## SO 05-15-01.1_b
Aspe |  | Firma: Moravia Consult
Příloha k formuláři pro ocenění nabídky
Stavba |  | 5713520008 |  | Elektrizace a zkapacitnění trati Uničov (včetně) - Olomouc
číslo a název SO |  | SO 05-15-01 |  | Žst. Šternberk, stavební úpravy výpravní budovy
číslo a název rozpočtu: |  | SO 05-15-01.1_b |  | Žst. Šternberk, stavební úpravy výpravní budovy
Poř. č.pol. | cenová soustava | Kód položky | Varianta položky | Název položky | jednotka | Počet jednotek | CENA
[7 empty] | jednotková | celkem
1 | 2 | 3 | 4 | 5 | 6 | 7 | 8 | 9
|  | 1 |  | Zemní práce
1 | CS ÚRS 2018 02 | 132212101 |  | Hloubení zapažených i nezapažených rýh šířky do 600 mm ručním nebo pneumatickým nářadím s urovnáním dna do předepsaného profilu a spádu v horninách tř. 3 soudrž Hloubení zapažených i nezapažených rýh šířky do 600 mm ručním nebo pneumatickým nářadím s urovnáním dna do předepsaného profilu a spádu v horninách tř. 3 soudržných | M3 | 34.569 |  | 0
kolem objektu' 18.05*0.50*0.90=8,123 [A] 18.05*0.50*0.65=5,866 [B] 12.50*0.50*0.60=3,750 [C] Mezisoučet: A+B+C=17,739 [D] 'výkop pro kanály' (5.85*0.86+1.30*0.36)*0.50=2,750 [E] 1.35*1.00*0.70=0,945 [F] (5.05*2.10+1.40*0.85+2.20*0.50)*0.70=9,027 [G] 1.95*1.35*0.90+4.09*0.85*0.50=4,108 [H] Mezisoučet: E+F+G+H=16,830 [I] Celkem: A+B+C+E+F+G+H=34,569 [J]
1. V cenách jsou započteny i náklady na přehození výkopku na přilehlém terénu na vzdálenost do 3 m od podélné osy rýhy nebo naložení výkopku na dopravní prostředek. 2. V cenách 12-2101 až 41-2102 jsou započteny i náklady na i svislý přesun horniny po házečkách do 2 metrů.
2 | CS ÚRS 2018 02 | 174101101 |  | Zásyp sypaninou z jakékoliv horniny s uložením výkopku ve vrstvách se zhutněním jam, šachet, rýh nebo kolem objektů v těchto vykopávkách Zásyp sypaninou z jakékoliv horniny s uložením výkopku ve vrstvách se zhutněním jam, šachet, rýh nebo kolem objektů v těchto vykopávkách | M3 | 17.739 |  | 0
kolem objektu 17.739=17,739 [A]
1. Ceny 174 10- . . jsou určeny pro zhutněné zásypy s mírou zhutnění: a) z hornin soudržných do 100 % PS, b) z hornin nesoudržných do I(d) 0,9, c) z hornin kamenitých pro jakoukoliv míru zhutnění. 2. Je-li projektem předepsáno vyšší zhutnění, podle bodu a) a b) poznámky č 1., ocení se zásyp individuálně. 3. Ceny nelze použít pro zásyp rýh pro drenážní trativody pro lesnicko-technické meliorace a zemědělské. Zásyp těchto rýh se oceňuje cenami souboru cen 174 20-3 . části A 03 Zemní práce pro objekty oborů 831 až 833. Nezhutněný zásyp odvodňovacích kanálů zbetonových a železobetonových trub v polních a lučních tratích se oceňuje cenou -1101 Zásyp sypaninou rýh bez ohledu na šířku kanálu; cena obsahuje i náklady na ruční nezhutněný zásyp výšky do 200 mm nad vrchol potrubí. 4. V cenách 10-1101, 10-1103, 20-1101 a 20-1103 je započteno přemístění sypaniny ze vzdálenosti 10 m od kraje výkopu nebo zasypávaného prostoru, měřeno k těžišti skládky. 5. V ceně 10-1102 je započteno přemístění sypaniny ze vzdálenosti 15 m od hrany zasypávaného prostoru, měřeno k těžišti skládky. 6. Objem zásypu je rozdíl objemu výkopu a objemu do něho vestavěných konstrukcí nebo uložených vedení i sjejich obklady a podklady (tento objem se nazývá objemem horniny vytlačené konstrukcí). Objem potrubí do DN 180, příp. i s obalem, se od objemu zásypu neodečítá. Pro stanovení objemu zásypu se od objemu výkopu odečítá i objem obsypu potrubí oceňovaný cenami souboru cen 175 10-11 Obsyp potrubí, přichází-li v úvahu . 7. Odklizení zbylého výkopku po provedení zásypu zářezů se šikmými stěnami pro podzemní vedení nebo zásypu jam a rýh pro podzemní vedení se oceňuje, je-li objem zbylého výkopku: a) do 1 m3 na 1 m vedení a jedná se o výkopek neulehlý - cenami souboru cen 167 10-110 Nakládání výkopku nebo sypaniny a 162 . 0-1 . Vodorovné přemístění výkopku. V případě, že se jedná o výkopek ulehlý - rozpojení a naložení výkopku cenami souboru cen 122 . 0-1 . souboru cen 162 . 0-1 . Vodorovné přemístění výkopku; b) přes 1 m3 na 1 m vedení, jestliže projekt předepíše, že se zbylý výkopek bude odklízet zároveň sprováděním vykopávky, pouze přemístění výkopku cenami souboru cen 162 . 0-1 . Vodorovné přemístění výkopku. Při zmíněném objemu zbylého výkopku se neoceňuje ani naložení ani rozpojení výkopku. Jestliže se zbylý výkopek neodklízí, nýbrž rozprostírá podél výkopu a nad výkopem, platí poznámka č. 8. 8. Rozprostření zbylého výkopku podél výkopu a nad výkopem po provedení zásypů zářezů se šikmými stěnami pro podzemní vedení nebo zásypu jam a rýh pro podzemní vedení se oceňuje: a) cenou 171 20-1101 Uložení sypaniny do nezhutněných násypů, není-li projektem předepsáno zhutnění rozprostřeného zbylého výkopku, b) cenou 171 10-1111 Uložení sypaniny do násypů z hornin sypkých, je-li předepsáno zhutnění rozprostřeného zbylého výkopku, a to v objemu vypočteném podle poznámky č.6, příp. zmenšeném o objem výkopku, který byl již odklizen. 9. Míru zhutnění předepisuje projekt.
3 | CS ÚRS 2018 02 | 174101102 |  | Zásyp sypaninou z jakékoliv horniny s uložením výkopku ve vrstvách se zhutněním v uzavřených prostorách s urovnáním povrchu zásypu Zásyp sypaninou z jakékoliv horniny s uložením výkopku ve vrstvách se zhutněním v uzavřených prostorách s urovnáním povrchu zásypu | M3 | 119.896 |  | 0
zásyp 1.PP' (2.50*5.05+2.125*5.05+2.40*5.05)*1.44=51,086 [A] 0.90*0.60*1.44*2=1,555 [B] (2.15*6.05+2.65*6.05)*2.00=58,080 [C] 1.00*0.60*2.00*3=3,600 [D] 2.23*1.25*2.00=5,575 [E] Celkem: A+B+C+D+E=119,896 [F]
1. Ceny 174 10- . . jsou určeny pro zhutněné zásypy s mírou zhutnění: a) z hornin soudržných do 100 % PS, b) z hornin nesoudržných do I(d) 0,9, c) z hornin kamenitých pro jakoukoliv míru zhutnění. 2. Je-li projektem předepsáno vyšší zhutnění, podle bodu a) a b) poznámky č 1., ocení se zásyp individuálně. 3. Ceny nelze použít pro zásyp rýh pro drenážní trativody pro lesnicko-technické meliorace a zemědělské. Zásyp těchto rýh se oceňuje cenami souboru cen 174 20-3 . části A 03 Zemní práce pro objekty oborů 831 až 833. Nezhutněný zásyp odvodňovacích kanálů zbetonových a železobetonových trub v polních a lučních tratích se oceňuje cenou -1101 Zásyp sypaninou rýh bez ohledu na šířku kanálu; cena obsahuje i náklady na ruční nezhutněný zásyp výšky do 200 mm nad vrchol potrubí. 4. V cenách 10-1101, 10-1103, 20-1101 a 20-1103 je započteno přemístění sypaniny ze vzdálenosti 10 m od kraje výkopu nebo zasypávaného prostoru, měřeno k těžišti skládky. 5. V ceně 10-1102 je započteno přemístění sypaniny ze vzdálenosti 15 m od hrany zasypávaného prostoru, měřeno k těžišti skládky. 6. Objem zásypu je rozdíl objemu výkopu a objemu do něho vestavěných konstrukcí nebo uložených vedení i sjejich obklady a podklady (tento objem se nazývá objemem horniny vytlačené konstrukcí). Objem potrubí do DN 180, příp. i s obalem, se od objemu zásypu neodečítá. Pro stanovení objemu zásypu se od objemu výkopu odečítá i objem obsypu potrubí oceňovaný cenami souboru cen 175 10-11 Obsyp potrubí, přichází-li v úvahu . 7. Odklizení zbylého výkopku po provedení zásypu zářezů se šikmými stěnami pro podzemní vedení nebo zásypu jam a rýh pro podzemní vedení se oceňuje, je-li objem zbylého výkopku: a) do 1 m3 na 1 m vedení a jedná se o výkopek neulehlý - cenami souboru cen 167 10-110 Nakládání výkopku nebo sypaniny a 162 . 0-1 . Vodorovné přemístění výkopku. V případě, že se jedná o výkopek ulehlý - rozpojení a naložení výkopku cenami souboru cen 122 . 0-1 . souboru cen 162 . 0-1 . Vodorovné přemístění výkopku; b) přes 1 m3 na 1 m vedení, jestliže projekt předepíše, že se zbylý výkopek bude odklízet zároveň sprováděním vykopávky, pouze přemístění výkopku cenami souboru cen 162 . 0-1 . Vodorovné přemístění výkopku. Při zmíněném objemu zbylého výkopku se neoceňuje ani naložení ani rozpojení výkopku. Jestliže se zbylý výkopek neodklízí, nýbrž rozprostírá podél výkopu a nad výkopem, platí poznámka č. 8. 8. Rozprostření zbylého výkopku podél výkopu a nad výkopem po provedení zásypů zářezů se šikmými stěnami pro podzemní vedení nebo zásypu jam a rýh pro podzemní vedení se oceňuje: a) cenou 171 20-1101 Uložení sypaniny do nezhutněných násypů, není-li projektem předepsáno zhutnění rozprostřeného zbylého výkopku, b) cenou 171 10-1111 Uložení sypaniny do násypů z hornin sypkých, je-li předepsáno zhutnění rozprostřeného zbylého výkopku, a to v objemu vypočteném podle poznámky č.6, příp. zmenšeném o objem výkopku, který byl již odklizen. 9. Míru zhutnění předepisuje projekt.
4 |  | R17411001 |  | Zásyp jam a rýh z jiných materiálů se zhutněním, nanamrzavý materiál - výzisk ze štěrk. lože, vč. naložení a dopravy Zásyp jam a rýh z jiných materiálů se zhutněním, nanamrzavý materiál - výzisk ze štěrk. lože, vč. naložení a dopravy | M3 | 137.635 |  | 0
17.739+119.896=137,635 [A]
5 |  | R17120120 |  | Poplatek za likvidaci odpadů nekontaminovaných - 17 05 04 vytěžené zeminy a horniny, včetně dopravy Poplatek za likvidaci odpadů nekontaminovaných - 17 05 04 vytěžené zeminy a horniny, včetně dopravy | T | 31.977 |  | 0
výkop pro kanály' 16.83*1.900=31,977 [A]
1. Ceny uvedené vsouboru cen lze po dohodě upravit podle místních podmínek.
|  | 1 |  | Zemní práce |  |  |  | 0 | 0
|  | 2 |  | Zakládání
6 | CS ÚRS 2018 02 | 274321511 |  | Základy z betonu železového (bez výztuže) pasy z betonu bez zvláštních nároků na prostředí tř. C 25/30 Základy z betonu železového (bez výztuže) pasy z betonu bez zvláštních nároků na prostředí tř. C 25/30 | M3 | 4.275 |  | 0
základ pod boční venkovní zeď u zastřešení' 4.75*0.60*1.50=4,275 [A]
1. V ceně příplatku -5911 jsou započteny náklady na technologické opatření a na ztíženou betonáž pod hladinou pažící bentonitové suspenze a na průběžné odčerpání suspenze s přepouštěním na určené místo do 20 m, popř. do vany nebo do kalové cisterny k odvozu. Odvoz se oceňuje cenami katalogu 800-2 Zvláštní zakládání objektů. 2. Hloubení s použitím bentonitové suspenze se oceňuje katalogem 800-1 Zemní práce. Bednění se neoceňuje. 3. V cenách nejsou započteny náklady na výztuž, tyto se oceňují cenami souboru cen 27* 36-.... Výztuž základů. 4. V cenách z betonu pro konstrukce bílých van 27. 32-3 nejsou započteny náklady na těsnění dilatačních a pracovních spar, tyto se oceňují cenami souborů cen 953 33 části A08 tohoto katalogu.
7 | CS ÚRS 2018 02 | 274351121 |  | Bednění základů pasů rovné zřízení Bednění základů pasů rovné zřízení | M2 | 16.05 |  | 0
základ pod boční venkovní zeď u zastřešení' (4.75+0.60)*2*1.50=16,050 [A]
1. Ceny jsou určeny pro bednění ve volném prostranství, ve volných nebo zapažených jamách, rýhách a šachtách. 2. Kruhové nebo obloukové bednění poloměru do 1 m se oceňuje individuálně.
8 | CS ÚRS 2018 02 | 274351122 |  | Bednění základů pasů rovné odstranění Bednění základů pasů rovné odstranění | M2 | 16.05 |  | 0
1. Ceny jsou určeny pro bednění ve volném prostranství, ve volných nebo zapažených jamách, rýhách a šachtách. 2. Kruhové nebo obloukové bednění poloměru do 1 m se oceňuje individuálně.
9 | CS ÚRS 2018 02 | 274361821 |  | Výztuž základů pasů z betonářské oceli 10 505 (R) nebo BSt 500 Výztuž základů pasů z betonářské oceli 10 505 (R) nebo BSt 500 | T | 0.428 |  | 0
cca 100kg/m3' 4.275*100/1000=0,428 [A]
1. Ceny platí pro desky rovné, snáběhy, hřibové nebo upnuté do žeber včetně výztuže těchto žeber.
|  | 2 |  | Zakládání |  |  |  | 0 | 0
|  | 21 |  | Zakládání - úprava podloží a základové spáry, zlepšování vlastností hornin
10 | CS ÚRS 2018 02 | 212752213 |  | Trativody z drenážních trubek se zřízením štěrkopískového lože pod trubky a s jejich obsypem v průměrném celkovém množství do 0,15 m3/m v otevřeném výkopu z tru Trativody z drenážních trubek se zřízením štěrkopískového lože pod trubky a s jejich obsypem v průměrném celkovém množství do 0,15 m3/m v otevřeném výkopu z trubek plastových flexibilních D přes 100 do 160 mm | M | 36.33 |  | 0
drenážní potrubí DN 120mm' 8.23+5.05+4.10+2.60*2+5.35+3.15+0.75+1.50*3=36,330 [A]
|  | 21 |  | Zakládání - úprava podloží a základové spáry, zlepšování vlastností hornin |  |  |  | 0 | 0
|  | 21-M |  | Elektromontáže
293 |  | 210051501.1 |  | Vnitřní silnoproudé rozvody, hromosvod (samostatný rozpočet a soupis prací_11_ELE) Vnitřní silnoproudé rozvody, hromosvod (samostatný rozpočet a soupis prací_11_ELE) | KPL | 1 |  | 0
|  | 21-M |  | Elektromontáže |  |  |  | 0 | 0
|  | 22-M |  | Montáže technologických zařízení pro dopravní stavby
294 | CS ÚRS 2018 02 | 220301601 |  | Položení koberce včetně uříznutí podlahoviny na míru a připevnění dielektrického Položení koberce včetně uříznutí podlahoviny na míru a připevnění dielektrického | M2 | 43.4 |  | 0
109 32.50=32,500 [A] 110 10.90=10,900 [B] Celkem: A+B=43,400 [C]
1. V cenách 220 30-1601 až -1602 není započten náklad na dodávku podlahoviny.
295 | CS ÚRS 2018 02 | 27251120 |  | koberec dielektrický do 26 kV šířka 1200 mm síla 4,5 mm koberec dielektrický do 26 kV šířka 1200 mm síla 4,5 mm | M2 | 43.4 |  | 0
|  | 22-M |  | Montáže technologických zařízení pro dopravní stavby |  |  |  | 0 | 0
|  | 24-M |  | Montáže vzduchotechnických zařízení
296 |  | 240051501.1 |  | Vzduchotechnika (samostatný rozpočet a soupis prací_12_VZT) Vzduchotechnika (samostatný rozpočet a soupis prací_12_VZT) | KPL | 1 |  | 0
|  | 24-M |  | Montáže vzduchotechnických zařízení |  |  |  | 0 | 0
|  | 31 |  | Zdi pozemních staveb
11 | CS ÚRS 2018 02 | 311235201 |  | Zdivo jednovrstvé z cihel děrovaných broušených na celoplošnou tenkovrstvou maltu, pevnost cihel do P10, tl. zdiva 400 mm Zdivo jednovrstvé z cihel děrovaných broušených na celoplošnou tenkovrstvou maltu, pevnost cihel do P10, tl. zdiva 400 mm | M2 | 6.958 |  | 0
boční venkovní zeď u zastřešení' 4.75*4.75*0.40=9,025 [A] -2.50*2.70*0.40=-2,700 [B] 6.325*0.10=0,633 [C] Celkem: A+B+C=6,958 [D]
1. Množství jednotek se určuje v m2 plochy konstrukce. 2. Do plochy zdiva se započítává plocha vyzdívky nosných ocelových koster svislých i šikmých. Tato plocha se započítává plně bez odpočtu plochy ocelových koster nosníků. 3. Od plochy zdiva se odečítá: a) plocha otvorů jednotlivě větší než 0,25 m2, b) plocha otvorů okenních, dveřních a jiných (vnějších i vnitřních) stanovená zrozměrů kótovaných ve výkresech. Při zalomeném ostění oken a balkónových dveří se šířka zmenšuje o 100 mm. c) plocha překladů, obetonovaných hlav ocelových nosníků, věnců a jiných konstrukcí betonových a železobetonových. 4. Vcenách jsou započteny i náklady na doplňkové cihly. 5. Vcenách nejsou započteny náklady na: a) výplň kapes obvodového zdiva (např kolem oken); tyto se ocení příslušnými cenami SC 311 23-891. Výplň kapes zdiva z děrovaných cihel polystyrénem. b) zásyp dutin první vrstvy zdiva; tyto se ocení příslušnými cenami SC 311 23-892..Zásyp dutin zdiva z děrovaných cihel.
12 | CS ÚRS 2018 02 | 317231626 |  | Klenbové pásy z cihel pálených na připravenou skruž při jakékoliv vzdálenosti podpěr plných dl. 290 mm P 20 až P 25, na maltu MC-5 nebo MC-10 Klenbové pásy z cihel pálených na připravenou skruž při jakékoliv vzdálenosti podpěr plných dl. 290 mm P 20 až P 25, na maltu MC-5 nebo MC-10 | M3 | 0.39 |  | 0
boční venkovní zeď u zastřešení' 3.25*0.40*0.30=0,390 [A]
1. V cenách nejsou započteny náklady na skruž nebo bednění, které se oceňují zvlášť cenami 317 35-1101 a -1102 Bednění klenbových pásů. 2. Do kubatury klenbových pásů se započítává i vyrovnávací zdivo nad rubem pásu do výše podlaží.
13 | CS ÚRS 2018 02 | 317351101 |  | Bednění klenbových pásů, říms nebo překladů klenbových pásů válcových včetně podpěrné konstrukce do výše 4 m zřízení Bednění klenbových pásů, říms nebo překladů klenbových pásů válcových včetně podpěrné konstrukce do výše 4 m zřízení | M2 | 2.9 |  | 0
boční venkovní zeď u zastřešení' 2.90*(0.40+0.30*2)=2,900 [A]
14 | CS ÚRS 2018 02 | 317351102 |  | Bednění klenbových pásů, říms nebo překladů klenbových pásů válcových včetně podpěrné konstrukce do výše 4 m odstranění Bednění klenbových pásů, říms nebo překladů klenbových pásů válcových včetně podpěrné konstrukce do výše 4 m odstranění | M2 | 2.9 |  | 0
15 | CS ÚRS 2018 02 | 311235211 |  | Zdivo jednovrstvé z cihel děrovaných broušených na celoplošnou tenkovrstvou maltu, pevnost cihel do P10, tl. zdiva 440 mm Zdivo jednovrstvé z cihel děrovaných broušených na celoplošnou tenkovrstvou maltu, pevnost cihel do P10, tl. zdiva 440 mm | M2 | 17.188 |  | 0
nová nadezdívka' 12.50*1.25=15,625 [A] 15.625*0.10=1,563 [B] Celkem: A+B=17,188 [C]
1. Množství jednotek se určuje v m2 plochy konstrukce. 2. Do plochy zdiva se započítává plocha vyzdívky nosných ocelových koster svislých i šikmých. Tato plocha se započítává plně bez odpočtu plochy ocelových koster nosníků. 3. Od plochy zdiva se odečítá: a) plocha otvorů jednotlivě větší než 0,25 m2, b) plocha otvorů okenních, dveřních a jiných (vnějších i vnitřních) stanovená zrozměrů kótovaných ve výkresech. Při zalomeném ostění oken a balkónových dveří se šířka zmenšuje o 100 mm. c) plocha překladů, obetonovaných hlav ocelových nosníků, věnců a jiných konstrukcí betonových a železobetonových. 4. Vcenách jsou započteny i náklady na doplňkové cihly. 5. Vcenách nejsou započteny náklady na: a) výplň kapes obvodového zdiva (např kolem oken); tyto se ocení příslušnými cenami SC 311 23-891. Výplň kapes zdiva z děrovaných cihel polystyrénem. b) zásyp dutin první vrstvy zdiva; tyto se ocení příslušnými cenami SC 311 23-892..Zásyp dutin zdiva z děrovaných cihel.
16 | CS ÚRS 2018 02 | 310238411 |  | Zazdívka otvorů ve zdivu nadzákladovém cihlami pálenými plochy přes 0,25 m2 do 1 m2 na maltu cementovou Zazdívka otvorů ve zdivu nadzákladovém cihlami pálenými plochy přes 0,25 m2 do 1 m2 na maltu cementovou | M3 | 1.666 |  | 0
1.PP' 'niky' 1.20*0.70*0.35*4=1,176 [A] 2.00*0.70*0.35=0,490 [B] Celkem: A+B=1,666 [C]
17 | CS ÚRS 2018 02 | 310239211 |  | Zazdívka otvorů ve zdivu nadzákladovém cihlami pálenými plochy přes 1 m2 do 4 m2 na maltu vápenocementovou Zazdívka otvorů ve zdivu nadzákladovém cihlami pálenými plochy přes 1 m2 do 4 m2 na maltu vápenocementovou | M3 | 7.495 |  | 0
1.PP' 'průchod' 1.00*2.00*0.75=1,500 [A] '1.NP' 104 1.20*2.10*0.45+0.90*2.10*0.25=1,607 [B] 106, 107 1.10*2.10*0.70+1.15*2.10*0.35=2,462 [C] 108 1.20*2.10*0.35=0,882 [D] 109 1.20*2.00*0.30=0,720 [E] na fasádě 0.90*1.20*0.30=0,324 [F] Celkem: A+B+C+D+E+F=7,495 [G]
18 | CS ÚRS 2018 02 | 317168051 |  | Překlady keramické vysoké osazené do maltového lože, šířky překladu 70 mm výšky 238 mm, délky 1000 mm Překlady keramické vysoké osazené do maltového lože, šířky překladu 70 mm výšky 238 mm, délky 1000 mm | KUS | 4 |  | 0
PN7 4*1=4,000 [A]
1. Vcenách -80.. až – 82.. (překlady ploché, vysoké a roletové) jsou započteny i náklady na: a) očištění podkladu pod překladem a jeho navlhčení vodou, rozprostření malty pod ložnou plochu, osazení překladu do vodorovné polohy a začištění vytlačené malty, b) dodání příslušného překladu předepsané délky, c) dočasné montážní podepření plochých překladů tak, aby vzdálenost mezi podporou a okrajem otvoru nebo mezi podporami byla maximálně 1 m. 2. Vcenách -83.. (překlady složené roletové) jsou započteny i náklady na: a) očištění podkladů pod překladem a jeho navlhčení vodou, rozprostření malty pod ložnou plochu, osazení překladu do vodorovné polohy a začištění vytlačené malty, b) dodání vnitřního keramobetonového překladu a vnějšího tepelněizolačního dílu příslušné délky, včetně izolace z pěnového polystyrénu (u zdiva tl. 400 mm), případně vysokého překladu (u zdiva tl. 440 mm), c) betonáž mezery mezi překladem a tepelněizolačním dílem zbetonu třídy C 16/20; tato betonáž se provádí u překladů dlouhých 2000 mm a více zároveň sbetonáží stropní konstrukce a ztužujícího věnce, d) dočasné montážní podepření zespodu vcelé světlé délce překladu sdvěma podporami ve třetinách šířky otvoru a dvěma podporami po krajích otvoru - platí pouze pro překlady delší než 2000 mm, včetně. 3. Vcenách -84.. (překlady vysoké spřažené) jsou započteny i náklady na: a) očištění podkladů pod překladem a jeho navlhčení vodou, rozprostření malty pod ložnou plochu, osazení překladu do vodorovné polohy a začištění vytlačené malty, b) dodání keramických překladů příslušné délky, c) uložení a dodávku výztuže d) betonáž mezi překlady z betonu třídy C 20/25 e) oboustranné bednění překladu při betonáži f) dočasné montážní podepření zespodu vcelé světlé délce překladu 4. Vcenách -82.. a -83.. (překlady roletové) nejsou započteny náklady na: a) vysoký překlad a svislou izolaci vúrovni stropního věnce u složených roletových překladů; tyto se ocení samostatně, b) dodávku a montáž rolet, případně žaluzií; tyto se ocení samostatně. 5. Vcenách -84.. (překlady vysoké spřažené) nejsou započteny náklady na: a) betonáž a bednění vúrovni stropního věnce; tyto se ocení samostatně, 6. Množství jednotek se určuje vkusech překladu podle jeho celkové délky. Minimální délka uložení je stanovena: a) u plochých překladů na 120 mm na každé straně, b) u vysokých a roletových překladů délky do 1750 mm na 125mm, délky 2000 a 2250 mm na 200 mm a u délky 2500 mm a větší na 250 mm na každé straně překladu. c) u vysokých spřažených překladů 250 mm na každé straně překladu.
19 | CS ÚRS 2018 02 | 317168052 |  | Překlady keramické vysoké osazené do maltového lože, šířky překladu 70 mm výšky 238 mm, délky 1250 mm Překlady keramické vysoké osazené do maltového lože, šířky překladu 70 mm výšky 238 mm, délky 1250 mm | KUS | 15 |  | 0
PN5 5*3=15,000 [A]
1. Vcenách -80.. až – 82.. (překlady ploché, vysoké a roletové) jsou započteny i náklady na: a) očištění podkladu pod překladem a jeho navlhčení vodou, rozprostření malty pod ložnou plochu, osazení překladu do vodorovné polohy a začištění vytlačené malty, b) dodání příslušného překladu předepsané délky, c) dočasné montážní podepření plochých překladů tak, aby vzdálenost mezi podporou a okrajem otvoru nebo mezi podporami byla maximálně 1 m. 2. Vcenách -83.. (překlady složené roletové) jsou započteny i náklady na: a) očištění podkladů pod překladem a jeho navlhčení vodou, rozprostření malty pod ložnou plochu, osazení překladu do vodorovné polohy a začištění vytlačené malty, b) dodání vnitřního keramobetonového překladu a vnějšího tepelněizolačního dílu příslušné délky, včetně izolace z pěnového polystyrénu (u zdiva tl. 400 mm), případně vysokého překladu (u zdiva tl. 440 mm), c) betonáž mezery mezi překladem a tepelněizolačním dílem zbetonu třídy C 16/20; tato betonáž se provádí u překladů dlouhých 2000 mm a více zároveň sbetonáží stropní konstrukce a ztužujícího věnce, d) dočasné montážní podepření zespodu vcelé světlé délce překladu sdvěma podporami ve třetinách šířky otvoru a dvěma podporami po krajích otvoru - platí pouze pro překlady delší než 2000 mm, včetně. 3. Vcenách -84.. (překlady vysoké spřažené) jsou započteny i náklady na: a) očištění podkladů pod překladem a jeho navlhčení vodou, rozprostření malty pod ložnou plochu, osazení překladu do vodorovné polohy a začištění vytlačené malty, b) dodání keramických překladů příslušné délky, c) uložení a dodávku výztuže d) betonáž mezi překlady z betonu třídy C 20/25 e) oboustranné bednění překladu při betonáži f) dočasné montážní podepření zespodu vcelé světlé délce překladu 4. Vcenách -82.. a -83.. (překlady roletové) nejsou započteny náklady na: a) vysoký překlad a svislou izolaci vúrovni stropního věnce u složených roletových překladů; tyto se ocení samostatně, b) dodávku a montáž rolet, případně žaluzií; tyto se ocení samostatně. 5. Vcenách -84.. (překlady vysoké spřažené) nejsou započteny náklady na: a) betonáž a bednění vúrovni stropního věnce; tyto se ocení samostatně, 6. Množství jednotek se určuje vkusech překladu podle jeho celkové délky. Minimální délka uložení je stanovena: a) u plochých překladů na 120 mm na každé straně, b) u vysokých a roletových překladů délky do 1750 mm na 125mm, délky 2000 a 2250 mm na 200 mm a u délky 2500 mm a větší na 250 mm na každé straně překladu. c) u vysokých spřažených překladů 250 mm na každé straně překladu.
20 | CS ÚRS 2018 02 | 317168053 |  | Překlady keramické vysoké osazené do maltového lože, šířky překladu 70 mm výšky 238 mm, délky 1500 mm Překlady keramické vysoké osazené do maltového lože, šířky překladu 70 mm výšky 238 mm, délky 1500 mm | KUS | 55 |  | 0
PN4 5*7=35,000 [A] PN6 4*5=20,000 [B] Celkem: A+B=55,000 [C]
1. Vcenách -80.. až – 82.. (překlady ploché, vysoké a roletové) jsou započteny i náklady na: a) očištění podkladu pod překladem a jeho navlhčení vodou, rozprostření malty pod ložnou plochu, osazení překladu do vodorovné polohy a začištění vytlačené malty, b) dodání příslušného překladu předepsané délky, c) dočasné montážní podepření plochých překladů tak, aby vzdálenost mezi podporou a okrajem otvoru nebo mezi podporami byla maximálně 1 m. 2. Vcenách -83.. (překlady složené roletové) jsou započteny i náklady na: a) očištění podkladů pod překladem a jeho navlhčení vodou, rozprostření malty pod ložnou plochu, osazení překladu do vodorovné polohy a začištění vytlačené malty, b) dodání vnitřního keramobetonového překladu a vnějšího tepelněizolačního dílu příslušné délky, včetně izolace z pěnového polystyrénu (u zdiva tl. 400 mm), případně vysokého překladu (u zdiva tl. 440 mm), c) betonáž mezery mezi překladem a tepelněizolačním dílem zbetonu třídy C 16/20; tato betonáž se provádí u překladů dlouhých 2000 mm a více zároveň sbetonáží stropní konstrukce a ztužujícího věnce, d) dočasné montážní podepření zespodu vcelé světlé délce překladu sdvěma podporami ve třetinách šířky otvoru a dvěma podporami po krajích otvoru - platí pouze pro překlady delší než 2000 mm, včetně. 3. Vcenách -84.. (překlady vysoké spřažené) jsou započteny i náklady na: a) očištění podkladů pod překladem a jeho navlhčení vodou, rozprostření malty pod ložnou plochu, osazení překladu do vodorovné polohy a začištění vytlačené malty, b) dodání keramických překladů příslušné délky, c) uložení a dodávku výztuže d) betonáž mezi překlady z betonu třídy C 20/25 e) oboustranné bednění překladu při betonáži f) dočasné montážní podepření zespodu vcelé světlé délce překladu 4. Vcenách -82.. a -83.. (překlady roletové) nejsou započteny náklady na: a) vysoký překlad a svislou izolaci vúrovni stropního věnce u složených roletových překladů; tyto se ocení samostatně, b) dodávku a montáž rolet, případně žaluzií; tyto se ocení samostatně. 5. Vcenách -84.. (překlady vysoké spřažené) nejsou započteny náklady na: a) betonáž a bednění vúrovni stropního věnce; tyto se ocení samostatně, 6. Množství jednotek se určuje vkusech překladu podle jeho celkové délky. Minimální délka uložení je stanovena: a) u plochých překladů na 120 mm na každé straně, b) u vysokých a roletových překladů délky do 1750 mm na 125mm, délky 2000 a 2250 mm na 200 mm a u délky 2500 mm a větší na 250 mm na každé straně překladu. c) u vysokých spřažených překladů 250 mm na každé straně překladu.
21 | CS ÚRS 2018 02 | 317168054 |  | Překlady keramické vysoké osazené do maltového lože, šířky překladu 70 mm výšky 238 mm, délky 1750 mm Překlady keramické vysoké osazené do maltového lože, šířky překladu 70 mm výšky 238 mm, délky 1750 mm | KUS | 10 |  | 0
PN3 5*2=10,000 [A]
1. Vcenách -80.. až – 82.. (překlady ploché, vysoké a roletové) jsou započteny i náklady na: a) očištění podkladu pod překladem a jeho navlhčení vodou, rozprostření malty pod ložnou plochu, osazení překladu do vodorovné polohy a začištění vytlačené malty, b) dodání příslušného překladu předepsané délky, c) dočasné montážní podepření plochých překladů tak, aby vzdálenost mezi podporou a okrajem otvoru nebo mezi podporami byla maximálně 1 m. 2. Vcenách -83.. (překlady složené roletové) jsou započteny i náklady na: a) očištění podkladů pod překladem a jeho navlhčení vodou, rozprostření malty pod ložnou plochu, osazení překladu do vodorovné polohy a začištění vytlačené malty, b) dodání vnitřního keramobetonového překladu a vnějšího tepelněizolačního dílu příslušné délky, včetně izolace z pěnového polystyrénu (u zdiva tl. 400 mm), případně vysokého překladu (u zdiva tl. 440 mm), c) betonáž mezery mezi překladem a tepelněizolačním dílem zbetonu třídy C 16/20; tato betonáž se provádí u překladů dlouhých 2000 mm a více zároveň sbetonáží stropní konstrukce a ztužujícího věnce, d) dočasné montážní podepření zespodu vcelé světlé délce překladu sdvěma podporami ve třetinách šířky otvoru a dvěma podporami po krajích otvoru - platí pouze pro překlady delší než 2000 mm, včetně. 3. Vcenách -84.. (překlady vysoké spřažené) jsou započteny i náklady na: a) očištění podkladů pod překladem a jeho navlhčení vodou, rozprostření malty pod ložnou plochu, osazení překladu do vodorovné polohy a začištění vytlačené malty, b) dodání keramických překladů příslušné délky, c) uložení a dodávku výztuže d) betonáž mezi překlady z betonu třídy C 20/25 e) oboustranné bednění překladu při betonáži f) dočasné montážní podepření zespodu vcelé světlé délce překladu 4. Vcenách -82.. a -83.. (překlady roletové) nejsou započteny náklady na: a) vysoký překlad a svislou izolaci vúrovni stropního věnce u složených roletových překladů; tyto se ocení samostatně, b) dodávku a montáž rolet, případně žaluzií; tyto se ocení samostatně. 5. Vcenách -84.. (překlady vysoké spřažené) nejsou započteny náklady na: a) betonáž a bednění vúrovni stropního věnce; tyto se ocení samostatně, 6. Množství jednotek se určuje vkusech překladu podle jeho celkové délky. Minimální délka uložení je stanovena: a) u plochých překladů na 120 mm na každé straně, b) u vysokých a roletových překladů délky do 1750 mm na 125mm, délky 2000 a 2250 mm na 200 mm a u délky 2500 mm a větší na 250 mm na každé straně překladu. c) u vysokých spřažených překladů 250 mm na každé straně překladu.
22 | CS ÚRS 2018 02 | 317168056 |  | Překlady keramické vysoké osazené do maltového lože, šířky překladu 70 mm výšky 238 mm, délky 2250 mm Překlady keramické vysoké osazené do maltového lože, šířky překladu 70 mm výšky 238 mm, délky 2250 mm | KUS | 20 |  | 0
PN2 5*4=20,000 [A]
1. Vcenách -80.. až – 82.. (překlady ploché, vysoké a roletové) jsou započteny i náklady na: a) očištění podkladu pod překladem a jeho navlhčení vodou, rozprostření malty pod ložnou plochu, osazení překladu do vodorovné polohy a začištění vytlačené malty, b) dodání příslušného překladu předepsané délky, c) dočasné montážní podepření plochých překladů tak, aby vzdálenost mezi podporou a okrajem otvoru nebo mezi podporami byla maximálně 1 m. 2. Vcenách -83.. (překlady složené roletové) jsou započteny i náklady na: a) očištění podkladů pod překladem a jeho navlhčení vodou, rozprostření malty pod ložnou plochu, osazení překladu do vodorovné polohy a začištění vytlačené malty, b) dodání vnitřního keramobetonového překladu a vnějšího tepelněizolačního dílu příslušné délky, včetně izolace z pěnového polystyrénu (u zdiva tl. 400 mm), případně vysokého překladu (u zdiva tl. 440 mm), c) betonáž mezery mezi překladem a tepelněizolačním dílem zbetonu třídy C 16/20; tato betonáž se provádí u překladů dlouhých 2000 mm a více zároveň sbetonáží stropní konstrukce a ztužujícího věnce, d) dočasné montážní podepření zespodu vcelé světlé délce překladu sdvěma podporami ve třetinách šířky otvoru a dvěma podporami po krajích otvoru - platí pouze pro překlady delší než 2000 mm, včetně. 3. Vcenách -84.. (překlady vysoké spřažené) jsou započteny i náklady na: a) očištění podkladů pod překladem a jeho navlhčení vodou, rozprostření malty pod ložnou plochu, osazení překladu do vodorovné polohy a začištění vytlačené malty, b) dodání keramických překladů příslušné délky, c) uložení a dodávku výztuže d) betonáž mezi překlady z betonu třídy C 20/25 e) oboustranné bednění překladu při betonáži f) dočasné montážní podepření zespodu vcelé světlé délce překladu 4. Vcenách -82.. a -83.. (překlady roletové) nejsou započteny náklady na: a) vysoký překlad a svislou izolaci vúrovni stropního věnce u složených roletových překladů; tyto se ocení samostatně, b) dodávku a montáž rolet, případně žaluzií; tyto se ocení samostatně. 5. Vcenách -84.. (překlady vysoké spřažené) nejsou započteny náklady na: a) betonáž a bednění vúrovni stropního věnce; tyto se ocení samostatně, 6. Množství jednotek se určuje vkusech překladu podle jeho celkové délky. Minimální délka uložení je stanovena: a) u plochých překladů na 120 mm na každé straně, b) u vysokých a roletových překladů délky do 1750 mm na 125mm, délky 2000 a 2250 mm na 200 mm a u délky 2500 mm a větší na 250 mm na každé straně překladu. c) u vysokých spřažených překladů 250 mm na každé straně překladu.
23 | CS ÚRS 2018 02 | 317168059 |  | Překlady keramické vysoké osazené do maltového lože, šířky překladu 70 mm výšky 238 mm, délky 3000 mm Překlady keramické vysoké osazené do maltového lože, šířky překladu 70 mm výšky 238 mm, délky 3000 mm | KUS | 10 |  | 0
PN1 5*2=10,000 [A]
1. Vcenách -80.. až – 82.. (překlady ploché, vysoké a roletové) jsou započteny i náklady na: a) očištění podkladu pod překladem a jeho navlhčení vodou, rozprostření malty pod ložnou plochu, osazení překladu do vodorovné polohy a začištění vytlačené malty, b) dodání příslušného překladu předepsané délky, c) dočasné montážní podepření plochých překladů tak, aby vzdálenost mezi podporou a okrajem otvoru nebo mezi podporami byla maximálně 1 m. 2. Vcenách -83.. (překlady složené roletové) jsou započteny i náklady na: a) očištění podkladů pod překladem a jeho navlhčení vodou, rozprostření malty pod ložnou plochu, osazení překladu do vodorovné polohy a začištění vytlačené malty, b) dodání vnitřního keramobetonového překladu a vnějšího tepelněizolačního dílu příslušné délky, včetně izolace z pěnového polystyrénu (u zdiva tl. 400 mm), případně vysokého překladu (u zdiva tl. 440 mm), c) betonáž mezery mezi překladem a tepelněizolačním dílem zbetonu třídy C 16/20; tato betonáž se provádí u překladů dlouhých 2000 mm a více zároveň sbetonáží stropní konstrukce a ztužujícího věnce, d) dočasné montážní podepření zespodu vcelé světlé délce překladu sdvěma podporami ve třetinách šířky otvoru a dvěma podporami po krajích otvoru - platí pouze pro překlady delší než 2000 mm, včetně. 3. Vcenách -84.. (překlady vysoké spřažené) jsou započteny i náklady na: a) očištění podkladů pod překladem a jeho navlhčení vodou, rozprostření malty pod ložnou plochu, osazení překladu do vodorovné polohy a začištění vytlačené malty, b) dodání keramických překladů příslušné délky, c) uložení a dodávku výztuže d) betonáž mezi překlady z betonu třídy C 20/25 e) oboustranné bednění překladu při betonáži f) dočasné montážní podepření zespodu vcelé světlé délce překladu 4. Vcenách -82.. a -83.. (překlady roletové) nejsou započteny náklady na: a) vysoký překlad a svislou izolaci vúrovni stropního věnce u složených roletových překladů; tyto se ocení samostatně, b) dodávku a montáž rolet, případně žaluzií; tyto se ocení samostatně. 5. Vcenách -84.. (překlady vysoké spřažené) nejsou započteny náklady na: a) betonáž a bednění vúrovni stropního věnce; tyto se ocení samostatně, 6. Množství jednotek se určuje vkusech překladu podle jeho celkové délky. Minimální délka uložení je stanovena: a) u plochých překladů na 120 mm na každé straně, b) u vysokých a roletových překladů délky do 1750 mm na 125mm, délky 2000 a 2250 mm na 200 mm a u délky 2500 mm a větší na 250 mm na každé straně překladu. c) u vysokých spřažených překladů 250 mm na každé straně překladu.
24 | CS ÚRS 2018 02 | 317168021 |  | Překlady keramické ploché osazené do maltového lože, výšky překladu 71 mm šířky 145 mm, délky 1000 mm Překlady keramické ploché osazené do maltového lože, výšky překladu 71 mm šířky 145 mm, délky 1000 mm | KUS | 11 |  | 0
PP4 3=3,000 [A] PP5 2=2,000 [B] PP6 2*3=6,000 [C] Celkem: A+B+C=11,000 [D]
1. Vcenách -80.. až – 82.. (překlady ploché, vysoké a roletové) jsou započteny i náklady na: a) očištění podkladu pod překladem a jeho navlhčení vodou, rozprostření malty pod ložnou plochu, osazení překladu do vodorovné polohy a začištění vytlačené malty, b) dodání příslušného překladu předepsané délky, c) dočasné montážní podepření plochých překladů tak, aby vzdálenost mezi podporou a okrajem otvoru nebo mezi podporami byla maximálně 1 m. 2. Vcenách -83.. (překlady složené roletové) jsou započteny i náklady na: a) očištění podkladů pod překladem a jeho navlhčení vodou, rozprostření malty pod ložnou plochu, osazení překladu do vodorovné polohy a začištění vytlačené malty, b) dodání vnitřního keramobetonového překladu a vnějšího tepelněizolačního dílu příslušné délky, včetně izolace z pěnového polystyrénu (u zdiva tl. 400 mm), případně vysokého překladu (u zdiva tl. 440 mm), c) betonáž mezery mezi překladem a tepelněizolačním dílem zbetonu třídy C 16/20; tato betonáž se provádí u překladů dlouhých 2000 mm a více zároveň sbetonáží stropní konstrukce a ztužujícího věnce, d) dočasné montážní podepření zespodu vcelé světlé délce překladu sdvěma podporami ve třetinách šířky otvoru a dvěma podporami po krajích otvoru - platí pouze pro překlady delší než 2000 mm, včetně. 3. Vcenách -84.. (překlady vysoké spřažené) jsou započteny i náklady na: a) očištění podkladů pod překladem a jeho navlhčení vodou, rozprostření malty pod ložnou plochu, osazení překladu do vodorovné polohy a začištění vytlačené malty, b) dodání keramických překladů příslušné délky, c) uložení a dodávku výztuže d) betonáž mezi překlady z betonu třídy C 20/25 e) oboustranné bednění překladu při betonáži f) dočasné montážní podepření zespodu vcelé světlé délce překladu 4. Vcenách -82.. a -83.. (překlady roletové) nejsou započteny náklady na: a) vysoký překlad a svislou izolaci vúrovni stropního věnce u složených roletových překladů; tyto se ocení samostatně, b) dodávku a montáž rolet, případně žaluzií; tyto se ocení samostatně. 5. Vcenách -84.. (překlady vysoké spřažené) nejsou započteny náklady na: a) betonáž a bednění vúrovni stropního věnce; tyto se ocení samostatně, 6. Množství jednotek se určuje vkusech překladu podle jeho celkové délky. Minimální délka uložení je stanovena: a) u plochých překladů na 120 mm na každé straně, b) u vysokých a roletových překladů délky do 1750 mm na 125mm, délky 2000 a 2250 mm na 200 mm a u délky 2500 mm a větší na 250 mm na každé straně překladu. c) u vysokých spřažených překladů 250 mm na každé straně překladu.
25 | CS ÚRS 2018 02 | 317168022 |  | Překlady keramické ploché osazené do maltového lože, výšky překladu 71 mm šířky 145 mm, délky 1250 mm Překlady keramické ploché osazené do maltového lože, výšky překladu 71 mm šířky 145 mm, délky 1250 mm | KUS | 4 |  | 0
PP3 4=4,000 [A]
1. Vcenách -80.. až – 82.. (překlady ploché, vysoké a roletové) jsou započteny i náklady na: a) očištění podkladu pod překladem a jeho navlhčení vodou, rozprostření malty pod ložnou plochu, osazení překladu do vodorovné polohy a začištění vytlačené malty, b) dodání příslušného překladu předepsané délky, c) dočasné montážní podepření plochých překladů tak, aby vzdálenost mezi podporou a okrajem otvoru nebo mezi podporami byla maximálně 1 m. 2. Vcenách -83.. (překlady složené roletové) jsou započteny i náklady na: a) očištění podkladů pod překladem a jeho navlhčení vodou, rozprostření malty pod ložnou plochu, osazení překladu do vodorovné polohy a začištění vytlačené malty, b) dodání vnitřního keramobetonového překladu a vnějšího tepelněizolačního dílu příslušné délky, včetně izolace z pěnového polystyrénu (u zdiva tl. 400 mm), případně vysokého překladu (u zdiva tl. 440 mm), c) betonáž mezery mezi překladem a tepelněizolačním dílem zbetonu třídy C 16/20; tato betonáž se provádí u překladů dlouhých 2000 mm a více zároveň sbetonáží stropní konstrukce a ztužujícího věnce, d) dočasné montážní podepření zespodu vcelé světlé délce překladu sdvěma podporami ve třetinách šířky otvoru a dvěma podporami po krajích otvoru - platí pouze pro překlady delší než 2000 mm, včetně. 3. Vcenách -84.. (překlady vysoké spřažené) jsou započteny i náklady na: a) očištění podkladů pod překladem a jeho navlhčení vodou, rozprostření malty pod ložnou plochu, osazení překladu do vodorovné polohy a začištění vytlačené malty, b) dodání keramických překladů příslušné délky, c) uložení a dodávku výztuže d) betonáž mezi překlady z betonu třídy C 20/25 e) oboustranné bednění překladu při betonáži f) dočasné montážní podepření zespodu vcelé světlé délce překladu 4. Vcenách -82.. a -83.. (překlady roletové) nejsou započteny náklady na: a) vysoký překlad a svislou izolaci vúrovni stropního věnce u složených roletových překladů; tyto se ocení samostatně, b) dodávku a montáž rolet, případně žaluzií; tyto se ocení samostatně. 5. Vcenách -84.. (překlady vysoké spřažené) nejsou započteny náklady na: a) betonáž a bednění vúrovni stropního věnce; tyto se ocení samostatně, 6. Množství jednotek se určuje vkusech překladu podle jeho celkové délky. Minimální délka uložení je stanovena: a) u plochých překladů na 120 mm na každé straně, b) u vysokých a roletových překladů délky do 1750 mm na 125mm, délky 2000 a 2250 mm na 200 mm a u délky 2500 mm a větší na 250 mm na každé straně překladu. c) u vysokých spřažených překladů 250 mm na každé straně překladu.
26 | CS ÚRS 2018 02 | 317168023 |  | Překlady keramické ploché osazené do maltového lože, výšky překladu 71 mm šířky 145 mm, délky 1500 mm Překlady keramické ploché osazené do maltového lože, výšky překladu 71 mm šířky 145 mm, délky 1500 mm | KUS | 1 |  | 0
PP2 1=1,000 [A]
1. Vcenách -80.. až – 82.. (překlady ploché, vysoké a roletové) jsou započteny i náklady na: a) očištění podkladu pod překladem a jeho navlhčení vodou, rozprostření malty pod ložnou plochu, osazení překladu do vodorovné polohy a začištění vytlačené malty, b) dodání příslušného překladu předepsané délky, c) dočasné montážní podepření plochých překladů tak, aby vzdálenost mezi podporou a okrajem otvoru nebo mezi podporami byla maximálně 1 m. 2. Vcenách -83.. (překlady složené roletové) jsou započteny i náklady na: a) očištění podkladů pod překladem a jeho navlhčení vodou, rozprostření malty pod ložnou plochu, osazení překladu do vodorovné polohy a začištění vytlačené malty, b) dodání vnitřního keramobetonového překladu a vnějšího tepelněizolačního dílu příslušné délky, včetně izolace z pěnového polystyrénu (u zdiva tl. 400 mm), případně vysokého překladu (u zdiva tl. 440 mm), c) betonáž mezery mezi překladem a tepelněizolačním dílem zbetonu třídy C 16/20; tato betonáž se provádí u překladů dlouhých 2000 mm a více zároveň sbetonáží stropní konstrukce a ztužujícího věnce, d) dočasné montážní podepření zespodu vcelé světlé délce překladu sdvěma podporami ve třetinách šířky otvoru a dvěma podporami po krajích otvoru - platí pouze pro překlady delší než 2000 mm, včetně. 3. Vcenách -84.. (překlady vysoké spřažené) jsou započteny i náklady na: a) očištění podkladů pod překladem a jeho navlhčení vodou, rozprostření malty pod ložnou plochu, osazení překladu do vodorovné polohy a začištění vytlačené malty, b) dodání keramických překladů příslušné délky, c) uložení a dodávku výztuže d) betonáž mezi překlady z betonu třídy C 20/25 e) oboustranné bednění překladu při betonáži f) dočasné montážní podepření zespodu vcelé světlé délce překladu 4. Vcenách -82.. a -83.. (překlady roletové) nejsou započteny náklady na: a) vysoký překlad a svislou izolaci vúrovni stropního věnce u složených roletových překladů; tyto se ocení samostatně, b) dodávku a montáž rolet, případně žaluzií; tyto se ocení samostatně. 5. Vcenách -84.. (překlady vysoké spřažené) nejsou započteny náklady na: a) betonáž a bednění vúrovni stropního věnce; tyto se ocení samostatně, 6. Množství jednotek se určuje vkusech překladu podle jeho celkové délky. Minimální délka uložení je stanovena: a) u plochých překladů na 120 mm na každé straně, b) u vysokých a roletových překladů délky do 1750 mm na 125mm, délky 2000 a 2250 mm na 200 mm a u délky 2500 mm a větší na 250 mm na každé straně překladu. c) u vysokých spřažených překladů 250 mm na každé straně překladu.
27 | CS ÚRS 2018 02 | 317168024 |  | Překlady keramické ploché osazené do maltového lože, výšky překladu 71 mm šířky 145 mm, délky 1750 mm Překlady keramické ploché osazené do maltového lože, výšky překladu 71 mm šířky 145 mm, délky 1750 mm | KUS | 1 |  | 0
PP1 1=1,000 [A]
1. Vcenách -80.. až – 82.. (překlady ploché, vysoké a roletové) jsou započteny i náklady na: a) očištění podkladu pod překladem a jeho navlhčení vodou, rozprostření malty pod ložnou plochu, osazení překladu do vodorovné polohy a začištění vytlačené malty, b) dodání příslušného překladu předepsané délky, c) dočasné montážní podepření plochých překladů tak, aby vzdálenost mezi podporou a okrajem otvoru nebo mezi podporami byla maximálně 1 m. 2. Vcenách -83.. (překlady složené roletové) jsou započteny i náklady na: a) očištění podkladů pod překladem a jeho navlhčení vodou, rozprostření malty pod ložnou plochu, osazení překladu do vodorovné polohy a začištění vytlačené malty, b) dodání vnitřního keramobetonového překladu a vnějšího tepelněizolačního dílu příslušné délky, včetně izolace z pěnového polystyrénu (u zdiva tl. 400 mm), případně vysokého překladu (u zdiva tl. 440 mm), c) betonáž mezery mezi překladem a tepelněizolačním dílem zbetonu třídy C 16/20; tato betonáž se provádí u překladů dlouhých 2000 mm a více zároveň sbetonáží stropní konstrukce a ztužujícího věnce, d) dočasné montážní podepření zespodu vcelé světlé délce překladu sdvěma podporami ve třetinách šířky otvoru a dvěma podporami po krajích otvoru - platí pouze pro překlady delší než 2000 mm, včetně. 3. Vcenách -84.. (překlady vysoké spřažené) jsou započteny i náklady na: a) očištění podkladů pod překladem a jeho navlhčení vodou, rozprostření malty pod ložnou plochu, osazení překladu do vodorovné polohy a začištění vytlačené malty, b) dodání keramických překladů příslušné délky, c) uložení a dodávku výztuže d) betonáž mezi překlady z betonu třídy C 20/25 e) oboustranné bednění překladu při betonáži f) dočasné montážní podepření zespodu vcelé světlé délce překladu 4. Vcenách -82.. a -83.. (překlady roletové) nejsou započteny náklady na: a) vysoký překlad a svislou izolaci vúrovni stropního věnce u složených roletových překladů; tyto se ocení samostatně, b) dodávku a montáž rolet, případně žaluzií; tyto se ocení samostatně. 5. Vcenách -84.. (překlady vysoké spřažené) nejsou započteny náklady na: a) betonáž a bednění vúrovni stropního věnce; tyto se ocení samostatně, 6. Množství jednotek se určuje vkusech překladu podle jeho celkové délky. Minimální délka uložení je stanovena: a) u plochých překladů na 120 mm na každé straně, b) u vysokých a roletových překladů délky do 1750 mm na 125mm, délky 2000 a 2250 mm na 200 mm a u délky 2500 mm a větší na 250 mm na každé straně překladu. c) u vysokých spřažených překladů 250 mm na každé straně překladu.
28 | CS ÚRS 2018 02 | 317168011 |  | Překlady keramické ploché osazené do maltového lože, výšky překladu 71 mm šířky 115 mm, délky 1000 mm Překlady keramické ploché osazené do maltového lože, výšky překladu 71 mm šířky 115 mm, délky 1000 mm | KUS | 1 |  | 0
PP7 1=1,000 [A]
1. Vcenách -80.. až – 82.. (překlady ploché, vysoké a roletové) jsou započteny i náklady na: a) očištění podkladu pod překladem a jeho navlhčení vodou, rozprostření malty pod ložnou plochu, osazení překladu do vodorovné polohy a začištění vytlačené malty, b) dodání příslušného překladu předepsané délky, c) dočasné montážní podepření plochých překladů tak, aby vzdálenost mezi podporou a okrajem otvoru nebo mezi podporami byla maximálně 1 m. 2. Vcenách -83.. (překlady složené roletové) jsou započteny i náklady na: a) očištění podkladů pod překladem a jeho navlhčení vodou, rozprostření malty pod ložnou plochu, osazení překladu do vodorovné polohy a začištění vytlačené malty, b) dodání vnitřního keramobetonového překladu a vnějšího tepelněizolačního dílu příslušné délky, včetně izolace z pěnového polystyrénu (u zdiva tl. 400 mm), případně vysokého překladu (u zdiva tl. 440 mm), c) betonáž mezery mezi překladem a tepelněizolačním dílem zbetonu třídy C 16/20; tato betonáž se provádí u překladů dlouhých 2000 mm a více zároveň sbetonáží stropní konstrukce a ztužujícího věnce, d) dočasné montážní podepření zespodu vcelé světlé délce překladu sdvěma podporami ve třetinách šířky otvoru a dvěma podporami po krajích otvoru - platí pouze pro překlady delší než 2000 mm, včetně. 3. Vcenách -84.. (překlady vysoké spřažené) jsou započteny i náklady na: a) očištění podkladů pod překladem a jeho navlhčení vodou, rozprostření malty pod ložnou plochu, osazení překladu do vodorovné polohy a začištění vytlačené malty, b) dodání keramických překladů příslušné délky, c) uložení a dodávku výztuže d) betonáž mezi překlady z betonu třídy C 20/25 e) oboustranné bednění překladu při betonáži f) dočasné montážní podepření zespodu vcelé světlé délce překladu 4. Vcenách -82.. a -83.. (překlady roletové) nejsou započteny náklady na: a) vysoký překlad a svislou izolaci vúrovni stropního věnce u složených roletových překladů; tyto se ocení samostatně, b) dodávku a montáž rolet, případně žaluzií; tyto se ocení samostatně. 5. Vcenách -84.. (překlady vysoké spřažené) nejsou započteny náklady na: a) betonáž a bednění vúrovni stropního věnce; tyto se ocení samostatně, 6. Množství jednotek se určuje vkusech překladu podle jeho celkové délky. Minimální délka uložení je stanovena: a) u plochých překladů na 120 mm na každé straně, b) u vysokých a roletových překladů délky do 1750 mm na 125mm, délky 2000 a 2250 mm na 200 mm a u délky 2500 mm a větší na 250 mm na každé straně překladu. c) u vysokých spřažených překladů 250 mm na každé straně překladu.
29 | CS ÚRS 2018 02 | 317998113 |  | Izolace tepelná mezi překlady z pěnového polystyrénu výšky 24 cm, tloušťky 80 mm Izolace tepelná mezi překlady z pěnového polystyrénu výšky 24 cm, tloušťky 80 mm | M | 32.75 |  | 0
PN1 3.00*2=6,000 [A] PN2 2.25*4=9,000 [B] PN3 1.75*2=3,500 [C] PN4 1.50*7=10,500 [D] PN5 1.25*3=3,750 [E] Celkem: A+B+C+D+E=32,750 [F]
30 | CS ÚRS 2018 02 | 340239212 |  | Zazdívka otvorů v příčkách nebo stěnách cihlami plnými pálenými plochy přes 1 m2 do 4 m2, tloušťky přes 100 mm Zazdívka otvorů v příčkách nebo stěnách cihlami plnými pálenými plochy přes 1 m2 do 4 m2, tloušťky přes 100 mm | M2 | 2.94 |  | 0
1.NP' 105 0.70*2.10=1,470 [A] 108 0.70*2.10=1,470 [B] Celkem: A+B=2,940 [C]
31 | CS ÚRS 2018 02 | 319202213 |  | Dodatečná izolace zdiva injektáží beztlakovou infuzí silikonovou mikroemulzí, tloušťka zdiva přes 300 do 450 mm Dodatečná izolace zdiva injektáží beztlakovou infuzí silikonovou mikroemulzí, tloušťka zdiva přes 300 do 450 mm | M | 18.45 |  | 0
1.NP' 'vnitřní nosné zdi' 5.25+5.35*2+2.50=18,450 [A]
1. Množství měrných jednotek se určuje v m délky izolovaného zdiva. 2. V cenách jsou započteny i náklady vyvrtání otvorů (8 kusů /m), jejich vyčištění a provedení injektáže včetně dodávky injektážní hmoty. 3. V cenách nejsou započteny náklady na uzavření povrchu zdiva před injektováním - otlučení omítek, spárování, zaplnění dutin, penetraci, stěrku apod.
32 | CS ÚRS 2018 02 | 319202214 |  | Dodatečná izolace zdiva injektáží beztlakovou infuzí silikonovou mikroemulzí, tloušťka zdiva přes 300 do 600 mm Dodatečná izolace zdiva injektáží beztlakovou infuzí silikonovou mikroemulzí, tloušťka zdiva přes 300 do 600 mm | M | 17 |  | 0
1.NP' 'vnitřní střední zeď' 17.00=17,000 [A]
1. Množství měrných jednotek se určuje v m délky izolovaného zdiva. 2. V cenách jsou započteny i náklady vyvrtání otvorů (8 kusů /m), jejich vyčištění a provedení injektáže včetně dodávky injektážní hmoty. 3. V cenách nejsou započteny náklady na uzavření povrchu zdiva před injektováním - otlučení omítek, spárování, zaplnění dutin, penetraci, stěrku apod.
33 | CS ÚRS 2018 02 | 319202115 |  | Dodatečná izolace zdiva injektáží nízkotlakou metodou silikonovou mikroemulzí, tloušťka zdiva přes 600 do 900 mm Dodatečná izolace zdiva injektáží nízkotlakou metodou silikonovou mikroemulzí, tloušťka zdiva přes 600 do 900 mm | M | 43.44 |  | 0
1.NP' 'obvodové zdi' 17.70*2+12.74=48,140 [A] -(1.30+1.10+1.15*2)=-4,700 [B] Celkem: A+B=43,440 [C]
1. Množství měrných jednotek se určuje v m délky izolovaného zdiva. 2. V cenách jsou započteny i náklady vyvrtání otvorů (8 kusů /m), jejich vyčištění a provedení injektáže včetně dodávky injektážní hmoty. 3. V cenách nejsou započteny náklady na uzavření povrchu zdiva před injektováním - otlučení omítek, spárování, zaplnění dutin, penetraci, stěrku apod.
34 | CS ÚRS 2018 02 | 317944321 |  | Válcované nosníky dodatečně osazované do připravených otvorů bez zazdění hlav do č. 12 Válcované nosníky dodatečně osazované do připravených otvorů bez zazdění hlav do č. 12 | T | 0.343 |  | 0
vstupy do kanálů' 'ozn. 1' '5xIč.80-1350mm' 1.35*5.94*5/1000=0,040 [A] 'ozn. 2' '5xIč.80-1300mm' 1.30*5.94*5/1000=0,039 [B] 'ozn. 3' '5x Ič.80-1150mm' 1.15*5.94*5/1000*3=0,102 [C] Mezisoučet: A+B+C=0,181 [D] '1.NP' 'ozn. 4' '2xIč.100-1500mm' 1.50*8.34*2/1000=0,025 [E] 'ozn. 5' '4xIč.100-1500mm' 1.50*8.34*4/1000=0,050 [F] 'ozn. 6' '2xIč.100-1700mm' 1.70*8.34*2/1000*2=0,057 [G] 'ozn. 7' '2xIč.80-1700mm' 1.70*5.94*3/1000=0,030 [H] Mezisoučet: E+F+G+H=0,162 [I] Celkem: A+B+C+E+F+G+H=0,343 [J]
1. Vcenách jsou zahrnuty náklady na dodávku a montáž válcovaných nosníků. 2. Ceny jsou určeny pouze pro ocenění konstrukce překladů nad otvory.
35 | CS ÚRS 2018 02 | 317234410 |  | Vyzdívka mezi nosníky cihlami pálenými na maltu cementovou Vyzdívka mezi nosníky cihlami pálenými na maltu cementovou | M3 | 0.705 |  | 0
vstupy do kanálů' 'ozn. 1' 1.35*0.70*0.10=0,095 [A] 'ozn. 2' 1.30*0.70*0.10=0,091 [B] 'ozn. 3' 1.15*0.70*0.10*3=0,242 [C] Mezisoučet: A+B+C=0,428 [D] '1.NP' 'ozn. 4' 1.50*0.35*0.10=0,053 [E] 'ozn. 5' 1.50*0.70*0.10=0,105 [F] 'ozn. 6' 1.70*0.35*0.10*2=0,119 [G] Mezisoučet: E+F+G=0,277 [H] Celkem: A+B+C+E+F+G=0,705 [I]
1. Cenu lze použít i pro nadezdívku nad nosníky pro jejich osazení (uklínování zdiva). 2. Množství jednotek se určuje v m3 objemu vyzdívky jako součin světlosti neomítnutého otvoru; šířky (rovné tloušťce neomítnuté zdi zmenšené o tloušťku svislého plentování přírub) a výšky nosníku. 3. Plentování ocelových válcovaných nosníků jednostranné cihlami se oceňuje cenami 346 24-4381 až -4384, katalogu 801-1 Budovy a haly-zděné a monolitické.
36 | CS ÚRS 2018 02 | 346244381 |  | Plentování ocelových válcovaných nosníků jednostranné cihlami na maltu, výška stojiny do 200 mm Plentování ocelových válcovaných nosníků jednostranné cihlami na maltu, výška stojiny do 200 mm | M2 | 4.71 |  | 0
vstupy do kanálů' 'ozn. 1' 1.35*0.10*2=0,270 [A] 'ozn. 2' 1.30*0.10*2=0,260 [B] 'ozn. 3' 1.15*0.10*2*3=0,690 [C] 1.70*0.10=0,170 [D] Mezisoučet: A+B+C+D=1,390 [E] '1.NP' 'ozn. 4' 1.50*0.10*2=0,300 [F] 'ozn. 5' 1.50*0.10*2=0,300 [G] 'ozn. 6' 1.70*0.35*2*2=2,380 [H] 'ozn. 7' 1.70*0.10*2=0,340 [I] Mezisoučet: F+G+H+I=3,320 [J] Celkem: A+B+C+D+F+G+H+I=4,710 [K]
37 | CS ÚRS 2018 02 | 314272321 |  | Dvousložkový komínový systém jednoprůduchový pro více spotřebičů z lehkého betonu z vnitřních keramických profilovaných vložek s vystřeďovacími objímkami ukonče Dvousložkový komínový systém jednoprůduchový pro více spotřebičů z lehkého betonu z vnitřních keramických profilovaných vložek s vystřeďovacími objímkami ukončení v nadstřešní části komínu komínovým pláštěm z vláknitého betonu s krycí deskou a soupravou komínové hlavy cihlové struktury výšky 100 cm, světlý průměr vložky do 16 cm | KUS | 1 |  | 0
komín - nadstřešní návlek 1=1,000 [A]
1. Výška komínového tělesa se měří od paty komínu až po krycí desku. 2. Vcenách Ukončení komínového tělesa vnadstřešní části komínovým pláštěm -2321 až -2357 a obezděním -2371 a -2373 nejsou započteny náklady na dodávku komínové hlavy. Tato je započtena vcenách Komínového tělesa -2301 až -2303 jako součást sady. 3. Vcenách nejsou započteny náklady na: a) obezdění komínového tělesa; tyto se oceňují položkami souboru cen 314 2.-21.. Obezdívka komínů vnadstřešní části, b) povrchové úpravy komínového tělesa; tyto se oceňují příslušnými cenami části A04 tohoto katalogu.
|  | 31 |  | Zdi pozemních staveb |  |  |  | 0 | 0
|  | 34 |  | Stěny a příčky
38 | CS ÚRS 2018 02 | 341321410 |  | Stěny a příčky z betonu železového (bez výztuže) nosné tř. C 25/30 Stěny a příčky z betonu železového (bez výztuže) nosné tř. C 25/30 | M3 | 3.655 |  | 0
snížená část (zdvojená podlaha)' (8.25+4.78)*2*0.60*0.15*1.05=2,463 [A] 4.78*0.60*0.30=0,860 [B] 3.323*0.10=0,332 [C] Celkem: A+B+C=3,655 [D]
39 | CS ÚRS 2018 02 | 342321410 |  | Stěny a příčky z betonu železového (bez výztuže) výplňové a oddělovací pevné, ochranné přizdívky tř. C 25/30 Stěny a příčky z betonu železového (bez výztuže) výplňové a oddělovací pevné, ochranné přizdívky tř. C 25/30 | M3 | 2.55 |  | 0
kolem kanálů' (1.25+0.36+4.60)*0.45*0.15=0,419 [A] (2.96+0.50+2.20+1.39+0.85+3.77)*0.70*0.15=1,225 [B] 4.09*0.45*0.15+1.46*0.45*0.24+(1.10+1.36)*0.65*0.15=0,674 [C] 2.318*0.10=0,232 [D] Celkem: A+B+C+D=2,550 [E]
40 | CS ÚRS 2018 02 | 342351311 |  | Bednění stěn a příček výplňových a oddělovacích pevných rovné jednostranné zřízení Bednění stěn a příček výplňových a oddělovacích pevných rovné jednostranné zřízení | M2 | 46.855 |  | 0
kolem kanálů' (1.25+0.36+4.60)*0.45=2,795 [A] (2.96+0.50+2.20+1.39+0.85+3.77)*0.70=8,169 [B] 4.09*0.45+(1.46+0.60+0.24*2)*0.45+(1.10+1.36)*0.65=4,583 [C] 'snížená část (zdvojená podlaha)' (2.05+4.78)*2*0.60=8,196 [D] (6.15+4.78)*2*0.60=13,116 [E] 4.78*0.60*2=5,736 [F] 42.595*0.10=4,260 [G] Celkem: A+B+C+D+E+F+G=46,855 [H]
1. Ceny jsou určeny pro bednění svislé nebo šikmé (odkloněné), půdorysně přímé nebo zalomené ve volném prostranství. 2. Ceny jsou určeny pro bednění výšky do 4 m. Bednění větších výšek se oceňuje individuálně. 3. Ceny jsou určeny pro bedněné plochy s nízkými požadavky na pohledovost - třída pohledového betonu PB1 dle TP ČSB 03 (garáže, sklepy, apod.) 4. Příplatek k cenám za pohledový beton je určen pro třídu pohledového betonu PB2 (běžné budovy). Vyšší třídy pohledovosti se oceňují individuálně. 5. Kruhové nebo obloukové bednění poloměru do 1 m se oceňuje individuálně.
41 | CS ÚRS 2018 02 | 342351312 |  | Bednění stěn a příček výplňových a oddělovacích pevných rovné jednostranné odstranění Bednění stěn a příček výplňových a oddělovacích pevných rovné jednostranné odstranění | M2 | 46.855 |  | 0
1. Ceny jsou určeny pro bednění svislé nebo šikmé (odkloněné), půdorysně přímé nebo zalomené ve volném prostranství. 2. Ceny jsou určeny pro bednění výšky do 4 m. Bednění větších výšek se oceňuje individuálně. 3. Ceny jsou určeny pro bedněné plochy s nízkými požadavky na pohledovost - třída pohledového betonu PB1 dle TP ČSB 03 (garáže, sklepy, apod.) 4. Příplatek k cenám za pohledový beton je určen pro třídu pohledového betonu PB2 (běžné budovy). Vyšší třídy pohledovosti se oceňují individuálně. 5. Kruhové nebo obloukové bednění poloměru do 1 m se oceňuje individuálně.
42 | CS ÚRS 2018 02 | 342362021 |  | Výztuž stěn a příček výplňových a oddělovacích pevných svislých nebo šikmých, rovných nebo oblých ze svařovaných sítí z drátů typu KARI Výztuž stěn a příček výplňových a oddělovacích pevných svislých nebo šikmých, rovných nebo oblých ze svařovaných sítí z drátů typu KARI | T | 0.276 |  | 0
kari 8-150/150mm' 'kolem kanáků' (1.25+0.36+4.60)*0.45*1.2*5.39/1000=0,018 [A] (2.96+0.50+2.20+1.39+0.85+3.77)*0.70*1.2*5.39/1000=0,053 [B] (4.09*0.45+(1.46+0.60+0.24*2)*0.45+(1.10+1.36)*0.65)*1.2*5.39/1000=0,030 [C] 'snížená část (zdvojená podlaha)' (2.05+4.78)*2*0.60*1.2*5.39/1000=0,053 [D] (6.15+4.78)*2*0.60*1.2*5.39/1000=0,085 [E] 4.78*0.60*2*1.2*5.39/1000=0,037 [F] Celkem: A+B+C+D+E+F=0,276 [G]
43 | CS ÚRS 2018 02 | 342244221 |  | Příčky jednoduché z cihel děrovaných broušených, na tenkovrstvou maltu, pevnost cihel do P15, tl. příčky 140 mm Příčky jednoduché z cihel děrovaných broušených, na tenkovrstvou maltu, pevnost cihel do P15, tl. příčky 140 mm | M2 | 71.08 |  | 0
1.NP' 101 1.70*3.65-0.90*1.97=4,432 [A] 103, 104 (5.25+2.10)*3.65-(0.90*2.20+0.90*1.97)=23,075 [B] 106 5.45*3.65=19,893 [C] 110 5.35*3.65-1.10*2.10=17,218 [D] 64.618*0.10=6,462 [E] Celkem: A+B+C+D+E=71,080 [F]
1. Množství jednotek se určuje v m2 plochy konstrukce.
44 | CS ÚRS 2018 02 | 342241166 |  | Příčky nebo přizdívky jednoduché z cihel nebo příčkovek pálených na maltu MVC nebo MC lehčených plných nebo podélně děrovaných dl. 290 mm (290x140x65 mm) 140 mm Příčky nebo přizdívky jednoduché z cihel nebo příčkovek pálených na maltu MVC nebo MC lehčených plných nebo podélně děrovaných dl. 290 mm (290x140x65 mm) 140 mm | M2 | 30.897 |  | 0
přizdívka na fasádě' 5.35*5.25=28,088 [A] 28.088*0.10=2,809 [B] Celkem: A+B=30,897 [C]
1. Dvojité příčky se oceňují jako dvě příčky jednoduché. 2. Izolační vložky vkládané do mezery dvojitých příček při zdění se oceňují samostatně. 3. V příčkách tl. 65 a 71 mm jsou započteny i náklady na konstrukční výztuž. 4. Vcenách nejsou započteny případné náklady na: a) úpravu líce; tyto se oceňují cenami souboru cen 310 90-11 Úprava líce při zdění režného zdiva. b) spárování; tyto se oceňují cenami souboru cen 61. 63-10 Spárování vnitřních ploch pohledového zdiva, případně 62. 63-10 Spárování vnějších ploch pohledového zdiva.
45 | CS ÚRS 2018 02 | 342291112 |  | Ukotvení příček polyuretanovou pěnou, tl. příčky přes 100 mm Ukotvení příček polyuretanovou pěnou, tl. příčky přes 100 mm | M | 52.7 |  | 0
1.NP' 101 1.70+3.65*2=9,000 [A] 103, 104 (5.25+2.10)+3.65*3=18,300 [B] 106 5.45+3.65*2=12,750 [C] 110 5.35+3.65*2=12,650 [D] Celkem: A+B+C+D=52,700 [E]
1. Vcenách -1111 a -1112 jsou započteny náklady na dodání a aplikaci polyuretanové pěny ve spreji a na odříznutí zatvrdlé pěny u líce příčky. 2. Ceny -1111 a -1112 lze použít i pro ukotvení příček ke stropu. 3. Množství jednotek se určuje v m styku příčky s konstrukcí (výšky příčky).
46 | CS ÚRS 2018 02 | 342291121 |  | Ukotvení příček plochými kotvami, do konstrukce cihelné Ukotvení příček plochými kotvami, do konstrukce cihelné | M | 32.85 |  | 0
1.NP' 101 3.65*2=7,300 [A] 103, 104 3.65*3=10,950 [B] 106 3.65*2=7,300 [C] 110 3.65*2=7,300 [D] Celkem: A+B+C+D=32,850 [E]
1. Vcenách -1111 a -1112 jsou započteny náklady na dodání a aplikaci polyuretanové pěny ve spreji a na odříznutí zatvrdlé pěny u líce příčky. 2. Ceny -1111 a -1112 lze použít i pro ukotvení příček ke stropu. 3. Množství jednotek se určuje v m styku příčky s konstrukcí (výšky příčky).
|  | 34 |  | Stěny a příčky |  |  |  | 0 | 0
|  | 38 |  | Různé kompletní konstrukce
47 | CS ÚRS 2018 02 | 388381131 |  | Kanály (suché) pro rozvody inženýrských sítí betonové nebo železobetonové včetně bednění a odbednění, s betonovou základovou deskou a se zatřením dna, s vysprav Kanály (suché) pro rozvody inženýrských sítí betonové nebo železobetonové včetně bednění a odbednění, s betonovou základovou deskou a se zatřením dna, s vyspravením vnitřních stěn cementovou maltou nebo s omítnutím vnitřních stěn zatřenou cementovou omítkou, bez úpravy vnějších stěn, bez zakrytí železobetonové včetně výztuže volné vnitřního průřezu (šířka x výška) do 450x450 mm | M | 9.3 |  | 0
4.90+4.40=9,300 [A]
1. Neodpovídají-li rozměry v projektu, lze použít cena pro rozměry nejbližší průřezové ploše příslušného rozmezí.
48 | CS ÚRS 2018 02 | 388381132 |  | Kanály (suché) pro rozvody inženýrských sítí betonové nebo železobetonové včetně bednění a odbednění, s betonovou základovou deskou a se zatřením dna, s vysprav Kanály (suché) pro rozvody inženýrských sítí betonové nebo železobetonové včetně bednění a odbednění, s betonovou základovou deskou a se zatřením dna, s vyspravením vnitřních stěn cementovou maltou nebo s omítnutím vnitřních stěn zatřenou cementovou omítkou, bez úpravy vnějších stěn, bez zakrytí železobetonové včetně výztuže volné vnitřního průřezu (šířka x výška) přes 450x450 do 600x750 mm | M | 3.3 |  | 0
1.10+2.20=3,300 [A]
1. Neodpovídají-li rozměry v projektu, lze použít cena pro rozměry nejbližší průřezové ploše příslušného rozmezí.
49 | CS ÚRS 2018 02 | 388381133 |  | Kanály (suché) pro rozvody inženýrských sítí betonové nebo železobetonové včetně bednění a odbednění, s betonovou základovou deskou a se zatřením dna, s vysprav Kanály (suché) pro rozvody inženýrských sítí betonové nebo železobetonové včetně bednění a odbednění, s betonovou základovou deskou a se zatřením dna, s vyspravením vnitřních stěn cementovou maltou nebo s omítnutím vnitřních stěn zatřenou cementovou omítkou, bez úpravy vnějších stěn, bez zakrytí železobetonové včetně výztuže volné vnitřního průřezu (šířka x výška) přes 600x750 do 900x900 mm | M | 5.7 |  | 0
1.80*2+2.10=5,700 [A]
1. Neodpovídají-li rozměry v projektu, lze použít cena pro rozměry nejbližší průřezové ploše příslušného rozmezí.
|  | 38 |  | Různé kompletní konstrukce |  |  |  | 0 | 0
|  | 41 |  | Stropy a stropní konstrukce pozemních staveb
50 | CS ÚRS 2018 02 | 417321515 |  | Ztužující pásy a věnce z betonu železového (bez výztuže) tř. C 25/30 Ztužující pásy a věnce z betonu železového (bez výztuže) tř. C 25/30 | M3 | 4.006 |  | 0
V1 12.50*0.55*0.25=1,719 [A] V2 12.50*0.44*0.25=1,375 [B] Mezisoučet: A+B=3,094 [C] 'boční zeď u nástupiště' 4.75*0.40*0.15=0,285 [D] 4.75*0.40*0.30*1.1=0,627 [E] Mezisoučet: D+E=0,912 [F] Celkem: A+B+D+E=4,006 [G]
51 | CS ÚRS 2018 02 | 417351115 |  | Bednění bočnic ztužujících pásů a věnců včetně vzpěr zřízení Bednění bočnic ztužujících pásů a věnců včetně vzpěr zřízení | M2 | 17.444 |  | 0
V1 12.50*0.25*2=6,250 [A] V2 12.50*0.25*2=6,250 [B] 'boční zeď u nástupiště' (4.75+0.40)*2*0.15=1,545 [C] (4.75+0.40)*2*0.30*1.1=3,399 [D] Celkem: A+B+C+D=17,444 [E]
52 | CS ÚRS 2018 02 | 417351116 |  | Bednění bočnic ztužujících pásů a věnců včetně vzpěr odstranění Bednění bočnic ztužujících pásů a věnců včetně vzpěr odstranění | M2 | 17.444 |  | 0
53 | CS ÚRS 2018 02 | 417361821 |  | Výztuž ztužujících pásů a věnců z betonářské oceli 10 505 (R) nebo BSt 500 Výztuž ztužujících pásů a věnců z betonářské oceli 10 505 (R) nebo BSt 500 | T | 0.176 |  | 0
V1 (44.40+17.80)/1000=0,062 [A] V2 (41.60+11.90)/1000=0,054 [B] 'boční zeď u nástupiště' 60.00/1000=0,060 [C] Celkem: A+B+C=0,176 [D]
54 |  | R41799001 |  | Obetonování zhlaví Ič.180, 250x250mm Obetonování zhlaví Ič.180, 250x250mm | M3 | 0.2 |  | 0
obetonování 5ks I profilů č.180 ve střeše nad nástupištěm' 'včetně bednění a odbednění' 0,25*0,4*0,4*5 = 0,2 [A]
|  | 41 |  | Stropy a stropní konstrukce pozemních staveb |  |  |  | 0 | 0
|  | 46-M |  | Zemní práce při extr.mont.pracích
297 | CS ÚRS 2018 02 | 460520174 |  | Montáž trubek ochranných uložených volně do rýhy plastových ohebných, vnitřního průměru přes 90 do 110 mm Montáž trubek ochranných uložených volně do rýhy plastových ohebných, vnitřního průměru přes 90 do 110 mm | M | 28.8 |  | 0
ozn.3 5*1.00*3=15,000 [A] ozn.7 3*2.30*2=13,800 [B] Celkem: A+B=28,800 [C]
298 | CS ÚRS 2018 02 | 34571357 |  | trubka elektroinstalační ohebná dvouplášťová korugovaná D 108/125 mm, HDPE+LDPE trubka elektroinstalační ohebná dvouplášťová korugovaná D 108/125 mm, HDPE+LDPE | M | 28.8 |  | 0
299 | CS ÚRS 2018 02 | 460510353 |  | Kabelové prostupy, kanály a multikanály multikanály plastové včetně osazení, utěsnění a spojování do otvoru ve zdivu, včetně vybourání, zazdění a začištění 8-ce Kabelové prostupy, kanály a multikanály multikanály plastové včetně osazení, utěsnění a spojování do otvoru ve zdivu, včetně vybourání, zazdění a začištění 8-cestné | KUS | 4 |  | 0
ozn. 1 2=2,000 [A] ozn. 2 2=2,000 [B] Celkem: A+B=4,000 [C]
1. Vcenách -0004 až -0156 nejsou obsaženy náklady na dodávku trub. Tato dodávka se oceňuje ve specifikaci. 2. Vcenách -0258 až -0274 nejsou obsaženy náklady na dodávku žlabů. Tato dodávka se oceňuje ve specifikaci. 3. Vcenách -0301 až -0353 nejsou obsaženy náklady na dodávku multikanálů. Tato dodávka se oceňuje ve specifikaci.
300 | CS ÚRS 2018 02 | 34573003 |  | multikanál kabelovodu z HDPE základní 9ti komorový multikanál kabelovodu z HDPE základní 9ti komorový | M | 4.472 |  | 0
1.118*4=4,472 [A]
|  | 46-M |  | Zemní práce při extr.mont.pracích |  |  |  | 0 | 0
|  | 61 |  | Úprava povrchů vnitřních
55 | CS ÚRS 2018 02 | 612321141 |  | Omítka vápenocementová vnitřních ploch nanášená ručně dvouvrstvá, tloušťky jádrové omítky do 10 mm a tloušťky štuku do 3 mm štuková svislých konstrukcí stěn Omítka vápenocementová vnitřních ploch nanášená ručně dvouvrstvá, tloušťky jádrové omítky do 10 mm a tloušťky štuku do 3 mm štuková svislých konstrukcí stěn | M2 | 542.895 |  | 0
101 (2.996+2.00)*2*3.20+(1.20+2.20*2)*0.30=33,654 [A] -(1.20*2.20+0.90*2.00*2)=-6,240 [B] 102 (6.35+3.354)*2*3.20+(1.90+1.80*2)*0.37=64,141 [C] -(0.90*1.97+1.90*1.80)=-5,193 [D] 103 (2.10+2.00)*3.20+(1.00+2.10*2)*0.45=15,460 [E] -(0.90*1.97+0.90*2.20+1.00*2.10)=-5,853 [F] 104 (3.10+2.10)*2*3.20=33,280 [G] -0.90*2.20=-1,980 [H] 105 (11.20+5.25)*2*3.20+(1.85+1.80*2)*0.45*2+(1.15+2.70*2)*0.45+(1.00+2.10*2)*0.20=114,173 [I] -(1.00*2.10+1.85*1.80*2+1.15*2.70+0.90*1.97)=-13,638 [J] 106 (5.45+2.55)*2*3.20+(1.85+1.80*2)*0.45*2=56,105 [K] -(1.85*1.80*2+1.00*2.10)=-8,760 [L] 107 (5.45+2.55)*2*3.20+(1.10+3.00*2)*0.48=54,608 [M] -1.10*3.00=-3,300 [N] 108 (3.20+2.50)*2*3.20+(1.30+2.20*2)*0.20+(1.10+2.20*2)*0.20+(1.30+3.00*2)*0.54=42,662 [O] -(0.60*1.97+1.10*2.20+1.30*2.20+1.30*3.00)=-10,362 [P] 109 (6.15+5.35)*2*3.20+(1.20+2.10*2)*0.45*2=78,460 [Q] -(1.10*2.10*2+1.20*2.10*2)=-9,660 [R] 110 (2.05+5.35)*2*3.20+(1.20+2.10*2)*0.45=49,790 [S] -(1.10*2.10+1.20*2.10)=-4,830 [T] 111 (2.90+1.75)*2*3.20+(0.70+2.10*2)*0.30*2+(1.10+2.20*2)*0.40=34,900 [U] -0.60*1.97=-1,182 [V] 112 (5.45+5.35)*2*3.20+(1.20+2.10*2)*0.75*2=77,220 [W] -(1.10*2.20+1.20*2.10*2)=-7,460 [X] 575.995*0.05=28,800 [Y] 'odpočet sanační omítky' -61.90=-61,900 [Z] Celkem: A+B+C+D+E+F+G+H+I+J+K+L+M+N+O+P+Q+R+S+T+U+V+W+X+Y+Z=542,895 [AA]
1. Pro ocenění nanášení omítek v tloušťce jádrové omítky přes 10 mm se použije příplatek za každých dalších i započatých 5 mm. 2. Omítky stropních konstrukcí nanášené na pletivo se oceňují cenami omítek žebrových stropů nebo osamělých trámů. 3. Podkladní a spojovací vrstvy se oceňují cenami souboru cen 61.13-1... této části katalogu.
56 | CS ÚRS 2018 02 | 612321191 |  | Omítka vápenocementová vnitřních ploch nanášená ručně Příplatek k cenám za každých dalších i započatých 5 mm tloušťky omítky přes 10 mm stěn Omítka vápenocementová vnitřních ploch nanášená ručně Příplatek k cenám za každých dalších i započatých 5 mm tloušťky omítky přes 10 mm stěn | M2 | 542.895 |  | 0
1. Pro ocenění nanášení omítek v tloušťce jádrové omítky přes 10 mm se použije příplatek za každých dalších i započatých 5 mm. 2. Omítky stropních konstrukcí nanášené na pletivo se oceňují cenami omítek žebrových stropů nebo osamělých trámů. 3. Podkladní a spojovací vrstvy se oceňují cenami souboru cen 61.13-1... této části katalogu.
57 | CS ÚRS 2018 02 | 612821011 |  | Sanační omítka vnitřních ploch stěn pro vlhké a zasolené zdivo, prováděná ve dvou vrstvách, tl. jádrové omítky do 30 mm ručně zatřená Sanační omítka vnitřních ploch stěn pro vlhké a zasolené zdivo, prováděná ve dvou vrstvách, tl. jádrové omítky do 30 mm ručně zatřená | M2 | 61.9 |  | 0
1.NP' 103, 104, 105 (11.20+5.25)*2*0.50=16,450 [A] 106, 107 (5.45+5.25)*2*0.50=10,700 [B] 108 (2.50+3.20)*2*0.50=5,700 [C] 109, 110 (8.35+5.35+0.15)*2*0.50=13,850 [D] 111 (2.65+1.75)*2*0.50=4,400 [E] 112 (5.45+5.35)*2*0.50=10,800 [F] Celkem: A+B+C+D+E+F=61,900 [G]
1. Vcenách jsou započteny náklady na provedení: -1001: podhozu tl. do 5 mm, sanační jádrové omítky tl. do 20 mm ručně -1002: podhozu tl. do 5 mm, jádrové omítky tl. do 20 mm, štukové omítky tl. do 3 mm ručně -1011: jádrové omítky ve 2 vrstvách vcelkové tl. do 30 mm ručně -1012: jádrové omítky ve 2 vrstvách tl. do 30 mm, štukové omítky tl. do 3 mm ručně -1021: jádrové omítky ve 2 vrstvách vcelkové tl. do 30 mm strojně -1022: jádrové omítky ve 2 vrstvách tl. do 30 mm, štukové omítky tl. do 3 mm strojně -1031: vyrovnávací vrstvy tl. do 20 mm ručně -1041: vyrovnávací vrstvy tl. do 20 mm strojně 2. Vcenách zatřených omítek nejsou započteny náklady na případné povrchové úpravy tenkovrstvými omítkami; tyto se oceňují příslušnými cenami tohoto katalogu 3. Vcenách zatřených omítek nejsou započteny náklady na případné povrchové úpravy nátěry; tyto se oceňují cenami části A07 katalogu 800-783 Nátěry. 4. Ceny -1031 a -1041 jsou určeny pro vyrovnání nerovností vlhkého nebo zasoleného podkladu ( zdiva ) nebo vpřípadě požadované větší tloušťky omítky.
58 | CS ÚRS 2018 02 | 612335215 |  | Cementová omítka jednotlivých malých ploch hladká na stěnách, plochy jednotlivě přes 1 do 4 m2 Cementová omítka jednotlivých malých ploch hladká na stěnách, plochy jednotlivě přes 1 do 4 m2 | KUS | 2 |  | 0
H1 2=2,000 [A]
|  | 61 |  | Úprava povrchů vnitřních |  |  |  | 0 | 0
|  | 62 |  | Úprava povrchů vnějších
59 | CS ÚRS 2018 02 | 622325203 |  | Oprava vápenocementové omítky vnějších ploch stupně členitosti 1 štukové stěn, v rozsahu opravované plochy přes 30 do 50% Oprava vápenocementové omítky vnějších ploch stupně členitosti 1 štukové stěn, v rozsahu opravované plochy přes 30 do 50% | M2 | 212.799 |  | 0
60 | CS ÚRS 2018 02 | 622221021 |  | Montáž kontaktního zateplení z desek z minerální vlny s podélnou orientací vláken na vnější stěny, tloušťky desek přes 80 do 120 mm Montáž kontaktního zateplení z desek z minerální vlny s podélnou orientací vláken na vnější stěny, tloušťky desek přes 80 do 120 mm | M2 | 212.799 |  | 0
stěny tl.120mm' (17.70*2+12.74)*4.65=223,851 [A] 'štít tl. 120mm' 12.74*1.66=21,148 [B] 'odpočet' -1.20*1.80*5=-10,800 [C] -1.30*1.45=-1,885 [D] -1.10*1.45=-1,595 [E] -1.85*1.80*4=-13,320 [F] -1.15*2.00*2=-4,600 [G] Celkem: A+B+C+D+E+F+G=212,799 [H]
1. Vcenách jsou započteny náklady na: a) upevnění desek lepením a talířovými hmoždinkami, b) přestěrkování izolačních desek, c) vložení sklovláknité výztužné tkaniny, d) uzavření otvorů po kotvách lešení. 2. Vcenách nejsou započteny náklady na: a) dodávku desek tepelné izolace; tyto se ocení ve specifikaci, ztratné lze stanovit ve výši 2%, b) provedení konečné povrchové úpravy: - vrchní tenkovrstvou omítkou, tyto se ocení příslušnými cenami této části katalogu - nátěrem; tyto se ocení příslušnými cenami části A07 katalogu 800-783 - keramickým obkladem; tyto se ocení příslušnými cenami souboru cen části A01 katalogu 800-781 Obklady keramické, c) osazení lišt; tyto se ocení příslušnými cenami této části katalogu. 3. V cenách 621 25-1101 a -1105 jsou započteny náklady na osazení a dodávku tepelněizolačních zátek v počtu 9 ks/m2 pro podhledy. 4. V cenách 622 25-1101 a -1105 jsou započteny náklady na osazení a dodávku tepelněizolačních zátek v počtu a 6 ks/m2 pro stěny. 5. Kombinovaná deska je např. sendvičově uspořádaná deska tvořena izolačním jádrem z grafitového polystyrenu a krycí deskou z minerální vlny.
61 | CS ÚRS 2018 02 | 63151529 |  | deska tepelně izolační minerální kontaktních fasád podélné vlákno ?=0,036-0,037 tl 120mm deska tepelně izolační minerální kontaktních fasád podélné vlákno ?=0,036-0,037 tl 120mm | M2 | 217.055 |  | 0
212.799*1.02=217,055 [A]
62 | CS ÚRS 2018 02 | 622211021 |  | Montáž kontaktního zateplení z polystyrenových desek nebo z kombinovaných desek na vnější stěny, tloušťky desek přes 80 do 120 mm Montáž kontaktního zateplení z polystyrenových desek nebo z kombinovaných desek na vnější stěny, tloušťky desek přes 80 do 120 mm | M2 | 31.213 |  | 0
stěny pod kamenný obklad tl. 100mm' (17.70*2+12.74)*0.70=33,698 [A] -1.30*0.70=-0,910 [B] -1.10*0.70=-0,770 [C] -1.15*0.70=-0,805 [D] Celkem: A+B+C+D=31,213 [E]
1. Vcenách jsou započteny náklady na: a) upevnění desek lepením a talířovými hmoždinkami, b) přestěrkování izolačních desek, c) vložení sklovláknité výztužné tkaniny, d) uzavření otvorů po kotvách lešení. 2. Vcenách nejsou započteny náklady na: a) dodávku desek tepelné izolace; tyto se ocení ve specifikaci, ztratné lze stanovit ve výši 2%, b) provedení konečné povrchové úpravy: - vrchní tenkovrstvou omítkou, tyto se ocení příslušnými cenami této části katalogu - nátěrem; tyto se ocení příslušnými cenami části A07 katalogu 800-783 - keramickým obkladem; tyto se ocení příslušnými cenami souboru cen části A01 katalogu 800-781 Obklady keramické, c) osazení lišt; tyto se ocení příslušnými cenami této části katalogu. 3. V cenách 621 25-1101 a -1105 jsou započteny náklady na osazení a dodávku tepelněizolačních zátek v počtu 9 ks/m2 pro podhledy. 4. V cenách 622 25-1101 a -1105 jsou započteny náklady na osazení a dodávku tepelněizolačních zátek v počtu a 6 ks/m2 pro stěny. 5. Kombinovaná deska je např. sendvičově uspořádaná deska tvořena izolačním jádrem z grafitového polystyrenu a krycí deskou z minerální vlny.
63 | CS ÚRS 2018 02 | 28375938 |  | deska EPS 70 fasádní ?=0,039 tl 100mm deska EPS 70 fasádní ?=0,039 tl 100mm | M2 | 31.837 |  | 0
31.213*1.02=31,837 [A]
64 | CS ÚRS 2018 02 | 622222051 |  | Montáž kontaktního zateplení vnějšího ostění, nadpraží nebo parapetu z desek z minerální vlny s podélnou nebo kolmou orientací vláken hloubky špalet přes 200 do Montáž kontaktního zateplení vnějšího ostění, nadpraží nebo parapetu z desek z minerální vlny s podélnou nebo kolmou orientací vláken hloubky špalet přes 200 do 400 mm, tloušťky desek do 40 mm | M | 83.3 |  | 0
(1.20+1.80)*2*5=30,000 [A] 1.30+2.15*2=5,600 [B] 1.10+2.15*2=5,400 [C] (1.85+1.80)*2*4=29,200 [D] (1.15+2.70*2)*2=13,100 [E] Celkem: A+B+C+D+E=83,300 [F]
1. Vcenách jsou započteny náklady na: a) upevnění desek celoplošným lepením, b) přestěrkování izolačních desek, c) vložení sklovláknité výztužné tkaniny, d) osazení a dodávku rohovníků. 2. Vcenách nejsou započteny náklady na: a) dodávku desek tepelné izolace; tyto se ocení ve specifikaci; ztratné lze stanovit ve výši 10%, b) provedení konečné povrchové úpravy: - vrchní tenkovrstvou omítkou; tyto se ocení příslušnými cenami této části katalogu - nátěrem; tyto se ocení příslušnými cenami části A07 katalogu 800-783 Nátěry 3. Pro ocenění montáže kontaktního zateplení ostění nebo nadpraží hloubky přes 400 mm se použijí ceny souboru cen 62. 2.- 1… Montáž kontaktního zateplení.
65 | CS ÚRS 2018 02 | 63151518 |  | deska tepelně izolační minerální kontaktních fasád podélné vlákno ?=0,036-0,037 tl 40mm deska tepelně izolační minerální kontaktních fasád podélné vlákno ?=0,036-0,037 tl 40mm | M2 | 25.264 |  | 0
(1.20+1.80)*2*5*0.305*1.02=9,333 [A] (1.30+2.15*2)*0.22*1.02=1,257 [B] (1.10+2.15*2)*0.275*1.02=1,515 [C] (1.85+1.80)*2*4*0.305*1.02=9,084 [D] (1.15+2.70*2)*2*0.305*1.02=4,075 [E] Celkem: A+B+C+D+E=25,264 [F]
66 | CS ÚRS 2018 02 | 622252001 |  | Montáž lišt kontaktního zateplení zakládacích soklových připevněných hmoždinkami Montáž lišt kontaktního zateplení zakládacích soklových připevněných hmoždinkami | M | 43.44 |  | 0
17.70*2+12.74-(1.30+1.10+1.15*2)=43,440 [A]
1. Vcenách jsou započteny náklady na osazení lišt. 2. Vcenách nejsou započteny náklady dodávku lišt; tyto se ocení ve specifikaci. Ztratné lze stanovit ve výši 5%. 3. Položku -2002 nelze použít vpřípadě montáže lišt kontaktního zateplení ostění nebo nadpraží, kde jsou náklady na osazení rohovníků již započteny.
67 | CS ÚRS 2018 02 | 59051649 |  | lišta soklová Al s okapničkou zakládací U 12cm 0,95/200cm lišta soklová Al s okapničkou zakládací U 12cm 0,95/200cm | M | 45.612 |  | 0
43.44*1.05=45,612 [A]
68 | CS ÚRS 2018 02 | 622252002 |  | Montáž lišt kontaktního zateplení ostatních stěnových, dilatačních apod. lepených do tmelu Montáž lišt kontaktního zateplení ostatních stěnových, dilatačních apod. lepených do tmelu | M | 108.3 |  | 0
rohový' 4.65*2=9,300 [A] 'okenní začišťovací' (1.85+1.80*2)*4+(1.20+2.10*2)*5+(1.30+3.00*2)+(1.10+3.00*2)+(1.15+2.70*2)*2=76,300 [B] 'parapetní' 1.85*4+1.20*5=13,400 [C] 'dilatační rohový' 4.65*2=9,300 [D] Celkem: A+B+C+D=108,300 [E]
1. Vcenách jsou započteny náklady na osazení lišt. 2. Vcenách nejsou započteny náklady dodávku lišt; tyto se ocení ve specifikaci. Ztratné lze stanovit ve výši 5%. 3. Položku -2002 nelze použít vpřípadě montáže lišt kontaktního zateplení ostění nebo nadpraží, kde jsou náklady na osazení rohovníků již započteny.
69 | CS ÚRS 2018 02 | 59051480 |  | profil rohový Al s tkaninou kontaktního zateplení profil rohový Al s tkaninou kontaktního zateplení | M | 9.765 |  | 0
9.30*1.05=9,765 [A]
70 | CS ÚRS 2018 02 | 59051476 |  | profil okenní začišťovací se sklovláknitou armovací tkaninou 9 mm/2,4 m profil okenní začišťovací se sklovláknitou armovací tkaninou 9 mm/2,4 m | M | 80.115 |  | 0
76.30*1.05=80,115 [A]
71 | CS ÚRS 2018 02 | 59051502 |  | profil dilatační rohový profil dilatační rohový | M | 9.765 |  | 0
9.30*1.05=9,765 [A]
72 | CS ÚRS 2018 02 | 59051512 |  | profil parapetní se sklovláknitou armovací tkaninou PVC 2 m profil parapetní se sklovláknitou armovací tkaninou PVC 2 m | M | 14.07 |  | 0
13.40*1.05=14,070 [A]
73 | CS ÚRS 2018 02 | 629991011 |  | Zakrytí vnějších ploch před znečištěním včetně pozdějšího odkrytí výplní otvorů a svislých ploch fólií přilepenou lepící páskou Zakrytí vnějších ploch před znečištěním včetně pozdějšího odkrytí výplní otvorů a svislých ploch fólií přilepenou lepící páskou | M2 | 39.33 |  | 0
1.80*1.85*4=13,320 [A] 1.20*2.10*5=12,600 [B] 1.30*3.00=3,900 [C] 1.10*3.00=3,300 [D] 1.15*2.70*2=6,210 [E] Celkem: A+B+C+D+E=39,330 [F]
1. Vceně -1012 nejsou započteny náklady na dodávku a montáž začišťovací lišty; tyto se oceňují cenou 622 14-3004 této části katalogu a materiálem ve specifikaci.
74 | CS ÚRS 2018 02 | 622531021 |  | Omítka tenkovrstvá silikonová vnějších ploch probarvená, včetně penetrace podkladu zrnitá, tloušťky 2,0 mm stěn Omítka tenkovrstvá silikonová vnějších ploch probarvená, včetně penetrace podkladu zrnitá, tloušťky 2,0 mm stěn | M2 | 233.481 |  | 0
stěny tl.120mm' (17.70*2+12.74)*4.65=223,851 [A] 'štít tl. 120mm' 12.74*1.66=21,148 [B] 'odpočet' -1.20*1.80*5=-10,800 [C] -1.30*1.45=-1,885 [D] -1.10*1.45=-1,595 [E] -1.85*1.80*4=-13,320 [F] -1.15*2.00*2=-4,600 [G] Mezisoučet: A+B+C+D+E+F+G=212,799 [H] 'ostění' (1.20+1.80*2)*5*0.305=7,320 [I] (1.30+2.15*2)*0.22=1,232 [J] (1.10+2.15*2)*0.275=1,485 [K] (1.85+1.80*2)*4*0.305=6,649 [L] (1.15+2.70*2)*2*0.305=3,996 [M] Mezisoučet: I+J+K+L+M=20,682 [N] Celkem: A+B+C+D+E+F+G+I+J+K+L+M=233,481 [O]
75 | CS ÚRS 2018 02 | 622321341 |  | Omítka vápenocementová vnějších ploch nanášená strojně dvouvrstvá, tloušťky jádrové omítky do 15 mm a tloušťky štuku do 3 mm štuková stěn Omítka vápenocementová vnějších ploch nanášená strojně dvouvrstvá, tloušťky jádrové omítky do 15 mm a tloušťky štuku do 3 mm štuková stěn | M2 | 36.685 |  | 0
boční venkovní zeď u zastřešení' 4.75*4.75*2+0.40*4.75=47,025 [A] -2.50*2.70*2=-13,500 [B] (2.50+2.70*2)*0.40=3,160 [C] Celkem: A+B+C=36,685 [D]
1. Pro ocenění nanášení omítky v tloušťce jádrové omítky přes 15 mm se použije příplatek za každých dalších i započatých 5 mm. 2. Podkladní a spojovací vrstvy se oceňují cenami souboru cen 62.13-1... této části katalogu.
76 |  | R62299001 |  | D+M dekorační šambrána kolem klenby z PPS D+M dekorační šambrána kolem klenby z PPS | M | 7 |  | 0
boční zeď u nástupiště' 2.20*2+2.60=7,000 [A]
|  | 62 |  | Úprava povrchů vnějších |  |  |  | 0 | 0
|  | 63 |  | Podlahy a podlahové konstrukce
77 | CS ÚRS 2018 02 | 631311114 |  | Mazanina z betonu prostého bez zvýšených nároků na prostředí tl. přes 50 do 80 mm tř. C 16/20 Mazanina z betonu prostého bez zvýšených nároků na prostředí tl. přes 50 do 80 mm tř. C 16/20 | M3 | 2.17 |  | 0
c.01' 109 32.50*0.05=1,625 [A] 110 10.90*0.05=0,545 [B] Celkem: A+B=2,170 [C]
1. Ceny jsou určeny pro mazaniny krycí (pochůzné i pojízdné), popř. podkladní, plovoucí, vyrovnávací nebo oddělující pod potěry, podlahy, průmyslové podlahy, popř. pro podlévání provizorně podklínovaných patek usazených strojů a technologických zařízení (s náležitým zatemováním hutného betonu). 2. Pro mazaniny tlouštěk větších než 240 mm jsou určeny: a) pro mazaniny ukládané na zeminu (v halách apod.) ceny souborů cen 27* 31- Základy zbetonu prostého a 27* 32 - Základy zbetonu železového, b) pro mazaniny v nadzemních podlažích ceny souboru cen 411 31- . . Beton kleneb. 3. Ceny lze použít i pro betonový okapový chodníček budovy (včetně tvarování rigolového žlábku) v příslušných tloušťkách. Jeho podloží se oceňuje samostatně. 4. V ceně jsou započteny i náklady na: a) základní stržení povrchu mazaniny s urovnáním vibrační lištou nebo dřevěným hladítkem, b) vytvoření dilatačních spár v mazanině bez zaplnění, pokud jsou dilatační spáry vytvářeny při provádění betonáže. Jestliže jsou dilatační spáry řezány dodatečně, oceňují se cenami souboru cen 634 91-11 Řezání dilatačních nebo smršťovacích spár.
78 | CS ÚRS 2018 02 | 631311124 |  | Mazanina z betonu prostého bez zvýšených nároků na prostředí tl. přes 80 do 120 mm tř. C 16/20 Mazanina z betonu prostého bez zvýšených nároků na prostředí tl. přes 80 do 120 mm tř. C 16/20 | M3 | 2.321 |  | 0
podkladní beton pod kanály' (1.40*1.32+4.70*0.96)*0.10=0,636 [A] (2.10*1.49+1.95*2.31+1.45*1.45)*0.10=0,974 [B] (2.06*1.45+4.34*0.95)*0.10=0,711 [C] Celkem: A+B+C=2,321 [D]
1. Ceny jsou určeny pro mazaniny krycí (pochůzné i pojízdné), popř. podkladní, plovoucí, vyrovnávací nebo oddělující pod potěry, podlahy, průmyslové podlahy, popř. pro podlévání provizorně podklínovaných patek usazených strojů a technologických zařízení (s náležitým zatemováním hutného betonu). 2. Pro mazaniny tlouštěk větších než 240 mm jsou určeny: a) pro mazaniny ukládané na zeminu (v halách apod.) ceny souborů cen 27* 31- Základy zbetonu prostého a 27* 32 - Základy zbetonu železového, b) pro mazaniny v nadzemních podlažích ceny souboru cen 411 31- . . Beton kleneb. 3. Ceny lze použít i pro betonový okapový chodníček budovy (včetně tvarování rigolového žlábku) v příslušných tloušťkách. Jeho podloží se oceňuje samostatně. 4. V ceně jsou započteny i náklady na: a) základní stržení povrchu mazaniny s urovnáním vibrační lištou nebo dřevěným hladítkem, b) vytvoření dilatačních spár v mazanině bez zaplnění, pokud jsou dilatační spáry vytvářeny při provádění betonáže. Jestliže jsou dilatační spáry řezány dodatečně, oceňují se cenami souboru cen 634 91-11 Řezání dilatačních nebo smršťovacích spár.
79 | CS ÚRS 2018 02 | 635111215 |  | Násyp ze štěrkopísku, písku nebo kameniva pod podlahy se zhutněním ze štěrkopísku Násyp ze štěrkopísku, písku nebo kameniva pod podlahy se zhutněním ze štěrkopísku | M3 | 21.615 |  | 0
a.2' 103 5.00*0.10=0,500 [A] 108 9.14*0.10=0,914 [B] 'b.1' 105 46.70*0.10=4,670 [C] 112 29.20*0.10=2,920 [D] 'b.2' 104 7.00*0.10=0,700 [E] 'b.3' 102 19.10*0.10=1,910 [F] 106 13.90*0.10=1,390 [G] 107 14.30*0.10=1,430 [H] 111 5.20*0.10=0,520 [I] 'c.1' 109 32.50*0.10=3,250 [J] 110 10.90*0.10=1,090 [K] 'pod kanály' (1.40*1.32+4.70*0.96)*0.10=0,636 [L] (2.10*1.49+1.95*2.31+1.45*1.45)*0.10=0,974 [M] (2.06*1.45+4.34*0.95)*0.10=0,711 [N] Celkem: A+B+C+D+E+F+G+H+I+J+K+L+M+N=21,615 [O]
1. Ceny jsou určeny pro násyp vodorovný nebo ve spádu pod podlahy, mazaniny, dlažby a pro násypy na plochých střechách.
80 | CS ÚRS 2018 02 | 631311116 |  | Mazanina z betonu prostého bez zvýšených nároků na prostředí tl. přes 50 do 80 mm tř. C 25/30 Mazanina z betonu prostého bez zvýšených nároků na prostředí tl. přes 50 do 80 mm tř. C 25/30 | M3 | 7.976 |  | 0
a.2, tl. 75mm' 103 5.00*0.075=0,375 [A] 108 9.14*0.075=0,686 [B] 'b.1, tl. 75mm' 105 46.70*0.075=3,503 [C] 112 29.20*0.075=2,190 [D] 'b.3, tl. 64mm' 102 19.10*0.064=1,222 [E] Celkem: A+B+C+D+E=7,976 [F]
1. Ceny jsou určeny pro mazaniny krycí (pochůzné i pojízdné), popř. podkladní, plovoucí, vyrovnávací nebo oddělující pod potěry, podlahy, průmyslové podlahy, popř. pro podlévání provizorně podklínovaných patek usazených strojů a technologických zařízení (s náležitým zatemováním hutného betonu). 2. Pro mazaniny tlouštěk větších než 240 mm jsou určeny: a) pro mazaniny ukládané na zeminu (v halách apod.) ceny souborů cen 27* 31- Základy zbetonu prostého a 27* 32 - Základy zbetonu železového, b) pro mazaniny v nadzemních podlažích ceny souboru cen 411 31- . . Beton kleneb. 3. Ceny lze použít i pro betonový okapový chodníček budovy (včetně tvarování rigolového žlábku) v příslušných tloušťkách. Jeho podloží se oceňuje samostatně. 4. V ceně jsou započteny i náklady na: a) základní stržení povrchu mazaniny s urovnáním vibrační lištou nebo dřevěným hladítkem, b) vytvoření dilatačních spár v mazanině bez zaplnění, pokud jsou dilatační spáry vytvářeny při provádění betonáže. Jestliže jsou dilatační spáry řezány dodatečně, oceňují se cenami souboru cen 634 91-11 Řezání dilatačních nebo smršťovacích spár.
81 | CS ÚRS 2018 02 | 631319171 |  | Příplatek k cenám mazanin za stržení povrchu spodní vrstvy mazaniny latí před vložením výztuže nebo pletiva pro tl. obou vrstev mazaniny přes 50 do 80 mm Příplatek k cenám mazanin za stržení povrchu spodní vrstvy mazaniny latí před vložením výztuže nebo pletiva pro tl. obou vrstev mazaniny přes 50 do 80 mm | M3 | 7.979 |  | 0
1. Ceny -9011 až -9023 lze použít pro mazaniny min. tř. C 8/10. 2. Vcenách -9011 až -9023 jsou započteny i náklady za přehlazení povrchu mazaniny ocelovým hladítkem. 3. Ceny -9171 až -9175 lze také použít, bude-li do mazaniny vkládána druhá vrstva výztuže nad sebou oddělená vrstvou betonové směsi, kdy se oceňuje druhé stržení povrchu latí rovněž výměrou (m3) celkové tloušťky tří vrstev mazaniny.
82 | CS ÚRS 2018 02 | 631362021 |  | Výztuž mazanin ze svařovaných sítí z drátů typu KARI Výztuž mazanin ze svařovaných sítí z drátů typu KARI | T | 0.528 |  | 0
síť 5-100/100mm' 'a.2, tl. 75mm' 103 5.00*1.2*3.08/1000=0,018 [A] 108 9.14*1.2*3.08/1000=0,034 [B] 'síť 6-100/100mm' 'b.1, tl. 75mm' 105 46.70*1.2*4.44/1000=0,249 [C] 112 29.20*1.2*4.44/1000=0,156 [D] 'síť 5-100/100mm' 'b.3, tl. 64mm' 102 19.10*1.2*3.08/1000=0,071 [E] Celkem: A+B+C+D+E=0,528 [F]
83 | CS ÚRS 2018 02 | 632481213 |  | Separační vrstva k oddělení podlahových vrstev z polyetylénové fólie Separační vrstva k oddělení podlahových vrstev z polyetylénové fólie | M2 | 196.24 |  | 0
EPS 200S tl. 60mm' 'a.2' 103 5.00=5,000 [A] 108 9.14=9,140 [B] 105 46.70=46,700 [C] Mezisoučet: A+B+C=60,840 [D] 'EPS 200S tl. 70mm' 'b.1' 105 46.70=46,700 [E] 112 29.20=29,200 [F] Mezisoučet: E+F=75,900 [G] 'XPS tl. 50mm' 'b.2' 104 7.00=7,000 [H] Mezisoučet: H=7,000 [I] 'EPS 150S tl. 80mm' 'b.3' 102 19.10=19,100 [J] 106 13.90=13,900 [K] 107 14.30=14,300 [L] 111 5.20=5,200 [M] Mezisoučet: J+K+L+M=52,500 [N] Celkem: A+B+C+E+F+H+J+K+L+M=196,240 [O]
84 | CS ÚRS 2018 02 | 632451455 |  | Potěr pískocementový běžný tl. přes 40 do 50 mm tř. C 20 Potěr pískocementový běžný tl. přes 40 do 50 mm tř. C 20 | M2 | 299.08 |  | 0
a.2' 103 5.00*2=10,000 [A] 108 9.14*2=18,280 [B] 'b.1' 105 46.70*2=93,400 [C] 112 29.20*2=58,400 [D] 'b.2' 104 7.00*2=14,000 [E] 'b.3' 102 19.10*2=38,200 [F] 106 13.90*2=27,800 [G] 107 14.30*2=28,600 [H] 111 5.20*2=10,400 [I] Celkem: A+B+C+D+E+F+G+H+I=299,080 [J]
1. Ceny jsou určeny pro potěr na mazaninách nebo betonových podkladech připojený nebo plovoucí běžný (krycí nášlapný), pod tenkovrstvé podlahoviny nebo pro průmyslové podlahy (u vyšších pevností). 2. V cenách jsou započteny i náklady na základní stržení povrchu potěru s urovnáním vibrační lištou nebo dřevěným hladítkem. 3. Vcenách -1491 a -1492 jsou započteny i náklady za přehlazení povrchu mazaniny ocelovým hladítkem, vceně -1494 náklady na přehlazení povrchu hladičkou betonui..
85 | CS ÚRS 2018 02 | 631311126 |  | Mazanina z betonu prostého bez zvýšených nároků na prostředí tl. přes 80 do 120 mm tř. C 25/30 Mazanina z betonu prostého bez zvýšených nároků na prostředí tl. přes 80 do 120 mm tř. C 25/30 | M3 | 4.695 |  | 0
b.2' 104 7.00*0.094=0,658 [A] 'c.1' 109 32.50*0.093=3,023 [B] 110 10.90*0.093=1,014 [C] Celkem: A+B+C=4,695 [D]
1. Ceny jsou určeny pro mazaniny krycí (pochůzné i pojízdné), popř. podkladní, plovoucí, vyrovnávací nebo oddělující pod potěry, podlahy, průmyslové podlahy, popř. pro podlévání provizorně podklínovaných patek usazených strojů a technologických zařízení (s náležitým zatemováním hutného betonu). 2. Pro mazaniny tlouštěk větších než 240 mm jsou určeny: a) pro mazaniny ukládané na zeminu (v halách apod.) ceny souborů cen 27* 31- Základy zbetonu prostého a 27* 32 - Základy zbetonu železového, b) pro mazaniny v nadzemních podlažích ceny souboru cen 411 31- . . Beton kleneb. 3. Ceny lze použít i pro betonový okapový chodníček budovy (včetně tvarování rigolového žlábku) v příslušných tloušťkách. Jeho podloží se oceňuje samostatně. 4. V ceně jsou započteny i náklady na: a) základní stržení povrchu mazaniny s urovnáním vibrační lištou nebo dřevěným hladítkem, b) vytvoření dilatačních spár v mazanině bez zaplnění, pokud jsou dilatační spáry vytvářeny při provádění betonáže. Jestliže jsou dilatační spáry řezány dodatečně, oceňují se cenami souboru cen 634 91-11 Řezání dilatačních nebo smršťovacích spár.
86 | CS ÚRS 2018 02 | 631319173 |  | Příplatek k cenám mazanin za stržení povrchu spodní vrstvy mazaniny latí před vložením výztuže nebo pletiva pro tl. obou vrstev mazaniny přes 80 do 120 mm Příplatek k cenám mazanin za stržení povrchu spodní vrstvy mazaniny latí před vložením výztuže nebo pletiva pro tl. obou vrstev mazaniny přes 80 do 120 mm | M3 | 4.695 |  | 0
1. Ceny -9011 až -9023 lze použít pro mazaniny min. tř. C 8/10. 2. Vcenách -9011 až -9023 jsou započteny i náklady za přehlazení povrchu mazaniny ocelovým hladítkem. 3. Ceny -9171 až -9175 lze také použít, bude-li do mazaniny vkládána druhá vrstva výztuže nad sebou oddělená vrstvou betonové směsi, kdy se oceňuje druhé stržení povrchu latí rovněž výměrou (m3) celkové tloušťky tří vrstev mazaniny.
87 | CS ÚRS 2018 02 | 631362021 | 1 | Výztuž mazanin ze svařovaných sítí z drátů typu KARI Výztuž mazanin ze svařovaných sítí z drátů typu KARI | T | 0.197 |  | 0
síť 6-100/100mm' 'b.2' 104 7.00*1.20*4.44/1000=0,037 [A] 'síť 5-100/100mm' 'c.1' 109 32.50*1.20*3.08/1000=0,120 [B] 110 10.90*1.20*3.08/1000=0,040 [C] Celkem: A+B+C=0,197 [D]
88 | CS ÚRS 2018 02 | 631311136 |  | Mazanina z betonu prostého bez zvýšených nároků na prostředí tl. přes 120 do 240 mm tř. C 25/30 Mazanina z betonu prostého bez zvýšených nároků na prostředí tl. přes 120 do 240 mm tř. C 25/30 | M3 | 28.941 |  | 0
a.2' 103 5.00*0.15=0,750 [A] 108 9.14*0.15=1,371 [B] 'b.1' 105 46.70*0.15=7,005 [C] 112 29.20*0.15=4,380 [D] 'b.2' 104 7.00*0.15=1,050 [E] 'b.3' 102 19.10*0.15=2,865 [F] 106 13.90*0.15=2,085 [G] 107 14.30*0.15=2,145 [H] 111 5.20*0.15=0,780 [I] 'c.1' 109 32.50*0.15=4,875 [J] 110 10.90*0.15=1,635 [K] Celkem: A+B+C+D+E+F+G+H+I+J+K=28,941 [L]
1. Ceny jsou určeny pro mazaniny krycí (pochůzné i pojízdné), popř. podkladní, plovoucí, vyrovnávací nebo oddělující pod potěry, podlahy, průmyslové podlahy, popř. pro podlévání provizorně podklínovaných patek usazených strojů a technologických zařízení (s náležitým zatemováním hutného betonu). 2. Pro mazaniny tlouštěk větších než 240 mm jsou určeny: a) pro mazaniny ukládané na zeminu (v halách apod.) ceny souborů cen 27* 31- Základy zbetonu prostého a 27* 32 - Základy zbetonu železového, b) pro mazaniny v nadzemních podlažích ceny souboru cen 411 31- . . Beton kleneb. 3. Ceny lze použít i pro betonový okapový chodníček budovy (včetně tvarování rigolového žlábku) v příslušných tloušťkách. Jeho podloží se oceňuje samostatně. 4. V ceně jsou započteny i náklady na: a) základní stržení povrchu mazaniny s urovnáním vibrační lištou nebo dřevěným hladítkem, b) vytvoření dilatačních spár v mazanině bez zaplnění, pokud jsou dilatační spáry vytvářeny při provádění betonáže. Jestliže jsou dilatační spáry řezány dodatečně, oceňují se cenami souboru cen 634 91-11 Řezání dilatačních nebo smršťovacích spár.
89 | CS ÚRS 2018 02 | 631319175 |  | Příplatek k cenám mazanin za stržení povrchu spodní vrstvy mazaniny latí před vložením výztuže nebo pletiva pro tl. obou vrstev mazaniny přes 120 do 240 mm Příplatek k cenám mazanin za stržení povrchu spodní vrstvy mazaniny latí před vložením výztuže nebo pletiva pro tl. obou vrstev mazaniny přes 120 do 240 mm | M3 | 28.941 |  | 0
1. Ceny -9011 až -9023 lze použít pro mazaniny min. tř. C 8/10. 2. Vcenách -9011 až -9023 jsou započteny i náklady za přehlazení povrchu mazaniny ocelovým hladítkem. 3. Ceny -9171 až -9175 lze také použít, bude-li do mazaniny vkládána druhá vrstva výztuže nad sebou oddělená vrstvou betonové směsi, kdy se oceňuje druhé stržení povrchu latí rovněž výměrou (m3) celkové tloušťky tří vrstev mazaniny.
90 | CS ÚRS 2018 02 | 631362021 | 2 | Výztuž mazanin ze svařovaných sítí z drátů typu KARI Výztuž mazanin ze svařovaných sítí z drátů typu KARI | T | 1.248 |  | 0
síť 8-150/150mm' 'a.2' 103 5.00*1.2*5.39/1000=0,032 [A] 108 9.14*1.2*5.39/1000=0,059 [B] 'b.1' 105 46.70*1.2*5.39/1000=0,302 [C] 112 29.20*1.2*5.39/1000=0,189 [D] 'b.2' 104 7.00*1.2*5.39/1000=0,045 [E] 'b.3' 102 19.10*1.2*5.39/1000=0,124 [F] 106 13.90*1.2*5.39/1000=0,090 [G] 107 14.30*1.2*5.39/1000=0,092 [H] 111 5.20*1.2*5.39/1000=0,034 [I] 'c.1' 109 32.50*1.2*5.39/1000=0,210 [J] 110 10.90*1.2*5.39/1000=0,071 [K] Celkem: A+B+C+D+E+F+G+H+I+J+K=1,248 [L]
91 | CS ÚRS 2018 02 | 637211122 |  | Okapový chodník z dlaždic betonových se zalitím spár cementovou maltou do písku, tl. dlaždic 60 mm Okapový chodník z dlaždic betonových se zalitím spár cementovou maltou do písku, tl. dlaždic 60 mm | M2 | 9.45 |  | 0
(3.50+17.00-1.60)*0.50=9,450 [A]
92 | CS ÚRS 2018 02 | R63621111 |  | Dlažba z cihel pálených plných dl. 290 mm se zalitím spár na celou výšku cementovou maltou pro spárování do vrstvy písku, kladených naplocho Dlažba z cihel pálených plných dl. 290 mm se zalitím spár na celou výšku cementovou maltou pro spárování do vrstvy písku, kladených naplocho | M2 | 58.14 |  | 0
položení půdovky - podlaha půdy - cca 30%' 'včetně vyrovnání, případně doplnění lože pod podlahou' (17.00*11.40)*0.30=58,140 [A]
1. Ceny jsou určeny pro dlažbu vodorovnou nebo ve spádu do 15° od vodorovné roviny. 2. V cenách jsou započteny i náklady na provedení rigolu v dlažbách. 3. Úprava podkladu dlažby se oceňuje samostatnými cenami.
|  | 63 |  | Podlahy a podlahové konstrukce |  |  |  | 0 | 0
|  | 711 |  | Izolace proti vodě, vlhkosti a plynům
136 | CS ÚRS 2018 02 | 711111001 |  | Provedení izolace proti zemní vlhkosti natěradly a tmely za studena na ploše vodorovné V nátěrem penetračním Provedení izolace proti zemní vlhkosti natěradly a tmely za studena na ploše vodorovné V nátěrem penetračním | M2 | 192.94 |  | 0
1.NP' 102 19.10=19,100 [A] 103 5.00=5,000 [B] 104 7.00=7,000 [C] 105 46.70=46,700 [D] 106 13.90=13,900 [E] 107 14.30=14,300 [F] 108 9.14=9,140 [G] 109 32.50=32,500 [H] 110 10.90=10,900 [I] 111 5.20=5,200 [J] 112 29.20=29,200 [K] Celkem: A+B+C+D+E+F+G+H+I+J+K=192,940 [L]
1. Izolace plochy jednotlivě do 10 m2 se oceňují skladebně cenou příslušné izolace a cenou 711 19-9095 Příplatek za plochu do 10 m2.
137 | CS ÚRS 2018 02 | 711112001 |  | Provedení izolace proti zemní vlhkosti natěradly a tmely za studena na ploše svislé S nátěrem penetračním Provedení izolace proti zemní vlhkosti natěradly a tmely za studena na ploše svislé S nátěrem penetračním | M2 | 66.338 |  | 0
zdvojená podlaha' (8.35+5.16)*2*0.90=24,318 [A] 'kanály' (5.80+1.10)*2*0.70=9,660 [B] (1.25*2+1.82+0.85)*1.10+(3.90+1.47+0.50)*2*0.90=16,253 [C] (1.80+1.15+1.22)*1.00+(4.18*2+0.72)*0.60=9,618 [D] 'šachta' (0.78+1.07)*2*0.90=3,330 [E] 63.179*0.05=3,159 [F] Celkem: A+B+C+D+E+F=66,338 [G]
1. Izolace plochy jednotlivě do 10 m2 se oceňují skladebně cenou příslušné izolace a cenou 711 19-9095 Příplatek za plochu do 10 m2.
138 | CS ÚRS 2018 02 | 11163150 |  | lak asfaltový penetrační lak asfaltový penetrační | T | 0.081 |  | 0
vodorovná 192.94*0.0003=0,058 [A] svislá 66.338*0.00035=0,023 [B] Celkem: A+B=0,081 [C]
139 | CS ÚRS 2018 02 | 711113115 |  | Izolace proti zemní vlhkosti natěradly a tmely za studena na ploše vodorovné V těsnicí hmotou dvousložkovou na bázi polymery modifikované živice Izolace proti zemní vlhkosti natěradly a tmely za studena na ploše vodorovné V těsnicí hmotou dvousložkovou na bázi polymery modifikované živice | M2 | 6.4 |  | 0
a.1' 101 6.40=6,400 [A]
140 | CS ÚRS 2018 02 | 711141559 |  | Provedení izolace proti zemní vlhkosti pásy přitavením NAIP na ploše vodorovné V Provedení izolace proti zemní vlhkosti pásy přitavením NAIP na ploše vodorovné V | M2 | 192.94 |  | 0
1. Izolace plochy jednotlivě do 10 m2 se oceňují skladebně cenou příslušné izolace a cenou 711 19-9097 Příplatek za plochu do 10 m2.
141 | CS ÚRS 2018 02 | 711142559 |  | Provedení izolace proti zemní vlhkosti pásy přitavením NAIP na ploše svislé S Provedení izolace proti zemní vlhkosti pásy přitavením NAIP na ploše svislé S | M2 | 66.338 |  | 0
1. Izolace plochy jednotlivě do 10 m2 se oceňují skladebně cenou příslušné izolace a cenou 711 19-9097 Příplatek za plochu do 10 m2.
142 | CS ÚRS 2018 02 | 62852674 |  | pásy s modifikovaným asfaltem vložka skleněná rohož pásy s modifikovaným asfaltem vložka skleněná rohož | M2 | 301.487 |  | 0
vodorovná 192.94*1.15=221,881 [A] svislá 66.338*1.20=79,606 [B] Celkem: A+B=301,487 [C]
143 | CS ÚRS 2018 02 | 711491172 |  | Provedení izolace proti povrchové a podpovrchové tlakové vodě ostatní na ploše vodorovné V z textilií, vrstva ochranná Provedení izolace proti povrchové a podpovrchové tlakové vodě ostatní na ploše vodorovné V z textilií, vrstva ochranná | M2 | 66.606 |  | 0
ozn. c.1' 'ochrana izolace 500g/m2' 109 32.50=32,500 [A] 110 10.90=10,900 [B] 'kanály' 1.40*1.32+4.70*0.96=6,360 [C] 2.10*1.49+1.95*2.31+1.45*1.45=9,736 [D] 2.06*1.45+4.34*0.95=7,110 [E] Celkem: A+B+C+D+E=66,606 [F]
1. Cenami -9095 až -9097 lze oceňovat jen tehdy, nepřesáhne-li součet souvislé plochy vodorovné a svislé izolační vrstvy 10 m2. 2. Cenou -1175 lze oceňovat i připevnění izolace na ploše svislé. 3. Cenami -1171 až -1273 lze oceňovat i izolace proti zemní vlhkosti. 4. V ceně -1177 jsou započteny i náklady na navrtání, osazení hmoždinek a zatmelení.
144 | CS ÚRS 2018 02 | 69311088 |  | geotextilie netkaná PES 500g/m2 geotextilie netkaná PES 500g/m2 | M2 | 69.936 |  | 0
66.606*1.05=69,936 [A]
145 | CS ÚRS 2018 02 | 711491272 |  | Provedení izolace proti povrchové a podpovrchové tlakové vodě ostatní na ploše svislé S z textilií, vrstva ochranná Provedení izolace proti povrchové a podpovrchové tlakové vodě ostatní na ploše svislé S z textilií, vrstva ochranná | M2 | 78.403 |  | 0
zdvojená podlaha' (8.35+5.16)*2*0.90=24,318 [A] 'kanály' (5.80+1.10)*2*0.70=9,660 [B] (1.25*2+1.82+0.85)*1.10+(3.90+1.47+0.50)*2*0.90=16,253 [C] (1.80+1.15+1.22)*1.00+(4.18*2+0.72)*0.60=9,618 [D] 'šachta' (0.78+1.07)*2*0.90=3,330 [E] 63.179*0.05=3,159 [F] 'skladba H1+H2' (5.05+0.65*2)*1.90=12,065 [G] Celkem: A+B+C+D+E+F+G=78,403 [H]
1. Cenami -9095 až -9097 lze oceňovat jen tehdy, nepřesáhne-li součet souvislé plochy vodorovné a svislé izolační vrstvy 10 m2. 2. Cenou -1175 lze oceňovat i připevnění izolace na ploše svislé. 3. Cenami -1171 až -1273 lze oceňovat i izolace proti zemní vlhkosti. 4. V ceně -1177 jsou započteny i náklady na navrtání, osazení hmoždinek a zatmelení.
146 | CS ÚRS 2018 02 | 69311081 |  | geotextilie netkaná PES 300g/m2 geotextilie netkaná PES 300g/m2 | M2 | 82.323 |  | 0
78.403*1.05=82,323 [A]
147 | CS ÚRS 2018 02 | 711161215 |  | Izolace proti zemní vlhkosti a beztlakové vodě nopovými fóliemi na ploše svislé S vrstva ochranná, odvětrávací a drenážní výška nopku 20,0 mm, tl. fólie do 1,0 Izolace proti zemní vlhkosti a beztlakové vodě nopovými fóliemi na ploše svislé S vrstva ochranná, odvětrávací a drenážní výška nopku 20,0 mm, tl. fólie do 1,0 mm | M2 | 145.49 |  | 0
stěny zasypaného suterénu' 45.00*1.44=64,800 [A] 31.96*2.00=63,920 [B] (6.90+0.90)*2.15=16,770 [C] Celkem: A+B+C=145,490 [D]
148 | CS ÚRS 2018 02 | 711161383 |  | Izolace proti zemní vlhkosti a beztlakové vodě nopovými fóliemi ostatní ukončení izolace lištou Izolace proti zemní vlhkosti a beztlakové vodě nopovými fóliemi ostatní ukončení izolace lištou | M | 84.76 |  | 0
stěny zasypaného suterénu' 76.96=76,960 [A] 'vnější štítová stěna' 6.90+0.90=7,800 [B] Celkem: A+B=84,760 [C]
149 | CS ÚRS 2018 02 | 998711101 |  | Přesun hmot pro izolace proti vodě, vlhkosti a plynům stanovený z hmotnosti přesunovaného materiálu vodorovná dopravní vzdálenost do 50 m v objektech výšky do 6 Přesun hmot pro izolace proti vodě, vlhkosti a plynům stanovený z hmotnosti přesunovaného materiálu vodorovná dopravní vzdálenost do 50 m v objektech výšky do 6 m | T | 1.582 |  | 0
1. Ceny pro přesun hmot stanovený zhmotnosti přesunovaného materiálu se používají tehdy, pokud je možné určit hmotnost za celý stavební díl. Do této hmotnosti se započítává i hmotnost materiálů oceňovaných ve specifikaci. 2. Pokud nelze jednoznačně stanovit hmotnost přesunovaných materiálů, lze pro výpočet přesunu hmot použít orientačně procentní sazbu. Touto sazbou se vynásobí rozpočtové náklady za celý stavební díl včetně nákladů na materiál ve specifikacích. 3. Příplatek kcenám -1181 pro přesun prováděný bez použití mechanizace, tj. za ztížených podmínek, lze použít pouze pro hmotnost materiálu, která se tímto způsobem skutečně přemísťuje.
|  | 711 |  | Izolace proti vodě, vlhkosti a plynům |  |  |  | 0 | 0
|  | 713 |  | Izolace tepelné
150 | CS ÚRS 2018 02 | 713121111 |  | Montáž tepelné izolace podlah rohožemi, pásy, deskami, dílci, bloky (izolační materiál ve specifikaci) kladenými volně jednovrstvá Montáž tepelné izolace podlah rohožemi, pásy, deskami, dílci, bloky (izolační materiál ve specifikaci) kladenými volně jednovrstvá | M2 | 255.636 |  | 0
EPS 200S tl. 60mm' 'a.2' 103 5.00=5,000 [A] 108 9.14=9,140 [B] 105 46.70=46,700 [C] Mezisoučet: A+B+C=60,840 [D] 'EPS 200S tl. 70mm' 'b.1' 105 46.70=46,700 [E] 112 29.20=29,200 [F] Mezisoučet: E+F=75,900 [G] 'XPS tl. 50mm' 'b.2' 104 7.00=7,000 [H] Mezisoučet: H=7,000 [I] 'EPS 150S tl. 80mm' 'b.3' 102 19.10=19,100 [J] 106 13.90=13,900 [K] 107 14.30=14,300 [L] 111 5.20=5,200 [M] Mezisoučet: J+K+L+M=52,500 [N] 'XPS tl. 60mm' 'c.1' 109 32.50=32,500 [O] 110 10.90=10,900 [P] Mezisoučet: O+P=43,400 [Q] 'XPS tl. 40mm' 'kolem snížené části (zdvojené podlahy)' (8.25+5.08)*2*0.60=15,996 [R] Mezisoučet: R=15,996 [S] Celkem: A+B+C+E+F+H+J+K+L+M+O+P+R=255,636 [T]
1. Množství tepelné izolace podlah okrajovými pásky k ceně -1211 se určuje v m projektované délky obložení (bez přesahů) na obvodu podlahy.
151 | CS ÚRS 2018 02 | 28375922 |  | deska EPS 200 pro trvalé zatížení v tlaku (max. 3600 kg/m2) tl 60mm deska EPS 200 pro trvalé zatížení v tlaku (max. 3600 kg/m2) tl 60mm | M2 | 62.057 |  | 0
60.84*1.02=62,057 [A]
152 | CS ÚRS 2018 02 | 28376365 |  | deska XPS hladký povrch ?=0,034 tl 40mm deska XPS hladký povrch ?=0,034 tl 40mm | M2 | 16.316 |  | 0
15.996*1.02=16,316 [A]
153 | CS ÚRS 2018 02 | 28376366 |  | deska XPS hladký povrch ?=0,034 tl 50mm deska XPS hladký povrch ?=0,034 tl 50mm | M2 | 7.14 |  | 0
7.00*1.02=7,140 [A]
154 | CS ÚRS 2018 02 | 28376370 |  | deska z polystyrénu XPS, hrana rovná, polo či pero drážka a hladký povrch tl 60mm deska z polystyrénu XPS, hrana rovná, polo či pero drážka a hladký povrch tl 60mm | M2 | 44.268 |  | 0
43.40*1.02=44,268 [A]
155 | CS ÚRS 2018 02 | 28375924 |  | deska EPS 200 pro trvalé zatížení v tlaku (max. 3600 kg/m2) tl 80mm deska EPS 200 pro trvalé zatížení v tlaku (max. 3600 kg/m2) tl 80mm | M2 | 77.418 |  | 0
75.90*1.02=77,418 [A]
156 | CS ÚRS 2018 02 | 28375912 |  | deska EPS 150 pro trvalé zatížení v tlaku (max. 3000 kg/m2) tl 80mm deska EPS 150 pro trvalé zatížení v tlaku (max. 3000 kg/m2) tl 80mm | M2 | 53.55 |  | 0
52.50*1.02=53,550 [A]
157 | CS ÚRS 2018 02 | 713111111 |  | Montáž tepelné izolace stropů rohožemi, pásy, dílci, deskami, bloky (izolační materiál ve specifikaci) vrchem bez překrytí lepenkou kladenými volně Montáž tepelné izolace stropů rohožemi, pásy, dílci, deskami, bloky (izolační materiál ve specifikaci) vrchem bez překrytí lepenkou kladenými volně | M2 | 387.6 |  | 0
zateplení stropu nad 1.NP (100+120mm)' 17.00*11.40*2=387,600 [A]
158 | CS ÚRS 2018 02 | 63150849 |  | pás tepelně izolační pro všechny druhy nezatížených izolací ?=0,038-0,039 tl 100mm pás tepelně izolační pro všechny druhy nezatížených izolací ?=0,038-0,039 tl 100mm | M2 | 197.676 |  | 0
17.00*11.40*1.02=197,676 [A]
159 | CS ÚRS 2018 02 | 63150850 |  | pás tepelně izolační pro všechny druhy nezatížených izolací ?=0,038-0,039 tl 120mm pás tepelně izolační pro všechny druhy nezatížených izolací ?=0,038-0,039 tl 120mm | M2 | 197.676 |  | 0
17.00*11.40*1.02=197,676 [A]
160 | CS ÚRS 2018 02 | 713191133 |  | Montáž tepelné izolace stavebních konstrukcí - doplňky a konstrukční součásti podlah, stropů vrchem nebo střech překrytím fólií položenou volně s přelepením spo Montáž tepelné izolace stavebních konstrukcí - doplňky a konstrukční součásti podlah, stropů vrchem nebo střech překrytím fólií položenou volně s přelepením spojů | M2 | 193.8 |  | 0
zateplení stropu nad 1.NP' 17.00*11.40=193,800 [A]
161 | CS ÚRS 2018 02 | 28329324 |  | fólie podstřešní paropropustná difúzní kontaktní 135 g/m2 (1,5 x 50 m) fólie podstřešní paropropustná difúzní kontaktní 135 g/m2 (1,5 x 50 m) | M2 | 213.18 |  | 0
193.80*1.10=213,180 [A]
162 | CS ÚRS 2018 02 | 713131141 |  | Montáž tepelné izolace stěn rohožemi, pásy, deskami, dílci, bloky (izolační materiál ve specifikaci) lepením celoplošně Montáž tepelné izolace stěn rohožemi, pásy, deskami, dílci, bloky (izolační materiál ve specifikaci) lepením celoplošně | M2 | 74.569 |  | 0
izolace základů tl. 100mm' (17.70*2+12.70)*1.00=48,100 [A] Mezisoučet: A=48,100 [B] 'izolace kanálů XPS tl. 60mm' (1.25+0.36+4.60)*0.45=2,795 [C] (2.96+0.50+2.20+1.39+0.85+3.77)*0.70=8,169 [D] 4.09*0.45+(1.10+1.36)*0.65=3,440 [E] Mezisoučet: C+D+E=14,404 [F] 'H1+H2 Perimetr drenážní tl. 60mm' (5.05+0.65*2)*1.90=12,065 [G] Mezisoučet: G=12,065 [H] Celkem: A+C+D+E+G=74,569 [I]
1. Položky Montáž tepelných izolací stěn lze použít i pro ocenění montáže svislých tepelných izolací základových konstrukcí (základové pásy, desky apod.). 2. Vcenách -1161 až -1167 nejsou započteny náklady na podkladní rošt a olištování zdí; tyto se oceňují pro kovový rošt cenami souboru 763 12-16 katalogu 763 - Konstrukce suché výstavby nebo pro dřevěný rošt cenami souboru 766 41-72 katalogu 766 – Konstrukce truhlářské.
163 | CS ÚRS 2018 02 | 28376017 |  | deska fasádní polystyrénová soklová tl 100mm deska fasádní polystyrénová soklová tl 100mm | M2 | 49.062 |  | 0
48.10*1.02=49,062 [A]
164 | CS ÚRS 2018 02 | 28376370 | 1 | deska z polystyrénu XPS, hrana rovná, polo či pero drážka a hladký povrch tl 60mm deska z polystyrénu XPS, hrana rovná, polo či pero drážka a hladký povrch tl 60mm | M2 | 14.692 |  | 0
14.404*1.02=14,692 [A]
165 | CS ÚRS 2018 02 | 28376349 |  | deska fasádní polystyrénová pro tepelné izolace spodní stavby tl 60mm deska fasádní polystyrénová pro tepelné izolace spodní stavby tl 60mm | M2 | 12.306 |  | 0
12.065*1.02=12,306 [A]
166 | CS ÚRS 2018 02 | 998713102 |  | Přesun hmot pro izolace tepelné stanovený z hmotnosti přesunovaného materiálu vodorovná dopravní vzdálenost do 50 m v objektech výšky přes 6 m do 12 m Přesun hmot pro izolace tepelné stanovený z hmotnosti přesunovaného materiálu vodorovná dopravní vzdálenost do 50 m v objektech výšky přes 6 m do 12 m | T | 2.507 |  | 0
1. Ceny pro přesun hmot stanovený zhmotnosti přesunovaného materiálu se používají tehdy, pokud je možné určit hmotnost za celý stavební díl. Do této hmotnosti se započítává i hmotnost materiálů oceňovaných ve specifikaci. 2. Pokud nelze jednoznačně stanovit hmotnost přesunovaných materiálů, lze pro výpočet přesunu hmot použít orientačně procentní sazbu. Touto sazbou se vynásobí rozpočtové náklady za celý stavební díl včetně nákladů na materiál ve specifikacích. 3. Příplatek kcenám -3181 pro přesun prováděný bez použití mechanizace, tj. za ztížených podmínek, lze použít pouze pro hmotnost materiálu, která se tímto způsobem skutečně přemísťuje.
|  | 713 |  | Izolace tepelné |  |  |  | 0 | 0
|  | 721 |  | Zdravotechnika - vnitřní kanalizace
167 | CS ÚRS 2018 02 | 721171915 |  | Opravy odpadního potrubí plastového propojení dosavadního potrubí DN 110 Opravy odpadního potrubí plastového propojení dosavadního potrubí DN 110 | KUS | 2 |  | 0
168 | CS ÚRS 2018 02 | 721174042 |  | Potrubí z plastových trub polypropylenové připojovací DN 40 Potrubí z plastových trub polypropylenové připojovací DN 40 | M | 56 |  | 0
1. Cenami -3315 až -3317 se oceňuje svislé potrubí od střešního vtoku po čisticí kus. 2. Ochrany odpadního a připojovacího potrubí z plastových trub se oceňují cenami souboru cen 722 18- . . Ochrana potrubí, části A 02.
169 | CS ÚRS 2018 02 | 721194104 |  | Vyměření přípojek na potrubí vyvedení a upevnění odpadních výpustek DN 40 Vyměření přípojek na potrubí vyvedení a upevnění odpadních výpustek DN 40 | KUS | 8 |  | 0
1. Cenami lze oceňovat i vyvedení a upevnění odpadních výpustek ke strojům a zařízením. 2. Potrubí odpadních výpustek se oceňují cenami souboru cen 721 17- . . Potrubí zplastových trub, části A 01.
170 | CS ÚRS 2018 02 | 721290113 |  | Zkouška těsnosti kanalizace v objektech vodou DN 250 nebo DN 300 Zkouška těsnosti kanalizace v objektech vodou DN 250 nebo DN 300 | M | 56 |  | 0
1. V ceně -0123 není započteno dodání média; jeho dodávka se oceňuje ve specifikaci.
171 | CS ÚRS 2018 02 | 721300912 |  | Pročištění svislých odpadů v jednom podlaží do DN 200 Pročištění svislých odpadů v jednom podlaží do DN 200 | KUS | 1 |  | 0
172 | CS ÚRS 2018 02 | 551618410 |  | vtok se zápachovou uzávěrkou DN 32 vtok se zápachovou uzávěrkou DN 32 | KUS | 8 |  | 0
173 | CS ÚRS 2018 02 | 998721102 |  | Přesun hmot pro vnitřní kanalizace stanovený z hmotnosti přesunovaného materiálu vodorovná dopravní vzdálenost do 50 m v objektech výšky přes 6 do 12 m Přesun hmot pro vnitřní kanalizace stanovený z hmotnosti přesunovaného materiálu vodorovná dopravní vzdálenost do 50 m v objektech výšky přes 6 do 12 m | T | 0.021 |  | 0
1. Ceny pro přesun hmot stanovený zhmotnosti přesunovaného materiálu se používají tehdy, pokud je možné určit hmotnost za celý stavební díl. Do této hmotnosti se započítává i hmotnost materiálů oceňovaných ve specifikaci. 2. Pokud nelze jednoznačně stanovit hmotnost přesunovaných materiálů, lze pro výpočet přesunu hmot použít orientačně procentní sazbu. Touto sazbou se vynásobí rozpočtové náklady za celý stavební díl včetně nákladů na materiál ve specifikacích. 3. Příplatek kcenám -1181 pro přesun prováděný bez použití mechanizace, tj. za ztížených podmínek, lze použít pouze pro hmotnost materiálu, která se tímto způsobem skutečně přemísťuje.
|  | 721 |  | Zdravotechnika - vnitřní kanalizace |  |  |  | 0 | 0
|  | 762 |  | Konstrukce tesařské
174 | CS ÚRS 2018 02 | 762083121 |  | Práce společné pro tesařské konstrukce impregnace řeziva máčením proti dřevokaznému hmyzu, houbám a plísním, třída ohrožení 1 a 2 (dřevo v interiéru) Práce společné pro tesařské konstrukce impregnace řeziva máčením proti dřevokaznému hmyzu, houbám a plísním, třída ohrožení 1 a 2 (dřevo v interiéru) | M3 | 6.221 |  | 0
0.211+0.982+5.028=6,221 [A]
1. Soubor cen 762 08-3 Impregnace řeziva neobsahuje položky pro ocenění imregnace řeziva nátěrem; tyto se oceňují příslušnými cenami souboru cen 783 2. -31.1 Napouštěcí nátěr tesařských konstrukcí, katalogu 800-783 Nátěry. 2. Soubor cen 762 08-5 Montáž ocelových spojovacích prostředků neobsahuje položky pro ocenění chemických kotev; tyto lze ocenit příslušnými cenami souboru cen 953 96 Kotvy chemické, katalogu 801-1 Budovy a haly - konstrukce zděné a monolitické. 3. V cenách 762 08-5 nejsou započteny náklady na dodávku spojovacích prostředků; tato dodávka se oceňuje ve specifikaci. 4. U položek 762 08-6 se určení cen řídí hmotností jednotlivě montovaného dílu konstrukce, dodávka veškerého materiálu se oceňuje ve specifikaci.
175 | CS ÚRS 2018 02 | 762081510 |  | Práce společné pro tesařské konstrukce hoblování hraněného řeziva zabudovaného do konstrukce plošné prkna, fošny Práce společné pro tesařské konstrukce hoblování hraněného řeziva zabudovaného do konstrukce plošné prkna, fošny | M2 | 238.368 |  | 0
ST2' 17.25*5.52*2*1.1=209,484 [A] 'přesah střechy' (17.70*2+12.74)*0.60=28,884 [B] Celkem: A+B=238,368 [C]
1. Soubor cen 762 08-3 Impregnace řeziva neobsahuje položky pro ocenění imregnace řeziva nátěrem; tyto se oceňují příslušnými cenami souboru cen 783 2. -31.1 Napouštěcí nátěr tesařských konstrukcí, katalogu 800-783 Nátěry. 2. Soubor cen 762 08-5 Montáž ocelových spojovacích prostředků neobsahuje položky pro ocenění chemických kotev; tyto lze ocenit příslušnými cenami souboru cen 953 96 Kotvy chemické, katalogu 801-1 Budovy a haly - konstrukce zděné a monolitické. 3. V cenách 762 08-5 nejsou započteny náklady na dodávku spojovacích prostředků; tato dodávka se oceňuje ve specifikaci. 4. U položek 762 08-6 se určení cen řídí hmotností jednotlivě montovaného dílu konstrukce, dodávka veškerého materiálu se oceňuje ve specifikaci.
176 | CS ÚRS 2018 02 | 762331812 |  | Demontáž vázaných konstrukcí krovů sklonu do 60° z hranolů, hranolků, fošen, průřezové plochy přes 120 do 224 cm2 Demontáž vázaných konstrukcí krovů sklonu do 60° z hranolů, hranolků, fošen, průřezové plochy přes 120 do 224 cm2 | M | 63.04 |  | 0
ozn. 1' 'stávající krokve 140/160mm' 7.88*4*2=63,040 [A]
177 | CS ÚRS 2018 02 | 762332131 |  | Montáž vázaných konstrukcí krovů střech pultových, sedlových, valbových, stanových čtvercového nebo obdélníkového půdorysu, z řeziva hraněného průřezové plochy Montáž vázaných konstrukcí krovů střech pultových, sedlových, valbových, stanových čtvercového nebo obdélníkového půdorysu, z řeziva hraněného průřezové plochy do 120 cm2 | M | 24 |  | 0
4 - krokve 50/160mm 24.00=24,000 [A]
1. V cenách nejsou započteny náklady na montáž kotevních želez spřipojením kdřevěné konstrukci; tyto se ocení příslušnými položkami souboru cen 762 08-5 tohoto katalogu. 2. V cenách 762 33-5 nejsou započteny náklady na podpory (např. vazníky).
178 |  | R6051200 |  | řezivo jehličnaté hranol jakost I do 120cm2 řezivo jehličnaté hranol jakost I do 120cm2 | M3 | 0.211 |  | 0
4 - krokve 50/160mm 24.00*0.05*0.16*1.1=0,211 [A]
179 | CS ÚRS 2018 02 | 762332132 |  | Montáž vázaných konstrukcí krovů střech pultových, sedlových, valbových, stanových čtvercového nebo obdélníkového půdorysu, z řeziva hraněného průřezové plochy Montáž vázaných konstrukcí krovů střech pultových, sedlových, valbových, stanových čtvercového nebo obdélníkového půdorysu, z řeziva hraněného průřezové plochy přes 120 do 224 cm2 | M | 59.5 |  | 0
1 - stávající délkově upravené krokve (6.80+5.65+4.50+3.30)*2=40,500 [A] 2 - krokve 140/160mm 19.00=19,000 [B] Celkem: A+B=59,500 [C]
1. V cenách nejsou započteny náklady na montáž kotevních želez spřipojením kdřevěné konstrukci; tyto se ocení příslušnými položkami souboru cen 762 08-5 tohoto katalogu. 2. V cenách 762 33-5 nejsou započteny náklady na podpory (např. vazníky).
180 | CS ÚRS 2018 02 | 762332133 |  | Montáž vázaných konstrukcí krovů střech pultových, sedlových, valbových, stanových čtvercového nebo obdélníkového půdorysu, z řeziva hraněného průřezové plochy Montáž vázaných konstrukcí krovů střech pultových, sedlových, valbových, stanových čtvercového nebo obdélníkového půdorysu, z řeziva hraněného průřezové plochy přes 224 do 288 cm2 | M | 17 |  | 0
3 - nárožní krokve 160/180mm 10.00=10,000 [A] 5 - pozednice 160/160mm 7.00=7,000 [B] Celkem: A+B=17,000 [C]
1. V cenách nejsou započteny náklady na montáž kotevních želez spřipojením kdřevěné konstrukci; tyto se ocení příslušnými položkami souboru cen 762 08-5 tohoto katalogu. 2. V cenách 762 33-5 nejsou započteny náklady na podpory (např. vazníky).
181 |  | R6051201 |  | řezivo jehličnaté hranol jakost I nad 120cm2 řezivo jehličnaté hranol jakost I nad 120cm2 | M3 | 0.982 |  | 0
2 - krokve 140/160mm 19.00*0.14*0.16*1.1=0,468 [A] 3 - nárožní krokve 160/180mm 10.00*0.16*0.18*1.1=0,317 [B] 5 - pozednice 160/160mm 7.00*0.16*0.16*1.1=0,197 [C] Celkem: A+B+C=0,982 [D]
182 | CS ÚRS 2018 02 | 762341210 |  | Bednění a laťování montáž bednění střech rovných a šikmých sklonu do 60° s vyřezáním otvorů z prken hrubých na sraz tl. do 32 mm Bednění a laťování montáž bednění střech rovných a šikmých sklonu do 60° s vyřezáním otvorů z prken hrubých na sraz tl. do 32 mm | M2 | 95.22 |  | 0
ST2' 17.25*5.52=95,220 [A]
1. Vcenách -1011 až -1149 bednění střech zdesek dřevoštěpkových a cementotřískových jsou započteny i náklady na dodávku spojovacích prostředků, na tyto položky se nevztahuje ocenění dodávky spojovacích prostředků položka 762 39-5000.
183 | CS ÚRS 2018 02 | 762341250 |  | Bednění a laťování montáž bednění střech rovných a šikmých sklonu do 60° s vyřezáním otvorů z prken hoblovaných Bednění a laťování montáž bednění střech rovných a šikmých sklonu do 60° s vyřezáním otvorů z prken hoblovaných | M2 | 95.22 |  | 0
ST2' 17.25*5.52=95,220 [A]
1. Vcenách -1011 až -1149 bednění střech zdesek dřevoštěpkových a cementotřískových jsou započteny i náklady na dodávku spojovacích prostředků, na tyto položky se nevztahuje ocenění dodávky spojovacích prostředků položka 762 39-5000.
184 | CS ÚRS 2018 02 | 60511081 |  | řezivo jehličnaté středové SM tl 18-32mm dl 4-5m jakost II řezivo jehličnaté středové SM tl 18-32mm dl 4-5m jakost II | M3 | 5.028 |  | 0
ST2' 17.25*5.52*0.024*2*1.1=5,028 [A]
185 | CS ÚRS 2018 02 | 762342214 |  | Bednění a laťování montáž laťování střech jednoduchých sklonu do 60° při osové vzdálenosti latí přes 150 do 360 mm Bednění a laťování montáž laťování střech jednoduchých sklonu do 60° při osové vzdálenosti latí přes 150 do 360 mm | M2 | 1123.2 |  | 0
ST1' 'střecha - latě 50x30mm' 17.55*32*2=1 123,200 [A]
1. Vcenách -1011 až -1149 bednění střech zdesek dřevoštěpkových a cementotřískových jsou započteny i náklady na dodávku spojovacích prostředků, na tyto položky se nevztahuje ocenění dodávky spojovacích prostředků položka 762 39-5000.
186 | CS ÚRS 2018 02 | 762342441 |  | Bednění a laťování montáž lišt trojúhelníkových nebo kontralatí Bednění a laťování montáž lišt trojúhelníkových nebo kontralatí | M | 340.01 |  | 0
ST1' 'kontralatě 60x40mm' 7.93*16*2=253,760 [A] 'ST2' 'podkladní latě 140x35mm' 17.25*5=86,250 [B] Celkem: A+B=340,010 [C]
1. Vcenách -1011 až -1149 bednění střech zdesek dřevoštěpkových a cementotřískových jsou započteny i náklady na dodávku spojovacích prostředků, na tyto položky se nevztahuje ocenění dodávky spojovacích prostředků položka 762 39-5000.
187 | CS ÚRS 2018 02 | 60514114 |  | řezivo jehličnaté latě střešní impregnované dl 4 m řezivo jehličnaté latě střešní impregnované dl 4 m | M3 | 2.988 |  | 0
střecha' 'latě' 1123.00*0.05*0.03*1.1=1,853 [A] 'kontralatě' 253.76*0.06*0.04*1.1=0,670 [B] 'podkladní latě 140x35mm' 86.26*0.14*0.035*1.1=0,465 [C] Celkem: A+B+C=2,988 [D]
188 | CS ÚRS 2018 02 | 762395000 |  | Spojovací prostředky krovů, bednění a laťování, nadstřešních konstrukcí svory, prkna, hřebíky, pásová ocel, vruty Spojovací prostředky krovů, bednění a laťování, nadstřešních konstrukcí svory, prkna, hřebíky, pásová ocel, vruty | M3 | 9.209 |  | 0
0.211+0.982+5.028+2.988=9,209 [A]
1. Cena je určena pro montážní ceny souborů cen: a) 762 33- Montáž vázaných konstrukcí krovů, b) 762 34- Bednění a laťování, ceny -1210 až -2441, c) 762 35- Montáž nadstřešních konstrukcí, d) 762 36- Montáž spádových klínů. 2. Ochrana konstrukce se oceňuje samostatně, např. položkami 762 08-3 Impregnace řeziva tohoto katalogu nebo příslušnými položkami katalogu 800-783 Nátěry.
189 |  | R76251101 |  | D+M pochůzí lávky v půdním prostoru D+M pochůzí lávky v půdním prostoru | M2 | 55.021 |  | 0
podlaha půdy - pochůzí lávky š. 830mm' 'OSB deska tl. 22mm na podkladních pásech z polystyrenu š.100mm, v.240mm + prkno 100x24mm (přilepené PUR pěnou)' (15.64*3+10.92+5.40+3.05)*0.83=55,021 [A]
1. Vcenách -1123 až -2225 podlahové konstrukce podkladové zdesek dřevoětepkových a cementotřískových jsou započteny i náklady na dodávku spojovacích prostředků, na tyto položky se nevztahuje ocenění dodávky spojovacích prostředků položka 762 59-5001.
190 | CS ÚRS 2018 02 | 998762102 |  | Přesun hmot pro konstrukce tesařské stanovený z hmotnosti přesunovaného materiálu vodorovná dopravní vzdálenost do 50 m v objektech výšky přes 6 do 12 m Přesun hmot pro konstrukce tesařské stanovený z hmotnosti přesunovaného materiálu vodorovná dopravní vzdálenost do 50 m v objektech výšky přes 6 do 12 m | T | 6.052 |  | 0
1. Ceny pro přesun hmot stanovený zhmotnosti přesunovaného materiálu se používají tehdy, pokud je možné určit hmotnost za celý stavební díl. Do této hmotnosti se započítává i hmotnost materiálů oceňovaných ve specifikaci. 2. Pokud nelze jednoznačně stanovit hmotnost přesunovaných materiálů, lze pro výpočet přesunu hmot použít orientačně procentní sazbu. Touto sazbou se vynásobí rozpočtové náklady za celý stavební díl včetně nákladů na materiál ve specifikacích. 3. Příplatek kcenám -2181 pro přesun prováděný bez použití mechanizace, tj. za ztížených podmínek, lze použít pouze pro hmotnost materiálu, která se tímto způsobem skutečně přemísťuje.
|  | 762 |  | Konstrukce tesařské |  |  |  | 0 | 0
|  | 763 |  | Konstrukce suché výstavby
191 | CS ÚRS 2018 02 | 763131432 |  | Podhled ze sádrokartonových desek dvouvrstvá zavěšená spodní konstrukce z ocelových profilů CD, UD jednoduše opláštěná deskou protipožární DF, tl. 15 mm, bez TI Podhled ze sádrokartonových desek dvouvrstvá zavěšená spodní konstrukce z ocelových profilů CD, UD jednoduše opláštěná deskou protipožární DF, tl. 15 mm, bez TI | M2 | 199.34 |  | 0
101 6.40=6,400 [A] 102 19.10=19,100 [B] 103 5.00=5,000 [C] 104 7.00=7,000 [D] 105 46.70=46,700 [E] 106 13.90=13,900 [F] 107 14.30=14,300 [G] 108 9.14=9,140 [H] 109 32.50=32,500 [I] 110 10.90=10,900 [J] 111 5.20=5,200 [K] 112 29.20=29,200 [L] Celkem: A+B+C+D+E+F+G+H+I+J+K+L=199,340 [M]
1. Vcenách jsou započteny i náklady na tmelení a výztužnou pásku. 2. Vcenách nejsou započteny náklady na základní penetrační nátěr; tyto se oceňují cenou -1714. 3. Ceny 763 13-13 lze použít i pro dvouvrstvou dřevěnou spodní konstrukci s nosnými latěmi 60 x 40 mm a montážnímu latěmi 48 x 24 mm. 4. Ceny -1611 až -1613 Montáž nosné konstrukce je stanoveny pro m2 plochy podhledu. 5. Vceně -1611 nejsou započteny náklady na dřevo a vcenách -2612 a -2613 náklady na profily; tyto se oceňují ve specifikaci. Doporučené množství na 1 m2 příčky je 3,0 m profilu CD a 0,9 m profilu UD. 6. Vcenách -1621 až -1624 Montáž desek nejsou započteny náklady na desky; tato dodávka se oceňuje ve specifikaci. 7. Vceně -1763 Příplatek za průhyb nosného stropu přes 20 mm je započtena pouze montáž, atypický profil se oceňuje individuálně ve specifikaci.
192 | CS ÚRS 2018 02 | 998763302 |  | Přesun hmot pro konstrukce montované z desek sádrokartonových, sádrovláknitých, cementovláknitých nebo cementových stanovený z hmotnosti přesunovaného materiálu Přesun hmot pro konstrukce montované z desek sádrokartonových, sádrovláknitých, cementovláknitých nebo cementových stanovený z hmotnosti přesunovaného materiálu vodorovná dopravní vzdálenost do 50 m v objektech výšky přes 6 do 12 m | T | 3.378 |  | 0
1. Ceny pro přesun hmot stanovený zhmotnosti přesunovaného materiálu se použijí tehdy, pokud je možné určit hmotnost za celý stavební díl. Do této hmotnosti se započítává i hmotnost materiálů oceňovaných ve specifikaci. 2. Pokud nelze jednoznačně stanovit hmotnost přesunovaných materiálů, lze pro výpočet přesunu hmot použít orientačně procentní sazbu. Touto sazbou se vynásobí rozpočtové náklady za celý stavební díl včetně nákladů na materiál ve specifikacích. 3. Příplatek kcenám -3381 pro přesun prováděný bez použití mechanizace, tj. za ztížených podmínek, lze použít pouze pro hmotnost materiálu, která se tímto způsobem skutečně přemísťuje. U přesunu stanoveného procentní sazbou se ztížení přesunu ocení individuálně.
|  | 763 |  | Konstrukce suché výstavby |  |  |  | 0 | 0
|  | 764 |  | Konstrukce klempířské
193 | CS ÚRS 2018 02 | 764001821 |  | Demontáž klempířských konstrukcí krytiny ze svitků nebo tabulí do suti Demontáž klempířských konstrukcí krytiny ze svitků nebo tabulí do suti | M2 | 95.22 |  | 0
ST2' 17.25*5.52=95,220 [A]
194 | CS ÚRS 2018 02 | 764001841 |  | Demontáž klempířských konstrukcí krytiny ze šablon do suti Demontáž klempířských konstrukcí krytiny ze šablon do suti | M2 | 278.343 |  | 0
ST1' 17.55*7.93*2=278,343 [A]
195 | CS ÚRS 2018 02 | 764002841 |  | Demontáž klempířských konstrukcí oplechování horních ploch zdí a nadezdívek do suti Demontáž klempířských konstrukcí oplechování horních ploch zdí a nadezdívek do suti | M | 9.8 |  | 0
196 | CS ÚRS 2018 02 | 764002851 |  | Demontáž klempířských konstrukcí oplechování parapetů do suti Demontáž klempířských konstrukcí oplechování parapetů do suti | M | 13.4 |  | 0
197 | CS ÚRS 2018 02 | 764004801 |  | Demontáž klempířských konstrukcí žlabu podokapního do suti Demontáž klempířských konstrukcí žlabu podokapního do suti | M | 68 |  | 0
198 | CS ÚRS 2018 02 | 764004861 |  | Demontáž klempířských konstrukcí svodu do suti Demontáž klempířských konstrukcí svodu do suti | M | 28.3 |  | 0
199 | CS ÚRS 2018 02 | 764111643 |  | Krytina ze svitků nebo z taškových tabulí z pozinkovaného plechu s povrchovou úpravou s úpravou u okapů, prostupů a výčnělků střechy rovné drážkováním ze svitků Krytina ze svitků nebo z taškových tabulí z pozinkovaného plechu s povrchovou úpravou s úpravou u okapů, prostupů a výčnělků střechy rovné drážkováním ze svitků do rš 670 mm, sklon střechy přes 30 do 60° | M2 | 278.343 |  | 0
střecha' 'včetně všech doplňků, prefa ventilace ve hřebeni, zakládací plechy, lemovací pásy, odvětrávací prvky atd. 'střecha osazena zachytávači sněhu pro II. sněhovou oblast 'ST1' 17.55*7.93*2=278,343 [A]
200 | CS ÚRS 2018 02 | 764111641 |  | Krytina ze svitků nebo z taškových tabulí z pozinkovaného plechu s povrchovou úpravou s úpravou u okapů, prostupů a výčnělků střechy rovné drážkováním ze svitků Krytina ze svitků nebo z taškových tabulí z pozinkovaného plechu s povrchovou úpravou s úpravou u okapů, prostupů a výčnělků střechy rovné drážkováním ze svitků do rš 670 mm, sklon střechy do 30° | M2 | 95.22 |  | 0
ST2' 17.25*5.52=95,220 [A]
201 | CS ÚRS 2018 02 | 764216645 |  | Oplechování parapetů z pozinkovaného plechu s povrchovou úpravou rovných celoplošně lepené, bez rohů rš 400 mm Oplechování parapetů z pozinkovaného plechu s povrchovou úpravou rovných celoplošně lepené, bez rohů rš 400 mm | M | 13.4 |  | 0
1/K' 1.85*4=7,400 [A] '2/K' 1.20*5=6,000 [B] Celkem: A+B=13,400 [C]
202 | CS ÚRS 2018 02 | 764216665 |  | Oplechování parapetů z pozinkovaného plechu s povrchovou úpravou rovných celoplošně lepené, bez rohů Příplatek k cenám za zvýšenou pracnost při provedení rohu n Oplechování parapetů z pozinkovaného plechu s povrchovou úpravou rovných celoplošně lepené, bez rohů Příplatek k cenám za zvýšenou pracnost při provedení rohu nebo koutu do rš 400 mm | KUS | 18 |  | 0
1/K 4*2=8,000 [A] 2/K 5*2=10,000 [B] Celkem: A+B=18,000 [C]
203 | CS ÚRS 2018 02 | 764511603 |  | Žlab podokapní z pozinkovaného plechu s povrchovou úpravou včetně háků a čel půlkruhový rš 400 mm Žlab podokapní z pozinkovaného plechu s povrchovou úpravou včetně háků a čel půlkruhový rš 400 mm | M | 37 |  | 0
3/K 37.00=37,000 [A]
204 | CS ÚRS 2018 02 | 764511644 |  | Žlab podokapní z pozinkovaného plechu s povrchovou úpravou včetně háků a čel kotlík oválný (trychtýřový), rš žlabu/průměr svodu 400/100 mm Žlab podokapní z pozinkovaného plechu s povrchovou úpravou včetně háků a čel kotlík oválný (trychtýřový), rš žlabu/průměr svodu 400/100 mm | KUS | 4 |  | 0
205 | CS ÚRS 2018 02 | 764518622 |  | Svod z pozinkovaného plechu s upraveným povrchem včetně objímek, kolen a odskoků kruhový, průměru 100 mm Svod z pozinkovaného plechu s upraveným povrchem včetně objímek, kolen a odskoků kruhový, průměru 100 mm | M | 18 |  | 0
4/K 18.00=18,000 [A]
206 | CS ÚRS 2018 02 | 764212663 |  | Oplechování střešních prvků z pozinkovaného plechu s povrchovou úpravou okapu okapovým plechem střechy rovné rš 250 mm Oplechování střešních prvků z pozinkovaného plechu s povrchovou úpravou okapu okapovým plechem střechy rovné rš 250 mm | M | 65 |  | 0
5/K 65.00=65,000 [A]
1. V cenách 764 21-1605 až - 3642 nejsou započteny náklady na podkladní plech, tento se oceňuje cenami souboru cen 764 01-16.. Podkladní plech z pozinkovaného plechu s upraveným povrchem v rozvinuté šířce dle rš střešního prvku.
207 | CS ÚRS 2018 02 | 764511601 |  | Žlab podokapní z pozinkovaného plechu s povrchovou úpravou včetně háků a čel půlkruhový do rš 280 mm Žlab podokapní z pozinkovaného plechu s povrchovou úpravou včetně háků a čel půlkruhový do rš 280 mm | M | 9 |  | 0
6/K 9.00=9,000 [A]
208 | CS ÚRS 2018 02 | 764511602 |  | Žlab podokapní z pozinkovaného plechu s povrchovou úpravou včetně háků a čel půlkruhový rš 330 mm Žlab podokapní z pozinkovaného plechu s povrchovou úpravou včetně háků a čel půlkruhový rš 330 mm | M | 18 |  | 0
7/K 18.00=18,000 [A]
209 | CS ÚRS 2018 02 | 764511642 |  | Žlab podokapní z pozinkovaného plechu s povrchovou úpravou včetně háků a čel kotlík oválný (trychtýřový), rš žlabu/průměr svodu 330/100 mm Žlab podokapní z pozinkovaného plechu s povrchovou úpravou včetně háků a čel kotlík oválný (trychtýřový), rš žlabu/průměr svodu 330/100 mm | KUS | 2 |  | 0
210 | CS ÚRS 2018 02 | 764212634 |  | Oplechování střešních prvků z pozinkovaného plechu s povrchovou úpravou štítu závětrnou lištou rš 330 mm Oplechování střešních prvků z pozinkovaného plechu s povrchovou úpravou štítu závětrnou lištou rš 330 mm | M | 18 |  | 0
8/K 18.00=18,000 [A]
1. V cenách 764 21-1605 až - 3642 nejsou započteny náklady na podkladní plech, tento se oceňuje cenami souboru cen 764 01-16.. Podkladní plech z pozinkovaného plechu s upraveným povrchem v rozvinuté šířce dle rš střešního prvku.
211 | CS ÚRS 2018 02 | 764211623 |  | Oplechování střešních prvků z pozinkovaného plechu s povrchovou úpravou hřebene větraného s použitím hřebenového plechu s větracím pásem rš 250 mm Oplechování střešních prvků z pozinkovaného plechu s povrchovou úpravou hřebene větraného s použitím hřebenového plechu s větracím pásem rš 250 mm | M | 15 |  | 0
9/K 15.00=15,000 [A]
1. V cenách 764 21-1605 až - 3642 nejsou započteny náklady na podkladní plech, tento se oceňuje cenami souboru cen 764 01-16.. Podkladní plech z pozinkovaného plechu s upraveným povrchem v rozvinuté šířce dle rš střešního prvku.
212 | CS ÚRS 2018 02 | 764214607 |  | Oplechování horních ploch zdí a nadezdívek (atik) z pozinkovaného plechu s povrchovou úpravou mechanicky kotvené rš 670 mm Oplechování horních ploch zdí a nadezdívek (atik) z pozinkovaného plechu s povrchovou úpravou mechanicky kotvené rš 670 mm | M | 5.2 |  | 0
10/K 5.20=5,200 [A]
213 | CS ÚRS 2018 02 | 764311605 |  | Lemování zdí z pozinkovaného plechu s povrchovou úpravou boční nebo horní rovné, střech s krytinou prejzovou nebo vlnitou rš 400 mm Lemování zdí z pozinkovaného plechu s povrchovou úpravou boční nebo horní rovné, střech s krytinou prejzovou nebo vlnitou rš 400 mm | M | 5 |  | 0
11/K 5.00=5,000 [A]
214 | CS ÚRS 2018 02 | 764311604 |  | Lemování zdí z pozinkovaného plechu s povrchovou úpravou boční nebo horní rovné, střech s krytinou prejzovou nebo vlnitou rš 330 mm Lemování zdí z pozinkovaného plechu s povrchovou úpravou boční nebo horní rovné, střech s krytinou prejzovou nebo vlnitou rš 330 mm | M | 18.3 |  | 0
12/K 18.30=18,300 [A]
215 |  | R76421013 |  | Oplechování komína s napojením na plech. krytinu střechy r.š. 330mm, pz poplastovaný plech tl. 0,6mm, ozn. 13/K Oplechování komína s napojením na plech. krytinu střechy r.š. 330mm, pz poplastovaný plech tl. 0,6mm, ozn. 13/K | M | 2 |  | 0
13/K 2=2,000 [A]
1. V cenách 764 21-1605 až - 3642 nejsou započteny náklady na podkladní plech, tento se oceňuje cenami souboru cen 764 01-16.. Podkladní plech z pozinkovaného plechu s upraveným povrchem v rozvinuté šířce dle rš střešního prvku.
216 |  | R76499014 |  | Sněhová zábrana nosová (hák), pásová ocel 30x2,5mm, r.š. 330mm, žárový zinek + posyp. povrchová úprava, ozn. 14/K Sněhová zábrana nosová (hák), pásová ocel 30x2,5mm, r.š. 330mm, žárový zinek + posyp. povrchová úprava, ozn. 14/K | KUS | 334 |  | 0
14/K' 'dle výrobce krytiny 1,2ks/m2 = 278,343*1,2' 334=334,000 [A]
217 |  | R76499015 |  | Sněhová zábrana mřížová včetně držáků, žárový zinek - povrchová úprava a odstín dle krytiny, ozn. 15/K Sněhová zábrana mřížová včetně držáků, žárový zinek - povrchová úprava a odstín dle krytiny, ozn. 15/K | M | 40 |  | 0
15/K 40.00=40,000 [A]
218 |  | R76499016 |  | Držák hromosvodného drátu systémový dle pokládané krytiny, žárově zinkováno, ozn. 16/K Držák hromosvodného drátu systémový dle pokládané krytiny, žárově zinkováno, ozn. 16/K | KUS | 28 |  | 0
16/K 28=28,000 [A]
219 |  | R76499017 |  | Střešní výlez 670x890mm - systémový dle pokládané krytiny , povrchová úprava a odstín dle krytiny, ozn. 17/K Střešní výlez 670x890mm - systémový dle pokládané krytiny , povrchová úprava a odstín dle krytiny, ozn. 17/K | KUS | 2 |  | 0
17/K 2=2,000 [A]
220 | CS ÚRS 2018 02 | 764345323 |  | Lemování trub, konzol, držáků a ostatních kusových prvků z titanzinkového lesklého válcovaného plech střech s krytinou skládanou mimo prejzovou nebo z plechu, p Lemování trub, konzol, držáků a ostatních kusových prvků z titanzinkového lesklého válcovaného plech střech s krytinou skládanou mimo prejzovou nebo z plechu, průměr přes 100 do 150 mm | KUS | 2 |  | 0
18/K 2=2,000 [A]
221 | CS ÚRS 2018 02 | 998764102 |  | Přesun hmot pro konstrukce klempířské stanovený z hmotnosti přesunovaného materiálu vodorovná dopravní vzdálenost do 50 m v objektech výšky přes 6 do 12 m Přesun hmot pro konstrukce klempířské stanovený z hmotnosti přesunovaného materiálu vodorovná dopravní vzdálenost do 50 m v objektech výšky přes 6 do 12 m | T | 3.415 |  | 0
1. Ceny pro přesun hmot stanovený zhmotnosti přesunovaného materiálu se používají tehdy, pokud je možné určit hmotnost za celý stavební díl. Do této hmotnosti se započítává i hmotnost materiálů oceňovaných ve specifikaci. 2. Pokud nelze jednoznačně stanovit hmotnost přesunovaných materiálů, lze pro výpočet přesunu hmot použít orientačně procentní sazbu. Touto sazbou se vynásobí rozpočtové náklady za celý stavební díl včetně nákladů na materiál ve specifikacích. 3. Příplatek kcenám -4181 pro přesun prováděný bez použití mechanizace, tj. za ztížených podmínek, lze použít pouze pro hmotnost materiálu, která se tímto způsobem skutečně přemísťuje.
|  | 764 |  | Konstrukce klempířské |  |  |  | 0 | 0
|  | 765 |  | Krytina skládaná
222 | CS ÚRS 2018 02 | 765162801 |  | Demontáž krytiny z dřevěných šindelů sklon střechy do 45° do suti Demontáž krytiny z dřevěných šindelů sklon střechy do 45° do suti | M2 | 278.343 |  | 0
ST1' 17.55*7.93*2=278,343 [A]
223 | CS ÚRS 2018 02 | 765191001 |  | Montáž pojistné hydroizolační fólie kladené ve sklonu do 20° lepením (vodotěsné podstřeší) na bednění nebo tepelnou izolaci Montáž pojistné hydroizolační fólie kladené ve sklonu do 20° lepením (vodotěsné podstřeší) na bednění nebo tepelnou izolaci | M2 | 95.22 |  | 0
ST2' 17.25*5.52=95,220 [A]
1. V cenách nejsou započteny náklady na dodávku fólie, tyto se oceňují ve specifikaci. Ztratné lze dohodnout ve směrné výši 5 až 15%. 2. Vceně -1071 nejsou započteny náklady na dodávku okapnice, tyto se oceňují položkami ceníku 800-764 Konstrukce klempířské.
224 | CS ÚRS 2018 02 | 765191021 |  | Montáž pojistné hydroizolační fólie kladené ve sklonu přes 20° s lepenými přesahy na krokve Montáž pojistné hydroizolační fólie kladené ve sklonu přes 20° s lepenými přesahy na krokve | M2 | 278.343 |  | 0
ST1' 17.55*7.93*2=278,343 [A]
1. V cenách nejsou započteny náklady na dodávku fólie, tyto se oceňují ve specifikaci. Ztratné lze dohodnout ve směrné výši 5 až 15%. 2. Vceně -1071 nejsou započteny náklady na dodávku okapnice, tyto se oceňují položkami ceníku 800-764 Konstrukce klempířské.
225 | CS ÚRS 2018 02 | 28329295 |  | membrána podstřešní (reakce na oheň - třída E) 150 g/m2 s aplikovanou spojovací páskou membrána podstřešní (reakce na oheň - třída E) 150 g/m2 s aplikovanou spojovací páskou | M2 | 410.919 |  | 0
ST1' 278.343*1.10=306,177 [A] 'ST2' 17.25*5.52*1.10=104,742 [B] Celkem: A+B=410,919 [C]
226 | CS ÚRS 2018 02 | 998765102 |  | Přesun hmot pro krytiny skládané stanovený z hmotnosti přesunovaného materiálu vodorovná dopravní vzdálenost do 50 m na objektech výšky přes 6 do 12 m Přesun hmot pro krytiny skládané stanovený z hmotnosti přesunovaného materiálu vodorovná dopravní vzdálenost do 50 m na objektech výšky přes 6 do 12 m | T | 0.05 |  | 0
1. Ceny pro přesun hmot stanovený zhmotnosti přesunovaného materiálu se používají tehdy, pokud je možné určit hmotnost za celý stavební díl. Do této hmotnosti se započítává i hmotnost materiálů oceňovaných ve specifikaci. 2. Pokud nelze jednoznačně stanovit hmotnost přesunovaných materiálů, lze pro výpočet přesunu hmot použít orientačně procentní sazbu. Touto sazbou se vynásobí rozpočtové náklady za celý stavební díl včetně nákladů na materiál ve specifikacích. 3. Příplatek kcenám -5181 pro přesun prováděný bez použití mechanizace, tj. za ztížených podmínek, lze použít pouze pro hmotnost materiálu, která se tímto způsobem skutečně přemísťuje.
|  | 765 |  | Krytina skládaná |  |  |  | 0 | 0
|  | 766 |  | Konstrukce truhlářské
227 |  | R76662001 |  | D+M plastové okno 3-křídlové, otevíravé a sklápěcí s pevným nadsvětlíkem 1850x1800mm, ozn. 1/P D+M plastové okno 3-křídlové, otevíravé a sklápěcí s pevným nadsvětlíkem 1850x1800mm, ozn. 1/P | M2 | 4 |  | 0
Uokna=1,2W/m2K' 'plastový 6-tikomorový rám, barva kaštanová' 'třída bezpečnosti RC3' 'zasklení mléčné, bezpečnostní izolační dvojsklo, třída bezpečnosti P5A' 'kování celoobvodové bezpečnostní (RC3)' 'vnitřní parapet plastový š.=500mm' 'výrobek bude dodán vč. osazovacích a nastavovacích profilů, těsnícího a kotevního materiálu, lištování, tmelení, lemovacích a napojovacích prof.' 'včetně dopravy, přesunu hmot a veškeré manipulace' 1/P 4=4,000 [A]
1. V cenách montáže oken jsou započteny i náklady na zaměření, vyklínování, horizontální i vertikální vyrovnání okenního rámu, ukotvení a vyplnění spáry mezi rámem a ostěním polyuretanovou pěnou, včetně zednického začištění. 2. Tepelnou izolaci mezi ostěním a rámem okna je možné ocenit položkami 766 62 - 9 . . Příplatek k cenám za tepelnou izolaci mezi ostěním a rámem okna jsou započteny náklady na izolaci vnější i vnitřní. 3. Délka izolace se určuje v metrech délky rámu okna.
228 |  | R76662002 |  | D+M plastové okno 3-křídlové, otevíravé a sklápěcí s pevným nadsvětlíkem 1850x2100mm, ozn. 2/P D+M plastové okno 3-křídlové, otevíravé a sklápěcí s pevným nadsvětlíkem 1850x2100mm, ozn. 2/P | M2 | 5 |  | 0
Uokna=1,2W/m2K' 'plastový 6-tikomorový rám, barva kaštanová' 'třída bezpečnosti RC3' 'zasklení mléčné, bezpečnostní izolační dvojsklo, třída bezpečnosti P5A' 'kování celoobvodové bezpečnostní (RC3)' 'vnitřní parapet plastový š.=500mm' 'výrobek bude dodán vč. osazovacích a nastavovacích profilů, těsnícího a kotevního materiálu, lištování, tmelení, lemovacích a napojovacích prof.' 'včetně dopravy, přesunu hmot a veškeré manipulace' 2/P 5=5,000 [A]
1. V cenách montáže oken jsou započteny i náklady na zaměření, vyklínování, horizontální i vertikální vyrovnání okenního rámu, ukotvení a vyplnění spáry mezi rámem a ostěním polyuretanovou pěnou, včetně zednického začištění. 2. Tepelnou izolaci mezi ostěním a rámem okna je možné ocenit položkami 766 62 - 9 . . Příplatek k cenám za tepelnou izolaci mezi ostěním a rámem okna jsou započteny náklady na izolaci vnější i vnitřní. 3. Délka izolace se určuje v metrech délky rámu okna.
229 |  | R76666001 |  | D+M dveře dřevěné vnitřní 1-kř. plné, 900x1970mm, 1P/T D+M dveře dřevěné vnitřní 1-kř. plné, 900x1970mm, 1P/T | KUS | 1 |  | 0
dveře otočné, hladké - CPL laminát' 'kování klika-klika, zámek vložkový' 'včetně ocelové lisované zárubně do zdiva tl. 150mm' 'barva šedá' 'včetně dopravy, přesunu hmot a veškeré manipulace' 1P/T 1=1,000 [A]
1. Cenami -0021 až -0031, -0161 až -0163, -0181 až -0183, se oceňují dveře s protipožární odolností do 30 min. 2. V cenách -0201 až -0272 je započtena i montáž okopného plechu, stavěče křídel a držadel kyvných dveří. 3. V cenách -0311 až -0324 jsou započtené i náklady na osazení kování, vodícího trnu, dorazů, seřízení pojezdů a následné vyrovnání a seřízení dveřních křídel. 4. V cenách -0351 až -0358 jsou započtené i náklady na osazení kování, vodícího trnu, dorazů, seřízení pojezdů na stěnu a následné vyrovnání a seřízení dveřních křídel. 5. V cenách -0311 až -0324 nejsou započtené náklady na sestavení a osazení stavebního pouzdra, tyto náklady se oceňují cenami souboru cen 642 94-6 . . . Osazení stavebního pouzdra posuvných dveří do zděné příčky, katalogu 801-1 Budovy a haly - zděné a monolitické.
230 |  | R76666002 |  | D+M dveře dřevěné vnitřní 1-kř. plné, 900x2200mm, 2P/T D+M dveře dřevěné vnitřní 1-kř. plné, 900x2200mm, 2P/T | KUS | 1 |  | 0
dveře otočné, hladké - CPL laminát' 'kování klika-klika, zámek vložkový' 'včetně ocelové lisované zárubně do zdiva tl. 150mm' 'barva šedá' 'včetně dopravy, přesunu hmot a veškeré manipulace' 2P/T 1=1,000 [A]
1. Cenami -0021 až -0031, -0161 až -0163, -0181 až -0183, se oceňují dveře s protipožární odolností do 30 min. 2. V cenách -0201 až -0272 je započtena i montáž okopného plechu, stavěče křídel a držadel kyvných dveří. 3. V cenách -0311 až -0324 jsou započtené i náklady na osazení kování, vodícího trnu, dorazů, seřízení pojezdů a následné vyrovnání a seřízení dveřních křídel. 4. V cenách -0351 až -0358 jsou započtené i náklady na osazení kování, vodícího trnu, dorazů, seřízení pojezdů na stěnu a následné vyrovnání a seřízení dveřních křídel. 5. V cenách -0311 až -0324 nejsou započtené náklady na sestavení a osazení stavebního pouzdra, tyto náklady se oceňují cenami souboru cen 642 94-6 . . . Osazení stavebního pouzdra posuvných dveří do zděné příčky, katalogu 801-1 Budovy a haly - zděné a monolitické.
231 |  | R76666003 |  | D+M dveře protipožární EW15 DP3-C, vnitřní 1-kř. plné, 900x1970mm, 3P/T D+M dveře protipožární EW15 DP3-C, vnitřní 1-kř. plné, 900x1970mm, 3P/T | KUS | 1 |  | 0
dveře otočné, hladké - CPL laminát' 'požární odolnost EW15 DP3-C' 'kování protipožární, samozavírač, zámek vložkový' 'včetně ocelové protipožární zárubně do zdiva tl. 150mm' 'barva šedá' 'včetně dopravy, přesunu hmot a veškeré manipulace' 3P/T 1=1,000 [A]
1. Cenami -0021 až -0031, -0161 až -0163, -0181 až -0183, se oceňují dveře s protipožární odolností do 30 min. 2. V cenách -0201 až -0272 je započtena i montáž okopného plechu, stavěče křídel a držadel kyvných dveří. 3. V cenách -0311 až -0324 jsou započtené i náklady na osazení kování, vodícího trnu, dorazů, seřízení pojezdů a následné vyrovnání a seřízení dveřních křídel. 4. V cenách -0351 až -0358 jsou započtené i náklady na osazení kování, vodícího trnu, dorazů, seřízení pojezdů na stěnu a následné vyrovnání a seřízení dveřních křídel. 5. V cenách -0311 až -0324 nejsou započtené náklady na sestavení a osazení stavebního pouzdra, tyto náklady se oceňují cenami souboru cen 642 94-6 . . . Osazení stavebního pouzdra posuvných dveří do zděné příčky, katalogu 801-1 Budovy a haly - zděné a monolitické.
232 |  | R76666004 |  | D+M dveře dřevěné, vnitřní 1-kř. plné, 900x1970mm, 4P/T D+M dveře dřevěné, vnitřní 1-kř. plné, 900x1970mm, 4P/T | KUS | 1 |  | 0
dveře otočné, hladké - CPL laminát' 'kování klika-klika, zámek vložkový' 'včetně ocelové lisované zárubně do zdiva tl. 100mm' 'barva šedá' 'včetně dopravy, přesunu hmot a veškeré manipulace' 4P/T 1=1,000 [A]
1. Cenami -0021 až -0031, -0161 až -0163, -0181 až -0183, se oceňují dveře s protipožární odolností do 30 min. 2. V cenách -0201 až -0272 je započtena i montáž okopného plechu, stavěče křídel a držadel kyvných dveří. 3. V cenách -0311 až -0324 jsou započtené i náklady na osazení kování, vodícího trnu, dorazů, seřízení pojezdů a následné vyrovnání a seřízení dveřních křídel. 4. V cenách -0351 až -0358 jsou započtené i náklady na osazení kování, vodícího trnu, dorazů, seřízení pojezdů na stěnu a následné vyrovnání a seřízení dveřních křídel. 5. V cenách -0311 až -0324 nejsou započtené náklady na sestavení a osazení stavebního pouzdra, tyto náklady se oceňují cenami souboru cen 642 94-6 . . . Osazení stavebního pouzdra posuvných dveří do zděné příčky, katalogu 801-1 Budovy a haly - zděné a monolitické.
233 |  | R76666005 |  | D+M dveře dřevěné, vnitřní 1-kř. plné, 600x2200mm, 5P/T D+M dveře dřevěné, vnitřní 1-kř. plné, 600x2200mm, 5P/T | KUS | 1 |  | 0
dveře otočné, hladké - CPL laminát' 'kování klika-klika, zámek vložkový' 'včetně ocelové lisované zárubně do zdiva tl. 100mm' 'barva šedá' 'včetně dopravy, přesunu hmot a veškeré manipulace' 5P/T 1=1,000 [A]
1. Cenami -0021 až -0031, -0161 až -0163, -0181 až -0183, se oceňují dveře s protipožární odolností do 30 min. 2. V cenách -0201 až -0272 je započtena i montáž okopného plechu, stavěče křídel a držadel kyvných dveří. 3. V cenách -0311 až -0324 jsou započtené i náklady na osazení kování, vodícího trnu, dorazů, seřízení pojezdů a následné vyrovnání a seřízení dveřních křídel. 4. V cenách -0351 až -0358 jsou započtené i náklady na osazení kování, vodícího trnu, dorazů, seřízení pojezdů na stěnu a následné vyrovnání a seřízení dveřních křídel. 5. V cenách -0311 až -0324 nejsou započtené náklady na sestavení a osazení stavebního pouzdra, tyto náklady se oceňují cenami souboru cen 642 94-6 . . . Osazení stavebního pouzdra posuvných dveří do zděné příčky, katalogu 801-1 Budovy a haly - zděné a monolitické.
234 |  | R76666006 |  | D+M dveře protipožární EW15 DP3-C, vnitřní 1-kř. plné, 900x2100mm, 6L/T D+M dveře protipožární EW15 DP3-C, vnitřní 1-kř. plné, 900x2100mm, 6L/T | KUS | 1 |  | 0
dveře otočné, hladké - CPL laminát' 'požární odolnost EW15 DP3-C' 'kování protipožární, samozavírač, zámek vložkový' 'včetně ocelové protipožární zárubně do zdiva tl. 150mm' 'barva šedá' 'včetně dopravy, přesunu hmot a veškeré manipulace' 6L/T 1=1,000 [A]
1. Cenami -0021 až -0031, -0161 až -0163, -0181 až -0183, se oceňují dveře s protipožární odolností do 30 min. 2. V cenách -0201 až -0272 je započtena i montáž okopného plechu, stavěče křídel a držadel kyvných dveří. 3. V cenách -0311 až -0324 jsou započtené i náklady na osazení kování, vodícího trnu, dorazů, seřízení pojezdů a následné vyrovnání a seřízení dveřních křídel. 4. V cenách -0351 až -0358 jsou započtené i náklady na osazení kování, vodícího trnu, dorazů, seřízení pojezdů na stěnu a následné vyrovnání a seřízení dveřních křídel. 5. V cenách -0311 až -0324 nejsou započtené náklady na sestavení a osazení stavebního pouzdra, tyto náklady se oceňují cenami souboru cen 642 94-6 . . . Osazení stavebního pouzdra posuvných dveří do zděné příčky, katalogu 801-1 Budovy a haly - zděné a monolitické.
235 |  | R76666007 |  | D+M dveře dřevěné, vnitřní 1-kř. plné, 1100x2100mm, ozn. 7P/T, 7L/T D+M dveře dřevěné, vnitřní 1-kř. plné, 1100x2100mm, ozn. 7P/T, 7L/T | KUS | 2 |  | 0
dveře otočné, hladké - CPL laminát' 'kování klika-klika, zámek vložkový' 'včetně ocelové lisované zárubně do zdiva tl. 150mm' 'barva šedá' 'včetně dopravy, přesunu hmot a veškeré manipulace' 7P/T 1=1,000 [A] 7L/T 1=1,000 [B] Celkem: A+B=2,000 [C]
1. Cenami -0021 až -0031, -0161 až -0163, -0181 až -0183, se oceňují dveře s protipožární odolností do 30 min. 2. V cenách -0201 až -0272 je započtena i montáž okopného plechu, stavěče křídel a držadel kyvných dveří. 3. V cenách -0311 až -0324 jsou započtené i náklady na osazení kování, vodícího trnu, dorazů, seřízení pojezdů a následné vyrovnání a seřízení dveřních křídel. 4. V cenách -0351 až -0358 jsou započtené i náklady na osazení kování, vodícího trnu, dorazů, seřízení pojezdů na stěnu a následné vyrovnání a seřízení dveřních křídel. 5. V cenách -0311 až -0324 nejsou započtené náklady na sestavení a osazení stavebního pouzdra, tyto náklady se oceňují cenami souboru cen 642 94-6 . . . Osazení stavebního pouzdra posuvných dveří do zděné příčky, katalogu 801-1 Budovy a haly - zděné a monolitické.
|  | 766 |  | Konstrukce truhlářské |  |  |  | 0 | 0
|  | 767 |  | Konstrukce zámečnické
236 | CS ÚRS 2018 02 | 767161813 |  | Demontáž zábradlí rovného nerozebíratelný spoj hmotnosti 1 m zábradlí do 20 kg Demontáž zábradlí rovného nerozebíratelný spoj hmotnosti 1 m zábradlí do 20 kg | M | 7.9 |  | 0
nástipiště - rušené zábradlí 7.90=7,900 [A]
237 |  | 76759001R |  | Montáž a dodávka zdvojené podlahy v rastru 600x600mm Montáž a dodávka zdvojené podlahy v rastru 600x600mm | M2 | 43.4 |  | 0
včetně dopravy, přesunu hmot a veškeré manipulace' 'včetně nášlapných desek - z vysoce hutné dřevotřísky 600x600/1200mm, povrch PVC antistatické, rub krytý pz plechem tl. 0,5mm' 'na rámové konstrukci a rektifikovatelných stojkách' 'požární odolnost R15 - dle technických a technologických předpisů výrobce' 109 32.50=32,500 [A] 110 10.90=10,900 [B] Celkem: A+B=43,400 [C]
238 |  | R76764001 |  | D+M hliníkové jednokřídlové dveře otočné levé s nadsvětlíkem 1000x2100+600mm, ozn. 1/H D+M hliníkové jednokřídlové dveře otočné levé s nadsvětlíkem 1000x2100+600mm, ozn. 1/H | KUS | 2 |  | 0
Uskla=max.0,8 W/m2K, Udveří=max 1,1 W/m2K' 'hliníkový bezpečnostní rám (RC3)' 'barva šedá' 'zasklení čiré, bezpečnostní izolační sklo, třída bezpečnosti P5A' 'křídlo bezpečnostní výplň (RC3)' 'kování klika-koule, celoobvodové, bezpečnostní (RC3)' 'zámek vložkový bezpečnostní s panikovou funkcí' 'zárubeň hliníková' 'výrobek bude dodán vč. osazovacích a nastavovacích profilů, těsnicího a kotevního materiálu, lištování, tmelení, lemovacích a napojovacích profilů' 'včetně dopravy, přesunu hmot a veškeré manipulace' 1/H 2=2,000 [A]
239 |  | R76764002 |  | D+M hliníkové jednokřídlové dveře otočné pravé s pevným nadsvětlíkem 900x2100+600mm, ozn. 2/H D+M hliníkové jednokřídlové dveře otočné pravé s pevným nadsvětlíkem 900x2100+600mm, ozn. 2/H | KUS | 1 |  | 0
Uskla=max.0,8 W/m2K, Udveří=max 1,1 W/m2K' 'hliníkový bezpečnostní rám (RC3)' 'barva šedá' 'zasklení čiré, bezpečnostní izolační sklo, třída bezpečnosti P5A' 'křídlo bezpečnostní výplň (RC3)' 'kování klika-koule, celoobvodové, bezpečnostní (RC3)' 'zámek vložkový bezpečnostní s panikovou funkcí' 'zárubeň hliníková' 'výrobek bude dodán vč. osazovacích a nastavovacích profilů, těsnicího a kotevního materiálu, lištování, tmelení, lemovacích a napojovacích profilů' 'včetně dopravy, přesunu hmot a veškeré manipulace' 2/H 1=1,000 [A]
240 |  | R76764003 |  | D+M hliníkové jednokřídlové dveře otočné levé s pevným nadsvětlíkem 1100x2100+600mm, ozn. 3/H D+M hliníkové jednokřídlové dveře otočné levé s pevným nadsvětlíkem 1100x2100+600mm, ozn. 3/H | KUS | 1 |  | 0
Uskla=max.0,8 W/m2K, Udveří=max 1,1 W/m2K' 'hliníkový bezpečnostní rám (RC3)' 'barva šedá' 'zasklení čiré, bezpečnostní izolační sklo, třída bezpečnosti P5A' 'křídlo bezpečnostní výplň (RC3)' 'kování klika-koule, celoobvodové, bezpečnostní (RC3)' 'zámek vložkový bezpečnostní s panikovou funkcí' 'zárubeň hliníková' 'výrobek bude dodán vč. osazovacích a nastavovacích profilů, těsnicího a kotevního materiálu, lištování, tmelení, lemovacích a napojovacích profilů' 'včetně dopravy, přesunu hmot a veškeré manipulace' 3/H 1=1,000 [A]
241 |  | R76766001 |  | D+M nůžkové mříže ocelové bezpečnostní, 1850x1800mm, ozn. 1/Z D+M nůžkové mříže ocelové bezpečnostní, 1850x1800mm, ozn. 1/Z | KUS | 4 |  | 0
včetně bezpečnostního zámku tř. bezp. RC3' 'osazení před okno zevnitř, po zatažení sklopná dovnitř' 'zámek vložkový bezpečnostní (RC3)' 'nátěr - prášková barva šedá' 'včetně dopravy, přesunu hmot a veškeré manipulace' 1/Z 4=4,000 [A]
242 |  | R76766002 |  | D+M nůžkové mříže ocelové bezpečnostní, 1200x1800mm, ozn. 2/Z D+M nůžkové mříže ocelové bezpečnostní, 1200x1800mm, ozn. 2/Z | KUS | 5 |  | 0
včetně bezpečnostního zámku tř. bezp. RC3' 'osazení před okno zevnitř, po zatažení sklopná dovnitř' 'zámek vložkový bezpečnostní (RC3)' 'nátěr - prášková barva šedá' 'včetně dopravy, přesunu hmot a veškeré manipulace' 2/Z 5=5,000 [A]
243 |  | R76799003 |  | D+M krytí podlahových kanálků, ozn. 3/Z D+M krytí podlahových kanálků, ozn. 3/Z | KG | 1374.5 |  | 0
kryt - ocelový hladký plech tl. 5,0mm' 'výztuhy - L 45x45x4mm po 300mm' 'lemování hrany - L 40/40/5mm+pás 20/5mm' 'lemování hrany - L50/50/5mm+pás 20/5mm' 'kotevní pracny po 50cm - pás 35/5mm, dl. 120mm (176ks)' 'nosník - Uč.80' 'opatřit protikorozním nátěrem syntetickým 2x základní + 2x vrchní' 'včetně dopravy, přesunu hmot a veškeré manipulace' celková hmotnost kg 1374.50=1 374,500 [A]
244 |  | R76799004 |  | D+M lemování hrany zdvojené podlahy (m.č. 109,110), ozn. 4/Z D+M lemování hrany zdvojené podlahy (m.č. 109,110), ozn. 4/Z | KG | 184.8 |  | 0
lemování hrany - L50/50/5mm + pás 20/5mm' 'kotevní pracny po 50cm - pás 35/5mm, dl. 120mm (72ks)' 'opatřit protikorozním nátěrem syntetickým 2x základní + 2x vrchní' 'včetně dopravy, přesunu hmot a veškeré manipulace' celková hmotnost kg 184.80=184,800 [A]
245 |  | R76799005 |  | D+M ocelový žebřík - vyrovnání úrovně na půdě, ozn. 6/Z D+M ocelový žebřík - vyrovnání úrovně na půdě, ozn. 6/Z | KG | 35 |  | 0
štěřiny, madla - tr 44,5x4mm' 'příčle pr.20mm - 500mm - 3ks' 'kotvení - pás 50x8-250mm - 4ks' 'kotvení madla - pás 50x6-100mm - 4ks' 'kotevní deska - pás 70x6-180mm - 4ks' 'žárově zinkováno' 'včetně dopravy, přesunu hmot a veškeré manipulace' celková hmotnost kg 35.0=35,000 [A]
246 |  | R76799006 |  | D+M krycí konstrukce VZT jednotek, ozn. 5/Z D+M krycí konstrukce VZT jednotek, ozn. 5/Z | KG | 326.8 |  | 0
jekl - 40/40/3mm' 'jekl - 30/15/2mm' 'pásovina 200x8-200mm kotvená chemickými kotvami' 'tahokov hliník. typ TR22, tl. 1mm/1000/2000' 'žárově zinkováno' 'včetně dopravy, přesunu hmot a veškeré manipulace' celková hmotnost kg 326.80=326,800 [A]
247 |  | R76799007 |  | D+M prostupová pažnice, ozn. 7/Z D+M prostupová pažnice, ozn. 7/Z | KUS | 15 |  | 0
ocelová trubka hladká bezešvá TR 108x5mm - 1150mm' 'žárově zinkováno' 'včetně dopravy, přesunu hmot a veškeré manipulace' 'celková hmotnost kg 14,60' ks 15=15,000 [A]
248 |  | R76799008 |  | D+M ocelový poklop lehký, 600x600mm, ozn. 8/Z D+M ocelový poklop lehký, 600x600mm, ozn. 8/Z | KUS | 1 |  | 0
včetně osazovacího rámu' 8/Z 1=1,000 [A]
|  | 767 |  | Konstrukce zámečnické |  |  |  | 0 | 0
|  | 771 |  | Podlahy z dlaždic
249 | CS ÚRS 2018 02 | 771474142 |  | Montáž soklíků z dlaždic keramických lepených flexibilním lepidlem s požlábkem výšky přes 90 do 120 mm Montáž soklíků z dlaždic keramických lepených flexibilním lepidlem s požlábkem výšky přes 90 do 120 mm | M | 23.302 |  | 0
101 (2.996+2.00+0.35)*2-(0.80+0.90+1.10)=7,892 [A] 103 (2.10+2.00+0.455)*2-(0.90*2+1.00)=6,310 [B] 108 (2.50+3.20+0.20*2+0.30)*2-(0.60+0.90+1.10*2)=9,100 [C] Celkem: A+B+C=23,302 [D]
250 |  | R5976100 |  | sokl podlahový keramický s požlábkem, v. 100mm sokl podlahový keramický s požlábkem, v. 100mm | M | 24.467 |  | 0
23.302*1.05=24,467 [A]
251 | CS ÚRS 2018 02 | 771574113 |  | Montáž podlah z dlaždic keramických lepených flexibilním lepidlem režných nebo glazovaných hladkých přes 9 do 12 ks/ m2 Montáž podlah z dlaždic keramických lepených flexibilním lepidlem režných nebo glazovaných hladkých přes 9 do 12 ks/ m2 | M2 | 20.54 |  | 0
101 6.40=6,400 [A] 103 5.00=5,000 [B] 108 9.14=9,140 [C] Celkem: A+B+C=20,540 [D]
252 |  | R5976140 |  | dlaždice slinutá TAURUS COLOR, 298 x 298 x 9 mm dlaždice slinutá TAURUS COLOR, 298 x 298 x 9 mm | M2 | 22.594 |  | 0
20.54*1.10=22,594 [A]
253 | CS ÚRS 2018 02 | 771591185 |  | Podlahy - ostatní práce pracnější řezání dlaždic keramických rovné Podlahy - ostatní práce pracnější řezání dlaždic keramických rovné | KUS | 30 |  | 0
cca ks 30=30,000 [A]
1. Množství měrných jednotek u ceny -1185 se stanoví podle počtu řezaných dlaždic, nezávisle na jejich velikosti. 2. Položku -1185 lze použít při nuceném použítí jiného nástroje než řezačky.
254 | CS ÚRS 2018 02 | 771591111 |  | Podlahy - ostatní práce penetrace podkladu Podlahy - ostatní práce penetrace podkladu | M2 | 20.54 |  | 0
1. Množství měrných jednotek u ceny -1185 se stanoví podle počtu řezaných dlaždic, nezávisle na jejich velikosti. 2. Položku -1185 lze použít při nuceném použítí jiného nástroje než řezačky.
255 | CS ÚRS 2018 02 | 771990111 |  | Vyrovnání podkladní vrstvy samonivelační stěrkou tl. 4 mm, min. pevnosti 15 MPa Vyrovnání podkladní vrstvy samonivelační stěrkou tl. 4 mm, min. pevnosti 15 MPa | M2 | 20.54 |  | 0
1. Vcenách souboru cen 771 99-01 jsou započteny i náklady na dodání samonivelační stěrky.
256 | CS ÚRS 2018 02 | 998771102 |  | Přesun hmot pro podlahy z dlaždic stanovený z hmotnosti přesunovaného materiálu vodorovná dopravní vzdálenost do 50 m v objektech výšky přes 6 do 12 m Přesun hmot pro podlahy z dlaždic stanovený z hmotnosti přesunovaného materiálu vodorovná dopravní vzdálenost do 50 m v objektech výšky přes 6 do 12 m | T | 0.685 |  | 0
1. Ceny pro přesun hmot stanovený zhmotnosti přesunovaného materiálu se používají tehdy, pokud je možné určit hmotnost za celý stavební díl. Do této hmotnosti se započítává i hmotnost materiálů oceňovaných ve specifikaci. 2. Pokud nelze jednoznačně stanovit hmotnost přesunovaných materiálů, lze pro výpočet přesunu hmot použít orientačně procentní sazbu. Touto sazbou se vynásobí rozpočtové náklady za celý stavební díl včetně nákladů na materiál ve specifikacích. 3. Příplatek kcenám -1181 pro přesun prováděný bez použití mechanizace, tj. za ztížených podmínek, lze použít pouze pro hmotnost materiálu, která se tímto způsobem skutečně přemísťuje.
|  | 771 |  | Podlahy z dlaždic |  |  |  | 0 | 0
|  | 776 |  | Podlahy povlakové
257 | CS ÚRS 2018 02 | 776201811 |  | Demontáž povlakových podlahovin lepených ručně bez podložky Demontáž povlakových podlahovin lepených ručně bez podložky | M2 | 139.97 |  | 0
stávající stav' 105 28.61=28,610 [A] 106 29.14=29,140 [B] 107 4.94=4,940 [C] 108 2.92=2,920 [D] 109 8.00=8,000 [E] 110 13.38=13,380 [F] 112 9.52=9,520 [G] 114 13.91=13,910 [H] 115 29.55=29,550 [I] Celkem: A+B+C+D+E+F+G+H+I=139,970 [J]
258 | CS ÚRS 2018 02 | 776201814 |  | Demontáž povlakových podlahovin volně položených podlepených páskou Demontáž povlakových podlahovin volně položených podlepených páskou | M2 | 6.45 |  | 0
stávající stav' 104 6.45=6,450 [A]
259 | CS ÚRS 2018 02 | 776410811 |  | Demontáž soklíků nebo lišt pryžových nebo plastových Demontáž soklíků nebo lišt pryžových nebo plastových | M | 153.967 |  | 0
139.97*1.1=153,967 [A]
260 | CS ÚRS 2018 02 | 776221111 |  | Montáž podlahovin z PVC lepením standardním lepidlem z pásů standardních Montáž podlahovin z PVC lepením standardním lepidlem z pásů standardních | M2 | 52.5 |  | 0
b.3' 102 19.10=19,100 [A] 106 13.90=13,900 [B] 107 14.30=14,300 [C] 111 5.20=5,200 [D] Celkem: A+B+C+D=52,500 [E]
261 | CS ÚRS 2018 02 | 28411021 |  | podlahovina PVC zátěžová homogenní tl. 2,00 mm, úprava PUR, třída zátěže 34/43, hořlavost Bfl S1, hmotnost 3550 g/m2 podlahovina PVC zátěžová homogenní tl. 2,00 mm, úprava PUR, třída zátěže 34/43, hořlavost Bfl S1, hmotnost 3550 g/m2 | M2 | 57.75 |  | 0
52.50*1.10=57,750 [A]
262 | CS ÚRS 2018 02 | 776221121 |  | Montáž podlahovin z PVC lepením standardním lepidlem z pásů elektrostaticky vodivých Montáž podlahovin z PVC lepením standardním lepidlem z pásů elektrostaticky vodivých | M2 | 82.9 |  | 0
b.1' 105 46.70=46,700 [A] 112 29.20=29,200 [B] 'b.2' 104 7.00=7,000 [C] Celkem: A+B+C=82,900 [D]
263 | CS ÚRS 2018 02 | 28411025 |  | PVC homogenní zátěžové antistatické tl. 2,00 mm, el. odpor &lt; 1000Mohm, třída zátěže 34/43, Bfl S1 PVC homogenní zátěžové antistatické tl. 2,00 mm, el. odpor &lt; 1000Mohm, třída zátěže 34/43, Bfl S1 | M2 | 91.19 |  | 0
82.90*1.10=91,190 [A]
264 | CS ÚRS 2018 02 | 776141111 |  | Příprava podkladu vyrovnání samonivelační stěrkou podlah min.pevnosti 20 MPa, tloušťky do 3 mm Příprava podkladu vyrovnání samonivelační stěrkou podlah min.pevnosti 20 MPa, tloušťky do 3 mm | M2 | 135.4 |  | 0
52.50+82.90=135,400 [A]
1. V ceně 776 12-1511 zábrana proti vlhkosti jsou započteny i náklady na 2 vrstvy penetrace a zasypání křemičitým pískem. 2. V ceně 776 13-2111 vyztužení pletivem jsou započteny i náklady na dodávku pletiva. 3. V cenách 776 14-1111 až 776 14-4111 jsou započteny i náklady na dodání stěrky.
265 | CS ÚRS 2018 02 | 776121111 |  | Příprava podkladu penetrace vodou ředitelná na savý podklad (válečkováním) ředěná v poměru 1:3 podlah Příprava podkladu penetrace vodou ředitelná na savý podklad (válečkováním) ředěná v poměru 1:3 podlah | M2 | 135.4 |  | 0
1. V ceně 776 12-1511 zábrana proti vlhkosti jsou započteny i náklady na 2 vrstvy penetrace a zasypání křemičitým pískem. 2. V ceně 776 13-2111 vyztužení pletivem jsou započteny i náklady na dodávku pletiva. 3. V cenách 776 14-1111 až 776 14-4111 jsou započteny i náklady na dodání stěrky.
266 |  | R77641111 |  | D+M obvodového soklíku v.60mm D+M obvodového soklíku v.60mm | M | 150.408 |  | 0
102 (5.975+3.154+0.35)*2-1.00=17,958 [A] 104 (3.10+2.25)*2-1.00=9,700 [B] 105 (8.80+5.25+0.455)*2-(0.90+1.00+1.15)=25,960 [C] 106 (5.45+2.55+0.25)*2-0.90=15,600 [D] 107 (5.45+2.55+0.395)*2-1.10=15,690 [E] 109 (5.35+6.15)*2-1.30=21,700 [F] 110 (5.35+2.05)*2-1.20=13,600 [G] 111 (2.50+1.75+0.40+0.30+0.20)*2-0.70=9,600 [H] 112 (5.45+5.35)*2-1.00=20,600 [I] Celkem: A+B+C+D+E+F+G+H+I=150,408 [J]
267 | CS ÚRS 2018 02 | 998776102 |  | Přesun hmot pro podlahy povlakové stanovený z hmotnosti přesunovaného materiálu vodorovná dopravní vzdálenost do 50 m v objektech výšky přes 6 do 12 m Přesun hmot pro podlahy povlakové stanovený z hmotnosti přesunovaného materiálu vodorovná dopravní vzdálenost do 50 m v objektech výšky přes 6 do 12 m | T | 1.194 |  | 0
1. Ceny pro přesun hmot stanovený zhmotnosti přesunovaného materiálu se používají tehdy, pokud je možné určit hmotnost za celý stavební díl. Do této hmotnosti se započítává i hmotnost materiálů oceňovaných ve specifikaci. 2. Pokud nelze jednoznačně stanovit hmotnost přesunovaných materiálů, lze pro výpočet přesunu hmot použít orientačně procentní sazbu. Touto sazbou se vynásobí rozpočtové náklady za celý stavební díl včetně nákladů na materiál ve specifikacích. 3. Příplatek kcenám -6181 pro přesun prováděný bez použití mechanizace, tj. za ztížených podmínek, lze použít pouze pro hmotnost materiálu, která se tímto způsobem skutečně přemísťuje.
|  | 776 |  | Podlahy povlakové |  |  |  | 0 | 0
|  | 782 |  | Dokončovací práce - obklady z kamene
268 |  | R78211120 |  | D+M obkladů stěn z desek z kamene tl. 40mm na rošt z pozink. oceli D+M obkladů stěn z desek z kamene tl. 40mm na rošt z pozink. oceli | M2 | 32.333 |  | 0
(17.70*2+12.74+0.28*2+0.22*2+0.30*2)*0.70=34,818 [A] -(1.10+1.30+1.15)*0.70=-2,485 [B] Celkem: A+B=32,333 [C]
269 |  | R78211991 |  | D+M kamenného obkladu tl. 50mm, nové boční zdi u nástupiště, v. 750mm D+M kamenného obkladu tl. 50mm, nové boční zdi u nástupiště, v. 750mm | M2 | 4.5 |  | 0
(1.50+0.45)*2*0.75=2,925 [A] (0.85*2+0.40)*0.75=1,575 [B] Celkem: A+B=4,500 [C]
270 | CS ÚRS 2018 02 | 998782102 |  | Přesun hmot pro obklady kamenné stanovený z hmotnosti přesunovaného materiálu vodorovná dopravní vzdálenost do 50 m v objektech výšky přes 6 do 12 m Přesun hmot pro obklady kamenné stanovený z hmotnosti přesunovaného materiálu vodorovná dopravní vzdálenost do 50 m v objektech výšky přes 6 do 12 m | T | 4.998 |  | 0
1. Ceny pro přesun hmot stanovený zhmotnosti přesunovaného materiálu se používají tehdy, pokud je možné určit hmotnost za celý stavební díl. Do této hmotnosti se započítává i hmotnost materiálů oceňovaných ve specifikaci. 2. Pokud nelze jednoznačně stanovit hmotnost přesunovaných materiálů, lze pro výpočet přesunu hmot použít orientačně procentní sazbu. Touto sazbou se vynásobí rozpočtové náklady za celý stavební díl včetně nákladů na materiál ve specifikacích. 3. Příplatek kcenám -2181 pro přesun prováděný bez použití mechanizace, tj. za ztížených podmínek, lze použít pouze pro hmotnost materiálu, která se tímto způsobem skutečně přemísťuje.
|  | 782 |  | Dokončovací práce - obklady z kamene |  |  |  | 0 | 0
|  | 783 |  | Dokončovací práce - nátěry
271 | CS ÚRS 2018 02 | 783218111 |  | Lazurovací nátěr tesařských konstrukcí dvojnásobný syntetický Lazurovací nátěr tesařských konstrukcí dvojnásobný syntetický | M2 | 133.626 |  | 0
ST2' 17.25*5.52*1.1=104,742 [A] 'přesah střechy' (17.70*2+12.74)*0.60=28,884 [B] Celkem: A+B=133,626 [C]
272 | CS ÚRS 2018 02 | 783223121 |  | Napouštěcí nátěr tesařských konstrukcí zabudovaných do konstrukce proti dřevokazným houbám, hmyzu a plísním dvojnásobný akrylátový Napouštěcí nátěr tesařských konstrukcí zabudovaných do konstrukce proti dřevokazným houbám, hmyzu a plísním dvojnásobný akrylátový | M2 | 543.53 |  | 0
dřevěné podbití stropů' 101 6.40=6,400 [A] 102 19.10=19,100 [B] 103 5.00=5,000 [C] 104 7.00=7,000 [D] 105 46.70=46,700 [E] 106 13.90=13,900 [F] 107 14.30=14,300 [G] 108 9.14=9,140 [H] 109 32.50=32,500 [I] 110 10.90=10,900 [J] 111 5.20=5,200 [K] 112 29.20=29,200 [L] Mezisoučet: A+B+C+D+E+F+G+H+I+J+K+L=199,340 [M] 'dřevěné prvky krovu' 160/180 (18.40*2+17.00*2+14.62+1.03*10)*(0.16+0.18)*2=65,090 [N] 180/200 12.20*5*(0.18+0.20)*2=46,360 [O] 100/200 (2.90*2*10+6.80*2*5+2.03*2*5)*(0.10+0.20)*2=87,780 [P] 140/160 (5.20*2*5+7.90*24)*(0.14+0.16)*2=144,960 [Q] Mezisoučet: N+O+P+Q=344,190 [R] Celkem: A+B+C+D+E+F+G+H+I+J+K+L+N+O+P+Q=543,530 [S]
1. Položky souboru cen jsou určeny pro preventivní nátěr tesařských konstrukcí (např. krovu). 2. Položky jednonásobného nátěru jsou určeny pro ochranu dřeva v interiéru pod lazurovací nebo krycí nátěry. 3. Položky dvojnásobného nátěru jsou určeny pro ochranu dřeva jako samostatného impregnačního nátěru tesařské konstrukce v interéru nebo pro ochranu dřeva pod lazurovací nebo krycí nátěry v exteriéru.
273 | CS ÚRS 2018 02 | 783201401 |  | Příprava podkladu tesařských konstrukcí před provedením nátěru ometení Příprava podkladu tesařských konstrukcí před provedením nátěru ometení | M2 | 543.53 |  | 0
274 | CS ÚRS 2018 02 | 783846523 |  | Antigraffiti preventivní nátěr omítek hladkých omítek hladkých, zrnitých tenkovrstvých nebo štukových trvalý pro opakované odstraňování graffiti v počtu do 100 Antigraffiti preventivní nátěr omítek hladkých omítek hladkých, zrnitých tenkovrstvých nebo štukových trvalý pro opakované odstraňování graffiti v počtu do 100 cyklů | M2 | 199.711 |  | 0
fasáda' (17.70*2+12.74)*4.65=223,851 [A] -1.20*1.10*5=-6,600 [B] -(1.30+1.10+1.15*2)*2.00=-9,400 [C] -1.85*1.10*4=-8,140 [D] Celkem: A+B+C+D=199,711 [E]
275 |  | R78380920 |  | D+M ozdobných prvků na fasádě - průběžná římsa "A" 104x250mm D+M ozdobných prvků na fasádě - průběžná římsa "A" 104x250mm | M | 72.65 |  | 0
průběžná římsa A' 'materiál EPS 150' 'povrchová úprava fasádní stěrková hmota na bázi akrylátu' 'lepení na zateplovací systém ETICS' celková délka 72.65=72,650 [A]
1. Ceny lepení plošných prvků lze použít pro lepení délkových profilů výšky (šířky) přes 200 mm. 2. V cenách nejsou započteny náklady na dodávku ozdobných prvků, tyto se ocení ve specifikaci.
276 | CS ÚRS 2018 02 | 783809225 |  | Montáž ozdobných prvků na fasádní plochy (materiál ve specifikaci ) s převažujícím délkovým rozměrem hladkých, výšky (šířky) lepené plochy přes 120 do 200 mm Montáž ozdobných prvků na fasádní plochy (materiál ve specifikaci ) s převažujícím délkovým rozměrem hladkých, výšky (šířky) lepené plochy přes 120 do 200 mm | M | 191.75 |  | 0
šambrány 25x140mm' 'materiál EPS 150' 'povrchová úprava fasádní stěrková hmota na bázi akrylátu' 'lepení na zateplovací systém ETICS' celková délka 102.70=102,700 [A] 'parapetní římsa 40x200mm' 'materiál EPS 150' 'povrchová úprava fasádní stěrková hmota na bázi akrylátu' 'lepení na zateplovací systém ETICS' celková délka 16.40=16,400 [B] 'průběžná římsa B 20x250mm' 'materiál EPS 150' 'povrchová úprava fasádní stěrková hmota na bázi akrylátu' 'lepení na zateplovací systém ETICS' celková délka 72.65=72,650 [C] Celkem: A+B+C=191,750 [D]
1. Ceny lepení plošných prvků lze použít pro lepení délkových profilů výšky (šířky) přes 200 mm. 2. V cenách nejsou započteny náklady na dodávku ozdobných prvků, tyto se ocení ve specifikaci.
277 |  | R58124001 |  | Průběžná římsa 20x250mm, EPS 150 Průběžná římsa 20x250mm, EPS 150 | M | 72.65 |  | 0
278 |  | R58124002 |  | Průběžná římsa 20x250mm, EPS 150 Průběžná římsa 20x250mm, EPS 150 | M | 102.7 |  | 0
279 |  | R58124003 |  | Průběžná římsa 20x250mm, EPS 150 Průběžná římsa 20x250mm, EPS 150 | M | 16.4 |  | 0
280 | CS ÚRS 2018 02 | 783827425 |  | Krycí (ochranný ) nátěr omítek dvojnásobný hladkých omítek hladkých, zrnitých tenkovrstvých nebo štukových stupně členitosti 1 a 2 silikonový Krycí (ochranný ) nátěr omítek dvojnásobný hladkých omítek hladkých, zrnitých tenkovrstvých nebo štukových stupně členitosti 1 a 2 silikonový | M2 | 36.685 |  | 0
boční venkovní zeď u zastřešení' 4.75*4.75*2+0.40*4.75=47,025 [A] -2.50*2.70*2=-13,500 [B] (2.50+2.70*2)*0.40=3,160 [C] Celkem: A+B+C=36,685 [D]
|  | 783 |  | Dokončovací práce - nátěry |  |  |  | 0 | 0
|  | 784 |  | Dokončovací práce - malby a tapety
281 | CS ÚRS 2018 02 | 784111001 |  | Oprášení (ometení) podkladu v místnostech výšky do 3,80 m Oprášení (ometení) podkladu v místnostech výšky do 3,80 m | M2 | 819.5 |  | 0
101 6.40+(2.996+2.00)*2*3.20=38,374 [A] 102 19.10+(6.35+3.354)*2*3.20=81,206 [B] 103 5.00+(2.10+2.00)*2*3.20=31,240 [C] 104 7.00+(3.10+2.10)*2*3.20=40,280 [D] 105 46.70+(11.20+5.25)*2*3.20=151,980 [E] 106 13.90+(5.45+2.55)*2*3.20=65,100 [F] 107 14.30+(5.45+2.55)*2*3.20=65,500 [G] 108 9.14+(3.20+2.50)*2*3.20=45,620 [H] 109 32.50+(6.15+5.35)*2*3.20=106,100 [I] 110 10.90+(2.05+5.35)*2*3.20=58,260 [J] 111 5.20+(2.90+2.15)*2*3.20=37,520 [K] 112 29.20+(5.45+5.35)*2*3.20=98,320 [L] Celkem: A+B+C+D+E+F+G+H+I+J+K+L=819,500 [M]
282 | CS ÚRS 2018 02 | 784181101 |  | Penetrace podkladu jednonásobná základní akrylátová v místnostech výšky do 3,80 m Penetrace podkladu jednonásobná základní akrylátová v místnostech výšky do 3,80 m | M2 | 819.5 |  | 0
283 | CS ÚRS 2018 02 | 784211111 |  | Malby z malířských směsí otěruvzdorných za mokra dvojnásobné, bílé za mokra otěruvzdorné velmi dobře v místnostech výšky do 3,80 m Malby z malířských směsí otěruvzdorných za mokra dvojnásobné, bílé za mokra otěruvzdorné velmi dobře v místnostech výšky do 3,80 m | M2 | 819.5 |  | 0
|  | 784 |  | Dokončovací práce - malby a tapety |  |  |  | 0 | 0
|  | 789 |  | Povrchové úpravy ocelových konstrukcí a technologických zařízení
284 | CS ÚRS 2018 02 | 789223522 |  | Otryskání povrchů ocelových konstrukcí suché abrazivní tryskání abrazivem ze strusky třídy III stupeň zrezivění B, stupeň přípravy Sa 21 Otryskání povrchů ocelových konstrukcí suché abrazivní tryskání abrazivem ze strusky třídy III stupeň zrezivění B, stupeň přípravy Sa 21 | M2 | 73.224 |  | 0
sloupy' 0.15*3.14*3.70*3=5,228 [A] 'Ič.200' 5.90*3*0.709=12,549 [B] 'Ič.180' 17.30*5*0.641=55,447 [C] Celkem: A+B+C=73,224 [D]
285 | CS ÚRS 2018 02 | 789327310 |  | Nátěr ocelových konstrukcí třídy III dvousložkový polyuretanový základní, tloušťky do 40 µm Nátěr ocelových konstrukcí třídy III dvousložkový polyuretanový základní, tloušťky do 40 µm | M2 | 73.224 |  | 0
286 | CS ÚRS 2018 02 | 789327315 |  | Nátěr ocelových konstrukcí třídy III dvousložkový polyuretanový mezivrstva, tloušťky do 40 µm Nátěr ocelových konstrukcí třídy III dvousložkový polyuretanový mezivrstva, tloušťky do 40 µm | M2 | 73.224 |  | 0
287 | CS ÚRS 2018 02 | 789327320 |  | Nátěr ocelových konstrukcí třídy III dvousložkový polyuretanový krycí (vrchní), tloušťky do 40 µm Nátěr ocelových konstrukcí třídy III dvousložkový polyuretanový krycí (vrchní), tloušťky do 40 µm | M2 | 73.224 |  | 0
|  | 789 |  | Povrchové úpravy ocelových konstrukcí a technologických zařízení |  |  |  | 0 | 0
|  | 798 |  | Požární zabezpečení stavby
288 |  | R72711113 |  | Požární ucpávka s požární odolnost EI 60/DP1 otvor pr. 90-110mm Požární ucpávka s požární odolnost EI 60/DP1 otvor pr. 90-110mm | KUS | 51 |  | 0
požární ucpávka 120x120mm - multikanály 51=51,000 [A]
1. V cenách -1111 až 1119, -1131 až 1219, -1321 až 1419 je započtena tloušťka vyplňované spáry 15mm a šířka 20 mm. 2. V cenách -1301 až 1319, -1421 až 1429 je započtena tloušťka vyplňované spáry 25mm a šířka 15 mm. 3. V cenách -1121 až 1129, -1221 až 1229, -1501 až 1509 je započtena tloušťka vyplňované spáry 15-20 mm. 4. V cenách -1111 až 1119, -1131 až 1219, -1321 až 1419 je započteno opláštění potrubí minerální vlnou tloušťky 35mm. 5. V cenách -1121 až 1129, -1221 až 1229 je započteno opláštění potrubí minerální vlnou tloušťky 32mm. 6. V cenách -1301 až 1319, -1421 až 1429 je započteno opláštění potrubí minerální vlnou tloušťky 20mm.
289 |  | R72711118 |  | Manžeta na PVC troubu DN 50 EI 30/DP1 Manžeta na PVC troubu DN 50 EI 30/DP1 | KUS | 6 |  | 0
1. V cenách -1111 až 1119, -1131 až 1219, -1321 až 1419 je započtena tloušťka vyplňované spáry 15mm a šířka 20 mm. 2. V cenách -1301 až 1319, -1421 až 1429 je započtena tloušťka vyplňované spáry 25mm a šířka 15 mm. 3. V cenách -1121 až 1129, -1221 až 1229, -1501 až 1509 je započtena tloušťka vyplňované spáry 15-20 mm. 4. V cenách -1111 až 1119, -1131 až 1219, -1321 až 1419 je započteno opláštění potrubí minerální vlnou tloušťky 35mm. 5. V cenách -1121 až 1129, -1221 až 1229 je započteno opláštění potrubí minerální vlnou tloušťky 32mm. 6. V cenách -1301 až 1319, -1421 až 1429 je započteno opláštění potrubí minerální vlnou tloušťky 20mm.
290 |  | R72711119 |  | Požární ucpávka s požární odolnost EI 60/DP1 otvor 500x500mm Požární ucpávka s požární odolnost EI 60/DP1 otvor 500x500mm | KUS | 5 |  | 0
příčka - kanálek 5=5,000 [A]
1. V cenách -1111 až 1119, -1131 až 1219, -1321 až 1419 je započtena tloušťka vyplňované spáry 15mm a šířka 20 mm. 2. V cenách -1301 až 1319, -1421 až 1429 je započtena tloušťka vyplňované spáry 25mm a šířka 15 mm. 3. V cenách -1121 až 1129, -1221 až 1229, -1501 až 1509 je započtena tloušťka vyplňované spáry 15-20 mm. 4. V cenách -1111 až 1119, -1131 až 1219, -1321 až 1419 je započteno opláštění potrubí minerální vlnou tloušťky 35mm. 5. V cenách -1121 až 1129, -1221 až 1229 je započteno opláštění potrubí minerální vlnou tloušťky 32mm. 6. V cenách -1301 až 1319, -1421 až 1429 je započteno opláštění potrubí minerální vlnou tloušťky 20mm.
291 |  | 79800001R |  | Hasící přístroj sněhovýý CO2 5kg, vč. osazení (hasící schopnost 21A) Hasící přístroj sněhovýý CO2 5kg, vč. osazení (hasící schopnost 21A) | KS | 3 |  | 0
N 1.05 - sdělovací místnost 1=1,000 [A] N 1.06 - rozvodna NN 2=2,000 [B] Celkem: A+B=3,000 [C]
292 |  | R79800003 |  | Hasící přístroj sněhový CO2 5kg, vč. osazení (hasící schopnost 13A) Hasící přístroj sněhový CO2 5kg, vč. osazení (hasící schopnost 13A) | KS | 5 |  | 0
N 1.01 - dopravní kancelář 1=1,000 [A] N 1.02 - napájecí zdroje 1=1,000 [B] N 1.03 - stavědlová ústředna 2=2,000 [C] N 1.04 - sklad 1=1,000 [D] Celkem: A+B+C+D=5,000 [E]
|  | 798 |  | Požární zabezpečení stavby |  |  |  | 0 | 0
|  | 8 |  | Trubní vedení
93 |  | R89900002 |  | Šachtice ze ŽB obestavěného prostoru do 0,75 m3 Šachtice ze ŽB obestavěného prostoru do 0,75 m3 | M3 | 1.152 |  | 0
čerpací jímka 500x500x500mm' 0.80*0.80*0.70=0,448 [A] 'šachta kabelovodu' 0.80*1.10*0.80=0,704 [B] Celkem: A+B=1,152 [C]
1. Množství měrných jednotek s určuje v m3 obestavěného prostoru daného vnějším obrysem neizolovaného líce šachtice. 2. Šachtice přes 5 m3 obestavěného prostoru se oceňují cenami jednotlivých konstrukčních prvků. 3. Vcenách šachtic vstupních jsou započteny i náklady na strop ze železobetonových stropních desek PZD nebo monolitický strop s cementovým krycím potěrem ve spádu, na betonovou dlažbou ve spádu a na dodání a osazení litinových stupadel.
|  | 8 |  | Trubní vedení |  |  |  | 0 | 0
|  | 94 |  | Lešení a stavební výtahy
94 | CS ÚRS 2018 02 | 941211111 |  | Montáž lešení řadového rámového lehkého pracovního s podlahami s provozním zatížením tř. 3 do 200 kg/m2 šířky tř. SW06 přes 0,6 do 0,9 m, výšky do 10 m Montáž lešení řadového rámového lehkého pracovního s podlahami s provozním zatížením tř. 3 do 200 kg/m2 šířky tř. SW06 přes 0,6 do 0,9 m, výšky do 10 m | M2 | 303.999 |  | 0
(18.60*2+14.54)*5.35=276,809 [A] (14.54*3.74)/2=27,190 [B] Celkem: A+B=303,999 [C]
1. V ceně jsou započteny i náklady na kotvení lešení. 2. Montáž lešení řadového rámového lehkého výšky přes 40 m se oceňuje individuálně. 3. Šířkou se rozumí půdorysná vzdálenost, měřená od vnitřního líce sloupků zábradlí k protilehlému volnému okraji podlahy nebo mezi vnitřními líci.
95 | CS ÚRS 2018 02 | 941211211 |  | Montáž lešení řadového rámového lehkého pracovního s podlahami s provozním zatížením tř. 3 do 200 kg/m2 Příplatek za první a každý další den použití lešení k ce Montáž lešení řadového rámového lehkého pracovního s podlahami s provozním zatížením tř. 3 do 200 kg/m2 Příplatek za první a každý další den použití lešení k ceně -1111 nebo -1112 | M2 | 18239.94 |  | 0
cca 60 dní' 303.999*60=18 239,940 [A]
1. V ceně jsou započteny i náklady na kotvení lešení. 2. Montáž lešení řadového rámového lehkého výšky přes 40 m se oceňuje individuálně. 3. Šířkou se rozumí půdorysná vzdálenost, měřená od vnitřního líce sloupků zábradlí k protilehlému volnému okraji podlahy nebo mezi vnitřními líci.
96 | CS ÚRS 2018 02 | 941211811 |  | Demontáž lešení řadového rámového lehkého pracovního s provozním zatížením tř. 3 do 200 kg/m2 šířky tř. SW06 přes 0,6 do 0,9 m, výšky do 10 m Demontáž lešení řadového rámového lehkého pracovního s provozním zatížením tř. 3 do 200 kg/m2 šířky tř. SW06 přes 0,6 do 0,9 m, výšky do 10 m | M2 | 303.999 |  | 0
1. Demontáž lešení řadového rámového lehkého výšky přes 40 m se oceňuje individuálně.
|  | 94 |  | Lešení a stavební výtahy |  |  |  | 0 | 0
|  | 95 |  | Různé dokončovací konstrukce a práce pozemních staveb
97 | CS ÚRS 2018 02 | 952901111 |  | Vyčištění budov nebo objektů před předáním do užívání budov bytové nebo občanské výstavby, světlé výšky podlaží do 4 m Vyčištění budov nebo objektů před předáním do užívání budov bytové nebo občanské výstavby, světlé výšky podlaží do 4 m | M2 | 225.498 |  | 0
17.70*12.74=225,498 [A]
1. Cenu -1111 lze použít i pro vyčištění půdy a rovné střechy budov, pokud definitivní úprava umožňuje, aby se ploché střechy používalo jako terasy, nebo tehdy, když je nutno čistit konstrukce na těchto střechách (světlíky, dveře apod.). Do výměry se započítávají jednou třetinou plochy. 2. Střešní plochy hal se světlíky nebo okny se oceňují jako podlaží cenou -1221. 3. Množství měrných jednotek se určuje v m2 půdorysné plochy každého podlaží, dané vnějším obrysem podlaží budovy. Plochy balkonů se přičítají. 4. v ceně -1111 a -1114 jsou započteny náklady na zametení a umytí podlah, dlažeb, obkladů, schodů v místnostech, chodbách a schodištích, vyčištění a umytí oken, dveří s rámy, zárubněmi, umytí a vyčištění jiných zasklených a natíraných ploch a zařizovacích předmětů. 5. V ceně -1221 jsou započteny náklady na zametení podlahy, umytí dlažeb nebo keramických podlah v přilehlých místnostech, chodbách a schodištích, umytí obkladů, schodů, vyčištění a umytí oken a dveří s rámy a zárubněmi, umytí a vyčištění jiných zasklených a natíraných ploch a zařizovacích předmětů. 6. V ceně -1311 jsou započteny náklady na zametení a čištění dlažeb, umytí, vyčištění okenních a dveřních rámů a zařizovacích předmětů. 7. V ceně -1411 jsou započteny náklady na vynesení zbytků stavebního rumu, kropení a 2x zametení podlah, oprášení stěn a výplní otvorů.
98 |  | R95990001 |  | Kotvící systém - systém s permanentním kotvícím vedením - nerezovým lanem Kotvící systém - systém s permanentním kotvícím vedením - nerezovým lanem | KPL | 1 |  | 0
kotvící zařízení typu C dle ČSN EN 795 - 7' 'koncový prvek - 2' 'středový prvek - 3' 'koncový tlumič - pár' 'nerezové lano 30m' 'ID štítek - 1' 'výchozí prohlídka' 1=1,000 [A]
|  | 95 |  | Různé dokončovací konstrukce a práce pozemních staveb |  |  |  | 0 | 0
|  | 96 |  | Bourání konstrukcí
99 | CS ÚRS 2018 02 | 962031132 |  | Bourání příček z cihel, tvárnic nebo příčkovek z cihel pálených, plných nebo dutých na maltu vápennou nebo vápenocementovou, tl. do 100 mm Bourání příček z cihel, tvárnic nebo příčkovek z cihel pálených, plných nebo dutých na maltu vápennou nebo vápenocementovou, tl. do 100 mm | M2 | 14.04 |  | 0
1.NP' 107 2.10*3.60=7,560 [A] 108 1.80*3.60=6,480 [B] Celkem: A+B=14,040 [C]
100 | CS ÚRS 2018 02 | 962031133 |  | Bourání příček z cihel, tvárnic nebo příčkovek z cihel pálených, plných nebo dutých na maltu vápennou nebo vápenocementovou, tl. do 150 mm Bourání příček z cihel, tvárnic nebo příčkovek z cihel pálených, plných nebo dutých na maltu vápennou nebo vápenocementovou, tl. do 150 mm | M2 | 96.12 |  | 0
1.NP' 103 (5.25+0.30*3)*3.60=22,140 [A] 105 5.25*3.60=18,900 [B] 110 5.35*3.60=19,260 [C] 111 1.80*3.60=6,480 [D] 112 2.80*3.60=10,080 [E] 114 5.35*3.60=19,260 [F] Celkem: A+B+C+D+E+F=96,120 [G]
101 | CS ÚRS 2018 02 | 977312113 |  | Řezání stávajících betonových mazanin s vyztužením hloubky přes 100 do 150 mm Řezání stávajících betonových mazanin s vyztužením hloubky přes 100 do 150 mm | M | 58 |  | 0
otvory ve stávající podlaze suterénu 500x500mm' 0.50*4*29=58,000 [A]
102 | CS ÚRS 2018 02 | 965042221 |  | Bourání mazanin betonových nebo z litého asfaltu tl. přes 100 mm, plochy do 1 m2 Bourání mazanin betonových nebo z litého asfaltu tl. přes 100 mm, plochy do 1 m2 | M3 | 1.088 |  | 0
otvory ve stávající podlaze suterénu 500x500mm' 0.50*0.50*0.15*29=1,088 [A]
103 | CS ÚRS 2018 02 | 977211115 |  | Řezání konstrukcí stěnovou pilou železobetonových průměru řezané výztuže do 16 mm hloubka řezu přes 520 do 680 mm Řezání konstrukcí stěnovou pilou železobetonových průměru řezané výztuže do 16 mm hloubka řezu přes 520 do 680 mm | M | 16.7 |  | 0
ozn.1' (1.35+0.60)*2=3,900 [A] 'ozn.2' (1.30+0.60)*2=3,800 [B] 'ozn.3' (1.20+0.30)*2*3=9,000 [C] Celkem: A+B+C=16,700 [D]
1. Množství měrných jednotek se určuje: a) u řezů v m délky řezu v závislosti na jeho hloubce, b) u příplatku za řezy do výztuže průměru přes 16 mm v cm2 plochy řezané výztuže. 2. Vcenách jsou započteny i náklady na spotřebu vody. 3. V cenách nejsou započteny náklady na vybourání konstrukce; tyto náklady se oceňují cenami katalogu 801-3 Budovy a haly - bourání konstrukcí.
104 | CS ÚRS 2018 02 | 971024481 |  | Vybourání otvorů ve zdivu základovém nebo nadzákladovém kamenném, smíšeném kamenném, na maltu vápennou nebo vápenocementovou, plochy do 0,25 m2, tl. do 900 mm Vybourání otvorů ve zdivu základovém nebo nadzákladovém kamenném, smíšeném kamenném, na maltu vápennou nebo vápenocementovou, plochy do 0,25 m2, tl. do 900 mm | KUS | 3 |  | 0
ozn.3' 3=3,000 [A]
105 | CS ÚRS 2018 02 | 971024581 |  | Vybourání otvorů ve zdivu základovém nebo nadzákladovém kamenném, smíšeném kamenném, na maltu vápennou nebo vápenocementovou, plochy do 1 m2, tl. do 900 mm Vybourání otvorů ve zdivu základovém nebo nadzákladovém kamenném, smíšeném kamenném, na maltu vápennou nebo vápenocementovou, plochy do 1 m2, tl. do 900 mm | M3 | 1.113 |  | 0
ozn.1' 1.35*0.60*0.70=0,567 [A] 'ozn.2' 1.30*0.60*0.70=0,546 [B] Celkem: A+B=1,113 [C]
106 | CS ÚRS 2018 02 | 974029164 |  | Vysekání rýh ve zdivu kamenném do hl. 150 mm a šířky do 150 mm Vysekání rýh ve zdivu kamenném do hl. 150 mm a šířky do 150 mm | M | 47.91 |  | 0
rýhy v základovém zdivu 150x150mm pro zatažení podkladního betonu ve snížené části a podél kanálů' (8.33+5.18)*2=27,020 [A] 2.10+1.75+1.22*2+5.85+5.45+1.95+1.35=20,890 [B] Celkem: A+B=47,910 [C]
1. Ceny -9121 až -9669 lze použít i pro vysekávání ve zdivu z cihel pálených na maltu cementovou a ve zdivu smíšeném.
107 | CS ÚRS 2018 02 | 977211111 |  | Řezání konstrukcí stěnovou pilou železobetonových průměru řezané výztuže do 16 mm hloubka řezu do 200 mm Řezání konstrukcí stěnovou pilou železobetonových průměru řezané výztuže do 16 mm hloubka řezu do 200 mm | M | 95.82 |  | 0
rýhy v základovém zdivu 150x150mm pro zatažení podkladního betonu ve snížené části a podél kanálů' (8.33+5.18)*2*2=54,040 [A] (2.10+1.75+1.22*2+5.85+5.45+1.95+1.35)*2=41,780 [B] Celkem: A+B=95,820 [C]
1. Množství měrných jednotek se určuje: a) u řezů v m délky řezu v závislosti na jeho hloubce, b) u příplatku za řezy do výztuže průměru přes 16 mm v cm2 plochy řezané výztuže. 2. Vcenách jsou započteny i náklady na spotřebu vody. 3. V cenách nejsou započteny náklady na vybourání konstrukce; tyto náklady se oceňují cenami katalogu 801-3 Budovy a haly - bourání konstrukcí.
108 | CS ÚRS 2018 02 | 974031664 |  | Vysekání rýh ve zdivu cihelném na maltu vápennou nebo vápenocementovou pro vtahování nosníků do zdí, před vybouráním otvoru do hl. 150 mm, při v. nosníku do 150 Vysekání rýh ve zdivu cihelném na maltu vápennou nebo vápenocementovou pro vtahování nosníků do zdí, před vybouráním otvoru do hl. 150 mm, při v. nosníku do 150 mm | M | 17.5 |  | 0
nika pro EL rozvaděč' 1.70=1,700 [A] '1.NP' 'ozn. 4' '2xIč.100-1500mm' 1.50*2=3,000 [B] 'ozn. 5' '4xIč.100-1500mm' 1.50*4=6,000 [C] 'ozn. 6' '2xIč.100-1700mm' 1.70*2=3,400 [D] 'ozn. 7' '2xIč.80-1700mm' 1.70*2=3,400 [E] Celkem: A+B+C+D+E=17,500 [F]
109 | CS ÚRS 2018 02 | 965042141 |  | Bourání mazanin betonových nebo z litého asfaltu tl. do 100 mm, plochy přes 4 m2 Bourání mazanin betonových nebo z litého asfaltu tl. do 100 mm, plochy přes 4 m2 | M3 | 20.504 |  | 0
stávající stav' 101 17.03*0.10=1,703 [A] 102 17.70*0.10=1,770 [B] 103 16.87*0.10=1,687 [C] 104 6.45*0.10=0,645 [D] 105 28.61*0.10=2,861 [E] 106 29.14*0.10=2,914 [F] 107 4.94*0.10=0,494 [G] 108 2.92*0.10=0,292 [H] 109 8.00*0.10=0,800 [I] 110 13.38*0.10=1,338 [J] 111 4.88*0.10=0,488 [K] 112 9.52*0.10=0,952 [L] 113 2.14*0.10=0,214 [M] 114 13.91*0.10=1,391 [N] 115 29.55*0.10=2,955 [O] Celkem: A+B+C+D+E+F+G+H+I+J+K+L+M+N+O=20,504 [P]
110 | CS ÚRS 2018 02 | 965049111 |  | Bourání mazanin Příplatek k cenám za bourání mazanin betonových se svařovanou sítí, tl. do 100 mm Bourání mazanin Příplatek k cenám za bourání mazanin betonových se svařovanou sítí, tl. do 100 mm | M3 | 20.504 |  | 0
111 | CS ÚRS 2018 02 | 965042241 |  | Bourání mazanin betonových nebo z litého asfaltu tl. přes 100 mm, plochy přes 4 m2 Bourání mazanin betonových nebo z litého asfaltu tl. přes 100 mm, plochy přes 4 m2 | M3 | 28.204 |  | 0
stávající stav' 102 17.70*0.15=2,655 [A] 103 16.87*0.15=2,531 [B] 104 6.45*0.15=0,968 [C] 105 28.61*0.15=4,292 [D] 106 29.14*0.15=4,371 [E] 107 4.94*0.15=0,741 [F] 108 2.92*0.15=0,438 [G] 109 8.00*0.15=1,200 [H] 110 13.38*0.15=2,007 [I] 111 4.88*0.15=0,732 [J] 112 9.52*0.15=1,428 [K] 113 2.14*0.15=0,321 [L] 114 13.91*0.15=2,087 [M] 115 29.55*0.15=4,433 [N] Celkem: A+B+C+D+E+F+G+H+I+J+K+L+M+N=28,204 [O]
112 | CS ÚRS 2018 02 | 965049112 |  | Bourání mazanin Příplatek k cenám za bourání mazanin betonových se svařovanou sítí, tl. přes 100 mm Bourání mazanin Příplatek k cenám za bourání mazanin betonových se svařovanou sítí, tl. přes 100 mm | M3 | 28.204 |  | 0
113 | CS ÚRS 2018 02 | 965081223 |  | Bourání podlah z dlaždic bez podkladního lože nebo mazaniny, s jakoukoliv výplní spár keramických nebo xylolitových tl. přes 10 mm plochy přes 1 m2 Bourání podlah z dlaždic bez podkladního lože nebo mazaniny, s jakoukoliv výplní spár keramických nebo xylolitových tl. přes 10 mm plochy přes 1 m2 | M2 | 7.02 |  | 0
stávající stav' 111 4.88=4,880 [A] 113 2.14=2,140 [B] Celkem: A+B=7,020 [C]
1. Odsekání soklíků se oceňuje cenami souboru cen 965 08.
114 | CS ÚRS 2018 02 | 965081323 |  | Bourání podlah z dlaždic bez podkladního lože nebo mazaniny, s jakoukoliv výplní spár betonových, teracových nebo čedičových tl. do 25 mm, plochy přes 1 m2 Bourání podlah z dlaždic bez podkladního lože nebo mazaniny, s jakoukoliv výplní spár betonových, teracových nebo čedičových tl. do 25 mm, plochy přes 1 m2 | M2 | 51.6 |  | 0
stávající stav' 101 17.03=17,030 [A] 102 17.70=17,700 [B] 103 16.87=16,870 [C] Celkem: A+B+C=51,600 [D]
1. Odsekání soklíků se oceňuje cenami souboru cen 965 08.
115 | CS ÚRS 2018 02 | 965031131 |  | Bourání podlah z cihel bez podkladního lože, s jakoukoliv výplní spár kladených naplocho, plochy přes 1 m2 Bourání podlah z cihel bez podkladního lože, s jakoukoliv výplní spár kladených naplocho, plochy přes 1 m2 | M2 | 58.14 |  | 0
půdovky - podlaha půdy - cca 30%' (17.00*11.40)*0.30=58,140 [A]
116 | CS ÚRS 2018 02 | 963031434 |  | Bourání cihelných kleneb na maltu vápennou nebo vápenocementovou, tl. do 300 mm Bourání cihelných kleneb na maltu vápennou nebo vápenocementovou, tl. do 300 mm | M2 | 65.5 |  | 0
1.PP' 01 65.50=65,500 [A]
117 | CS ÚRS 2018 02 | 965082933 |  | Odstranění násypu pod podlahami nebo ochranného násypu na střechách tl. do 200 mm, plochy přes 2 m2 Odstranění násypu pod podlahami nebo ochranného násypu na střechách tl. do 200 mm, plochy přes 2 m2 | M3 | 13.1 |  | 0
na bouraných klenbách 1.PP' 65.50*0.20=13,100 [A]
118 | CS ÚRS 2018 02 | 978012191 |  | Otlučení vápenných nebo vápenocementových omítek vnitřních ploch stropů rákosovaných, v rozsahu přes 50 do 100 % Otlučení vápenných nebo vápenocementových omítek vnitřních ploch stropů rákosovaných, v rozsahu přes 50 do 100 % | M2 | 199.34 |  | 0
101 6.40=6,400 [A] 102 19.10=19,100 [B] 103 5.00=5,000 [C] 104 7.00=7,000 [D] 105 46.70=46,700 [E] 106 13.90=13,900 [F] 107 14.30=14,300 [G] 108 9.14=9,140 [H] 109 32.50=32,500 [I] 110 10.90=10,900 [J] 111 5.20=5,200 [K] 112 29.20=29,200 [L] Celkem: A+B+C+D+E+F+G+H+I+J+K+L=199,340 [M]
1. Položky lze použít i pro ocenění otlučení sádrových, hliněných apod. vnitřních omítek.
119 | CS ÚRS 2018 02 | 978013191 |  | Otlučení vápenných nebo vápenocementových omítek vnitřních ploch stěn s vyškrabáním spar, s očištěním zdiva, v rozsahu přes 50 do 100 % Otlučení vápenných nebo vápenocementových omítek vnitřních ploch stěn s vyškrabáním spar, s očištěním zdiva, v rozsahu přes 50 do 100 % | M2 | 616.782 |  | 0
1.PP' 76.96*1.80=138,528 [A] '1.NP' 101 (2.996*2+2.00+0.30)*3.20+(1.20+2.05*2)*0.30=28,124 [B] -(1.20*2.20+0.90*2.00)=-4,440 [C] 102 (6.35+3.354)*2*3.20+(1.90+1.80*2)*0.37=64,141 [D] -(1.70*3.20+1.90*1.80)=-8,860 [E] 103 (2.10+2.00)*3.20+(1.00+2.10*2)*0.45=15,460 [F] -1.00*2.10=-2,100 [G] 104 (3.10+2.10)*3.20=16,640 [H] 105 (11.20*2+5.25)*3.20+(1.85+1.80*2)*0.45*2+(1.15+2.70*2)*0.45+(1.00+2.10*2)*0.20=97,373 [I] -(1.00*2.10+1.85*1.80*2+1.15*2.70)=-11,865 [J] 106 (5.45+2.55*2)*3.20+(1.85+1.80*2)*0.45*2=38,665 [K] -(1.85*1.80*2+1.00*2.10)=-8,760 [L] 107 (5.45+2.55*2)*3.20+(1.10+3.00*2)*0.48=37,168 [M] -1.10*3.00=-3,300 [N] 108 (3.20+2.50)*2*3.20+(1.30+2.20*2)*0.20+(1.10+2.20*2)*0.20+(1.30+3.00*2)*0.54=42,662 [O] -(0.60*1.97+1.10*2.20+1.30*2.20+1.30*3.00)=-10,362 [P] 109 (6.15*2+5.35)*3.20+(1.20+2.10*2)*0.45*2=61,340 [Q] -(1.10*2.10+1.20*2.10*2)=-7,350 [R] 110 (2.05*2+5.35)*3.20=30,240 [S] 111 (2.90+1.75)*2*3.20+(0.70+2.10*2)*0.30*2+(1.10+2.20*2)*0.40=34,900 [T] -0.60*1.97=-1,182 [U] 112 (5.45+5.35)*2*3.20+(1.20+2.10*2)*0.75*2=77,220 [V] -(1.10*2.20+1.20*2.10*2)=-7,460 [W] Celkem: A+B+C+D+E+F+G+H+I+J+K+L+M+N+O+P+Q+R+S+T+U+V+W=616,782 [X]
1. Položky lze použít i pro ocenění otlučení sádrových, hliněných apod. vnitřních omítek.
120 | CS ÚRS 2018 02 | 978015361 |  | Otlučení vápenných nebo vápenocementových omítek vnějších ploch s vyškrabáním spar a s očištěním zdiva stupně členitosti 1 a 2, v rozsahu přes 30 do 50 % Otlučení vápenných nebo vápenocementových omítek vnějších ploch s vyškrabáním spar a s očištěním zdiva stupně členitosti 1 a 2, v rozsahu přes 30 do 50 % | M2 | 212.799 |  | 0
121 | CS ÚRS 2018 02 | 968062245 |  | Vybourání dřevěných rámů oken s křídly, dveřních zárubní, vrat, stěn, ostění nebo obkladů rámů oken s křídly jednoduchých, plochy do 2 m2 Vybourání dřevěných rámů oken s křídly, dveřních zárubní, vrat, stěn, ostění nebo obkladů rámů oken s křídly jednoduchých, plochy do 2 m2 | M2 | 1.44 |  | 0
podávací okno' 1.20*1.20=1,440 [A]
1. V cenách -2244 až -2747 jsou započteny i náklady na vyvěšení křídel.
122 | CS ÚRS 2018 02 | 968062376 |  | Vybourání dřevěných rámů oken s křídly, dveřních zárubní, vrat, stěn, ostění nebo obkladů rámů oken s křídly zdvojených, plochy do 4 m2 Vybourání dřevěných rámů oken s křídly, dveřních zárubní, vrat, stěn, ostění nebo obkladů rámů oken s křídly zdvojených, plochy do 4 m2 | M2 | 25.92 |  | 0
1.NP' 1.20*2.10*5=12,600 [A] 1.85*1.80*4=13,320 [B] Celkem: A+B=25,920 [C]
1. V cenách -2244 až -2747 jsou započteny i náklady na vyvěšení křídel.
123 | CS ÚRS 2018 02 | 968072455 |  | Vybourání kovových rámů oken s křídly, dveřních zárubní, vrat, stěn, ostění nebo obkladů dveřních zárubní, plochy do 2 m2 Vybourání kovových rámů oken s křídly, dveřních zárubní, vrat, stěn, ostění nebo obkladů dveřních zárubní, plochy do 2 m2 | M2 | 20.5 |  | 0
1.NP' 0.90*2.05*8=14,760 [A] 0.70*2.05*4=5,740 [B] Celkem: A+B=20,500 [C]
1. V cenách -2244 až -2559 jsou započteny i náklady na vyvěšení křídel. 2. Cenou -2641 se oceňuje i vybourání nosné ocelové konstrukce pro sádrokartonové příčky.
124 | CS ÚRS 2018 02 | 968072456 |  | Vybourání kovových rámů oken s křídly, dveřních zárubní, vrat, stěn, ostění nebo obkladů dveřních zárubní, plochy přes 2 m2 Vybourání kovových rámů oken s křídly, dveřních zárubní, vrat, stěn, ostění nebo obkladů dveřních zárubní, plochy přes 2 m2 | M2 | 12.475 |  | 0
1.NP' 1.15*2.70*2=6,210 [A] 1.10*2.15=2,365 [B] 1.30*3.00=3,900 [C] Celkem: A+B+C=12,475 [D]
1. V cenách -2244 až -2559 jsou započteny i náklady na vyvěšení křídel. 2. Cenou -2641 se oceňuje i vybourání nosné ocelové konstrukce pro sádrokartonové příčky.
125 | CS ÚRS 2018 02 | 977151113 |  | Jádrové vrty diamantovými korunkami do stavebních materiálů (železobetonu, betonu, cihel, obkladů, dlažeb, kamene) průměru přes 40 do 50 mm Jádrové vrty diamantovými korunkami do stavebních materiálů (železobetonu, betonu, cihel, obkladů, dlažeb, kamene) průměru přes 40 do 50 mm | M | 2.45 |  | 0
potrubí kondenzátu' 0.70*2+0.35*3=2,450 [A]
1. Vcenách jsou započteny i náklady na rozměření, ukotvení vrtacího stroje, vrtání, opotřebení diamantových vrtacích korunek a spotřebu vody. 2. Vcenách -1211 až -1233 pro dovrchní vrty jsou započteny i náklady na odsátí výplachové vody zvrtu.
|  | 96 |  | Bourání konstrukcí |  |  |  | 0 | 0
|  | 990_3 |  | Sanační práce vnitřní
126 |  | R99000002 |  | Mineralizačnía hydrofobizační penetrace Mineralizačnía hydrofobizační penetrace | M2 | 12.065 |  | 0
H1 + H2' (5.05+0.65*2)*1.90=12,065 [A]
127 |  | R99000049 |  | Minerální difuzní stěrka Minerální difuzní stěrka | M2 | 12.065 |  | 0
H1 + H2' (5.05+0.65*2)*1.90=12,065 [A]
128 |  | R99000005 |  | Pružná izolační stěrka na cenent. bázi tl. 3,0mm Pružná izolační stěrka na cenent. bázi tl. 3,0mm | M2 | 12.065 |  | 0
H1 + H2' (5.05+0.65*2)*1.90=12,065 [A]
|  | 990_3 |  | Sanační práce vnitřní |  |  |  | 0 | 0
|  | 997 |  | Přesun sutě
130 | CS ÚRS 2018 02 | 997013112 |  | Vnitrostaveništní doprava suti a vybouraných hmot vodorovně do 50 m svisle s použitím mechanizace pro budovy a haly výšky přes 6 do 9 m Vnitrostaveništní doprava suti a vybouraných hmot vodorovně do 50 m svisle s použitím mechanizace pro budovy a haly výšky přes 6 do 9 m | T | 268.413 |  | 0
1. Vcenách -3111 až -3217 jsou započteny i náklady na: a) vodorovnou dopravu na uvedenou vzdálenost, b) svislou dopravu prouvedenou výšku budovy, c) naložení na vodorovný dopravní prostředek pro odvoz na skládku nebo meziskládku, d) náklady na rozhrnutí a urovnání suti na dopravním prostředku. 2. Jestliže se pro svislý přesun použije shoz nebo zařízení investora (např. výtah vbudově), užijí se pro ocenění vodorovné dopravy suti ceny -3111, 3151 a -3211 pro budovy a haly výšky do 6 m. 3. Montáž, demontáž a pronájem shozu se ocení cenami souboru cen 997 01-33 Shoz suti. 4. Ceny -3151 až -3162 lze použít vpřípadě, kdy dochází ke ztížení dopravy suti např. tím, že není možné instalovat jeřáb.
131 |  | R99701381 |  | Poplatek za likvidaci odpadů nekontaminovaných 17 01 02, stavební a demoliční suť (cihly), včetně dopravy Poplatek za likvidaci odpadů nekontaminovaných 17 01 02, stavební a demoliční suť (cihly), včetně dopravy | T | 133.819 |  | 0
1. Ceny uvedenévsouboru cen je doporučeno upravit podle aktuálních cen místně příslušné skládky odpadů. 2. Uložení odpadů neuvedených vsouboru cen se oceňuje individuálně. 3. Vcenách je započítán poplatek za ukládaní odpadu dle zákona 185/2001 Sb. 4. Případné drcení stavebního odpadu lze ocenit souborem cen 997 00-60 Drcení stavebního odpadu zkatalogu 800-6 Demolice objektů.
132 |  | R99701382 |  | Poplatek za likvidaci odpadů nekontaminovaných - 17 01 01 beton z demolic objektů, základů TV, včetně dopravy Poplatek za likvidaci odpadů nekontaminovaných - 17 01 01 beton z demolic objektů, základů TV, včetně dopravy | T | 119.585 |  | 0
1. Ceny uvedenévsouboru cen je doporučeno upravit podle aktuálních cen místně příslušné skládky odpadů. 2. Uložení odpadů neuvedených vsouboru cen se oceňuje individuálně. 3. Vcenách je započítán poplatek za ukládaní odpadu dle zákona 185/2001 Sb. 4. Případné drcení stavebního odpadu lze ocenit souborem cen 997 00-60 Drcení stavebního odpadu zkatalogu 800-6 Demolice objektů.
133 |  | R99701383 |  | Poplatek za likvidaci odpadů nekontaminovaných - 17 01 01 beton z demolic objektů, základů TV, včetně dopravy Poplatek za likvidaci odpadů nekontaminovaných - 17 01 01 beton z demolic objektů, základů TV, včetně dopravy | T | 0.415 |  | 0
1. Ceny uvedenévsouboru cen je doporučeno upravit podle aktuálních cen místně příslušné skládky odpadů. 2. Uložení odpadů neuvedených vsouboru cen se oceňuje individuálně. 3. Vcenách je započítán poplatek za ukládaní odpadu dle zákona 185/2001 Sb. 4. Případné drcení stavebního odpadu lze ocenit souborem cen 997 00-60 Drcení stavebního odpadu zkatalogu 800-6 Demolice objektů.
134 |  | R99701385 |  | Poplatek za uložení stavebního odpadu na skládce (skládkovné) dřevěného zatříděného do Katalogu odpadů pod kódem 170 201, včetně dopravy Poplatek za uložení stavebního odpadu na skládce (skládkovné) dřevěného zatříděného do Katalogu odpadů pod kódem 170 201, včetně dopravy | T | 6.084 |  | 0
1. Ceny uvedenévsouboru cen je doporučeno upravit podle aktuálních cen místně příslušné skládky odpadů. 2. Uložení odpadů neuvedených vsouboru cen se oceňuje individuálně. 3. Vcenách je započítán poplatek za ukládaní odpadu dle zákona 185/2001 Sb. 4. Případné drcení stavebního odpadu lze ocenit souborem cen 997 00-60 Drcení stavebního odpadu zkatalogu 800-6 Demolice objektů.
135 |  | R99701387 |  | Poplatek za uložení na skládce (skládkovné) stavebního odpadu, železný šrot, pouze doprava Poplatek za uložení na skládce (skládkovné) stavebního odpadu, železný šrot, pouze doprava | T | 8.509 |  | 0
1. Ceny uvedenévsouboru cen je doporučeno upravit podle aktuálních cen místně příslušné skládky odpadů. 2. Uložení odpadů neuvedených vsouboru cen se oceňuje individuálně. 3. Vcenách je započítán poplatek za ukládaní odpadu dle zákona 185/2001 Sb. 4. Případné drcení stavebního odpadu lze ocenit souborem cen 997 00-60 Drcení stavebního odpadu zkatalogu 800-6 Demolice objektů.
|  | 997 |  | Přesun sutě |  |  |  | 0 | 0
|  | 998 |  | Přesun hmot
129 | CS ÚRS 2018 02 | 998011002 |  | Přesun hmot pro budovy občanské výstavby, bydlení, výrobu a služby s nosnou svislou konstrukcí zděnou z cihel, tvárnic nebo kamene vodorovná dopravní vzdálenost Přesun hmot pro budovy občanské výstavby, bydlení, výrobu a služby s nosnou svislou konstrukcí zděnou z cihel, tvárnic nebo kamene vodorovná dopravní vzdálenost do 100 m pro budovy výšky přes 6 do 12 m | T | 345.196 |  | 0
1. Ceny -7001 až -7006 lze použít vpřípadě, kdy dochází ke ztížení přesunu např. tím, že není možné instalovat jeřáb. 2. Kcenám -7001 až -7006 lze použít příplatky za zvětšený přesun -1014 až -1019, -2034 až -2039 nebo -2114 až 2119. 3. Jestliže pro svislý přesun používá zařízení investora (např. výtah vbudově), užijí se pro ocenění přesunu hmot ceny stanovené pro nejmenší výšku, tj. 6 m.
|  | 998 |  | Přesun hmot |  |  |  | 0 | 0
|  |  |  | C e l k e m |  |  |  | 0 | 0
Ostatní ve výkazu nespecifikované práce
Vícepráce
|  |  |  | Vícepráce celkem |  |  |  | 0 | 0
Méněpráce
|  |  |  | Méněpráce celkem |  |  |  | 0 | 0
|  |  |  | Celkem |  |  |  | 0 | 0
|  |  |  | Celkem |  |  |  | 0 | 0

## .11_ELE_I
Aspe |  | Firma: Moravia Consult
Příloha k formuláři pro ocenění nabídky
Stavba |  | 5713520008 |  | Elektrizace a zkapacitnění trati Uničov (včetně) - Olomouc
číslo a název SO |  | SO 05-15-01 |  | Žst. Šternberk, stavební úpravy výpravní budovy
číslo a název rozpočtu: |  | SO 05-15-01.11_ELE_I |  | Žst. Šternberk, stavební úpravy výpravní budovy - Umělé osvětlení a vnitřní silnoproudé rozvody
Poř. č.pol. | cenová soustava | Kód položky | Varianta položky | Název položky | jednotka | Počet jednotek | CENA
[7 empty] | jednotková | celkem
1 | 2 | 3 | 4 | 5 | 6 | 7 | 8 | 9
|  | 74 |  | Elektromontáže
1 | CS ÚRS 2018 02 | 998741101 |  | Přesun hmot tonážní pro silnoproud v objektech v do 6 m Přesun hmot pro silnoproud stanovený z hmotnosti přesunovaného materiálu vodorovná dopravní vzdálenost do 50 m v objektech výšky do 6 m | T | 1.904 |  | 0
1,176+0,728 Součet
Poznámka k souboru cen: 1. Ceny pro přesun hmot stanovený z hmotnosti přesunovaného materiálu se používají tehdy, pokud je možné určit hmotnost za celý stavební díl. Do této hmotnosti se započítává i hmotnost materiálů oceňovaných ve specifikaci. 2. Pokud nelze jednoznačně stanovit hmotnost přesunovaných materiálů, lze pro výpočet přesunu hmot použít orientačně procentní sazbu. Touto sazbou se vynásobí rozpočtové náklady za celý stavební díl včetně nákladů na materiál ve specifikacích. 3. Příplatek k cenám -1181 pro přesun prováděný bez použití mechanizace, tj. za ztížených podmínek, lze použít pouze pro hmotnost materiálu, která se tímto způsobem skutečně přemísťuje.
|  | 74 |  | Elektromontáže |  |  |  | 0 | 0
|  | 741 |  | Elektroinstalace - silnoproud
2 | CS ÚRS 2018 02 | 741110042 |  | Montáž trubka plastová ohebná D přes 23 do 35 mm uložená pevně Montáž trubek elektroinstalačních s nasunutím nebo našroubováním do krabic plastových ohebných, uložených pevně, vnější O přes 23 do 35 mm | m | 175 |  | 0
"dle grafických a textových příloh_E.2.10" 175 Součet
3 | R_položka | 34571156 |  | trubka elektroinstalační ohebná z PH, D 28,4/34,5 mm trubka elektroinstalační ohebná z PH, D 28,4/34,5 mm | m | 175 |  | 0
175 Součet
Poznámka k položce: dodávka materiálu dle popisu položky a PD vč. dopravy a veškeré manipulace Měří se v metrech běžných konstrukce, nebo práce Měrná jednotka: m
4 | CS ÚRS 2018 02 | 741110043 |  | Montáž trubka plastová ohebná D přes 35 mm uložená pevně Montáž trubek elektroinstalačních s nasunutím nebo našroubováním do krabic plastových ohebných, uložených pevně, vnější O přes 35 mm | m | 15 |  | 0
"dle grafických a textových příloh_E.2.10" 15 Součet
5 | CS ÚRS 2018 02 | 34571157 |  | trubka elektroinstalační ohebná z PH, D 35,9/42,2 mm trubka elektroinstalační ohebná z PH, D 35,9/42,2 mm | m | 15 |  | 0
15 Součet
6 | CS ÚRS 2018 02 | 741110302 |  | Montáž trubka ochranná do krabic plastová tuhá D přes 40 do 90 mm uložená pevně Montáž trubek ochranných s nasunutím nebo našroubováním do krabic plastových tuhých, uložených pevně, vnitřní O přes 40 do 90 mm | m | 18 |  | 0
"dle grafických a textových příloh_E.2.10" 18 Součet
7 | CS ÚRS 2018 02 | 34571354 |  | trubka elektroinstalační ohebná dvouplášťová korugovaná D 75/90 mm, HDPE+LDPE trubka elektroinstalační ohebná dvouplášťová korugovaná D 75/90 mm, HDPE+LDPE | m | 18 |  | 0
18 Součet
8 | CS ÚRS 2018 02 | 741110511 |  | Montáž lišta a kanálek vkládací šířky do 60 mm s víčkem Montáž lišt a kanálků elektroinstalačních se spojkami, ohyby a rohy a s nasunutím do krabic vkládacích s víčkem, šířky do 60 mm | m | 87 |  | 0
"dle grafických a textových příloh_E.2.10" 87 Součet
9 | CS ÚRS 2018 02 | 34571010 |  | lišta elektroinstalační vkládací 18 x 13 lišta elektroinstalační vkládací 18 x 13 | m | 87 |  | 0
87 Součet
10 | CS ÚRS 2018 02 | 741112061 |  | Montáž krabice přístrojová zapuštěná plastová kruhová Montáž krabic elektroinstalačních bez napojení na trubky a lišty, demontáže a montáže víčka a přístroje přístrojových zapuštěných plastových kruhových | kus | 72 |  | 0
"dle grafických a textových příloh_E.2.10" 67+5 Součet
11 | CS ÚRS 2018 02 | 34571512 |  | krabice přístrojová instalační 500 V, 71x71x42mm krabice přístrojová instalační 500 V, 71x71x42mm | kus | 67 |  | 0
67 Součet
12 | CS ÚRS 2018 02 | 34571430 |  | krabice pancéřová z PH 167x167x58 mm krabice pancéřová z PH 167x167x58 mm | kus | 5 |  | 0
5 Součet
13 | CS ÚRS 2018 02 | 741231012 |  | Montáž svorkovnice do rozvaděčů - ochranná Montáž svorkovnic do rozváděčů s popisnými štítky se zapojením vodičů na jedné straně ochranných | kus | 5 |  | 0
"dle grafických a textových příloh_E.2.10" 5 Součet
14 | R_položka | 34562905R1 |  | svorkovnice ekvipotenciální ochranná do krabice svorkovnice ekvipotenciální ochranná do krabice | kus | 5 |  | 0
5 Součet
Poznámka k položce: dodávka materiálu dle popisu položky a PD, vč. dopravy a veškeré manipulace Měří se v kusech konstrukce, nebo práce Měrná jednotka: kus
15 | CS ÚRS 2018 02 | 741112101 |  | Montáž rozvodka zapuštěná plastová kruhová Montáž krabic elektroinstalačních bez napojení na trubky a lišty, demontáže a montáže víčka a přístroje rozvodek se zapojením vodičů na svorkovnici zapuštěných plastových kruhových | kus | 80 |  | 0
"dle grafických a textových příloh_E.2.10" 80 Součet
16 | CS ÚRS 2018 02 | 34571521 |  | krabice univerzální rozvodná z PH s víčkem a svorkovnicí krabicovou šroubovací s vodiči 12x4mm2 D 73,5mm x 43mm krabice univerzální rozvodná z PH s víčkem a svorkovnicí krabicovou šroubovací s vodiči 12x4mm2 D 73,5mm x 43mm | kus | 80 |  | 0
80 Součet
17 | CS ÚRS 2018 02 | 741112111 |  | Montáž rozvodka nástěnná plastová čtyřhranná vodič D do 4mm2 Montáž krabic elektroinstalačních bez napojení na trubky a lišty, demontáže a montáže víčka a přístroje rozvodek se zapojením vodičů na svorkovnici nástěnných plastových čtyřhranných pro vodiče O do 4 mm2 | kus | 6 |  | 0
"dle grafických a textových příloh_E.2.10" 6 Součet
18 | CS ÚRS 2018 02 | 34571534 |  | krabice odbočná z polystyrénu D 9025/CR 88x88x53mm 4xEST 13,5 5 pólová svorkovnice 2,5mm2 krabice odbočná z polystyrénu D 9025/CR 88x88x53mm 4xEST 13,5 5 pólová svorkovnice 2,5mm2 | kus | 6 |  | 0
6 Součet
19 | CS ÚRS 2018 02 | 741120003 |  | Montáž vodič Cu izolovaný plný a laněný žíla 10-16 mm2 pod omítku (CY) Montáž vodičů izolovaných měděných bez ukončení uložených pod omítku plných a laněných (CY), průřezu žíly 10 až 16 mm2 | m | 216 |  | 0
"dle grafických a textových příloh_E.2.10" 216 Součet
20 | CS ÚRS 2018 02 | 34142159 |  | vodič silový s Cu jádrem 16mm2 vodič silový s Cu jádrem 16mm2 | m | 216 |  | 0
216 Součet
21 | CS ÚRS 2018 02 | 741122011 |  | Montáž kabel Cu bez ukončení uložený pod omítku plný kulatý 2x1,5 až 2,5 mm2 (CYKY) Montáž kabelů měděných bez ukončení uložených pod omítku plných kulatých (CYKY), počtu a průřezu žil 2x1,5 až 2,5 mm2 | m | 114 |  | 0
"dle grafických a textových příloh_E.2.10" 114 Součet
22 | CS ÚRS 2018 02 | 34111005 |  | kabel silový s Cu jádrem 1 kV 2x1,5mm2 kabel silový s Cu jádrem 1 kV 2x1,5mm2 | m | 136.8 |  | 0
23 | CS ÚRS 2018 02 | 741122015 |  | Montáž kabel Cu bez ukončení uložený pod omítku plný kulatý 3x1,5 mm2 (CYKY) Montáž kabelů měděných bez ukončení uložených pod omítku plných kulatých (CYKY), počtu a průřezu žil 3x1,5 mm2 | m | 1035 |  | 0
"dle grafických a textových příloh_E.2.10" 125+910 Součet
24 | CS ÚRS 2018 02 | 34111030 |  | kabel silový s Cu jádrem 1 kV 3x1,5mm2 kabel silový s Cu jádrem 1 kV 3x1,5mm2 | m | 1035 |  | 0
125 "-O-3x1,5" 910 "-J-3x1,5" Součet
25 | CS ÚRS 2018 02 | 741122016 |  | Montáž kabel Cu bez ukončení uložený pod omítku plný kulatý 3x2,5 až 6 mm2 (CYKY) Montáž kabelů měděných bez ukončení uložených pod omítku plných kulatých (CYKY), počtu a průřezu žil 3x2,5 až 6 mm2 | m | 678 |  | 0
"dle grafických a textových příloh_E.2.10" 678 Součet
26 | CS ÚRS 2018 02 | 34111036 |  | kabel silový s Cu jádrem 1 kV 3x2,5mm2 kabel silový s Cu jádrem 1 kV 3x2,5mm2 | m | 678 |  | 0
678 Součet
27 | CS ÚRS 2018 02 | 741122031 |  | Montáž kabel Cu bez ukončení uložený pod omítku plný kulatý 5x1,5 až 2,5 mm2 (CYKY) Montáž kabelů měděných bez ukončení uložených pod omítku plných kulatých (CYKY), počtu a průřezu žil 5x1,5 až 2,5 mm2 | m | 210 |  | 0
"dle grafických a textových příloh_E.2.10" 120+20+70 Součet
28 | CS ÚRS 2018 02 | 34111090 |  | kabel silový s Cu jádrem 1 kV 5x1,5mm2 kabel silový s Cu jádrem 1 kV 5x1,5mm2 | m | 120 |  | 0
120 Součet
29 | CS ÚRS 2018 02 | 34111094 |  | kabel silový s Cu jádrem 1 kV 5x2,5mm2 kabel silový s Cu jádrem 1 kV 5x2,5mm2 | m | 20 |  | 0
20 Součet
30 | R_položka | 34111094R0 |  | kabel silový s Cu jádrem B2s1d0 -V-P 60R 5x2,5mm2 kabel silový s Cu jádrem B2s1d0 -V-P 60R 5x2,5mm2 | m | 70 |  | 0
70 Součet
Poznámka k položce: dodávka materiálu dle popisu položky a PD vč. dopravy a veškeré manipulace Měří se v metrech běžných konstrukce, nebo práce Měrná jednotka: m
31 | CS ÚRS 2018 02 | 741122032 |  | Montáž kabel Cu bez ukončení uložený pod omítku plný kulatý 5x4 až 6 mm2 (CYKY) Montáž kabelů měděných bez ukončení uložených pod omítku plných kulatých (CYKY), počtu a průřezu žil 5x4 až 6 mm2 | m | 216 |  | 0
"dle grafických a textových příloh_E.2.10" 216 Součet
32 | CS ÚRS 2018 02 | 34111100 |  | kabel silový s Cu jádrem 1 kV 5x6mm2 kabel silový s Cu jádrem 1 kV 5x6mm2 | m | 216 |  | 0
216 Součet
33 | CS ÚRS 2018 02 | 741122631 |  | Montáž kabel Cu plný kulatý žíla 3x35+25 mm2 uložený pevně (CYKY) Montáž kabelů měděných bez ukončení uložených pevně plných kulatých nebo bezhalogenových (CYKY) počtu a průřezu žil 3x35+25 mm2 | m | 100 |  | 0
"dle grafických a textových příloh_E.2.10" 40+60 Součet
34 | R_položka | 34111100R2 |  | kabel silový s Cu jádrem 1 kV 5x25mm2 kabel silový s Cu jádrem 1 kV 5x25mm2 | m | 40 |  | 0
40 Součet
Poznámka k položce: dodávka materiálu dle popisu položky a PD vč. dopravy a veškeré manipulace Měří se v metrech běžných konstrukce, nebo práce Měrná jednotka: m
35 | R_položka | 34111100R3 |  | kabel silový s Cu jádrem 1 kV 5x35mm2 kabel silový s Cu jádrem 1 kV 5x35mm2 | m | 60 |  | 0
60 Součet
Poznámka k položce: dodávka materiálu dle popisu položky a PD vč. dopravy a veškeré manipulace Měří se v metrech běžných konstrukce, nebo práce Měrná jednotka: m
36 | CS ÚRS 2018 02 | 741122644 |  | Montáž kabel Cu plný kulatý žíla 5x16 mm2 uložený pevně (CYKY) Montáž kabelů měděných bez ukončení uložených pevně plných kulatých nebo bezhalogenových (CYKY) počtu a průřezu žil 5x16 mm2 | m | 40 |  | 0
"dle grafických a textových příloh_E.2.10" 40 Součet
37 | R_položka | 34111100R1 |  | kabel silový s Cu jádrem 1 kV 5x16mm2 kabel silový s Cu jádrem 1 kV 5x16mm2 | m | 40 |  | 0
40 Součet
Poznámka k položce: dodávka materiálu dle popisu položky a PD vč. dopravy a veškeré manipulace Měří se v metrech běžných konstrukce, nebo práce Měrná jednotka: m
38 | CS ÚRS 2018 02 | 741124733 |  | Montáž kabel Cu stíněný ovládací žíly 2 až 19x1 mm2 uložený pevně (JYTY) Montáž kabelů měděných ovládacích bez ukončení uložených pevně stíněných ovládacích s plným jádrem (JYTY) počtu a průměru žil 2 až 19x1 mm2 | m | 28 |  | 0
"dle grafických a textových příloh_E.2.10" 28 Součet
39 | R_položka | 34121592R1 |  | kabel ovládací stíněný 19x1mm kabel ovládací stíněný 19x1mm | m | 28 |  | 0
28 Součet
Poznámka k položce: dodávka materiálu dle popisu položky a PD vč. dopravy a veškeré manipulace Měří se v metrech běžných konstrukce, nebo práce Měrná jednotka: m
40 | CS ÚRS 2018 02 | 741130001 |  | Ukončení vodič izolovaný do 2,5mm2 v rozváděči nebo na přístroji Ukončení vodičů izolovaných s označením a zapojením v rozváděči nebo na přístroji, průřezu žíly do 2,5 mm2 | kus | 155 |  | 0
"dle grafických a textových příloh_E.2.10" 155 Součet
41 | CS ÚRS 2018 02 | 741130006 |  | Ukončení vodič izolovaný do 16 mm2 v rozváděči nebo na přístroji Ukončení vodičů izolovaných s označením a zapojením v rozváděči nebo na přístroji, průřezu žíly do 16 mm2 | kus | 26 |  | 0
"dle grafických a textových příloh_E.2.10" 26 Součet
42 | CS ÚRS 2018 02 | 741130021 |  | Ukončení vodič izolovaný do 2,5 mm2 na svorkovnici Ukončení vodičů izolovaných s označením a zapojením na svorkovnici s otevřením a uzavřením krytu, průřezu žíly do 2,5 mm2 | kus | 84 |  | 0
"dle grafických a textových příloh_E.2.10" 84 Součet
43 | CS ÚRS 2018 02 | 741130148 |  | Ukončení šňůra 5x25 mm2 se zapojením Ukončení šnůř se zapojením počtu a průřezu žil 5x25 mm2 | kus | 2 |  | 0
"dle grafických a textových příloh_E.2.10" 2 Součet
44 | CS ÚRS 2018 02 | 741130156 |  | Ukončení šňůra 19x0,5 až 2,5 mm2 se zapojením Ukončení šnůř se zapojením počtu a průřezu žil 19x0,5 až 2,5 mm2 | kus | 1 |  | 0
"dle grafických a textových příloh_E.2.10" 1 Součet
45 | CS ÚRS 2018 02 | 741132135 |  | Ukončení kabelů 4x35 mm2 smršťovací záklopkou nebo páskem bez letování Ukončení kabelů smršťovací záklopkou nebo páskou se zapojením bez letování, počtu a průřezu žil 4x35 mm2 | kus | 2 |  | 0
"dle grafických a textových příloh_E.2.10" 2 Součet
46 | CS ÚRS 2018 02 | 741132146 |  | Ukončení kabelů 5x6 mm2 smršťovací záklopkou nebo páskem bez letování Ukončení kabelů smršťovací záklopkou nebo páskou se zapojením bez letování, počtu a průřezu žil 5x6 mm2 | kus | 26 |  | 0
"dle grafických a textových příloh_E.2.10" 26 Součet
47 | CS ÚRS 2018 02 | 741210002 |  | Montáž rozvodnice oceloplechová nebo plastová běžná do 50 kg Montáž rozvodnic oceloplechových nebo plastových bez zapojení vodičů běžných, hmotnosti do 50 kg | kus | 2 |  | 0
"dle grafických a textových příloh_E.2.10" 2 Součet
48 | R_položka | 35713140R15 |  | R4-rozvodnice zapuštěná, průhledné dveře, 3 řady, šířka 14 modulárních jednotek R4-rozvodnice zapuštěná, průhledné dveře, 3 řady, šířka 14 modulárních jednotek | kus | 1 |  | 0
1 "náplň:" "1xvypínač 32/3" "1xsvodič C 4pol." "1x chránič s nadproud.ochranou 10C/1N/0,03" "1x chránič s nadproud.ochranou 16C/1N/0,03" "2xjistič 10B/1" "1xjistič 6B/1" "1xstykač 40A" "1xpřepínač A-0-R" "1xsoumrakový spínač s odděleným čidlem" Součet
49 | R_položka | 35713140R25 |  | R4-rozvodnice zapuštěná, průhledné dveře, 2 řady, šířka 14 modulárních jednotek R4-rozvodnice zapuštěná, průhledné dveře, 2 řady, šířka 14 modulárních jednotek | kus | 1 |  | 0
1 "náplň:" "1xvypínač 32/3" "1xsvodič C 4pol." "1x chránič s nadproud.ochranou 16B/1N/0,03" "1xjistič 10C/1" "1xjistič106B/1" Součet
50 | CS ÚRS 2018 02 | 741210003 |  | Montáž rozvodnice oceloplechová nebo plastová běžná do 100 kg Montáž rozvodnic oceloplechových nebo plastových bez zapojení vodičů běžných, hmotnosti do 100 kg | kus | 4 |  | 0
"dle grafických a textových příloh_E.2.10" 4 Součet
51 | R_položka | 35713141R15 |  | rozvodnice zapuštěná, průhledné dveře, 3 řady, šířka 14 modulárních jednotek rozvodnice zapuštěná, průhledné dveře, 3 řady, šířka 14 modulárních jednotek | kus | 1 |  | 0
1 "náplň:" "1xvypínač 32/3" "1xsvodič C 4pol." "1x chránič s nadproud.ochranou 16B/1N/0,03" "2xjistič 10C/1" "3xjistič10B/1" Součet
52 | R_položka | 35713141R25 |  | rozvodnice zapuštěná, průhledné dveře, 3 řady, šířka 14 modulárních jednotek rozvodnice zapuštěná, průhledné dveře, 3 řady, šířka 14 modulárních jednotek | kus | 1 |  | 0
1 "náplň:" "1xvypínač 32/3" "1xsvodič C 4pol." "1x chránič 25/4/0,03" "5xjistič 10C/1" "1xjistič 20B/3" "3xjistič 16B/1 "4xjistič10B/1" Součet
53 | R_položka | 35713141R35 |  | rozvodnice zapuštěná, průhledné dveře, 3 řady, šířka 14 modulárních jednotek rozvodnice zapuštěná, průhledné dveře, 3 řady, šířka 14 modulárních jednotek | kus | 1 |  | 0
1 "náplň:" "1xvypínač 32/3" "1xsvodič C 4pol." "1x chránič s nadproud.ochranou 16B/1N/0,03" "1xjistič 10C/1" "4x chránič s nadproud.ochranou 16C/1N/0,03" Součet
54 | R_položka | 35713141R45 |  | rozvodnice zapuštěná, průhledné dveře, 3 řady, šířka 14 modulárních jednotek rozvodnice zapuštěná, průhledné dveře, 3 řady, šířka 14 modulárních jednotek | kus | 1 |  | 0
1 "náplň:" "1xvypínač 32/3" "1xsvodič C 4pol." "1x chránič s nadproud.ochranou 16B/1N/0,03" "1xjistič 10C/1" "1xjistič 6B/1" "3xjistič 16B/1" "5xsvorka do 1,5mm" "2xpomocný kontakt" "1x jistič 16B/3" Součet
55 | CS ÚRS 2018 02 | 741210004 |  | Montáž rozvodnice oceloplechová nebo plastová běžná do 150 kg Montáž rozvodnic oceloplechových nebo plastových bez zapojení vodičů běžných, hmotnosti do 150 kg | kus | 1 |  | 0
"dle grafických a textových příloh_E.2.10" 1 Součet
56 | R_položka | 35713142R1 |  | R3 rozvodnice zapuštěná, průhledné dveře, 4 řady, šířka 18 modulárních jednotek R3 rozvodnice zapuštěná, průhledné dveře, 4 řady, šířka 18 modulárních jednotek | kus | 1 |  | 0
1 "náplň:" "1xvypínač 32/3" "1xsvodič C 4pol." "5x chránič s nadproud.ochranou 16B/1N/0,03" "2x chránič s nadproud.ochranou 16C/1N/0,03" "3x chránič s nadproud.ochranou 6B/1N/0,03" "4xjistič 10B/1" "1xjistič 4B/1" "2xjistič 6B/1" "3xjistič 16B/1" "19xsvorka do 1,5mm" "11xpomocný kontakt" "1xpropojovací materiál" Součet
Poznámka k položce: dodávka materiálu dle popisu položky a PD, vč. dopravy a veškeré manipulace Měří se v kusech konstrukce, nebo práce Měrná jednotka: kus
57 | R_položka | 741210121R1 |  | Montáž el. topných nástěnných konvektorů hmotnosti do 10 kg Montáž el. topných nástěnných konvektorů hmotnosti do 10 kg | kus | 9 |  | 0
9 Součet
Poznámka k položce: montáž dle popisu položka a PD Měří v kusech konstrukce, nebo práce Měrná jednotka: kus
58 | R_položka | 5414222xR1 |  | El. konvektor nástěnný,500W,IP41 El. konvektor nástěnný,500W,IP41 | kus | 3 |  | 0
3 Součet
Poznámka k položce: dodávka materiálu dle popisu položky a PD, vč. dopravy a veškeré manipulace Měří se v kusech konstrukce, nebo práce Měrná jednotka: kus
59 | R_položka | 5414222xR2 |  | El. konvektor nástěnný,1000W,IP41 El. konvektor nástěnný,1000W,IP41 | kus | 1 |  | 0
1 Součet
Poznámka k položce: dodávka materiálu dle popisu položky a PD, vč. dopravy a veškeré manipulace Měří se v kusech konstrukce, nebo práce Měrná jednotka: kus
60 | R_položka | 5414222xR3 |  | El. konvektor nástěnný,1500W,IP41 El. konvektor nástěnný,1500W,IP41 | kus | 4 |  | 0
4 Součet
Poznámka k položce: dodávka materiálu dle popisu položky a PD, vč. dopravy a veškeré manipulace Měří se v kusech konstrukce, nebo práce Měrná jednotka: kus
61 | R_položka | 5414222xR4 |  | El. konvektor nástěnný,1750W,IP41 El. konvektor nástěnný,1750W,IP41 | kus | 1 |  | 0
1 Součet
Poznámka k položce: dodávka materiálu dle popisu položky a PD, vč. dopravy a veškeré manipulace Měří se v kusech konstrukce, nebo práce Měrná jednotka: kus
62 | CS ÚRS 2018 02 | 741210202 |  | Montáž rozváděč skříňový nebo panelový dělitelný pole do 300 kg Montáž rozváděčů skříňových nebo panelových bez zapojení vodičů dělitelných, hmotnosti jednoho pole do 300 kg | kus | 1 |  | 0
"dle grafických a textových příloh_E.2.10" 1 Součet
63 | R_položka | 35713142R2 |  | RVS skříňový rozvaděč,1 pole , vč. podstavce RVS skříňový rozvaděč,1 pole , vč. podstavce | kus | 1 |  | 0
1 " skříň (šxvxh)350x1900x400, s dveřmi a podstavcem,IP54" "náplň:" "1xvypínač 32/3" "1xsvodič C 4pol." "2x chránič s nadproud.ochranou 16C/1N/0,03" "2x chránič 25/4/0,03" "5xjistič 10B/1" "3xjistič 10C/1" "1xjistič 20B/3" "3xjistič 16B/1" "1xjistič 16B/3" Součet
Poznámka k položce: dodávka materiálu dle popisu položky a PD, vč. dopravy a veškeré manipulace Měří se v kusech konstrukce, nebo práce Měrná jednotka: kus
64 | CS ÚRS 2018 02 | 741310041 |  | Montáž přepínač nástěnný 5-sériový prostředí venkovní/mokré Montáž spínačů jedno nebo dvoupólových nástěnných se zapojením vodičů, pro prostředí venkovní nebo mokré přepínačů, řazení 5-sériových | kus | 1 |  | 0
"dle grafických a textových příloh_E.2.10" 1 Součet
65 | R_položka | 34535633R |  | přepínač č.5 seriový , 10A , nástěnný,IP 54, z plastu přepínač č.5 seriový , 10A , nástěnný,IP 54, z plastu | kus | 1 |  | 0
1"půda" Součet
Poznámka k položce: dodávka materiálu dle popisu položky a PD, vč. dopravy a veškeré manipulace Měří se v kusech konstrukce, nebo práce Měrná jednotka: kus
66 | CS ÚRS 2018 02 | 741310101 |  | Montáž vypínač (polo)zapuštěný bezšroubové připojení 1-jednopólový Montáž spínačů jedno nebo dvoupólových polozapuštěných nebo zapuštěných se zapojením vodičů bezšroubové připojení vypínačů, řazení 1-jednopólových | kus | 13 |  | 0
"dle grafických a textových příloh_E.2.10" 13 Součet
67 | CS ÚRS 2018 02 | 34535515 |  | spínač jednopólový 10A bílý, slonová kost spínač jednopólový 10A bílý, slonová kost | kus | 13 |  | 0
13 Součet
68 | CS ÚRS 2018 02 | 741310113 |  | Montáž ovladač (polo)zapuštěný bezšroubové připojení 1/0S-zapínací se signální doutnavkou Montáž spínačů jedno nebo dvoupólových polozapuštěných nebo zapuštěných se zapojením vodičů bezšroubové připojení ovladačů, řazení 1/0S-tlačítkových zapínacích se signální doutnavkou | kus | 1 |  | 0
"dle grafických a textových příloh_E.2.10" 1 Součet
69 | R_položka | 34535515R |  | ovladač tlačítkový,signálka zapnuto, zapuštěný,IP44 ovladač tlačítkový,signálka zapnuto, zapuštěný,IP44 | kus | 1 |  | 0
1 Součet
Poznámka k položce: dodávka materiálu dle popisu položky a PD, vč. dopravy a veškeré manipulace Měří se v kusech konstrukce, nebo práce Měrná jednotka: kus
70 | CS ÚRS 2018 02 | 741310121 |  | Montáž přepínač (polo)zapuštěný bezšroubové připojení 5-seriový Montáž spínačů jedno nebo dvoupólových polozapuštěných nebo zapuštěných se zapojením vodičů bezšroubové připojení přepínačů, řazení 5-sériových | kus | 9 |  | 0
"dle grafických a textových příloh_E.2.10" 9 Součet
71 | CS ÚRS 2018 02 | 34535575 |  | spínač řazení 5 10A bílý, slonová kost spínač řazení 5 10A bílý, slonová kost | kus | 9 |  | 0
"dle grafických a textových příloh_E.2.10" 9 Součet
72 | CS ÚRS 2018 02 | 741310122 |  | Montáž přepínač (polo)zapuštěný bezšroubové připojení 6-střídavý Montáž spínačů jedno nebo dvoupólových polozapuštěných nebo zapuštěných se zapojením vodičů bezšroubové připojení přepínačů, řazení 6-střídavých | kus | 6 |  | 0
"dle grafických a textových příloh_E.2.10" 6 Součet
73 | CS ÚRS 2018 02 | 34535555 |  | přepínač střídavý řazení 6 10A bílý, slonová kost přepínač střídavý řazení 6 10A bílý, slonová kost | kus | 6 |  | 0
6 Součet
74 | CS ÚRS 2018 02 | 741310126 |  | Montáž přepínač (polo)zapuštěný bezšroubové připojení 7-křížový Montáž spínačů jedno nebo dvoupólových polozapuštěných nebo zapuštěných se zapojením vodičů bezšroubové připojení přepínačů, řazení 7-křížových | kus | 1 |  | 0
"dle grafických a textových příloh_E.2.10" 1 Součet
75 | CS ÚRS 2018 02 | 34535713 |  | přepínač křížový řazení 7 10A bílý, slonová kost přepínač křížový řazení 7 10A bílý, slonová kost | kus | 1 |  | 0
1 Součet
76 | CS ÚRS 2018 02 | 741311002 |  | Montáž spínač soumrakový se zapojením vodičů Montáž spínačů speciálních se zapojením vodičů soumrakových | kus | 1 |  | 0
"dle grafických a textových příloh_E.2.10" 1 "fotočidlo součást dodávky R4" Součet
77 | CS ÚRS 2018 02 | 741311011 |  | Montáž spínač jednokontaktní s dálkovým ovládáním se zapojením vodičů Montáž spínačů speciálních se zapojením vodičů s dálkovým ovládáním jednokontaktních | kus | 9 |  | 0
"dle grafických a textových příloh_E.2.10" 9 Součet
78 | R_položka | 28616336R |  | termostat programovatelný prostorový 5-35 st C,16A,IP21 pro topné konvektory termostat programovatelný prostorový 5-35 st C,16A,IP21 pro topné konvektory | kus | 9 |  | 0
9 Součet
Poznámka k položce: dodávka materiálu dle popisu položky a PD, vč. dopravy a veškeré manipulace Měří se v kusech konstrukce, nebo práce Měrná jednotka: kus
79 | CS ÚRS 2018 02 | 741313002 |  | Montáž zásuvka (polo)zapuštěná bezšroubové připojení 2P+PE dvojí zapojení - průběžná Montáž zásuvek domovních se zapojením vodičů bezšroubové připojení polozapuštěných nebo zapuštěných 10/16 A, provedení 2P + PE dvojí zapojení pro průběžnou montáž | kus | 28 |  | 0
"dle grafických a textových příloh_E.2.10" 28 Součet
80 | CS ÚRS 2018 02 | 34555103 |  | zásuvka 1násobná 16A bílý, slonová kost zásuvka 1násobná 16A bílý, slonová kost | kus | 28 |  | 0
28 Součet
81 | CS ÚRS 2018 02 | 741313082 |  | Montáž zásuvka chráněná v krabici šroubové připojení 2P+PE prostředí venkovní, mokré Montáž zásuvek domovních se zapojením vodičů šroubové připojení venkovní nebo mokré, provedení 2P + PE | kus | 1 |  | 0
"dle grafických a textových příloh_E.2.10" 1 Součet
82 | R_položka | 35811257R |  | zásuvka nástěnná 16 A, 230 V, IP54 zásuvka nástěnná 16 A, 230 V, IP54 | kus | 1 |  | 0
1 Součet
Poznámka k položce: dodávka materiálu dle popisu položky a PD, vč. dopravy a veškeré manipulace Měří se v kusech konstrukce, nebo práce Měrná jednotka: kus
83 | CS ÚRS 2018 02 | 741313085 |  | Montáž zásuvek chráněných v krabici šroubové připojení 3P+N+PE prostředí venkovní, mokré Montáž zásuvek domovních se zapojením vodičů šroubové připojení venkovní nebo mokré, provedení 3P + N + PE | kus | 1 |  | 0
"dle grafických a textových příloh_E.2.10" 1 Součet
84 | CS ÚRS 2018 02 | 35811132 |  | zásuvka nepropustná spojovací 16A 400 V 4pólová zásuvka nepropustná spojovací 16A 400 V 4pólová | kus | 1 |  | 0
1 Součet
85 | CS ÚRS 2018 02 | 741330731 |  | Montáž relé pomocné ventilátorové Montáž relé pomocných se zapojením vodičů ostatních ventilátorových | kus | 1 |  | 0
"dle grafických a textových příloh_E.2.10" 1 Součet
86 | R_položka | 3583520xR1 |  | relé ventilátorové,doběhové do instal. krabice relé ventilátorové,doběhové do instal. krabice | kus | 1 |  | 0
1 Součet
Poznámka k položce: dodávka materiálu dle popisu položky a PD, vč. dopravy a veškeré manipulace Měří se v kusech konstrukce, nebo práce Měrná jednotka: kus
87 | CS ÚRS 2018 02 | 741371032 |  | Montáž svítidlo zářivkové bytové nástěnné přisazené 1 zdroj kompaktní Montáž svítidel zářivkových se zapojením vodičů bytových nebo společenských místností nástěnných přisazených 1 zdroj kompaktní | kus | 3 |  | 0
"dle grafických a textových příloh_E.2.10" 3 Součet
88 | R_položka | 34838100R1 |  | N- svítidlo nouzové , SE,1H, IP54 , 1x1W, N- svítidlo nouzové , SE,1H, IP54 , 1x1W, | kus | 3 |  | 0
Poznámka k položce: dodávka materiálu dle popisu položky a PD, vč. dopravy a veškeré manipulace Měří se v kusech konstrukce, nebo práce Měrná jednotka: kus
89 | R_položka | 741372061R |  | Montáž svítidlo LED bytové přisazené stropní panelové do 0,09 m2 Montáž svítidlo LED bytové přisazené stropní panelové do 0,09 m2 | kus | 63 |  | 0
"dle grafických a textových příloh_E.2.10" 46+12+5 Součet
Poznámka k položce: montáž dle popisu položka a PD Měří v kusech konstrukce, nebo práce Měrná jednotka: kus
90 | R_položka | 3481444xR16 |  | B- LED svítidlo - průmyslové,liniové, LED 40W,5500 lm, IP65, vč. zdroje B- LED svítidlo - průmyslové,liniové, LED 40W,5500 lm, IP65, vč. zdroje | kus | 46 |  | 0
46 Součet
Poznámka k položce: dodávka materiálu dle popisu položky a PD, vč. dopravy a veškeré manipulace Měří se v kusech konstrukce, nebo práce Měrná jednotka: kus
91 | R_položka | 3481444xR17 |  | C- LED svítidlo - průmyslové,liniové, LED 20W,2700 lm, IP65, vč. zdroje C- LED svítidlo - průmyslové,liniové, LED 20W,2700 lm, IP65, vč. zdroje | kus | 12 |  | 0
12 Součet
Poznámka k položce: dodávka materiálu dle popisu položky a PD, vč. dopravy a veškeré manipulace Měří se v kusech konstrukce, nebo práce Měrná jednotka: kus
92 | R_položka | 3481444xR18 |  | D- LED svítidlo - venkovní,kruhové, LED 16W,bez sensoru, IP65, vč. zdroje D- LED svítidlo - venkovní,kruhové, LED 16W,bez sensoru, IP65, vč. zdroje | kus | 5 |  | 0
5 Součet
Poznámka k položce: dodávka materiálu dle popisu položky a PD, vč. dopravy a veškeré manipulace Měří se v kusech konstrukce, nebo práce Měrná jednotka: kus
93 | CS ÚRS 2018 02 | 741372062 |  | Montáž svítidlo LED bytové přisazené stropní panelové do 0,36 m2 Montáž svítidel LED se zapojením vodičů bytových nebo společenských místností přisazených stropních panelových, obsahu přes 0,09 do 0,36 m2 | kus | 10 |  | 0
"dle grafických a textových příloh_E.2.10" 10 Součet
94 | R_položka | 3481444xR15 |  | A - LED svítidlo - stropní panel 600x600 mm,přisazený vč. rámu LED50W,IP40, vč. zdroje A - LED svítidlo - stropní panel 600x600 mm,přisazený vč. rámu LED50W,IP40, vč. zdroje | kus | 10 |  | 0
10 Součet
Poznámka k položce: dodávka materiálu dle popisu položky a PD, vč. dopravy a veškeré manipulace Měří se v kusech konstrukce, nebo práce Měrná jednotka: kus
95 | CS ÚRS 2018 02 | 741810003 |  | Celková prohlídka elektrického rozvodu a zařízení do 1 milionu Kč Zkoušky a prohlídky elektrických rozvodů a zařízení celková prohlídka a vyhotovení revizní zprávy pro objem montážních prací přes 500 do 1000 tis. Kč | kus | 1 |  | 0
"dle grafických a textových příloh_E.2.10" 1 Součet
Poznámka k souboru cen: 1. Ceny -0001 až -0011 jsou určeny pro objem montážních prací včetně všech nákladů.
96 | R_položka | 741810003R |  | Celková prohlídka elektrického rozvodu-protokol UTZ Celková prohlídka elektrického rozvodu-protokol UTZ | kus | 1 |  | 0
1 Součet
Poznámka k položce: prohlídka a protokol UTZ dle popisu položky a PD Měří se v kusech konstrukce, nebo práce Měrná jednotka: kus
97 | R_položka | 74181000xR1 |  | Demontáže stávající elektroinstalace v dotčených prostorách Demontáže stávající elektroinstalace v dotčených prostorách | SOUBOR | 1 |  | 0
1 Součet
Poznámka k položce: demontáže dle popisu položky a PD, vč. dopravy a veškeré manipulace Měří se v souboru konstrukce, nebo práce Měrná jednotka: soubor
98 | CS ÚRS 2018 02 | 741811011 |  | Kontrola rozvaděč nn silový hmotnosti do 200 kg Zkoušky a prohlídky rozvodných zařízení kontrola rozváděčů nn, (1 pole) silových, hmotnosti do 200 kg | kus | 8 |  | 0
"dle grafických a textových příloh_E.2.10" 8 Součet
99 | CS ÚRS 2018 02 | 741813001 |  | Měření impedance nulové smyčky okruhu vedení jednofázového 220 V Zkoušky a prohlídky elektrických přístrojů měření impedance nulové smyčky okruhu vedení jednofázového 220 V | kus | 40 |  | 0
"dle grafických a textových příloh_E.2.10" 40 Součet
100 | CS ÚRS 2018 02 | 741813002 |  | Měření impedance nulové smyčky okruhu vedení třífázového 3x380 V Zkoušky a prohlídky elektrických přístrojů měření impedance nulové smyčky okruhu vedení třífázového 3x380 V | kus | 10 |  | 0
"dle grafických a textových příloh_E.2.10" 10 Součet
101 | CS ÚRS 2018 02 | 741910301 |  | Montáž rošt a lávka typová se stojinou,výložníky a odbočkami pozinkovaná jednostranná Montáž roštů a lávek pro volné i pevné uložení kabelů bez podkladových desek a osazení úchytných prvků typových se stojinou, výložníky a odbočkami pozinkovaných nástěnných nebo závěsných jednostranných | m | 115 |  | 0
"dle grafických a textových příloh_E.2.10" 75+40 Součet
102 | CS ÚRS 2018 02 | 34575495 |  | žlab kabelový pozinkovaný 2m/ks 100X250 žlab kabelový pozinkovaný 2m/ks 100X250 | m | 40 |  | 0
40 Součet
103 | CS ÚRS 2018 02 | 34575491 |  | žlab kabelový pozinkovaný 2m/ks 50X62 žlab kabelový pozinkovaný 2m/ks 50X62 | m | 75 |  | 0
75 Součet
104 | CS ÚRS 2018 02 | 741910512 |  | Montáž se zhotovením konstrukce pro upevnění přístrojů do 10 kg Montáž kovových nosných a doplňkových konstrukcí se zhotovením pro upevnění přístrojů a zařízení celkové hmotnosti přes 5 do 10 kg | kus | 18 |  | 0
"dle grafických a textových příloh_E.2.10" 18 " pro nástěnné topné konvektory" Součet
Poznámka k souboru cen: 1. Ceny -0501 a -0502 jsou určeny pro konstrukce montované v celcích. 2. Montáž nosných kovových konstrukcí pro přístroje celkové hmotnosti přes 100 kg lze oceňovat cenou -0501 nebo -0502.
105 | CS ÚRS 2018 02 | 15411140 |  | profil ocelový L ohýbaný rovnoramenný 30x30x3mm profil ocelový L ohýbaný rovnoramenný 30x30x3mm | T | 0.05 |  | 0
0,05 Součet
106 | CS ÚRS 2018 02 | 741920052 |  | Montáž se zhotovením přepážka z desek nebo omítek do 300 mm ve stěně Montáž a zhotovení ohnivzdorných konstrukcí pro elektrozařízení přepážek z desek nebo vyztužených omítek silikátových s výplní ve stěnovém průchodu, tl. přes 150 do 300 mm | M2 | 1.5 |  | 0
"dle grafických a textových příloh_E.2.10" 1,5 Součet
107 | CS ÚRS 2018 02 | 741920062 |  | Montáž se zhotovením přepážka z desek nebo omítek do 500 mm ve stropu Montáž a zhotovení ohnivzdorných konstrukcí pro elektrozařízení přepážek z desek nebo vyztužených omítek silikátových s výplní ve stropním průchodu, tl. přes 200 do 500 mm | M2 | 1 |  | 0
"dle grafických a textových příloh_E.2.10" 1 Součet
|  | 741 |  | Elektroinstalace - silnoproud |  |  |  | 0 | 0
|  | M46 |  | Zemní práce pro montážní práce
108 | CS ÚRS 2018 02 | 460270172 |  | Zazdění skříní nn bez koncového dílu hloubky do 30 cm, výšky 60 cm a šířky do 45 cm Pilíře a skříně pro rozvod nn zazdění a začištění skříně včetně vysekání otvoru pro skříň a kabelový svod ve zdivu, a obnovy okolní povrchové úpravy bez koncovkového dílu hloubky do 30 cm výšky 60 cm a šířky přes 30 do 45 cm | kus | 6 |  | 0
"dle grafických a textových příloh_E.2.10" 6 " zazdění rozvaděčů" Součet
Poznámka k souboru cen: 1. V cenách -0111 až -0146 a -0151 až -0206 nejsou obsaženy náklady na osazení skříně, tyto se oceňují cenami části A 19 Rozvaděče, rozvodné skříně, desky, svorkovnice – montáž katalogu 21 M.
109 | CS ÚRS 2018 02 | 460270175 |  | Zazdění skříní nn bez koncového dílu hloubky do 30 cm, výšky 60 cm a šířky do 90 cm Pilíře a skříně pro rozvod nn zazdění a začištění skříně včetně vysekání otvoru pro skříň a kabelový svod ve zdivu, a obnovy okolní povrchové úpravy bez koncovkového dílu hloubky do 30 cm výšky 60 cm a šířky přes 75 do 90 cm | kus | 1 |  | 0
"dle grafických a textových příloh_E.2.10" 1"zazdění rozvaděče" Součet
Poznámka k souboru cen: 1. V cenách -0111 až -0146 a -0151 až -0206 nejsou obsaženy náklady na osazení skříně, tyto se oceňují cenami části A 19 Rozvaděče, rozvodné skříně, desky, svorkovnice – montáž katalogu 21 M.
110 | CS ÚRS 2018 02 | 460600041 |  | Svislá doprava suti a vybouraných hmot za první podlaží Přemístění (odvoz) horniny, suti a vybouraných hmot svislá doprava suti a vybouraných hmot za první podlaží | T | 2.274 |  | 0
2,274 Součet
Poznámka k souboru cen: 1. V cenách -0021 až -0031 nejsou započteny místní poplatky za uložení výkopku na řízenou skládku. 2. V cenách -0041 až -0071 nejsou započteny poplatky za uložení suti na řízenou skládku a recyklaci.
111 | CS ÚRS 2018 02 | 460600071 |  | Příplatek k odvozu suti a vybouraných hmot za každý další 1 km Přemístění (odvoz) horniny, suti a vybouraných hmot odvoz suti a vybouraných hmot Příplatek k ceně za každý další i započatý 1 km | T | 20.466 |  | 0
2,274*9 Součet
Poznámka k souboru cen: 1. V cenách -0021 až -0031 nejsou započteny místní poplatky za uložení výkopku na řízenou skládku. 2. V cenách -0041 až -0071 nejsou započteny poplatky za uložení suti na řízenou skládku a recyklaci.
112 | R_položka | R1 |  | Poplatek za skládku Poplatek za uložení stavebního odpadu na skládce (skládkovné) směsného stavebního a demoličního zatříděného do Katalogu odpadů pod kódem 170 904 | T | 4.099 |  | 0
"pol_460680161" 17*0,004 "pol_460680164" 8*0,016 "pol_460680322" 8*0,044 "pol_460680452" 152*0,002 "pol_460680531" 60,000*0,002 "pol_460680581" 313,000*0,002 "pol_460680582" 137,000*0,004 "pol_460680592" 107,000*0,006 "pol_460680603" 33,00*0,009 "pol_460680604" 78,000*0,013 Součet
Poznámka k položce: V cenách je započítán poplatek za ukládaní odpadu dle zákona 185/2001 Sb. 1. Položka obsahuje: – veškeré poplatky provozovateli skládky, recyklační linky nebo jiného zařízení na zpracování nebo likvidaci odpadů související s převzetím, uložením, zpracováním nebo likvidací odpadu 2. Položka neobsahuje: – náklady spojené s dopravou odpadu z místa stavby na místo převzetí provozovatelem skládky, recyklační linky nebo jiného zařízení na zpracování nebo likvidaci odpadů 3. Způsob měření: Tunou se rozumí hmotnost odpadu vytříděného v souladu se zákonem č. 185/2001 Sb., o nakládání s odpady, v platném znění.
113 | CS ÚRS 2018 02 | 460680161 |  | Vybourání otvorů ve zdivu cihelném plochy do 0,0225 m2, tloušťky do 15 cm Prorážení otvorů a ostatní bourací práce vybourání otvoru ve zdivu cihelném plochy do 0,0225 m2 a tloušťky do 15 cm | kus | 17 |  | 0
"dle grafických a textových příloh_E.2.10" 17 "průchod přes zeď" Součet
Poznámka k souboru cen: 1. V cenách -0011 až -0013 nejsou započteny náklady na dodávku tvárnic. Tato dodávka se oceňuje ve specifikaci.
114 | CS ÚRS 2018 02 | 460680164 |  | Vybourání otvorů ve zdivu cihelném plochy do 0,0225 m2, tloušťky do 60 cm Prorážení otvorů a ostatní bourací práce vybourání otvoru ve zdivu cihelném plochy do 0,0225 m2 a tloušťky přes 45 do 60 cm | kus | 8 |  | 0
"dle grafických a textových příloh_E.2.10" 8"průchod přes zeď" Součet
Poznámka k souboru cen: 1. V cenách -0011 až -0013 nejsou započteny náklady na dodávku tvárnic. Tato dodávka se oceňuje ve specifikaci.
115 | CS ÚRS 2018 02 | 460680322 |  | Vybourání otvorů stropech a klenbách želbet plochy do 0,09 m2, tloušťky do 20 cm Prorážení otvorů a ostatní bourací práce vybourání otvoru ve stropech a klenbách železobetonových plochy do 0,09 m2 a tloušťky přes 10 do 20 cm | kus | 8 |  | 0
"dle grafických a textových příloh_E.2.10" 8"průchod přes strop" Součet
Poznámka k souboru cen: 1. V cenách -0011 až -0013 nejsou započteny náklady na dodávku tvárnic. Tato dodávka se oceňuje ve specifikaci.
116 | CS ÚRS 2018 02 | 460680452 |  | Vysekání kapes a výklenků ve zdivu cihelném pro krabice 10x10x8 cm Prorážení otvorů a ostatní bourací práce vysekání kapes nebo výklenků ve zdivu cihelném, pro osazení špalíků, kotevních prvků nebo krabic, velikosti 10x10x8 cm | kus | 152 |  | 0
"dle grafických a textových příloh_E.2.10" 152 Součet
Poznámka k souboru cen: 1. V cenách -0011 až -0013 nejsou započteny náklady na dodávku tvárnic. Tato dodávka se oceňuje ve specifikaci.
117 | CS ÚRS 2018 02 | 460680531 |  | Vysekání rýh pro montáž trubek a kabelů ve stropech hloubky do 3 cm a šířky do 3 cm Prorážení otvorů a ostatní bourací práce vysekání rýh pro montáž trubek a kabelů ve stropech hloubky do 3 cm a šířky do 3 cm | m | 60 |  | 0
"dle grafických a textových příloh_E.2.10" 60 Součet
Poznámka k souboru cen: 1. V cenách -0011 až -0013 nejsou započteny náklady na dodávku tvárnic. Tato dodávka se oceňuje ve specifikaci.
118 | CS ÚRS 2018 02 | 460680581 |  | Vysekání rýh pro montáž trubek a kabelů v cihelných zdech hloubky do 3 cm a šířky do 3 cm Prorážení otvorů a ostatní bourací práce vysekání rýh pro montáž trubek a kabelů v cihelných zdech hloubky do 3 cm a šířky do 3 cm | m | 313 |  | 0
"dle grafických a textových příloh_E.2.10" 313 Součet
Poznámka k souboru cen: 1. V cenách -0011 až -0013 nejsou započteny náklady na dodávku tvárnic. Tato dodávka se oceňuje ve specifikaci.
119 | CS ÚRS 2018 02 | 460680582 |  | Vysekání rýh pro montáž trubek a kabelů v cihelných zdech hloubky do 3 cm a šířky do 5 cm Prorážení otvorů a ostatní bourací práce vysekání rýh pro montáž trubek a kabelů v cihelných zdech hloubky do 3 cm a šířky přes 3 do 5 cm | m | 137 |  | 0
"dle grafických a textových příloh_E.2.10" 137 Součet
Poznámka k souboru cen: 1. V cenách -0011 až -0013 nejsou započteny náklady na dodávku tvárnic. Tato dodávka se oceňuje ve specifikaci.
120 | CS ÚRS 2018 02 | 460680592 |  | Vysekání rýh pro montáž trubek a kabelů v cihelných zdech hloubky do 5 cm a šířky do 5 cm Prorážení otvorů a ostatní bourací práce vysekání rýh pro montáž trubek a kabelů v cihelných zdech hloubky přes 3 do 5 cm a šířky do 5 cm | m | 107 |  | 0
"dle grafických a textových příloh_E.2.10" 107 Součet
Poznámka k souboru cen: 1. V cenách -0011 až -0013 nejsou započteny náklady na dodávku tvárnic. Tato dodávka se oceňuje ve specifikaci.
121 | CS ÚRS 2018 02 | 460680603 |  | Vysekání rýh pro montáž trubek a kabelů v cihelných zdech hloubky do 7 cm a šířky do 7 cm Prorážení otvorů a ostatní bourací práce vysekání rýh pro montáž trubek a kabelů v cihelných zdech hloubky přes 5 do 7 cm a šířky do 7 cm | m | 33 |  | 0
"dle grafických a textových příloh_E.2.10" 33 Součet
Poznámka k souboru cen: 1. V cenách -0011 až -0013 nejsou započteny náklady na dodávku tvárnic. Tato dodávka se oceňuje ve specifikaci.
122 | CS ÚRS 2018 02 | 460680604 |  | Vysekání rýh pro montáž trubek a kabelů v cihelných zdech hloubky do 7 cm a šířky do 10 cm Prorážení otvorů a ostatní bourací práce vysekání rýh pro montáž trubek a kabelů v cihelných zdech hloubky přes 5 do 7 cm a šířky přes 7 do 10 cm | m | 78 |  | 0
"dle grafických a textových příloh_E.2.10" 78 Součet
Poznámka k souboru cen: 1. V cenách -0011 až -0013 nejsou započteny náklady na dodávku tvárnic. Tato dodávka se oceňuje ve specifikaci.
123 | CS ÚRS 2018 02 | 460710001 |  | Vyplnění a omítnutí rýh ve stropech hloubky do 3 cm a šířky do 3 cm Vyplnění rýh a otvorů vyplnění a omítnutí rýh ve stropech hloubky do 3 cm a šířky do 3 cm | m | 60 |  | 0
"dle grafických a textových příloh_E.2.10" 60 Součet
124 | CS ÚRS 2018 02 | 460710031 |  | Vyplnění a omítnutí rýh ve stěnách hloubky do 3 cm a šířky do 3 cm Vyplnění rýh a otvorů vyplnění a omítnutí rýh ve stěnách hloubky do 3 cm a šířky do 3 cm | m | 313 |  | 0
"dle grafických a textových příloh_E.2.10" 313 Součet
125 | CS ÚRS 2018 02 | 460710032 |  | Vyplnění a omítnutí rýh ve stěnách hloubky do 3 cm a šířky do 5 cm Vyplnění rýh a otvorů vyplnění a omítnutí rýh ve stěnách hloubky do 3 cm a šířky přes 3 do 5 cm | m | 137 |  | 0
"dle grafických a textových příloh_E.2.10" 137 Součet
126 | CS ÚRS 2018 02 | 460710042 |  | Vyplnění a omítnutí rýh ve stěnách hloubky do 5 cm a šířky do 5 cm Vyplnění rýh a otvorů vyplnění a omítnutí rýh ve stěnách hloubky přes 3 do 5 cm a šířky do 5 cm | m | 107 |  | 0
"dle grafických a textových příloh_E.2.10" 107 Součet
127 | CS ÚRS 2018 02 | 460710053 |  | Vyplnění a omítnutí rýh ve stěnách hloubky do 7 cm a šířky do 7 cm Vyplnění rýh a otvorů vyplnění a omítnutí rýh ve stěnách hloubky přes 5 do 7 cm a šířky do 7 cm | m | 33 |  | 0
"dle grafických a textových příloh_E.2.10" 33 Součet
128 | CS ÚRS 2018 02 | 460710054 |  | Vyplnění a omítnutí rýh ve stěnách hloubky do 7 cm a šířky do 10 cm Vyplnění rýh a otvorů vyplnění a omítnutí rýh ve stěnách hloubky přes 5 do 7 cm a šířky přes 7 do 10 cm | m | 78 |  | 0
"dle grafických a textových příloh_E.2.10" 78 Součet
129 | R_položka | 460710101R1 |  | Vyplnění rýh a otvorů-průchodů ve stěnách Vyplnění rýh a otvorů-průchodů ve stěnách | kus | 25 |  | 0
25 Součet
Poznámka k položce: montáž a dodávka materiálu dle popisu položky a PD, vč. dopravy a veškeré manipulace Měří se v kusech konstrukce, nebo práce Měrná jednotka: kus
130 | CS ÚRS 2018 02 | 460710102 |  | Zabetonování otvorů ve stropech plochy do 0,09 m2 a tloušťky do 20 cm Vyplnění rýh a otvorů zabetonování otvorů ve stropech včetně bednění a výztuže plochy do 0,09 m2 a tlouštky přes 10 d o 20 cm | kus | 8 |  | 0
"dle grafických a textových příloh_E.2.10" 8 Součet
|  | M46 |  | Zemní práce pro montážní práce |  |  |  | 0 | 0
|  |  |  | C e l k e m |  |  |  | 0 | 0
Ostatní ve výkazu nespecifikované práce
Vícepráce
|  |  |  | Vícepráce celkem |  |  |  | 0 | 0
Méněpráce
|  |  |  | Méněpráce celkem |  |  |  | 0 | 0
|  |  |  | Celkem |  |  |  | 0 | 0
|  |  |  | Celkem |  |  |  | 0 | 0

## .11_ELE_II
Aspe |  | Firma: Moravia Consult
Příloha k formuláři pro ocenění nabídky
Stavba |  | 5713520008 |  | Elektrizace a zkapacitnění trati Uničov (včetně) - Olomouc
číslo a název SO |  | SO 05-15-01 |  | Žst. Šternberk, stavební úpravy výpravní budovy
číslo a název rozpočtu: |  | SO 05-15-01.11_ELE_II |  | Žst. Šternberk, stavební úpravy výpravní budovy - Hromosvod
Poř. č.pol. | cenová soustava | Kód položky | Varianta položky | Název položky | jednotka | Počet jednotek | CENA
[7 empty] | jednotková | celkem
1 | 2 | 3 | 4 | 5 | 6 | 7 | 8 | 9
|  | 74 |  | Elektromontáže
1 | CS ÚRS 2018 02 | 998741102 |  | Přesun hmot tonážní pro silnoproud v objektech v do 12 m Přesun hmot pro silnoproud stanovený z hmotnosti přesunovaného materiálu vodorovná dopravní vzdálenost do 50 m v objektech výšky přes 6 do 12 m | T | 0.051 |  | 0
0,051 Součet
Poznámka k souboru cen: 1. Ceny pro přesun hmot stanovený z hmotnosti přesunovaného materiálu se používají tehdy, pokud je možné určit hmotnost za celý stavební díl. Do této hmotnosti se započítává i hmotnost materiálů oceňovaných ve specifikaci. 2. Pokud nelze jednoznačně stanovit hmotnost přesunovaných materiálů, lze pro výpočet přesunu hmot použít orientačně procentní sazbu. Touto sazbou se vynásobí rozpočtové náklady za celý stavební díl včetně nákladů na materiál ve specifikacích. 3. Příplatek k cenám -1181 pro přesun prováděný bez použití mechanizace, tj. za ztížených podmínek, lze použít pouze pro hmotnost materiálu, která se tímto způsobem skutečně přemísťuje.
|  | 74 |  | Elektromontáže |  |  |  | 0 | 0
|  | 741 |  | Elektroinstalace - silnoproud
2 | CS ÚRS 2018 02 | 741410021 |  | Montáž vodič uzemňovací pásek průřezu do 120 mm2 v městské zástavbě v zemi Montáž uzemňovacího vedení s upevněním, propojením a připojením pomocí svorek v zemi s izolací spojů pásku průřezu do 120 mm2 v městské zástavbě | m | 4 |  | 0
"dle grafických a textových příloh_E.2.11" 4 Součet
3 | CS ÚRS 2018 02 | 35442062 |  | pás zemnící 30x4mm FeZn pás zemnící 30x4mm FeZn | kg | 3.8 |  | 0
4*0,95 Součet
4 | CS ÚRS 2018 02 | 741420001 |  | Montáž drát nebo lano hromosvodné svodové D do 10 mm s podpěrou Montáž hromosvodného vedení svodových drátů nebo lan s podpěrami, O do 10 mm | m | 57 |  | 0
"dle grafických a textových příloh_E.2.11" 50+7 Součet
Poznámka k souboru cen: 1. Svodovými dráty se rozumí i jímací vedení na střeše.
5 | CS ÚRS 2018 02 | 35441072 |  | drát pro hromosvod FeZn D 8mm drát pro hromosvod FeZn D 8mm | kg | 20 |  | 0
50*0,4 Součet
6 | R_položka | 3544108xR1 |  | Izolovaný vopdič CUI délka 3,5 m Izolovaný vopdič CUI délka 3,5 m | kus | 2 |  | 0
2 Součet
Poznámka k položce: dodávka materiálu dle popisu položky a PD, vč. dopravy a veškeré manipulace Měří se v kusech konstrukce, nebo práce Měrná jednotka: kus
7 | CS ÚRS 2018 02 | 35441415 |  | podpěra vedení FeZn do zdiva 150 mm podpěra vedení FeZn do zdiva 150 mm | kus | 6 |  | 0
6 Součet
8 | CS ÚRS 2018 02 | 35441560 |  | podpěra vedení FeZn na plechové střechy 110 mm podpěra vedení FeZn na plechové střechy 110 mm | kus | 18 |  | 0
18 Součet
9 | CS ÚRS 2018 02 | 35441490 |  | podpěra vedení FeZn na hřebenáče a prejzovou krytinu 120 mm podpěra vedení FeZn na hřebenáče a prejzovou krytinu 120 mm | kus | 16 |  | 0
16 Součet
10 | R_položka | 3544149xR1 |  | podpěra vedení pro CUI vodič 275220 podpěra vedení pro CUI vodič 275220 | kus | 8 |  | 0
8 Součet
Poznámka k položce: dodávka materiálu dle popisu položky a PD, vč. dopravy a veškeré manipulace Měří se v kusech konstrukce, nebo práce Měrná jednotka: kus
11 | CS ÚRS 2018 02 | 741420021 |  | Montáž svorka hromosvodná se 2 šrouby Montáž hromosvodného vedení svorek se 2 šrouby | kus | 24 |  | 0
"dle grafických a textových příloh_E.2.11" 16+8 Součet
Poznámka k souboru cen: 1. Svodovými dráty se rozumí i jímací vedení na střeše.
12 | CS ÚRS 2018 02 | 35441885 |  | svorka spojovací pro lano D 8-10 mm svorka spojovací pro lano D 8-10 mm | kus | 16 |  | 0
16 Součet
13 | CS ÚRS 2018 02 | 35441996 |  | svorka odbočovací a spojovací pro spojování kruhových a páskových vodičů, FeZn svorka odbočovací a spojovací pro spojování kruhových a páskových vodičů, FeZn | kus | 8 |  | 0
8 Součet
14 | CS ÚRS 2018 02 | 741420022 |  | Montáž svorka hromosvodná se 3 šrouby Montáž hromosvodného vedení svorek se 3 a více šrouby | kus | 10 |  | 0
"dle grafických a textových příloh_E.2.11" 2+2+2+2+2 Součet
Poznámka k souboru cen: 1. Svodovými dráty se rozumí i jímací vedení na střeše.
15 | CS ÚRS 2018 02 | 35441860 |  | svorka FeZn k jímací tyči - 4 šrouby svorka FeZn k jímací tyči - 4 šrouby | kus | 2 |  | 0
2 Součet
16 | CS ÚRS 2018 02 | 35441875 |  | svorka křížová pro vodič D 6-10 mm svorka křížová pro vodič D 6-10 mm | kus | 2 |  | 0
2 Součet
17 | CS ÚRS 2018 02 | 35441905 |  | svorka připojovací k připojení okapových žlabů svorka připojovací k připojení okapových žlabů | kus | 2 |  | 0
2 Součet
18 | R_položka | 3543116xR1 |  | svorka pro izolovaný vodič univerzální 459129 svorka pro izolovaný vodič univerzální 459129 | kus | 2 |  | 0
2 Součet
Poznámka k položce: dodávka materiálu dle popisu položky a PD, vč. dopravy a veškeré manipulace Měří se v kusech konstrukce, nebo práce Měrná jednotka: kus
19 | R_položka | 3543116xR2 |  | svorka pro izolovaný vodič k uzemnění 319209 svorka pro izolovaný vodič k uzemnění 319209 | kus | 2 |  | 0
2 Součet
Poznámka k položce: dodávka materiálu dle popisu položky a PD, vč. dopravy a veškeré manipulace Měří se v kusech konstrukce, nebo práce Měrná jednotka: kus
20 | CS ÚRS 2018 02 | 741420083 |  | Montáž vedení hromosvodné-štítek k označení svodu Montáž hromosvodného vedení doplňků štítků k označení svodů | kus | 4 |  | 0
"dle grafických a textových příloh_E.2.11" 4 Součet
Poznámka k souboru cen: 1. Svodovými dráty se rozumí i jímací vedení na střeše.
21 | CS ÚRS 2018 02 | 73534550 |  | tabulka bezpečnostní s tiskem 2 barvy A5 248x210mm samolepící tabulka bezpečnostní s tiskem 2 barvy A5 248x210mm samolepící | kus | 2 |  | 0
2 Součet
22 | R_položka | 7353455xR1 |  | štítek s označemím-číslem svodu štítek s označemím-číslem svodu | kus | 2 |  | 0
2 Součet
Poznámka k položce: dodávka materiálu dle popisu položky a PD, vč. dopravy a veškeré manipulace Měří se v kusech konstrukce, nebo práce Měrná jednotka: kus
23 | CS ÚRS 2018 02 | 741421811 |  | Demontáž drátu nebo lana svodového vedení D do 8 mm kolmý svod Demontáž hromosvodného vedení bez zachování funkčnosti svodových drátů nebo lan kolmého svodu, průměru do 8 mm | m | 40 |  | 0
"dle grafických a textových příloh_E.2.11" 40 Součet
24 | CS ÚRS 2018 02 | 741421831 |  | Demontáž drátu nebo lana svodového vedení D do 8 mm šikmá střecha Demontáž hromosvodného vedení bez zachování funkčnosti svodových drátů nebo lan na šikmé střeše, průměru do 8 mm | m | 30 |  | 0
"dle grafických a textových příloh_E.2.11" 30 Součet
25 | CS ÚRS 2018 02 | 741421845 |  | Demontáž svorky šroubové hromosvodné se 3 šrouby a více šrouby Demontáž hromosvodného vedení bez zachování funkčnosti svorek šroubových se 3 a více šrouby | kus | 20 |  | 0
"dle grafických a textových příloh_E.2.11" 20 Součet
26 | CS ÚRS 2018 02 | 741421851 |  | Demontáž vedení hromosvodné-podpěra střešní pod hřeben Demontáž hromosvodného vedení podpěr střešního vedení pod hřeben | kus | 15 |  | 0
"dle grafických a textových příloh_E.2.11" 15 Součet
27 | CS ÚRS 2018 02 | 741421863 |  | Demontáž vedení hromosvodné-podpěra svislého vedení zazděného Demontáž hromosvodného vedení podpěr svislého vedení zazděného | kus | 12 |  | 0
"dle grafických a textových příloh_E.2.11" 12 Součet
28 | CS ÚRS 2018 02 | 741421873 |  | Demontáž vedení hromosvodné-ochranného úhelníku délky přes 1,4 m Demontáž hromosvodného vedení doplňků ochranných úhelníků, délky přes 1,4 m | kus | 4 |  | 0
"dle grafických a textových příloh_E.2.11" 4 Součet
29 | CS ÚRS 2018 02 | 741430004 |  | Montáž tyč jímací délky do 3 m na střešní hřeben Montáž jímacích tyčí délky do 3 m, na střešní hřeben | kus | 2 |  | 0
"dle grafických a textových příloh_E.2.11" 2 Součet
30 | CS ÚRS 2018 02 | 35441061 |  | tyč jímací s kovaným hrotem 2000 mm FeZn tyč jímací s kovaným hrotem 2000 mm FeZn | kus | 2 |  | 0
2 Součet
31 | CS ÚRS 2018 02 | 741810001 |  | Celková prohlídka elektrického rozvodu a zařízení do 100 000,- Kč Zkoušky a prohlídky elektrických rozvodů a zařízení celková prohlídka a vyhotovení revizní zprávy pro objem montážních prací do 100 tis. Kč | kus | 0.5 |  | 0
"dle grafických a textových příloh_E.2.11" 0,5 Součet
Poznámka k souboru cen: 1. Ceny -0001 až -0011 jsou určeny pro objem montážních prací včetně všech nákladů.
32 | R_položka | 741810001R1 |  | Zkoušky a prohlídky elektrických rozvodů-protokol UTZ Zkoušky a prohlídky elektrických rozvodů-protokol UTZ | kus | 1 |  | 0
"dle grafických a textových příloh_E.2.11" 1 Součet
Poznámka k položce: dodávka materiálu dle popisu položky a PD, vč. dopravy a veškeré manipulace Měří se v kusech konstrukce, nebo práce Měrná jednotka: kus
33 | CS ÚRS 2018 02 | 741820011 |  | Měření zemnící síť délky pásku do 100 m Měření zemních odporů zemnicí sítě délky pásku do 100 m | kus | 1 |  | 0
"dle grafických a textových příloh_E.2.11" 1 Součet
|  | 741 |  | Elektroinstalace - silnoproud |  |  |  | 0 | 0
|  | M46 |  | Zemní práce pro montážní práce
34 | CS ÚRS 2018 02 | 460600041 |  | Svislá doprava suti a vybouraných hmot za první podlaží Přemístění (odvoz) horniny, suti a vybouraných hmot svislá doprava suti a vybouraných hmot za první podlaží | T | 0.058 |  | 0
0,058 "automatický výpočet programu" Součet
Poznámka k souboru cen: 1. V cenách -0021 až -0031 nejsou započteny místní poplatky za uložení výkopku na řízenou skládku. 2. V cenách -0041 až -0071 nejsou započteny poplatky za uložení suti na řízenou skládku a recyklaci.
35 | CS ÚRS 2018 02 | 460600061 |  | Odvoz suti a vybouraných hmot do 1 km Přemístění (odvoz) horniny, suti a vybouraných hmot odvoz suti a vybouraných hmot do 1 km | T | 0.058 |  | 0
0,058 Součet
Poznámka k souboru cen: 1. V cenách -0021 až -0031 nejsou započteny místní poplatky za uložení výkopku na řízenou skládku. 2. V cenách -0041 až -0071 nejsou započteny poplatky za uložení suti na řízenou skládku a recyklaci.
36 | CS ÚRS 2018 02 | 460600071 |  | Příplatek k odvozu suti a vybouraných hmot za každý další 1 km Přemístění (odvoz) horniny, suti a vybouraných hmot odvoz suti a vybouraných hmot Příplatek k ceně za každý další i započatý 1 km | T | 0.522 |  | 0
0,058*9 Součet
Poznámka k souboru cen: 1. V cenách -0021 až -0031 nejsou započteny místní poplatky za uložení výkopku na řízenou skládku. 2. V cenách -0041 až -0071 nejsou započteny poplatky za uložení suti na řízenou skládku a recyklaci.
37 | R_položka | R1 |  | Poplatek za skládku Poplatek za uložení stavebního odpadu na skládce (skládkovné) směsného stavebního a demoličního zatříděného do Katalogu odpadů pod kódem 170 904 | T | 0.058 |  | 0
0,058 Součet
Poznámka k položce: V cenách je započítán poplatek za ukládaní odpadu dle zákona 185/2001 Sb. 1. Položka obsahuje: – veškeré poplatky provozovateli skládky, recyklační linky nebo jiného zařízení na zpracování nebo likvidaci odpadů související s převzetím, uložením, zpracováním nebo likvidací odpadu 2. Položka neobsahuje: – náklady spojené s dopravou odpadu z místa stavby na místo převzetí provozovatelem skládky, recyklační linky nebo jiného zařízení na zpracování nebo likvidaci odpadů 3. Způsob měření: Tunou se rozumí hmotnost odpadu vytříděného v souladu se zákonem č. 185/2001 Sb., o nakládání s odpady, v platném znění.
|  | M46 |  | Zemní práce pro montážní práce |  |  |  | 0 | 0
|  |  |  | C e l k e m |  |  |  | 0 | 0
Ostatní ve výkazu nespecifikované práce
Vícepráce
|  |  |  | Vícepráce celkem |  |  |  | 0 | 0
Méněpráce
|  |  |  | Méněpráce celkem |  |  |  | 0 | 0
|  |  |  | Celkem |  |  |  | 0 | 0
|  |  |  | Celkem |  |  |  | 0 | 0

## .12_VZT
Aspe |  | Firma: Moravia Consult
Příloha k formuláři pro ocenění nabídky
Stavba |  | 5713520008 |  | Elektrizace a zkapacitnění trati Uničov (včetně) - Olomouc
číslo a název SO |  | SO 05-15-01 |  | Žst. Šternberk, stavební úpravy výpravní budovy
číslo a název rozpočtu: |  | SO 05-15-01.12_VZT |  | Žst. Šternberk, stavební úpravy výpravní budovy - Vzduchotechnika, chlazení
Poř. č.pol. | cenová soustava | Kód položky | Varianta položky | Název položky | jednotka | Počet jednotek | CENA
[7 empty] | jednotková | celkem
1 | 2 | 3 | 4 | 5 | 6 | 7 | 8 | 9
|  | 768 |  | KLIMATIZACE - m.č. 109, 110, 112
1 | R-pol | R76800001 |  | Venkovní kond. jed. s ovladačem, chladivo R32 - chl. výkon - Qch0,9-3,0kW -Qtop 4,5kW - 46 dB/A/ Venkovní kond. jed. s ovladačem, chladivo R32 - chl. výkon - Qch0,9-3,0kW -Qtop 4,5kW - 46 dB/A/ | KUS | 1 |  | 0
1DLE - PD=1,000 [A]
dodávka dle popsu a PD vč. dopravy a veškeré manipulace; měří se v kusech konstrukce, nebo práce; měrná jednotka: kus
2 | R-pol | R76800001 | 1 | Venkovní kond. jed. s ovladačem, chladivo R32 - chl. výkon - Qch0,9-4,0kW -Qtop 5,0kW - 46 dB/A/ Venkovní kond. jed. s ovladačem, chladivo R32 - chl. výkon - Qch0,9-4,0kW -Qtop 5,0kW - 46 dB/A/ | KUS | 2 |  | 0
2DLE - PD=2,000 [A]
dodávka dle popsu a PD vč. dopravy a veškeré manipulace; měří se v kusech konstrukce, nebo práce; měrná jednotka: kus
3 | R-pol | R76800001a |  | Venkovní kond. jed. s ovladačem, chladivo R32 - chl. výkon - Qch1,5-5,6kW -Qtop 6,3kW - 46 dB/A/ Venkovní kond. jed. s ovladačem, chladivo R32 - chl. výkon - Qch1,5-5,6kW -Qtop 6,3kW - 46 dB/A/ | KUS | 1 |  | 0
1DLE - PD=1,000 [A]
dodávka dle popsu a PD vč. dopravy a veškeré manipulace; měří se v kusech konstrukce, nebo práce; měrná jednotka: kus
4 | R-pol | R76800002 |  | Vnitřní nástěnná jednotka, chladivo R410A - chl. výkon - Qch 2,5 - Qtop 3,4kW - 37 dB/A/ Vnitřní nástěnná jednotka, chladivo R410A - chl. výkon - Qch 2,5 - Qtop 3,4kW - 37 dB/A/ | KUS | 1 |  | 0
1DLE - PD=1,000 [A]
dodávka dle popsu a PD vč. dopravy a veškeré manipulace; měří se v kusech konstrukce, nebo práce; měrná jednotka: kus
5 | R-pol | R76800002 | 1 | Vnitřní nástěnná jednotka, chladivo R32 - chl. výkon - Qch 3,6 - Qtop 4,0kW - 37 dB/A/ Vnitřní nástěnná jednotka, chladivo R32 - chl. výkon - Qch 3,6 - Qtop 4,0kW - 37 dB/A/ | KUS | 2 |  | 0
2DLE - PD=2,000 [A]
dodávka dle popsu a PD vč. dopravy a veškeré manipulace; měří se v kusech konstrukce, nebo práce; měrná jednotka: kus
6 | R-pol | R76800002a |  | Vnitřní nástěnná jednotka, chladivo R32 - chl. výkon - Qch 5,0 - Qtop 5,3 kW - 42 dB/A/ | KUS | 1 |  | 0
1DLE - PD=1,000 [A]
dodávka dle popsu a PD vč. dopravy a veškeré manipulace; měří se v kusech konstrukce, nebo práce; měrná jednotka: kus
7 | R-pol | R76800003 |  | Regulátor pro celoročního provoz do te -15°C, externí modul signalizace - hláčení poruch a provozu Regulátor pro celoročního provoz do te -15°C, externí modul signalizace - hláčení poruch a provozu | KUS | 6 |  | 0
6DLE - PD=6,000 [A]
dodávka dle popsu a PD vč. dopravy a veškeré manipulace; měří se v kusech konstrukce, nebo práce; měrná jednotka: kus
8 | R-pol | R76800004 |  | Cu protubí s izolací 6/10 + 6/12 iz.9 mm v.č. kabelizace Cu protubí s izolací 6/10 + 6/12 iz.9 mm v.č. kabelizace | M | 67 |  | 0
67DLE - PD - DIG. ODMĚŘENO=67,000 [A]
montáž, osazení a dodávka dle popisu a PD vč. dopravy a veškeré manipulace; měří se v metrech běžných; měrná jednotka: m
9 | R-pol | R76800005 |  | Odvod kondenzátu Odvod kondenzátu | M | 4 |  | 0
4DLE - PD=4,000 [A]
montáž, osazení a dodávka dle popisu a PD vč. dopravy a veškeré manipulace; měří se v metrech běžných; měrná jednotka: m
10 | R-pol | R76800006 |  | Instalační lišty + ocelové rošty alt. žlaby - žárově zinkováno Instalační lišty + ocelové rošty alt. žlaby - žárově zinkováno | M | 64 |  | 0
64DLE - PD - DIG. ODMĚŘENO=64,000 [A]
montáž, osazení a dodávka dle popisu a PD vč. dopravy a veškeré manipulace; měří se v metrech běžných; měrná jednotka: m
11 | R-pol | R76800007 |  | Elektrické připojení včetně jištění a revize | KUS | 4 |  | 0
4DLE - PD=4,000 [A]
montáž, osazení a dodávka dle popisu položky a PD vč. dopravy a veškeré manipulace; měří se v kusech; měrná jednotka: kus
12 | R-pol | R76800008 |  | Doplnění chladiva R32 Doplnění chladiva R32 | KG | 4 |  | 0
4DLE - PD=4,000 [A]
chladivo dle popisu a PD; měří se v kilogramech konstrukce, nebo práce; měrná jednotka: kg
13 | R-pol | R76800009 |  | Vyzkoušení zařízení a uvedení do provozu a předání | KUS | 4 |  | 0
4DLE - PD=4,000 [A]
kompletní vyzkoušení a uvedení do provozu dle popisu a dle PD; měří se v kusech kompletního vyzkoušení a uvedení do provozu; měrná jednotka: kus
14 | R-pol | R76800010 |  | Kompletizující dodávky - stavební prostupy, úprava omítek, zapravení , doprava | KUS | 4 |  | 0
4DLE - PD=4,000 [A]
kompletizující dodávky dle popisu a dle PD; měří se v kusech; měrná jednotka: kus
15 | R-pol | R76800011 |  | Montáž klimatizační jednotky vnitřnÍ | KUS | 4 |  | 0
4DLE - PD=4,000 [A]
kompletní montáž dle popisu a dle PD; měří se v kusech kompletní montáže jednotky; měrná jednotka: kus
16 | R-pol | R76800015 |  | Montáž klimatizační jednotky venkovní | KUS | 4 |  | 0
4DLE - PD=4,000 [A]
kompletní montáž dle popisu a dle PD; měří se v kusech kompletní montáže jednotky; měrná jednotka: kus
|  | 768 |  | KLIMATIZACE - m.č. 109, 110, 112 |  |  |  | 0 | 0
|  | 769-IV |  | Konstrukce VZT - část "I" - větrání m.č. 104, 107
17 | R-pol | 769225510 |  | Montáž VZT I - kompletní instalace systému Montáž VZT I - kompletní instalace systému | KUS | 1 |  | 0
1DLE - PD=1,000 [A]
montáž dle popisu a dle PD; měří se v kusech kompletní montáže systémui; měrná jednotka: kus
18 | R-pol | 769R550110 |  | Malý od. ventilátor se zpětnou kl. - max, výkon 200 m3/h/100Pa-68 W/230V Malý od. ventilátor se zpětnou kl. - max, výkon 200 m3/h/100Pa-68 W/230V | KUS | 6 |  | 0
6DLE - PD - v.č. 02=6,000 [A]
dodávka dle popsu a PD vč. dopravy a veškeré manipulace; měří se v kusech konstrukce, nebo práce; měrná jednotka: kus
19 | R-pol | 783424740A |  | Materiál spojovací - závěsy | KG | 20 |  | 0
20DLE - PD=20,000 [A]
dodávka dle popsu a PD vč. dopravy a veškeré manipulace; měří se v kilogramech konstrukce, nebo práce; měrná jednotka: kg
20 | R-pol | R713513300 |  | Izolace tepelné VZT potrubí a AL polepem od tl. 40 mm Izolace tepelné VZT potrubí a AL polepem od tl. 40 mm | M2 | 2 |  | 0
2DLE - PD=2,000 [A]
dodávka dle popisu a dle PD; měří se v metrech čtverečných; měrná jednotka: m2
21 | R-pol | R7692255143 |  | Na straně sání ochranná mřížka DN 100 Na straně sání ochranná mřížka DN 100 | KUS | 1 |  | 0
1DLE - PD=1,000 [A]
dodávka dle popsu a PD vč. dopravy a veškeré manipulace; měří se v kusech konstrukce, nebo práce; měrná jednotka: kus
22 | R-pol | R769550051 |  | VZT potrubí spirálně vinuté DN 100 délky do 9 m - vývody z objektu se zakončením žaluzií s gravitačními lamelami / čtverec 2 x kus/ VZT potrubí spirálně vinuté DN 100 délky do 9 m - vývody z objektu se zakončením žaluzií s gravitačními lamelami / čtverec 2 x kus/ | KUS | 1 |  | 0
1DLE - PD - DIG. ODMĚŘENO - V.Č. 02=1,000 [A]
dodávka dle popsu a PD vč. dopravy a veškeré manipulace; měří se v kusech konstrukce, nebo práce; měrná jednotka: kus
23 | R-pol | R769550451 |  | Ventilátor pro kruhové potrubí DN 100 výkon 200 m3/h/300Pa + zpětná klapka + 2x spony Ventilátor pro kruhové potrubí DN 100 výkon 150-2000 m3/h/300Pa + zpětná klapka + 2x spony | KUS | 1 |  | 0
1DLE - PD - V.Č. 02=1,000 [A]
dodávka dle popsu a PD vč. dopravy a veškeré manipulace; měří se v kusech konstrukce, nebo práce; měrná jednotka: kus
|  | 769-IV |  | Konstrukce VZT - část "I" - větrání m.č. 104, 107 |  |  |  | 0 | 0
|  | TZ |  | Hlava HSZ
24 | R-pol | R731 TZ |  | PROVOZNÍ ZKOUŠKY - REVIZE - KLIMA BUDOVY PROVOZNÍ ZKOUŠKY - REVIZE - KLIMA BUDOVY | KUS | 1 |  | 0
1DLE - PD=1,000 [A]
zkoušky a revize dle popsu a PD; měří se v kusech kompletních zkoušek vč. revizí; měrná jednotka: kus
25 | R-pol | R731 TZ 1 |  | PROVOZNÍ ZKOUŠKY - REVIZE - VZT PROVOZNÍ ZKOUŠKY - REVIZE - VZT | KUS | 6 |  | 0
6DLE - PD=6,000 [A]
zkoušky a revize dle popsu a PD; měří se v kusech kompletních zkoušek vč. revizí; měrná jednotka: kus
|  | TZ |  | Hlava HSZ |  |  |  | 0 | 0
|  |  |  | C e l k e m |  |  |  | 0 | 0
Ostatní ve výkazu nespecifikované práce
Vícepráce
|  |  |  | Vícepráce celkem |  |  |  | 0 | 0
Méněpráce
|  |  |  | Méněpráce celkem |  |  |  | 0 | 0
|  |  |  | Celkem |  |  |  | 0 | 0
|  |  |  | Celkem |  |  |  | 0 | 0