## SOPS
FORMULÁŘ SOPS | SOUPIS PRACÍ / ROZPOČET | [9 empty] | SO 11-40-02
| Stavba: |  |  |  | Optimalizace traťového úseku Mstětice (mimo) - Praha-Vysočany (včetně) |  |  | CELKEM: |  | 0
| SO/PS: |  | SO 11-40-02 |  | Provozní budova, ŽST Praha Vysočany
| Kategorie monitoringu: |  |  | E.2 | Pozemní stavební objekty |  |  | Klasifikace SO/PS: |  | 812 | 51
| Stupeň dokumentace: |  |  | Stádium 3 | Projektová dokumentace (DOS/DSP) |  |  | ISPROFOND: |  | 5003520028
| Majetek: |  |  | SŽDC s.o. |  |  |  | Označení (S-kód):
| Zahájení realizace SO/PS: |  |  | 2019-03-01 | Zpracovatel: |  |  | Cenová úroveň: |  | 2018
| Ukončení realizace SO/PS. |  |  | 2022-10-07 | APRIS 3MP s.r.o. | David Sysel |  | Datum zpracování: |  | 2019-06-05 |  | oprava1 5.6.2019
| Optimalizace traťového úseku Mstětice (mimo) - Praha-Vysočany (včetně) | [8 empty] | ISPROFOND: | 5003520028
| Poř. číslo | Kód položky | Varianta | Cenová soustava | Název položky/dílu | MJ | Množství | Jednotková hmotnost | Celková hmotnost | Cena v Kč
[10 empty] | Jednotková | Celkem
D | Díl: | 1 |  |  | Zemní práce
P | 1 | R034 |  |  | Vyčistění staveniště | m2 | 569.97 |  |  |  | 0
PP
VV
TS |  |  |  |  | Kompletní provedení vč. odvozu a likvidace odpadu
P | 2 | R029 |  |  | Sejmutí ornice | m3 | 85.45 |  |  |  | 0
PP
VV
TS |  |  |  |  | Obsahuje manipulaci
P | 3 | R030 |  |  | Ochrana stávající zeleně | m2 | 604.97 |  |  |  | 0
PP
VV
TS |  |  |  |  | zřízení, dodávka a odstranění
P | 4 | 122201102 |  | URS 2018/02 | Odkopávky a prokopávky nezapažené v hornině tř. 3 objem do 1000 m3 | m3 | 574.13 |  |  |  | 0
PP
VV
TS |  |  |  |  | Náplň položky dle pravidel databáze URS CÚ 2018/II. Položka dále obsahuje přesun hmot, zařízení staveniště, příplatek za územní a provozní vlivy, a další vedlejší a ostatní náklady.
P | 5 | 132201102 |  | URS 2018/02 | Hloubení rýh š do 600 mm v hornině tř. 3 objemu přes 100 m3 | m3 | 7.98 |  |  |  | 0
PP
VV
TS |  |  |  |  | Náplň položky dle pravidel databáze URS CÚ 2018/II. Položka dále obsahuje přesun hmot, zařízení staveniště, příplatek za územní a provozní vlivy, a další vedlejší a ostatní náklady.
P | 6 | 132201109 |  | URS 2018/02 | Příplatek za lepivost k hloubení rýh š do 600 mm v hornině tř. 3 | m3 | 7.98 |  |  |  | 0
PP
VV
TS |  |  |  |  | Náplň položky dle pravidel databáze URS CÚ 2018/II. Položka dále obsahuje přesun hmot, zařízení staveniště, příplatek za územní a provozní vlivy, a další vedlejší a ostatní náklady.
P | 7 | 132201202 |  | URS 2018/02 | Hloubení rýh š do 2000 mm v hornině tř. 3 objemu do 1000 m3 | m3 | 37.21 |  |  |  | 0
PP
VV
TS |  |  |  |  | Náplň položky dle pravidel databáze URS CÚ 2018/II. Položka dále obsahuje přesun hmot, zařízení staveniště, příplatek za územní a provozní vlivy, a další vedlejší a ostatní náklady.
P | 8 | 132201209 |  | URS 2018/02 | Příplatek za lepivost k hloubení rýh š do 2000 mm v hornině tř. 3 | m3 | 37.21 |  |  |  | 0
PP
VV
TS |  |  |  |  | Náplň položky dle pravidel databáze URS CÚ 2018/II. Položka dále obsahuje přesun hmot, zařízení staveniště, příplatek za územní a provozní vlivy, a další vedlejší a ostatní náklady.
P | 9 | 162701105 |  | URS 2018/02 | Vodorovné přemístění do 10000 m výkopku/sypaniny z horniny tř. 1 až 4 | m3 | 619.32 |  |  |  | 0
PP
VV
TS |  |  |  |  | Náplň položky dle pravidel databáze URS CÚ 2018/II. Položka dále obsahuje přesun hmot, zařízení staveniště, příplatek za územní a provozní vlivy, a další vedlejší a ostatní náklady.
P | 10 | 162701109 |  | URS 2018/02 | Příplatek k vodorovnému přemístění výkopku/sypaniny z horniny tř. 1 až 4 ZKD 1000 m přes 10000 m | m3 | 619.32 |  |  |  | 0
PP
VV
TS |  |  |  |  | Náplň položky dle pravidel databáze URS CÚ 2018/II. Položka dále obsahuje přesun hmot, zařízení staveniště, příplatek za územní a provozní vlivy, a další vedlejší a ostatní náklady.
P | 11 | 167101102 |  | URS 2018/02 | Nakládání výkopku z hornin tř. 1 až 4 přes 100 m3 | m3 | 619.32 |  |  |  | 0
PP
VV
TS |  |  |  |  | Náplň položky dle pravidel databáze URS CÚ 2018/II. Položka dále obsahuje přesun hmot, zařízení staveniště, příplatek za územní a provozní vlivy, a další vedlejší a ostatní náklady.
P | 12 | 171201201 |  | URS 2018/02 | Uložení sypaniny na skládky | m3 | 619.32 |  |  |  | 0
PP
VV
TS |  |  |  |  | Náplň položky dle pravidel databáze URS CÚ 2018/II. Položka dále obsahuje přesun hmot, zařízení staveniště, příplatek za územní a provozní vlivy, a další vedlejší a ostatní náklady.
P | 13 | 171201211 |  | URS 2018/02 | Poplatek za uložení odpadu ze sypaniny na skládce (skládkovné) | m3 | 619.32 |  |  |  | 0
PP
VV
TS |  |  |  |  | Náplň položky dle pravidel databáze URS CÚ 2018/II. Položka dále obsahuje přesun hmot, zařízení staveniště, příplatek za územní a provozní vlivy, a další vedlejší a ostatní náklady.
P | 14 | 174101101 |  | URS 2018/02 | Zásyp jam, šachet rýh nebo kolem objektů sypaninou se zhutněním | m3 | 114.7799 |  |  |  | 0
PP
VV
TS |  |  |  |  | Náplň položky dle pravidel databáze URS CÚ 2018/II. Položka dále obsahuje přesun hmot, zařízení staveniště, příplatek za územní a provozní vlivy, a další vedlejší a ostatní náklady.
P | 15 | 181951102 |  | URS 2018/02 | Úprava pláně v hornině tř. 1 až 4 se zhutněním | m3 | 114.7799 |  |  |  | 0
PP
VV
TS |  |  |  |  | Náplň položky dle pravidel databáze URS CÚ 2018/II. Položka dále obsahuje přesun hmot, zařízení staveniště, příplatek za územní a provozní vlivy, a další vedlejší a ostatní náklady.
S | Součet | za Díl |  |  | Zemní práce | [5 empty] | 0
D | Díl: | 2 |  |  | Zakládání
P | 16 | 226212213 |  | URS 2018/02 | Vrty velkoprofilové svislé zapažené D do 650 mm hl do 10 m hor. III | m | 101.5 |  |  |  | 0
PP
VV
TS |  |  |  |  | Náplň položky dle pravidel databáze URS CÚ 2018/II. Položka dále obsahuje přesun hmot, zařízení staveniště, příplatek za územní a provozní vlivy, a další vedlejší a ostatní náklady.
P | 17 | 226212613 |  | URS 2018/02 | Vrty velkoprofilové svislé zapažené D do 850 mm hl do 10 m hor. III | m | 54.25 |  |  |  | 0
PP
VV
TS |  |  |  |  | Náplň položky dle pravidel databáze URS CÚ 2018/II. Položka dále obsahuje přesun hmot, zařízení staveniště, příplatek za územní a provozní vlivy, a další vedlejší a ostatní náklady.
P | 18 | 231212112 |  | URS 2018/02 | Zřízení pilot svislých zapažených D do 650 mm hl do 10 m s vytažením pažnic z betonu železového | m | 101.5 |  |  |  | 0
PP
VV
TS |  |  |  |  | Náplň položky dle pravidel databáze URS CÚ 2018/II. Položka dále obsahuje přesun hmot, zařízení staveniště, příplatek za územní a provozní vlivy, a další vedlejší a ostatní náklady.
P | 19 | 231212113 |  | URS 2018/02 | Zřízení pilot svislých zapažených D do 1250 mm hl do 10 m s vytažením pažnic z betonu železového | m | 54.25 |  |  |  | 0
PP
VV
TS |  |  |  |  | Náplň položky dle pravidel databáze URS CÚ 2018/II. Položka dále obsahuje přesun hmot, zařízení staveniště, příplatek za územní a provozní vlivy, a další vedlejší a ostatní náklady.
P | 20 | 589329360 |  | URS 2018/02 | Směs pro beton třída C25-30 XF1, XA1 frakce do 16 mm | m3 | 157.79 |  |  |  | 0
PP
VV
TS |  |  |  |  | Náplň položky dle pravidel databáze URS CÚ 2018/II. Položka dále obsahuje přesun hmot, zařízení staveniště, příplatek za územní a provozní vlivy, a další vedlejší a ostatní náklady.
P | 21 | 231611114 |  | URS 2018/02 | Výztuž pilot betonovaných do země ocel z betonářské oceli 10 505 | t | 2.3363 |  |  |  | 0
PP
VV
TS |  |  |  |  | Náplň položky dle pravidel databáze URS CÚ 2018/II. Položka dále obsahuje přesun hmot, zařízení staveniště, příplatek za územní a provozní vlivy, a další vedlejší a ostatní náklady.
P | 22 | 273313611 |  | URS 2018/02 | Základové desky z betonu tř. C 16/20 | m3 | 26.29 |  |  |  | 0
PP
VV
TS |  |  |  |  | Náplň položky dle pravidel databáze URS CÚ 2018/II. Položka dále obsahuje přesun hmot, zařízení staveniště, příplatek za územní a provozní vlivy, a další vedlejší a ostatní náklady.
P | 23 | 273351215 |  | URS 2018/02 | Zřízení bednění stěn základových desek | m2 | 23.15 |  |  |  | 0
PP
VV
TS |  |  |  |  | Náplň položky dle pravidel databáze URS CÚ 2018/II. Položka dále obsahuje přesun hmot, zařízení staveniště, příplatek za územní a provozní vlivy, a další vedlejší a ostatní náklady.
P | 24 | 273351216 |  | URS 2018/02 | Odstranění bednění stěn základových desek | m2 | 23.15 |  |  |  | 0
PP
VV
TS |  |  |  |  | Náplň položky dle pravidel databáze URS CÚ 2018/II. Položka dále obsahuje přesun hmot, zařízení staveniště, příplatek za územní a provozní vlivy, a další vedlejší a ostatní náklady.
P | 25 | 273361821 |  | URS 2018/02 | Výztuž základových desek betonářskou ocelí 10 505 (R) | t | 10.83 |  |  |  | 0
PP
VV
TS |  |  |  |  | Náplň položky dle pravidel databáze URS CÚ 2018/II. Položka dále obsahuje přesun hmot, zařízení staveniště, příplatek za územní a provozní vlivy, a další vedlejší a ostatní náklady.
P | 26 | 274321411 |  | URS 2018/02 | Základové pasy ze ŽB tř. C 20/25 XC1 | m3 | 28.58 |  |  |  | 0
PP
VV
TS |  |  |  |  | Náplň položky dle pravidel databáze URS CÚ 2018/II. Položka dále obsahuje přesun hmot, zařízení staveniště, příplatek za územní a provozní vlivy, a další vedlejší a ostatní náklady.
P | 27 | 274351215 |  | URS 2018/02 | Zřízení bednění stěn základových pasů | m2 | 93.02 |  |  |  | 0
PP
VV
TS |  |  |  |  | Náplň položky dle pravidel databáze URS CÚ 2018/II. Položka dále obsahuje přesun hmot, zařízení staveniště, příplatek za územní a provozní vlivy, a další vedlejší a ostatní náklady.
P | 28 | 274351216 |  | URS 2018/02 | Odstranění bednění stěn základových pasů | m2 | 93.02 |  |  |  | 0
PP
VV
TS |  |  |  |  | Náplň položky dle pravidel databáze URS CÚ 2018/II. Položka dále obsahuje přesun hmot, zařízení staveniště, příplatek za územní a provozní vlivy, a další vedlejší a ostatní náklady.
P | 29 | 274361821 |  | URS 2018/02 | Výztuž základových pásů betonářskou ocelí 10 505 ® | t | 8.61 |  |  |  | 0
PP
VV
TS |  |  |  |  | Náplň položky dle pravidel databáze URS CÚ 2018/II. Položka dále obsahuje přesun hmot, zařízení staveniště, příplatek za územní a provozní vlivy, a další vedlejší a ostatní náklady.
P | 30 | 279113134 |  | URS 2018/02 | Základová zeď tl do 300 mm z tvárnic ztraceného bednění včetně výplně z betonu tř. C 16/20 | m2 | 70.686 |  |  |  | 0
PP
VV
TS |  |  |  |  | Náplň položky dle pravidel databáze URS CÚ 2018/II. Položka dále obsahuje přesun hmot, zařízení staveniště, příplatek za územní a provozní vlivy, a další vedlejší a ostatní náklady.
P | 31 | R001 |  |  | Základová zeď tl do 400 mm z tvárnic ztraceného bednění včetně výplně z betonu tř. C 16/20 | m2 | 80.427 |  |  |  | 0
PP
VV
TS
P | 32 | 279361821 |  | URS 2018/02 | Výztuž základových zdí nosných betonářskou ocelí 10 505 | t | 0.537 |  |  |  | 0
PP
VV
TS |  |  |  |  | Náplň položky dle pravidel databáze URS CÚ 2018/II. Položka dále obsahuje přesun hmot, zařízení staveniště, příplatek za územní a provozní vlivy, a další vedlejší a ostatní náklady.
P | 33 | R035 |  |  | Lehčený beton výplňový BT 01/600 | m3 | 138.06 |  |  |  | 0
PP
VV
TS
P | 34 | R071 |  |  | Prostup základovou zdí z tvárnic ztraceného bednění | kus | 21 |  |  |  | 0
PP
VV
TS
S | Součet | za Díl |  |  | Zakládání | [5 empty] | 0
D | Díl: | 3 |  |  | Svislé a kompletní konstrukce
P | 35 | R002 |  |  | Zdivo nosné z keramických tvarovek tl 250 mm pevnosti P 10 na MVC | m2 | 442.5 |  |  |  | 0
PP
VV
TS
P | 36 | 311238317 |  | URS 2018/02 | Zdivo nosné z keramických tvarovek tl 300 mm pevnosti P 10 na MVC | m2 | 125.78 |  |  |  | 0
PP
VV
TS |  |  |  |  | Náplň položky dle pravidel databáze URS CÚ 2018/II. Položka dále obsahuje přesun hmot, zařízení staveniště, příplatek za územní a provozní vlivy, a další vedlejší a ostatní náklady.
P | 37 | 317168112 |  | URS 2018/02 | Překlad keramický plochý š 11,5 cm dl 125 cm | kus | 9 |  |  |  | 0
PP
VV
TS |  |  |  |  | Náplň položky dle pravidel databáze URS CÚ 2018/II. Položka dále obsahuje přesun hmot, zařízení staveniště, příplatek za územní a provozní vlivy, a další vedlejší a ostatní náklady.
P | 38 | 342248312 |  | URS 2018/02 | Příčky z keramických příčkovek tl 115 mm pevnosti P 10 na MVC | m2 | 325.31 |  |  |  | 0
PP
VV
TS |  |  |  |  | Náplň položky dle pravidel databáze URS CÚ 2018/II. Položka dále obsahuje přesun hmot, zařízení staveniště, příplatek za územní a provozní vlivy, a další vedlejší a ostatní náklady.
P | 39 | 346272115 |  | URS 2018/02 | Přizdívky ochranné tl 150 mm z pórobetonových přesných příčkovek objemové hmotnosti 500 kg/m3 | m2 | 36.69 |  |  |  | 0
PP
VV
TS |  |  |  |  | Náplň položky dle pravidel databáze URS CÚ 2018/II. Položka dále obsahuje přesun hmot, zařízení staveniště, příplatek za územní a provozní vlivy, a další vedlejší a ostatní náklady.
S | Součet | za Díl |  |  | Svislé a kompletní konstrukce | [5 empty] | 0
D | Díl: | 4 |  |  | Vodorovné konstrukce
P | 40 | R003 |  |  | Železobetonové stropní panely HCE PARTEK, š. 1200 mm | m | 346.95 |  |  |  | 0
PP
VV
TS |  |  |  |  | Položka obsahuje dodávka a montáž
P | 41 | R063 |  |  | Železobetonové stropní panely HCE PARTEK, š. 1010 mm | m | 64.95 |  |  |  | 0
PP
VV
TS |  |  |  |  | Položka obsahuje dodávka a montáž
P | 42 | R064 |  |  | Železobetonové stropní panely HCE PARTEK, š. 340 mm | m | 5.4 |  |  |  | 0
PP
VV
TS |  |  |  |  | Položka obsahuje dodávka a montáž
P | 43 | R073 |  |  | Osazení prefabrikované schodišťové rameno, dodávka, montáž | kus | 2 |  |  |  | 0
PP
VV
TS |  |  |  |  | Položka obsahuje dodávka a montáž
P | 44 | R074 |  |  | Osazení prefakbrikovaná schodišťová podesta, dodávka, montáž | kus | 1 |  |  |  | 0
PP
VV
TS |  |  |  |  | Položka obsahuje dodávka a montáž
S | Součet | za Díl |  |  | Vodorovné konstrukce | [5 empty] | 0
D | Díl: | 6 |  |  | Úpravy povrchů, podlahy a osazování výplní
P | 45 | 611131301 |  | URS 2018/02 | Cementový postřik vnitřních stropů nanášený celoplošně strojně | m2 | 473.21 |  |  |  | 0
PP
VV
TS |  |  |  |  | Náplň položky dle pravidel databáze URS CÚ 2018/II. Položka dále obsahuje přesun hmot, zařízení staveniště, příplatek za územní a provozní vlivy, a další vedlejší a ostatní náklady.
P | 46 | 611181101 |  | URS 2018/02 | Minerální stěrka tl.do 3 mm vnitřních rovných stropů | m2 | 473.21 |  |  |  | 0
PP
VV
TS |  |  |  |  | Náplň položky dle pravidel databáze URS CÚ 2018/II. Položka dále obsahuje přesun hmot, zařízení staveniště, příplatek za územní a provozní vlivy, a další vedlejší a ostatní náklady.
P | 47 | 612322341 |  | URS 2018/02 | Vápenocementová lehčená omítka štuková dvouvrstvá vnitřních stěn nanášená strojně | m2 | 1566.62 |  |  |  | 0
PP
VV
TS |  |  |  |  | Náplň položky dle pravidel databáze URS CÚ 2018/II. Položka dále obsahuje přesun hmot, zařízení staveniště, příplatek za územní a provozní vlivy, a další vedlejší a ostatní náklady.
P | 48 | 612322391 |  | URS 2018/02 | Příplatek k vápenocementové lehčené omítce vnitřních stěn za každých dalších 5 mm tloušťky strojně | m2 | 1566.62 |  |  |  | 0
PP
VV
TS |  |  |  |  | Náplň položky dle pravidel databáze URS CÚ 2018/II. Položka dále obsahuje přesun hmot, zařízení staveniště, příplatek za územní a provozní vlivy, a další vedlejší a ostatní náklady.
P | 49 | 622131121 |  | URS 2018/02 | Penetrace akrylát-silikon vnějších stěn nanášená ručně | m2 | 2587.84 |  |  |  | 0
PP
VV
TS |  |  |  |  | Náplň položky dle pravidel databáze URS CÚ 2018/II. Položka dále obsahuje přesun hmot, zařízení staveniště, příplatek za územní a provozní vlivy, a další vedlejší a ostatní náklady.
P | 50 | 553430230 |  | URS 2018/02 | Profil omítkový rohový pro omítky vnitřní 12 mm | m | 975.79 |  |  |  | 0
PP
VV
TS |  |  |  |  | Náplň položky dle pravidel databáze URS CÚ 2018/II. Položka dále obsahuje přesun hmot, zařízení staveniště, příplatek za územní a provozní vlivy, a další vedlejší a ostatní náklady.
P | 51 | 622143003 |  | URS 2018/02 | Montáž omítkových plastových nebo pozinkovaných rohových profilů | m | 975.79 |  |  |  | 0
PP
VV
TS |  |  |  |  | Náplň položky dle pravidel databáze URS CÚ 2018/II. Položka dále obsahuje přesun hmot, zařízení staveniště, příplatek za územní a provozní vlivy, a další vedlejší a ostatní náklady.
P | 52 | 553430250 |  | URS 2018/02 | Profil omítkový rohový pro omítky venkovní 7 mm | m | 56.04 |  |  |  | 0
PP
VV
TS |  |  |  |  | Náplň položky dle pravidel databáze URS CÚ 2018/II. Položka dále obsahuje přesun hmot, zařízení staveniště, příplatek za územní a provozní vlivy, a další vedlejší a ostatní náklady.
P | 53 | 622143003 |  | URS 2018/02 | Montáž omítkových plastových nebo pozinkovaných rohových profilů | m | 975.79 |  |  |  | 0
PP
VV
TS |  |  |  |  | Náplň položky dle pravidel databáze URS CÚ 2018/II. Položka dále obsahuje přesun hmot, zařízení staveniště, příplatek za územní a provozní vlivy, a další vedlejší a ostatní náklady.
P | 54 | 28376081 |  | URS 2018/02 | Deska EPS grafitová fasadní λ=0,031 tl 200mm | m2 | 384.28 |  |  |  | 0
PP
VV
TS |  |  |  |  | Náplň položky dle pravidel databáze URS CÚ 2018/II. Položka dále obsahuje přesun hmot, zařízení staveniště, příplatek za územní a provozní vlivy, a další vedlejší a ostatní náklady.
P | 55 | 622211051 |  | URS 2018/02 | Montáž zateplení vnějších stěn z polystyrénových desek tl do 240 mm | m2 | 384.28 |  |  |  | 0
PP
VV
TS |  |  |  |  | Náplň položky dle pravidel databáze URS CÚ 2018/II. Položka dále obsahuje přesun hmot, zařízení staveniště, příplatek za územní a provozní vlivy, a další vedlejší a ostatní náklady.
P | 56 | 622532001 |  | URS 2018/02 | Tenkovrstvá silikonová hydrofilní zrnitá omítka tl. 1,0 mm, barva šedá | m2 | 381.28 |  |  |  | 0
PP
VV
TS |  |  |  |  | Náplň položky dle pravidel databáze URS CÚ 2018/II. Položka dále obsahuje přesun hmot, zařízení staveniště, příplatek za územní a provozní vlivy, a další vedlejší a ostatní náklady.
P | 57 | 622532001 |  | URS 2018/02 | Tenkovrstvá silikonová hydrofilní zrnitá omítka tl. 1,0 mm, barva antracitová | m2 | 69.98 |  |  |  | 0
PP
VV
TS |  |  |  |  | Náplň položky dle pravidel databáze URS CÚ 2018/II. Položka dále obsahuje přesun hmot, zařízení staveniště, příplatek za územní a provozní vlivy, a další vedlejší a ostatní náklady.
P | 58 | 631311114 |  | URS 2018/02 | Mazanina tl do 80 mm z betonu prostého tř. C 16/20 | m3 | 28.498 |  |  |  | 0
PP
VV
TS |  |  |  |  | Náplň položky dle pravidel databáze URS CÚ 2018/II. Položka dále obsahuje přesun hmot, zařízení staveniště, příplatek za územní a provozní vlivy, a další vedlejší a ostatní náklady.
P | 59 | 632481213 |  | URS 2018/02 | Separační vrstva z PE fólie | m2 | 523.95 |  |  |  | 0
PP
VV
TS |  |  |  |  | Náplň položky dle pravidel databáze URS CÚ 2018/II. Položka dále obsahuje přesun hmot, zařízení staveniště, příplatek za územní a provozní vlivy, a další vedlejší a ostatní náklady.
P | 60 | R026 |  |  | Podlahy lité epoxidové, tl. 3 mm | m2 | 277.46 |  |  |  | 0
PP
VV
TS |  |  |  |  | Položka obsahuje dodávka a montáž
P | 61 | R027 |  |  | Dlažba z dlaždic keramických 30x30 cm do lepidla | m2 | 292.49 |  |  |  | 0
PP
VV
TS |  |  |  |  | Položka obsahuje dodávka a montáž
P | 62 | R031 |  |  | Deska izolační PIR, 1250x2050x120 mm | m2 | 366.9 |  |  |  | 0
PP
VV
TS |  |  |  |  | Položka obsahuje dodávka a montáž
P | 63 | 6351111411.1 |  |  | Násyp podlahy z praného těženého kameniva fr. 16-32 mm tl. 50 mm | m3 | 1.83 |  |  |  | 0
PP
VV
TS |  |  |  |  | Náplň položky dle pravidel databáze URS CÚ 2018/II. Položka dále obsahuje přesun hmot, zařízení staveniště, příplatek za územní a provozní vlivy, a další vedlejší a ostatní náklady.
S | Součet | za Díl |  |  | Úpravy povrchů, podlahy a osazování výplní | [5 empty] | 0
D | Díl: | 9 |  |  | Ostatní konstrukce a práce-bourání
P | 64 | 941111131 |  | URS 2018/02 | Montáž lešení řadového trubkového lehkého s podlahami zatížení do 200 kg/m2 š do 1,5 m v do 10 m | m2 | 109.56 |  |  |  | 0
PP
VV
TS |  |  |  |  | Náplň položky dle pravidel databáze URS CÚ 2018/II. Položka dále obsahuje přesun hmot, zařízení staveniště, příplatek za územní a provozní vlivy, a další vedlejší a ostatní náklady.
P | 65 | 941111231 |  | URS 2018/02 | Příplatek k lešení řadovému trubkovému lehkému s podlahami š 1,5 m v 10 m za první a ZKD den použití | m2 | 109.56 |  |  |  | 0
PP
VV
TS |  |  |  |  | Náplň položky dle pravidel databáze URS CÚ 2018/II. Položka dále obsahuje přesun hmot, zařízení staveniště, příplatek za územní a provozní vlivy, a další vedlejší a ostatní náklady.
P | 66 | 941111831 |  | URS 2018/02 | Demontáž lešení řadového trubkového lehkého s podlahami zatížení do 200 kg/m2 š do 1,5 m v do 10 m | m2 | 109.56 |  |  |  | 0
PP
VV
TS |  |  |  |  | Náplň položky dle pravidel databáze URS CÚ 2018/II. Položka dále obsahuje přesun hmot, zařízení staveniště, příplatek za územní a provozní vlivy, a další vedlejší a ostatní náklady.
P | 67 | 949101112 |  | URS 2018/02 | Lešení pomocné pro objekty pozemních staveb s lešeňovou podlahou v do 3,5 m zatížení do 150 kg/m2 | m2 | 301.5 |  |  |  | 0
PP
VV
TS |  |  |  |  | Náplň položky dle pravidel databáze URS CÚ 2018/II. Položka dále obsahuje přesun hmot, zařízení staveniště, příplatek za územní a provozní vlivy, a další vedlejší a ostatní náklady.
P | 68 | 949211112 |  | URS 2018/02 | Montáž lešeňové podlahy s příčníky pro trubková lešení v do 25 m | m2 | 301.5 |  |  |  | 0
PP
VV
TS |  |  |  |  | Náplň položky dle pravidel databáze URS CÚ 2018/II. Položka dále obsahuje přesun hmot, zařízení staveniště, příplatek za územní a provozní vlivy, a další vedlejší a ostatní náklady.
P | 69 | 949211812 |  | URS 2018/02 | Demontáž lešeňové podlahy s příčníky pro trubková lešení v do 25 m | m2 | 301.5 |  |  |  | 0
PP
VV
TS |  |  |  |  | Náplň položky dle pravidel databáze URS CÚ 2018/II. Položka dále obsahuje přesun hmot, zařízení staveniště, příplatek za územní a provozní vlivy, a další vedlejší a ostatní náklady.
P | 70 | R004 |  |  | Dodávka ocelových prvků průřezu IPE 220, včetně materiálu | t | 0.634 |  |  |  | 0
PP
VV
TS
P | 71 | R005 |  |  | Dodávka ocelových prvků průřezu IPE 140, včetně materiálu | t | 0.232 |  |  |  | 0
PP
VV
TS
P | 72 | R006 |  |  | Dodávka ocelových prvků třmen P16, včetně materiálu | t | 0.189 |  |  |  | 0
PP
VV
TS
P | 73 | 990171131 |  | URS 2018/02 | Montáž atypických ocelových kcí hmotnosti do 1 t z profilů hmotnosti přes 30 kg/m | t | 1.055 |  |  |  | 0
PP
VV
TS |  |  |  |  | Náplň položky dle pravidel databáze URS CÚ 2018/II. Položka dále obsahuje přesun hmot, zařízení staveniště, příplatek za územní a provozní vlivy, a další vedlejší a ostatní náklady.
S | Součet | za Díl |  |  | Ostatní konstrukce a práce-bourání | [5 empty] | 0
D | Díl: | PSV.01 |  |  | Podlahy, podlahové konstrukce
P | 74 | R065 |  |  | Přechodová podlahová nerezová lišta, včetně montáže | m | 34 |  |  |  | 0
PP
VV
TS |  |  |  |  | Položka obsahuje dodávka a montáž
P | 75 | R032 |  |  | Konstrukce zdvojené podlahy | m2 | 31.9 |  |  |  | 0
PP
VV
TS |  |  |  |  | Položka obsahuje dodávka a montáž
S | Součet | za Díl |  |  | Podlahy, podlahové konstrukce | [5 empty] | 0
D | Díl: | PSV.02 |  |  | Výplně otvorů
P | 76 | R036 |  |  | W-01 - Plastové, jednokřídlé izolační dvojsklo s činitelem prostupu sluneční energie (g) = 43 EN 410 a okennímu žaluziemi, 1000x1500 mm, okenní klika, dřevotřískový parapet, barva antracit, dodávka montáž | kus | 8 |  |  |  | 0
PP
VV
TS |  |  |  |  | Položka obsahuje dodávka a montáž
P | 77 | R037 |  |  | W-02 - Plastové, dvoukřídlé izolační dvojsklo s činitelem prostupu sluneční energie (g) = 43 EN 410 a okennímu žaluziemi, 1500x1500 mm, okenní klika, dřevotřískový parapet, barva antracit, dodávka, montáž | kus | 3 |  |  |  | 0
PP
VV
TS |  |  |  |  | Položka obsahuje dodávka a montáž
P | 78 | R038 |  |  | W-03 - Plastové, dvoukřídlé, izolační dvojsklo s pevnou spodní částí, činitelem prostupu sluneční energie (g) = 43 EN 410 a okennímu žaluziemi, 1500x2750 mm, okenní klika, dřevotřískový parapet, barva antracit, dodávka, montáž | kus | 1 |  |  |  | 0
PP
VV
TS |  |  |  |  | Položka obsahuje dodávka a montáž
P | 79 | R039 |  |  | W-04 - Plastové, jednokřídlé, izolační dvojsklo s činitelem prostupu sluneční energie (g) = 43 EN 410 a okennímu žaluziemi, 1000x2050 mm, okenní klika, dřevotřískový parapet, barva antracit, dodávka, montáž | kus | 1 |  |  |  | 0
PP
VV
TS |  |  |  |  | Položka obsahuje dodávka a montáž
P | 80 | R040 |  |  | W-05 - Plastové, střešní, izolační dvojsklo s činitelem prostupu sluneční energie (g) = 43 EN 410 a okennímu žaluziemi, 1000x1500 mm, okenní klika, dřevotřískový parapet, barva antracit, dodávka, montáž | kus | 5 |  |  |  | 0
PP
VV
TS |  |  |  |  | Položka obsahuje dodávka a montáž
P | 81 | R041 |  |  | D-01 - Vstupní dveře do objektu 900x2100 mm, jednokřídlé, plné, hladké, tř. bezpečnosti min. 3, ocelové, s ocelovou zárubní, kování klika-koule, štítové provedení, zámek bezpečnostní, barva antracit, dodávka, montáž | kus | 1 |  |  |  | 0
PP
VV
TS |  |  |  |  | Položka obsahuje dodávka a montáž
P | 82 | R042 |  |  | D-02 - Vnitřní, jednokřídlé 900x2100 mm, plné, hladké, rám z MDF, výplň - pap. voština, plášť z dřevovláknité desky 3 mm, ocelová zárubeň tl. 150 mm, kování klika-klika, štítové provedení, zámek vložkový, barva bílá, dodávka, montáž | kus | 3 |  |  |  | 0
PP
VV
TS |  |  |  |  | Položka obsahuje dodávka a montáž
P | 83 | R043 |  |  | D-03 - Vnitřní, jednokřídlé 900x2100 mm, PO EW-15-C, plné, hladké, rám z MDF, výplň - pap. voština, plášť z dřevovlák. desky 3 mm, ocel. zárubeň tl. 150 mm s PO dle dveří, kování klika-klika, štítové provedení, zámek vložkový, barva bílá, dodávka, montáž | kus | 7 |  |  |  | 0
PP
VV
TS |  |  |  |  | Položka obsahuje dodávka a montáž
P | 84 | R044 |  |  | D-04 - Vnitřní, jednokřídlé 900x2100 mm s PO EW-30-C, plné, hladké, rám z MDF, výplň - pap. voština, plášť z dřevovlák. desky 3 mm, ocel. zárubeň tl. 150 mm s PO dle dveří, kování klika-klika, štítové provedení, zámek vložkový, barva bílá, dodávka, montáž | kus | 8 |  |  |  | 0
PP
VV
TS |  |  |  |  | Položka obsahuje dodávka a montáž
P | 85 | R045 |  |  | D-05 - Vnitřní, jednokřídlé 800x2100 mm, plné, hladké, rám z MDF, výplň - pap. voština, plášť z dřevovláknité desky 3 mm, ocelová zárubeň tl. 150 mm, kování klika-klika, štítové provedení, wc zámek, barva bílá, dodávka, montáž | kus | 2 |  |  |  | 0
PP
VV
TS |  |  |  |  | Položka obsahuje dodávka a montáž
P | 86 | R046 |  |  | D-06 - Vnitřní, jednokřídlé 700x2100 mm, plné, hladké, rám z MDF, výplň - pap. voština, plášť z dřevovláknité desky 3 mm, ocelová zárubeň tl. 150 mm, kování klika-klika, štítové provedení, wc zámek, barva bílá, dodávka, montáž | kus | 2 |  |  |  | 0
PP
VV
TS |  |  |  |  | Položka obsahuje dodávka a montáž
P | 87 | R047 |  |  | D-07 - Vnitřní, jednokřídlé 700x2100 mm s PO EW-30-C, plné, hladké, rám z MDF, výplň - pap. voština, plášť z dřevovláknité desky 3 mm, ocelová zárubeň tl. 150 mm s PO dle dveří, kování klika-klika, štítové provedení, wc zámek, barva bílá, dodávka, montáž | kus | 1 |  |  |  | 0
PP
VV
TS |  |  |  |  | Položka obsahuje dodávka a montáž
P | 88 | R048 |  |  | D-08 - Vstupní dvoukřídlé vrata do objektu 1600x2300 mm, plné, hladké, tř. bezpečnosti min. 3, ocelové, s ocelovou zárubní, kování klika-koule, štítové provedení, zámek vložkový, barva antracit, dodávka, montáž | kus | 7 |  |  |  | 0
PP
VV
TS |  |  |  |  | Položka obsahuje dodávka a montáž
S | Součet | za Díl |  |  | Výplně otvorů | [5 empty] | 0
D | Díl: | PSV.03 |  |  | Izolace proti vodě, vlhkosti a plynům
P | 89 | 111631500 |  | URS 2018/02 | Lak asfaltový ALP/9 bal 9 kg | t | 1.622 |  |  |  | 0
PP
VV
TS |  |  |  |  | Náplň položky dle pravidel databáze URS CÚ 2018/II. Položka dále obsahuje přesun hmot, zařízení staveniště, příplatek za územní a provozní vlivy, a další vedlejší a ostatní náklady.
P | 90 | 711111001 |  | URS 2018/02 | Provedení izolace proti zemní vlhkosti vodorovné za studena nátěrem penetračním | m2 | 367.2476 |  |  |  | 0
PP
VV
TS |  |  |  |  | Náplň položky dle pravidel databáze URS CÚ 2018/II. Položka dále obsahuje přesun hmot, zařízení staveniště, příplatek za územní a provozní vlivy, a další vedlejší a ostatní náklady.
P | 91 | 711112001 |  | URS 2018/02 | Provedení izolace proti zemní vlhkosti svislé za studena nátěrem penetračním | m2 | 119.42 |  |  |  | 0
PP
VV
TS |  |  |  |  | Náplň položky dle pravidel databáze URS CÚ 2018/II. Položka dále obsahuje přesun hmot, zařízení staveniště, příplatek za územní a provozní vlivy, a další vedlejší a ostatní náklady.
P | 92 | 628331590 |  | URS 2018/02 | Pás těžký asfaltovaný z SBS modifikovaného asfaltu s nosnou vložkou ze skleněné tkaniny | m2 | 1010.2662 |  |  |  | 0
PP
VV
TS |  |  |  |  | Náplň položky dle pravidel databáze URS CÚ 2018/II. Položka dále obsahuje přesun hmot, zařízení staveniště, příplatek za územní a provozní vlivy, a další vedlejší a ostatní náklady.
P | 93 | 711141559 |  | URS 2018/02 | Provedení izolace proti zemní vlhkosti pásy přitavením vodorovné NAIP | m2 | 367.25 |  |  |  | 0
PP
VV
TS |  |  |  |  | Náplň položky dle pravidel databáze URS CÚ 2018/II. Položka dále obsahuje přesun hmot, zařízení staveniště, příplatek za územní a provozní vlivy, a další vedlejší a ostatní náklady.
P | 94 | 711142559 |  | URS 2018/02 | Provedení izolace proti zemní vlhkosti pásy přitavením svislé NAIP | m2 | 119.42 |  |  |  | 0
PP
VV
TS |  |  |  |  | Náplň položky dle pravidel databáze URS CÚ 2018/II. Položka dále obsahuje přesun hmot, zařízení staveniště, příplatek za územní a provozní vlivy, a další vedlejší a ostatní náklady.
P | 95 | 283220460 |  | URS 2018/02 | Fólie střešní PVC ke kotvení 1,5 mm s odolností proti UV záření a výztužnou vložkou z polyesterové tkaniny | m2 | 36.9262 |  |  |  | 0
PP
VV
TS |  |  |  |  | Náplň položky dle pravidel databáze URS CÚ 2018/II. Položka dále obsahuje přesun hmot, zařízení staveniště, příplatek za územní a provozní vlivy, a další vedlejší a ostatní náklady.
P | 96 | 712363005 |  | URS 2018/02 | Provedení povlakové krytiny střech do 10° navařením fólie PVC na oplechování v plné ploše | m2 | 355.4088 |  |  |  | 0
PP
VV
TS |  |  |  |  | Náplň položky dle pravidel databáze URS CÚ 2018/II. Položka dále obsahuje přesun hmot, zařízení staveniště, příplatek za územní a provozní vlivy, a další vedlejší a ostatní náklady.
P | 97 | 283759200 |  | URS 2018/02 | Deska z pěnového polystyrenu bílá EPS 200 S 1000 x 1000 x 40 mm | m2 | 123.1966 |  |  |  | 0
PP
VV
TS |  |  |  |  | Náplň položky dle pravidel databáze URS CÚ 2018/II. Položka dále obsahuje přesun hmot, zařízení staveniště, příplatek za územní a provozní vlivy, a další vedlejší a ostatní náklady.
P | 98 | 283759600 |  | URS 2018/02 | Deska z pěnového polystyrenu bílá EPS 200 S 1000 x 1000 x 120 mm | m2 | 36.9262 |  |  |  | 0
PP
VV
TS |  |  |  |  | Náplň položky dle pravidel databáze URS CÚ 2018/II. Položka dále obsahuje přesun hmot, zařízení staveniště, příplatek za územní a provozní vlivy, a další vedlejší a ostatní náklady.
P | 99 | R028 |  |  | Deska z pěnovího polystyrenu bílá EPS T 3500 1000 x 500 x 50 | m2 | 275.5462 |  |  |  | 0
PP
VV
TS |  |  |  |  | Položka obsahuje dodávka a montáž
P | 100 | 713121111 |  | URS 2018/02 | Montáž izolace tepelné podlah volně kladenými rohožemi, pásy, dílci, deskami 1 vrstva | m2 | 435.6762 |  |  |  | 0
PP
VV
TS |  |  |  |  | Náplň položky dle pravidel databáze URS CÚ 2018/II. Položka dále obsahuje přesun hmot, zařízení staveniště, příplatek za územní a provozní vlivy, a další vedlejší a ostatní náklady.
P | 101 | 28376080.1 |  | URS 2018/02 | Deska EPS grafitová λ=0,031, ve spádu | m3 | 2.8512 |  |  |  | 0
PP
VV
TS |  |  |  |  | Náplň položky dle pravidel databáze URS CÚ 2018/II. Položka dále obsahuje přesun hmot, zařízení staveniště, příplatek za územní a provozní vlivy, a další vedlejší a ostatní náklady.
P | 102 | 7131411621 |  | URS 2018/02 | Montáž izolace tepelné střech plochých tl 20-198 mm šrouby , budova v do 20 m, spádové klíny | m2 | 36.93 |  |  |  | 0
PP
VV
TS |  |  |  |  | Náplň položky dle pravidel databáze URS CÚ 2018/II. Položka dále obsahuje přesun hmot, zařízení staveniště, příplatek za územní a provozní vlivy, a další vedlejší a ostatní náklady.
P | 103 | R025 |  |  | Polystyren extrudovaný XPS N-V-L - 1250 x 600 x 200 mm | m2 | 217.62 |  |  |  | 0
PP
VV
TS |  |  |  |  | Položka obsahuje dodávka a montáž
P | 104 | 713131141 |  | URS 2018/02 | Montáž izolace tepelné stěn a základů lepením celoplošně rohoží, pásů, dílců, desek | m2 | 217.62 |  |  |  | 0
PP
VV
TS |  |  |  |  | Náplň položky dle pravidel databáze URS CÚ 2018/II. Položka dále obsahuje přesun hmot, zařízení staveniště, příplatek za územní a provozní vlivy, a další vedlejší a ostatní náklady.
P | 105 | 2832928201 |  | URS 2018/02 | Folie parotěsná tl. 0,22 mm, faktor difúzního odporu 180 000 | m2 | 355.4088 |  |  |  | 0
PP
VV
TS |  |  |  |  | Náplň položky dle pravidel databáze URS CÚ 2018/II. Položka dále obsahuje přesun hmot, zařízení staveniště, příplatek za územní a provozní vlivy, a další vedlejší a ostatní náklady.
P | 106 | 713131161 |  | URS 2018/02 | Montáž izolace tepelné stěn připevněné sponkami parotěsné reflexní tl do 5 mm | m2 | 355.4088 |  |  |  | 0
PP
VV
TS |  |  |  |  | Náplň položky dle pravidel databáze URS CÚ 2018/II. Položka dále obsahuje přesun hmot, zařízení staveniště, příplatek za územní a provozní vlivy, a další vedlejší a ostatní náklady.
P | 107 | 6931114901 |  | URS 2018/02 | Netkaná geotextilie 500 g/m2 do š 8,8 m | m2 | 73.8524 |  |  |  | 0
PP
VV
TS |  |  |  |  | Náplň položky dle pravidel databáze URS CÚ 2018/II. Položka dále obsahuje přesun hmot, zařízení staveniště, příplatek za územní a provozní vlivy, a další vedlejší a ostatní náklady.
P | 108 | 713141151 |  | URS 2018/02 | Montáž izolace tepelné střech plochých kladené volně 1 vrstva rohoží, pásů, dílců, desek | m2 | 36.9262 |  |  |  | 0
PP
VV
TS |  |  |  |  | Náplň položky dle pravidel databáze URS CÚ 2018/II. Položka dále obsahuje přesun hmot, zařízení staveniště, příplatek za územní a provozní vlivy, a další vedlejší a ostatní náklady.
P | 109 | 6286628001 |  | URS 2018/02 | Podkladní pás asfaltový SBS modifikovaný za studena samolepící se samolepícímy přesahy tl. 1,5 mm | m2 | 36.9262 |  |  |  | 0
PP
VV
TS |  |  |  |  | Náplň položky dle pravidel databáze URS CÚ 2018/II. Položka dále obsahuje přesun hmot, zařízení staveniště, příplatek za územní a provozní vlivy, a další vedlejší a ostatní náklady.
P | 110 | 713191115 |  | URS 2018/02 | Montáž izolace tepelné podlah, stropů nebo střech překrytí pásem asfaltovým samolepícím na sucho | m2 | 36.9262 |  |  |  | 0
PP
VV
TS |  |  |  |  | Náplň položky dle pravidel databáze URS CÚ 2018/II. Položka dále obsahuje přesun hmot, zařízení staveniště, příplatek za územní a provozní vlivy, a další vedlejší a ostatní náklady.
S | Součet | za Díl |  |  | Izolace proti vodě, vlhkosti a plynům | [5 empty] | 0
D | Díl: | PSV.04 |  |  | Konstrukce tesařské
P | 111 | R007 |  |  | OSB desky tl. 20 mm, | m2 | 710.8177 |  |  |  | 0
PP
VV
TS
P | 112 | R008 |  |  | Montáž bednění střech rovných a šikmých sklonu do 60° z OSB desek na pero a drážku | m2 | 710.8177 |  |  |  | 0
PP
VV
TS
P | 113 | R009 |  |  | Laťování 40x60 mm, včetně kotvení | m2 | 355.4088 |  |  |  | 0
PP
VV
TS
P | 114 | R049 |  |  | Pozednice 120/140 mm, včetně kotvení | m | 36.65 |  |  |  | 0
PP
VV
TS
P | 115 | R050 |  |  | Krokev 110/160 mm, včetně kotvení | m | 176.15 |  |  |  | 0
PP
VV
TS
P | 116 | R051 |  |  | Vaznice 150/150 mm, včetně kotvení | m | 44.71 |  |  |  | 0
PP
VV
TS
P | 117 | R052 |  |  | Trám 100/160 mm, včetně kotvení | m | 149.52 |  |  |  | 0
PP
VV
TS
P | 118 | R053 |  |  | Trám 100/140 mm, včetně kotvení | m | 138.18 |  |  |  | 0
PP
VV
TS
P | 119 | R054 |  |  | Trám 100/100 mm, včetně kotvení | m | 30.45 |  |  |  | 0
PP
VV
TS
P | 120 | R055 |  |  | Trám 80/100 mm, včetně kotvení | m | 229.32 |  |  |  | 0
PP
VV
TS
P | 121 | 763732212 |  | URS 2018/02 | Montáž dřevostaveb střešní konstrukce v do 10 m z příhradových zbíjených vazníků konstrukční délky do 18 m | m2 | 355.4088 |  |  |  | 0
PP
VV
TS
P | 122 | R067 |  |  | Impregnace stavebního řeziva | m2 | 355.4088 |  |  |  | 0
PP
VV
TS |  |  |  |  | Náplň položky dle pravidel databáze URS CÚ 2018/II. Položka dále obsahuje přesun hmot, zařízení staveniště, příplatek za územní a provozní vlivy, a další vedlejší a ostatní náklady.
S | Součet | za Díl |  |  | Konstrukce tesařské | [5 empty] | 0
D | Díl: | PSV.05 |  |  | Konstrukce suché výstavby
P | 123 | R057 |  |  | SDK podhled s PO dle PBŘ(pro EI 30 2x GBKf tl. 12,5mm na systémové podkladní konstrukci), včetně bandáže, tmelení a konvících prvků | m2 | 108.55 |  |  |  | 0
PP
VV
TS
P | 124 | R010 |  |  | SDK podhled (2x RBi tl. 12,5mm na systémové podkladní konstrukci), včetně bandáže, tmelení a konvících prvků | m2 | 23.94 |  |  |  | 0
PP
VV
TS
S | Součet | za Díl |  |  | Konstrukce suché výstavby | [5 empty] | 0
D | Díl: | PSV.06 |  |  | Konstrukce klempířské
P | 125 | 764276214 |  | URS 2018/02 | Strukturní oddělovací vrstva s integrovanou pojistnou hydroizolací š od 600 do 800 mm | m | 355.4088 |  |  |  | 0
PP
VV
TS |  |  |  |  | Náplň položky dle pravidel databáze URS CÚ 2018/II. Položka dále obsahuje přesun hmot, zařízení staveniště, příplatek za územní a provozní vlivy, a další vedlejší a ostatní náklady.
P | 126 | 764 |  |  | Kačírková nerezová lišta perforovaná, přírodní, š. 120 mm, v. 45 mm včetně kotvících a spojovacích prvků | m | 24.35 |  |  |  | 0
PP
VV
TS
P | 127 | R014 |  |  | Okapní žlab, TiZn, tl. 0,7 mm, včetně kotvících háků á 300 mm | m | 53 |  |  |  | 0
PP
VV
TS
P | 128 | R015 |  |  | Okapní svod, ∅ DN 100, TiZn, tl. 0,7 mm | m | 36 |  |  |  | 0
PP
VV
TS
P | 129 | R012 |  |  | Oplechování parapetů, TiZn, tl. 0,7 mm, barva antracit, rozvinutá šířka 266 mm | m | 15 |  |  |  | 0
PP
VV
TS
P | 130 | R016 |  |  | Oplechování střešního okna, TiZn, tl. 0,7 mm, | ks | 5 |  |  |  | 0
PP
VV
TS
P | 131 | R017 |  |  | Okapnice, TiZn, tl. 0,7 mm, rozvinutá šířka 170 mm | m | 53 |  |  |  | 0
PP
VV
TS
P | 132 | 76427616 |  | URS 2018/02 | Oplechování atiky kotvení z Pz profilů rš přes 600 do 800 mm TiZn tl. 0,7 mm předzvětralý přírodní | m | 14 |  |  |  | 0
PP
VV
TS |  |  |  |  | Náplň položky dle pravidel databáze URS CÚ 2018/II. Položka dále obsahuje přesun hmot, zařízení staveniště, příplatek za územní a provozní vlivy, a další vedlejší a ostatní náklady.
P | 133 | R018 |  |  | Oplechování střechy ve štítu, TiZn, tl. 0,7 mm, rozvinutá šířka 575 mm | m | 27 |  |  |  | 0
PP
VV
TS
P | 134 | R019 |  |  | Oplechování střechy ve hřebenu, TiZn, tl. 0,7 mm, rozvinutá šířka 335 mm | m | 31 |  |  |  | 0
PP
VV
TS
P | 135 | R013 |  |  | Oplechování ve styku střešní roviny s omítkou, TiZn pleh, tl, 0,7 mm, rozvinutá šířka 220 mm | m | 24 |  |  |  | 0
PP
VV
TS
P | 136 | R058 |  |  | Střešní kotlík pro odvodnění ploché střechy, napojení na svod DN 100, TiZn, tl. 0,7 mm | kus | 1 |  |  |  | 0
PP
VV
TS
P | 137 | R011 |  |  | Krytina střech z TiZn plechu sklon do 45° | m2 | 355.4088 |  |  |  | 0
PP
VV
TS
S | Součet | za Díl |  |  | Konstrukce klempířské | [5 empty] | 0
D | Díl: | PSV.07 |  |  | Konstrukce pokrývačské
P | 138 | 6315081901 |  |  | Fólie difuzní paropropustná membrána fasáda | m2 | 355.4088 |  |  |  | 0
PP
VV
TS
P | 139 | 765191001 |  | URS 2018/02 | Montáž pojistné hydroizolační fólie kladené ve sklonu do 20° lepením na bednění nebo izolaci | m2 | 355.4088 |  |  |  | 0
PP
VV
TS
P | 140 | 721233121 |  |  | Střešní vtok polypropylen PP pro ploché střechy vodorovný odtok DN 75/110 | kus | 1 |  |  |  | 0
PP
VV
TS
S | Součet | za Díl |  |  | Konstrukce pokrývačské | [5 empty] | 0
D | Díl: | PSV.08 |  |  | Konstrukce truhlářské
P | 141 | R069 |  |  | Kuchyňská linka | kus | 1 |  |  |  | 0
PP
VV
TS
P | 142 | R056 |  |  | Vnitřní vyrovnávací schodiště, MDF deska tl. 20 mm, zaklopený z boku, polomatný lak | m2 | 1.35 |  |  |  | 0
PP
VV
TS
P | 143 | R059 |  |  | Zaklopení krokví proti podfouknutí větrem impregnované proti vlhkosti, buk, tl. 20 mm, včetně kotvících prvků | m2 | 32.75 |  |  |  | 0
PP
VV
TS
S | Součet | za Díl |  |  | Konstrukce truhlářské | [5 empty] | 0
D | Díl: | PSV.09 |  |  | Konstrukce zámečnické
P | 144 | R072 |  |  | Schodišťové zábradlí z 1.NP do 2.NP, ocel-pásovina, 2x základní antikorozní nátěr, 2x vrchní matný nátěr, barva kovářská čerň, včetně kotvení | m | 8.1 |  |  |  | 0
PP
VV
TS
P | 145 | R061 |  |  | Perforovaný, pochozí, ocelový rošt, tl. 50 mm, 2x základní antikorozní nátěr, 2x vrchní matný nátěr, barva kovářká čerň | m2 | 22.9069 |  |  |  | 0
PP
VV
TS
P | 146 | R062 |  |  | Plný pochozí poklop, tl. 50 mm, ocelový rám s nabetonávkou | m2 | 0.57 |  |  |  | 0
PP
VV
TS
P | 147 | 31186302 |  |  | Žebřík na střechu | kus | 1 |  |  |  | 0
PP
VV
TS
P | 148 | R060 |  |  | Systém sněhového zachytávače tyčového | m | 53.05 |  |  |  | 0
PP
VV
TS
P | 149 | R070 |  |  | Podkonstrukce pod VZT jednotky | kus | 7 |  |  |  | 0
PP
VV
TS
S | Součet | za Díl |  |  | Konstrukce zámečnické | [5 empty] | 0
D | Díl: | PSV.10 |  |  | Dokončovací práce - obklady keramické
P | 150 | R020 |  |  | Keramický obklad keramický slinutý, matný, barva lomená bílá, 300 x 600 x 7 mm | m2 | 77.12 |  |  |  | 0
PP
VV
TS
P | 151 | 781414117 |  | URS 2018/02 | Montáž obkladaček vnitřních pórovinových pravoúhlých do 100 ks/m2 lepených flexibilním lepidlem | m2 | 70.114 |  |  |  | 0
PP
VV
TS |  |  |  |  | Náplň položky dle pravidel databáze URS CÚ 2018/II. Položka dále obsahuje přesun hmot, zařízení staveniště, příplatek za územní a provozní vlivy, a další vedlejší a ostatní náklady.
P | 152 | 7814941R |  | URS 2018/02 | Nerezové profily rohové a ukončovací lepené flexibilním lepidlem | m | 112.37 |  |  |  | 0
PP
VV
TS |  |  |  |  | Náplň položky dle pravidel databáze URS CÚ 2018/II. Položka dále obsahuje přesun hmot, zařízení staveniště, příplatek za územní a provozní vlivy, a další vedlejší a ostatní náklady.
P | 153 | 781495111 |  | URS 2018/02 | Penetrace podkladu vnitřních obkladů | m2 | 70.114 |  |  |  | 0
PP
VV
TS |  |  |  |  | Náplň položky dle pravidel databáze URS CÚ 2018/II. Položka dále obsahuje přesun hmot, zařízení staveniště, příplatek za územní a provozní vlivy, a další vedlejší a ostatní náklady.
P | 154 | 781495115 |  | URS 2018/02 | Spárování vnitřních obkladů silikonem | m2 | 70.114 |  |  |  | 0
PP
VV
TS |  |  |  |  | Náplň položky dle pravidel databáze URS CÚ 2018/II. Položka dále obsahuje přesun hmot, zařízení staveniště, příplatek za územní a provozní vlivy, a další vedlejší a ostatní náklady.
S | Součet | za Díl |  |  | Dokončovací práce - obklady keramické | [5 empty] | 0
D | Díl: | PSV.11 |  |  | Dokončovací práce - malby a tapety
P | 155 | 784181101 |  | URS 2018/02 | Základní akrylátová jednonásobná penetrace podkladu v místnostech výšky do 3,80m | m2 | 2136.58 |  |  |  | 0
PP
VV
TS |  |  |  |  | Náplň položky dle pravidel databáze URS CÚ 2018/II. Položka dále obsahuje přesun hmot, zařízení staveniště, příplatek za územní a provozní vlivy, a další vedlejší a ostatní náklady.
P | 156 | 784211101 |  | URS 2018/02 | Dvojnásobné bílé malby ze směsí za mokra výborně otěruvzdorných v místnostech výšky do 3,80 m | m2 | 2136.58 |  |  |  | 0
PP
VV
TS |  |  |  |  | Náplň položky dle pravidel databáze URS CÚ 2018/II. Položka dále obsahuje přesun hmot, zařízení staveniště, příplatek za územní a provozní vlivy, a další vedlejší a ostatní náklady.
S | Součet | za Díl |  |  | Dokončovací práce - malby a tapety | [5 empty] | 0
D | Díl: | PSV.12 |  |  | Ostatní vybavení
P | 157 | R021 |  |  | Zrcadlo mezi obklad, 1100 mm, šířky 2000 mm | kus | 1 |  |  |  | 0
PP
VV
TS
P | 158 | R023 |  |  | Přenosný hasící přístroj s hasící schopností 34A, vč. držadla pro upevnění na stěnu a kotvících prvků | kus | 6 |  |  |  | 0
PP
VV
TS
P | 159 | R024 |  |  | Přenosný hasící přístroj s hasící schopností 89B, vč. držadla pro upevnění na stěnu a kotvících prvků | kus | 9 |  |  |  | 0
PP
VV
TS
P | 160 | R080 |  |  | Dvířka revizní s bezpečnostním zámkem 450x1000 mm | kus | 1 |  |  |  | 0
PP
VV
TS
P | 161 | R081 |  |  | Revizní vrata s bezpečnostním zámkem 1500x2900 mm | kus | 1 |  |  |  | 0
PP
VV
TS
P | 162 | R082 |  |  | Revizní vrata s bezpečnostním zámkem 2150x2900 mm | kus | 1 |  |  |  | 0
PP
VV
TS
P | 163 | R022 |  |  | Montáž revizních dvířek/vrat | kus | 3 |  |  |  | 0
PP
VV
TS
P | 164 | R033 |  |  | Autojeřáb | den | 5 |  |  |  | 0
PP
VV
TS
S | Součet | za Díl |  |  | Ostatní vybavení | [5 empty] | 0
D | Díl: | VZT |  |  | Vzduchotechnika
P | 165 | 1.001 |  |  | Odvodní ventilátor Vp=600m3/h, dp=300, Ne=0,285kW, 1,8A, EC motor | ks | 1 |  |  |  | 0
PP
VV
TS
P | 166 | 1.010 |  |  | Elektrický ohřívač regulátor teploty včetně čidel, 230V/400V, Qt=6kW (tp=15°C) | ks | 1 |  |  |  | 0
PP
VV
TS
P | 167 | 1.011 |  |  | Filtrační kazeta vč.vložky F5 | ks | 1 |  |  |  | 0
PP
VV
TS
P | 168 | 1.012 |  |  | Pružná vložka d=315 | ks | 2 |  |  |  | 0
PP
VV
TS
P | 169 | 1.200 |  |  | Regulační klapka na servo pohon d=315, servopohon 230V | ks | 1 |  |  |  | 0
PP
VV
TS
P | 170 | 1.300 |  |  | Požární klapka 250x200, termokontakt | ks | 1 |  |  |  | 0
PP
VV
TS
P | 171 | 1.401 |  |  | Protidešťová žaluzie 500x355 | ks | 1 |  |  |  | 0
PP
VV
TS
P | 172 | 1.400 |  |  | Vyústka VZT dvouřadá, s upevňovacím rámem, s otočnými listy, 425x75 | ks | 6 |  |  |  | 0
PP
VV
TS
P | 173 | VZT-001 |  |  | Čtyřhranné potrubí skupiny I. materiál pozinkovaný plech se stranami do 250 mm | m2 | 9.6 |  |  |  | 0
PP
VV
TS
P | 174 | VZT-002 |  |  | Čtyřhranné potrubí skupiny I. materiál pozinkovaný plech se stranami nad 250 mm | m2 | 11.61 |  |  |  | 0
PP
VV
TS
P | 175 | VZT-008 |  |  | Vinuté potrubí SPIRO materiál pozinkovaný plech do průměru 400 mm | bm | 0.17 |  |  |  | 0
PP
VV
TS
P | 176 | VZT-009 |  |  | Vinuté potrubí SPIRO materiál pozinkovaný plech do průměru 400 mm, tvarovky | bm | 0.6 |  |  |  | 0
PP
VV
TS
P | 177 | 1A.001 |  |  | Odvodní ventilátor Vo=600m3/h, dp=300, Ne=0,285kW, 1,8A, EC motor | ks | 1 |  |  |  | 0
PP
VV
TS
P | 178 | 1A.350 |  |  | Požární stěnový uzávěr 200x300, termokontakt | ks | 1 |  |  |  | 0
PP
VV
TS
P | 179 | 1A.351 |  |  | Požární stěnový uzávěr 200x300, termokontakt | ks | 1 |  |  |  | 0
PP
VV
TS
P | 180 | 1A.352 |  |  | Požární stěnový uzávěr 200x300, termokontakt | ks | 2 |  |  |  | 0
PP
VV
TS
P | 181 | 1A.353 |  |  | Požární stěnový uzávěr 200x300, termokontakt | ks | 1 |  |  |  | 0
PP
VV
TS
P | 182 | 1A.355 |  |  | Požární stěnový uzávěr 200x300, termokontakt | ks | 1 |  |  |  | 0
PP
VV
TS
P | 183 | 1A.010 |  |  | Pružná vložka d=315 | ks | 2 |  |  |  | 0
PP
VV
TS
P | 184 | 1A.200 |  |  | Regulační klapka na servo pohon d=315, servopohon 230V | ks | 1 |  |  |  | 0
PP
VV
TS
P | 185 | 1A.300 |  |  | Požární klapka 200x200, termokontakt | ks | 1 |  |  |  | 0
PP
VV
TS
P | 186 | 1A.402 |  |  | Protidešťová žaluzie 500x355 | ks | 1 |  |  |  | 0
PP
VV
TS
P | 187 | 1A.403 |  |  | Mřížka pozinkovaný plech, 200x200 | ks | 2 |  |  |  | 0
PP
VV
TS
P | 188 | 1A.400 |  |  | Vyústka VZT jednořadá, s upevňovacím rámem, s otočnými listy, 425x75 | ks | 5 |  |  |  | 0
PP
VV
TS
P | 189 | 1A.401 |  |  | Vyústka VZT jednořadá, s upevňovacím rámem, s otočnými listy, 225x75 | ks | 2 |  |  |  | 0
PP
VV
TS
P | 190 | VZT-001 |  |  | Čtyřhranné potrubí skupiny I. materiál pozinkovaný plech se stranami do 250 mm | m2 | 38.72 |  |  |  | 0
PP
VV
TS
P | 191 | VZT-002 |  |  | Čtyřhranné potrubí skupiny I. materiál pozinkovaný plech se stranami nad 250 mm | m2 | 13.83 |  |  |  | 0
PP
VV
TS
P | 192 | VZT-008 |  |  | Vinuté potrubí SPIRO materiál pozinkovaný plech do průměru 400 mm | bm | 0.15 |  |  |  | 0
PP
VV
TS
P | 193 | 2A.001 |  |  | Odvodní ventilátor Vo=150m3/h, dp=100Pa; Ne=0,053kW; 230V; EC motor | ks | 1 |  |  |  | 0
PP
VV
TS
P | 194 | 2A.002 |  |  | Odvodní ventilátor Vo=150m3/h, dp=100Pa; Ne=0,053kW; 230V; EC motor | ks | 1 |  |  |  | 0
PP
VV
TS
P | 195 | 2A.003 |  |  | Diagonální ventilátor Vo=325m3/h, dp=150Pa; Ne=0,049kW; 0,36A, EC motor | ks | 1 |  |  |  | 0
PP
VV
TS
P | 196 | 2A.300 |  |  | Požární klapka 200x200, termokontakt | ks | 1 |  |  |  | 0
PP
VV
TS
P | 197 | 2A.400 |  |  | Talířový ventil do podhledu odvodní, d100 | ks | 2 |  |  |  | 0
PP
VV
TS
P | 198 | 2A.401 |  |  | Talířový ventil do podhledu odvodní, d160 | ks | 1 |  |  |  | 0
PP
VV
TS
P | 199 | 2A.402 |  |  | Mřížka pozinkovaný plech, 200x200 | ks | 1 |  |  |  | 0
PP
VV
TS
P | 200 | VZT-001 |  |  | Čtyřhranné potrubí skupiny I. materiál pozinkovaný plech se stranami do 250 mm | m2 | 8 |  |  |  | 0
PP
VV
TS
P | 201 | VZT-002 |  |  | Čtyřhranné potrubí skupiny I. materiál pozinkovaný plech se stranami nad 250 mm | m2 | 0.8 |  |  |  | 0
PP
VV
TS
P | 202 | VZT-004 |  |  | Vinuté potrubí SPIRO materiál pozinkovaný plech do průměru 100 mm | bm | 8.31 |  |  |  | 0
PP
VV
TS
P | 203 | VZT-007 |  |  | Vinuté potrubí SPIRO materiál pozinkovaný plech do průměru 200 mm | bm | 1.52 |  |  |  | 0
PP
VV
TS
P | 204 | VZT-005 |  |  | Vinuté potrubí SPIRO materiál pozinkovaný plech do průměru 100 mm, tvarovky | bm | 1.31 |  |  |  | 0
PP
VV
TS
P | 205 | VZT-006 |  |  | Vinuté potrubí SPIRO materiál pozinkovaný plech do průměru 200 mm, tvarovky | bm | 0.77 |  |  |  | 0
PP
VV
TS
P | 206 | VZT-010 |  |  | Ohebné potrubí- zatlumené 100 | m | 1.06 |  |  |  | 0
PP
VV
TS
P | 207 | VZT-011 |  |  | Ohebné potrubí- zatlumené 160 | m | 1.18 |  |  |  | 0
PP
VV
TS
P | 208 | VZT-012 |  |  | Ohebné potrubí- zatlumené 200 | m | 0.88 |  |  |  | 0
PP
VV
TS
P | 209 | 2A.934 |  |  | Požární izolace 90 min odolnost 90 min | m2 | 0.41 |  |  |  | 0
PP
VV
TS
P | 210 | 3.001 |  |  | VZT jednotka Vzduchotechnická jednotka V= 1575m3/h, EC motor, Ne= 2x0,8kW, 230V, 3,9A, elektrický ohřev 4,2kW, 230V, včetně digitální regulace, složení: uzavírací klapka 2x, filtrační komora F5, zpětné získávání tepla min. účinnost 70% | ks | 1 |  |  |  | 0
PP
VV
TS
P | 211 | 3.150 |  |  | Tlumič hluku d= 400, délka 900mm, kruhový | ks | 1 |  |  |  | 0
PP
VV
TS
P | 212 | 3.151 |  |  | Tlumič hluku d= 400, délka 900mm, kruhový | ks | 1 |  |  |  | 0
PP
VV
TS
P | 213 | 3.300 |  |  | Požární klapka 250x200, termokontakt | ks | 1 |  |  |  | 0
PP
VV
TS
P | 214 | 3.301 |  |  | Požární klapka 450x250, termokontakt | ks | 1 |  |  |  | 0
PP
VV
TS
P | 215 | 3.302 |  |  | Požární klapka 450x250, termokontakt | ks | 1 |  |  |  | 0
PP
VV
TS
P | 216 | 3.400 |  |  | Vyústka VZT dvouřadá, s upevňovacím rámem, s otočnými listy, 225x75 | ks | 1 |  |  |  | 0
PP
VV
TS
P | 217 | 3.401 |  |  | Vyústka VZT dvouřadá, s upevňovacím rámem, s otočnými listy, 425x75 | ks | 11 |  |  |  | 0
PP
VV
TS
P | 218 | 3.402 |  |  | Vyústka VZT dvouřadá, s upevňovacím rámem, s otočnými listy, 625x75 | ks | 2 |  |  |  | 0
PP
VV
TS
P | 219 | 3.900 |  |  | Tepelná izolace 40mm Izolace deskou z minerální plsti 1x polep. Al fólií | m2 | 7.86 |  |  |  | 0
PP
VV
TS
P | 220 | VZT-001 |  |  | Čtyřhranné potrubí skupiny I. materiál pozinkovaný plech se stranami do 250 mm | m2 | 20.8 |  |  |  | 0
PP
VV
TS
P | 221 | VZT-002 |  |  | Čtyřhranné potrubí skupiny I. materiál pozinkovaný plech se stranami nad 250 mm | m2 | 57.54 |  |  |  | 0
PP
VV
TS
P | 222 | 3.934 |  |  | Požární izolace 90 min odolnost 90 min | m2 | 0.19 |  |  |  | 0
PP
VV
TS
P | 223 | 3A.150 |  |  | Tlumič hluku d= 400, délka 900mm, kruhový | ks | 1 |  |  |  | 0
PP
VV
TS
P | 224 | 3A.151 |  |  | Tlumič hluku d= 400, délka 900mm, kruhový | ks | 1 |  |  |  | 0
PP
VV
TS
P | 225 | 3A.300 |  |  | Požární klapka 450x250, termokontakt | ks | 1 |  |  |  | 0
PP
VV
TS
P | 226 | 3A.301 |  |  | Požární klapka 200x200, termokontakt | ks | 1 |  |  |  | 0
PP
VV
TS
P | 227 | 3A.302 |  |  | Požární klapka 450x200, termokontakt | ks | 1 |  |  |  | 0
PP
VV
TS
P | 228 | 3A.400 |  |  | Vyústka VZT jednořadá, s upevňovacím rámem, s otočnými listy | ks | 1 |  |  |  | 0
PP
VV
TS
P | 229 | 3A.401 |  |  | Vyústka VZT jednořadá, s upevňovacím rámem, s otočnými listy, 425x75 | ks | 11 |  |  |  | 0
PP
VV
TS
P | 230 | 3A.402 |  |  | Vyústka VZT jednořadá, s upevňovacím rámem, s otočnými listy, 625x75 | ks | 2 |  |  |  | 0
PP
VV
TS
P | 231 | 3A.900 |  |  | Tepelná izolace 40mm Izolace deskou z minerální plsti 1x polep. Al fólií | m2 | 16.17 |  |  |  | 0
PP
VV
TS
P | 232 | VZT-001 |  |  | Čtyřhranné potrubí skupiny I. materiál pozinkovaný plech se stranami do 250 mm | m2 | 26.88 |  |  |  | 0
PP
VV
TS
P | 233 | VZT-002 |  |  | Čtyřhranné potrubí skupiny I. materiál pozinkovaný plech se stranami nad 250 mm | m2 | 50.77 |  |  |  | 0
PP
VV
TS
P | 234 | VZT-008 |  |  | Vinuté potrubí SPIRO materiál pozinkovaný plech do průměru 400 mm | bm | 0.14 |  |  |  | 0
PP
VV
TS
P | 235 | 3A.934 |  |  | Požární izolace 90 min odolnost 90 min | m2 | 0.18 |  |  |  | 0
PP
VV
TS
P | 236 | 4.002 |  |  | Chladící jednotka nástěnná Qch=1,6kW, Qt=1,8kW, včetně kabelového ovladače, Ne= 0,05kW, 230V | ks | 1 |  |  |  | 0
PP
VV
TS
P | 237 | 4.003 |  |  | Chladící jednotka nástěnná Qch=1,6kW, Qt=1,8kW, včetně kabelového ovladače, Ne= 0,05kW, 230V | ks | 1 |  |  |  | 0
PP
VV
TS
P | 238 | 4.004 |  |  | Chladící jednotka nástěnná Qch=1,6kW, Qt=1,8kW, včetně kabelového ovladače, Ne= 0,05kW, 230V | ks | 1 |  |  |  | 0
PP
VV
TS
P | 239 | 4.006 |  |  | Chladící jednotka nástěnná Qch=1,6kW, Qt=1,8kW, včetně kabelového ovladače, Ne= 0,05kW, 230V | ks | 1 |  |  |  | 0
PP
VV
TS
P | 240 | 4.007 |  |  | Chladící jednotka nástěnná Qch=1,6kW, Qt=1,8kW, včetně kabelového ovladače, Ne= 0,05kW, 230V | ks | 1 |  |  |  | 0
PP
VV
TS
P | 241 | 4.008 |  |  | Chladící jednotka nástěnná Qch=1,6kW, Qt=1,8kW, včetně kabelového ovladače, Ne= 0,05kW, 230V | ks | 1 |  |  |  | 0
PP
VV
TS
P | 242 | 4.009 |  |  | Chladící jednotka nástěnná Qch=1,6kW, Qt=1,8kW, včetně kabelového ovladače, Ne= 0,05kW, 230V | ks | 1 |  |  |  | 0
PP
VV
TS
P | 243 | 4.010 |  |  | Chladící jednotka nástěnná Qch=1,6kW, Qt=1,8kW, včetně kabelového ovladače, Ne= 0,05kW, 230V | ks | 1 |  |  |  | 0
PP
VV
TS
P | 244 | 4.011 |  |  | Chladící jednotka nástěnná Qch=1,6kW, Qt=1,8kW, včetně kabelového ovladače, Ne= 0,05kW, 230V | ks | 1 |  |  |  | 0
PP
VV
TS
P | 245 | 4.012 |  |  | Chladící jednotka nástěnná Qch=1,6kW, Qt=1,8kW, včetně kabelového ovladače, Ne= 0,05kW, 230V | ks | 1 |  |  |  | 0
PP
VV
TS
P | 246 | 4.001 |  |  | Venkovní kondenzační jednotka Qch= 15,5kW, včetně konstrukce pro instalaci na stěnu, Ne= 4,5kW, 400V, 20A | ks | 1 |  |  |  | 0
PP
VV
TS
P | 247 | 4.005 |  |  | Chladící jednotka podstropní Qch=2,2W, Qt=2,5kW, včetně kabelového ovladače, Ne= 0,015kW, 230V | ks | 1 |  |  |  | 0
PP
VV
TS
P | 248 | 5.002 |  |  | Chladící jednotka nástěnná Nástěnná jednotka komerční klimetatizace, modul pro dálkové sledování chod/ porucha, Qch=2,5kW, Qt=0,8kW, včetně kabelového ovladače | ks | 1 |  |  |  | 0
PP
VV
TS
P | 249 | 5.001 |  |  | Venkovní kondenzační jednotka Kondenzační jednotka komerční klimatizace, Qch= 2,5kW, instalace na stěnu, Ne= 2,5kW, 230V, 25A | ks | 1 |  |  |  | 0
PP
VV
TS
P | 250 | 6.001 |  |  | Venkovní kondenzační jednotka Kondenzační jednotka, instalace na stěnu, Ne= 6kW, 230V, 40A | ks | 1 |  |  |  | 0
PP
VV
TS
P | 251 | 6.002 |  |  | Chladící jednotka podstropní Podstropní klimatizační jednotka Qch=13kW, kabelový ovladač, modul pro dálkové sledování chod/ porucha | ks | 1 |  |  |  | 0
PP
VV
TS
P | 252 | 7.002 |  |  | Chladící jednotka nástěnná Nástěnná jednotka komerční klimatitizace, modul pro dálkové sledování chod/ porucha, Qch=3,1kW, včetně kabelového ovladače | ks | 1 |  |  |  | 0
PP
VV
TS
P | 253 | 7.004 |  |  | Chladící jednotka nástěnná Nástěnná jednotka komerční klimatitizace, modul pro dálkové sledování chod/ porucha, Qch=3,1kW, včetně kabelového ovladače | ks | 1 |  |  |  | 0
PP
VV
TS
P | 254 | 7.001 |  |  | Venkovní kondenzační jednotka Kondenzační jednotka instalace na stěnu Qch=3,1kW, Ne= 2,5kW, 230V, 25A | ks | 1 |  |  |  | 0
PP
VV
TS
P | 255 | 7.003 |  |  | Venkovní kondenzační jednotka Kondenzační jednotka instalace na stěnu Qch=3,1kW, Ne= 2,5kW, 230V, 25A | ks | 1 |  |  |  | 0
PP
VV
TS
P | 256 | 8.002 |  |  | Chladící jednotka nástěnná Nástěnná jednotka komerční klimatitizace, modul pro dálkové sledování chod/ porucha, Qch=5,2kW, včetně kabelového ovladače | ks | 1 |  |  |  | 0
PP
VV
TS
P | 257 | 8.004 |  |  | Chladící jednotka nástěnná Nástěnná jednotka komerční klimatitizace, modul pro dálkové sledování chod/ porucha, Qch=5,2kW, včetně kabelového ovladače | ks | 1 |  |  |  | 0
PP
VV
TS
P | 258 | 8.001 |  |  | Venkovní kondenzační jednotka Kondenzační jednotka instalace na stěnu Qch=5,2kW, Ne= 2,5kW, 230V, 25A | ks | 1 |  |  |  | 0
PP
VV
TS
P | 259 | 8.003 |  |  | Venkovní kondenzační jednotka Kondenzační jednotka, instalace na stěnu, Ne= 5,2kW, 230V, 40A | ks | 1 |  |  |  | 0
PP
VV
TS
P | 260 | 9.001 |  |  | Elektrický přímotop, Ne= 1000W, 230V | ks | 1 |  |  |  | 0
PP
VV
TS
P | 261 | 9.002 |  |  | Elektrický přímotop, Ne= 1000W, 230V | ks | 1 |  |  |  | 0
PP
VV
TS
P | 262 | 9.003 |  |  | Elektrický přímotop, Ne= 1000W, 230V | ks | 1 |  |  |  | 0
PP
VV
TS
P | 263 | 9.004 |  |  | Elektrický přímotop, Ne= 1000W, 230V | ks | 1 |  |  |  | 0
PP
VV
TS
P | 264 | 9.005 |  |  | Elektrický přímotop, Ne= 1000W, 230V | ks | 1 |  |  |  | 0
PP
VV
TS
P | 265 | 10.200 |  |  | Regulační klapka 400x200 s dvoupolohovým ovládáním servopohonem 230V - bez signalizace polohy | ks | 1 |  |  |  | 0
PP
VV
TS
P | 266 | 10.201 |  |  | Regulační klapka 400x200 s dvoupolohovým ovládáním servopohonem 230V - bez signalizace polohy | ks | 1 |  |  |  | 0
PP
VV
TS
P | 267 | 10.202 |  |  | Regulační klapka 400x200 s dvoupolohovým ovládáním servopohonem 230V - bez signalizace polohy | ks | 1 |  |  |  | 0
PP
VV
TS
P | 268 | 10.203 |  |  | Regulační klapka 400x200 s dvoupolohovým ovládáním servopohonem 230V - bez signalizace polohy | ks | 1 |  |  |  | 0
PP
VV
TS
P | 269 | 10.204 |  |  | Regulační klapka 250x200 s dvoupolohovým ovládáním servopohonem 230V - bez signalizace polohy | ks | 1 |  |  |  | 0
PP
VV
TS
P | 270 | 10.205 |  |  | Regulační klapka 250x200 s dvoupolohovým ovládáním servopohonem 230V - bez signalizace polohy | ks | 1 |  |  |  | 0
PP
VV
TS
P | 271 | 10.206 |  |  | Regulační klapka 250x200 s dvoupolohovým ovládáním servopohonem 230V - bez signalizace polohy | ks | 1 |  |  |  | 0
PP
VV
TS
P | 272 | 10.207 |  |  | Regulační klapka 250x200 s dvoupolohovým ovládáním servopohonem 230V - bez signalizace polohy | ks | 1 |  |  |  | 0
PP
VV
TS
P | 273 | 10.208 |  |  | Regulační klapka 250x200 s dvoupolohovým ovládáním servopohonem 230V - bez signalizace polohy | ks | 1 |  |  |  | 0
PP
VV
TS
P | 274 | 10.209 |  |  | Regulační klapka 250x200 s dvoupolohovým ovládáním servopohonem 230V - bez signalizace polohy | ks | 1 |  |  |  | 0
PP
VV
TS
P | 275 | 10.210 |  |  | Regulační klapka 500x200 s dvoupolohovým ovládáním servopohonem 230V - bez signalizace polohy | ks | 1 |  |  |  | 0
PP
VV
TS
P | 276 | 10.211 |  |  | Regulační klapka 500x200 s dvoupolohovým ovládáním servopohonem 230V - bez signalizace polohy | ks | 1 |  |  |  | 0
PP
VV
TS
P | 277 | 10.400 |  |  | Protidešťová žaluzie 250x200 | ks | 6 |  |  |  | 0
PP
VV
TS
P | 278 | 10.401 |  |  | Protidešťová žaluzie 500x200 | ks | 2 |  |  |  | 0
PP
VV
TS
P | 279 | 10.402 |  |  | Protidešťová žaluzie 400x200 | ks | 4 |  |  |  | 0
PP
VV
TS
P | 280 | VZT-002 |  |  | Čtyřhranné potrubí skupiny I. materiál pozinkovaný plech se stranami nad 250 mm | m2 | 13 |  |  |  | 0
PP
VV
TS
P | 281 | 10A.013 |  |  | Odvodní ventilátor IP55, Vo=1650m3/h, dp=200Pa, Ne=298W, 230V, EC motor, 2 kusy pružná vložka, řízeno od teploty | ks | 1 |  |  |  | 0
PP
VV
TS
P | 282 | 10A.014 |  |  | Odvodní ventilátor IP55, Vo= 900m3/h, dp=200Pa, Ne=207W, 230V, EC motor, řízeno podle teploty, 2 kusy pružná vložka | ks | 1 |  |  |  | 0
PP
VV
TS
P | 283 | 10A.015 |  |  | Odvodní ventilátor IP55, Vo= 900m3/h, dp=200Pa, Ne=207W, 230V, EC motor, řízeno podle teploty, 2 kusy pružná vložka, | ks | 1 |  |  |  | 0
PP
VV
TS
P | 284 | 10A.016 |  |  | Odvodní ventilátor IP55, Vo=1800m3/h, dp=200Pa, Ne=298W, 230V, EC motor, 2 kusy pružná vložka, řízeno od teploty | ks | 1 |  |  |  | 0
PP
VV
TS
P | 190 | 10A.017 |  |  | Odvodní ventilátor IP55, Vo= 900m3/h, dp=200Pa, Ne=207W, 230V, EC motor, řízeno podle teploty, 2 kusy pružná vložka | ks | 1 |  |  |  | 0
PP
VV
TS
P | 285 | 10A.018 |  |  | Odvodní ventilátor IP55, Vo=1500m3/h, dp=200Pa, Ne=298W, 230V, EC motor, 2 kusy pružná vložka, řízeno od teploty | ks | 1 |  |  |  | 0
PP
VV
TS
P | 286 | 10A.200 |  |  | Regulační klapka 600x355 servopohon 230V | ks | 1 |  |  |  | 0
PP
VV
TS
P | 287 | 10A.201 |  |  | Regulační klapka 600x355 servopohon 230V | ks | 1 |  |  |  | 0
PP
VV
TS
P | 288 | 10A.202 |  |  | Regulační klapka 400x200 servopohon 230V | ks | 1 |  |  |  | 0
PP
VV
TS
P | 289 | 10A.203 |  |  | Regulační klapka 600x355 servopohon 230V | ks | 1 |  |  |  | 0
PP
VV
TS
P | 290 | 10A.204 |  |  | Regulační klapka 400x200 servopohon 230V | ks | 1 |  |  |  | 0
PP
VV
TS
P | 291 | 10A.205 |  |  | Regulační klapka 400x200 servopohon 230V | ks | 1 |  |  |  | 0
PP
VV
TS
P | 292 | 10A.300 |  |  | Požární klapka 500x200, termokontakt | ks | 1 |  |  |  | 0
PP
VV
TS
P | 293 | 10A.400 |  |  | Protidešťová žaluzie 500x500 | ks | 1 |  |  |  | 0
PP
VV
TS
P | 294 | 10A.401 |  |  | Protidešťová žaluzie 500x315 | ks | 1 |  |  |  | 0
PP
VV
TS
P | 295 | 10A.402 |  |  | Protidešťová žaluzie 355x630 | ks | 1 |  |  |  | 0
PP
VV
TS
P | 296 | 10A.403 |  |  | Protidešťová žaluzie 630x355 | ks | 1 |  |  |  | 0
PP
VV
TS
P | 297 | 10A.404 |  |  | Protidešťová žaluzie 250x500 | ks | 1 |  |  |  | 0
PP
VV
TS
P | 298 | 10A.408 |  |  | Protidešťová žaluzie 355x355 | ks | 1 |  |  |  | 0
PP
VV
TS
P | 299 | 10A.405 |  |  | Mřížka pozinkovaný plech, 600x350 | ks | 2 |  |  |  | 0
PP
VV
TS
P | 300 | 10A.406 |  |  | Mřížka pozinkovaný plech, 400x200 | ks | 3 |  |  |  | 0
PP
VV
TS
P | 301 | 10A.407 |  |  | Mřížka pozinkovaný plech, 600x350 | ks | 1 |  |  |  | 0
PP
VV
TS
P | 302 | VZT-002 |  |  | Čtyřhranné potrubí skupiny I. materiál pozinkovaný plech se stranami nad 250 mm | m2 | 66.46 |  |  |  | 0
PP
VV
TS
P | 303 | 10A.934 |  |  | Požární izolace 90 min odolnost 90 min | m2 | 6.76 |  |  |  | 0
PP
VV
TS
P | 304 | VZT-003 |  |  | Dvojité chladivové potrubí, včetně tepelné izolace a ovládacího kabelu | bm | 285.1 |  |  |  | 0
PP
VV
TS
P | 305 | VZT-013 |  |  | Stavební přípomoce prostupy, začištění prosupů, SDK šachta 2.NP | kpl | 1 |  |  |  | 0
PP
VV
TS
P | 306 | VZT-014 |  |  | Revize, spuštění systému | kpl | 1 |  |  |  | 0
PP
VV
TS
P | 307 | VZT-015 |  |  | Montáž systému, zaškolení obsluhy | kpl | 1 |  |  |  | 0
PP
VV
TS
P | 308 | VZT-016 |  |  | Měření hluku | kpl | 1 |  |  |  | 0
PP
VV
TS
P | 309 | VZT-017 |  |  | Dokumentace skutečného provedení | kpl | 1 |  |  |  | 0
PP
VV
TS
P | 310 | VZT-018 |  |  | Montážní materiál | kg | 500 |  |  |  | 0
PP
VV
TS
S | Součet | za Díl |  |  | Vzduchotechnika | [5 empty] | 0
D | Díl: | ELE |  |  | Elektroinstalace
P | 311 | 1.1 |  |  | Nový patrový rozvaděč R1 | ks | 1 |  |  |  | 0
PP |  |  |  |  | Oceloplechový, zapuštěný, s dveřmi, IP 30/20, EI30
VV |  |  |  |  | Přístrojová náplň dle výkresové části PD
TS |  |  |  |  | Kompletní dodávka rozvaděče, včetně pomocného materiálu pro montáž a propojení
P | 312 | 1.2 |  |  | Nový patrový rozvaděč R2 | ks | 1 |  |  |  | 0
PP |  |  |  |  | Oceloplechový, zapuštěný, s dveřmi, IP 30/20, EI30
VV |  |  |  |  | Přístrojová náplň dle výkresové části PD
TS |  |  |  |  | Kompletní dodávka rozvaděče, včetně pomocného materiálu pro montáž a propojení
P | 313 | 1.3 |  |  | Nový podružný rozvaděč RS1 | ks | 1 |  |  |  | 0
PP |  |  |  |  | Oceloplechový, přisazený, s dveřmi, IP 30/20
VV |  |  |  |  | Přístrojová náplň dle výkresové části PD
TS |  |  |  |  | Kompletní dodávka rozvaděče, včetně pomocného materiálu pro montáž a propojení
P | 314 | 1.4 |  |  | Nový podružný rozvaděč RS2.1 | ks | 1 |  |  |  | 0
PP |  |  |  |  | Oceloplechový, přisazený, s dveřmi, IP 54/20
VV |  |  |  |  | Přístrojová náplň dle výkresové části PD
TS |  |  |  |  | Kompletní dodávka rozvaděče, včetně pomocného materiálu pro montáž a propojení
P | 315 | 1.5 |  |  | Nový podružný rozvaděč RS2.2 | ks | 1 |  |  |  | 0
PP |  |  |  |  | Oceloplechový, přisazený, s dveřmi, IP 54/20
VV |  |  |  |  | Přístrojová náplň dle výkresové části PD
TS |  |  |  |  | Kompletní dodávka rozvaděče, včetně pomocného materiálu pro montáž a propojení
P | 316 | 1.6 |  |  | Nový podružný rozvaděč RS3 | ks | 1 |  |  |  | 0
PP |  |  |  |  | Oceloplechový, přisazený, s dveřmi, IP 54/20
VV |  |  |  |  | Přístrojová náplň dle výkresové části PD
TS |  |  |  |  | Kompletní dodávka rozvaděče, včetně pomocného materiálu pro montáž a propojení
P | 317 | 1.7 |  |  | Nový podružný rozvaděč RS4 | ks | 1 |  |  |  | 0
PP |  |  |  |  | Oceloplechový, přisazený, s dveřmi, IP 54/20
VV |  |  |  |  | Přístrojová náplň dle výkresové části PD
TS |  |  |  |  | Kompletní dodávka rozvaděče, včetně pomocného materiálu pro montáž a propojení
P | 318 | 1.8 |  |  | Nový podružný rozvaděč RSpre | ks | 1 |  |  |  | 0
PP |  |  |  |  | Oceloplechový, přisazený, s dveřmi, IP 54/20
VV |  |  |  |  | Přístrojová náplň dle výkresové části PD
TS |  |  |  |  | Kompletní dodávka rozvaděče, včetně pomocného materiálu pro montáž a propojení
P | 319 | 1.9 |  |  | Nový podružný rozvaděč Rsděl1 | ks | 1 |  |  |  | 0
PP |  |  |  |  | Oceloplechový, přisazený, s dveřmi, IP 54/20
VV |  |  |  |  | Přístrojová náplň dle výkresové části PD
TS |  |  |  |  | Kompletní dodávka rozvaděče, včetně pomocného materiálu pro montáž a propojení
P | 320 | 1.10 |  |  | Nový podružný rozvaděč Rsděl2 | ks | 1 |  |  |  | 0
PP |  |  |  |  | Oceloplechový, přisazený, s dveřmi, IP 54/20
VV |  |  |  |  | Přístrojová náplň dle výkresové části PD
TS |  |  |  |  | Kompletní dodávka rozvaděče, včetně pomocného materiálu pro montáž a propojení
P | 321 | 1.11 |  |  | Dodavatelská dokumentace (vnitřní zapojení rozvaděčů) | ks | 1 |  |  |  | 0
PP
VV
TS
P | 322 | 2.1 |  |  | Kabel 1-CYKY 5x35 | m | 110 |  |  |  | 0
PP
VV
TS
P | 323 | 2.2 |  |  | Kabel 1-CYKY 5x25 | m | 85 |  |  |  | 0
PP
VV
TS
P | 324 | 2.3 |  |  | Kabel CYKY 5x16 | m | 30 |  |  |  | 0
PP
VV
TS
P | 325 | 2.4 |  |  | Kabel CYKY 5x6 | m | 90 |  |  |  | 0
PP
VV
TS
P | 326 | 2.5 |  |  | Kabel CYKY 5x4 | m | 170 |  |  |  | 0
PP
VV
TS
P | 327 | 2.6 |  |  | Kabel CYKY 5x2,5 | m | 75 |  |  |  | 0
PP
VV
TS
P | 328 | 2.7 |  |  | Kabel CYKY 5x1,5 | m | 100 |  |  |  | 0
PP
VV
TS
P | 329 | 2.8 |  |  | Kabel CYKY 3x6 | m | 85 |  |  |  | 0
PP
VV
TS
P | 330 | 2.9 |  |  | Kabel CYKY 3x4 | m | 230 |  |  |  | 0
PP
VV
TS
P | 331 | 2.10 |  |  | Kabel CYKY 3x2,5 | m | 1760 |  |  |  | 0
PP
VV
TS
P | 332 | 2.11 |  |  | Kabel CYKY 3x1,5 | m | 2350 |  |  |  | 0
PP
VV
TS
P | 333 | 2.12 |  |  | Vodič CYA 10 zž | m | 185 |  |  |  | 0
PP
VV
TS
P | 334 | 2.13 |  |  | Vodič CYA 6 zž | m | 250 |  |  |  | 0
PP
VV
TS
P | 335 | 2.14 |  |  | Vodič CYA 4 zž | m | 1050 |  |  |  | 0
PP
VV
TS
P | 336 | 2.15 |  |  | Ukončení veškeré kabeláže | m | 1 |  |  |  | 0
PP
VV
TS
P | 337 | 2.16 |  |  | Označení kabelů popisovými štítky | m | 1 |  |  |  | 0
PP
VV
TS
P | 338 | 3.1 |  |  | Stoupací kabelový žebřík, š. 300, vč. příslušenství, kabelových příchytek a nosného materiálu, stavebních přípomocí a drobného nespecifikovaného materiálu (hmoždiny, šrouby, sádra, …), kompletní dodávka | m | 10 |  |  |  | 0
PP
VV
TS
P | 339 | 3.2 |  |  | Mřížový kabelový žlab 400/50, vč. příslušenství, kabelových příchytek a nosného materiálu, stavebních přípomocí a drobného nespecifikovaného materiálu (hmoždiny, šrouby, sádra, …), kompletní dodávka | m | 20 |  |  |  | 0
PP
VV
TS
P | 340 | 3.3 |  |  | Mřížový kabelový žlab 300/50, vč. příslušenství, kabelových příchytek a nosného materiálu, stavebních přípomocí a drobného nespecifikovaného materiálu (hmoždiny, šrouby, sádra, …), kompletní dodávka | m | 55 |  |  |  | 0
PP
VV
TS
P | 341 | 3.4 |  |  | Mřížový kabelový žlab 200/50, vč. příslušenství, kabelových příchytek a nosného materiálu, stavebních přípomocí a drobného nespecifikovaného materiálu (hmoždiny, šrouby, sádra, …), kompletní dodávka | m | 35 |  |  |  | 0
PP
VV
TS
P | 342 | 3.5 |  |  | Kabelová příchytka pro svazek Ć 8÷30 mm, vč. příslušenství, stavebních přípomocí a drobného nespecifikovaného materiálu (hmoždiny, šrouby, sádra, …), kompletní dodávka | ks | 750 |  |  |  | 0
PP
VV
TS
P | 343 | 3.6 |  |  | Kabelová chránička PVC Ć 63, vč. protahovacího drátu, vč. příslušenství, kabelových příchytek a nosného materiálu, stavebních přípomocí a drobného nespecifikovaného materiálu (hmoždiny, šrouby, sádra, …), kompletní dodávka | m | 50 |  |  |  | 0
PP
VV
TS
P | 344 | 3.7 |  |  | Instalační trubka bezhalogenová Ć 16÷32 mm, pevná, vč. příslušenství, kabelových příchytek a nosného materiálu, stavebních přípomocí a drobného nespecifikovaného materiálu (hmoždiny, šrouby, sádra, …), kompletní dodávka | m | 620 |  |  |  | 0
PP
VV
TS
P | 345 | 3.8 |  |  | Parapetní kanál 170x70, dvoukomorový, vč. oddělovací přepážky, víka, příslušenství a nosného materiálu, stavebních přípomocí a drobného nespecifikovaného materiálu (hmoždiny, šrouby, sádra, …), kompletní dodávka | m | 55 |  |  |  | 0
PP
VV
TS
P | 346 | 3.9 |  |  | Požární ucpávky kabelových tras, kompletní dodávka | ks | 1 |  |  |  | 0
PP
VV
TS
P | 329 | 4.1 |  |  | S2: LED svítidlo, stropní/nástěnná montáž, opálový kryt z PMMA, jemná povrchová struktura, symetrická vyzařovací charakteristika, světelný tok ze svítidla 2100 lm, příkon svítidla 20 W, náhradní teplota chromatičnosti 4000K, index podání barev Ra>80, kvalita LED L80B50 70.000hod při teplotě 25°C, tělo svítidla z polykarbonátu, třída ochrany I., krytí IP65, s elektronickým předřadníkem, certifikace CE,ENEC | ks | 14 |  |  |  | 0
PP
VV
TS
P | 347 | 4.2 |  |  | S3: LED svítidlo, zapuštěná montáž, difuzor PMMA, reflektor s bílým povrchem, rotačně symetrická vyzařovací charakteristika, světelný tok ze svítidla 1900 lm, příkon svítidla 22 W, náhradní teplota chromatičnosti 4000K, index podání barev Ra>80, kvalita LED L80B50 25.000hod při teplotě 25°C, třída ochrany II., krytí IP44 (na straně místnosti), s elektronickým předřadníkem, certifikace CE,ENEC | ks | 7 |  |  |  | 0
PP
VV
TS
P | 348 | 4.3 |  |  | T3: LED svítidlo, přisazená/závěsná montáž, široká vyzařovací charakteristika, světelný tok ze svítidla 4000 lm, příkon svítidla 30 W, náhradní teplota chromatičnosti 4000K, index podání barev Ra>80, kvalita LED L80B50 50.000hod při tepltě 35°C, tělo svítidla z polyesteru vyztuženého skelnými vlákny, krycí vana z PMMA, IP66, certifikace CE | ks | 81 |  |  |  | 0
PP
VV
TS
P | 349 | 4.4 |  |  | T4: LED svítidlo s mikroprismatickým krytem, přímá vyzařovací charakteristika, UGR<19, světelný tok ze svítidla min. 4000lm, příkon 40W, náhradní teplota chromatičnosti 4000K, index podání barev Ra>80, kvalita LED L80B50 po 50.000hod při teplotě 25°C, tělo svítidla z ocelového plechu, třída ochrany I, krytí IP20,s elektronickým předřadníkem, certifikace CE | ks | 35 |  |  |  | 0
PP
VV
TS
P | 350 | 4.5 |  |  | R1: Přisazené LED svítidlo, výklopná montáž na třmenu, 50 W, světelný tok 3200 lm, IP65, hliníkové svítidlo, skleněný kryt | ks | 6 |  |  |  | 0
PP
VV
TS
P | 351 | 4.6 |  |  | K1: Přisazené/nástěnné LED svítidlo, pro svislou nebo vodorovnou montáž, světelný tok ze svítidla 1000lm, příkon svítidla 8,3W, náhradní teplota chromatičnosti 4000K, index podání barev Ra>80, kvalita LED L80 50.000 hod. při teplotách do 25°C, tělo svítidla z hliníku, práškově lakováno bílou barvou, IP20, s elektronickým předřadníkem | ks | 1 |  |  |  | 0
PP
VV
TS
P | 352 | 4.7 |  |  | N1: LED nouzové svítidlo, P=3W, f=275 lm, IP65, s piktogramem | ks | 12 |  |  |  | 0
PP
VV
TS
P | 353 | 4.8 |  |  | N2: LED nouzové svítidlo, P=7W, f=128 lm, IP65, širokozářící optika | ks | 21 |  |  |  | 0
PP
VV
TS
P | 354 | 5.1 |  |  | Jednopólový vypínač, kompletní dodávka vč. popisky, příslušenství pro montáž (instalační krabice, hmoždiny, šrouby, sádra, …) a stavební přípomoci | ks | 6 |  |  |  | 0
PP
VV
TS
P | 355 | 5.2 |  |  | Jednopólový vypínač, vyšší krytí, kompletní dodávka vč. popisky, příslušenství pro montáž (instalační krabice, hmoždiny, šrouby, sádra, …) a stavební přípomoci | ks | 13 |  |  |  | 0
PP
VV
TS
P | 311 | 5.3 |  |  | Sériový vypínač, kompletní dodávka vč. popisky, příslušenství pro montáž (instalační krabice, hmoždiny, šrouby, sádra, …) a stavební přípomoci | ks | 8 |  |  |  | 0
PP
VV
TS
P | 356 | 5.4 |  |  | Sériový vypínač, vyšší krytí, kompletní dodávka vč. popisky, příslušenství pro montáž (instalační krabice, hmoždiny, šrouby, sádra, …) a stavební přípomoci | ks | 2 |  |  |  | 0
PP
VV
TS
P | 357 | 5.5 |  |  | Střídavý (schodišťový) přepínač, vyšší krytí, kompletní dodávka vč. popisky, příslušenství pro montáž (instalační krabice, hmoždiny, šrouby, sádra, …) a stavební přípomoci | ks | 2 |  |  |  | 0
PP
VV
TS
P | 358 | 5.6 |  |  | Tlačítkový ovladač, kompletní dodávka vč. popisky, příslušenství pro montáž (instalační krabice, hmoždiny, šrouby, sádra, …) a stavební přípomoci | ks | 8 |  |  |  | 0
PP
VV
TS
P | 357 | 5.7 |  |  | Tlačítkový ovladač, vyšší krytí, kompletní dodávka vč. popisky, příslušenství pro montáž (instalační krabice, hmoždiny, šrouby, sádra, …) a stavební přípomoci | ks | 6 |  |  |  | 0
PP
VV
TS
P | 359 | 5.8 |  |  | Tlačítkový ovladač s časovým relé, kompletní dodávka vč. popisky, příslušenství pro montáž (instalační krabice, hmoždiny, šrouby, sádra, …) a stavební přípomoci | ks | 3 |  |  |  | 0
PP
VV
TS
P | 359 | 5.9 |  |  | Pohybové čidlo PIR, úhel pokrytí 120°, kompletní dodávka vč. popisky, příslušenství pro montáž (instalační krabice, hmoždiny, šrouby, sádra, …) a stavební přípomoci | ks | 5 |  |  |  | 0
PP
VV
TS
P | 360 | 5.10 |  |  | Prostorový termostat s tepelnou zpětnou vazbou, pracovní teplota 0 °C až +55 °C, kompletní dodávka vč. popisky, příslušenství pro montáž (instalační krabice, hmoždiny, šrouby, sádra, …) a stavební přípomoci | ks | 6 |  |  |  | 0
PP
VV
TS
P | 361 | 5.11 |  |  | Zásuvka 230V/16A, montáž do parapetního kanálu, kompletní dodávka vč. popisky a příslušenství pro montáž (instalační krabice, hmoždiny, šrouby, …) | ks | 48 |  |  |  | 0
PP
VV
TS
P | 362 | 5.12 |  |  | Zásuvka 230V/16A s doplňkovým 3. stupněm ochrany proti přepětí, montáž do parapetního kanálu, kompletní dodávka vč. popisky a příslušenství pro montáž (instalační krabice, hmoždiny, šrouby, …) | ks | 16 |  |  |  | 0
PP
VV
TS
P | 363 | 5.13 |  |  | Zásuvka 230V/16A, kompletní dodávka vč. popisky, příslušenství pro montáž (instalační krabice, hmoždiny, šrouby, sádra, …) a stavební přípomoci | ks | 44 |  |  |  | 0
PP
VV
TS
P | 364 | 5.14 |  |  | Zásuvka 230V/16A s doplňkovým 3. stupněm ochrany proti přepětí, kompletní dodávka vč. popisky, příslušenství pro montáž (instalační krabice, hmoždiny, šrouby, sádra, …) a stavební přípomoci | ks | 1 |  |  |  | 0
PP
VV
TS
P | 365 | 5.15 |  |  | Zásuvka 230V/16A, vyšší krytí, kompletní dodávka vč. popisky, příslušenství pro montáž (instalační krabice, hmoždiny, šrouby, sádra, …) a stavební přípomoci | ks | 12 |  |  |  | 0
PP
VV
TS
P | 366 | 6.1 |  |  | Drát AlMgSi Ć8 vč. podpěr a upevňovacího materiálu | m | 145 |  |  |  | 0
PP
VV
TS
P | 367 | 6.2 |  |  | Drát AlMgSi Ć8 s PVC izolací vč. fixace a záhozu stavební maltou | m | 55 |  |  |  | 0
PP
VV
TS
P | 368 | 6.3 |  |  | Zkušební svorka v nerez skříňce, do fasády, barevně upravit dle přání architekta | ks | 9 |  |  |  | 0
PP
VV
TS
P | 369 | 6.4 |  |  | Drát FeZn Ć10 s PVC izolací vč. fixace a záhozu stavební maltou | m | 25 |  |  |  | 0
PP
VV
TS
P | 370 | 6.5 |  |  | Drát FeZn Ć10 | m | 50 |  |  |  | 0
PP
VV
TS
P | 371 | 6.6 |  |  | Pásek FeZn 30x4 | m | 225 |  |  |  | 0
PP
VV
TS
P | 372 | 6.7 |  |  | Pásek FeZn 30x4, vč. obetonávky (krytí betonu min. 5cm) | m | 60 |  |  |  | 0
PP
VV
TS
P | 373 | 6.8 |  |  | Svorka pro vyrovnání potenciálů (min. 8x CYA16) | ks | 20 |  |  |  | 0
PP
VV
TS
P | 374 | 6.9 |  |  | Svorka spojovací (všeobecně) | ks | 100 |  |  |  | 0
PP
VV
TS
P | 375 | 6.10 |  |  | Protikorozní nátěr | l | 1 |  |  |  | 0
PP
VV
TS
P | 376 | 7.1 |  |  | Kovové konstrukce všeobecně, vč. nátěrů | kg | 50 |  |  |  | 0
PP
VV
TS
P | 377 | 7.2 |  |  | Požární nástřik kabelů | m2 | 5 |  |  |  | 0
PP
VV
TS
P | 378 | 7.3 |  |  | Oživení | ks | 1 |  |  |  | 0
PP
VV
TS
P | 379 | 7.4 |  |  | Zaškolení obsluhy | ks | 1 |  |  |  | 0
PP
VV
TS
P | 380 | 7.5 |  |  | Výchozí revize | ks | 1 |  |  |  | 0
PP
VV
TS
P | 381 | 8.3 |  |  | Provozní zkoušky (komplexní stress-test) | hod | 30 |  |  |  | 0
PP
VV
TS
S | Součet | za Díl |  |  | Elektroinstalace | [5 empty] | 0
D | Díl: | ZTI |  |  | Zdravotně technické instalace
P | 382 | 162701105 |  | URS 2018/02 | Vodorovné přemístění do 10000 m výkopku/sypaniny z horniny tř. 1 až 4 | m3 | 3.2 |  |  |  | 0
PP
VV |  |  |  |  | =11,5-8,3
TS |  |  |  |  | Náplň položky dle pravidel databáze URS CÚ 2018/II. Položka dále obsahuje přesun hmot, zařízení staveniště, příplatek za územní a provozní vlivy, a další vedlejší a ostatní náklady.
P | 383 | 162701109 |  | URS 2018/02 | Příplatek k vodorovnému přemístění výkopku/sypaniny z horniny tř. 1 až 4 ZKD 1000 m přes 10000 m | m3 | 32 |  |  |  | 0
PP
VV
TS |  |  |  |  | Náplň položky dle pravidel databáze URS CÚ 2018/II. Položka dále obsahuje přesun hmot, zařízení staveniště, příplatek za územní a provozní vlivy, a další vedlejší a ostatní náklady.
P | 384 | 167101102 |  | URS 2018/02 | Nakládání výkopku z hornin tř. 1 až 4 přes 100 m3 | m3 | 8.3 |  |  |  | 0
PP
VV
TS |  |  |  |  | Náplň položky dle pravidel databáze URS CÚ 2018/II. Položka dále obsahuje přesun hmot, zařízení staveniště, příplatek za územní a provozní vlivy, a další vedlejší a ostatní náklady.
P | 385 | 171201201 |  | URS 2018/02 | Uložení sypaniny na skládky | m3 | 3.2 |  |  |  | 0
PP
VV
TS |  |  |  |  | Náplň položky dle pravidel databáze URS CÚ 2018/II. Položka dále obsahuje přesun hmot, zařízení staveniště, příplatek za územní a provozní vlivy, a další vedlejší a ostatní náklady.
P | 386 | 171201211 |  | URS 2018/02 | Poplatek za uložení odpadu ze sypaniny na skládce (skládkovné) | m3 | 3.2 |  |  |  | 0
PP
VV
TS |  |  |  |  | Náplň položky dle pravidel databáze URS CÚ 2018/II. Položka dále obsahuje přesun hmot, zařízení staveniště, příplatek za územní a provozní vlivy, a další vedlejší a ostatní náklady.
P | 387 | 174101101 |  | URS 2018/02 | Zásyp jam, šachet rýh nebo kolem objektů sypaninou se zhutněním | m3 | 8.3 |  |  |  | 0
PP
VV |  |  |  |  | 11,50 - 0,8 - 2,40 = 8,30 - příloha č.003,005,007
TS |  |  |  |  | Náplň položky dle pravidel databáze URS CÚ 2018/II. Položka dále obsahuje přesun hmot, zařízení staveniště, příplatek za územní a provozní vlivy, a další vedlejší a ostatní náklady.
P | 382 | 132201201 |  | URS 2018/02 | Výkop rýhy pro kanalizaci a vodovod šíře 1 m | m3 | 11.5 |  |  |  | 0
PP
VV |  |  |  |  | 8 x 1,2 x 1,2 = 11,50 - příloha č.003,005,007
TS |  |  |  |  | Náplň položky dle pravidel databáze URS CÚ 2018/II. Položka dále obsahuje přesun hmot, zařízení staveniště, příplatek za územní a provozní vlivy, a další vedlejší a ostatní náklady.
P | 388 | 151101101 |  | URS 2018/02 | Zřízení příložného pažení | m2 | 19.2 |  |  |  | 0
PP
VV |  |  |  |  | 8 x 1,2 x 2 = 19,2 - příloha č. 003,005,007
TS |  |  |  |  | Náplň položky dle pravidel databáze URS CÚ 2018/II. Položka dále obsahuje přesun hmot, zařízení staveniště, příplatek za územní a provozní vlivy, a další vedlejší a ostatní náklady.
P | 389 | 151101111 |  | URS 2018/02 | Odsranění příložného pažení | m2 | 19.2 |  |  |  | 0
PP
VV |  |  |  |  | příloha č. 003,005,007
TS |  |  |  |  | Náplň položky dle pravidel databáze URS CÚ 2018/II. Položka dále obsahuje přesun hmot, zařízení staveniště, příplatek za územní a provozní vlivy, a další vedlejší a ostatní náklady.
P | 390 | 17515001 |  |  | Pískové lože tl.10cm pod potrubí | m3 | 0.8 |  |  |  | 0
PP
VV |  |  |  |  | 8 x 1 x 0,10 = 0,8 - příloha č.003,005,007
TS
P | 391 | 17515002 |  |  | Obsyp potrubí šetěrkopískem | m3 | 2.4 |  |  |  | 0
PP
VV |  |  |  |  | 8 x 1 x 0,30 = 2,40 - příloha č.003,005,007
TS
P | 392 | 721 17-3401 |  | URS 2018/02 | Kanalizační plastové potrubí (PVC) DN 100 | m | 15 |  |  |  | 0
PP
VV |  |  |  |  | příloha č.003,007
TS |  |  |  |  | Náplň položky dle pravidel databáze URS CÚ 2018/II. Položka dále obsahuje přesun hmot, zařízení staveniště, příplatek za územní a provozní vlivy, a další vedlejší a ostatní náklady.
P | 393 | 721 17-3402 |  | URS 2018/02 | Kanalizační plastové potrubí (PVC) DN 125 | m | 3 |  |  |  | 0
PP
VV |  |  |  |  | příloha č.003,007
TS
P | 394 | 721 17-3403 |  | URS 2018/02 | Kanalizační plastové potrubí (PVC) DN 150 | m | 20 |  |  |  | 0
PP
VV |  |  |  |  | příloha č.003,007
TS |  |  |  |  | Náplň položky dle pravidel databáze URS CÚ 2018/II. Položka dále obsahuje přesun hmot, zařízení staveniště, příplatek za územní a provozní vlivy, a další vedlejší a ostatní náklady.
P | 395 | 721 17-4043 |  | URS 2018/02 | Kanalizační plastové potrubí (HT systém) DN 50 | m | 28 |  |  |  | 0
PP
VV |  |  |  |  | příloha č.003,007
TS |  |  |  |  | Náplň položky dle pravidel databáze URS CÚ 2018/II. Položka dále obsahuje přesun hmot, zařízení staveniště, příplatek za územní a provozní vlivy, a další vedlejší a ostatní náklady.
P | 396 | 721 17-4005 |  | URS 2018/02 | Kanalizační plastové potrubí (HT systém) DN 100 | m | 18 |  |  |  | 0
PP
VV |  |  |  |  | příloha č.003,004,007
TS |  |  |  |  | Náplň položky dle pravidel databáze URS CÚ 2018/II. Položka dále obsahuje přesun hmot, zařízení staveniště, příplatek za územní a provozní vlivy, a další vedlejší a ostatní náklady.
P | 397 | 721 17-4042 |  | URS 2018/02 | Kanalizační připojovací potrubí DN 40 | m | 10 |  |  |  | 0
PP
VV |  |  |  |  | příloha č.003,004,007
TS |  |  |  |  | Náplň položky dle pravidel databáze URS CÚ 2018/II. Položka dále obsahuje přesun hmot, zařízení staveniště, příplatek za územní a provozní vlivy, a další vedlejší a ostatní náklady.
P | 398 | R - 722 00-0001 |  |  | Kanalizační připojovací potrubí DN 32 | ks | 35 |  |  |  | 0
PP
VV |  |  |  |  | příloha č.003,004,007
TS
P | 399 | 722 17-4004 |  | URS 2018/02 | Svod kondenzátu plastové potrubí DN 25 (32x4,4) | m | 55 |  |  |  | 0
PP
VV |  |  |  |  | příloha č.003,004,007
TS |  |  |  |  | Náplň položky dle pravidel databáze URS CÚ 2018/II. Položka dále obsahuje přesun hmot, zařízení staveniště, příplatek za územní a provozní vlivy, a další vedlejší a ostatní náklady.
P | 400 | 722 17-4005 |  | URS 2018/02 | Svod kondenzátu plastové potrubí DN 32 (40x5,5) | m | 32 |  |  |  | 0
PP
VV |  |  |  |  | příloha č.003,004,007
TS |  |  |  |  | Náplň položky dle pravidel databáze URS CÚ 2018/II. Položka dále obsahuje přesun hmot, zařízení staveniště, příplatek za územní a provozní vlivy, a další vedlejší a ostatní náklady.
P | 401 | R - 722 00-0002 |  |  | Kalich DN 32 | ks | 1 |  |  |  | 0
PP
VV |  |  |  |  | příloha č.003,007
TS
P | 402 | R - 722 00-0003 |  |  | Kondenzační sifon DN 40 | ks | 4 |  |  |  | 0
PP
VV |  |  |  |  | příloha č.003,007
TS
P | 403 | R - 722 00-0004 |  |  | Přivzdušňovací ventil DN 32 | ks | 3 |  |  |  | 0
PP
VV |  |  |  |  | příloha č.004,007
TS
P | 404 | R - 722 00-0005 |  |  | Přivzdušňovací halvice DN 100 | ks | 1 |  |  |  | 0
PP
VV |  |  |  |  | příloha č.003,007
TS
P | 405 | 721 27-3153 |  | URS 2018/02 | Ventilační hlavice DN 100 | ks | 1 |  |  |  | 0
PP
VV |  |  |  |  | příloha č.004,007
TS |  |  |  |  | Náplň položky dle pravidel databáze URS CÚ 2018/II. Položka dále obsahuje přesun hmot, zařízení staveniště, příplatek za územní a provozní vlivy, a další vedlejší a ostatní náklady.
P | 406 | 725 98-0122 |  | URS 2018/02 | Plastová dvířka čistících kusů | ks | 1 |  |  |  | 0
PP
VV |  |  |  |  | příloha č.003,007
TS |  |  |  |  | Náplň položky dle pravidel databáze URS CÚ 2018/II. Položka dále obsahuje přesun hmot, zařízení staveniště, příplatek za územní a provozní vlivy, a další vedlejší a ostatní náklady.
P | 407 | R - 722 00-0006 |  |  | Plastové mřížky před přivzdušňovací hlavice | ks | 4 |  |  |  | 0
PP
VV |  |  |  |  | příloha č.003,004,007
TS
P | 408 | R - 722 00-0007 |  |  | Podlahová voust DN 100 s integrovanou zpětnou klapkou | ks | 1 |  |  |  | 0
PP
VV |  |  |  |  | příloha č.003,007
TS
P | 409 | R - 722 00-0008 |  |  | Sifon sprchové vaničky DN 50 | ks | 1 |  |  |  | 0
PP
VV |  |  |  |  | příloha č.003,007
TS
P | 410 | 721 24-2115 |  | URS 2018/02 | Lapač střešních splavenin DN 100 | ks | 6 |  |  |  | 0
PP
VV |  |  |  |  | příloha č.003,007
TS |  |  |  |  | Náplň položky dle pravidel databáze URS CÚ 2018/II. Položka dále obsahuje přesun hmot, zařízení staveniště, příplatek za územní a provozní vlivy, a další vedlejší a ostatní náklady.
P | 411 | R - 722 00-0009 |  |  | Zápachové uzávěrky zařizovacích předmětů | ks | 4 |  |  |  | 0
PP
VV |  |  |  |  | příloha č.003,004
TS
P | 412 | R - 722 00-0010 |  |  | Samoregulační vyhřívací kabel 10W/m | m | 2 |  |  |  | 0
PP
VV |  |  |  |  | příloha č.003
TS
P | 413 | R-722 00 0011 |  |  | Potrubní těsnění | ks | 2 |  |  |  | 0
PP
VV |  |  |  |  | příloha č.003,005
TS
P | 414 | 721 29-0112 |  | URS 2018/02 | Zkouška těsnosti kanalizace vodou do DN 200 | m | 216 |  |  |  | 0
PP
VV |  |  |  |  | příloha č.003,004,007
TS |  |  |  |  | Náplň položky dle pravidel databáze URS CÚ 2018/II. Položka dále obsahuje přesun hmot, zařízení staveniště, příplatek za územní a provozní vlivy, a další vedlejší a ostatní náklady.
P | 415 | 722 17-4002 |  | URS 2018/02 | Vodovodní plastové potrubí DN 15 (20x2,8) | m | 14 |  |  |  | 0
PP
VV |  |  |  |  | příloha č.005,006,008
TS |  |  |  |  | Náplň položky dle pravidel databáze URS CÚ 2018/II. Položka dále obsahuje přesun hmot, zařízení staveniště, příplatek za územní a provozní vlivy, a další vedlejší a ostatní náklady.
P | 416 | 722 17-4003 |  | URS 2018/02 | Vodovodní plastové potrubí DN 20 (25x3,5) | m | 40 |  |  |  | 0
PP
VV |  |  |  |  | příloha č.005,006,008
TS |  |  |  |  | Náplň položky dle pravidel databáze URS CÚ 2018/II. Položka dále obsahuje přesun hmot, zařízení staveniště, příplatek za územní a provozní vlivy, a další vedlejší a ostatní náklady.
P | 417 | 722 17-4004 |  | URS 2018/02 | Vodovodní plastové potrubí DN 25 (32x4,4) | m | 35 |  |  |  | 0
PP
VV |  |  |  |  | příloha č.005,008
TS |  |  |  |  | Náplň položky dle pravidel databáze URS CÚ 2018/II. Položka dále obsahuje přesun hmot, zařízení staveniště, příplatek za územní a provozní vlivy, a další vedlejší a ostatní náklady.
P | 418 | R - 722 00-0012 |  |  | Tepelná návleková izolace tl. 10 mm | m | 48 |  |  |  | 0
PP
VV |  |  |  |  | příloha č.005,006
TS
P | 419 | R - 722 00-0013 |  |  | Minerální tepelná izolace s AL fólií do tl. 25 mm | m | 41 |  |  |  | 0
PP
VV |  |  |  |  | příloha č.005
TS
P | 420 | 722 23-2043 |  | URS 2018/02 | Kulový kohout KK DN 15 | ks | 1 |  |  |  | 0
PP
VV |  |  |  |  | příloha č.006,008
TS |  |  |  |  | Náplň položky dle pravidel databáze URS CÚ 2018/II. Položka dále obsahuje přesun hmot, zařízení staveniště, příplatek za územní a provozní vlivy, a další vedlejší a ostatní náklady.
P | 421 | 722 23-2044 |  | URS 2018/02 | Kulový kohout KK DN 20 | ks | 2 |  |  |  | 0
PP
VV |  |  |  |  | příloha č.005,006,008
TS |  |  |  |  | Náplň položky dle pravidel databáze URS CÚ 2018/II. Položka dále obsahuje přesun hmot, zařízení staveniště, příplatek za územní a provozní vlivy, a další vedlejší a ostatní náklady.
P | 422 | 722 23-2045 |  | URS 2018/02 | Kulový kohout KK DN 25 | ks | 3 |  |  |  | 0
PP
VV |  |  |  |  | příloha č.005,008
TS |  |  |  |  | Náplň položky dle pravidel databáze URS CÚ 2018/II. Položka dále obsahuje přesun hmot, zařízení staveniště, příplatek za územní a provozní vlivy, a další vedlejší a ostatní náklady.
P | 423 | 722 23-1073 |  | URS 2018/02 | Zpětný ventil DN 20 | ks | 1 |  |  |  | 0
PP
VV |  |  |  |  | příloha č.005,008
TS |  |  |  |  | Náplň položky dle pravidel databáze URS CÚ 2018/II. Položka dále obsahuje přesun hmot, zařízení staveniště, příplatek za územní a provozní vlivy, a další vedlejší a ostatní náklady.
P | 424 | 722 23-1074 |  | URS 2018/02 | Zpětný ventil DN 25 | ks | 2 |  |  |  | 0
PP
VV |  |  |  |  | příloha č.005,008
TS |  |  |  |  | Náplň položky dle pravidel databáze URS CÚ 2018/II. Položka dále obsahuje přesun hmot, zařízení staveniště, příplatek za územní a provozní vlivy, a další vedlejší a ostatní náklady.
P | 425 | 722 23-2171 |  | URS 2018/02 | Rohový ventil DN 15 | ks | 4 |  |  |  | 0
PP
VV |  |  |  |  | příloha č.005,008
TS |  |  |  |  | Náplň položky dle pravidel databáze URS CÚ 2018/II. Položka dále obsahuje přesun hmot, zařízení staveniště, příplatek za územní a provozní vlivy, a další vedlejší a ostatní náklady.
P | 426 | 722 23-1141 |  | URS 2018/02 | Pojišťovací ventil DN 15 | ks | 1 |  |  |  | 0
PP
VV |  |  |  |  | příloha č.005,008
TS |  |  |  |  | Náplň položky dle pravidel databáze URS CÚ 2018/II. Položka dále obsahuje přesun hmot, zařízení staveniště, příplatek za územní a provozní vlivy, a další vedlejší a ostatní náklady.
P | 427 | 722 23-4265 |  | URS 2018/02 | Filtr DN 25 | ks | 1 |  |  |  | 0
PP
VV |  |  |  |  | příloha č.005,008
TS |  |  |  |  | Náplň položky dle pravidel databáze URS CÚ 2018/II. Položka dále obsahuje přesun hmot, zařízení staveniště, příplatek za územní a provozní vlivy, a další vedlejší a ostatní náklady.
P | 428 | R- 722 00-0014 |  |  | Vodoměr DN 25 | ks | 1 |  |  |  | 0
PP
VV |  |  |  |  | příloha č.005,008
TS
P | 429 | 725 53-1102 |  | URS 2018/02 | Elektrický zásobníkový ohřívač 10 L ( včetně směšovací baterie) | ks | 1 |  |  |  | 0
PP
VV |  |  |  |  | příloha č.006,008
TS |  |  |  |  | Náplň položky dle pravidel databáze URS CÚ 2018/II. Položka dále obsahuje přesun hmot, zařízení staveniště, příplatek za územní a provozní vlivy, a další vedlejší a ostatní náklady.
P | 430 | 725 53-2120 |  | URS 2018/02 | Elektrický akumulační ohřívač 125 L | ks | 1 |  |  |  | 0
PP
VV |  |  |  |  | příloha č.005,008
TS |  |  |  |  | Náplň položky dle pravidel databáze URS CÚ 2018/II. Položka dále obsahuje přesun hmot, zařízení staveniště, příplatek za územní a provozní vlivy, a další vedlejší a ostatní náklady.
P | 431 | 725 21-1621 |  | URS 2018/02 | Umyvadlo diturvitové | ks | 2 |  |  |  | 0
PP
VV |  |  |  |  | příloha č.003,004
TS |  |  |  |  | Náplň položky dle pravidel databáze URS CÚ 2018/II. Položka dále obsahuje přesun hmot, zařízení staveniště, příplatek za územní a provozní vlivy, a další vedlejší a ostatní náklady.
P | 432 | 725 11-2022 |  | URS 2018/02 | Klozet diturvitový závěsný | ks | 2 |  |  |  | 0
PP
VV |  |  |  |  | příloha č.003,004
TS |  |  |  |  | Náplň položky dle pravidel databáze URS CÚ 2018/II. Položka dále obsahuje přesun hmot, zařízení staveniště, příplatek za územní a provozní vlivy, a další vedlejší a ostatní náklady.
P | 433 | 725 12-1502 |  | URS 2018/02 | Pisoár diturvitový | ks | 1 |  |  |  | 0
PP
VV |  |  |  |  | příloha č.003
TS |  |  |  |  | Náplň položky dle pravidel databáze URS CÚ 2018/II. Položka dále obsahuje přesun hmot, zařízení staveniště, příplatek za územní a provozní vlivy, a další vedlejší a ostatní náklady.
P | 434 | 725 33-1111 |  | URS 2018/02 | Výlevka diturvitová | ks | 1 |  |  |  | 0
PP
VV |  |  |  |  | příloha č.003
TS |  |  |  |  | Náplň položky dle pravidel databáze URS CÚ 2018/II. Položka dále obsahuje přesun hmot, zařízení staveniště, příplatek za územní a provozní vlivy, a další vedlejší a ostatní náklady.
P | 435 | 725 31-1121 |  | URS 2018/02 | Dřez nerezový | ks | 1 |  |  |  | 0
PP
VV |  |  |  |  | příloha č.003
TS |  |  |  |  | Náplň položky dle pravidel databáze URS CÚ 2018/II. Položka dále obsahuje přesun hmot, zařízení staveniště, příplatek za územní a provozní vlivy, a další vedlejší a ostatní náklady.
P | 436 | R- 722 00-0015 |  |  | Sprová vanička 800/1200 včetně zástěny | ks | 1 |  |  |  | 0
PP
VV |  |  |  |  | příloha č.003
TS |  |  |  |  | Náplň položky dle pravidel databáze URS CÚ 2018/II. Položka dále obsahuje přesun hmot, zařízení staveniště, příplatek za územní a provozní vlivy, a další vedlejší a ostatní náklady.
P | 437 | R - 722 00-0016 |  |  | Samonosný ocelový systém pro závěsné klozety včetně nádržky | ks | 2 |  |  |  | 0
PP
VV |  |  |  |  | příloha č.003,004
TS |  |  |  |  | Náplň položky dle pravidel databáze URS CÚ 2018/II. Položka dále obsahuje přesun hmot, zařízení staveniště, příplatek za územní a provozní vlivy, a další vedlejší a ostatní náklady.
P | 438 | 725 82-1325 |  | URS 2018/02 | Dřezová baterie stojánková | ks | 1 |  |  |  | 0
PP
VV |  |  |  |  | příloha č.005,008
TS |  |  |  |  | Náplň položky dle pravidel databáze URS CÚ 2018/II. Položka dále obsahuje přesun hmot, zařízení staveniště, příplatek za územní a provozní vlivy, a další vedlejší a ostatní náklady.
P | 439 | 725 82-2632 |  | URS 2018/02 | Nástěnná baterie | ks | 2 |  |  |  | 0
PP
VV |  |  |  |  | příloha č.005,008
TS |  |  |  |  | Náplň položky dle pravidel databáze URS CÚ 2018/II. Položka dále obsahuje přesun hmot, zařízení staveniště, příplatek za územní a provozní vlivy, a další vedlejší a ostatní náklady.
P | 440 | 725 84-1311 |  | URS 2018/02 | Baterie sprchová | ks | 1 |  |  |  | 0
PP
VV |  |  |  |  | příloha č.005,008
TS
P | 441 | R - 722 00-0017 |  |  | Tlakový splachovač ( pisoár ) | ks | 1 |  |  |  | 0
PP
VV |  |  |  |  | příloha č.0045,008
TS
P | 442 | R - 722 00-0018 |  |  | Prostup požární stěnou ( těsnění např. INTUMEX ) | ks | 10 |  |  |  | 0
PP
VV |  |  |  |  | příloha č.003,005
TS
P | 443 | 722 29-0226 |  |  | Tlaková zkouška těsnosti | m | 89 |  |  |  | 0
PP
VV |  |  |  |  | příloha č.005,006,008
TS
P | 444 | 722 29-0234 |  |  | Proplach a desinfekce potrubí | m | 89 |  |  |  | 0
PP
VV |  |  |  |  | příloha č.005,006,008
TS
P | 445 | R - 722 00-0019 |  |  | Stavební přípomoce - sekání drážek do rozměru 100/100 mm | m | 50 |  |  |  | 0
PP
VV |  |  |  |  | příloha č.003,004,005,006
TS
P | 446 | R - 722 00-0020 |  |  | Stavební přípomoce - zazdění , zapraveníí drážek do rozměru 100/100 mm | m | 50 |  |  |  | 0
PP
VV
TS
S | Součet | za Díl |  |  | Zdravotně technické instalace | [5 empty] | 0
Vložit
položku
Součet za Díl
včetně přepočítání Dílu
Vložit
Díl
Note on I3: Vložení nové položky: pro přidání další položky umístěte kurzor do sloupce "B" pod poslední řádek předešlé položky, nebo pod začátek následného dílu a spusťte "Vložení položky". Chcete-li přidat další položku k uzavřenému Dílu, umístěte kurzor do sloupce "B", a to buď na číslo položky, před kterou chcete položku přidat, nebo na řádek se součtem dílu a spusťte "Vložení položky". Po přidání položky do již uzavřeného Dílu musí být Díl znovu přepočítán
Note on J3: Vložení nového Dílu: nový Díl bude vytvořen až po uzavření předešlého Dílu součtem. Díly nesmí mít shodné číslování ani názvy. Pro vložení nového Dílu umístěte kurzor do sloupce "B" pod poslední řádek položky "Součet za díl" a spusťte "Vloži Díl" nebo požijte klávesovou zkratku "ctrl a".
Note on K3: Uzavření a součet Dílu: položky rozpočtu musí být zařazené do samostatně očíslovaných Dílů. Každý rozpočet musí mít minimálně jeden Díl, který je ukončen řádkem "Součet za Díl" Před vytvoření nového Dílu musí být předchozí Díl vždy uzavřen součtem za Díl. Pro součet za Díl umístěte kurzor do sloupce "B" pod poslední řádek poslední položky v Dílu a spusťte "Součet za Díl". Chcete-li přepočítat Díl po dodatečném přidání položky do již uzavřeného Dílu, umístěte kurzor do sloupce "B" se součtem za daný Díl a spusťte "Součet za Díl". Po přidání položky do již uzavřeného Dílu musí být Díl vždy znovu přepočítán. Nový Díl bude vytvořen až po uzavření předešlého Dílu součtem. Díly nesmí mít shodné číslování ani názvy.
Note on E4: Vybrat kategorii dle seznamu E.1.1.1 Železniční svršek E.1.1.2 Železniční spodek E.1.2 Nástupiště E.1.3 Železniční přejezdy E.1.4 Mosty, propustky, zdi E.1.5 Ostatní inženýrské objekty E.1.6 Potrubní vedení E.1.7 Železniční tunely E.1.8 Pozemní komunikace E.1.9 Kabelovody, kolektory E.1.10 Protihlukové objekty E.2 Pozemní stavební objekty E.3.1 Trakční vedení E.3.2 Napájecí stanice (měnírna, trakční transformovna) – stavební část E.3.3 Spínací stanice – stavební část E.3.4 Ohřev výměn (elektrický - EOV, plynový - POV) E.3.5 Elektrické předtápěcí zařízení (EPZ) E.3.6 Rozvodny vn, nn, osvětlení a dálkové ovládání odpojovačů E.3.7 Ukolejnění kovových konstrukcí E.3.8 Vnější uzemnění E.3.9 Ostatní kabelizace D.1 Železniční zabezpečovací zařízení D.2 Železniční sdělovací zařízení D.3 Silnoproudá technologie včetně DŘT D.4 Ostatní technologická zařízení
Note on I4: Klasifikace pro zatřídění stavebních a inženýrských objektů (viz Portál veřejných zakázek MMR): Struktura klasifikace: 1. až 3. místo obor 4. místo skupina 5. místo podskupina 6. místo konstrukčně materiálová charakteristika 7. místo druh stavební akce
Note on K4: 1. až 3. místo obor: obory stavebních objektů: 801 Budovy občanské výstavby 802 Haly občanské výstavby 803 Budovy pro bydlení 811 Haly pro výrobu a služby 812 Budovy pro výrobu a služby 813 Věže, stožáry a komíny 814 Nádrže a jímky čistíren vod a ostatní pozemní nádrže, jímky zásobníky a jámy 815 Objekty pozemní zvláštní 817 Objekty jaderných zařízení 821 Mosty 822 Komunikace pozemní a letiště 823 Plochy a úpravy území 824 Dráhy kolejové 825 Objekty podzemní (mimo důlní) 826 Objekty podzemní důlní 827 Vedení trubní dálková a přípojná 828 Vedení elektrická a dráhy visuté 831 Hydromeliorace 832 Hráze a objekty na tocích 833 Nádrže na tocích, úpravy toků a kanály obory stavebních prací výrobní povahy: 838 Práce stavební při budování technologických zařizení 839 Práce výrobní povahy ve stavebnictví
Note on L4: povinné: 4. místo skupina volitelné v případě, že lze zařadit: 5. místo podskupina 6. místo konstrukčně materiálová charakteristika 7. místo druh stavební akce
Note on E5: Vybrat stádium dle seznamu: Nejčastěji se zpracovává rozpočet ve Stádiu 3 jako rozpočet jednotlivých SO a PS v rozsahu oceněných soupisů prací dle požadavků vyhlášky č. 169/2016 Sb. V případě, že je podkladem pro výběr zhotovitele na realizaci díla dokumentace ve Stádiu 2 - DUR (tj. v případě staveb kdy projektovou dokumentaci ve stádiu 3 zpracovává zhotovitel stavby), jsou rozpočty jednotlivých SO a PS zpracované ve Formulářích SOPS stádia 3 jako podklad pro sestavení souhrnného rozpočtu a určení předpokládané hodnoty zakázky pro další stádia. V Řádku se uveden, že se jedná o Stádium 2.
Note on F6: Jiný vlastník SO/PS než SŽDC v přípdě jiného vlastníka SO/PS než SŽDC, tj. v případě, že je uvedeno "Ostatní" v položce "Majetek" bude doplněn vlastník daného SO/PS (např. ČD a.s., PRE as.s, Veolie atd).
Note on C10: Třídící kód položky dle použité cenové soustavy. V případě, že pro činnosti nejsou v použité cenové soustavě odpovídající položky, budou pro dané činnosti vytvořené nové samostatné položky (R-položky) s označením na první pozici R a číselným pořadím položky. (např. R123) detailně viz Směrnice SŽDC č. 20 kap. 3.4.4.
Note on D10: Číselné označení varianty položky v jednom Díle. Vyplní se v případě, že v jednom Díle je použitá položka se shodným třídícím kódem víc než jednou. Když je jeden druh činnosti se shpdným třídícím kódem zařazen v jednom Díle víckrát bude pro účely následného zprcování očíslován počet použití dané položky v Díle vzestupnou číselnou řadou (1, 2 ,3...).
Note on E10: Prioritně bude použita cenová soustava OTSKP. v případě, že není v dané cenové soustavě položka zohledňující danou činnost, je možné použít jinou volně dostupnou cenovou soustavu, ke které je zajištěný neomezený dálkový přístup, za podmínek dodržení požadavků vyhlášky č.169/2016 Sb. V případě individuální položky neuvedené v dané senové soustavě bude uvedeno R-položka. detailně viz Směrnice SŽDC č. 20 kap. 3.4.3 a 3.4.4
Note on H10: Množství v položce bude zaokrouhledno na 3 desetinná místa.
Note on K12: Jednotková cena bude zaokrouhledná na 2 desetinná místa.

## Kategorie monitoringu (hidden)
E.1.1.1 | Železniční svršek
E.1.1.2 | Železniční spodek
E.1.2 | Nástupiště
E.1.3 | Železniční přejezdy
E.1.4 | Mosty, propustky, zdi
E.1.5 | Ostatní inženýrské objekty
E.1.6 | Potrubní vedení
E.1.7 | Železniční tunely
E.1.8 | Pozemní komunikace
E.1.9 | Kabelovody, kolektory
E.1.10 | Protihlukové objekty
E.2 | Pozemní stavební objekty
E.3.1 | Trakční vedení
E.3.2 | Napájecí stanice (měnírna, trakční transformovna) – stavební část
E.3.3 | Spínací stanice – stavební část
E.3.4 | Ohřev výměn (elektrický - EOV, plynový - POV)
E.3.5 | Elektrické předtápěcí zařízení (EPZ)
E.3.6 | Rozvodny vn, nn, osvětlení a dálkové ovládání odpojovačů
E.3.7 | Ukolejnění kovových konstrukcí
E.3.8 | Vnější uzemnění
E.3.9 | Ostatní kabelizace
D.1 | Železniční zabezpečovací zařízení
D.2 | Železniční sdělovací zařízení
D.3 | Silnoproudá technologie včetně DŘT
D.4 | Ostatní technologická zařízení

## hide (hidden)
P |  |  | 0
PP
VV
TS
S | Součet za díl: | Zemní práce

## změny
záznam o změnách:
2017-10-05 | staženo ze szdc.cz, autor poslední změny Ing. Mariana Salavová, naposledy upraveno 15.9.2017 10:02
odemčeno pro potřeby plnění z EC3 přes isup
přidáno makro vložit- vložit jinak- hodnoty ctrl+m
saoučet za díl - součet za díl na "hide"
formáty buněk u dílů i položek
varianta: prázdná buňka
2017-10-09 | Zalozka prejmenovana na SOPS
Do bunky A1 zapsan text FORMULÁŘ SOPS
Soubor (šablona) přejmenován na isupSOPS.xlsm
2017-10-18 | v K10:L10 upraven nadpis na "Cena v Kč"
skryty 2 listy (hide, Kategorie monitoringu)
2017-11-30 | Ve verzi pro isup2017 naformátovány buňky pro rozsah B13:K1050
2018-01-09 | na hide upraven formát na číslo (Cena jednotková, celkem)
do hlavičky doplněno Cena v Kč
| formátování buněk | K13:L1050
doplněno makro Vložit jinak- hodnoty: ctrl+m
upraveno makro Vložit díl- dodá kód věty D ve sloupci A
upraveno makro Součet za díl- dodá kód věty S ve sloupci A