## Rekapitulace
Soupis objektů s DPH
S631500542 | Výstavba PZS v km 5,597 (Krásný Les) a 11,070 (Hajniště) na trati Frýdland - Jindřichovice |  |  | Aspe
ZŘ | Základní řešení
Odbytová cena:
OC+DPH:
Objekt | Popis | OC | DPH | OC+DPH
D.1 | Železniční zabezpečovací zařízení
PS 01 | Výstavba PZS v km 5,597
PS 02 | Výstavba PZS v km 11,070
E.1.3 | Železniční přejezdy
SO 03 | Stavební část PZS v km 5,597
E.3.6 | Rozvodny vn, nn, osvětlení a dálkové ovládání odpojovačů
SO 01 | Rekonstrukce přípojky nn pro PZS v km 5,597
SO 02 | Elektrická přípojka PZS v km 11,070
SO 98-98 | Všeobecný objekt
SO 98-98 | Všeobecný objekt

## PS 01
SŽDC05 |  |  |  | Příloha k formuláři pro ocenění nabídky | [10 empty] | 3
3
S | Stavba: | S631500542 |  | Výstavba PZS v km 5,597 (Krásný Les) a 11,070 (Hajniště) na trati Frýdland - Jindřichovice | [6 empty] | D.1 |  | Aspe | 0,00 | 2
O | Objekt: | D.1 |  | Železniční zabezpečovací zařízení | [9 empty] | 15,00 | 2
Typ | Poř. číslo | Kód položky | Varianta | Název položky | MJ | Množství | Jednotková hmotnost | Celková hmotnost | Cena |  |  |  | Cenové soustavy | 21,00 | 2
[9 empty] | Dodávka |  | Montáž
[9 empty] | Jednotková | Celkem | Jednotková | Celkem
O1 |  | PS 01 |  | Výstavba PZS v km 5,597
SD |  | 1 |  | Zemní práce
P | 1 | 29111 | 1 | OSTATNÍ POŽADAVKY - GEODETICKÉ ZAMĚŘENÍ - DÉLKOVÉ | HM | 12 | 0 |  |  |  | 0 |  | OTSKP_ZS17 |  | 2
PP
VV |  |  |  | km 4,900 až km 6,100
Technická specifikace položky odpovídá příslušné cenové soustavě
P | 2 | 131933 | 1 | HLOUBENÍ JAM ZAPAŽ I NEPAŽ TŘ. III, ODVOZ DO 3KM | M3 | 38.168 | 0 |  |  |  | 0 |  | OTSKP_ZS17 |  | 2
PP
VV |  |  |  | 14x protlak(2,5) + domek(4*0,6*0,6*1) + 2x výstražník*(0,8*0,9*1,2)
Technická specifikace položky odpovídá příslušné cenové soustavě
P | 3 | 13293 | 1 | HLOUBENÍ RÝH ŠÍŘ DO 2M PAŽ I NEPAŽ TŘ. III | M3 | 305.2 | 0 |  |  |  | 0 |  | OTSKP_ZS17 |  | 2
PP
VV |  |  |  | délka, hloubka, šířka. 1080*0,8*0,35
Technická specifikace položky odpovídá příslušné cenové soustavě
P | 4 | 14113 | 1 | PROTLAČOVÁNÍ OCELOVÉHO POTRUBÍ DN DO 200MM | M | 68 | 0 |  |  |  | 0 |  | OTSKP_ZS17 |  | 2
PP
VV |  |  |  | 7x protlak
Technická specifikace položky odpovídá příslušné cenové soustavě
P | 5 | 27211 | 1 | ZÁKLADY Z DÍLCŮ BETONOVÝCH | M3 | 1.68 | 0 |  |  |  | 0 |  | OTSKP_ZS17 |  | 2
PP
VV |  |  |  | domek(4*0,5*0,5*0,9)+2x výstražník(0,6*0,5*1,2)+chránička(2*0,03)
Technická specifikace položky odpovídá příslušné cenové soustavě
P | 6 | 17411 | 1 | ZÁSYP JAM A RÝH ZEMINOU SE ZHUTNĚNÍM | M3 | 341.688 | 0 |  |  |  | 0 |  | OTSKP_ZS17 |  | 2
PP
VV |  |  |  | hloubení rýh + jam - základy, 305,2+38,168-1,68
Technická specifikace položky odpovídá příslušné cenové soustavě
P | 7 | 514000 | 1 | KOLEJOVÉ LOŽE - PROČIŠTĚNÍ | M3 | 5.1253 | 0 |  |  |  | 0 |  | OTSKP_ZS17 |  | 2
PP
VV
Technická specifikace položky odpovídá příslušné cenové soustavě
P | 8 | 701001 | 1 | OZNAČOVACÍ ŠTÍTEK KABELOVÉHO VEDENÍ, SPOJKY NEBO KABELOVÉ SKŘÍNĚ (VČETNĚ OBJÍMKY) | KUS | 28 | 0 |  |  |  | 0 |  | OTSKP_ZS17 |  | 2
PP
VV |  |  |  | počet kabelů x2, viz v.č.1001
Technická specifikace položky odpovídá příslušné cenové soustavě
P | 9 | 701004 | 1 | VYHLEDÁVACÍ MARKER ZEMNÍ | KUS | 8 | 0 |  |  |  | 0 |  | OTSKP_ZS17 |  | 2
PP
VV |  |  |  | Protlaky + rezervy
Technická specifikace položky odpovídá příslušné cenové soustavě
P | 10 | 702212 | 1 | KABELOVÁ CHRÁNIČKA ZEMNÍ DN PŘES 100 DO 200 MM | M | 80 | 0 |  |  |  | 0 |  | OTSKP_ZS17 |  | 2
PP
VV |  |  |  | Propustky
Technická specifikace položky odpovídá příslušné cenové soustavě
P | 11 | 702312 | 1 | ZAKRYTÍ KABELŮ VÝSTRAŽNOU FÓLIÍ ŠÍŘKY PŘES 20 DO 40 CM | M | 1100 | 0 |  |  |  | 0 |  | OTSKP_ZS17 |  | 2
PP
VV |  |  |  | shodné s délkou výkopu
Technická specifikace položky odpovídá příslušné cenové soustavě
P | 12 | 702901 | 1 | ZASYPÁNÍ KABELOVÉHO ŽLABU VRSTVOU Z PŘESÁTÉHO PÍSKU SVĚTLÉ ŠÍŘKY DO 120 MM | M | 1100 | 0 |  |  |  | 0 |  | OTSKP_ZS17 |  | 2
PP
VV |  |  |  | shodné s délkou výkopu
Technická specifikace položky odpovídá příslušné cenové soustavě
SD |  | 2 |  | Kabelizace
P | 13 | 744231 | 1 | KABELOVÁ SKŘÍŇ VENKOVNÍ SPOLEČNÁ PŘÍSTROJOVÁ PRO PŘEJEZDY | KUS | 1 | 0 |  |  |  | 0 |  | OTSKP_ZS17 |  | 2
PP
VV |  |  |  | viz v.č. 1001
Technická specifikace položky odpovídá příslušné cenové soustavě
P | 14 | 741B11 | 1 | ZEMNÍCÍ TYČ FEZN DÉLKY DO 2 M | KUS | 4 | 0 |  |  |  | 0 |  | OTSKP_ZS17 |  | 2
PP
VV |  |  |  | k PN
Technická specifikace položky odpovídá příslušné cenové soustavě
P | 15 | 75A131 | 1 | KABEL METALICKÝ DVOUPLÁŠŤOVÝ DO 12 PÁRŮ - DODÁVKA | KMPÁR | 6.08 | 0 |  |  |  | 0 |  | OTSKP_ZS17 |  | 2
PP
VV |  |  |  | viz v.č. 1001
Technická specifikace položky odpovídá příslušné cenové soustavě
P | 16 | 75A141 | 1 | KABEL METALICKÝ DVOUPLÁŠŤOVÝ PŘES 12 PÁRŮ - DODÁVKA | KMPÁR | 2.4 | 0 |  |  |  | 0 |  | OTSKP_ZS17 |  | 2
PP
VV |  |  |  | viz v.č. 1001
Technická specifikace položky odpovídá příslušné cenové soustavě
P | 17 | 75A217 | 1 | ZATAŽENÍ A SPOJKOVÁNÍ KABELŮ DO 12 PÁRŮ - MONTÁŽ | KMPÁR | 6.08 | 0 |  |  |  | 0 |  | OTSKP_ZS17 |  | 2
PP
VV |  |  |  | viz v.č. 1001
Technická specifikace položky odpovídá příslušné cenové soustavě
P | 18 | 75A227 | 1 | ZATAŽENÍ A SPOJKOVÁNÍ KABELŮ PŘES 12 PÁRŮ - MONTÁŽ | KMPÁR | 2.4 | 0 |  |  |  | 0 |  | OTSKP_ZS17 |  | 2
PP
VV |  |  |  | viz v.č. 1001
Technická specifikace položky odpovídá příslušné cenové soustavě
P | 19 | 75A311 | 1 | KABELOVÁ FORMA (UKONČENÍ KABELŮ) PRO KABELY ZABEZPEČOVACÍ DO 12 PÁRŮ | KUS | 14 | 0 |  |  |  | 0 |  | OTSKP_ZS17 |  | 2
PP
VV |  |  |  | viz v.č. 1001
Technická specifikace položky odpovídá příslušné cenové soustavě
P | 20 | 75A312 | 1 | KABELOVÁ FORMA (UKONČENÍ KABELŮ) PRO KABELY ZABEZPEČOVACÍ PŘES 12 PÁRŮ | KUS | 5 | 0 |  |  |  | 0 |  | OTSKP_ZS17 |  | 2
PP
VV |  |  |  | viz v.č. 1001
Technická specifikace položky odpovídá příslušné cenové soustavě
P | 21 | 75II11 | 1 | SPOJKA PRO CELOPLASTOVÉ KABELY BEZ PANCÍŘE DO 100 ŽIL | KUS | 4 | 0 |  |  |  | 0 |  | OTSKP_ZS17 |  | 2
PP
VV |  |  |  | viz v.č. 1001
Technická specifikace položky odpovídá příslušné cenové soustavě
P | 22 | 75A321 | 1 | SPOJKA ROVNÁ PRO PLASTOVÉ KABELY S JÁDRY O PRŮMĚRU 1 MM2 DO 12 PÁRŮ | KUS | 2 | 0 |  |  |  | 0 |  | OTSKP_ZS17 |  | 2
PP
VV |  |  |  | viz v.č. 1001
Technická specifikace položky odpovídá příslušné cenové soustavě
P | 23 | 75A410 | 1 | OZNAČENÍ KABELŮ ZNAČKOVACÍ KABELOVOU OBJÍMKOU | KUS | 30 | 0 |  |  |  | 0 |  | OTSKP_ZS17 |  | 2
PP
VV |  |  |  | viz v.č. 1001
Technická specifikace položky odpovídá příslušné cenové soustavě
P | 24 | 75B111 | 1 | VNITŘNÍ KABELOVÉ ROZVODY DO 20 KABELŮ - DODÁVKA | M | 8 | 0 |  |  |  | 0 |  | OTSKP_ZS17 |  | 2
PP
VV |  |  |  | viz v.č. 0701
Technická specifikace položky odpovídá příslušné cenové soustavě
P | 25 | 75B117 | 1 | VNITŘNÍ KABELOVÉ ROZVODY DO 20 KABELŮ - MONTÁŽ | M | 8 | 0 |  |  |  | 0 |  | OTSKP_ZS17 |  | 2
PP
VV |  |  |  | viz v.č. 0701
Technická specifikace položky odpovídá příslušné cenové soustavě
P | 26 | 75D147 | 1 | KABELOVÁ SKŘÍŇ - MONTÁŽ | KUS | 1 | 0 |  |  |  | 0 |  | OTSKP_ZS17 |  | 2
PP
VV |  |  |  | viz v.č. 1001
Technická specifikace položky odpovídá příslušné cenové soustavě
P | 27 | 75I221 | 1 | KABEL ZEMNÍ DVOUPLÁŠŤOVÝ BEZ PANCÍŘE PRŮMĚRU ŽÍLY 0,8 MM DO 5XN | KMČTYŘKA | 10.155 | 0 |  |  |  | 0 |  | OTSKP_ZS17 |  | 2
PP
VV |  |  |  | viz v.č. 1001
Technická specifikace položky odpovídá příslušné cenové soustavě
P | 28 | 75I22X | 1 | KABEL ZEMNÍ DVOUPLÁŠŤOVÝ BEZ PANCÍŘE PRŮMĚRU ŽÍLY 0,8 MM - MONTÁŽ | M | 2585 | 0 |  |  |  | 0 |  | OTSKP_ZS17 |  | 2
PP
VV |  |  |  | viz v.č. 1001
Technická specifikace položky odpovídá příslušné cenové soustavě
P | 29 | 75IH31 | 1 | UKONČENÍ KABELU FORMA KABELOVÁ DÉLKY DO 0,5 M DO 5XN | KUS | 15 | 0 |  |  |  | 0 |  | OTSKP_ZS17 |  | 2
PP
VV |  |  |  | viz v.č. 1001
Technická specifikace položky odpovídá příslušné cenové soustavě
P | 30 | 75I912 | 1 | OPTOTRUBKA HDPE PRŮMĚRU PŘES 40 MM | M | 1200 | 0 |  |  |  | 0 |  | OTSKP_ZS17 |  | 2
PP
VV |  |  |  | viz v.č. 1001
Technická specifikace položky odpovídá příslušné cenové soustavě
P | 31 | 75I91X | 1 | OPTOTRUBKA HDPE - MONTÁŽ | M | 1200 | 0 |  |  |  | 0 |  | OTSKP_ZS17 |  | 2
PP
VV |  |  |  | viz v.č. 1001
Technická specifikace položky odpovídá příslušné cenové soustavě
SD |  | 3 |  | Montáže technologie
P | 32 | 75B417 | 1 | STOJANOVÁ ŘADA PRO 1 STOJAN - MONTÁŽ | KUS | 1 | 0 |  |  |  | 0 |  | OTSKP_ZS17 |  | 2
PP
VV |  |  |  | 1 stojan v RD
Technická specifikace položky odpovídá příslušné cenové soustavě
P | 33 | 75B477 | 1 | KABELOVÝ ROŠT VODOROVNÝ - MONTÁŽ | KUS | 1 | 0 |  |  |  | 0 |  | OTSKP_ZS17 |  | 2
PP
VV |  |  |  | viz v.č. 0501
Technická specifikace položky odpovídá příslušné cenové soustavě
P | 34 | 75B6G7 | 1 | USMĚRŇOVAČ - MONTÁŽ | KUS | 2 | 0 |  |  |  | 0 |  | OTSKP_ZS17 |  | 2
PP
VV |  |  |  | viz v.č. 0701
Technická specifikace položky odpovídá příslušné cenové soustavě
P | 35 | 75B6T7 | 1 | BATERIE - MONTÁŽ | KUS | 1 | 0 |  |  |  | 0 |  | OTSKP_ZS17 |  | 2
PP
VV |  |  |  | viz v.č. 0701
Technická specifikace položky odpovídá příslušné cenové soustavě
P | 36 | 75B717 | 1 | PŘEPĚŤOVÁ OCHRANA PRO PRVEK V KOLEJIŠTI - MONTÁŽ | KUS | 4 | 0 |  |  |  | 0 |  | OTSKP_ZS17 |  | 2
PP
VV |  |  |  | dle počtu snímačů PN
Technická specifikace položky odpovídá příslušné cenové soustavě
P | 37 | 75C917 | 1 | SNÍMAČ POČÍTAČE NÁPRAV - MONTÁŽ | KUS | 4 | 0 |  |  |  | 0 |  | OTSKP_ZS17 |  | 2
PP
VV |  |  |  | viz v.č. 1001
Technická specifikace položky odpovídá příslušné cenové soustavě
P | 38 | 75C937 | 1 | SKŘÍŇ S POČÍTAČI NÁPRAV 8 BODŮ/7 ÚSEKŮ - MONTÁŽ | KUS | 1 | 0 |  |  |  | 0 |  | OTSKP_ZS17 |  | 2
PP
VV |  |  |  | viz v.č. 2501
Technická specifikace položky odpovídá příslušné cenové soustavě
P | 39 | 75D117 | 1 | SKŘÍŇ LOGIKY RELÉOVÉHO PŘEJEZDOVÉHO ZABEZPEČOVACÍHO ZAŘÍZENÍ - MONTÁŽ | KUS | 1 | 0 |  |  |  | 0 |  | OTSKP_ZS17 |  | 2
PP
VV |  |  |  | viz v.č. 0201
Technická specifikace položky odpovídá příslušné cenové soustavě
P | 40 | 75D167 | 1 | RELÉOVÝ DOMEK (DO 9 M2) PREFABRIKOVANÝ - MONTÁŽ | KUS | 1 | 0 |  |  |  | 0 |  | OTSKP_ZS17 |  | 2
PP
VV |  |  |  | viz v.č.0501
Technická specifikace položky odpovídá příslušné cenové soustavě
P | 41 | 75D227 | 1 | VÝSTRAŽNÍK BEZ ZÁVORY, 1 SKŘÍŇ - MONTÁŽ | KUS | 2 | 0 |  |  |  | 0 |  | OTSKP_ZS17 |  | 2
PP
VV |  |  |  | viz v.č. 0601
Technická specifikace položky odpovídá příslušné cenové soustavě
P | 42 | 75D267 | 1 | PŘEJEZDNÍK - MONTÁŽ | KUS | 2 | 0 |  |  |  | 0 |  | OTSKP_ZS17 |  | 2
PP
VV |  |  |  | viz v.č. 0201
Technická specifikace položky odpovídá příslušné cenové soustavě
P | 43 | 75IECX | 1 | VENKOVNÍ TELEFONNÍ OBJEKT - MONTÁŽ | KUS | 1 | 0 |  |  |  | 0 |  | OTSKP_ZS17 |  | 2
PP
VV |  |  |  | viz v.č. 0201
Technická specifikace položky odpovídá příslušné cenové soustavě
P | 44 | 75D117R | 1 | ZÁZMAMOVÉ ZAŘÍZENÍ - MONTÁŽ SW NASTAVENÍ | KUS | 1 | 0 |  |  |  | 0 |  | [bez vazby na CS] |  | 2
PP
VV |  |  |  | viz v.č. 2501
Technická specifikace položky odpovídá příslušné cenové soustavě
P | 45 | 75O51X | 1 | EZS, ÚSTŘEDNA - MONTÁŽ | KUS | 1 | 0 |  |  |  | 0 |  | OTSKP_ZS17 |  | 2
PP
VV |  |  |  | viz v.č. 0501
Technická specifikace položky odpovídá příslušné cenové soustavě
P | 46 | 75O54X | 1 | EZS, KLÁVESNICE - MONTÁŽ | KUS | 1 | 0 |  |  |  | 0 |  | OTSKP_ZS17 |  | 2
PP
VV |  |  |  | viz v.č. 0501
Technická specifikace položky odpovídá příslušné cenové soustavě
P | 47 | 75O57X | 1 | EZS, MAGNETICKÝ KONTAKT - MONTÁŽ | KUS | 1 | 0 |  |  |  | 0 |  | OTSKP_ZS17 |  | 2
PP
VV |  |  |  | viz v.č. 0501
Technická specifikace položky odpovídá příslušné cenové soustavě
P | 48 | 75O59X | 1 | EZS, PROSTOROVÝ DETEKTOR - MONTÁŽ | KUS | 1 | 0 |  |  |  | 0 |  | OTSKP_ZS17 |  | 2
PP
VV |  |  |  | viz v.č. 0501
Technická specifikace položky odpovídá příslušné cenové soustavě
P | 49 | 75O5BX | 1 | EZS, HLÁSIČ KOUŘE - MONTÁŽ | KUS | 1 | 0 |  |  |  | 0 |  | OTSKP_ZS17 |  | 2
PP
VV |  |  |  | viz v.č. 0501
Technická specifikace položky odpovídá příslušné cenové soustavě
P | 50 | 75O5GX | 1 | EZS, BEZKONTAKTNÍ ČTEČKA KARET - MONTÁŽ | KUS | 1 | 0 |  |  |  | 0 |  | OTSKP_ZS17 |  | 2
PP
VV |  |  |  | viz v.č. 0501
Technická specifikace položky odpovídá příslušné cenové soustavě
P | 51 | 75O5HX | 1 | EZS, PROPOJOVACÍ MODUL PRO ČTEČKU - MONTÁŽ | KUS | 1 | 0 |  |  |  | 0 |  | OTSKP_ZS17 |  | 2
PP
VV |  |  |  | viz v.č. 0501
Technická specifikace položky odpovídá příslušné cenové soustavě
P | 52 | 75O5JX | 1 | EZS, KOMUNIKAČNÍ ROZHRANÍ - MONTÁŽ | KUS | 1 | 0 |  |  |  | 0 |  | OTSKP_ZS17 |  | 2
PP
VV |  |  |  | viz v.č. 0501
Technická specifikace položky odpovídá příslušné cenové soustavě
P | 53 | 75O5KX | 1 | EZS, PŘEPĚťOVÁ OCHRANA SBĚRNICE - MONTÁŽ | KUS | 1 | 0 |  |  |  | 0 |  | OTSKP_ZS17 |  | 2
PP
VV |  |  |  | viz v.č. 0501
Technická specifikace položky odpovídá příslušné cenové soustavě
P | 54 | 75O5O2 | 1 | EZS, ZÁVĚREČNÉ OŽIVENÍ, NASTAVENÍ A FUNKČNÍ ODZKOUŠENÍ ZAŘÍZENÍ EZS | KUS | 1 | 0 |  |  |  | 0 |  | OTSKP_ZS17 |  | 2
PP
VV |  |  |  | viz v.č. 0501
Technická specifikace položky odpovídá příslušné cenové soustavě
P | 55 | 75O5O3 | 1 | EZS, PŘEZKOUŠENÍ ÚSTŘEDNY EZS | KUS | 1 | 0 |  |  |  | 0 |  | OTSKP_ZS17 |  | 2
PP
VV |  |  |  | viz v.č. 0501
Technická specifikace položky odpovídá příslušné cenové soustavě
P | 56 | 75O5O4 | 1 | EZS, UVEDENÍ ÚSTŘEDNY EZS DO TRVALÉHO PROVOZU | KUS | 1 | 0 |  |  |  | 0 |  | OTSKP_ZS17 |  | 2
PP
VV |  |  |  | viz v.č. 0501
Technická specifikace položky odpovídá příslušné cenové soustavě
P | 57 | 75O5O5 | 1 | EZS, REVIZE ÚSTŘEDNY EZS | KUS | 1 | 0 |  |  |  | 0 |  | OTSKP_ZS17 |  | 2
PP
VV |  |  |  | viz v.č. 0501
Technická specifikace položky odpovídá příslušné cenové soustavě
P | 58 | 75O953 | 1 | DDTS ŽDC, INTEGRACE EZS | KUS | 1 | 0 |  |  |  | 0 |  | OTSKP_ZS17 |  | 2
PP
VV |  |  |  | viz v.č. 0501
Technická specifikace položky odpovídá příslušné cenové soustavě
P | 59 | 75M84X | 1 | MODEM - MONTÁŽ | KUS | 3 | 0 |  |  |  | 0 |  | OTSKP_ZS17 |  | 2
PP
VV |  |  |  | připojení k datové síti
Technická specifikace položky odpovídá příslušné cenové soustavě
SD |  | 4 |  | Dodávky technologie
P | 60 | 741631 | 1 | SÁLAVÝ TOPNÝ PANEL DO 1000 W | KUS | 1 | 0 |  |  |  | 0 |  | OTSKP_ZS17 |  | 2
PP
VV |  |  |  | viz v.č. 0501
Technická specifikace položky odpovídá příslušné cenové soustavě
P | 61 | 744111 | 1 | ROZVODNICE NN MODULÁRNÍ, MIN. IP 30, DO 24 MODULŮ | KUS | 2 | 0 |  |  |  | 0 |  | OTSKP_ZS17 |  | 2
PP
VV |  |  |  | viz v.č. 0501
Technická specifikace položky odpovídá příslušné cenové soustavě
P | 62 | 75B411 | 1 | STOJANOVÁ ŘADA PRO 1 STOJAN - DODÁVKA | KUS | 1 | 0 |  |  |  | 0 |  | OTSKP_ZS17 |  | 2
PP
VV |  |  |  | viz v.č. 0501
Technická specifikace položky odpovídá příslušné cenové soustavě
P | 63 | 75B471 | 1 | KABELOVÝ ROŠT VODOROVNÝ - DODÁVKA | KUS | 1 | 0 |  |  |  | 0 |  | OTSKP_ZS17 |  | 2
PP
VV |  |  |  | viz v.č. 0501
Technická specifikace položky odpovídá příslušné cenové soustavě
P | 64 | 75B6A1 | 1 | USMĚRŇOVAČ 24 V/50 A - DODÁVKA | KUS | 2 | 0 |  |  |  | 0 |  | OTSKP_ZS17 |  | 2
PP
VV |  |  |  | viz v.č. 0701
Technická specifikace položky odpovídá příslušné cenové soustavě
P | 65 | 75B6L1 | 1 | BEZÚDRŽBOVÁ BATERIE 24 V/160 AH - DODÁVKA | KUS | 1 | 0 |  |  |  | 0 |  | OTSKP_ZS17 |  | 2
PP
VV |  |  |  | viz v.č. 0701
Technická specifikace položky odpovídá příslušné cenové soustavě
P | 66 | 75B711 | 1 | PŘEPĚŤOVÁ OCHRANA PRO PRVEK V KOLEJIŠTI - DODÁVKA | KUS | 4 | 0 |  |  |  | 0 |  | OTSKP_ZS17 |  | 2
PP
VV |  |  |  | dle počtu snímačů PN
Technická specifikace položky odpovídá příslušné cenové soustavě
P | 67 | 75C911 | 1 | SNÍMAČ POČÍTAČE NÁPRAV - DODÁVKA | KUS | 4 | 0 |  |  |  | 0 |  | OTSKP_ZS17 |  | 2
PP
VV |  |  |  | viz v.č. 1001
Technická specifikace položky odpovídá příslušné cenové soustavě
P | 68 | 75C931 | 1 | SKŘÍŇ S POČÍTAČI NÁPRAV 8 BODŮ/7 ÚSEKŮ - DODÁVKA | KUS | 1 | 0 |  |  |  | 0 |  | OTSKP_ZS17 |  | 2
PP
VV |  |  |  | viz v.č. 2501
Technická specifikace položky odpovídá příslušné cenové soustavě
P | 69 | 75D111 | 1 | SKŘÍŇ LOGIKY RELÉOVÉHO PŘEJEZDOVÉHO ZABEZPEČOVACÍHO ZAŘÍZENÍ - DODÁVKA | KUS | 1 | 0 |  |  |  | 0 |  | OTSKP_ZS17 |  | 2
PP
VV |  |  |  | viz v.č. 0601
Technická specifikace položky odpovídá příslušné cenové soustavě
P | 70 | 75D161 | 1 | RELÉOVÝ DOMEK (DO 9 M2) PREFABRIKOVANÝ, IZOLOVANÝ, S KLIMATIZACÍ A VNITŘNÍ KABELIZACÍ - DODÁVKA | KUS | 1 | 0 |  |  |  | 0 |  | OTSKP_ZS17 |  | 2
PP
VV |  |  |  | viz v.č. 0501
Technická specifikace položky odpovídá příslušné cenové soustavě
P | 71 | 75D221 | 1 | VÝSTRAŽNÍK BEZ ZÁVORY, 1 SKŘÍŇ - DODÁVKA | KUS | 2 | 0 |  |  |  | 0 |  | OTSKP_ZS17 |  | 2
PP
VV |  |  |  | viz v.č. 0601
Technická specifikace položky odpovídá příslušné cenové soustavě
P | 72 | 75D261 | 1 | PŘEJEZDNÍK - DODÁVKA | KUS | 2 | 0 |  |  |  | 0 |  | OTSKP_ZS17 |  | 2
PP
VV |  |  |  | viz v.č. 0201
Technická specifikace položky odpovídá příslušné cenové soustavě
P | 73 | 75IEC1 | 1 | VENKOVNÍ TELEFONNÍ OBJEKT NA SLOUPKU | KUS | 1 | 0 |  |  |  | 0 |  | OTSKP_ZS17 |  | 2
PP
VV |  |  |  | viz v.č. 0201
Technická specifikace položky odpovídá příslušné cenové soustavě
P | 74 | 75D111R | 1 | ZÁZMAMOVÉ ZAŘÍZENÍ BEZ PŘENOSU | KUS | 1 | 0 |  |  |  | 0 |  | [bez vazby na CS] |  | 2
PP
VV |  |  |  | viz v.č. 2501
Technická specifikace položky odpovídá příslušné cenové soustavě
P | 75 | 923381 | 1 | VZDÁLENOSTNÍ UPOZORŇOVADLO - ZÁKLADNÍ TABULE | KUS | 2 | 0 |  |  |  | 0 |  | OTSKP_ZS17 |  | 2
PP
VV |  |  |  | viz v.č. 0201
Technická specifikace položky odpovídá příslušné cenové soustavě
P | 76 | 923821 | 1 | SLOUPEK DN 60 PRO NÁVĚST | KUS | 2 | 0 |  |  |  | 0 |  | OTSKP_ZS17 |  | 2
PP
VV |  |  |  | viz v.č. 0201
Technická specifikace položky odpovídá příslušné cenové soustavě
P | 77 | 75O511 | 1 | EZS, ÚSTŘEDNA DO 48 ZÓN | KUS | 1 | 0 |  |  |  | 0 |  | OTSKP_ZS17 |  | 2
PP
VV |  |  |  | viz v.č. 0501
Technická specifikace položky odpovídá příslušné cenové soustavě
P | 78 | 75O521 | 1 | EZS, SOFTWARE ÚSTŘEDNY - DODÁVKA | KUS | 1 | 0 |  |  |  | 0 |  | OTSKP_ZS17 |  | 2
PP
VV |  |  |  | viz v.č. 0501
Technická specifikace položky odpovídá příslušné cenové soustavě
P | 79 | 75O542 | 1 | EZS, KLÁVESNICE - LCD DISPLEJ | KUS | 1 | 0 |  |  |  | 0 |  | OTSKP_ZS17 |  | 2
PP
VV |  |  |  | viz v.č. 0501
Technická specifikace položky odpovídá příslušné cenové soustavě
P | 80 | 75O561 | 1 | EZS, ROZVODNÁ KRABICE - DODÁVKA | KUS | 1 | 0 |  |  |  | 0 |  | OTSKP_ZS17 |  | 2
PP
VV |  |  |  | viz v.č. 0501
Technická specifikace položky odpovídá příslušné cenové soustavě
P | 81 | 75O573 | 1 | EZS, MAGNETICKÝ KONTAKT HLINÍKOVÝ - LEHKÉ PROVEDENÍ | KUS | 1 | 0 |  |  |  | 0 |  | OTSKP_ZS17 |  | 2
PP
VV |  |  |  | viz v.č. 0501
Technická specifikace položky odpovídá příslušné cenové soustavě
P | 82 | 75O592 | 1 | EZS, PROSTOROVÝ DETEKTOR DUÁLNÍ | KUS | 1 | 0 |  |  |  | 0 |  | OTSKP_ZS17 |  | 2
PP
VV |  |  |  | viz v.č. 0501
Technická specifikace položky odpovídá příslušné cenové soustavě
P | 83 | 75O5G1 | 1 | EZS, BEZKONTAKTNÍ ČTEČKA KARET - DODÁVKA | KUS | 1 | 0 |  |  |  | 0 |  | OTSKP_ZS17 |  | 2
PP
VV |  |  |  | viz v.č. 0501
Technická specifikace položky odpovídá příslušné cenové soustavě
P | 84 | 75O5J2 | 1 | EZS, KOMUNIKAČNÍ ROZHRANÍ PRO MONITORING, SPRÁVU UŽIVATELŮ A KONFIGURACI TCP/IP | KUS | 1 | 0 |  |  |  | 0 |  | OTSKP_ZS17 |  | 2
PP
VV |  |  |  | viz v.č. 0501
Technická specifikace položky odpovídá příslušné cenové soustavě
P | 85 | 75O5K1 | 1 | EZS, PŘEPĚťOVÁ OCHRANA SBĚRNICE | KUS | 1 | 0 |  |  |  | 0 |  | OTSKP_ZS17 |  | 2
PP
VV |  |  |  | viz v.č. 0501
Technická specifikace položky odpovídá příslušné cenové soustavě
P | 86 | 75O95K | 1 | DDTS ŽDC, PARAMETRIZACE EZS | KUS | 1 | 0 |  |  |  | 0 |  | OTSKP_ZS17 |  | 2
PP
VV |  |  |  | začlenění EZS do diagnostiky
Technická specifikace položky odpovídá příslušné cenové soustavě
P | 87 | 75O969 | 1 | DDTS ŽDC, ZÁVĚREČNÁ ZKOUŠKA | HOD | 40 | 0 |  |  |  | 0 |  | OTSKP_ZS17 |  | 2
PP
VV |  |  |  | diagnostika
Technická specifikace položky odpovídá příslušné cenové soustavě
P | 88 | 75O971 | 1 | DDTS ŽDC, SPOLUPRÁCE ZHOTOVITELE URČENÉHO ZAŘÍZENÍ PŘI INTEGRACI DO DDTS | KUS | 1 | 0 |  |  |  | 0 |  | OTSKP_ZS17 |  | 2
PP
VV |  |  |  | diagnostika
Technická specifikace položky odpovídá příslušné cenové soustavě
P | 89 | 746676 | 1 | VYSOKORYCHLOSTNÍ MODEM NA METALICKÉ VEDENÍ, DO 2 MBIT/S, ROZHRANÍ A PROTOKOL DLE SPECIFIKACE | KUS | 3 | 0 |  |  |  | 0 |  | OTSKP_ZS17 |  | 2
PP
VV |  |  |  | připojení k datové síti
Technická specifikace položky odpovídá příslušné cenové soustavě
P | 90 | 632921 | 1 | DLAŽBY PODLAH Z DLAŽDIC BETON (NEBO GRANITOID) DO LOŽE Z KAM | M2 | 7 | 0 |  |  |  | 0 |  | OTSKP_ZS17 |  | 2
PP
VV |  |  |  | kolem RD 0,5m, dle požadavku OŘ
Technická specifikace položky odpovídá příslušné cenové soustavě
P | 91 | 21361 | 1 | DRENÁŽNÍ VRSTVY Z GEOTEXTILIE | M2 | 7 | 0 |  |  |  | 0 |  | OTSKP_ZS17 |  | 2
PP
VV |  |  |  | kolem RD 0,5m, dle požadavku OŘ
Technická specifikace položky odpovídá příslušné cenové soustavě
P | 92 | 746698 | 1 | PRACOVNÍ STŮL | KUS | 1 | 0 |  |  |  | 0 |  | OTSKP_ZS17 |  | 2
PP
VV |  |  |  | dle požadavku OŘ
Technická specifikace položky odpovídá příslušné cenové soustavě
P | 93 | 746699 | 1 | ŽIDLE | KUS | 1 | 0 |  |  |  | 0 |  | OTSKP_ZS17 |  | 2
PP
VV |  |  |  | dle požadavku OŘ
Technická specifikace položky odpovídá příslušné cenové soustavě
P | 94 | 744R36R | 1 | OBAL NA VÝKRESY DO ROZVADĚČE NN | KUS | 1 | 0 |  |  |  | 0 |  | OTSKP_ZS17 |  | 2
PP
VV |  |  |  | Schránka na výkresy v nehořlavém provedení, dle požadavku OŘ
Schránka na výkresy v nehořlavém provedení, dle požadavku OŘ
SD |  | 5 |  | Zkoušky, revize a HZS
P | 95 | 747701 | 1 | DOKONČOVACÍ MONTÁŽNÍ PRÁCE NA ELEKTRICKÉM ZAŘÍZENÍ | HOD | 144 | 0 |  |  |  | 0 |  | OTSKP_ZS17 |  | 2
PP
VV
Technická specifikace položky odpovídá příslušné cenové soustavě
P | 96 | 75E127 | 1 | CELKOVÁ PROHLÍDKA ZAŘÍZENÍ A VYHOTOVENÍ REVIZNÍ ZPRÁVY | HOD | 9.5 | 0 |  |  |  | 0 |  | OTSKP_ZS17 |  | 2
PP
VV
Technická specifikace položky odpovídá příslušné cenové soustavě
P | 97 | 75E197 | 1 | PŘÍPRAVA A CELKOVÉ ZKOUŠKY PŘEJEZDOVÉHO ZABEZPEČOVACÍHO ZAŘÍZENÍ PRO JEDNU KOLEJ | KUS | 1 | 0 |  |  |  | 0 |  | OTSKP_ZS17 |  | 2
PP
VV
Technická specifikace položky odpovídá příslušné cenové soustavě
P | 98 | 75E1B7 | 1 | REGULACE A ZKOUŠENÍ ZABEZPEČOVACÍHO ZAŘÍZENÍ | HOD | 28 | 0 |  |  |  | 0 |  | OTSKP_ZS17 |  | 2
PP
VV
Technická specifikace položky odpovídá příslušné cenové soustavě
P | 99 | 75E1C7 | 1 | PROTOKOL UTZ | KUS | 1 | 0 |  |  |  | 0 |  | OTSKP_ZS17 |  | 2
PP
VV
Technická specifikace položky odpovídá příslušné cenové soustavě
P | 100 | 75IJ12 | 1 | MĚŘENÍ JEDNOSMĚRNÉ NA SDĚLOVACÍM KABELU | KUS | 125 | 0 |  |  |  | 0 |  | OTSKP_ZS17 |  | 2
PP
VV
Technická specifikace položky odpovídá příslušné cenové soustavě
SD |  | 6 |  | Odpady
P | 101 | 15113 | 1 | POPLATKY ZA LIKVIDACŮ ODPADŮ NEKONTAMINOVANÝCH - 17 05 04 VYTĚŽENÉ ZEMINY A HORNINY - III. TŘÍDA TĚŽITELNOSTI | T | 22.44 | 0 |  |  |  | 0 |  | OTSKP_ZS17 |  | 2
PP
VV
Technická specifikace položky odpovídá příslušné cenové soustavě

## PS 02
SŽDC05 |  |  |  | Příloha k formuláři pro ocenění nabídky | [10 empty] | 3
3
S | Stavba: | S631500542 |  | Výstavba PZS v km 5,597 (Krásný Les) a 11,070 (Hajniště) na trati Frýdland - Jindřichovice | [6 empty] | D.1 |  | Aspe | 0,00 | 2
O | Objekt: | D.1 |  | Železniční zabezpečovací zařízení | [9 empty] | 15,00 | 2
Typ | Poř. číslo | Kód položky | Varianta | Název položky | MJ | Množství | Jednotková hmotnost | Celková hmotnost | Cena |  |  |  | Cenové soustavy | 21,00 | 2
[9 empty] | Dodávka |  | Montáž
[9 empty] | Jednotková | Celkem | Jednotková | Celkem
O1 |  | PS 02 |  | Výstavba PZS v km 11,070
SD |  | 1 |  | Zemní práce
P | 1 | 29111 | 1 | OSTATNÍ POŽADAVKY - GEODETICKÉ ZAMĚŘENÍ - DÉLKOVÉ | HM | 13 | 0 |  |  |  | 0 |  | OTSKP_ZS17 |  | 2
PP
VV |  |  |  | km 10,400 až km 11,700
Technická specifikace položky odpovídá příslušné cenové soustavě
P | 2 | 131933 | 1 | HLOUBENÍ JAM ZAPAŽ I NEPAŽ TŘ. III, ODVOZ DO 3KM | M3 | 29.032 | 0 |  |  |  | 0 |  | OTSKP_ZS17 |  | 2
PP
VV |  |  |  | 10x protlak(2,5) + domek(4*0,6*0,6*1) + 3x výstražník*(0,8*0,9*1,2)
Technická specifikace položky odpovídá příslušné cenové soustavě
P | 3 | 13293 | 1 | HLOUBENÍ RÝH ŠÍŘ DO 2M PAŽ I NEPAŽ TŘ. III | M3 | 403.2 | 0 |  |  |  | 0 |  | OTSKP_ZS17 |  | 2
PP
VV |  |  |  | délka, hloubka, šířka. 1440*0,8*0,35
Technická specifikace položky odpovídá příslušné cenové soustavě
P | 4 | 14113 | 1 | PROTLAČOVÁNÍ OCELOVÉHO POTRUBÍ DN DO 200MM | M | 53 | 0 |  |  |  | 0 |  | OTSKP_ZS17 |  | 2
PP
VV |  |  |  | 5x protlak
Technická specifikace položky odpovídá příslušné cenové soustavě
P | 5 | 27211 | 1 | ZÁKLADY Z DÍLCŮ BETONOVÝCH | M3 | 2.04 | 0 |  |  |  | 0 |  | OTSKP_ZS17 |  | 2
PP
VV |  |  |  | domek(4*0,5*0,5*0,9)+3x výstražník(0,6*0,5*1,2)+chránička(2*0,03)
Technická specifikace položky odpovídá příslušné cenové soustavě
P | 6 | 17411 | 1 | ZÁSYP JAM A RÝH ZEMINOU SE ZHUTNĚNÍM | M3 | 430.192 | 0 |  |  |  | 0 |  | OTSKP_ZS17 |  | 2
PP
VV |  |  |  | hloubení rýh + jam - základy, 403,2+29,032-2,04
Technická specifikace položky odpovídá příslušné cenové soustavě
P | 7 | 514000 | 1 | KOLEJOVÉ LOŽE - PROČIŠTĚNÍ | M3 | 6.4529 | 0 |  |  |  | 0 |  | OTSKP_ZS17 |  | 2
PP
VV
Technická specifikace položky odpovídá příslušné cenové soustavě
P | 8 | 701001 | 1 | OZNAČOVACÍ ŠTÍTEK KABELOVÉHO VEDENÍ, SPOJKY NEBO KABELOVÉ SKŘÍNĚ (VČETNĚ OBJÍMKY) | KUS | 42 | 0 |  |  |  | 0 |  | OTSKP_ZS17 |  | 2
PP
VV |  |  |  | počet kabelů x2, viz v.č.1001
Technická specifikace položky odpovídá příslušné cenové soustavě
P | 9 | 701004 | 1 | VYHLEDÁVACÍ MARKER ZEMNÍ | KUS | 8 | 0 |  |  |  | 0 |  | OTSKP_ZS17 |  | 2
PP
VV |  |  |  | Protlaky + rezervy
Technická specifikace položky odpovídá příslušné cenové soustavě
P | 10 | 702111 | 1 | KABELOVÝ ŽLAB ZEMNÍ VČETNĚ KRYTU SVĚTLÉ ŠÍŘKY DO 120 MM | M | 40 | 0 |  |  |  | 0 |  | OTSKP_ZS17 |  | 2
PP
VV |  |  |  | ve stanici
Technická specifikace položky odpovídá příslušné cenové soustavě
P | 11 | 702212 | 1 | KABELOVÁ CHRÁNIČKA ZEMNÍ DN PŘES 100 DO 200 MM | M | 60 | 0 |  |  |  | 0 |  | OTSKP_ZS17 |  | 2
PP
VV |  |  |  | Propustky
Technická specifikace položky odpovídá příslušné cenové soustavě
P | 12 | 702312 | 1 | ZAKRYTÍ KABELŮ VÝSTRAŽNOU FÓLIÍ ŠÍŘKY PŘES 20 DO 40 CM | M | 1450 | 0 |  |  |  | 0 |  | OTSKP_ZS17 |  | 2
PP
VV |  |  |  | shodné s délkou výkopu
Technická specifikace položky odpovídá příslušné cenové soustavě
P | 13 | 702901 | 1 | ZASYPÁNÍ KABELOVÉHO ŽLABU VRSTVOU Z PŘESÁTÉHO PÍSKU SVĚTLÉ ŠÍŘKY DO 120 MM | M | 1450 | 0 |  |  |  | 0 |  | OTSKP_ZS17 |  | 2
PP
VV |  |  |  | shodné s délkou výkopu
Technická specifikace položky odpovídá příslušné cenové soustavě
SD |  | 2 |  | Kabelizace
P | 14 | 703211 | 1 | KABELOVÝ ŽLAB NOSNÝ/DRÁTĚNÝ ŽÁROVĚ ZINKOVANÝ VČETNĚ UPEVNĚNÍ A PŘÍSLUŠENSTVÍ SVĚTLÉ ŠÍŘKY DO 100 MM | M | 15 | 0 |  |  |  | 0 |  | OTSKP_ZS17 |  | 2
PP
VV |  |  |  | v rámci zastávky Hajniště
Technická specifikace položky odpovídá příslušné cenové soustavě
P | 15 | 744231 | 1 | KABELOVÁ SKŘÍŇ VENKOVNÍ SPOLEČNÁ PŘÍSTROJOVÁ PRO PŘEJEZDY | KUS | 1 | 0 |  |  |  | 0 |  | OTSKP_ZS17 |  | 2
PP
VV |  |  |  | viz v.č. 1001
Technická specifikace položky odpovídá příslušné cenové soustavě
P | 16 | 741B11 | 1 | ZEMNÍCÍ TYČ FEZN DÉLKY DO 2 M | KUS | 5 | 0 |  |  |  | 0 |  | OTSKP_ZS17 |  | 2
PP
VV |  |  |  | k PN
Technická specifikace položky odpovídá příslušné cenové soustavě
P | 17 | 75A131 | 1 | KABEL METALICKÝ DVOUPLÁŠŤOVÝ DO 12 PÁRŮ - DODÁVKA | KMPÁR | 8.48 | 0 |  |  |  | 0 |  | OTSKP_ZS17 |  | 2
PP
VV |  |  |  | viz v.č. 1001
Technická specifikace položky odpovídá příslušné cenové soustavě
P | 18 | 75A141 | 1 | KABEL METALICKÝ DVOUPLÁŠŤOVÝ PŘES 12 PÁRŮ - DODÁVKA | KMPÁR | 9.12 | 0 |  |  |  | 0 |  | OTSKP_ZS17 |  | 2
PP
VV |  |  |  | viz v.č. 1001
Technická specifikace položky odpovídá příslušné cenové soustavě
P | 19 | 75A217 | 1 | ZATAŽENÍ A SPOJKOVÁNÍ KABELŮ DO 12 PÁRŮ - MONTÁŽ | KMPÁR | 8.48 | 0 |  |  |  | 0 |  | OTSKP_ZS17 |  | 2
PP
VV |  |  |  | viz v.č. 1001
Technická specifikace položky odpovídá příslušné cenové soustavě
P | 20 | 75A227 | 1 | ZATAŽENÍ A SPOJKOVÁNÍ KABELŮ PŘES 12 PÁRŮ - MONTÁŽ | KMPÁR | 9.12 | 0 |  |  |  | 0 |  | OTSKP_ZS17 |  | 2
PP
VV |  |  |  | viz v.č. 1001
Technická specifikace položky odpovídá příslušné cenové soustavě
P | 21 | 75A311 | 1 | KABELOVÁ FORMA (UKONČENÍ KABELŮ) PRO KABELY ZABEZPEČOVACÍ DO 12 PÁRŮ | KUS | 16 | 0 |  |  |  | 0 |  | OTSKP_ZS17 |  | 2
PP
VV |  |  |  | viz v.č. 1001
Technická specifikace položky odpovídá příslušné cenové soustavě
P | 22 | 75A312 | 1 | KABELOVÁ FORMA (UKONČENÍ KABELŮ) PRO KABELY ZABEZPEČOVACÍ PŘES 12 PÁRŮ | KUS | 10 | 0 |  |  |  | 0 |  | OTSKP_ZS17 |  | 2
PP
VV |  |  |  | viz v.č. 1001
Technická specifikace položky odpovídá příslušné cenové soustavě
P | 23 | 75II11 | 1 | SPOJKA PRO CELOPLASTOVÉ KABELY BEZ PANCÍŘE DO 100 ŽIL | KUS | 4 | 0 |  |  |  | 0 |  | OTSKP_ZS17 |  | 2
PP
VV |  |  |  | viz v.č. 1001
Technická specifikace položky odpovídá příslušné cenové soustavě
P | 24 | 75A321 | 1 | SPOJKA ROVNÁ PRO PLASTOVÉ KABELY S JÁDRY O PRŮMĚRU 1 MM2 DO 12 PÁRŮ | KUS | 2 | 0 |  |  |  | 0 |  | OTSKP_ZS17 |  | 2
PP
VV |  |  |  | viz v.č. 1001
Technická specifikace položky odpovídá příslušné cenové soustavě
P | 25 | 75A410 | 1 | OZNAČENÍ KABELŮ ZNAČKOVACÍ KABELOVOU OBJÍMKOU | KUS | 42 | 0 |  |  |  | 0 |  | OTSKP_ZS17 |  | 2
PP
VV |  |  |  | viz v.č. 1001
Technická specifikace položky odpovídá příslušné cenové soustavě
P | 26 | 75B111 | 1 | VNITŘNÍ KABELOVÉ ROZVODY DO 20 KABELŮ - DODÁVKA | M | 8 | 0 |  |  |  | 0 |  | OTSKP_ZS17 |  | 2
PP
VV |  |  |  | viz v.č. 0701
Technická specifikace položky odpovídá příslušné cenové soustavě
P | 27 | 75B117 | 1 | VNITŘNÍ KABELOVÉ ROZVODY DO 20 KABELŮ - MONTÁŽ | M | 8 | 0 |  |  |  | 0 |  | OTSKP_ZS17 |  | 2
PP
VV |  |  |  | viz v.č. 0701
Technická specifikace položky odpovídá příslušné cenové soustavě
P | 28 | 75D147 | 1 | KABELOVÁ SKŘÍŇ - MONTÁŽ | KUS | 1 | 0 |  |  |  | 0 |  | OTSKP_ZS17 |  | 2
PP
VV |  |  |  | viz v.č. 1001
Technická specifikace položky odpovídá příslušné cenové soustavě
P | 29 | 75I221 | 1 | KABEL ZEMNÍ DVOUPLÁŠŤOVÝ BEZ PANCÍŘE PRŮMĚRU ŽÍLY 0,8 MM DO 5XN | KMČTYŘKA | 12.51 | 0 |  |  |  | 0 |  | OTSKP_ZS17 |  | 2
PP
VV |  |  |  | viz v.č. 1001
Technická specifikace položky odpovídá příslušné cenové soustavě
P | 30 | 75I22X | 1 | KABEL ZEMNÍ DVOUPLÁŠŤOVÝ BEZ PANCÍŘE PRŮMĚRU ŽÍLY 0,8 MM - MONTÁŽ | M | 3390 | 0 |  |  |  | 0 |  | OTSKP_ZS17 |  | 2
PP
VV |  |  |  | viz v.č. 1001
Technická specifikace položky odpovídá příslušné cenové soustavě
P | 31 | 75IH31 | 1 | UKONČENÍ KABELU FORMA KABELOVÁ DÉLKY DO 0,5 M DO 5XN | KUS | 17 | 0 |  |  |  | 0 |  | OTSKP_ZS17 |  | 2
PP
VV |  |  |  | viz v.č. 1001
Technická specifikace položky odpovídá příslušné cenové soustavě
P | 32 | 75I912 | 1 | OPTOTRUBKA HDPE PRŮMĚRU PŘES 40 MM | M | 1150 | 0 |  |  |  | 0 |  | OTSKP_ZS17 |  | 2
PP
VV |  |  |  | viz v.č. 1001
Technická specifikace položky odpovídá příslušné cenové soustavě
P | 33 | 75I91X | 1 | OPTOTRUBKA HDPE - MONTÁŽ | M | 1150 | 0 |  |  |  | 0 |  | OTSKP_ZS17 |  | 2
PP
VV |  |  |  | viz v.č. 1001
Technická specifikace položky odpovídá příslušné cenové soustavě
SD |  | 3 |  | Montáže technologie
P | 34 | 75B417 | 1 | STOJANOVÁ ŘADA PRO 1 STOJAN - MONTÁŽ | KUS | 1 | 0 |  |  |  | 0 |  | OTSKP_ZS17 |  | 2
PP
VV |  |  |  | 1 stojan v RD
Technická specifikace položky odpovídá příslušné cenové soustavě
P | 35 | 75B477 | 1 | KABELOVÝ ROŠT VODOROVNÝ - MONTÁŽ | KUS | 1 | 0 |  |  |  | 0 |  | OTSKP_ZS17 |  | 2
PP
VV |  |  |  | viz v.č. 0501
Technická specifikace položky odpovídá příslušné cenové soustavě
P | 36 | 75B6G7 | 1 | USMĚRŇOVAČ - MONTÁŽ | KUS | 2 | 0 |  |  |  | 0 |  | OTSKP_ZS17 |  | 2
PP
VV |  |  |  | viz v.č. 0701
Technická specifikace položky odpovídá příslušné cenové soustavě
P | 37 | 75B6T7 | 1 | BATERIE - MONTÁŽ | KUS | 1 | 0 |  |  |  | 0 |  | OTSKP_ZS17 |  | 2
PP
VV |  |  |  | viz v.č. 0701
Technická specifikace položky odpovídá příslušné cenové soustavě
P | 38 | 75B717 | 1 | PŘEPĚŤOVÁ OCHRANA PRO PRVEK V KOLEJIŠTI - MONTÁŽ | KUS | 5 | 0 |  |  |  | 0 |  | OTSKP_ZS17 |  | 2
PP
VV |  |  |  | dle počtu snímačů PN
Technická specifikace položky odpovídá příslušné cenové soustavě
P | 39 | 75C917 | 1 | SNÍMAČ POČÍTAČE NÁPRAV - MONTÁŽ | KUS | 5 | 0 |  |  |  | 0 |  | OTSKP_ZS17 |  | 2
PP
VV |  |  |  | viz v.č. 1001
Technická specifikace položky odpovídá příslušné cenové soustavě
P | 40 | 75C937 | 1 | SKŘÍŇ S POČÍTAČI NÁPRAV 8 BODŮ/7 ÚSEKŮ - MONTÁŽ | KUS | 1 | 0 |  |  |  | 0 |  | OTSKP_ZS17 |  | 2
PP
VV |  |  |  | viz v.č. 2501
Technická specifikace položky odpovídá příslušné cenové soustavě
P | 41 | 75D117 | 1 | SKŘÍŇ LOGIKY RELÉOVÉHO PŘEJEZDOVÉHO ZABEZPEČOVACÍHO ZAŘÍZENÍ - MONTÁŽ | KUS | 1 | 0 |  |  |  | 0 |  | OTSKP_ZS17 |  | 2
PP
VV |  |  |  | viz v.č. 0201
Technická specifikace položky odpovídá příslušné cenové soustavě
P | 42 | 75D167 | 1 | RELÉOVÝ DOMEK (DO 9 M2) PREFABRIKOVANÝ - MONTÁŽ | KUS | 1 | 0 |  |  |  | 0 |  | OTSKP_ZS17 |  | 2
PP
VV |  |  |  | viz v.č.0501
Technická specifikace položky odpovídá příslušné cenové soustavě
P | 43 | 75D227 | 1 | VÝSTRAŽNÍK BEZ ZÁVORY, 1 SKŘÍŇ - MONTÁŽ | KUS | 1 | 0 |  |  |  | 0 |  | OTSKP_ZS17 |  | 2
PP
VV |  |  |  | viz v.č. 0601
Technická specifikace položky odpovídá příslušné cenové soustavě
P | 44 | 75D217 | 1 | VÝSTRAŽNÍK SE ZÁVOROU, 1 SKŘÍŇ - MONTÁŽ | KUS | 2 | 0 |  |  |  | 0 |  | OTSKP_ZS17 |  | 2
PP
VV |  |  |  | viz v.č. 0601
Technická specifikace položky odpovídá příslušné cenové soustavě
P | 45 | 75D267 | 1 | PŘEJEZDNÍK - MONTÁŽ | KUS | 2 | 0 |  |  |  | 0 |  | OTSKP_ZS17 |  | 2
PP
VV |  |  |  | viz v.č. 0201
Technická specifikace položky odpovídá příslušné cenové soustavě
P | 46 | 75C347 | 1 | POMOCNÉ STAVĚDLO S ELEKTROMAGNETICKÝMI ZÁMKY - MONTÁŽ | KUS | 1 | 0 |  |  |  | 0 |  | OTSKP_ZS17 |  | 2
PP
VV |  |  |  | viz v.č. 0201
Technická specifikace položky odpovídá příslušné cenové soustavě
P | 47 | 75IECX | 1 | VENKOVNÍ TELEFONNÍ OBJEKT - MONTÁŽ | KUS | 1 | 0 |  |  |  | 0 |  | OTSKP_ZS17 |  | 2
PP
VV |  |  |  | viz v.č. 0201
Technická specifikace položky odpovídá příslušné cenové soustavě
P | 48 | 75D117R | 1 | ZÁZMAMOVÉ ZAŘÍZENÍ - MONTÁŽ SW NASTAVENÍ | KUS | 1 | 0 |  |  |  | 0 |  | [bez vazby na CS] |  | 2
PP
VV |  |  |  | viz v.č. 2501
Technická specifikace položky odpovídá příslušné cenové soustavě
P | 49 | 75O51X | 1 | EZS, ÚSTŘEDNA - MONTÁŽ | KUS | 1 | 0 |  |  |  | 0 |  | OTSKP_ZS17 |  | 2
PP
VV |  |  |  | viz v.č. 0501
Technická specifikace položky odpovídá příslušné cenové soustavě
P | 50 | 75O54X | 1 | EZS, KLÁVESNICE - MONTÁŽ | KUS | 1 | 0 |  |  |  | 0 |  | OTSKP_ZS17 |  | 2
PP
VV |  |  |  | viz v.č. 0501
Technická specifikace položky odpovídá příslušné cenové soustavě
P | 51 | 75O57X | 1 | EZS, MAGNETICKÝ KONTAKT - MONTÁŽ | KUS | 1 | 0 |  |  |  | 0 |  | OTSKP_ZS17 |  | 2
PP
VV |  |  |  | viz v.č. 0501
Technická specifikace položky odpovídá příslušné cenové soustavě
P | 52 | 75O59X | 1 | EZS, PROSTOROVÝ DETEKTOR - MONTÁŽ | KUS | 1 | 0 |  |  |  | 0 |  | OTSKP_ZS17 |  | 2
PP
VV |  |  |  | viz v.č. 0501
Technická specifikace položky odpovídá příslušné cenové soustavě
P | 53 | 75O5BX | 1 | EZS, HLÁSIČ KOUŘE - MONTÁŽ | KUS | 1 | 0 |  |  |  | 0 |  | OTSKP_ZS17 |  | 2
PP
VV |  |  |  | viz v.č. 0501
Technická specifikace položky odpovídá příslušné cenové soustavě
P | 54 | 75O5GX | 1 | EZS, BEZKONTAKTNÍ ČTEČKA KARET - MONTÁŽ | KUS | 1 | 0 |  |  |  | 0 |  | OTSKP_ZS17 |  | 2
PP
VV |  |  |  | viz v.č. 0501
Technická specifikace položky odpovídá příslušné cenové soustavě
P | 55 | 75O5HX | 1 | EZS, PROPOJOVACÍ MODUL PRO ČTEČKU - MONTÁŽ | KUS | 1 | 0 |  |  |  | 0 |  | OTSKP_ZS17 |  | 2
PP
VV |  |  |  | viz v.č. 0501
Technická specifikace položky odpovídá příslušné cenové soustavě
P | 56 | 75O5JX | 1 | EZS, KOMUNIKAČNÍ ROZHRANÍ - MONTÁŽ | KUS | 1 | 0 |  |  |  | 0 |  | OTSKP_ZS17 |  | 2
PP
VV |  |  |  | viz v.č. 0501
Technická specifikace položky odpovídá příslušné cenové soustavě
P | 57 | 75O5KX | 1 | EZS, PŘEPĚťOVÁ OCHRANA SBĚRNICE - MONTÁŽ | KUS | 1 | 0 |  |  |  | 0 |  | OTSKP_ZS17 |  | 2
PP
VV |  |  |  | viz v.č. 0501
Technická specifikace položky odpovídá příslušné cenové soustavě
P | 58 | 75O5O2 | 1 | EZS, ZÁVĚREČNÉ OŽIVENÍ, NASTAVENÍ A FUNKČNÍ ODZKOUŠENÍ ZAŘÍZENÍ EZS | KUS | 1 | 0 |  |  |  | 0 |  | OTSKP_ZS17 |  | 2
PP
VV |  |  |  | viz v.č. 0501
Technická specifikace položky odpovídá příslušné cenové soustavě
P | 59 | 75O5O3 | 1 | EZS, PŘEZKOUŠENÍ ÚSTŘEDNY EZS | KUS | 1 | 0 |  |  |  | 0 |  | OTSKP_ZS17 |  | 2
PP
VV |  |  |  | viz v.č. 0501
Technická specifikace položky odpovídá příslušné cenové soustavě
P | 60 | 75O5O4 | 1 | EZS, UVEDENÍ ÚSTŘEDNY EZS DO TRVALÉHO PROVOZU | KUS | 1 | 0 |  |  |  | 0 |  | OTSKP_ZS17 |  | 2
PP
VV |  |  |  | viz v.č. 0501
Technická specifikace položky odpovídá příslušné cenové soustavě
P | 61 | 75O5O5 | 1 | EZS, REVIZE ÚSTŘEDNY EZS | KUS | 1 | 0 |  |  |  | 0 |  | OTSKP_ZS17 |  | 2
PP
VV |  |  |  | viz v.č. 0501
Technická specifikace položky odpovídá příslušné cenové soustavě
P | 62 | 75O953 | 1 | DDTS ŽDC, INTEGRACE EZS | KUS | 1 | 0 |  |  |  | 0 |  | OTSKP_ZS17 |  | 2
PP
VV |  |  |  | viz v.č. 0501
Technická specifikace položky odpovídá příslušné cenové soustavě
P | 63 | 75M84X | 1 | MODEM - MONTÁŽ | KUS | 2 | 0 |  |  |  | 0 |  | OTSKP_ZS17 |  | 2
PP
VV |  |  |  | viz v.č. 0501
Technická specifikace položky odpovídá příslušné cenové soustavě
P | 64 | 75C417 | 1 | ZÁMEK VÝMĚNOVÝ NEBO ODTLAČNÝ (JEDNODUCHÝ, KONTROLNÍ) - MONTÁŽ | KUS | 1 | 0 |  |  |  | 0 |  | OTSKP_ZS17 |  | 2
PP
VV |  |  |  | V1
Technická specifikace položky odpovídá příslušné cenové soustavě
SD |  | 4 |  | Dodávky technologie
P | 65 | 741631 | 1 | SÁLAVÝ TOPNÝ PANEL DO 1000 W | KUS | 1 | 0 |  |  |  | 0 |  | OTSKP_ZS17 |  | 2
PP
VV |  |  |  | viz v.č. 0501
Technická specifikace položky odpovídá příslušné cenové soustavě
P | 66 | 744111 | 1 | ROZVODNICE NN MODULÁRNÍ, MIN. IP 30, DO 24 MODULŮ | KUS | 2 | 0 |  |  |  | 0 |  | OTSKP_ZS17 |  | 2
PP
VV |  |  |  | viz v.č. 0501
Technická specifikace položky odpovídá příslušné cenové soustavě
P | 67 | 75B411 | 1 | STOJANOVÁ ŘADA PRO 1 STOJAN - DODÁVKA | KUS | 1 | 0 |  |  |  | 0 |  | OTSKP_ZS17 |  | 2
PP
VV |  |  |  | viz v.č. 0501
Technická specifikace položky odpovídá příslušné cenové soustavě
P | 68 | 75B471 | 1 | KABELOVÝ ROŠT VODOROVNÝ - DODÁVKA | KUS | 1 | 0 |  |  |  | 0 |  | OTSKP_ZS17 |  | 2
PP
VV |  |  |  | viz v.č. 0501
Technická specifikace položky odpovídá příslušné cenové soustavě
P | 69 | 75B6A1 | 1 | USMĚRŇOVAČ 24 V/50 A - DODÁVKA | KUS | 2 | 0 |  |  |  | 0 |  | OTSKP_ZS17 |  | 2
PP
VV |  |  |  | viz v.č. 0701
Technická specifikace položky odpovídá příslušné cenové soustavě
P | 70 | 75B6L1 | 1 | BEZÚDRŽBOVÁ BATERIE 24 V/160 AH - DODÁVKA | KUS | 1 | 0 |  |  |  | 0 |  | OTSKP_ZS17 |  | 2
PP
VV |  |  |  | viz v.č. 0701
Technická specifikace položky odpovídá příslušné cenové soustavě
P | 71 | 75B711 | 1 | PŘEPĚŤOVÁ OCHRANA PRO PRVEK V KOLEJIŠTI - DODÁVKA | KUS | 5 | 0 |  |  |  | 0 |  | OTSKP_ZS17 |  | 2
PP
VV |  |  |  | dle počtu snímačů PN
Technická specifikace položky odpovídá příslušné cenové soustavě
P | 72 | 75C911 | 1 | SNÍMAČ POČÍTAČE NÁPRAV - DODÁVKA | KUS | 5 | 0 |  |  |  | 0 |  | OTSKP_ZS17 |  | 2
PP
VV |  |  |  | viz v.č. 1001
Technická specifikace položky odpovídá příslušné cenové soustavě
P | 73 | 75C931 | 1 | SKŘÍŇ S POČÍTAČI NÁPRAV 8 BODŮ/7 ÚSEKŮ - DODÁVKA | KUS | 1 | 0 |  |  |  | 0 |  | OTSKP_ZS17 |  | 2
PP
VV |  |  |  | viz v.č. 2501
Technická specifikace položky odpovídá příslušné cenové soustavě
P | 74 | 75D111 | 1 | SKŘÍŇ LOGIKY RELÉOVÉHO PŘEJEZDOVÉHO ZABEZPEČOVACÍHO ZAŘÍZENÍ - DODÁVKA | KUS | 1 | 0 |  |  |  | 0 |  | OTSKP_ZS17 |  | 2
PP
VV |  |  |  | viz v.č. 0601
Technická specifikace položky odpovídá příslušné cenové soustavě
P | 75 | 75D161 | 1 | RELÉOVÝ DOMEK (DO 9 M2) PREFABRIKOVANÝ, IZOLOVANÝ, S KLIMATIZACÍ A VNITŘNÍ KABELIZACÍ - DODÁVKA | KUS | 1 | 0 |  |  |  | 0 |  | OTSKP_ZS17 |  | 2
PP
VV |  |  |  | viz v.č. 0501
Technická specifikace položky odpovídá příslušné cenové soustavě
P | 76 | 75D221 | 1 | VÝSTRAŽNÍK BEZ ZÁVORY, 1 SKŘÍŇ - DODÁVKA | KUS | 1 | 0 |  |  |  | 0 |  | OTSKP_ZS17 |  | 2
PP
VV |  |  |  | viz v.č. 0601
Technická specifikace položky odpovídá příslušné cenové soustavě
P | 77 | 75D241 | 1 | VÝSTRAŽNÍK SE ZÁVOROU, 1 SKŘÍŇ - DODÁVKA | KUS | 2 | 0 |  |  |  | 0 |  | OTSKP_ZS17 |  | 2
PP
VV |  |  |  | viz v.č. 0601
Technická specifikace položky odpovídá příslušné cenové soustavě
P | 78 | 75D261 | 1 | PŘEJEZDNÍK - DODÁVKA | KUS | 2 | 0 |  |  |  | 0 |  | OTSKP_ZS17 |  | 2
PP
VV |  |  |  | viz v.č. 0201
Technická specifikace položky odpovídá příslušné cenové soustavě
P | 79 | 75C341 | 1 | POMOCNÉ STAVĚDLO S ELEKTROMAGNETICKÝMI ZÁMKY - DODÁVKA | KUS | 1 | 0 |  |  |  | 0 |  | OTSKP_ZS17 |  | 2
PP
VV |  |  |  | viz v.č. 0201
Technická specifikace položky odpovídá příslušné cenové soustavě
P | 80 | 75IEC1 | 1 | VENKOVNÍ TELEFONNÍ OBJEKT NA SLOUPKU | KUS | 1 | 0 |  |  |  | 0 |  | OTSKP_ZS17 |  | 2
PP
VV |  |  |  | viz v.č. 0201
Technická specifikace položky odpovídá příslušné cenové soustavě
P | 81 | 75D111R | 1 | ZÁZMAMOVÉ ZAŘÍZENÍ BEZ PŘENOSU | KUS | 1 | 0 |  |  |  | 0 |  | [bez vazby na CS] |  | 2
PP
VV |  |  |  | viz v.č. 2501
Technická specifikace položky odpovídá příslušné cenové soustavě
P | 82 | 923381 | 1 | VZDÁLENOSTNÍ UPOZORŇOVADLO - ZÁKLADNÍ TABULE | KUS | 2 | 0 |  |  |  | 0 |  | OTSKP_ZS17 |  | 2
PP
VV |  |  |  | viz v.č. 0201
Technická specifikace položky odpovídá příslušné cenové soustavě
P | 83 | 923341 | 1 | RYCHLOSTNÍK N - TABULE | KUS | 1 | 0 |  |  |  | 0 |  | OTSKP_ZS17 |  | 2
PP
VV |  |  |  | viz v.č. 0201
Technická specifikace položky odpovídá příslušné cenové soustavě
P | 84 | 923821 | 1 | SLOUPEK DN 60 PRO NÁVĚST | KUS | 3 | 0 |  |  |  | 0 |  | OTSKP_ZS17 |  | 2
PP
VV |  |  |  | viz v.č. 0201
Technická specifikace položky odpovídá příslušné cenové soustavě
P | 85 | 75O511 | 1 | EZS, ÚSTŘEDNA DO 48 ZÓN | KUS | 1 | 0 |  |  |  | 0 |  | OTSKP_ZS17 |  | 2
PP
VV |  |  |  | viz v.č. 0501
Technická specifikace položky odpovídá příslušné cenové soustavě
P | 86 | 75O521 | 1 | EZS, SOFTWARE ÚSTŘEDNY - DODÁVKA | KUS | 1 | 0 |  |  |  | 0 |  | OTSKP_ZS17 |  | 2
PP
VV |  |  |  | viz v.č. 0501
Technická specifikace položky odpovídá příslušné cenové soustavě
P | 87 | 75O542 | 1 | EZS, KLÁVESNICE - LCD DISPLEJ | KUS | 1 | 0 |  |  |  | 0 |  | OTSKP_ZS17 |  | 2
PP
VV |  |  |  | viz v.č. 0501
Technická specifikace položky odpovídá příslušné cenové soustavě
P | 88 | 75O561 | 1 | EZS, ROZVODNÁ KRABICE - DODÁVKA | KUS | 1 | 0 |  |  |  | 0 |  | OTSKP_ZS17 |  | 2
PP
VV |  |  |  | viz v.č. 0501
Technická specifikace položky odpovídá příslušné cenové soustavě
P | 89 | 75O573 | 1 | EZS, MAGNETICKÝ KONTAKT HLINÍKOVÝ - LEHKÉ PROVEDENÍ | KUS | 1 | 0 |  |  |  | 0 |  | OTSKP_ZS17 |  | 2
PP
VV |  |  |  | viz v.č. 0501
Technická specifikace položky odpovídá příslušné cenové soustavě
P | 90 | 75O592 | 1 | EZS, PROSTOROVÝ DETEKTOR DUÁLNÍ | KUS | 1 | 0 |  |  |  | 0 |  | OTSKP_ZS17 |  | 2
PP
VV |  |  |  | viz v.č. 0501
Technická specifikace položky odpovídá příslušné cenové soustavě
P | 91 | 75O5G1 | 1 | EZS, BEZKONTAKTNÍ ČTEČKA KARET - DODÁVKA | KUS | 1 | 0 |  |  |  | 0 |  | OTSKP_ZS17 |  | 2
PP
VV |  |  |  | viz v.č. 0501
Technická specifikace položky odpovídá příslušné cenové soustavě
P | 92 | 75O5J2 | 1 | EZS, KOMUNIKAČNÍ ROZHRANÍ PRO MONITORING, SPRÁVU UŽIVATELŮ A KONFIGURACI TCP/IP | KUS | 1 | 0 |  |  |  | 0 |  | OTSKP_ZS17 |  | 2
PP
VV |  |  |  | viz v.č. 0501
Technická specifikace položky odpovídá příslušné cenové soustavě
P | 93 | 75O5K1 | 1 | EZS, PŘEPĚťOVÁ OCHRANA SBĚRNICE | KUS | 1 | 0 |  |  |  | 0 |  | OTSKP_ZS17 |  | 2
PP
VV |  |  |  | viz v.č. 0501
Technická specifikace položky odpovídá příslušné cenové soustavě
P | 94 | 75O95K | 1 | DDTS ŽDC, PARAMETRIZACE EZS | KUS | 1 | 0 |  |  |  | 0 |  | OTSKP_ZS17 |  | 2
PP
VV |  |  |  | viz v.č. 0501
Technická specifikace položky odpovídá příslušné cenové soustavě
P | 95 | 75O969 | 1 | DDTS ŽDC, ZÁVĚREČNÁ ZKOUŠKA | HOD | 40 | 0 |  |  |  | 0 |  | OTSKP_ZS17 |  | 2
PP
VV |  |  |  | viz v.č. 0501
Technická specifikace položky odpovídá příslušné cenové soustavě
P | 96 | 75O971 | 1 | DDTS ŽDC, SPOLUPRÁCE ZHOTOVITELE URČENÉHO ZAŘÍZENÍ PŘI INTEGRACI DO DDTS | KUS | 1 | 0 |  |  |  | 0 |  | OTSKP_ZS17 |  | 2
PP
VV |  |  |  | viz v.č. 0501
Technická specifikace položky odpovídá příslušné cenové soustavě
P | 97 | 746676 | 1 | VYSOKORYCHLOSTNÍ MODEM NA METALICKÉ VEDENÍ, DO 2 MBIT/S, ROZHRANÍ A PROTOKOL DLE SPECIFIKACE | KUS | 2 | 0 |  |  |  | 0 |  | OTSKP_ZS17 |  | 2
PP
VV |  |  |  | připojení k datové síti
Technická specifikace položky odpovídá příslušné cenové soustavě
P | 98 | 632921 | 1 | DLAŽBY PODLAH Z DLAŽDIC BETON (NEBO GRANITOID) DO LOŽE Z KAM | M2 | 7 | 0 |  |  |  | 0 |  | OTSKP_ZS17 |  | 2
PP
VV |  |  |  | kolem RD 0,5m, dle požadavku OŘ
Technická specifikace položky odpovídá příslušné cenové soustavě
P | 99 | 21361 | 1 | DRENÁŽNÍ VRSTVY Z GEOTEXTILIE | M2 | 7 | 0 |  |  |  | 0 |  | OTSKP_ZS17 |  | 2
PP
VV |  |  |  | kolem RD 0,5m, dle požadavku OŘ
Technická specifikace položky odpovídá příslušné cenové soustavě
P | 100 | 746698 | 1 | PRACOVNÍ STŮL | KUS | 1 | 0 |  |  |  | 0 |  | OTSKP_ZS17 |  | 2
PP
VV |  |  |  | dle požadavku OŘ
Technická specifikace položky odpovídá příslušné cenové soustavě
P | 101 | 746699 | 1 | ŽIDLE | KUS | 1 | 0 |  |  |  | 0 |  | OTSKP_ZS17 |  | 2
PP
VV |  |  |  | dle požadavku OŘ
Technická specifikace položky odpovídá příslušné cenové soustavě
P | 102 | 744R36R | 1 | OBAL NA VÝKRESY DO ROZVADĚČE NN | KUS | 1 | 0 |  |  |  | 0 |  | OTSKP_ZS17 |  | 2
PP
VV |  |  |  | Schránka na výkresy v nehořlavém provedení, dle požadavku OŘ
Schránka na výkresy v nehořlavém provedení, dle požadavku OŘ
P | 103 | 75C411 | 1 | ZÁMEK VÝMĚNOVÝ NEBO ODTLAČNÝ (JEDNODUCHÝ, KONTROLNÍ) - DODÁVKA | KUS | 1 | 0 |  |  |  | 0 |  | OTSKP_ZS17 |  | 2
PP
VV |  |  |  | V1
Technická specifikace položky odpovídá příslušné cenové soustavě
SD |  | 5 |  | Zkoušky, revize a HZS
P | 104 | 747701 | 1 | DOKONČOVACÍ MONTÁŽNÍ PRÁCE NA ELEKTRICKÉM ZAŘÍZENÍ | HOD | 144 | 0 |  |  |  | 0 |  | OTSKP_ZS17 |  | 2
PP
VV
Technická specifikace položky odpovídá příslušné cenové soustavě
P | 105 | 75E127 | 1 | CELKOVÁ PROHLÍDKA ZAŘÍZENÍ A VYHOTOVENÍ REVIZNÍ ZPRÁVY | HOD | 9.5 | 0 |  |  |  | 0 |  | OTSKP_ZS17 |  | 2
PP
VV
Technická specifikace položky odpovídá příslušné cenové soustavě
P | 106 | 75E197 | 1 | PŘÍPRAVA A CELKOVÉ ZKOUŠKY PŘEJEZDOVÉHO ZABEZPEČOVACÍHO ZAŘÍZENÍ PRO JEDNU KOLEJ | KUS | 1 | 0 |  |  |  | 0 |  | OTSKP_ZS17 |  | 2
PP
VV
Technická specifikace položky odpovídá příslušné cenové soustavě
P | 107 | 75E1B7 | 1 | REGULACE A ZKOUŠENÍ ZABEZPEČOVACÍHO ZAŘÍZENÍ | HOD | 28 | 0 |  |  |  | 0 |  | OTSKP_ZS17 |  | 2
PP
VV
Technická specifikace položky odpovídá příslušné cenové soustavě
P | 108 | 75E1C7 | 1 | PROTOKOL UTZ | KUS | 1 | 0 |  |  |  | 0 |  | OTSKP_ZS17 |  | 2
PP
VV
Technická specifikace položky odpovídá příslušné cenové soustavě
P | 109 | 75IJ12 | 1 | MĚŘENÍ JEDNOSMĚRNÉ NA SDĚLOVACÍM KABELU | KUS | 125 | 0 |  |  |  | 0 |  | OTSKP_ZS17 |  | 2
PP
VV
Technická specifikace položky odpovídá příslušné cenové soustavě
SD |  | 6 |  | Odpady
P | 110 | 15113 | 1 | POPLATKY ZA LIKVIDACŮ ODPADŮ NEKONTAMINOVANÝCH - 17 05 04 VYTĚŽENÉ ZEMINY A HORNINY - III. TŘÍDA TĚŽITELNOSTI | T | 29.65 | 0 |  |  |  | 0 |  | OTSKP_ZS17 |  | 2
PP
VV
Technická specifikace položky odpovídá příslušné cenové soustavě

## SO 03
SŽDC05 |  |  |  | Příloha k formuláři pro ocenění nabídky | [10 empty] | 3
3
S | Stavba: | S631500542 |  | Výstavba PZS v km 5,597 (Krásný Les) a 11,070 (Hajniště) na trati Frýdland - Jindřichovice | [6 empty] | E.1.3 |  | Aspe | 0,00 | 2
O | Objekt: | E.1.3 |  | Železniční přejezdy | [9 empty] | 15,00 | 2
Typ | Poř. číslo | Kód položky | Varianta | Název položky | MJ | Množství | Jednotková hmotnost | Celková hmotnost | Cena |  |  |  | Cenové soustavy | 21,00 | 2
[9 empty] | Dodávka |  | Montáž
[9 empty] | Jednotková | Celkem | Jednotková | Celkem
O1 |  | SO 03 |  | Stavební část PZS v km 5,597
SD |  | 0 |  | Všeobecné konstrukce a práce
P | 1 | 015111 | 1 | POPLATKY ZA LIKVIDACŮ ODPADŮ NEKONTAMINOVANÝCH - 17 05 04 VYTĚŽENÉ ZEMINY A HORNINY - I. TŘÍDA TĚŽITELNOSTI | T | 31.52 | 0 |  |  |  | 0 |  | OTSKP |  | 2
PP |  |  |  | popis položky
VV |  |  |  | 19,7*1,6
Technická specifikace položky odpovídá příslušné cenové soustavě.
P | 2 | 015130 | 1 | POPLATKY ZA LIKVIDACŮ ODPADŮ NEKONTAMINOVANÝCH - 17 03 02 VYBOURANÝ ASFALTOVÝ BETON BEZ DEHTU | T | 6 | 0 |  |  |  | 0 |  | OTSKP |  | 2
PP |  |  |  | popis položky
VV |  |  |  | 2,5*2,4
Technická specifikace položky odpovídá příslušné cenové soustavě.
P | 3 | 015140 | 1 | POPLATKY ZA LIKVIDACŮ ODPADŮ NEKONTAMINOVANÝCH - 17 01 01 BETON Z DEMOLIC OBJEKTŮ, ZÁKLADŮ TV | T | 2.592 | 0 |  |  |  | 0 |  | OTSKP |  | 2
PP |  |  |  | popis položky
VV |  |  |  | 7,2*0,15*2,3
Technická specifikace položky odpovídá příslušné cenové soustavě.
P | 4 | 015150 | 1 | POPLATKY ZA LIKVIDACŮ ODPADŮ NEKONTAMINOVANÝCH - 17 05 08 ŠTĚRK | T | 63.09 | 0 |  |  |  | 0 |  | OTSKP |  | 2
PP |  |  |  | popis položky
VV |  |  |  | 21,25*1,8 +13,8*1,8
Technická specifikace položky odpovídá příslušné cenové soustavě.
P | 5 | 015520 | 1 | POPLATKY ZA LIKVIDACŮ ODPADŮ NEBEZPEČNÝCH - 17 02 04* ŽELEZNIČNÍ PRAŽCE DŘEVĚNÉ | T | 2.08 | 0 |  |  |  | 0 |  | OTSKP |  | 2
PP |  |  |  | popis položky
VV |  |  |  | 12,5/0,6*0,1
Technická specifikace položky odpovídá příslušné cenové soustavě.
SD |  | 1 |  | Zemní práce
P | 6 | 113328 | 1 | ODSTRAN PODKL ZPEVNĚNÝCH PLOCH Z KAMENIVA NESTMEL, ODVOZ DO 20KM | M3 | 13.8 | 0 |  |  |  | 0 |  | OTSKP |  | 2
PP |  |  |  | popis položky
VV |  |  |  | (1+1,3)*6
Technická specifikace položky odpovídá příslušné cenové soustavě.
P | 7 | 11332B | 1 | ODSTRANĚNÍ PODKLADŮ ZPEVNĚNÝCH PLOCH Z KAMENIVA NESTMEL.- DOPRAVA DALŠÍ KM | tkm | 372.6 | 0 |  |  |  | 0 |  | OTSKP |  | 2
PP |  |  |  | popis položky
VV |  |  |  | 13,8*1,8*15
Technická specifikace položky odpovídá příslušné cenové soustavě.
P | 8 | 113728 | 1 | FRÉZOVÁNÍ ZPEVNĚNÝCH PLOCH ASFALTOVÝCH, ODVOZ DO 20KM | M3 | 2.5 | 0 |  |  |  | 0 |  | OTSKP |  | 2
PP |  |  |  | popis položky
VV |  |  |  | (53,169+2*0,85*5,5)*0,04
Technická specifikace položky odpovídá příslušné cenové soustavě.
P | 9 | 11372B | 1 | FRÉZOVÁNÍ ZPEVNĚNÝCH PLOCH ASFALTOVÝCH - DOPRAVA DALŠÍ KM | tkm | 201.25 | 0 |  |  |  | 0 |  | OTSKP |  | 2
PP |  |  |  | popis položky
VV |  |  |  | 2,5*2,3*35
Technická specifikace položky odpovídá příslušné cenové soustavě.
P | 10 | 123738 | 1 | ODKOP PRO SPOD STAVBU SILNIC A ŽELEZNIC TŘ. I, ODVOZ DO 20KM | M3 | 12.5 | 0 |  |  |  | 0 |  | OTSKP |  | 2
PP |  |  |  | popis položky
VV |  |  |  | 12,5*5*0,2 pro štěrk lože
Technická specifikace položky odpovídá příslušné cenové soustavě.
P | 11 | 123739 | 1 | PŘÍPLATEK ZA DALŠÍ 1KM DOPRAVY ZEMINY | M3 | 187.5 | 0 |  |  |  | 0 |  | OTSKP |  | 2
PP |  |  |  | popis položky
VV |  |  |  | 12,5*15
Technická specifikace položky odpovídá příslušné cenové soustavě.
P | 12 | 12931 | 1 | ČIŠTĚNÍ PŘÍKOPŮ OD NÁNOSU DO 0,25M3/M | M | 25 | 0 |  |  |  | 0 |  | OTSKP |  | 2
PP |  |  |  | popis položky
VV |  |  |  | 12,5*15
Technická specifikace položky odpovídá příslušné cenové soustavě.
P | 13 | 132738 | 1 | HLOUBENÍ RÝH ŠÍŘ DO 2M PAŽ I NEPAŽ TŘ. I, ODVOZ DO 20KM | M3 | 7.2 | 0 |  |  |  | 0 |  | OTSKP |  | 2
PP |  |  |  | popis položky
VV |  |  |  | 12*0,6
Technická specifikace položky odpovídá příslušné cenové soustavě.
P | 14 | 132739 | 1 | PŘÍPLATEK ZA DALŠÍ 1KM DOPRAVY ZEMINY | M3 | 252 | 0 |  |  |  | 0 |  | OTSKP |  | 2
PP |  |  |  | popis položky
VV |  |  |  | 7,2*35
Technická specifikace položky odpovídá příslušné cenové soustavě.
P | 15 | 18110 | 1 | ULOŽENÍ SYPANINY NA SKLÁDKU BEZ ZHUTNĚNÍ | M3 | 22.2 | 0 |  |  |  | 0 |  | OTSKP |  | 2
PP |  |  |  | popis položky
VV |  |  |  | 12,5+7,2+2,5
Technická specifikace položky odpovídá příslušné cenové soustavě.
P | 16 | 18110 | 11 | ÚPRAVA PLÁNĚ SE ZHUTNĚNÍM V HORNINĚ TŘ. I | M2 | 111.25 | 0 |  |  |  | 0 |  | OTSKP |  | 2
PP |  |  |  | popis položky
VV |  |  |  | 12,5*4,5+55
Technická specifikace položky odpovídá příslušné cenové soustavě.
SD |  | 5 |  | Komunikace
P | 17 | 512550 | 1 | KOLEJOVÉ LOŽE - ZŘÍZENÍ Z KAMENIVA HRUBÉHO DRCENÉHO (ŠTĚRK) | M3 | 28.02 | 0 |  |  |  | 0 |  | OTSKP |  | 2
PP |  |  |  | popis položky
VV |  |  |  | 12,5*2,11+0,00708*64+119*0,01
Technická specifikace položky odpovídá příslušné cenové soustavě.
P | 18 | 513550 | 1 | KOLEJOVÉ LOŽE - DOPLNĚNÍ Z KAMENIVA HRUBÉHO DRCENÉHO (ŠTĚRK) | M3 | 9.5 | 0 |  |  |  | 0 |  | OTSKP |  | 2
PP |  |  |  | popis položky
VV |  |  |  | 95*0,1
Technická specifikace položky odpovídá příslušné cenové soustavě.
P | 19 | 528152 | 1 | KOLEJ 49 E1, ROZD. "C", BEZSTYKOVÁ, PR. BET. BEZPODKLADNICOVÝ, UP. PRUŽNÉ | M | 12.5 | 0 |  |  |  | 0 |  | OTSKP |  | 2
PP |  |  |  | popis položky
VV |  |  |  | 12,5 m
Technická specifikace položky odpovídá příslušné cenové soustavě.
P | 20 | 542111 | 1 | SMĚROVÉ A VÝŠKOVÉ VYROVNÁNÍ KOLEJE NA PRAŽCÍCH DŘEVĚNÝCH DO 0,05 M - stáv kolej | M | 119 | 0 |  |  |  | 0 |  | OTSKP |  | 2
PP |  |  |  | popis položky
VV |  |  |  | 68+51
Technická specifikace položky odpovídá příslušné cenové soustavě.
P | 21 | 543412 | 1 | VÝMĚNA UPEVNĚNÍ (ŠROUBŮ, SPON, SVĚREK, KROUŽKŮ) PRUŽNÉHO Skl 12 | PÁR | 67 | 0 |  |  |  | 0 |  | OTSKP |  | 2
PP |  |  |  | popis položky
VV |  |  |  | 40/0,6
Technická specifikace položky odpovídá příslušné cenové soustavě.
P | 22 | 545121 | 1 | SVAR KOLEJNIC (STEJNÉHO TVARU) 49 E1, T JEDNOTLIVĚ | KUS | 4 | 0 |  |  |  | 0 |  | OTSKP |  | 2
PP |  |  |  | popis položky
VV |  |  |  | 8*14+2236*2/75+12
Technická specifikace položky odpovídá příslušné cenové soustavě.
P | 23 | 549331 | 1 | ZŘÍZENÍ BEZSTYKOVÉ KOLEJE NA STÁVAJÍCÍCH ÚSECÍCH V KOLEJI | M | 100 | 0 |  |  |  | 0 |  | OTSKP |  | 2
PP |  |  |  | popis položky
VV |  |  |  | 2*50
Technická specifikace položky odpovídá příslušné cenové soustavě.
P | 24 | 549510 | 1 | ŘEZÁNÍ KOLEJNIC BEZ OHLEDU NA TVAR | KS | 4 | 0 |  |  |  | 0 |  | OTSKP |  | 2
PP |  |  |  | popis položky
VV |  |  |  | 4 ks
Technická specifikace položky odpovídá příslušné cenové soustavě.
P | 25 | 56333 | 1 | VOZOVKOVÉ VRSTVY ZE ŠTĚRKODRTI TL. DO 150MM ( fr. 32-63) | M2 | 21.45 | 0 |  |  |  | 0 |  | OTSKP |  | 2
PP |  |  |  | popis položky
VV |  |  |  | 3,9*5,5
Technická specifikace položky odpovídá příslušné cenové soustavě.
P | 26 | 56333 | 2 | VOZOVKOVÉ VRSTVY ZE ŠTĚRKODRTI TL. DO 200MM ( fr.16-32) | M2 | 20.6 | 0 |  |  |  | 0 |  | OTSKP |  | 2
PP |  |  |  | popis položky
VV |  |  |  | 3,75*5,5
Technická specifikace položky odpovídá příslušné cenové soustavě.
P | 27 | 574A33 | 1 | ASFALTOVÝ BETON PRO OBRUSNÉ VRSTVY ACO 11 TL. 40MM | M2 | 53.169 | 0 |  |  |  | 0 |  | OTSKP |  | 2
PP |  |  |  | popis položky
VV |  |  |  | AutoCAD
Technická specifikace položky odpovídá příslušné cenové soustavě.
P | 28 | 574E66 | 1 | ASFALTOVÝ BETON PRO PODKLADNÍ VRSTVY ACP 16+, 16S TL. 70MM | M2 | 26.5 | 0 |  |  |  | 0 |  | OTSKP |  | 2
PP |  |  |  | popis položky
VV |  |  |  | 5*5,3
Technická specifikace položky odpovídá příslušné cenové soustavě.
P | 29 | 574E88 | 1 | ASFALTOVÝ BETON PRO PODKLADNÍ VRSTVY ACP 22+, 22S TL. 90MM | M2 | 20.14 | 0 |  |  |  | 0 |  | OTSKP |  | 2
PP |  |  |  | popis položky
VV |  |  |  | 3,8*5,3
Technická specifikace položky odpovídá příslušné cenové soustavě.
P | 30 | 58910 | 1 | VÝPLŇ SPAR ASFALTEM | M | 10 | 0 |  |  |  | 0 |  | OTSKP |  | 2
PP |  |  |  | popis položky
VV |  |  |  | 10 m
Technická specifikace položky odpovídá příslušné cenové soustavě.
SD |  | 9 |  | Ostatní konstrukce a práce
P | 31 | 899524 | 1 | OBETONOVÁNÍ POTRUBÍ Z PROSTÉHO BETONU DO C25/30 (B30) - žlaby | M3 | 1.76 | 0 |  |  |  | 0 |  | OTSKP |  | 2
PP |  |  |  | popis položky
VV |  |  |  | 8*0,22
Technická specifikace položky odpovídá příslušné cenové soustavě.
P | 32 | 919112 | 1 | ŘEZÁNÍ ASFALTOVÉHO KRYTU VOZOVEK TL DO 100MM | M | 10 | 0 |  |  |  | 0 |  | OTSKP |  | 2
PP |  |  |  | popis položky
VV |  |  |  | 10 m
Technická specifikace položky odpovídá příslušné cenové soustavě.
P | 33 | 921311 | 1 | ŽELEZNIČNÍ PŘEJEZD ŽELEZOBETONOVÝ S NOSIČI | M | 6 | 0 |  |  |  | 0 |  | OTSKP |  | 2
PP |  |  |  | popis položky
VV |  |  |  | 6 m
Technická specifikace položky odpovídá příslušné cenové soustavě.
P | 34 | 925100 | 1 | DRÁŽNÍ STEZKY Z DRCENÉHO KAMENIVA- výplň | M3 | 9.6 | 0 |  |  |  | 0 |  | OTSKP |  | 2
PP |  |  |  | popis položky
VV |  |  |  | =((4*6)/2+4*3)*0,4
Technická specifikace položky odpovídá příslušné cenové soustavě.
P | 35 | 925110 | 1 | DRÁŽNÍ STEZKY Z DRTI TL. DO 50 MM | M2 | 150.6 | 0 |  |  |  | 0 |  | OTSKP |  | 2
PP |  |  |  | popis položky
VV |  |  |  | (119+6,5)*0,6*2
Technická specifikace položky odpovídá příslušné cenové soustavě.
P | 36 | 931334 | 1 | TĚSNĚNÍ DILATAČNÍCH SPAR POLYURETANOVÝM TMELEM PRŮŘEZU DO 400MM2 | M | 10 | 0 |  |  |  | 0 |  | OTSKP |  | 2
PP |  |  |  | popis položky
VV |  |  |  | 10 m
Technická specifikace položky odpovídá příslušné cenové soustavě.
P | 37 | 935222 | 1 | PŘÍKOPOVÉ ŽLABY Z BETON TVÁRNIC ŠÍŘ DO 900MM DO BETONU TL 100MM | M | 6 | 0 |  |  |  | 0 |  | OTSKP |  | 2
PP |  |  |  | popis položky
VV |  |  |  | 8 m
Technická specifikace položky odpovídá příslušné cenové soustavě.
P | 38 | 93556 | 1 | ŽLABY Z DÍLCŮ Z BETONU SVĚTLÉ ŠÍŘKY DO 400MM VČET MŘÍŽÍ | M | 6 | 0 |  |  |  | 0 |  | OTSKP |  | 2
PP |  |  |  | popis položky
VV |  |  |  | 8 m
Technická specifikace položky odpovídá příslušné cenové soustavě.
P | 39 | 965010 | 1 | Odstranění kolejového lože a drážních stezek | M3 | 21.25 | 0 |  |  |  | 0 |  | OTSKP |  | 2
PP |  |  |  | popis položky
VV |  |  |  | 12,5*2,7
Technická specifikace položky odpovídá příslušné cenové soustavě.
P | 40 | 965021 | 1 | Odstranění kolejového lože a drážních stezek - odvoz na skládku | m3*km | 743.75 | 0 |  |  |  | 0 |  | OTSKP |  | 2
PP |  |  |  | popis položky
VV |  |  |  | 21,25*35
Technická specifikace položky odpovídá příslušné cenové soustavě.
P | 41 | 965123 | 1 | Demontáž koleje na dřevěných pražcích do kolejových polí s odvozem na montážní základnu s následným rozebráním | M | 12.5 | 0 |  |  |  | 0 |  | OTSKP |  | 2
PP |  |  |  | popis položky
VV |  |  |  | 12,5 m
Technická specifikace položky odpovídá příslušné cenové soustavě.
P | 42 | 965126 | 1 | Demontáž koleje na dřevěných pražcích - odvoz rozebraných součástí (z místa demontáže nebo z montážní základny) k likvidaci - dřevěné pražce | t.km | 325 | 0 |  |  |  | 0 |  | OTSKP |  | 2
PP |  |  |  | popis položky
VV |  |  |  | 12,5/0,6*0,1*156
Technická specifikace položky odpovídá příslušné cenové soustavě.
P | 43 | 965311 | 1 | Rozebrání přejezdu, přechodu z dílců | M2 | 7.2 | 0 |  |  |  | 0 |  | OTSKP |  | 2
PP |  |  |  | popis položky
VV |  |  |  | 6*1,2
Technická specifikace položky odpovídá příslušné cenové soustavě.
P | 44 | 965312 | 1 | Rozebrání přejezdu, přechodu z dílců - odvoz (na likvidaci odpadů nebo jiné určené místo) | t.km | 90.72 | 0 |  |  |  | 0 |  | OTSKP |  | 2
PP |  |  |  | popis položky
VV |  |  |  | 7,2*0,15*2,4*35
Technická specifikace položky odpovídá příslušné cenové soustavě.

## SO 01
SŽDC05 |  |  |  | Příloha k formuláři pro ocenění nabídky | [10 empty] | 3
3
S | Stavba: | S631500542 |  | Výstavba PZS v km 5,597 (Krásný Les) a 11,070 (Hajniště) na trati Frýdland - Jindřichovice | [6 empty] | E.3.6 |  | Aspe | 0,00 | 2
O | Objekt: | E.3.6 |  | Rozvodny vn, nn, osvětlení a dálkové ovládání odpojovačů | [9 empty] | 15,00 | 2
Typ | Poř. číslo | Kód položky | Varianta | Název položky | MJ | Množství | Jednotková hmotnost | Celková hmotnost | Cena |  |  |  | Cenové soustavy | 21,00 | 2
[9 empty] | Dodávka |  | Montáž
[9 empty] | Jednotková | Celkem | Jednotková | Celkem
O1 |  | SO 01 |  | Rekonstrukce přípojky nn pro PZS v km 5,597
SD |  | 1 |  | Zemní práce
P | 1 | 29111 | 1 | OSTATNÍ POŽADAVKY - GEODETICKÉ ZAMĚŘENÍ - DÉLKOVÉ | HM | 6 | 0 |  |  |  | 0 |  | OTSKP_ZS17 |  | 2
PP
VV |  |  |  | km 5,500 až km 6,100
Technická specifikace položky odpovídá příslušné cenové soustavě
P | 2 | 131933 | 1 | HLOUBENÍ JAM ZAPAŽ I NEPAŽ TŘ. III, ODVOZ DO 3KM | M3 | 10 | 0 |  |  |  | 0 |  | OTSKP_ZS17 |  | 2
PP
VV |  |  |  | 4x protlak(2,5)
Technická specifikace položky odpovídá příslušné cenové soustavě
P | 3 | 13293 | 1 | HLOUBENÍ RÝH ŠÍŘ DO 2M PAŽ I NEPAŽ TŘ. III | M3 | 165.2 | 0 |  |  |  | 0 |  | OTSKP_ZS17 |  | 2
PP
VV |  |  |  | délka, hloubka, šířka. 590*0,8*0,35
Technická specifikace položky odpovídá příslušné cenové soustavě
P | 4 | 14113 | 1 | PROTLAČOVÁNÍ OCELOVÉHO POTRUBÍ DN DO 200MM | M | 53 | 0 |  |  |  | 0 |  | OTSKP_ZS17 |  | 2
PP
VV |  |  |  | 2x protlak
Technická specifikace položky odpovídá příslušné cenové soustavě
P | 5 | 27211 | 1 | ZÁKLADY Z DÍLCŮ BETONOVÝCH | M3 | 0.72 | 0 |  |  |  | 0 |  | OTSKP_ZS17 |  | 2
PP
VV
Technická specifikace položky odpovídá příslušné cenové soustavě
P | 6 | 17411 | 1 | ZÁSYP JAM A RÝH ZEMINOU SE ZHUTNĚNÍM | M3 | 174.48 | 0 |  |  |  | 0 |  | OTSKP_ZS17 |  | 2
PP
VV |  |  |  | hloubení rýh + jam - základy
Technická specifikace položky odpovídá příslušné cenové soustavě
P | 7 | 514000 | 1 | KOLEJOVÉ LOŽE - PROČIŠTĚNÍ | M3 | 2.6172 | 0 |  |  |  | 0 |  | OTSKP_ZS17 |  | 2
PP
VV
Technická specifikace položky odpovídá příslušné cenové soustavě
P | 8 | 701001 | 1 | OZNAČOVACÍ ŠTÍTEK KABELOVÉHO VEDENÍ, SPOJKY NEBO KABELOVÉ SKŘÍNĚ (VČETNĚ OBJÍMKY) | KUS | 10 | 0 |  |  |  | 0 |  | OTSKP_ZS17 |  | 2
PP
VV |  |  |  | počet kabelů x2, viz v.č.0203
Technická specifikace položky odpovídá příslušné cenové soustavě
P | 9 | 701004 | 1 | VYHLEDÁVACÍ MARKER ZEMNÍ | KUS | 5 | 0 |  |  |  | 0 |  | OTSKP_ZS17 |  | 2
PP
VV |  |  |  | Protlaky + rezervy
Technická specifikace položky odpovídá příslušné cenové soustavě
P | 10 | 702111 | 1 | KABELOVÝ ŽLAB ZEMNÍ VČETNĚ KRYTU SVĚTLÉ ŠÍŘKY DO 120 MM | M | 50 | 0 |  |  |  | 0 |  | OTSKP_ZS17 |  | 2
PP
VV |  |  |  | v zastávce Krásný Les
Technická specifikace položky odpovídá příslušné cenové soustavě
P | 11 | 702211 | 1 | KABELOVÁ CHRÁNIČKA ZEMNÍ DN DO 100 MM | M | 30 | 0 |  |  |  | 0 |  | OTSKP_ZS17 |  | 2
PP
VV |  |  |  | Propustky
Technická specifikace položky odpovídá příslušné cenové soustavě
P | 12 | 702312 | 1 | ZAKRYTÍ KABELŮ VÝSTRAŽNOU FÓLIÍ ŠÍŘKY PŘES 20 DO 40 CM | M | 600 | 0 |  |  |  | 0 |  | OTSKP_ZS17 |  | 2
PP
VV |  |  |  | shodné s délkou výkopu
Technická specifikace položky odpovídá příslušné cenové soustavě
P | 13 | 702901 | 1 | ZASYPÁNÍ KABELOVÉHO ŽLABU VRSTVOU Z PŘESÁTÉHO PÍSKU SVĚTLÉ ŠÍŘKY DO 120 MM | M | 600 | 0 |  |  |  | 0 |  | OTSKP_ZS17 |  | 2
PP
VV |  |  |  | shodné s délkou výkopu
Technická specifikace položky odpovídá příslušné cenové soustavě
SD |  | 2 |  | Kabelizace
P | 14 | 742H12 | 1 | KABEL NN ČTYŘ- A PĚTIŽÍLOVÝ CU S PLASTOVOU IZOLACÍ OD 4 DO 16 MM2 | M | 180 | 0 |  |  |  | 0 |  | OTSKP_ZS17 |  | 2
PP
VV |  |  |  | viz v.č.0203
Technická specifikace položky odpovídá příslušné cenové soustavě
P | 15 | 742H23 | 1 | KABEL NN ČTYŘ- A PĚTIŽÍLOVÝ AL S PLASTOVOU IZOLACÍ OD 25 DO 50 MM2 | M | 600 | 0 |  |  |  | 0 |  | OTSKP_ZS17 |  | 2
PP
VV |  |  |  | viz v.č.0203
Technická specifikace položky odpovídá příslušné cenové soustavě
P | 16 | 742L12 | 1 | UKONČENÍ DVOU AŽ PĚTIŽÍLOVÉHO KABELU V ROZVADĚČI NEBO NA PŘÍSTROJI OD 4 DO 16 MM2 | KUS | 8 | 0 |  |  |  | 0 |  | OTSKP_ZS17 |  | 2
PP
VV |  |  |  | viz v.č.0203
Technická specifikace položky odpovídá příslušné cenové soustavě
P | 17 | 742L13 | 1 | UKONČENÍ DVOU AŽ PĚTIŽÍLOVÉHO KABELU V ROZVADĚČI NEBO NA PŘÍSTROJI OD 25 DO 50 MM2 | KUS | 2 | 0 |  |  |  | 0 |  | OTSKP_ZS17 |  | 2
PP
VV |  |  |  | viz v.č.0203
Technická specifikace položky odpovídá příslušné cenové soustavě
P | 18 | 75A410 | 1 | OZNAČENÍ KABELŮ ZNAČKOVACÍ KABELOVOU OBJÍMKOU | KUS | 10 | 0 |  |  |  | 0 |  | OTSKP_ZS17 |  | 2
PP
VV |  |  |  | viz v.č.0203
Technická specifikace položky odpovídá příslušné cenové soustavě
P | 19 | 75IG61 | 1 | VEDENÍ UZEMŇOVACÍ V ZEMI Z FEZN DRÁTU DO 120 MM2 - DODÁVKA | M | 100 | 0 |  |  |  | 0 |  | OTSKP_ZS17 |  | 2
PP
VV |  |  |  | viz v.č.0203
Technická specifikace položky odpovídá příslušné cenové soustavě
P | 20 | 75IG6X | 1 | VEDENÍ UZEMŇOVACÍ V ZEMI Z FEZN DRÁTU DO 120 MM2 - MONTÁŽ | M | 100 | 0 |  |  |  | 0 |  | OTSKP_ZS17 |  | 2
PP
VV |  |  |  | viz v.č.0203
Technická specifikace položky odpovídá příslušné cenové soustavě
SD |  | 3 |  | Silnoproudá zařízení
P | 21 | 743F21 | 1 | SKŘÍŇ ELEKTROMĚROVÁ V KOMPAKTNÍM PILÍŘI PRO PŘÍMÉ MĚŘENÍ DO 80 A JEDNOSAZBOVÉ VČETNĚ VÝSTROJE | KUS | 2 | 0 |  |  |  | 0 |  | OTSKP_ZS17 |  | 2
PP
VV |  |  |  | viz v.č.0203
Technická specifikace položky odpovídá příslušné cenové soustavě
P | 22 | 744O14 | 1 | ELEKTROMĚR | KUS | 1 | 0 |  |  |  | 0 |  | OTSKP_ZS17 |  | 2
PP
VV |  |  |  | viz v.č.0203
Technická specifikace položky odpovídá příslušné cenové soustavě
P | 23 | 743C11 | 1 | SKŘÍŇ PŘÍPOJKOVÁ POJISTKOVÁ NA STOŽÁR/STĚNU NEBO DO VÝKLENKU DO 63 A, DO 50 MM2, S 1-2 SADAMI JISTÍCÍCH PRVKŮ | KUS | 1 | 0 |  |  |  | 0 |  | OTSKP_ZS17 |  | 2
PP
VV |  |  |  | viz v.č.0203
Technická specifikace položky odpovídá příslušné cenové soustavě
P | 24 | 744144 | 1 | ROZVODNICE NN PRÁZDNÁ PLASTOVÁ, MIN. IP 55, TŘÍDA IZOLACE II, 510-800 X 610-900 MM | KUS | 1 | 0 |  |  |  | 0 |  | OTSKP_ZS17 |  | 2
PP
VV |  |  |  | viz v.č.0203
Technická specifikace položky odpovídá příslušné cenové soustavě
P | 25 | 741423 | 1 | ZÁSUVKA/PŘÍVODKA PRŮMYSLOVÁ, KRYTÍ PŘES IP 44 400 V, DO 63 A | KUS | 1 | 0 |  |  |  | 0 |  | OTSKP_ZS17 |  | 2
PP
VV |  |  |  | viz v.č.0203
Technická specifikace položky odpovídá příslušné cenové soustavě
P | 26 | 744612 | 1 | JISTIČ JEDNOPÓLOVÝ (10 KA) OD 4 DO 10 A | KUS | 4 | 0 |  |  |  | 0 |  | OTSKP_ZS17 |  | 2
PP
VV |  |  |  | viz v.č.0203
Technická specifikace položky odpovídá příslušné cenové soustavě
P | 27 | 744633 | 1 | JISTIČ TŘÍPÓLOVÝ (10 KA) OD 13 DO 20 A | KUS | 3 | 0 |  |  |  | 0 |  | OTSKP_ZS17 |  | 2
PP
VV |  |  |  | viz v.č.0203
Technická specifikace položky odpovídá příslušné cenové soustavě
P | 28 | 744Q22 | 1 | SVODIČ PŘEPĚTÍ TYP 1+2 (TŘÍDA B+C) 3-4 PÓLOVÝ | KUS | 4 | 0 |  |  |  | 0 |  | OTSKP_ZS17 |  | 2
PP
VV |  |  |  | viz v.č.0203
Technická specifikace položky odpovídá příslušné cenové soustavě
P | 29 | 741C02 | 11 | UZEMŇOVACÍ SVORKA | KUS | 4 | 0 |  |  |  | 0 |  | OTSKP_ZS17 |  | 2
PP
VV |  |  |  | viz v.č.0203
Technická specifikace položky odpovídá příslušné cenové soustavě
P | 30 | 743641 | 1 | ROZVADĚČ PRO DRÁŽNÍ OSVĚTLENÍ - SOFTWARE PRO ZAČLENĚNÍ TECHNOLOGICKÉHO CELKU OSVĚTLENÍ DO DÁLKOVÉ DIAGNOSTIKY TS ŽDC | KUS | 1 | 0 |  |  |  | 0 |  | OTSKP_ZS17 |  | 2
PP
VV |  |  |  | viz v.č.0203
Technická specifikace položky odpovídá příslušné cenové soustavě
P | 31 | 743611 | 1 | ROZVADĚČ PRO DRÁŽNÍ OSVĚTLENÍ SILOVÝ NAPÁJECÍ S PLC ŘÍDÍCÍM SYSTÉMEM DO 6 KUSŮ TŘÍFÁZOVÝCH VĚTVÍ | KUS | 1 | 0 |  |  |  | 0 |  | OTSKP_ZS17 |  | 2
PP
VV |  |  |  | viz v.č.0203
Technická specifikace položky odpovídá příslušné cenové soustavě
P | 32 | 75O952 | 1 | DDTS ŽDC, INTEGRACE OSV | KUS | 1 | 0 |  |  |  | 0 |  | OTSKP_ZS17 |  | 2
PP
VV |  |  |  | viz v.č.0203
Technická specifikace položky odpovídá příslušné cenové soustavě
P | 33 | 743111 | 1 | OSVĚTLOVACÍ STOŽÁR SKLOPNÝ ŽÁROVĚ ZINKOVANÝ DÉLKY DO 6 M | KUS | 2 | 0 |  |  |  | 0 |  | OTSKP_ZS17 |  | 2
PP
VV |  |  |  | viz v.č.0203
Technická specifikace položky odpovídá příslušné cenové soustavě
P | 34 | 743151 | 1 | OSVĚTLOVACÍ STOŽÁR - STOŽÁROVÁ ROZVODNICE S 1-2 JISTÍCÍMI PRVKY | KUS | 2 | 0 |  |  |  | 0 |  | OTSKP_ZS17 |  | 2
PP
VV |  |  |  | viz v.č.0203
Technická specifikace položky odpovídá příslušné cenové soustavě
P | 35 | 743486 | 1 | SVÍTIDLO DRÁŽNÍ - MONTÁŽ SVÍTIDLA NA OSVĚTLOVACÍ STOŽÁR DO VÝŠKY 15 M | KUS | 2 | 0 |  |  |  | 0 |  | OTSKP_ZS17 |  | 2
PP
VV |  |  |  | viz v.č.0203
Technická specifikace položky odpovídá příslušné cenové soustavě
P | 36 | 7434A3 | 1 | SVÍTIDLO DRÁŽNÍ LED ANTIVANDAL, MIN. IP 54, TŘÍDA II, OD 26 DO 45 W, KLASICKÁ MONTÁŽ | KUS | 2 | 0 |  |  |  | 0 |  | OTSKP_ZS17 |  | 2
PP
VV |  |  |  | viz v.č.0203
Technická specifikace položky odpovídá příslušné cenové soustavě
P | 37 | 746676 | 1 | VYSOKORYCHLOSTNÍ MODEM NA METALICKÉ VEDENÍ, DO 2 MBIT/S, ROZHRANÍ A PROTOKOL DLE SPECIFIKACE | KUS | 2 | 0 |  |  |  | 0 |  | OTSKP_ZS17 |  | 2
PP
VV |  |  |  | připojení k datové síti
Technická specifikace položky odpovídá příslušné cenové soustavě
P | 38 | 75M84X | 1 | MODEM - MONTÁŽ | KUS | 2 | 0 |  |  |  | 0 |  | OTSKP_ZS17 |  | 2
PP
VV |  |  |  | připojení k datové síti
Technická specifikace položky odpovídá příslušné cenové soustavě
P | 39 | 744J41 | 1 | SILOVÝ KOMPLETNÍ PŘEPÍNAČ 1-0-1 TŘÍ-ČTYŘPÓLOVÝ DO 32 A | KUS | 2 | 0 |  |  |  | 0 |  | OTSKP_ZS17 |  | 2
PP
VV |  |  |  | viz v.č. 0203
Technická specifikace položky odpovídá příslušné cenové soustavě
P | 40 | 741C02 | 1 | UZEMŇOVACÍ SVORKA | KUS | 2 | 0 |  |  |  | 0 |  | OTSKP_ZS17 |  | 2
PP
VV |  |  |  | viz v.č.0203
Technická specifikace položky odpovídá příslušné cenové soustavě
SD |  | 4 |  | Zkoušky, revize a HZS
P | 41 | 747511 | 1 | ZKOUŠKY VODIČŮ A KABELŮ NN PRŮŘEZU ŽÍLY DO 5X25 MM2 | KUS | 5 | 0 |  |  |  | 0 |  | OTSKP_ZS17 |  | 2
PP
VV
Technická specifikace položky odpovídá příslušné cenové soustavě
P | 42 | 747301 | 1 | PROVEDENÍ PROHLÍDKY A ZKOUŠKY PRÁVNICKOU OSOBOU, VYDÁNÍ PRŮKAZU ZPŮSOBILOSTI | KUS | 1 | 0 |  |  |  | 0 |  | OTSKP_ZS17 |  | 2
PP
VV
Technická specifikace položky odpovídá příslušné cenové soustavě
P | 43 | 747211 | 1 | CELKOVÁ PROHLÍDKA, ZKOUŠENÍ, MĚŘENÍ A VYHOTOVENÍ VÝCHOZÍ REVIZNÍ ZPRÁVY, PRO OBJEM IN DO 100 TIS. KČ | KUS | 1 | 0 |  |  |  | 0 |  | OTSKP_ZS17 |  | 2
PP
VV
Technická specifikace položky odpovídá příslušné cenové soustavě
P | 44 | 747701 | 1 | DOKONČOVACÍ MONTÁŽNÍ PRÁCE NA ELEKTRICKÉM ZAŘÍZENÍ | HOD | 120 | 0 |  |  |  | 0 |  | OTSKP_ZS17 |  | 2
PP
VV
Technická specifikace položky odpovídá příslušné cenové soustavě
SD |  | 5 |  | Odpady
P | 45 | 15113 | 1 | POPLATKY ZA LIKVIDACŮ ODPADŮ NEKONTAMINOVANÝCH - 17 05 04 VYTĚŽENÉ ZEMINY A HORNINY - III. TŘÍDA TĚŽITELNOSTI | T | 12.5 | 0 |  |  |  | 0 |  | OTSKP_ZS17 |  | 2
PP
VV
Technická specifikace položky odpovídá příslušné cenové soustavě

## SO 02
SŽDC05 |  |  |  | Příloha k formuláři pro ocenění nabídky | [10 empty] | 3
3
S | Stavba: | S631500542 |  | Výstavba PZS v km 5,597 (Krásný Les) a 11,070 (Hajniště) na trati Frýdland - Jindřichovice | [6 empty] | E.3.6 |  | Aspe | 0,00 | 2
O | Objekt: | E.3.6 |  | Rozvodny vn, nn, osvětlení a dálkové ovládání odpojovačů | [9 empty] | 15,00 | 2
Typ | Poř. číslo | Kód položky | Varianta | Název položky | MJ | Množství | Jednotková hmotnost | Celková hmotnost | Cena |  |  |  | Cenové soustavy | 21,00 | 2
[9 empty] | Dodávka |  | Montáž
[9 empty] | Jednotková | Celkem | Jednotková | Celkem
O1 |  | SO 02 |  | Elektrická přípojka PZS v km 11,070
SD |  | 1 |  | Zemní práce
P | 1 | 29111 | 1 | OSTATNÍ POŽADAVKY - GEODETICKÉ ZAMĚŘENÍ - DÉLKOVÉ | HM | 3 | 0 |  |  |  | 0 |  | OTSKP_ZS17 |  | 2
PP
VV |  |  |  | km 11,350 až 11,650
Technická specifikace položky odpovídá příslušné cenové soustavě
P | 2 | 131933 | 1 | HLOUBENÍ JAM ZAPAŽ I NEPAŽ TŘ. III, ODVOZ DO 3KM | M3 | 25 | 0 |  |  |  | 0 |  | OTSKP_ZS17 |  | 2
PP
VV |  |  |  | 10x protlak(2,5)
Technická specifikace položky odpovídá příslušné cenové soustavě
P | 3 | 13293 | 1 | HLOUBENÍ RÝH ŠÍŘ DO 2M PAŽ I NEPAŽ TŘ. III | M3 | 193.2 | 0 |  |  |  | 0 |  | OTSKP_ZS17 |  | 2
PP
VV |  |  |  | délka, hloubka, šířka. 690*0,8*0,35
Technická specifikace položky odpovídá příslušné cenové soustavě
P | 4 | 14113 | 1 | PROTLAČOVÁNÍ OCELOVÉHO POTRUBÍ DN DO 200MM | M | 53 | 0 |  |  |  | 0 |  | OTSKP_ZS17 |  | 2
PP
VV |  |  |  | 5x protlak
Technická specifikace položky odpovídá příslušné cenové soustavě
P | 5 | 27211 | 1 | ZÁKLADY Z DÍLCŮ BETONOVÝCH | M3 | 0.72 | 0 |  |  |  | 0 |  | OTSKP_ZS17 |  | 2
PP
VV
Technická specifikace položky odpovídá příslušné cenové soustavě
P | 6 | 17411 | 1 | ZÁSYP JAM A RÝH ZEMINOU SE ZHUTNĚNÍM | M3 | 217.48 | 0 |  |  |  | 0 |  | OTSKP_ZS17 |  | 2
PP
VV |  |  |  | hloubení rýh + jam - základy
Technická specifikace položky odpovídá příslušné cenové soustavě
P | 7 | 514000 | 1 | KOLEJOVÉ LOŽE - PROČIŠTĚNÍ | M3 | 3.2622 | 0 |  |  |  | 0 |  | OTSKP_ZS17 |  | 2
PP
VV
Technická specifikace položky odpovídá příslušné cenové soustavě
P | 8 | 701001 | 1 | OZNAČOVACÍ ŠTÍTEK KABELOVÉHO VEDENÍ, SPOJKY NEBO KABELOVÉ SKŘÍNĚ (VČETNĚ OBJÍMKY) | KUS | 8 | 0 |  |  |  | 0 |  | OTSKP_ZS17 |  | 2
PP
VV |  |  |  | počet kabelů x2, viz v.č.0203
Technická specifikace položky odpovídá příslušné cenové soustavě
P | 9 | 701004 | 1 | VYHLEDÁVACÍ MARKER ZEMNÍ | KUS | 7 | 0 |  |  |  | 0 |  | OTSKP_ZS17 |  | 2
PP
VV |  |  |  | Protlaky + rezervy
Technická specifikace položky odpovídá příslušné cenové soustavě
P | 10 | 702111 | 1 | KABELOVÝ ŽLAB ZEMNÍ VČETNĚ KRYTU SVĚTLÉ ŠÍŘKY DO 120 MM | M | 50 | 0 |  |  |  | 0 |  | OTSKP_ZS17 |  | 2
PP
VV |  |  |  | v rámci zastávky Hajniště
Technická specifikace položky odpovídá příslušné cenové soustavě
P | 11 | 702211 | 1 | KABELOVÁ CHRÁNIČKA ZEMNÍ DN DO 100 MM | M | 25 | 0 |  |  |  | 0 |  | OTSKP_ZS17 |  | 2
PP
VV |  |  |  | Propustky
Technická specifikace položky odpovídá příslušné cenové soustavě
P | 12 | 702312 | 1 | ZAKRYTÍ KABELŮ VÝSTRAŽNOU FÓLIÍ ŠÍŘKY PŘES 20 DO 40 CM | M | 700 | 0 |  |  |  | 0 |  | OTSKP_ZS17 |  | 2
PP
VV |  |  |  | shodné s délkou výkopu
Technická specifikace položky odpovídá příslušné cenové soustavě
P | 13 | 702901 | 1 | ZASYPÁNÍ KABELOVÉHO ŽLABU VRSTVOU Z PŘESÁTÉHO PÍSKU SVĚTLÉ ŠÍŘKY DO 120 MM | M | 700 | 0 |  |  |  | 0 |  | OTSKP_ZS17 |  | 2
PP
VV |  |  |  | shodné s délkou výkopu
Technická specifikace položky odpovídá příslušné cenové soustavě
SD |  | 2 |  | Kabelizace
P | 14 | 742H12 | 1 | KABEL NN ČTYŘ- A PĚTIŽÍLOVÝ CU S PLASTOVOU IZOLACÍ OD 4 DO 16 MM2 | M | 180 | 0 |  |  |  | 0 |  | OTSKP_ZS17 |  | 2
PP
VV |  |  |  | viz v.č. 0203
Technická specifikace položky odpovídá příslušné cenové soustavě
P | 15 | 742H23 | 1 | KABEL NN ČTYŘ- A PĚTIŽÍLOVÝ AL S PLASTOVOU IZOLACÍ OD 25 DO 50 MM2 | M | 600 | 0 |  |  |  | 0 |  | OTSKP_ZS17 |  | 2
PP
VV |  |  |  | viz v.č. 0203
Technická specifikace položky odpovídá příslušné cenové soustavě
P | 16 | 742L12 | 1 | UKONČENÍ DVOU AŽ PĚTIŽÍLOVÉHO KABELU V ROZVADĚČI NEBO NA PŘÍSTROJI OD 4 DO 16 MM2 | KUS | 8 | 0 |  |  |  | 0 |  | OTSKP_ZS17 |  | 2
PP
VV |  |  |  | viz v.č. 0203
Technická specifikace položky odpovídá příslušné cenové soustavě
P | 17 | 742L13 | 1 | UKONČENÍ DVOU AŽ PĚTIŽÍLOVÉHO KABELU V ROZVADĚČI NEBO NA PŘÍSTROJI OD 25 DO 50 MM2 | KUS | 2 | 0 |  |  |  | 0 |  | OTSKP_ZS17 |  | 2
PP
VV |  |  |  | viz v.č. 0203
Technická specifikace položky odpovídá příslušné cenové soustavě
P | 18 | 75A410 | 1 | OZNAČENÍ KABELŮ ZNAČKOVACÍ KABELOVOU OBJÍMKOU | KUS | 10 | 0 |  |  |  | 0 |  | OTSKP_ZS17 |  | 2
PP
VV |  |  |  | viz v.č. 0203
Technická specifikace položky odpovídá příslušné cenové soustavě
P | 19 | 75IG61 | 1 | VEDENÍ UZEMŇOVACÍ V ZEMI Z FEZN DRÁTU DO 120 MM2 - DODÁVKA | M | 100 | 0 |  |  |  | 0 |  | OTSKP_ZS17 |  | 2
PP
VV |  |  |  | viz v.č. 0203
Technická specifikace položky odpovídá příslušné cenové soustavě
P | 20 | 75IG6X | 1 | VEDENÍ UZEMŇOVACÍ V ZEMI Z FEZN DRÁTU DO 120 MM2 - MONTÁŽ | M | 100 | 0 |  |  |  | 0 |  | OTSKP_ZS17 |  | 2
PP
VV |  |  |  | viz v.č. 0203
Technická specifikace položky odpovídá příslušné cenové soustavě
SD |  | 3 |  | Silnoproudá zařízení
P | 21 | 743F21 | 1 | SKŘÍŇ ELEKTROMĚROVÁ V KOMPAKTNÍM PILÍŘI PRO PŘÍMÉ MĚŘENÍ DO 80 A JEDNOSAZBOVÉ VČETNĚ VÝSTROJE | KUS | 2 | 0 |  |  |  | 0 |  | OTSKP_ZS17 |  | 2
PP
VV |  |  |  | viz v.č. 0203
Technická specifikace položky odpovídá příslušné cenové soustavě
P | 22 | 744O14 | 1 | ELEKTROMĚR | KUS | 2 | 0 |  |  |  | 0 |  | OTSKP_ZS17 |  | 2
PP
VV |  |  |  | viz v.č. 0203
Technická specifikace položky odpovídá příslušné cenové soustavě
P | 23 | 743C11 | 1 | SKŘÍŇ PŘÍPOJKOVÁ POJISTKOVÁ NA STOŽÁR/STĚNU NEBO DO VÝKLENKU DO 63 A, DO 50 MM2, S 1-2 SADAMI JISTÍCÍCH PRVKŮ | KUS | 1 | 0 |  |  |  | 0 |  | OTSKP_ZS17 |  | 2
PP
VV |  |  |  | viz v.č. 0203
Technická specifikace položky odpovídá příslušné cenové soustavě
P | 24 | 744144 | 1 | ROZVODNICE NN PRÁZDNÁ PLASTOVÁ, MIN. IP 55, TŘÍDA IZOLACE II, 510-800 X 610-900 MM | KUS | 1 | 0 |  |  |  | 0 |  | OTSKP_ZS17 |  | 2
PP
VV |  |  |  | viz v.č. 0203
Technická specifikace položky odpovídá příslušné cenové soustavě
P | 25 | 741423 | 1 | ZÁSUVKA/PŘÍVODKA PRŮMYSLOVÁ, KRYTÍ PŘES IP 44 400 V, DO 63 A | KUS | 2 | 0 |  |  |  | 0 |  | OTSKP_ZS17 |  | 2
PP
VV |  |  |  | viz v.č. 0203
Technická specifikace položky odpovídá příslušné cenové soustavě
P | 26 | 744612 | 1 | JISTIČ JEDNOPÓLOVÝ (10 KA) OD 4 DO 10 A | KUS | 4 | 0 |  |  |  | 0 |  | OTSKP_ZS17 |  | 2
PP
VV |  |  |  | viz v.č. 0203
Technická specifikace položky odpovídá příslušné cenové soustavě
P | 27 | 744633 | 1 | JISTIČ TŘÍPÓLOVÝ (10 KA) OD 13 DO 20 A | KUS | 4 | 0 |  |  |  | 0 |  | OTSKP_ZS17 |  | 2
PP
VV |  |  |  | viz v.č. 0203
Technická specifikace položky odpovídá příslušné cenové soustavě
P | 28 | 744Q22 | 1 | SVODIČ PŘEPĚTÍ TYP 1+2 (TŘÍDA B+C) 3-4 PÓLOVÝ | KUS | 4 | 0 |  |  |  | 0 |  | OTSKP_ZS17 |  | 2
PP
VV |  |  |  | viz v.č. 0203
Technická specifikace položky odpovídá příslušné cenové soustavě
P | 29 | 741C02 | 1 | UZEMŇOVACÍ SVORKA | KUS | 4 | 0 |  |  |  | 0 |  | OTSKP_ZS17 |  | 2
PP
VV |  |  |  | viz v.č. 0203
Technická specifikace položky odpovídá příslušné cenové soustavě
P | 30 | 743641 | 1 | ROZVADĚČ PRO DRÁŽNÍ OSVĚTLENÍ - SOFTWARE PRO ZAČLENĚNÍ TECHNOLOGICKÉHO CELKU OSVĚTLENÍ DO DÁLKOVÉ DIAGNOSTIKY TS ŽDC | KUS | 1 | 0 |  |  |  | 0 |  | OTSKP_ZS17 |  | 2
PP
VV |  |  |  | viz v.č. 0203
Technická specifikace položky odpovídá příslušné cenové soustavě
P | 31 | 743611 | 1 | ROZVADĚČ PRO DRÁŽNÍ OSVĚTLENÍ SILOVÝ NAPÁJECÍ S PLC ŘÍDÍCÍM SYSTÉMEM DO 6 KUSŮ TŘÍFÁZOVÝCH VĚTVÍ | KUS | 1 | 0 |  |  |  | 0 |  | OTSKP_ZS17 |  | 2
PP
VV |  |  |  | viz v.č. 0203
Technická specifikace položky odpovídá příslušné cenové soustavě
P | 32 | 75O952 | 1 | DDTS ŽDC, INTEGRACE OSV | KUS | 1 | 0 |  |  |  | 0 |  | OTSKP_ZS17 |  | 2
PP
VV |  |  |  | viz v.č. 0203
Technická specifikace položky odpovídá příslušné cenové soustavě
P | 33 | 743111 | 1 | OSVĚTLOVACÍ STOŽÁR SKLOPNÝ ŽÁROVĚ ZINKOVANÝ DÉLKY DO 6 M | KUS | 2 | 0 |  |  |  | 0 |  | OTSKP_ZS17 |  | 2
PP
VV |  |  |  | viz v.č. 0203
Technická specifikace položky odpovídá příslušné cenové soustavě
P | 34 | 743151 | 1 | OSVĚTLOVACÍ STOŽÁR - STOŽÁROVÁ ROZVODNICE S 1-2 JISTÍCÍMI PRVKY | KUS | 2 | 0 |  |  |  | 0 |  | OTSKP_ZS17 |  | 2
PP
VV |  |  |  | viz v.č. 0203
Technická specifikace položky odpovídá příslušné cenové soustavě
P | 35 | 743486 | 1 | SVÍTIDLO DRÁŽNÍ - MONTÁŽ SVÍTIDLA NA OSVĚTLOVACÍ STOŽÁR DO VÝŠKY 15 M | KUS | 2 | 0 |  |  |  | 0 |  | OTSKP_ZS17 |  | 2
PP
VV |  |  |  | viz v.č. 0203
Technická specifikace položky odpovídá příslušné cenové soustavě
P | 36 | 7434A3 | 1 | SVÍTIDLO DRÁŽNÍ LED ANTIVANDAL, MIN. IP 54, TŘÍDA II, OD 26 DO 45 W, KLASICKÁ MONTÁŽ | KUS | 2 | 0 |  |  |  | 0 |  | OTSKP_ZS17 |  | 2
PP
VV |  |  |  | viz v.č. 0203
Technická specifikace položky odpovídá příslušné cenové soustavě
P | 37 | 746676 | 1 | VYSOKORYCHLOSTNÍ MODEM NA METALICKÉ VEDENÍ, DO 2 MBIT/S, ROZHRANÍ A PROTOKOL DLE SPECIFIKACE | KUS | 1 | 0 |  |  |  | 0 |  | OTSKP_ZS17 |  | 2
PP
VV |  |  |  | připojení k datové síti
Technická specifikace položky odpovídá příslušné cenové soustavě
P | 38 | 75M84X | 1 | MODEM - MONTÁŽ | KUS | 1 | 0 |  |  |  | 0 |  | OTSKP_ZS17 |  | 2
PP
VV |  |  |  | připojení k datové síti
Technická specifikace položky odpovídá příslušné cenové soustavě
P | 39 | 744J41 | 1 | SILOVÝ KOMPLETNÍ PŘEPÍNAČ 1-0-1 TŘÍ-ČTYŘPÓLOVÝ DO 32 A | KUS | 3 | 0 |  |  |  | 0 |  | OTSKP_ZS17 |  | 2
PP
VV |  |  |  | viz v.č. 0203
Technická specifikace položky odpovídá příslušné cenové soustavě
P | 40 | 741C02 | 2 | UZEMŇOVACÍ SVORKA | KUS | 2 | 0 |  |  |  | 0 |  | OTSKP_ZS17 |  | 2
PP
VV |  |  |  | viz v.č. 0203
Technická specifikace položky odpovídá příslušné cenové soustavě
SD |  | 4 |  | Zkoušky, revize a HZS
P | 41 | 747511 | 1 | ZKOUŠKY VODIČŮ A KABELŮ NN PRŮŘEZU ŽÍLY DO 5X25 MM2 | KUS | 5 | 0 |  |  |  | 0 |  | OTSKP_ZS17 |  | 2
PP
VV
Technická specifikace položky odpovídá příslušné cenové soustavě
P | 42 | 747301 | 1 | PROVEDENÍ PROHLÍDKY A ZKOUŠKY PRÁVNICKOU OSOBOU, VYDÁNÍ PRŮKAZU ZPŮSOBILOSTI | KUS | 1 | 0 |  |  |  | 0 |  | OTSKP_ZS17 |  | 2
PP
VV
Technická specifikace položky odpovídá příslušné cenové soustavě
P | 43 | 747211 | 1 | CELKOVÁ PROHLÍDKA, ZKOUŠENÍ, MĚŘENÍ A VYHOTOVENÍ VÝCHOZÍ REVIZNÍ ZPRÁVY, PRO OBJEM IN DO 100 TIS. KČ | KUS | 1 | 0 |  |  |  | 0 |  | OTSKP_ZS17 |  | 2
PP
VV
Technická specifikace položky odpovídá příslušné cenové soustavě
P | 44 | 747701 | 1 | DOKONČOVACÍ MONTÁŽNÍ PRÁCE NA ELEKTRICKÉM ZAŘÍZENÍ | HOD | 120 | 0 |  |  |  | 0 |  | OTSKP_ZS17 |  | 2
PP
VV
Technická specifikace položky odpovídá příslušné cenové soustavě
SD |  | 5 |  | Odpady
P | 45 | 15113 | 1 | POPLATKY ZA LIKVIDACŮ ODPADŮ NEKONTAMINOVANÝCH - 17 05 04 VYTĚŽENÉ ZEMINY A HORNINY - III. TŘÍDA TĚŽITELNOSTI | T | 12.5 | 0 |  |  |  | 0 |  | OTSKP_ZS17 |  | 2
PP
VV
Technická specifikace položky odpovídá příslušné cenové soustavě

## SO 98-98
SŽDC05 |  |  |  | Příloha k formuláři pro ocenění nabídky | [10 empty] | 3
3
S | Stavba: | S631500542 |  | Výstavba PZS v km 5,597 (Krásný Les) a 11,070 (Hajniště) na trati Frýdland - Jindřichovice | [6 empty] | SO 98-98 |  | Aspe | 0,00 | 2
O | Objekt: | SO 98-98 |  | Všeobecný objekt | [9 empty] | 15,00 | 2
Typ | Poř. číslo | Kód položky | Varianta | Název položky | MJ | Množství | Jednotková hmotnost | Celková hmotnost | Cena |  |  |  | Cenové soustavy | 21,00 | 2
[9 empty] | Dodávka |  | Montáž
[9 empty] | Jednotková | Celkem | Jednotková | Celkem
O1 |  | SO 98-98 |  | Všeobecný objekt
SD |  | 1 |  | Dokumentace stavby
P | 1 | VSEOB001 |  | Geodetická dokumentace skutečného provedení stavby | KPL | 1 | 0 |  |  |  | 0 |  | R-položka |  | 2
PP |  |  |  | Vypracování geodetické části dokumentace skutečného provedení
VV |  |  |  | v předepsaném rozsahu a počtu dle VTP a ZTP
Položka zahrnuje veškeré činnosti nezbytné k vypracování dokumentace skutečného provedení dle SOD na zhotovení stavby a v rozsahu vyhlášky č. 499/2006 Sb., v platném znění, a dle požadavků VTP a ZTP. Jedná se o souhrn činností zahrnujících vyhotovení dokumentace skutečného provedení stavby, která mimo jiné zahrnuje geodetické měření, zapracování všech změn během výstavby, geometrické plány pro zápis vlastnických a jiných věcných práv do katastru nemovitostí, výsledné měřící protokoly, aktuální údaje apod.
P | 2 | VSEOB002 |  | Dokumentace skutečného provedení v listinné formě | KPL | 1 | 0 |  |  |  | 0 |  | R-položka |  | 2
PP |  |  |  | Vypracování technické části dokumentace skutečného provedení
VV |  |  |  | v předepsaném rozsahu a počtu dle VTP a ZTP
Položka zahrnuje veškeré činnosti nezbytné k vypracování dokumentace skutečného provedení dle SOD na zhotovení stavby a v rozsahu vyhlášky č. 499/2006 Sb. v platném znění a dle požadavků VTP a ZTP. Jedná se o souhrn činností zahrnujících vyhotovení dokumentace skutečného provedení stavby v předepsaném počtu, která mimo jiné zahrnuje , zapracování všech změn během výstavby, výsledné měřící protokoly, aktuální údaje a dokumenty k zařízení (vlastní SW, knihy kabelových plánů s měřícími protokoly a protokoly o jejich uložení, předpisy pro obsluhu, doklady ověřovacího provozu apod.), závěrečnou zprávu o nakládání s odpady apod
P | 3 | VSEOB003 |  | Dokumentace skutečného provedení v elektronické formě | KPL | 1 | 0 |  |  |  | 0 |  | R-položka |  | 2
PP |  |  |  | Vypracování kompletní dokumentace skutečného provedení v elektronické formě.
VV |  |  |  | v předepsaném rozsahu a počtu dle VTP a ZTP
Položka zahrnuje veškeré činnosti nezbytné k vypracování kompletní elketroniké dokumentace skutečného provedení dle SOD na zhotovení stavby a v rozsahu vyhlášky č. 499/2006 Sb. v platném znění a dle požadavků VTP a ZTP.
P | 4 | VSEOB004 |  | Projektová dokumentace pro provádění stavby (PDPS) | KPL | 1 | 0 |  |  |  | 0 |  | R-položka |  | 2
PP |  |  |  | Vypracování PDPS u vybraných SO a PS viz. technická specifikace položky.
VV |  |  |  | v předepsaném rozsahu a počtu dle VTP a ZTP
Položka zahrnuje veškeré činnosti nezbytné k vypracování projektové dokumentace pro provádění stavby (dále také PDPS), které doplňuje a upřesňuje projektovou dokumentaci pro stavební povolení nebo do ohlášení stavby do úplného obsahu stupně dokumentace pro provádění stavby. Jedná se o dopracování PDPS u následujících SO a PS:
SD |  | 2 |  | Ostatní
P | 5 | VSEOB005 |  | Osvědčení o shodě notifikovanou osobou | KPL | 1 | 0 |  |  |  | 0 |  | R-položka |  | 2
PP |  |  |  | Zajištění vydání osvědčení o shodě notifikovanou osobou
VV |  |  |  | v předepsaném rozsahu a počtu dle VTP a ZTP
Položka zahrnuje veškeré činnosti nezbytné k zajištění vydání platného prohlášení o ověření subsystému notifikovanou osobou ve stádiu realizace podle Směrnice Evropského parlamentu a Rady 2008/57/ES ze dne 17. června 2008 o interoperabilitě železničního systému, ve znění pozdějších předpisů v souhrnu pro stavební objekty a provozní soubory. Položka zahrnuje všechny nezbytné práce, náklady a zařízení včetně všech doprav a pomocného materiálu nutných pro uskutečnění dané činnosti.
P | 6 | VSEOB006 |  | Osvědčení o bezpečnosti před uvedením do provozu | KPL | 1 | 0 |  |  |  | 0 |  | R-položka |  | 2
PP |  |  |  | Zajištění vydání osvědčení o bezpečnosti před uvedením do provozu.
VV |  |  |  | v předepsaném rozsahu a počtu dle VTP a ZTP
Položka zahrnuje veškeré činnosti nezbytné k zajištění vydání zprávy o posouzení bezpečnosti dle prováděcího nařízení Komise (EU) č. 402/2013 ze dne 30. dubna 2013 o společné bezpečnostní metodě pro hodnocení a posuzování rizik a požadavky Drážního úřadu. Položka zahrnuje všechny nezbytné práce, náklady a zařízení včetně všech doprav a pomocného materiálu nutných pro uskutečnění dané činnosti.