## Rekapitulace stavby (hidden)
Export Komplet | [25 empty] | VZ | 2.0 | [5 empty] | False | False | {1301cd05-528c-49cf-8408-26f5c2cc2d63}
[18 empty] | >> skryté sloupce << | [13 empty] | 0,01 | 21
[32 empty] | 0,01 | 15
|  | REKAPITULACE STAVBY | [16 empty] | v --- níže se nacházejí doplnkové a pomocné údaje k sestavám --- v | [11 empty] | Návod na vyplnění | 0,001
|  | Kód: |  |  |  |  | O118 | [23 empty] | Měnit lze pouze buňky se žlutým podbarvením! 1) v Rekapitulaci stavby vyplňte údaje o Uchazeči (přenesou se do ostatních sestav i v jiných listech) 2) na vybraných listech vyplňte v sestavě Soupis prací ceny u položek | 0,01
|  | Stavba: |  |  |  |  | Údržba, oprava a odstraňování závad u SEE 2019-2021 | [24 empty] | 0,01
|  | KSO: | [11 empty] | CC-CZ: | [17 empty] | 0,01
|  | Místo: | [11 empty] | Datum: |  | 27. 5. 2019 | [15 empty] | 0,01
0,01
|  | Zadavatel: | [11 empty] | IČ: |  | 70994234 | [15 empty] | 0,01
|  |  | SŽDC s.o. Přednosta SEE Praha; Mgr.Fiala František | [10 empty] | DIČ: |  | CZ 70994234 | [15 empty] | 0,01
0,01
|  | Uchazeč: | [11 empty] | IČ: |  | Vyplň údaj | [15 empty] | 0,01
|  |  | Vyplň údaj | [10 empty] | DIČ: |  | Vyplň údaj | [15 empty] | 0,01
False
|  | Projektant: | [11 empty] | IČ: |  | 70994234 | [15 empty] | False
|  |  | SŽDC s.o. Voldřich Lukáš | [10 empty] | DIČ: |  | CZ 70994234 | [15 empty] | True
0,01
|  | Zpracovatel: | [11 empty] | IČ: |  | 70994234 | [15 empty] | 0,01
|  |  | SŽDC s.o. Voldřich Lukáš | [10 empty] | DIČ: |  | CZ 70994234 | [15 empty] | False
Poznámka:
Soupis prací je sestaven s využitím Cenové soustavy ÚRS. Položky, které pochází z této cenové soustavy, jsou ve sloupci 'Cenová soustava' označeny popisem 'CS ÚRS' a úrovní příslušného kalendářního pololetí. Veškeré další informace vymezující popis a podmínky použití těchto položek z Cenové soustavy, které nejsou uvedeny přímo v soupisu prací, jsou neomezeně dálkově k dispozici na www.cs-urs.cz, sekce Cenové a technické podmínky.
|  | Cena bez DPH | [11 empty] | #REF!
[8 empty] | Sazba daně |  | Základ daně |  |  |  | Výše daně
|  | DPH |  | základní |  |  |  | 21% |  | #REF! |  |  |  | #REF!
|  |  |  | snížená |  |  |  | 15% |  | 0 |  |  |  | 0
|  |  |  | zákl. přenesená |  |  |  | 21% |  | 0 |  |  |  | 0
|  |  |  | sníž. přenesená |  |  |  | 15% |  | 0 |  |  |  | 0
|  |  |  | nulová |  |  |  | 0% |  | 0 |  |  |  | 0
|  | Cena s DPH | [6 empty] | v |  | CZK |  |  | #REF!
REKAPITULACE OBJEKTŮ STAVBY A SOUPISŮ PRACÍ
| Kód: | [6 empty] | O118
| Stavba: | [6 empty] | Údržba, oprava a odstraňování závad u SEE 2019-2021
| Místo: | [11 empty] | Datum: |  | 27. 5. 2019
| Zadavatel: | [6 empty] | SŽDC s.o. Přednosta SEE Praha; Mgr.Fiala František |  |  |  |  | Projektant: |  | SŽDC s.o. Voldřich Lukáš |  |  |  | Informatívní údaje z listů zakázek
| Uchazeč: | [11 empty] | Zpracovatel: |  | SŽDC s.o. Voldřich Lukáš
| Kód |  |  |  | Popis | [6 empty] | Cena bez DPH [CZK] |  |  |  | Cena s DPH [CZK] | Typ |  | z toho Ostat. náklady [CZK] | DPH [CZK] | Normohodiny [h] | DPH základní [CZK] | DPH snížená [CZK] | DPH základní přenesená [CZK] | DPH snížená přenesená [CZK] | Základna DPH základní | Základna DPH snížená | Základna DPH zákl. přenesená | Základna DPH sníž. přenesená | Základna DPH nulová
| Náklady stavby celkem | [10 empty] | #REF! |  |  |  | #REF! |  |  | 0 | #REF! | #REF! | #REF! | 0 | 0 | 0 | #REF! | 0 | 0 | 0 | 0 |  | D | 0 | ###NOIMPORT### | IMPORT | {1301cd05-528c-49cf-8408-26f5c2cc2d63} | {00000000-0000-0000-0000-000000000000}
/ |  | 01 |  |  |  | Sborník OÚŽI | [5 empty] | #REF! |  |  |  | #REF! | STA |  | 0 | #REF! | #REF! | #REF! | #REF! | #REF! | #REF! | #REF! | 0 | 0 | 0 | 0 |  |  | 1 |  | IMPORT | {a713177e-4393-4f1a-bd01-6345966315de} | {1301cd05-528c-49cf-8408-26f5c2cc2d63} | 2
/ |  | 02 |  |  |  | Položky stavební neboli jiné cenové soustavy | [5 empty] | #REF! |  |  |  | #REF! | STA |  | 0 | #REF! | #REF! | #REF! | #REF! | #REF! | #REF! | #REF! | 0 | 0 | 0 | 0 |  |  | 1 |  | IMPORT | {862d858f-e00e-4326-9673-d72ab2cdd227} | {1301cd05-528c-49cf-8408-26f5c2cc2d63} | 2
/ |  | 03 |  |  |  | VON | [5 empty] | #REF! |  |  |  | #REF! | STA |  | 0 | #REF! | #REF! | #REF! | #REF! | #REF! | #REF! | #REF! | 0 | 0 | 0 | 0 |  |  | 1 |  | IMPORT | {effc5e9c-d9c0-47cd-8d92-d521caa9d075} | {1301cd05-528c-49cf-8408-26f5c2cc2d63} | 2
/ |  | 04 |  |  |  | Vedlejší rozpočtové náklady | [5 empty] | #REF! |  |  |  | #REF! | STA |  | 0 | #REF! | #REF! | #REF! | #REF! | #REF! | #REF! | #REF! | 0 | 0 | 0 | 0 |  |  | 1 |  | IMPORT | {01d12ad1-20f3-413f-b56a-ab072fdf55fa} | {1301cd05-528c-49cf-8408-26f5c2cc2d63} | 2

## 01 - Sborník OÚŽI
[7 empty] | >> skryté sloupce << | [9 empty] | {a713177e-4393-4f1a-bd01-6345966315de}
2
| KRYCÍ LIST SOUPISU PRACÍ | [6 empty] | v --- níže se nacházejí doplnkové a pomocné údaje k sestavám --- v | [8 empty] | False
Stavba:
Údržba, oprava a odstraňování závad u SEE 2019-2021
Objekt:
01 - Sborník OÚŽI
| KSO: |  |  |  | CC-CZ:
| Místo: |  | OŘ Praha |  | Datum:
| Zadavatel: |  |  |  | IČ:
|  | SŽDC s.o. Přednosta SEE Praha; Mgr.Fiala František |  |  | DIČ:
| Uchazeč: |  |  |  | IČ:
|  | Vyplň údaj |  |  | DIČ:
| Projektant: |  |  |  | IČ:
|  | SŽDC s.o. Voldřich Lukáš |  |  | DIČ:
| Zpracovatel: |  |  |  | IČ:
|  | SŽDC s.o. Voldřich Lukáš |  |  | DIČ:
Poznámka:
Cena bez DPH
|  |  | Základ daně |  | Sazba daně
| DPH | základní | #REF! |  | 21%
|  | snížená | 0 |  | 15%
|  | zákl. přenesená | 0 |  | 21%
|  | sníž. přenesená | 0 |  | 15%
|  | nulová | 0 |  | 0%
| Cena s DPH |  |  | v
REKAPITULACE ČLENĚNÍ SOUPISU PRACÍ
Stavba:
Údržba, oprava a odstraňování závad u SEE 2019-2021
Objekt:
01 - Sborník OÚŽI
Místo: |  |  | OŘ Praha |  | Datum:
Zadavatel: |  |  | SŽDC s.o. Přednosta SEE Praha; Mgr.Fiala František |  | Projektant:
Uchazeč: |  |  | Vyplň údaj |  | Zpracovatel:
Kód dílu - Popis
Náklady stavby celkem | [17 empty] | -1
OST - Ostatní
SOUPIS PRACÍ
Stavba:
Údržba, oprava a odstraňování závad u SEE 2019-2021
Objekt:
01 - Sborník OÚŽI
Místo: |  |  | OŘ Praha
Zadavatel: |  |  | SŽDC s.o. Přednosta SEE Praha; Mgr.Fiala František
Uchazeč: |  |  | Vyplň údaj
PČ | Typ | Kód | Popis | MJ | J.cena [CZK] | Cenová soustava |  |  | DPH | J. Nh [h] | Nh celkem [h] | J. hmotnost [t] | Hmotnost celkem [t] | J. suť [t] | Suť Celkem [t]
Náklady soupisu celkem | [10 empty] | #REF! |  | #REF! |  | #REF! |  | D | -1 | [7 empty] | #REF!
1 | K | 7491251010 | Montáž lišt elektroinstalačních, kabelových žlabů z PVC-U jednokomorových zaklapávacích rozměru 40/40 mm - na konstrukci, omítku apod. včetně spojek, ohybů, rohů, bez krabic | m |  | Sborník UOŽI 01 2019 |  |  | základní |  | #REF! | 0 | #REF! | 0 | #REF! | 512 | K | 0 | ROZPOCET | #REF! | 0 | 0 | 0 | 0 | 1 | #REF! | 512 | -1422327617
1778 | M | 7491600040 | Uzemnění Vnitřní H07V-U 2,5 zž (CY) | m |  | Sborník UOŽI 01 2019 |  |  | základní |  | #REF! | 0 | #REF! | 0 | #REF! | 512 | M | 0 | ROZPOCET | #REF! | 0 | 0 | 0 | 0 | 1 | #REF! | 512 | -1705413966
1779 | M | 7491600050 | Uzemnění Vnitřní H07V-U 4 zž (CY) | m |  | Sborník UOŽI 01 2019 |  |  | základní |  | #REF! | 0 | #REF! | 0 | #REF! | 512 | M | 0 | ROZPOCET | #REF! | 0 | 0 | 0 | 0 | 1 | #REF! | 512 | -2062780214
1780 | M | 7491600060 | Uzemnění Vnitřní H07V-U 6 zž (CY) | m |  | Sborník UOŽI 01 2019 |  |  | základní |  | #REF! | 0 | #REF! | 0 | #REF! | 512 | M | 0 | ROZPOCET | #REF! | 0 | 0 | 0 | 0 | 1 | #REF! | 512 | 1506970757
1781 | M | 7491600070 | Uzemnění Vnitřní H07V-K 10 zž (CYA) | m |  | Sborník UOŽI 01 2019 |  |  | základní |  | #REF! | 0 | #REF! | 0 | #REF! | 512 | M | 0 | ROZPOCET | #REF! | 0 | 0 | 0 | 0 | 1 | #REF! | 512 | -940825496
1782 | M | 7491600080 | Uzemnění Vnitřní H07V-U 16 žz (CY) | m |  | Sborník UOŽI 01 2019 |  |  | základní |  | #REF! | 0 | #REF! | 0 | #REF! | 512 | M | 0 | ROZPOCET | #REF! | 0 | 0 | 0 | 0 | 1 | #REF! | 512 | -782006131
1783 | M | 7492500010 | Kabely, vodiče, šňůry Cu - nn Vodič jednožílový Cu, plastová izolace H07V-U 16 černý (CY) | m |  | Sborník UOŽI 01 2019 |  |  | základní |  | #REF! | 0 | #REF! | 0 | #REF! | 512 | M | 0 | ROZPOCET | #REF! | 0 | 0 | 0 | 0 | 1 | #REF! | 512 | -230327087
1784 | M | 7492500020 | Kabely, vodiče, šňůry Cu - nn Vodič jednožílový Cu, plastová izolace H07V-U 16 žz (CY) | m |  | Sborník UOŽI 01 2019 |  |  | základní |  | #REF! | 0 | #REF! | 0 | #REF! | 512 | M | 0 | ROZPOCET | #REF! | 0 | 0 | 0 | 0 | 1 | #REF! | 512 | -1975493227
1785 | M | 7492500160 | Kabely, vodiče, šňůry Cu - nn Vodič jednožílový Cu, plastová izolace H07V-U 10 černý (CY) | m |  | Sborník UOŽI 01 2019 |  |  | základní |  | #REF! | 0 | #REF! | 0 | #REF! | 512 | M | 0 | ROZPOCET | #REF! | 0 | 0 | 0 | 0 | 1 | #REF! | 512 | 1325368295
1786 | M | 7492500170 | Kabely, vodiče, šňůry Cu - nn Vodič jednožílový Cu, plastová izolace H07V-U 10 modrý (CY) | m |  | Sborník UOŽI 01 2019 |  |  | základní |  | #REF! | 0 | #REF! | 0 | #REF! | 512 | M | 0 | ROZPOCET | #REF! | 0 | 0 | 0 | 0 | 1 | #REF! | 512 | -807369046
1787 | M | 7492500180 | Kabely, vodiče, šňůry Cu - nn Vodič jednožílový Cu, plastová izolace H07V-U 10 zž (CY) | m |  | Sborník UOŽI 01 2019 |  |  | základní |  | #REF! | 0 | #REF! | 0 | #REF! | 512 | M | 0 | ROZPOCET | #REF! | 0 | 0 | 0 | 0 | 1 | #REF! | 512 | 2074830883
1788 | M | 7492500260 | Kabely, vodiče, šňůry Cu - nn Vodič jednožílový Cu, plastová izolace H07V-U 2,5 černý (CY) | m |  | Sborník UOŽI 01 2019 |  |  | základní |  | #REF! | 0 | #REF! | 0 | #REF! | 512 | M | 0 | ROZPOCET | #REF! | 0 | 0 | 0 | 0 | 1 | #REF! | 512 | -2051470153
1789 | M | 7492500270 | Kabely, vodiče, šňůry Cu - nn Vodič jednožílový Cu, plastová izolace H07V-U 2,5 hnědý (CY) | m |  | Sborník UOŽI 01 2019 |  |  | základní |  | #REF! | 0 | #REF! | 0 | #REF! | 512 | M | 0 | ROZPOCET | #REF! | 0 | 0 | 0 | 0 | 1 | #REF! | 512 | 966211908
1790 | M | 7492500280 | Kabely, vodiče, šňůry Cu - nn Vodič jednožílový Cu, plastová izolace H07V-U 2,5 rudý (CY) | m |  | Sborník UOŽI 01 2019 |  |  | základní |  | #REF! | 0 | #REF! | 0 | #REF! | 512 | M | 0 | ROZPOCET | #REF! | 0 | 0 | 0 | 0 | 1 | #REF! | 512 | 1989018187
1791 | M | 7492500290 | Kabely, vodiče, šňůry Cu - nn Vodič jednožílový Cu, plastová izolace H07V-U 2,5 sv.modrý (CY) | m |  | Sborník UOŽI 01 2019 |  |  | základní |  | #REF! | 0 | #REF! | 0 | #REF! | 512 | M | 0 | ROZPOCET | #REF! | 0 | 0 | 0 | 0 | 1 | #REF! | 512 | -2137520929
1792 | M | 7492500300 | Kabely, vodiče, šňůry Cu - nn Vodič jednožílový Cu, plastová izolace H07V-U 2,5 zž (CY) | m |  | Sborník UOŽI 01 2019 |  |  | základní |  | #REF! | 0 | #REF! | 0 | #REF! | 512 | M | 0 | ROZPOCET | #REF! | 0 | 0 | 0 | 0 | 1 | #REF! | 512 | -1832244438
1793 | M | 7492500080 | Kabely, vodiče, šňůry Cu - nn Vodič jednožílový Cu, plastová izolace H05V-U 1 bílý (CY) | m |  | Sborník UOŽI 01 2019 |  |  | základní |  | #REF! | 0 | #REF! | 0 | #REF! | 512 | M | 0 | ROZPOCET | #REF! | 0 | 0 | 0 | 0 | 1 | #REF! | 512 | 1368994863
1794 | M | 7492500090 | Kabely, vodiče, šňůry Cu - nn Vodič jednožílový Cu, plastová izolace H05V-U 1 černý (CY) | m |  | Sborník UOŽI 01 2019 |  |  | základní |  | #REF! | 0 | #REF! | 0 | #REF! | 512 | M | 0 | ROZPOCET | #REF! | 0 | 0 | 0 | 0 | 1 | #REF! | 512 | -1452035017
1795 | M | 7492500100 | Kabely, vodiče, šňůry Cu - nn Vodič jednožílový Cu, plastová izolace H05V-U 1 hnědý (CY) | m |  | Sborník UOŽI 01 2019 |  |  | základní |  | #REF! | 0 | #REF! | 0 | #REF! | 512 | M | 0 | ROZPOCET | #REF! | 0 | 0 | 0 | 0 | 1 | #REF! | 512 | 414092973
1796 | M | 7492500110 | Kabely, vodiče, šňůry Cu - nn Vodič jednožílový Cu, plastová izolace H05V-U 1 rudý (CY) | m |  | Sborník UOŽI 01 2019 |  |  | základní |  | #REF! | 0 | #REF! | 0 | #REF! | 512 | M | 0 | ROZPOCET | #REF! | 0 | 0 | 0 | 0 | 1 | #REF! | 512 | 814507280
1797 | M | 7492500120 | Kabely, vodiče, šňůry Cu - nn Vodič jednožílový Cu, plastová izolace H05V-U 1 sv.modrý (CY) | m |  | Sborník UOŽI 01 2019 |  |  | základní |  | #REF! | 0 | #REF! | 0 | #REF! | 512 | M | 0 | ROZPOCET | #REF! | 0 | 0 | 0 | 0 | 1 | #REF! | 512 | -768848899
1798 | M | 7492500130 | Kabely, vodiče, šňůry Cu - nn Vodič jednožílový Cu, plastová izolace H05V-U 1 tm.modrý (CY) | m |  | Sborník UOŽI 01 2019 |  |  | základní |  | #REF! | 0 | #REF! | 0 | #REF! | 512 | M | 0 | ROZPOCET | #REF! | 0 | 0 | 0 | 0 | 1 | #REF! | 512 | 892645834
1799 | M | 7492500140 | Kabely, vodiče, šňůry Cu - nn Vodič jednožílový Cu, plastová izolace H05V-U 1 zž (CY) | m |  | Sborník UOŽI 01 2019 |  |  | základní |  | #REF! | 0 | #REF! | 0 | #REF! | 512 | M | 0 | ROZPOCET | #REF! | 0 | 0 | 0 | 0 | 1 | #REF! | 512 | -1148913961
1800 | M | 7492500150 | Kabely, vodiče, šňůry Cu - nn Vodič jednožílový Cu, plastová izolace H05V-U 1 žlutý (CY) | m |  | Sborník UOŽI 01 2019 |  |  | základní |  | #REF! | 0 | #REF! | 0 | #REF! | 512 | M | 0 | ROZPOCET | #REF! | 0 | 0 | 0 | 0 | 1 | #REF! | 512 | -533849403
1370 | M | 7499700460 | Kabely trakčního vedení, Různé TV Geotextilie proti znečištění pro ochranu štěrk.lože | m2 |  | Sborník UOŽI 01 2019 |  |  | základní |  | #REF! | 0 | #REF! | 0 | #REF! | 128 | M | 0 | ROZPOCET | #REF! | 0 | 0 | 0 | 0 | 1 | #REF! | 128 | -1117470036
1378 | M | 7497200510 | Stožáry trakčního vedení Břevno typ 34 L | m |  | Sborník UOŽI 01 2019 |  |  | základní |  | #REF! | 0 | #REF! | 0 | #REF! | 8 | M | 0 | ROZPOCET | #REF! | 0 | 0 | 0 | 0 | 1 | #REF! | 4 | -1432844137
1383 | K | 7497350115 | Montáž závěsu nebo pevného bodu na bráně | kus |  | Sborník UOŽI 01 2019 |  |  | základní |  | #REF! | 0 | #REF! | 0 | #REF! | 64 | K | 0 | ROZPOCET | #REF! | 0 | 0 | 0 | 0 | 1 | #REF! | 64 | -203041691
1384 | M | 7497300120 | Vodiče trakčního vedení Závěs nebo pevný bod na bráně | kus |  | Sborník UOŽI 01 2019 |  |  | základní |  | #REF! | 0 | #REF! | 0 | #REF! | 128 | M | 0 | ROZPOCET | #REF! | 0 | 0 | 0 | 0 | 1 | #REF! | 128 | 823330343
1389 | K | 7497350360 | Kotvení lana jednoho nebo dvou 50-70 mm2 na stožár BP | kus |  | Sborník UOŽI 01 2019 |  |  | základní |  | #REF! | 0 | #REF! | 0 | #REF! | 64 | K | 0 | ROZPOCET | #REF! | 0 | 0 | 0 | 0 | 1 | #REF! | 64 | -562800336
1390 | M | 7497300420 | Vodiče trakčního vedení Pérové kotvení jednoho nebo dvou lan 50-70 mm2 na BP s izolací | kus |  | Sborník UOŽI 01 2019 |  |  | základní |  | #REF! | 0 | #REF! | 0 | #REF! | 128 | M | 0 | ROZPOCET | #REF! | 0 | 0 | 0 | 0 | 1 | #REF! | 128 | 154609107
1391 | M | 7497300430 | Vodiče trakčního vedení Kotvení jednoho nebo dvou lan 50-70 mm2 na BP | kus |  | Sborník UOŽI 01 2019 |  |  | základní |  | #REF! | 0 | #REF! | 0 | #REF! | 8 | M | 0 | ROZPOCET | #REF! | 0 | 0 | 0 | 0 | 1 | #REF! | 4 | 1584612421
1394 | K | 7497350430 | Tažení směrového, příčného lana do 120 mm2 Bz, Cu | m |  | Sborník UOŽI 01 2019 |  |  | základní |  | #REF! | 0 | #REF! | 0 | #REF! | 64 | K | 0 | ROZPOCET | #REF! | 0 | 0 | 0 | 0 | 1 | #REF! | 64 | 2066822273
1395 | K | 7497350655 | Pevné kotvení lana do 15 kN dvou lan 50-70 mm2 na stožár BP | kus |  | Sborník UOŽI 01 2019 |  |  | základní |  | #REF! | 0 | #REF! | 0 | #REF! | 64 | K | 0 | ROZPOCET | #REF! | 0 | 0 | 0 | 0 | 1 | #REF! | 64 | -517485715
1396 | M | 7497300750 | Vodiče trakčního vedení Pevné kotvení 2lan 50-70 mm2 na BP - do 15kN | kus |  | Sborník UOŽI 01 2019 |  |  | základní |  | #REF! | 0 | #REF! | 0 | #REF! | 128 | M | 0 | ROZPOCET | #REF! | 0 | 0 | 0 | 0 | 1 | #REF! | 128 | 513227722
1402 | K | 7497655010A | Tažné hnací vozidlo k pracovním soupravám pro vodiče - obsahuje i veškeré výkony tažného hnacího vozidla pro posun montážní techniky v kolejišti | hod |  | Sborník UOŽI 01 2019 |  |  | základní |  | #REF! | 0 | #REF! | 0 | #REF! | 64 | K | 0 | ROZPOCET | #REF! | 0 | 0 | 0 | 0 | 1 | #REF! | 64 | -267099511
1405 | K | 7497371010 | Demontáže zařízení trakčního vedení závěsu na bráně - demontáž stávajícího zařízení se všemi pomocnými doplňujícími úpravami | kus |  | Sborník UOŽI 01 2019 |  |  | základní |  | #REF! | 0 | #REF! | 0 | #REF! | 64 | K | 0 | ROZPOCET | #REF! | 0 | 0 | 0 | 0 | 1 | #REF! | 64 | -598321043
1375 | K | 7590525750 | Montáž štítku kabelového průběžného - zhotovení štítku, vyražení znaku kabelu na štítek, připevnění štítku na kabel, ovinutí štítku páskou PVC | kus |  | Sborník UOŽI 01 2019 |  |  | základní |  | #REF! | 0 | #REF! | 0 | #REF! | 512 | K | 0 | ROZPOCET | #REF! | 0 | 0 | 0 | 0 | 1 | #REF! | 512 | 1625441961
1376 | K | 7593505150 | Pokládka výstražné fólie do výkopu | m |  | Sborník UOŽI 01 2019 |  |  | základní |  | #REF! | 0 | #REF! | 0 | #REF! | 512 | K | 0 | ROZPOCET | #REF! | 0 | 0 | 0 | 0 | 1 | #REF! | 512 | -1461742141
59 | K | 7491552012 | Montáž protipožárních ucpávek a tmelů protipožární ucpávka stěnou nebo stropem tloušťky do 50 cm, do EI 90 min. - protipožární ucpávky včetně příslušenství, vyhotovení a dodání atestu | m2 |  | Sborník UOŽI 01 2019 |  |  | základní |  | #REF! | 0 | #REF! | 0 | #REF! | 4 | K | 0 | ROZPOCET | #REF! | 0 | 0 | 0 | 0 | 1 | #REF! | 4 | 266536425
81 | K | 7495071060 | Demontáže technologických zařízení měřícího transformátoru napětí MTN do Un 38,5 kV | kus |  | Sborník UOŽI 01 2019 |  |  | základní |  | #REF! | 0 | #REF! | 0 | #REF! | 512 | K | 0 | ROZPOCET | #REF! | 0 | 0 | 0 | 0 | 1 | #REF! | 512 | 1597839986
87 | K | 7491671010 | Demontáž stávajícího uzemnění vnitřního - pásku, vodičů, podpěr, svorek apod. | m |  | Sborník UOŽI 01 2019 |  |  | základní |  | #REF! | 0 | #REF! | 0 | #REF! | 512 | K | 0 | ROZPOCET | #REF! | 0 | 0 | 0 | 0 | 1 | #REF! | 512 | 1496262393
111 | K | 7496673010 | Demontáž usměrňovačů (nabíječů), střídačů 230 V | kus |  | Sborník UOŽI 01 2019 |  |  | základní |  | #REF! | 0 | #REF! | 0 | #REF! | 512 | K | 0 | ROZPOCET | #REF! | 0 | 0 | 0 | 0 | 1 | #REF! | 512 | 1821184167
115 | M | 7497300880 | Vodiče trakčního vedení Trolejový drát 150 mm2 Cu | m |  | Sborník UOŽI 01 2019 |  |  | základní |  | #REF! | 0 | #REF! | 0 | #REF! | 8 | M | 0 | ROZPOCET | #REF! | 0 | 0 | 0 | 0 | 1 | #REF! | 4 | 1644822398
1801 | M | 7497300850 | Vodiče trakčního vedení Trolejový drát 80 mm2 Cu | m |  | Sborník UOŽI 01 2019 |  |  | základní |  | #REF! | 0 | #REF! | 0 | #REF! | 8 | M | 0 | ROZPOCET | #REF! | 0 | 0 | 0 | 0 | 1 | #REF! | 4 | -1105915748
1802 | M | 7497300870 | Vodiče trakčního vedení Trolejový drát 120 mm2 Cu | m |  | Sborník UOŽI 01 2019 |  |  | základní |  | #REF! | 0 | #REF! | 0 | #REF! | 8 | M | 0 | ROZPOCET | #REF! | 0 | 0 | 0 | 0 | 1 | #REF! | 4 | -1967460474
155 | M | 7494004346 | Modulární přístroje Spínací přístroje Instalační relé Un AC 230 V, AC/DC 24 V, 1x přepínací kontakt 16 A, zelená signálka | kus |  | Sborník UOŽI 01 2019 |  |  | základní |  | #REF! | 0 | #REF! | 0 | #REF! | 8 | M | 0 | ROZPOCET | #REF! | 0 | 0 | 0 | 0 | 1 | #REF! | 4 | -1214202182
| P |  | Poznámka k položce: Poznámka k položce: Relé pro spínaní stykačů | [13 empty] | P | 0
217 | K | 7496754015 | Elektrodispečink SKŘ-DŘT konfigurace IPC - parametrizace SW (ovládání, signalizace, komunikace PLC s IPC, monitorování technologie, odzkoušení, montáž zařízení) - nastavení SW ovládání, signalizace, komunikace PLC s IPC, monitorování technologie, naprogramování funkcí vstupů, výstupů, blokovacích podmínek a měření pro PLC automat určený pro řízení techlonogií | hod |  | Sborník UOŽI 01 2019 |  |  | základní |  | #REF! | 0 | #REF! | 0 | #REF! | 512 | K | 0 | ROZPOCET | #REF! | 0 | 0 | 0 | 0 | 1 | #REF! | 512 | 1875778837
221 | K | 7497153010 | Obetonování stávajícího základu trakčního vedení včetně výkopu, vrtání, svařování, záhozu - obsahuje i cenu za bourání betonové hlavičky základu, odtěžení terénu pro bednění, upevnění KARI sítě na stávající základ, osazení bednění, betonáž a geodetické značky | m3 |  | Sborník UOŽI 01 2019 |  |  | základní |  | #REF! | 0 | #REF! | 0 | #REF! | 512 | K | 0 | ROZPOCET | #REF! | 0 | 0 | 0 | 0 | 1 | #REF! | 512 | 95276032
601 | M | 7497300040 | Vodiče trakčního vedení Materiál podsestavení pro výměnu jednoho izolátoru v rameni TV nebo SIK-u | kus |  | Sborník UOŽI 01 2019 |  |  | základní |  | #REF! | 0 | #REF! | 0 | #REF! | 8 | M | 0 | ROZPOCET | #REF! | 0 | 0 | 0 | 0 | 1 | #REF! | 4 | 1292712075
602 | K | 7497350040 | Výměna jednoho izolátoru v rameni trakčního vedení nebo SIK-u | kus |  | Sborník UOŽI 01 2019 |  |  | základní |  | #REF! | 0 | #REF! | 0 | #REF! | 4 | K | 0 | ROZPOCET | #REF! | 0 | 0 | 0 | 0 | 1 | #REF! | 4 | 879131826
603 | K | 7497350070 | Uvolnění a zpětná montáž troleje nebo nosného lana z ramene trakčního vedení, SIK, závěsu | kus |  | Sborník UOŽI 01 2019 |  |  | základní |  | #REF! | 0 | #REF! | 0 | #REF! | 4 | K | 0 | ROZPOCET | #REF! | 0 | 0 | 0 | 0 | 1 | #REF! | 4 | 790750675
612 | K | 7497371065 | Demontáže zařízení trakčního vedení závěsu vložené izolace - demontáž stávajícího zařízení se všemi pomocnými doplňujícími úpravami | kus |  | Sborník UOŽI 01 2019 |  |  | základní |  | #REF! | 0 | #REF! | 0 | #REF! | 4 | K | 0 | ROZPOCET | #REF! | 0 | 0 | 0 | 0 | 1 | #REF! | 4 | 570584360
614 | K | 7498352020 | Vydání příkazu "B" složité pracoviště - vyhotovení příkazu "B" pro zajištění pracoviště při práci na vypnutém a zajištěném zařízení vn | kus |  | Sborník UOŽI 01 2019 |  |  | základní |  | #REF! | 0 | #REF! | 0 | #REF! | 4 | K | 0 | ROZPOCET | #REF! | 0 | 0 | 0 | 0 | 1 | #REF! | 4 | 566111516
616 | K | 7498158020 | Výkon jednotek správce trakčního vedení mimo výkonů investora nespecifikované práce a úpravy stávajícího zařízení | hod |  | Sborník UOŽI 01 2019 |  |  | základní |  | #REF! | 0 | #REF! | 0 | #REF! | 4 | K | 0 | ROZPOCET | #REF! | 0 | 0 | 0 | 0 | 1 | #REF! | 4 | -190223150
594 | K | 7493371085 | Demontáže zařízení na elektrickém ohřevu výhybek řídící PLC jednotky z rozvaděče | kus |  | Sborník UOŽI 01 2019 |  |  | základní |  | #REF! | 0 | #REF! | 0 | #REF! | 512 | K | 0 | ROZPOCET | #REF! | 0 | 0 | 0 | 0 | 1 | #REF! | 512 | -975755449
595 | K | 7494255030 | Montáž regulačních a monitorovacích elektroenergetických zařízení nastavení zařízení - naprogramování, nastavení a uvedení rozvodnice do provozu | kus |  | Sborník UOŽI 01 2019 |  |  | základní |  | #REF! | 0 | #REF! | 0 | #REF! | 512 | K | 0 | ROZPOCET | #REF! | 0 | 0 | 0 | 0 | 1 | #REF! | 512 | -881038963
443 | M | 7491205690 | Elektroinstalační materiál Zásuvky instalační Zásuvka 1 fázová 230V/16A montáž na DIN lištu | kus |  | Sborník UOŽI 01 2019 |  |  | základní |  | #REF! | 0 | #REF! | 0 | #REF! | 8 | M | 0 | ROZPOCET | #REF! | 0 | 0 | 0 | 0 | 1 | #REF! | 4 | -2019370983
503 | K | 741820102 | Měření intenzity osvětlení instalovaného v rozsahu tohoto SO | soubor |  | Sborník UOŽI 01 2019 |  |  | základní |  | #REF! | 0 | #REF! | 0 | #REF! | 4 | K | 0 | ROZPOCET | #REF! | 0 | 0 | 0 | 0 | 1 | #REF! | 4 | 852628840
507 | K | 7491353034 | Montáž nosné ocelové konstrukce nosných ocelových konstrukce pro přístroje a zařízení z válcovaných profilů U, L, I , hmotnosti do 100 kg - výroba a montáž | kus |  | Sborník UOŽI 01 2019 |  |  | základní |  | #REF! | 0 | #REF! | 0 | #REF! | 4 | K | 0 | ROZPOCET | #REF! | 0 | 0 | 0 | 0 | 1 | #REF! | 4 | -1555329283
508 | K | 7491351010 | Montáž ocelových profilů tyčí, úhelníků | kg |  | Sborník UOŽI 01 2019 |  |  | základní |  | #REF! | 0 | #REF! | 0 | #REF! | 4 | K | 0 | ROZPOCET | #REF! | 0 | 0 | 0 | 0 | 1 | #REF! | 4 | 1619468436
509 | K | 7497300010 | Vodiče trakčního vedení Ocelové konstrukce nestandartní | kg |  | Sborník UOŽI 01 2019 |  |  | základní |  | #REF! | 0 | #REF! | 0 | #REF! | 4 | K | 0 | ROZPOCET | #REF! | 0 | 0 | 0 | 0 | 1 | #REF! | 4 | -1489237155
510 | K | 7830010002R | Zhotovení povrchové úpravy zinkováním | kg |  | Sborník UOŽI 01 2019 |  |  | základní |  | #REF! | 0 | #REF! | 0 | #REF! | 4 | K | 0 | ROZPOCET | #REF! | 0 | 0 | 0 | 0 | 1 | #REF! | 4 | -2037556590
511 | K | 7499700570 | Kabely trakčního vedení, Různé TV Beton nebo hlinobeton B 10 pro obetonování chráničky | m3 |  | Sborník UOŽI 01 2019 |  |  | základní |  | #REF! | 0 | #REF! | 0 | #REF! | 4 | K | 0 | ROZPOCET | #REF! | 0 | 0 | 0 | 0 | 1 | #REF! | 4 | 761179875
512 | K | 7491601410 | Uzemnění Hromosvodné vedení Svorka SP | ks |  | Sborník UOŽI 01 2019 |  |  | základní |  | #REF! | 0 | #REF! | 0 | #REF! | 4 | K | 0 | ROZPOCET | #REF! | 0 | 0 | 0 | 0 | 1 | #REF! | 4 | 1970157198
513 | K | 7491600190 | Uzemnění Vnější Uzemňovací vedení v zemi, kruhovým vodičem FeZn do D=10 mm | m |  | Sborník UOŽI 01 2019 |  |  | základní |  | #REF! | 0 | #REF! | 0 | #REF! | 4 | K | 0 | ROZPOCET | #REF! | 0 | 0 | 0 | 0 | 1 | #REF! | 4 | -128550325
514 | K | 7491654010 | Montáž svorek spojovacích se 2 šrouby (typ SS, SO, SR03, aj.) | ks |  | Sborník UOŽI 01 2019 |  |  | základní |  | #REF! | 0 | #REF! | 0 | #REF! | 4 | K | 0 | ROZPOCET | #REF! | 0 | 0 | 0 | 0 | 1 | #REF! | 4 | 1663486753
1406 | M | 7496600560 | Vlastní spotřeba Akumulátory Staniční olověné ventilem řízené gelové baterie (záložní baterie VRLA) 2V/200 Ah | kus |  | Sborník UOŽI 01 2019 |  |  | základní |  | #REF! | 0 | #REF! | 0 | #REF! | 256 | M | 0 | ROZPOCET | #REF! | 0 | 0 | 0 | 0 | 1 | #REF! | 64 | 925005568
1625 | K | 7496754015.2 | Elektrodispečink SKŘ-DŘT konfigurace IPC - parametrizace SW (ovládání, signalizace, komunikace PLC s IPC, monitorování technologie, odzkoušení, montáž zařízení) - nastavení SW ovládání, signalizace, komunikace PLC s IPC, monitorování technologie, naprogramování funkcí vstupů, výstupů, blokovacích podmínek a měření pro PLC automat určený pro řízení techlonogií | hod |  | Sborník UOŽI 01 2019 |  |  | základní |  | #REF! | 0 | #REF! | 0 | #REF! | 4 | K | 0 | ROZPOCET | #REF! | 0 | 0 | 0 | 0 | 1 | #REF! | 4 | -33901651
1661 | K | 7494657050 | Montáž měřících transformátorů proudu nn úřední cejchování - do rozvaděče nebo skříně | kus |  | Sborník UOŽI 01 2019 |  |  | základní |  | #REF! | 0 | #REF! | 0 | #REF! | 4 | K | 0 | ROZPOCET | #REF! | 0 | 0 | 0 | 0 | 1 | #REF! | 4 | -1546618149
1663 | K | 7494658012 | Montáž elektroměrů trojfázových - do rozvaděče nebo skříně | kus |  | Sborník UOŽI 01 2019 |  |  | základní |  | #REF! | 0 | #REF! | 0 | #REF! | 4 | K | 0 | ROZPOCET | #REF! | 0 | 0 | 0 | 0 | 1 | #REF! | 4 | -1575344202
1664 | K | 7494658040 | Montáž elektroměrů zkušební svorkovnice - do rozvaděče nebo skříně | kus |  | Sborník UOŽI 01 2019 |  |  | základní |  | #REF! | 0 | #REF! | 0 | #REF! | 4 | K | 0 | ROZPOCET | #REF! | 0 | 0 | 0 | 0 | 1 | #REF! | 4 | -1714479764
1665 | K | 7494658045 | Montáž elektroměrů univerzální skříň měření USM - do rozvaděče nebo skříně | kus |  | Sborník UOŽI 01 2019 |  |  | základní |  | #REF! | 0 | #REF! | 0 | #REF! | 4 | K | 0 | ROZPOCET | #REF! | 0 | 0 | 0 | 0 | 1 | #REF! | 4 | 287952900
1666 | K | 7494659010 | Montáž hlídačů izolačního stavu hlídač izolačního stavu - do rozvaděče nebo skříně | kus |  | Sborník UOŽI 01 2019 |  |  | základní |  | #REF! | 0 | #REF! | 0 | #REF! | 4 | K | 0 | ROZPOCET | #REF! | 0 | 0 | 0 | 0 | 1 | #REF! | 4 | 331678642
1667 | K | 7494751010 | Montáž svodičů přepětí pro sítě nn - typ 1 (třída B) pro třífázové sítě - do rozvaděče nebo skříně | kus |  | Sborník UOŽI 01 2019 |  |  | základní |  | #REF! | 0 | #REF! | 0 | #REF! | 4 | K | 0 | ROZPOCET | #REF! | 0 | 0 | 0 | 0 | 1 | #REF! | 4 | 1845666254
1668 | K | 7494751012 | Montáž svodičů přepětí pro sítě nn - typ 1 (třída B) pro jednofázové sítě - do rozvaděče nebo skříně | kus |  | Sborník UOŽI 01 2019 |  |  | základní |  | #REF! | 0 | #REF! | 0 | #REF! | 4 | K | 0 | ROZPOCET | #REF! | 0 | 0 | 0 | 0 | 1 | #REF! | 4 | -1727931613
1669 | K | 7494752010.1 | Montáž svodičů přepětí pro sítě nn - typ 1+2 (třída B+C) pro třífázové sítě - do rozvaděče nebo skříně | kus |  | Sborník UOŽI 01 2019 |  |  | základní |  | #REF! | 0 | #REF! | 0 | #REF! | 4 | K | 0 | ROZPOCET | #REF! | 0 | 0 | 0 | 0 | 1 | #REF! | 4 | -1462733842
1670 | K | 7494754020 | Montáž svodičů přepětí pro sítě nn - typ 3 (třída D) modulární pro sdělovací vedení 2 páry nebo duplexní linka (RS232, RS422, RS485, Ethernet apod.) - do rozvaděče nebo skříně | kus |  | Sborník UOŽI 01 2019 |  |  | základní |  | #REF! | 0 | #REF! | 0 | #REF! | 4 | K | 0 | ROZPOCET | #REF! | 0 | 0 | 0 | 0 | 1 | #REF! | 4 | -2063116074
1671 | K | 7494756010.1 | Montáž svornic řadových nn včetně upevnění a štítku pro Cu/Al vodiče do 2,5 mm2 - do rozvaděče nebo skříně | kus |  | Sborník UOŽI 01 2019 |  |  | základní |  | #REF! | 0 | #REF! | 0 | #REF! | 4 | K | 0 | ROZPOCET | #REF! | 0 | 0 | 0 | 0 | 1 | #REF! | 4 | 1786356013
1672 | K | 7494756012 | Montáž svornic řadových nn včetně upevnění a štítku pro Cu/Al vodiče do 2,5 mm2, rozpojovací nebo pojistkové (trubička 5x20 mm), pojistkové vložky 0,1-10 A - do rozvaděče nebo skříně | kus |  | Sborník UOŽI 01 2019 |  |  | základní |  | #REF! | 0 | #REF! | 0 | #REF! | 4 | K | 0 | ROZPOCET | #REF! | 0 | 0 | 0 | 0 | 1 | #REF! | 4 | -2069825994
1673 | K | 7494756014 | Montáž svornic řadových nn včetně upevnění a štítku pro Cu/Al vodiče do 6 mm2 - do rozvaděče nebo skříně | kus |  | Sborník UOŽI 01 2019 |  |  | základní |  | #REF! | 0 | #REF! | 0 | #REF! | 4 | K | 0 | ROZPOCET | #REF! | 0 | 0 | 0 | 0 | 1 | #REF! | 4 | -1571481925
1674 | K | 7494756016 | Montáž svornic řadových nn včetně upevnění a štítku pro Cu/Al vodiče do 16 mm2 - do rozvaděče nebo skříně | kus |  | Sborník UOŽI 01 2019 |  |  | základní |  | #REF! | 0 | #REF! | 0 | #REF! | 4 | K | 0 | ROZPOCET | #REF! | 0 | 0 | 0 | 0 | 1 | #REF! | 4 | 1849786612
1675 | K | 7494756018 | Montáž svornic řadových nn včetně upevnění a štítku pro Cu/Al vodiče do 50 mm2 - do rozvaděče nebo skříně | kus |  | Sborník UOŽI 01 2019 |  |  | základní |  | #REF! | 0 | #REF! | 0 | #REF! | 4 | K | 0 | ROZPOCET | #REF! | 0 | 0 | 0 | 0 | 1 | #REF! | 4 | -1609047992
1676 | K | 7494756020 | Montáž svornic řadových nn včetně upevnění a štítku pro Cu/Al vodiče do 95 mm2 - do rozvaděče nebo skříně | kus |  | Sborník UOŽI 01 2019 |  |  | základní |  | #REF! | 0 | #REF! | 0 | #REF! | 4 | K | 0 | ROZPOCET | #REF! | 0 | 0 | 0 | 0 | 1 | #REF! | 4 | 835089485
1677 | K | 7494756030 | Montáž svornic silové nn včetně upevnění a štítku pro Cu/Al vodiče 10 - 150 mm2 - do rozvaděče nebo skříně | kus |  | Sborník UOŽI 01 2019 |  |  | základní |  | #REF! | 0 | #REF! | 0 | #REF! | 4 | K | 0 | ROZPOCET | #REF! | 0 | 0 | 0 | 0 | 1 | #REF! | 4 | -1146279091
1678 | K | 7494756032 | Montáž svornic silové nn včetně upevnění a štítku pro Cu/Al vodiče 10 - 185 mm2 - do rozvaděče nebo skříně | kus |  | Sborník UOŽI 01 2019 |  |  | základní |  | #REF! | 0 | #REF! | 0 | #REF! | 4 | K | 0 | ROZPOCET | #REF! | 0 | 0 | 0 | 0 | 1 | #REF! | 4 | 1842123811
1679 | K | 7494756034 | Montáž svornic silové nn včetně upevnění a štítku pro Cu/Al vodiče 10 - 300 mm2 - do rozvaděče nebo skříně | kus |  | Sborník UOŽI 01 2019 |  |  | základní |  | #REF! | 0 | #REF! | 0 | #REF! | 4 | K | 0 | ROZPOCET | #REF! | 0 | 0 | 0 | 0 | 1 | #REF! | 4 | 1166414209
1680 | K | 7494756036 | Montáž svornic silové nn včetně upevnění a štítku pro Cu/Al vodiče 16 - 400 mm2 - do rozvaděče nebo skříně | kus |  | Sborník UOŽI 01 2019 |  |  | základní |  | #REF! | 0 | #REF! | 0 | #REF! | 4 | K | 0 | ROZPOCET | #REF! | 0 | 0 | 0 | 0 | 1 | #REF! | 4 | -2050341949
1681 | K | 7494757010.2 | Montáž ucpávkových vývodek pro kabely, průměru do 17 mm - do rozvaděče nebo skříně | kus |  | Sborník UOŽI 01 2019 |  |  | základní |  | #REF! | 0 | #REF! | 0 | #REF! | 4 | K | 0 | ROZPOCET | #REF! | 0 | 0 | 0 | 0 | 1 | #REF! | 4 | 1695801665
1682 | K | 7494757012 | Montáž ucpávkových vývodek pro kabely, průměru do 28 mm - do rozvaděče nebo skříně | kus |  | Sborník UOŽI 01 2019 |  |  | základní |  | #REF! | 0 | #REF! | 0 | #REF! | 4 | K | 0 | ROZPOCET | #REF! | 0 | 0 | 0 | 0 | 1 | #REF! | 4 | 1336203140
1683 | K | 7494757014 | Montáž ucpávkových vývodek pro kabely, průměru do 48 mm - do rozvaděče nebo skříně | kus |  | Sborník UOŽI 01 2019 |  |  | základní |  | #REF! | 0 | #REF! | 0 | #REF! | 4 | K | 0 | ROZPOCET | #REF! | 0 | 0 | 0 | 0 | 1 | #REF! | 4 | -819465803
1684 | K | 7494757016 | Montáž ucpávkových vývodek pro kabely, průměru do 70 mm - do rozvaděče nebo skříně | kus |  | Sborník UOŽI 01 2019 |  |  | základní |  | #REF! | 0 | #REF! | 0 | #REF! | 4 | K | 0 | ROZPOCET | #REF! | 0 | 0 | 0 | 0 | 1 | #REF! | 4 | -601052130
1687 | K | 7498251010 | Zkoušky a prohlídky rozvodných zařízení kontrola rozvaděčů nn silových, manipulačních, ovládacích, reléových, stejnosměrných 1 pole - kontrola, revize, seřízení a uvedení do provozu zařízení včetně vystavení protokolu | kus |  | Sborník UOŽI 01 2019 |  |  | základní |  | #REF! | 0 | #REF! | 0 | #REF! | 4 | K | 0 | ROZPOCET | #REF! | 0 | 0 | 0 | 0 | 1 | #REF! | 4 | -1087204595
1688 | K | 7498251020 | Zkoušky a prohlídky rozvodných zařízení napěťová zkouška rozvodny včetně spínacích prvků kabel 6, 22 kV - včetně vystavení protokolu | kus |  | Sborník UOŽI 01 2019 |  |  | základní |  | #REF! | 0 | #REF! | 0 | #REF! | 4 | K | 0 | ROZPOCET | #REF! | 0 | 0 | 0 | 0 | 1 | #REF! | 4 | 1540934011
1689 | K | 7498251025 | Zkoušky a prohlídky rozvodných zařízení napěťová zkouška rozvodny včetně spínacích prvků přístroj do 6, 22 kV - včetně vystavení protokolu | kus |  | Sborník UOŽI 01 2019 |  |  | základní |  | #REF! | 0 | #REF! | 0 | #REF! | 4 | K | 0 | ROZPOCET | #REF! | 0 | 0 | 0 | 0 | 1 | #REF! | 4 | -522280242
1690 | K | 7498255016 | Zkoušky a prohlídky transformátorů distribučních olejových do 250 kVA - kontrola, revize, seřízení a uvedení do provozu zařízení, včetně vystavení protokolu | kus |  | Sborník UOŽI 01 2019 |  |  | základní |  | #REF! | 0 | #REF! | 0 | #REF! | 4 | K | 0 | ROZPOCET | #REF! | 0 | 0 | 0 | 0 | 1 | #REF! | 4 | 340411604
1691 | K | 7498255022 | Zkoušky a prohlídky transformátorů distribučních olejových do 1 000 kVA - kontrola, revize, seřízení a uvedení do provozu zařízení, včetně vystavení protokolu | kus |  | Sborník UOŽI 01 2019 |  |  | základní |  | #REF! | 0 | #REF! | 0 | #REF! | 4 | K | 0 | ROZPOCET | #REF! | 0 | 0 | 0 | 0 | 1 | #REF! | 4 | 2095585169
1692 | K | 7498256010 | Zkoušky a prohlídky elektrických přístrojů - ostatní měření impedance nulové smyčky okruhu vedení jednofázového - včetně vystavení protokolu | kus |  | Sborník UOŽI 01 2019 |  |  | základní |  | #REF! | 0 | #REF! | 0 | #REF! | 4 | K | 0 | ROZPOCET | #REF! | 0 | 0 | 0 | 0 | 1 | #REF! | 4 | 184015500
1693 | K | 7498256012 | Zkoušky a prohlídky elektrických přístrojů - ostatní měření impedance nulové smyčky okruhu vedení třífázového - včetně vystavení protokolu | kus |  | Sborník UOŽI 01 2019 |  |  | základní |  | #REF! | 0 | #REF! | 0 | #REF! | 4 | K | 0 | ROZPOCET | #REF! | 0 | 0 | 0 | 0 | 1 | #REF! | 4 | -1957093323
1696 | K | 7498256035 | Zkoušky a prohlídky elektrických přístrojů - ostatní zkoušky třípolohového odpínače vakuového do 35 kV seřízení a uvedení do provozu - včetně vystavení protokolu | kus |  | Sborník UOŽI 01 2019 |  |  | základní |  | #REF! | 0 | #REF! | 0 | #REF! | 4 | K | 0 | ROZPOCET | #REF! | 0 | 0 | 0 | 0 | 1 | #REF! | 4 | -745914765
1697 | K | 7498256040 | Zkoušky a prohlídky elektrických přístrojů - ostatní zkoušky odpojovače do 35 kV revize, seřízení, vyzkoušení a uvedení do provozu - včetně vystavení protokolu | kus |  | Sborník UOŽI 01 2019 |  |  | základní |  | #REF! | 0 | #REF! | 0 | #REF! | 4 | K | 0 | ROZPOCET | #REF! | 0 | 0 | 0 | 0 | 1 | #REF! | 4 | 1149736559
1698 | K | 7498256045 | Zkoušky a prohlídky elektrických přístrojů - ostatní zkoušky vn odpínače - uzemňovače do 35 kV seřízení a uvedení do provozu - včetně vystavení protokolu | kus |  | Sborník UOŽI 01 2019 |  |  | základní |  | #REF! | 0 | #REF! | 0 | #REF! | 4 | K | 0 | ROZPOCET | #REF! | 0 | 0 | 0 | 0 | 1 | #REF! | 4 | 1613875335
1699 | K | 7498256082-R | Servisní revize vypínače 110 kV | kus |  | Sborník UOŽI 01 2019 |  |  | základní |  | #REF! | 0 | #REF! | 0 | #REF! | 4 | K | 0 | ROZPOCET | #REF! | 0 | 0 | 0 | 0 | 1 | #REF! | 4 | -446287408
| P |  | Poznámka k položce: "- revize vzduchových pohonů, výměna opotřebených dílů - kontrola přechodových odporů - odpojení vypínače od primárních přívodů - vypuštění olejové náplně - demontáž a kontrola funkčních částí vypínače, výměna těsnění - revize hlavní proudové dráhy vypínače - dodávka nové olejové náplně - naplnění olejem - kontrola těsnosti - kontrola přechodových odporů po revizi - funkční zkouška z místa a velínu - vypracování technické zprávy" | [13 empty] | P | 0
1701 | K | 7498256086-R | Servisní revize vypínače 24 kV, VD4 | kus |  | Sborník UOŽI 01 2019 |  |  | základní |  | #REF! | 0 | #REF! | 0 | #REF! | 4 | K | 0 | ROZPOCET | #REF! | 0 | 0 | 0 | 0 | 1 | #REF! | 4 | -2029989991
| P |  | Poznámka k položce: "- kontrola stavu vypínacího zařízení - mazání válečkových ložisek - očištění povrchu izolačních ploch - kontrola motoru pro nastřádání pružin" | [13 empty] | P | 0
1702 | K | 7498256088-R | Servisní revize vypínače 24 kV, VF | kus |  | Sborník UOŽI 01 2019 |  |  | základní |  | #REF! | 0 | #REF! | 0 | #REF! | 4 | K | 0 | ROZPOCET | #REF! | 0 | 0 | 0 | 0 | 1 | #REF! | 4 | 125902186
| P |  | Poznámka k položce: "- evakuace plynu SF6 - demontáž pólových jednotek - kontrola a vyčištění proudové dráhy - vakuace a naplnění plynem SF6 - kontrola, seřízení, promazání" | [13 empty] | P | 0
1703 | K | 7498256090-R | Servisní revize vypívače 12kV, VD4 | kus |  | Sborník UOŽI 01 2019 |  |  | základní |  | #REF! | 0 | #REF! | 0 | #REF! | 4 | K | 0 | ROZPOCET | #REF! | 0 | 0 | 0 | 0 | 1 | #REF! | 4 | -120923911
| P |  | Poznámka k položce: "- kontrola stavu vypínacího zařízení - mazání válečkových ložisek - očištění povrchu izolačních ploch - kontrola motoru pro nastřádání pružin" | [13 empty] | P | 0
1704 | K | 7498256092-R | Servisní revize vypívače 12kV, VDF | kus |  | Sborník UOŽI 01 2019 |  |  | základní |  | #REF! | 0 | #REF! | 0 | #REF! | 4 | K | 0 | ROZPOCET | #REF! | 0 | 0 | 0 | 0 | 1 | #REF! | 4 | -1596409720
| P |  | Poznámka k položce: "- evakuace plynu SF6 - demontáž pólových jednotek - kontrola a vyčištění proudové dráhy - vakuace a naplnění plynem SF6 - kontrola, seřízení, promazání pohonu" | [13 empty] | P | 0
1705 | K | 7498256094-R | Servisní revize vypínače UR36, 3 kV DC Secheron | kus |  | Sborník UOŽI 01 2019 |  |  | základní |  | #REF! | 0 | #REF! | 0 | #REF! | 4 | K | 0 | ROZPOCET | #REF! | 0 | 0 | 0 | 0 | 1 | #REF! | 4 | -1593832926
| P |  | Poznámka k položce: "- kontrola zhášecí komory - kontrola mechanických součístí - čištění prostoru kontaktů - seřízení vůle X,Y a Z - kontrola deflektorů a deionizérů" | [13 empty] | P | 0
1706 | K | 7498256096-R | Servisní revize rychlovypíbače DC N-Rapid, 3kV | kus |  | Sborník UOŽI 01 2019 |  |  | základní |  | #REF! | 0 | #REF! | 0 | #REF! | 4 | K | 0 | ROZPOCET | #REF! | 0 | 0 | 0 | 0 | 1 | #REF! | 4 | 597580869
| P |  | Poznámka k položce: "- kontrola kontaktního systému - seřízení předstihu opalovacích kontaktů a nastavení kontaktního tlaku - kontrola a měření izolačního stavu zhášecího systému - provedení vyčištění útrob rychlovypínače - promazání mechanismu a mazacích míst - vizuální kontrola - kontrola ovládacích spouští" | [13 empty] | P | 0
1707 | K | 7498256098-R | Serisní revize zháčšecí komory 1X8 rychlovypínače DC N-Rapid | kus |  | Sborník UOŽI 01 2019 |  |  | základní |  | #REF! | 0 | #REF! | 0 | #REF! | 4 | K | 0 | ROZPOCET | #REF! | 0 | 0 | 0 | 0 | 1 | #REF! | 4 | 2067721349
| P |  | Poznámka k položce: "- Demontáž zhášecí komory - Výměna poškozených sekcí a celkové vyčištění komory - Měření izolačního stavu jednotlivých sekcí - Motáž odnivzdorných desek - Tester rychlovypínače" | [13 empty] | P | 0
1709 | K | 7498451019 | Měření zemničů příplatek za každý další zemnič - včetně vyhotovení protokolu | kus |  | Sborník UOŽI 01 2019 |  |  | základní |  | #REF! | 0 | #REF! | 0 | #REF! | 4 | K | 0 | ROZPOCET | #REF! | 0 | 0 | 0 | 0 | 1 | #REF! | 4 | 1113612251
1711 | K | 7498452020 | Měření zemnících sítí zemnicí sítě zemnicí sítě do 200 m2 plochy - včetně vyhotovení protokolu | kus |  | Sborník UOŽI 01 2019 |  |  | základní |  | #REF! | 0 | #REF! | 0 | #REF! | 4 | K | 0 | ROZPOCET | #REF! | 0 | 0 | 0 | 0 | 1 | #REF! | 4 | 1940380460
1712 | K | 7498454010 | Zkoušky vodičů a kabelů nn silových do 1 kV průřezu žíly do 300 mm2 - měření kabelu, vodiče včetně vyhotovení protokolu | kus |  | Sborník UOŽI 01 2019 |  |  | základní |  | #REF! | 0 | #REF! | 0 | #REF! | 4 | K | 0 | ROZPOCET | #REF! | 0 | 0 | 0 | 0 | 1 | #REF! | 4 | -1671317222
1713 | K | 7498455010 | Zkoušky vodičů a kabelů ovládacích jakéhokoliv počtu žil - měření kabelu, vodiče včetně vyhotovení protokolu | kus |  | Sborník UOŽI 01 2019 |  |  | základní |  | #REF! | 0 | #REF! | 0 | #REF! | 4 | K | 0 | ROZPOCET | #REF! | 0 | 0 | 0 | 0 | 1 | #REF! | 4 | 476502022
1407 | M | 7496600570 | Vlastní spotřeba Akumulátory Staniční olověné ventilem řízené gelové baterie (záložní baterie VRLA) 6V/100 Ah | kus |  | Sborník UOŽI 01 2019 |  |  | základní |  | #REF! | 0 | #REF! | 0 | #REF! | 256 | M | 0 | ROZPOCET | #REF! | 0 | 0 | 0 | 0 | 1 | #REF! | 64 | -1081527731
1408 | M | 7496600580 | Vlastní spotřeba Akumulátory Staniční olověné ventilem řízené gelové baterie (záložní baterie VRLA) 12V/21 Ah | kus |  | Sborník UOŽI 01 2019 |  |  | základní |  | #REF! | 0 | #REF! | 0 | #REF! | 256 | M | 0 | ROZPOCET | #REF! | 0 | 0 | 0 | 0 | 1 | #REF! | 64 | -646759596
1410 | M | 7496600600 | Vlastní spotřeba Akumulátory Staniční olověné ventilem řízené gelové baterie (záložní baterie VRLA) 12V/50 Ah | kus |  | Sborník UOŽI 01 2019 |  |  | základní |  | #REF! | 0 | #REF! | 0 | #REF! | 256 | M | 0 | ROZPOCET | #REF! | 0 | 0 | 0 | 0 | 1 | #REF! | 64 | 1171203160
1413 | M | 7496600630 | Vlastní spotřeba Akumulátory Staniční olověné ventilem řízené gelové baterie (záložní baterie VRLA) 12V/60 Ah | kus |  | Sborník UOŽI 01 2019 |  |  | základní |  | #REF! | 0 | #REF! | 0 | #REF! | 256 | M | 0 | ROZPOCET | #REF! | 0 | 0 | 0 | 0 | 1 | #REF! | 64 | 809315564
1416 | M | 7496600660 | Vlastní spotřeba Akumulátory Staniční olověné ventilem řízené gelové baterie (záložní baterie VRLA) 12V/90 Ah | kus |  | Sborník UOŽI 01 2019 |  |  | základní |  | #REF! | 0 | #REF! | 0 | #REF! | 256 | M | 0 | ROZPOCET | #REF! | 0 | 0 | 0 | 0 | 1 | #REF! | 64 | -344689608
1418 | M | 7496600690 | Vlastní spotřeba Akumulátory Staniční olověné ventilem řízené gelové baterie (záložní baterie VRLA) 12V/125 Ah | kus |  | Sborník UOŽI 01 2019 |  |  | základní |  | #REF! | 0 | #REF! | 0 | #REF! | 256 | M | 0 | ROZPOCET | #REF! | 0 | 0 | 0 | 0 | 1 | #REF! | 64 | -1251154419
1421 | M | 7496600720 | Vlastní spotřeba Akumulátory Staniční olověné ventilem řízené gelové baterie (záložní baterie VRLA) 12V/150 Ah | kus |  | Sborník UOŽI 01 2019 |  |  | základní |  | #REF! | 0 | #REF! | 0 | #REF! | 256 | M | 0 | ROZPOCET | #REF! | 0 | 0 | 0 | 0 | 1 | #REF! | 64 | 137674970
1423 | M | 7496600740 | Vlastní spotřeba Akumulátory Staniční olověné ventilem řízené gelové baterie (záložní baterie VRLA) 12V/180 Ah | kus |  | Sborník UOŽI 01 2019 |  |  | základní |  | #REF! | 0 | #REF! | 0 | #REF! | 256 | M | 0 | ROZPOCET | #REF! | 0 | 0 | 0 | 0 | 1 | #REF! | 64 | -1618067313
1424 | M | 7496600750 | Vlastní spotřeba Trakční baterie 6V/160 Ah | kus |  | Sborník UOŽI 01 2019 |  |  | základní |  | #REF! | 0 | #REF! | 0 | #REF! | 256 | M | 0 | ROZPOCET | #REF! | 0 | 0 | 0 | 0 | 1 | #REF! | 64 | -2055544528
1425 | M | 7496600760 | Vlastní spotřeba Trakční baterie 12V/45 Ah | kus |  | Sborník UOŽI 01 2019 |  |  | základní |  | #REF! | 0 | #REF! | 0 | #REF! | 256 | M | 0 | ROZPOCET | #REF! | 0 | 0 | 0 | 0 | 1 | #REF! | 64 | 510369847
1426 | M | 7496600780 | Vlastní spotřeba Trakční baterie 12V/62 Ah | kus |  | Sborník UOŽI 01 2019 |  |  | základní |  | #REF! | 0 | #REF! | 0 | #REF! | 256 | M | 0 | ROZPOCET | #REF! | 0 | 0 | 0 | 0 | 1 | #REF! | 64 | 710611718
1427 | M | 7496600790 | Vlastní spotřeba Trakční baterie 12V/65Ah | kus |  | Sborník UOŽI 01 2019 |  |  | základní |  | #REF! | 0 | #REF! | 0 | #REF! | 256 | M | 0 | ROZPOCET | #REF! | 0 | 0 | 0 | 0 | 1 | #REF! | 64 | 1942604192
1428 | M | 7496600800 | Vlastní spotřeba Trakční baterie 12V/70 Ah | kus |  | Sborník UOŽI 01 2019 |  |  | základní |  | #REF! | 0 | #REF! | 0 | #REF! | 256 | M | 0 | ROZPOCET | #REF! | 0 | 0 | 0 | 0 | 1 | #REF! | 64 | -132659101
1429 | M | 7496600810 | Vlastní spotřeba Trakční baterie 12V/92 Ah | kus |  | Sborník UOŽI 01 2019 |  |  | základní |  | #REF! | 0 | #REF! | 0 | #REF! | 256 | M | 0 | ROZPOCET | #REF! | 0 | 0 | 0 | 0 | 1 | #REF! | 64 | 1863901449
1430 | M | 7496600830 | Vlastní spotřeba Trakční baterie 12V/125 Ah | kus |  | Sborník UOŽI 01 2019 |  |  | základní |  | #REF! | 0 | #REF! | 0 | #REF! | 256 | M | 0 | ROZPOCET | #REF! | 0 | 0 | 0 | 0 | 1 | #REF! | 64 | 1918242311
1431 | M | 7496600840 | Vlastní spotřeba Trakční baterie 12V/140 Ah | kus |  | Sborník UOŽI 01 2019 |  |  | základní |  | #REF! | 0 | #REF! | 0 | #REF! | 256 | M | 0 | ROZPOCET | #REF! | 0 | 0 | 0 | 0 | 1 | #REF! | 64 | 284869128
1432 | M | 7496600850 | Vlastní spotřeba Trakční baterie 12V/150 Ah | kus |  | Sborník UOŽI 01 2019 |  |  | základní |  | #REF! | 0 | #REF! | 0 | #REF! | 256 | M | 0 | ROZPOCET | #REF! | 0 | 0 | 0 | 0 | 1 | #REF! | 64 | -557683090
1433 | M | 7496600860 | Vlastní spotřeba Trakční baterie 12V/190 Ah | kus |  | Sborník UOŽI 01 2019 |  |  | základní |  | #REF! | 0 | #REF! | 0 | #REF! | 256 | M | 0 | ROZPOCET | #REF! | 0 | 0 | 0 | 0 | 1 | #REF! | 64 | 557111913
1435 | M | 7496600880 | Vlastní spotřeba Skříně a stojany pro baterie Skříň do 300 Ah | kus |  | Sborník UOŽI 01 2019 |  |  | základní |  | #REF! | 0 | #REF! | 0 | #REF! | 256 | M | 0 | ROZPOCET | #REF! | 0 | 0 | 0 | 0 | 1 | #REF! | 64 | -719990336
1437 | M | 7496600910 | Vlastní spotřeba Skříně a stojany pro baterie Stojan do 300 Ah umístěný ve skříní s klimatizací | kus |  | Sborník UOŽI 01 2019 |  |  | základní |  | #REF! | 0 | #REF! | 0 | #REF! | 256 | M | 0 | ROZPOCET | #REF! | 0 | 0 | 0 | 0 | 1 | #REF! | 64 | 1188368186
1438 | M | 7496600915 | Vlastní spotřeba Skříně a stojany pro baterie Záchytná vana pod stojan s baterkami | kus |  | Sborník UOŽI 01 2019 |  |  | základní |  | #REF! | 0 | #REF! | 0 | #REF! | 256 | M | 0 | ROZPOCET | #REF! | 0 | 0 | 0 | 0 | 1 | #REF! | 64 | -1485417413
1439 | M | 7496601040 | Vlastní spotřeba Zkoušky, revize Revize transformátorů trakčních 2-vinuťový, 12,5MVA (EJRH 28 M-O, ONAN/ONAF) Dodávka nové regulace pro 1-f trakční transformátor včetně pohonu. | kus |  | Sborník UOŽI 01 2019 |  |  | základní |  | #REF! | 0 | #REF! | 0 | #REF! | 256 | M | 0 | ROZPOCET | #REF! | 0 | 0 | 0 | 0 | 1 | #REF! | 64 | -1378284335
1440 | M | 7496601050 | Vlastní spotřeba Zkoušky, revize Revize transformátorů trakčních 2-vinuťový, 12,5MVA (EJRH 28 M-O, ONAN/ONAF) Dodávka nové chladící baterie včetně nové konstrukce, nových klapek, zinkových radiátorů nových ventilátorů a nové kabeláže. | kus |  | Sborník UOŽI 01 2019 |  |  | základní |  | #REF! | 0 | #REF! | 0 | #REF! | 256 | M | 0 | ROZPOCET | #REF! | 0 | 0 | 0 | 0 | 1 | #REF! | 64 | -1983608752
1441 | M | 7496601060 | Vlastní spotřeba Zkoušky, revize Revize transformátorů trakčních 2-vinuťový, 12,5MVA (EJRH 28 M-O, ONAN/ONAF) Dodávka sady olejoznaků pro konzervátory na hlavní nádobu a u regulece transformátoru. | kus |  | Sborník UOŽI 01 2019 |  |  | základní |  | #REF! | 0 | #REF! | 0 | #REF! | 256 | M | 0 | ROZPOCET | #REF! | 0 | 0 | 0 | 0 | 1 | #REF! | 64 | 824985867
1442 | M | 7496601070 | Vlastní spotřeba Zkoušky, revize Revize transformátorů trakčních 2-vinuťový, 12,5MVA (EJRH 28 M-O, ONAN/ONAF) Dodávka sady nových šoupat pro komplexní výměnu všech původnách šoupat na transformátoru. | kus |  | Sborník UOŽI 01 2019 |  |  | základní |  | #REF! | 0 | #REF! | 0 | #REF! | 256 | M | 0 | ROZPOCET | #REF! | 0 | 0 | 0 | 0 | 1 | #REF! | 64 | -861511007
1443 | M | 7496601080 | Vlastní spotřeba Zkoušky, revize Revize transformátorů trakčních 2-vinuťový, 12,5MVA (EJRH 28 M-O, ONAN/ONAF) Dodávka nového rozvaděče na hlavní nádobu vybaveného přístroji pro pohon regulace a automatiky chlazení. | kus |  | Sborník UOŽI 01 2019 |  |  | základní |  | #REF! | 0 | #REF! | 0 | #REF! | 256 | M | 0 | ROZPOCET | #REF! | 0 | 0 | 0 | 0 | 1 | #REF! | 64 | -1486667122
1444 | M | 7496601090 | Vlastní spotřeba Zkoušky, revize Revize transformátorů trakčních 2-vinuťový, 12,5MVA (EJRH 28 M-O, ONAN/ONAF) Dodávka sady dvou nových bezúdžbových vysoušečů MR pro hlavní nádobu a regulaci. | kus |  | Sborník UOŽI 01 2019 |  |  | základní |  | #REF! | 0 | #REF! | 0 | #REF! | 256 | M | 0 | ROZPOCET | #REF! | 0 | 0 | 0 | 0 | 1 | #REF! | 64 | -1142364168
1445 | M | 7496601100 | Vlastní spotřeba Zkoušky, revize Revize transformátorů trakčních 2-vinuťový, 12,5MVA (EJRH 28 M-O, ONAN/ONAF) Dodávka nového teploměru AKM včetně samostatné Pt sondy a přetlakového ventilu na trakční transformátor. | kus |  | Sborník UOŽI 01 2019 |  |  | základní |  | #REF! | 0 | #REF! | 0 | #REF! | 256 | M | 0 | ROZPOCET | #REF! | 0 | 0 | 0 | 0 | 1 | #REF! | 64 | 801660296
1446 | M | 7496601110 | Vlastní spotřeba Zkoušky, revize Revize transformátorů trakčních 2-vinuťový, 12,5MVA (EJRH 28 M-O, ONAN/ONAF) Dodávka nových průchodek na primární VVN i sekundární VN stranu trakčního transformátoru včetně Buchholzova relé. | kus |  | Sborník UOŽI 01 2019 |  |  | základní |  | #REF! | 0 | #REF! | 0 | #REF! | 256 | M | 0 | ROZPOCET | #REF! | 0 | 0 | 0 | 0 | 1 | #REF! | 64 | 1316270662
1447 | K | 7496753015 | Montáž SKŘ - DŘT, IPC, PLC výměna dotykové obrazovky v rozvaděči automatizace/SKŘ/DŘT vč. software | kus |  | Sborník UOŽI 01 2019 |  |  | základní |  | #REF! | 0 | #REF! | 0 | #REF! | 4 | K | 0 | ROZPOCET | #REF! | 0 | 0 | 0 | 0 | 1 | #REF! | 4 | 1724352621
1448 | K | 7496753020 | Montáž SKŘ - DŘT, IPC, PLC rozvaděče s PLC v objektu nástěnného | kus |  | Sborník UOŽI 01 2019 |  |  | základní |  | #REF! | 0 | #REF! | 0 | #REF! | 4 | K | 0 | ROZPOCET | #REF! | 0 | 0 | 0 | 0 | 1 | #REF! | 4 | -861453122
1449 | K | 7496753022 | Montáž SKŘ - DŘT, IPC, PLC rozvaděče s PLC v objektu jednostranného | kus |  | Sborník UOŽI 01 2019 |  |  | základní |  | #REF! | 0 | #REF! | 0 | #REF! | 4 | K | 0 | ROZPOCET | #REF! | 0 | 0 | 0 | 0 | 1 | #REF! | 4 | -1162218605
1450 | K | 7496753024 | Montáž SKŘ - DŘT, IPC, PLC rozvaděče s PLC v objektu oboustrannného | kus |  | Sborník UOŽI 01 2019 |  |  | základní |  | #REF! | 0 | #REF! | 0 | #REF! | 4 | K | 0 | ROZPOCET | #REF! | 0 | 0 | 0 | 0 | 1 | #REF! | 4 | -1612869366
1451 | K | 7496753030 | Montáž SKŘ - DŘT, IPC, PLC instalace, zprovoznění, oživení telemechanické jednotky v objektu ŽST | kus |  | Sborník UOŽI 01 2019 |  |  | základní |  | #REF! | 0 | #REF! | 0 | #REF! | 4 | K | 0 | ROZPOCET | #REF! | 0 | 0 | 0 | 0 | 1 | #REF! | 4 | 999558847
1452 | K | 7496753032 | Montáž SKŘ - DŘT, IPC, PLC instalace, zprovoznění, oživení telemechanické jednotky v objektu NS | kus |  | Sborník UOŽI 01 2019 |  |  | základní |  | #REF! | 0 | #REF! | 0 | #REF! | 4 | K | 0 | ROZPOCET | #REF! | 0 | 0 | 0 | 0 | 1 | #REF! | 4 | 956762460
1453 | K | 7496753034 | Montáž SKŘ - DŘT, IPC, PLC instalace, zprovoznění, oživení telemechanické jednotky v objektu SpS | kus |  | Sborník UOŽI 01 2019 |  |  | základní |  | #REF! | 0 | #REF! | 0 | #REF! | 4 | K | 0 | ROZPOCET | #REF! | 0 | 0 | 0 | 0 | 1 | #REF! | 4 | 2144191182
1454 | K | 7496753036 | Montáž SKŘ - DŘT, IPC, PLC instalace, zprovoznění, oživení telemechanické jednotky v objektu TS | kus |  | Sborník UOŽI 01 2019 |  |  | základní |  | #REF! | 0 | #REF! | 0 | #REF! | 4 | K | 0 | ROZPOCET | #REF! | 0 | 0 | 0 | 0 | 1 | #REF! | 4 | -872411876
1455 | K | 7496753040 | Montáž SKŘ - DŘT, IPC, PLC instalace montážního materiálu v objektu ŽST | kus |  | Sborník UOŽI 01 2019 |  |  | základní |  | #REF! | 0 | #REF! | 0 | #REF! | 4 | K | 0 | ROZPOCET | #REF! | 0 | 0 | 0 | 0 | 1 | #REF! | 4 | 719730790
1456 | K | 7496753042 | Montáž SKŘ - DŘT, IPC, PLC instalace montážního materiálu v objektu NS | kus |  | Sborník UOŽI 01 2019 |  |  | základní |  | #REF! | 0 | #REF! | 0 | #REF! | 4 | K | 0 | ROZPOCET | #REF! | 0 | 0 | 0 | 0 | 1 | #REF! | 4 | 1109996810
1457 | K | 7496753044 | Montáž SKŘ - DŘT, IPC, PLC instalace montážního materiálu v objektu SpS, TS | kus |  | Sborník UOŽI 01 2019 |  |  | základní |  | #REF! | 0 | #REF! | 0 | #REF! | 4 | K | 0 | ROZPOCET | #REF! | 0 | 0 | 0 | 0 | 1 | #REF! | 4 | -1158411466
1458 | K | 7496753050 | Montáž SKŘ - DŘT, IPC, PLC připojení, oživení a zprovoznění přenosové cesty v objektu ŽST | kus |  | Sborník UOŽI 01 2019 |  |  | základní |  | #REF! | 0 | #REF! | 0 | #REF! | 4 | K | 0 | ROZPOCET | #REF! | 0 | 0 | 0 | 0 | 1 | #REF! | 4 | -1770257812
1459 | K | 7496753052 | Montáž SKŘ - DŘT, IPC, PLC připojení, oživení a zprovoznění přenosové cesty v objektu NS | kus |  | Sborník UOŽI 01 2019 |  |  | základní |  | #REF! | 0 | #REF! | 0 | #REF! | 4 | K | 0 | ROZPOCET | #REF! | 0 | 0 | 0 | 0 | 1 | #REF! | 4 | -261250268
1460 | K | 7496753054 | Montáž SKŘ - DŘT, IPC, PLC připojení, oživení a zprovoznění přenosové cesty v objektu SpS, TS | kus |  | Sborník UOŽI 01 2019 |  |  | základní |  | #REF! | 0 | #REF! | 0 | #REF! | 4 | K | 0 | ROZPOCET | #REF! | 0 | 0 | 0 | 0 | 1 | #REF! | 4 | -1062162614
1461 | K | 7496753060 | Montáž SKŘ - DŘT, IPC, PLC provozní zkoušky telemechanické jednotky v objektu ŽST | kus |  | Sborník UOŽI 01 2019 |  |  | základní |  | #REF! | 0 | #REF! | 0 | #REF! | 4 | K | 0 | ROZPOCET | #REF! | 0 | 0 | 0 | 0 | 1 | #REF! | 4 | -1794476312
1462 | K | 7496753062 | Montáž SKŘ - DŘT, IPC, PLC provozní zkoušky telemechanické jednotky v objektu NS | kus |  | Sborník UOŽI 01 2019 |  |  | základní |  | #REF! | 0 | #REF! | 0 | #REF! | 4 | K | 0 | ROZPOCET | #REF! | 0 | 0 | 0 | 0 | 1 | #REF! | 4 | 2098710264
1463 | K | 7496753064 | Montáž SKŘ - DŘT, IPC, PLC provozní zkoušky telemechanické jednotky v objektu SpS | kus |  | Sborník UOŽI 01 2019 |  |  | základní |  | #REF! | 0 | #REF! | 0 | #REF! | 4 | K | 0 | ROZPOCET | #REF! | 0 | 0 | 0 | 0 | 1 | #REF! | 4 | 909068162
1464 | K | 7496753066 | Montáž SKŘ - DŘT, IPC, PLC provozní zkoušky telemechanické jednotky v objektu TS | kus |  | Sborník UOŽI 01 2019 |  |  | základní |  | #REF! | 0 | #REF! | 0 | #REF! | 4 | K | 0 | ROZPOCET | #REF! | 0 | 0 | 0 | 0 | 1 | #REF! | 4 | -1318583698
1465 | K | 7496753080 | Montáž SKŘ - DŘT, IPC, PLC školení obsluhy na nové telemechanické zařízení | kus |  | Sborník UOŽI 01 2019 |  |  | základní |  | #REF! | 0 | #REF! | 0 | #REF! | 4 | K | 0 | ROZPOCET | #REF! | 0 | 0 | 0 | 0 | 1 | #REF! | 4 | -2028507229
1466 | K | 7496753085 | Montáž SKŘ - DŘT, IPC, PLC vypracování revizní zprávy revizním technikem pro objekt | kus |  | Sborník UOŽI 01 2019 |  |  | základní |  | #REF! | 0 | #REF! | 0 | #REF! | 4 | K | 0 | ROZPOCET | #REF! | 0 | 0 | 0 | 0 | 1 | #REF! | 4 | 1625377962
1467 | K | 7496754010 | Elektrodispečink SKŘ-DŘT konfigurace softwaru na ED (nastavení koncentrátoru, plachta, monitorovací snímky, tech. výpis, montáž zařízení) překreslení stanice do systému Reliance, implementace nových vlastností - úprava software k jednotlivým postům ED, provedení grafických úprav jednotlivých objektů zařazených do ŘSED, montáž a následné provedení funkčních zkoušek, úprava a doplnění zobrazovaných hlášek na elektrodispečinku včetně jejího zařazení do systému, umístění do vhodné úrovně priorit | hod |  | Sborník UOŽI 01 2019 |  |  | základní |  | #REF! | 0 | #REF! | 0 | #REF! | 4 | K | 0 | ROZPOCET | #REF! | 0 | 0 | 0 | 0 | 1 | #REF! | 4 | 168933894
1468 | K | 7496754015.1 | Elektrodispečink SKŘ-DŘT konfigurace IPC - parametrizace SW (ovládání, signalizace, komunikace PLC s IPC, monitorování technologie, odzkoušení, montáž zařízení) - nastavení SW ovládání, signalizace, komunikace PLC s IPC, monitorování technologie, naprogramování funkcí vstupů, výstupů, blokovacích podmínek a měření pro PLC automat určený pro řízení techlonogií | hod |  | Sborník UOŽI 01 2019 |  |  | základní |  | #REF! | 0 | #REF! | 0 | #REF! | 4 | K | 0 | ROZPOCET | #REF! | 0 | 0 | 0 | 0 | 1 | #REF! | 4 | 914473118
1469 | K | 7496754020 | Elektrodispečink SKŘ-DŘT parametrizace přenášených dat z koncového zařízení na ED (konfigurace komunikovaných dat, nastavení základních poloh, nastavení výpisů, nastavení protokolu IEC 60870-5-104) - nastavení parametrů jednotlivých koncových zařízení, zkomunikování, propojení a odzkoušení s ED, naprogramování funkcí vstupů, výstupů, blokovacích podmínek a měření pro PLC automat určený pro řízení techlonogií funkčních zkoušek | hod |  | Sborník UOŽI 01 2019 |  |  | základní |  | #REF! | 0 | #REF! | 0 | #REF! | 4 | K | 0 | ROZPOCET | #REF! | 0 | 0 | 0 | 0 | 1 | #REF! | 4 | 1457283936
1470 | K | 7496754025 | Elektrodispečink SKŘ-DŘT úprava nebo rozšíření SW založeného na systému Reliance do serveru na elektrodispečinku - úprava nebo rozšíření aktivního prvku v aplikaci pro vizualizaci a ovládání zařízení na elektrodispečinku včetně zavedení do systému celého řízení, oživení a odzkoušení | kus |  | Sborník UOŽI 01 2019 |  |  | základní |  | #REF! | 0 | #REF! | 0 | #REF! | 4 | K | 0 | ROZPOCET | #REF! | 0 | 0 | 0 | 0 | 1 | #REF! | 4 | 960343047
1471 | K | 7496754030 | Elektrodispečink SKŘ-DŘT úprava nebo rozšíření SW pro zobrazování a výpis hlášek z technologie DŘT, SKŘ a DDTS na elektrodispečinku - úprava nebo rozšíření SW pro zobrazování a výpis hlášek z technologie DŘT, SKŘ a DDTS na elektrodispečinku | kus |  | Sborník UOŽI 01 2019 |  |  | základní |  | #REF! | 0 | #REF! | 0 | #REF! | 4 | K | 0 | ROZPOCET | #REF! | 0 | 0 | 0 | 0 | 1 | #REF! | 4 | -748748548
1472 | K | 7496754035 | Elektrodispečink SKŘ-DŘT připojení telemechanické cesty na ED, oživení, zprovoznění - 1. směr | kus |  | Sborník UOŽI 01 2019 |  |  | základní |  | #REF! | 0 | #REF! | 0 | #REF! | 4 | K | 0 | ROZPOCET | #REF! | 0 | 0 | 0 | 0 | 1 | #REF! | 4 | -1432806577
1473 | K | 7496754040 | Elektrodispečink SKŘ-DŘT úprava struktur a řídících programových tabulek ŘS ED pro objekt ŽST | kus |  | Sborník UOŽI 01 2019 |  |  | základní |  | #REF! | 0 | #REF! | 0 | #REF! | 4 | K | 0 | ROZPOCET | #REF! | 0 | 0 | 0 | 0 | 1 | #REF! | 4 | -1336422341
1474 | K | 7496756094 | Montáž dálkové diagnostiky TS ŽDC konfigurace prvku sdělovacího zařízení | kus |  | Sborník UOŽI 01 2019 |  |  | základní |  | #REF! | 0 | #REF! | 0 | #REF! | 4 | K | 0 | ROZPOCET | #REF! | 0 | 0 | 0 | 0 | 1 | #REF! | 4 | 632078594
1475 | K | 7496756096 | Montáž dálkové diagnostiky TS ŽDC zdroje nepřerušovaného napájení 500 W/750 VA | kus |  | Sborník UOŽI 01 2019 |  |  | základní |  | #REF! | 0 | #REF! | 0 | #REF! | 4 | K | 0 | ROZPOCET | #REF! | 0 | 0 | 0 | 0 | 1 | #REF! | 4 | 220169030
1478 | K | 7496772010 | Demontáž SKŘ, IPC, PLC sestavení řídící PLC jednotky z rozvaděče automatizace/SKŘ/DŘT | kus |  | Sborník UOŽI 01 2019 |  |  | základní |  | #REF! | 0 | #REF! | 0 | #REF! | 4 | K | 0 | ROZPOCET | #REF! | 0 | 0 | 0 | 0 | 1 | #REF! | 4 | 799448348
1479 | K | 7496772015 | Demontáž SKŘ, IPC, PLC sestavení rozšiřujícího modulu PLC do rozvaděče automatizace/SKŘ/DŘT | kus |  | Sborník UOŽI 01 2019 |  |  | základní |  | #REF! | 0 | #REF! | 0 | #REF! | 4 | K | 0 | ROZPOCET | #REF! | 0 | 0 | 0 | 0 | 1 | #REF! | 4 | -1127971553
1480 | K | 7496772020 | Demontáž SKŘ, IPC, PLC sestavení stávající telemechanické jednotky - rozvaděč, PLC | kus |  | Sborník UOŽI 01 2019 |  |  | základní |  | #REF! | 0 | #REF! | 0 | #REF! | 4 | K | 0 | ROZPOCET | #REF! | 0 | 0 | 0 | 0 | 1 | #REF! | 4 | 62918581
1481 | K | 7496773010 | Demontáž SKŘ-DŘT, čidla dveřního kontaktu signalizačního | kus |  | Sborník UOŽI 01 2019 |  |  | základní |  | #REF! | 0 | #REF! | 0 | #REF! | 4 | K | 0 | ROZPOCET | #REF! | 0 | 0 | 0 | 0 | 1 | #REF! | 4 | -507875708
1482 | K | 7496773015 | Demontáž SKŘ-DŘT, čidla čidla | kus |  | Sborník UOŽI 01 2019 |  |  | základní |  | #REF! | 0 | #REF! | 0 | #REF! | 4 | K | 0 | ROZPOCET | #REF! | 0 | 0 | 0 | 0 | 1 | #REF! | 4 | -1702632005
1483 | K | 7496773020 | Demontáž SKŘ-DŘT, čidla skříně SKŘ, DŘT, optického rozvaděče - demontáž zařízení, přívodního a vývodního vedení | kus |  | Sborník UOŽI 01 2019 |  |  | základní |  | #REF! | 0 | #REF! | 0 | #REF! | 4 | K | 0 | ROZPOCET | #REF! | 0 | 0 | 0 | 0 | 1 | #REF! | 4 | -401130649
1485 | K | 7497150520 | Zhotovení základu trakčního vedení včetně geodet. bodu, vytyčení a sondy, výkop zemina tř. 2 až 4 těženého - obsahuje výkop v zemině třídy 2-4, zřízení a odstranění pažení a bednění, betonáž, montáže svorníkového koše, montáž základní technologické výztuže, montáž kovaných svorníků nebo provedení dutiny pro upevnění stožáru trakčního vedení | m3 |  | Sborník UOŽI 01 2019 |  |  | základní |  | #REF! | 0 | #REF! | 0 | #REF! | 4 | K | 0 | ROZPOCET | #REF! | 0 | 0 | 0 | 0 | 1 | #REF! | 4 | -796342014
1492 | K | 7497255015 | Montáž břevínka pro spojení dvojice T stožárů | kus |  | Sborník UOŽI 01 2019 |  |  | základní |  | #REF! | 0 | #REF! | 0 | #REF! | 4 | K | 0 | ROZPOCET | #REF! | 0 | 0 | 0 | 0 | 1 | #REF! | 4 | -1383225120
1494 | K | 7497257015 | Přeložení trakční podpěry trakčního vedení - včetně následné demontáže ocelového stožáru a konečné regulace po jeho zatížení | kus |  | Sborník UOŽI 01 2019 |  |  | základní |  | #REF! | 0 | #REF! | 0 | #REF! | 4 | K | 0 | ROZPOCET | #REF! | 0 | 0 | 0 | 0 | 1 | #REF! | 4 | -1944816549
1499 | K | 7497350890 | Připojení lana 95 Cu nebo 120 Cu na lano ZV, NV, OV | kus |  | Sborník UOŽI 01 2019 |  |  | základní |  | #REF! | 0 | #REF! | 0 | #REF! | 4 | K | 0 | ROZPOCET | #REF! | 0 | 0 | 0 | 0 | 1 | #REF! | 4 | -1686687047
1502 | K | 7497350975 | Montáž odpojovače ručního | kus |  | Sborník UOŽI 01 2019 |  |  | základní |  | #REF! | 0 | #REF! | 0 | #REF! | 4 | K | 0 | ROZPOCET | #REF! | 0 | 0 | 0 | 0 | 1 | #REF! | 4 | -567243565
1503 | K | 7497351060 | Montáž svodu trakčního vedení lany 120 Cu z napájecího převěsu | kus |  | Sborník UOŽI 01 2019 |  |  | základní |  | #REF! | 0 | #REF! | 0 | #REF! | 4 | K | 0 | ROZPOCET | #REF! | 0 | 0 | 0 | 0 | 1 | #REF! | 4 | -1140438422
1504 | K | 7497351100 | Montáž vložené izolace v laně napáj. převěsu Bz nebo Cu | kus |  | Sborník UOŽI 01 2019 |  |  | základní |  | #REF! | 0 | #REF! | 0 | #REF! | 4 | K | 0 | ROZPOCET | #REF! | 0 | 0 | 0 | 0 | 1 | #REF! | 4 | 2053610529
1505 | K | 7497351120 | Překlenutí vložené izolace v laně napáj. převěsu | kus |  | Sborník UOŽI 01 2019 |  |  | základní |  | #REF! | 0 | #REF! | 0 | #REF! | 4 | K | 0 | ROZPOCET | #REF! | 0 | 0 | 0 | 0 | 1 | #REF! | 4 | 1096698079
1506 | K | 7497351135 | Montáž proudového propojení sestav trakčního vedení | kus |  | Sborník UOŽI 01 2019 |  |  | základní |  | #REF! | 0 | #REF! | 0 | #REF! | 4 | K | 0 | ROZPOCET | #REF! | 0 | 0 | 0 | 0 | 1 | #REF! | 4 | -1142433212
1507 | K | 7497351150 | Připojení svodu napájecího převěsu na trakční vedení 120 mm2 Cu | kus |  | Sborník UOŽI 01 2019 |  |  | základní |  | #REF! | 0 | #REF! | 0 | #REF! | 4 | K | 0 | ROZPOCET | #REF! | 0 | 0 | 0 | 0 | 1 | #REF! | 4 | 1200027429
1508 | K | 7497351320 | Montáž patron pojistkových | kus |  | Sborník UOŽI 01 2019 |  |  | základní |  | #REF! | 0 | #REF! | 0 | #REF! | 4 | K | 0 | ROZPOCET | #REF! | 0 | 0 | 0 | 0 | 1 | #REF! | 4 | 1621102440
1509 | K | 7497351520 | Montáž přímého ukolejnění stožár T, P, 2T, BP, DS, OK - 1 vodič | kus |  | Sborník UOŽI 01 2019 |  |  | základní |  | #REF! | 0 | #REF! | 0 | #REF! | 4 | K | 0 | ROZPOCET | #REF! | 0 | 0 | 0 | 0 | 1 | #REF! | 4 | 1109008189
1510 | K | 7497351540 | Montáž přímého ukolejnění výzt. dvojice 2T, 2P - 1 vodič | kus |  | Sborník UOŽI 01 2019 |  |  | základní |  | #REF! | 0 | #REF! | 0 | #REF! | 4 | K | 0 | ROZPOCET | #REF! | 0 | 0 | 0 | 0 | 1 | #REF! | 4 | -1122281792
1511 | K | 7497351560 | Montáž přímého ukolejnění na elektrizovaných tratích nebo v kolejových obvodech | kus |  | Sborník UOŽI 01 2019 |  |  | základní |  | #REF! | 0 | #REF! | 0 | #REF! | 4 | K | 0 | ROZPOCET | #REF! | 0 | 0 | 0 | 0 | 1 | #REF! | 4 | -442076771
1512 | K | 7497351565 | Montáž přímého ukolejnění objímka pro ukolejnění jednoduchá | kus |  | Sborník UOŽI 01 2019 |  |  | základní |  | #REF! | 0 | #REF! | 0 | #REF! | 4 | K | 0 | ROZPOCET | #REF! | 0 | 0 | 0 | 0 | 1 | #REF! | 4 | 781709724
1513 | K | 7497351570 | Montáž přímého ukolejnění příchytka na úhelník rovná | kus |  | Sborník UOŽI 01 2019 |  |  | základní |  | #REF! | 0 | #REF! | 0 | #REF! | 4 | K | 0 | ROZPOCET | #REF! | 0 | 0 | 0 | 0 | 1 | #REF! | 4 | 1312031531
1514 | K | 7497351575 | Montáž přímého ukolejnění svorka se šroubem pro ukolejnění | kus |  | Sborník UOŽI 01 2019 |  |  | základní |  | #REF! | 0 | #REF! | 0 | #REF! | 4 | K | 0 | ROZPOCET | #REF! | 0 | 0 | 0 | 0 | 1 | #REF! | 4 | -601341396
1517 | K | 7497351630 | Připojení trakční podpěry k zemnící tyči | kus |  | Sborník UOŽI 01 2019 |  |  | základní |  | #REF! | 0 | #REF! | 0 | #REF! | 4 | K | 0 | ROZPOCET | #REF! | 0 | 0 | 0 | 0 | 1 | #REF! | 4 | -217743704
1518 | K | 7497351660 | Tažení ochranného lana do 240 mm2 | m |  | Sborník UOŽI 01 2019 |  |  | základní |  | #REF! | 0 | #REF! | 0 | #REF! | 4 | K | 0 | ROZPOCET | #REF! | 0 | 0 | 0 | 0 | 1 | #REF! | 4 | 2123520268
1519 | K | 7491451010 | Montáž kabelových stojin a ocelových roštů stojin nástěnných nebo závěsných s kabelovými výložníky pro kabelové rošty do 3 x 300-400 mm - včetně rozměření, usazení, vyvážení, upevnění, sváření a elektrického pospojování | kus |  | Sborník UOŽI 01 2019 |  |  | základní |  | #REF! | 0 | #REF! | 0 | #REF! | 4 | K | 0 | ROZPOCET | #REF! | 0 | 0 | 0 | 0 | 1 | #REF! | 4 | -1571730061
1520 | K | 7491651046 | Montáž vnitřního uzemnění ostatní pouzdro pro průchod pásku FeZn 30x4 mm stěnou | kus |  | Sborník UOŽI 01 2019 |  |  | základní |  | #REF! | 0 | #REF! | 0 | #REF! | 4 | K | 0 | ROZPOCET | #REF! | 0 | 0 | 0 | 0 | 1 | #REF! | 4 | -299594399
1521 | K | 7491651048 | Montáž vnitřního uzemnění ostatní ekvipotenciální svorkovnice do 6 x 16 mm2, krytá | kus |  | Sborník UOŽI 01 2019 |  |  | základní |  | #REF! | 0 | #REF! | 0 | #REF! | 4 | K | 0 | ROZPOCET | #REF! | 0 | 0 | 0 | 0 | 1 | #REF! | 4 | -238173195
1523 | K | 7491652040 | Montáž vnějšího uzemnění zemnící tyče z pozinkované oceli (FeZn), délky do 2 m - zemnící tyče (horní konec tyče min. 80 cm pod povrchem) včetně připojení tyče k pásku | kus |  | Sborník UOŽI 01 2019 |  |  | základní |  | #REF! | 0 | #REF! | 0 | #REF! | 4 | K | 0 | ROZPOCET | #REF! | 0 | 0 | 0 | 0 | 1 | #REF! | 4 | -1573162036
1524 | K | 7491652050 | Montáž vnějšího uzemnění zkušební jímky venkovní - osazení jímky včetně víka a uzemňovacího kruhu. Neobsahuje výkop a záhozu díry, bourání povrchu komunikace (živičného povrchu nebo rozebrání dlažby), štěrkový zásyp v šachtě po montáži, úpravy povrchu terénu v okolí jímky, zhotovení podkladní betonové desky pod šachtu a zásyp šachty betonovou směsí | kus |  | Sborník UOŽI 01 2019 |  |  | základní |  | #REF! | 0 | #REF! | 0 | #REF! | 4 | K | 0 | ROZPOCET | #REF! | 0 | 0 | 0 | 0 | 1 | #REF! | 4 | 1711266502
1525 | K | 7491653010 | Montáž hromosvodného vedení svodových vodičů průměru do 10 mm z pozinkované oceli (FeZn) nebo měděného (Cu) s podpěrami - upevnění, propojení a připojení pomocí svorek | m |  | Sborník UOŽI 01 2019 |  |  | základní |  | #REF! | 0 | #REF! | 0 | #REF! | 4 | K | 0 | ROZPOCET | #REF! | 0 | 0 | 0 | 0 | 1 | #REF! | 4 | 617622339
1526 | K | 7491653020 | Montáž hromosvodného vedení vodičů izolačních hromosvodných | m |  | Sborník UOŽI 01 2019 |  |  | základní |  | #REF! | 0 | #REF! | 0 | #REF! | 4 | K | 0 | ROZPOCET | #REF! | 0 | 0 | 0 | 0 | 1 | #REF! | 4 | 32464125
1527 | K | 7491653030 | Montáž hromosvodného vedení jímací tyče včetně stojanu, délky do 5 m - včetně upevňovacích prvků a svorek, připojení | m |  | Sborník UOŽI 01 2019 |  |  | základní |  | #REF! | 0 | #REF! | 0 | #REF! | 4 | K | 0 | ROZPOCET | #REF! | 0 | 0 | 0 | 0 | 1 | #REF! | 4 | 2089220393
1530 | K | 7491654020 | Montáž svorek na potrubí, průměru do 700 mm | kus |  | Sborník UOŽI 01 2019 |  |  | základní |  | #REF! | 0 | #REF! | 0 | #REF! | 4 | K | 0 | ROZPOCET | #REF! | 0 | 0 | 0 | 0 | 1 | #REF! | 4 | -653265689
1531 | K | 7491654022 | Montáž svorek na potrubí, průměru bernard kompletní | kus |  | Sborník UOŽI 01 2019 |  |  | základní |  | #REF! | 0 | #REF! | 0 | #REF! | 4 | K | 0 | ROZPOCET | #REF! | 0 | 0 | 0 | 0 | 1 | #REF! | 4 | 549948371
1533 | K | 7492151015 | Montáž spojovacího vedení z Cu nebo Al pasů do 100x10 mm | m |  | Sborník UOŽI 01 2019 |  |  | základní |  | #REF! | 0 | #REF! | 0 | #REF! | 4 | K | 0 | ROZPOCET | #REF! | 0 | 0 | 0 | 0 | 1 | #REF! | 4 | 1336895485
1534 | K | 7492256010 | Montáž podpěrných bodů venkovního vedení vn betonový sloup do 15 kN výšky do 12 m - včetně konzoly, kotevních řetězců a proudových spojů. Neobsahuje zemní práce a zhotovení základu | kus |  | Sborník UOŽI 01 2019 |  |  | základní |  | #REF! | 0 | #REF! | 0 | #REF! | 4 | K | 0 | ROZPOCET | #REF! | 0 | 0 | 0 | 0 | 1 | #REF! | 4 | -1184264766
1535 | K | 7492257012 | Montáž vodičů pro venkovní vedení vn lano AlFe 3-žilové 3 x 70/11-1 mm2 | m |  | Sborník UOŽI 01 2019 |  |  | základní |  | #REF! | 0 | #REF! | 0 | #REF! | 4 | K | 0 | ROZPOCET | #REF! | 0 | 0 | 0 | 0 | 1 | #REF! | 4 | 1804593398
1536 | K | 7492451030 | Montáž kabelů vn třížílových do 120 mm2 - uložení kabelu (do země, chráničky, na rošty, na TV apod.) | m |  | Sborník UOŽI 01 2019 |  |  | základní |  | #REF! | 0 | #REF! | 0 | #REF! | 4 | K | 0 | ROZPOCET | #REF! | 0 | 0 | 0 | 0 | 1 | #REF! | 4 | -1461266251
1537 | K | 7492451032 | Montáž kabelů vn třížílových přes 120 mm2 - uložení kabelu (do země, chráničky, na rošty, na TV apod.) | m |  | Sborník UOŽI 01 2019 |  |  | základní |  | #REF! | 0 | #REF! | 0 | #REF! | 4 | K | 0 | ROZPOCET | #REF! | 0 | 0 | 0 | 0 | 1 | #REF! | 4 | -1625675790
1538 | K | 7492452010 | Montáž spojek kabelů vn jednožílových do 120 mm2 - včetně odizolování pláště a izolace žil kabelu, ukončení žil a stínění (oko) | kus |  | Sborník UOŽI 01 2019 |  |  | základní |  | #REF! | 0 | #REF! | 0 | #REF! | 4 | K | 0 | ROZPOCET | #REF! | 0 | 0 | 0 | 0 | 1 | #REF! | 4 | 328865652
1539 | K | 7492452012 | Montáž spojek kabelů vn jednožílových do 240 mm2 - včetně odizolování pláště a izolace žil kabelu, ukončení žil a stínění (oko) | kus |  | Sborník UOŽI 01 2019 |  |  | základní |  | #REF! | 0 | #REF! | 0 | #REF! | 4 | K | 0 | ROZPOCET | #REF! | 0 | 0 | 0 | 0 | 1 | #REF! | 4 | 2038399704
1541 | K | 7492553012 | Montáž kabelů 2- a 3-žílových Cu do 35 mm2 - uložení do země, chráničky, na rošty, pod omítku apod. | m |  | Sborník UOŽI 01 2019 |  |  | základní |  | #REF! | 0 | #REF! | 0 | #REF! | 4 | K | 0 | ROZPOCET | #REF! | 0 | 0 | 0 | 0 | 1 | #REF! | 4 | -714977706
1542 | K | 7492553014 | Montáž kabelů 2- a 3-žílových Cu do 70 mm2 - uložení do země, chráničky, na rošty, pod omítku apod. | m |  | Sborník UOŽI 01 2019 |  |  | základní |  | #REF! | 0 | #REF! | 0 | #REF! | 4 | K | 0 | ROZPOCET | #REF! | 0 | 0 | 0 | 0 | 1 | #REF! | 4 | -555566976
1543 | K | 7492553016 | Montáž kabelů 2- a 3-žílových Cu do 120 mm2 - uložení do země, chráničky, na rošty, pod omítku apod. | m |  | Sborník UOŽI 01 2019 |  |  | základní |  | #REF! | 0 | #REF! | 0 | #REF! | 4 | K | 0 | ROZPOCET | #REF! | 0 | 0 | 0 | 0 | 1 | #REF! | 4 | -872285946
1546 | K | 7492554014 | Montáž kabelů 4- a 5-žílových Cu do 50 mm2 - uložení do země, chráničky, na rošty, pod omítku apod. | m |  | Sborník UOŽI 01 2019 |  |  | základní |  | #REF! | 0 | #REF! | 0 | #REF! | 4 | K | 0 | ROZPOCET | #REF! | 0 | 0 | 0 | 0 | 1 | #REF! | 4 | 473624144
1547 | K | 7492554016 | Montáž kabelů 4- a 5-žílových Cu do 95 mm2 - uložení do země, chráničky, na rošty, pod omítku apod. | m |  | Sborník UOŽI 01 2019 |  |  | základní |  | #REF! | 0 | #REF! | 0 | #REF! | 4 | K | 0 | ROZPOCET | #REF! | 0 | 0 | 0 | 0 | 1 | #REF! | 4 | 788211515
1551 | K | 7492555012 | Montáž kabelů vícežílových Cu 12 x 1,5 mm2 - uložení do země, chráničky, na rošty, pod omítku apod. | m |  | Sborník UOŽI 01 2019 |  |  | základní |  | #REF! | 0 | #REF! | 0 | #REF! | 4 | K | 0 | ROZPOCET | #REF! | 0 | 0 | 0 | 0 | 1 | #REF! | 4 | 461713979
1552 | K | 7492555014 | Montáž kabelů vícežílových Cu 19 - 24 x 1,5 mm2 - uložení do země, chráničky, na rošty, pod omítku apod. | m |  | Sborník UOŽI 01 2019 |  |  | základní |  | #REF! | 0 | #REF! | 0 | #REF! | 4 | K | 0 | ROZPOCET | #REF! | 0 | 0 | 0 | 0 | 1 | #REF! | 4 | 963576620
1553 | K | 7492555016 | Montáž kabelů vícežílových Cu 37 - 48 x 1,5 mm2 - uložení do země, chráničky, na rošty, pod omítku apod. | m |  | Sborník UOŽI 01 2019 |  |  | základní |  | #REF! | 0 | #REF! | 0 | #REF! | 4 | K | 0 | ROZPOCET | #REF! | 0 | 0 | 0 | 0 | 1 | #REF! | 4 | -706753720
1554 | K | 7492555018 | Montáž kabelů vícežílových Cu 7 x 2,5 mm2 - uložení do země, chráničky, na rošty, pod omítku apod. | m |  | Sborník UOŽI 01 2019 |  |  | základní |  | #REF! | 0 | #REF! | 0 | #REF! | 4 | K | 0 | ROZPOCET | #REF! | 0 | 0 | 0 | 0 | 1 | #REF! | 4 | 1637823247
1555 | K | 7492555020 | Montáž kabelů vícežílových Cu 12 x 2,5 mm2 - uložení do země, chráničky, na rošty, pod omítku apod. | m |  | Sborník UOŽI 01 2019 |  |  | základní |  | #REF! | 0 | #REF! | 0 | #REF! | 4 | K | 0 | ROZPOCET | #REF! | 0 | 0 | 0 | 0 | 1 | #REF! | 4 | -1604606724
1556 | K | 7492555022 | Montáž kabelů vícežílových Cu 19 - 24 x 2,5 mm2 - uložení do země, chráničky, na rošty, pod omítku apod. | m |  | Sborník UOŽI 01 2019 |  |  | základní |  | #REF! | 0 | #REF! | 0 | #REF! | 4 | K | 0 | ROZPOCET | #REF! | 0 | 0 | 0 | 0 | 1 | #REF! | 4 | 225628063
1557 | K | 7492555024 | Montáž kabelů vícežílových Cu 37 - 48 x 2,5 mm2 - uložení do země, chráničky, na rošty, pod omítku apod. | m |  | Sborník UOŽI 01 2019 |  |  | základní |  | #REF! | 0 | #REF! | 0 | #REF! | 4 | K | 0 | ROZPOCET | #REF! | 0 | 0 | 0 | 0 | 1 | #REF! | 4 | -2114724994
1559 | K | 7492555028 | Montáž kabelů vícežílových Cu 12 x 4 mm2 - uložení do země, chráničky, na rošty, pod omítku apod. | m |  | Sborník UOŽI 01 2019 |  |  | základní |  | #REF! | 0 | #REF! | 0 | #REF! | 4 | K | 0 | ROZPOCET | #REF! | 0 | 0 | 0 | 0 | 1 | #REF! | 4 | -350525539
1560 | K | 7492555030 | Montáž kabelů vícežílových Cu 19 x 4 mm2 - uložení do země, chráničky, na rošty, pod omítku apod. | m |  | Sborník UOŽI 01 2019 |  |  | základní |  | #REF! | 0 | #REF! | 0 | #REF! | 4 | K | 0 | ROZPOCET | #REF! | 0 | 0 | 0 | 0 | 1 | #REF! | 4 | -493387675
1561 | K | 7492651010 | Montáž kabelů jednožílových Al do 240 mm2 - uložení do země, chráničky, na rošty, pod omítku apod. | m |  | Sborník UOŽI 01 2019 |  |  | základní |  | #REF! | 0 | #REF! | 0 | #REF! | 4 | K | 0 | ROZPOCET | #REF! | 0 | 0 | 0 | 0 | 1 | #REF! | 4 | -702456405
1562 | K | 7492651012 | Montáž kabelů jednožílových Al do 300 mm2 - uložení do země, chráničky, na rošty, pod omítku apod. | m |  | Sborník UOŽI 01 2019 |  |  | základní |  | #REF! | 0 | #REF! | 0 | #REF! | 4 | K | 0 | ROZPOCET | #REF! | 0 | 0 | 0 | 0 | 1 | #REF! | 4 | -1634005452
1563 | K | 7492651014 | Montáž kabelů jednožílových Al do 400 mm2 - uložení do země, chráničky, na rošty, pod omítku apod. | m |  | Sborník UOŽI 01 2019 |  |  | základní |  | #REF! | 0 | #REF! | 0 | #REF! | 4 | K | 0 | ROZPOCET | #REF! | 0 | 0 | 0 | 0 | 1 | #REF! | 4 | -994508313
1564 | K | 7492651016 | Montáž kabelů jednožílových Al do 500 mm2 - uložení do země, chráničky, na rošty, pod omítku apod. | m |  | Sborník UOŽI 01 2019 |  |  | základní |  | #REF! | 0 | #REF! | 0 | #REF! | 4 | K | 0 | ROZPOCET | #REF! | 0 | 0 | 0 | 0 | 1 | #REF! | 4 | -359908439
1565 | K | 7492652010 | Montáž kabelů 4- a 5-žílových Al do 25 mm2 - uložení do země, chráničky, na rošty, pod omítku apod. | m |  | Sborník UOŽI 01 2019 |  |  | základní |  | #REF! | 0 | #REF! | 0 | #REF! | 4 | K | 0 | ROZPOCET | #REF! | 0 | 0 | 0 | 0 | 1 | #REF! | 4 | 20231112
1567 | K | 7492652014 | Montáž kabelů 4- a 5-žílových Al do 150 mm2 - uložení do země, chráničky, na rošty, pod omítku apod. | m |  | Sborník UOŽI 01 2019 |  |  | základní |  | #REF! | 0 | #REF! | 0 | #REF! | 4 | K | 0 | ROZPOCET | #REF! | 0 | 0 | 0 | 0 | 1 | #REF! | 4 | -784322328
1568 | K | 7492652016 | Montáž kabelů 4- a 5-žílových Al do 240 mm2 - uložení do země, chráničky, na rošty, pod omítku apod. | m |  | Sborník UOŽI 01 2019 |  |  | základní |  | #REF! | 0 | #REF! | 0 | #REF! | 4 | K | 0 | ROZPOCET | #REF! | 0 | 0 | 0 | 0 | 1 | #REF! | 4 | -1784468883
1569 | K | 7494251020 | Montáž rozvaděčů skříňových oceloplechových IP40, prázdných jednostranného pole výška do 2 250 mm hloubka přes 800 do 1 000 mm š do 500 mm - včetně bočních zákrytů, dodání atestů a celkové revizní zprávy včetně kusové zkoušky, neobsahuje elektrovýzbroj | kus |  | Sborník UOŽI 01 2019 |  |  | základní |  | #REF! | 0 | #REF! | 0 | #REF! | 4 | K | 0 | ROZPOCET | #REF! | 0 | 0 | 0 | 0 | 1 | #REF! | 4 | -1953979696
1570 | K | 7494251022 | Montáž rozvaděčů skříňových oceloplechových IP40, prázdných jednostranného pole výška do 2 250 mm hloubka přes 800 do 1 000 mm š 600-800 mm - včetně bočních zákrytů, dodání atestů a celkové revizní zprávy včetně kusové zkoušky, neobsahuje elektrovýzbroj | kus |  | Sborník UOŽI 01 2019 |  |  | základní |  | #REF! | 0 | #REF! | 0 | #REF! | 4 | K | 0 | ROZPOCET | #REF! | 0 | 0 | 0 | 0 | 1 | #REF! | 4 | -216484880
1571 | K | 7494251024 | Montáž rozvaděčů skříňových oceloplechových IP40, prázdných jednostranného pole výška do 2 250 mm hloubka přes 800 do 1 000 mm š 900-1 200 mm - včetně bočních zákrytů, dodání atestů a celkové revizní zprávy včetně kusové zkoušky, neobsahuje elektrovýzbroj | kus |  | Sborník UOŽI 01 2019 |  |  | základní |  | #REF! | 0 | #REF! | 0 | #REF! | 4 | K | 0 | ROZPOCET | #REF! | 0 | 0 | 0 | 0 | 1 | #REF! | 4 | -158909163
1572 | K | 7494251040 | Montáž rozvaděčů skříňových oceloplechových rámu pod rozvaděč hloubka do 800 mm, šířka do 1 200 mm, 1 pole | kus |  | Sborník UOŽI 01 2019 |  |  | základní |  | #REF! | 0 | #REF! | 0 | #REF! | 4 | K | 0 | ROZPOCET | #REF! | 0 | 0 | 0 | 0 | 1 | #REF! | 4 | 359231475
1573 | K | 7494253012 | Montáž kompenzačního rozvaděče včetně skříně a regulátoru přes 100 do 350 kVAr - včetně oživení rozvaděče s měřením, nastavení, propojení, kontroly spojů, provedení zkoušek, dodání atestů a revizní zprávy včetně kusové zkoušky | kus |  | Sborník UOŽI 01 2019 |  |  | základní |  | #REF! | 0 | #REF! | 0 | #REF! | 4 | K | 0 | ROZPOCET | #REF! | 0 | 0 | 0 | 0 | 1 | #REF! | 4 | -1293788273
1574 | K | 7494255020 | Montáž regulačních a monitorovacích elektroenergetických zařízení sledování odběru, programové regulování odběru a přenos dat do centrální databáze - montáž rozvaděče na stavební konstrukci, do niky nebo na nosnou konstrukci včetně měniče 230V AC/ 24V DC, PLC, telemetrického přenosového modulu, konektoru pro připojení PC, prutové antény GSM, jistících, ochraných prvků, pomocných relé, včetně propojení, kontroly spojů, provedení zkoušek, dodání atestů a revizních zpráv | kus |  | Sborník UOŽI 01 2019 |  |  | základní |  | #REF! | 0 | #REF! | 0 | #REF! | 4 | K | 0 | ROZPOCET | #REF! | 0 | 0 | 0 | 0 | 1 | #REF! | 4 | -650344577
1576 | K | 7494351012 | Montáž jističů (do 10 kA) jednopólových přes 20 do 63 A | kus |  | Sborník UOŽI 01 2019 |  |  | základní |  | #REF! | 0 | #REF! | 0 | #REF! | 4 | K | 0 | ROZPOCET | #REF! | 0 | 0 | 0 | 0 | 1 | #REF! | 4 | -1866362414
1577 | K | 7494351020 | Montáž jističů (do 10 kA) dvoupólových nebo 1+N pólových do 20 A | kus |  | Sborník UOŽI 01 2019 |  |  | základní |  | #REF! | 0 | #REF! | 0 | #REF! | 4 | K | 0 | ROZPOCET | #REF! | 0 | 0 | 0 | 0 | 1 | #REF! | 4 | 1833188655
1578 | K | 7494351022 | Montáž jističů (do 10 kA) dvoupólových nebo 1+N pólových přes 20 do 63 A | kus |  | Sborník UOŽI 01 2019 |  |  | základní |  | #REF! | 0 | #REF! | 0 | #REF! | 4 | K | 0 | ROZPOCET | #REF! | 0 | 0 | 0 | 0 | 1 | #REF! | 4 | 1239534951
1579 | K | 7494351030 | Montáž jističů (do 10 kA) třípólových do 20 A | kus |  | Sborník UOŽI 01 2019 |  |  | základní |  | #REF! | 0 | #REF! | 0 | #REF! | 4 | K | 0 | ROZPOCET | #REF! | 0 | 0 | 0 | 0 | 1 | #REF! | 4 | 277130934
1580 | K | 7494351032 | Montáž jističů (do 10 kA) třípólových přes 20 do 63 A | kus |  | Sborník UOŽI 01 2019 |  |  | základní |  | #REF! | 0 | #REF! | 0 | #REF! | 4 | K | 0 | ROZPOCET | #REF! | 0 | 0 | 0 | 0 | 1 | #REF! | 4 | -1308800820
1581 | K | 7494351034 | Montáž jističů (do 10 kA) třípólových přes 63 do 125 A | kus |  | Sborník UOŽI 01 2019 |  |  | základní |  | #REF! | 0 | #REF! | 0 | #REF! | 4 | K | 0 | ROZPOCET | #REF! | 0 | 0 | 0 | 0 | 1 | #REF! | 4 | 820328010
1582 | K | 7494351040 | Montáž jističů (do 10 kA) tři+N pólových do 20 A | kus |  | Sborník UOŽI 01 2019 |  |  | základní |  | #REF! | 0 | #REF! | 0 | #REF! | 4 | K | 0 | ROZPOCET | #REF! | 0 | 0 | 0 | 0 | 1 | #REF! | 4 | -913035720
1583 | K | 7494351042 | Montáž jističů (do 10 kA) tři+N pólových přes 20 do 63 A | kus |  | Sborník UOŽI 01 2019 |  |  | základní |  | #REF! | 0 | #REF! | 0 | #REF! | 4 | K | 0 | ROZPOCET | #REF! | 0 | 0 | 0 | 0 | 1 | #REF! | 4 | -1042294600
1584 | K | 7494351044 | Montáž jističů (do 10 kA) tři+N pólových přes 63 do 125 A | kus |  | Sborník UOŽI 01 2019 |  |  | základní |  | #REF! | 0 | #REF! | 0 | #REF! | 4 | K | 0 | ROZPOCET | #REF! | 0 | 0 | 0 | 0 | 1 | #REF! | 4 | -1542886046
1585 | K | 7494351080 | Montáž jističů (do 10 kA) přídavných zařízení k instalačním jističům do 125 A pomocného spínače (1x zap., 1x vyp. kontakt) | kus |  | Sborník UOŽI 01 2019 |  |  | základní |  | #REF! | 0 | #REF! | 0 | #REF! | 4 | K | 0 | ROZPOCET | #REF! | 0 | 0 | 0 | 0 | 1 | #REF! | 4 | 872654272
1586 | K | 7494351085 | Montáž jističů (do 10 kA) přídavných zařízení k instalačním jističům do 125 A napěťové spouště | kus |  | Sborník UOŽI 01 2019 |  |  | základní |  | #REF! | 0 | #REF! | 0 | #REF! | 4 | K | 0 | ROZPOCET | #REF! | 0 | 0 | 0 | 0 | 1 | #REF! | 4 | -1344366398
1587 | K | 7494353010 | Montáž příslušenství pro jističe do 630 A odnímatelného zařízení | kus |  | Sborník UOŽI 01 2019 |  |  | základní |  | #REF! | 0 | #REF! | 0 | #REF! | 4 | K | 0 | ROZPOCET | #REF! | 0 | 0 | 0 | 0 | 1 | #REF! | 4 | 1658707213
1588 | K | 7494353015 | Montáž příslušenství pro jističe do 630 A výsuvného zařízení | kus |  | Sborník UOŽI 01 2019 |  |  | základní |  | #REF! | 0 | #REF! | 0 | #REF! | 4 | K | 0 | ROZPOCET | #REF! | 0 | 0 | 0 | 0 | 1 | #REF! | 4 | 1394091537
1590 | K | 7494450515 | Montáž proudových chráničů čtyřpólových (10 kA) - do skříně nebo rozvaděče | kus |  | Sborník UOŽI 01 2019 |  |  | základní |  | #REF! | 0 | #REF! | 0 | #REF! | 4 | K | 0 | ROZPOCET | #REF! | 0 | 0 | 0 | 0 | 1 | #REF! | 4 | 2128518065
1591 | K | 7494450520 | Montáž proudových chráničů dvoupólových s nadproudovou ochranou (10 kA) - do skříně nebo rozvaděče | kus |  | Sborník UOŽI 01 2019 |  |  | základní |  | #REF! | 0 | #REF! | 0 | #REF! | 4 | K | 0 | ROZPOCET | #REF! | 0 | 0 | 0 | 0 | 1 | #REF! | 4 | -1366590855
1592 | K | 7494451010 | Montáž pojistkových spodků pro válcové pojistky včetně montáže pojistek jednopólových 25 A - do skříně nebo rozvaděče | kus |  | Sborník UOŽI 01 2019 |  |  | základní |  | #REF! | 0 | #REF! | 0 | #REF! | 4 | K | 0 | ROZPOCET | #REF! | 0 | 0 | 0 | 0 | 1 | #REF! | 4 | 1381806340
1593 | K | 7494451020 | Montáž pojistkových spodků pro válcové pojistky včetně montáže pojistek třípólových 3 x 25 A - do skříně nebo rozvaděče | kus |  | Sborník UOŽI 01 2019 |  |  | základní |  | #REF! | 0 | #REF! | 0 | #REF! | 4 | K | 0 | ROZPOCET | #REF! | 0 | 0 | 0 | 0 | 1 | #REF! | 4 | 1745667241
1594 | K | 7494451025 | Montáž pojistkových spodků pro válcové pojistky včetně montáže pojistek třípólových 3 x 63 A - do skříně nebo rozvaděče | kus |  | Sborník UOŽI 01 2019 |  |  | základní |  | #REF! | 0 | #REF! | 0 | #REF! | 4 | K | 0 | ROZPOCET | #REF! | 0 | 0 | 0 | 0 | 1 | #REF! | 4 | 1574081464
1595 | K | 7494452010 | Montáž pojistek nn do 25 A | kus |  | Sborník UOŽI 01 2019 |  |  | základní |  | #REF! | 0 | #REF! | 0 | #REF! | 4 | K | 0 | ROZPOCET | #REF! | 0 | 0 | 0 | 0 | 1 | #REF! | 4 | 2106269984
1596 | K | 7494452015 | Montáž pojistek nn do 63 A | kus |  | Sborník UOŽI 01 2019 |  |  | základní |  | #REF! | 0 | #REF! | 0 | #REF! | 4 | K | 0 | ROZPOCET | #REF! | 0 | 0 | 0 | 0 | 1 | #REF! | 4 | -214934074
1597 | K | 7494452020 | Montáž pojistek nn do 125 A | kus |  | Sborník UOŽI 01 2019 |  |  | základní |  | #REF! | 0 | #REF! | 0 | #REF! | 4 | K | 0 | ROZPOCET | #REF! | 0 | 0 | 0 | 0 | 1 | #REF! | 4 | 1462652128
1598 | K | 7494453010 | Montáž pojistkových odpínačů pro válcové pojistky včetně montáže pojistek do 63 A jednopólový nebo 1+N pólový - do skříně nebo rozvaděče | kus |  | Sborník UOŽI 01 2019 |  |  | základní |  | #REF! | 0 | #REF! | 0 | #REF! | 4 | K | 0 | ROZPOCET | #REF! | 0 | 0 | 0 | 0 | 1 | #REF! | 4 | 1407716711
1599 | K | 7494453015 | Montáž pojistkových odpínačů pro válcové pojistky včetně montáže pojistek do 63 A třípólový - do skříně nebo rozvaděče | kus |  | Sborník UOŽI 01 2019 |  |  | základní |  | #REF! | 0 | #REF! | 0 | #REF! | 4 | K | 0 | ROZPOCET | #REF! | 0 | 0 | 0 | 0 | 1 | #REF! | 4 | -589207743
1600 | K | 7494453020 | Montáž pojistkových odpínačů pro válcové pojistky včetně montáže pojistek do 63 A 3+N pólový - do skříně nebo rozvaděče | kus |  | Sborník UOŽI 01 2019 |  |  | základní |  | #REF! | 0 | #REF! | 0 | #REF! | 4 | K | 0 | ROZPOCET | #REF! | 0 | 0 | 0 | 0 | 1 | #REF! | 4 | 1088772450
1601 | K | 7494453030 | Montáž pojistkových odpínačů pro válcové pojistky včetně montáže pojistek do 125 A jednopólový nebo 1+N pólový - do skříně nebo rozvaděče | kus |  | Sborník UOŽI 01 2019 |  |  | základní |  | #REF! | 0 | #REF! | 0 | #REF! | 4 | K | 0 | ROZPOCET | #REF! | 0 | 0 | 0 | 0 | 1 | #REF! | 4 | 2144168835
1602 | K | 7494453035 | Montáž pojistkových odpínačů pro válcové pojistky včetně montáže pojistek do 125 A třípólový - do skříně nebo rozvaděče | kus |  | Sborník UOŽI 01 2019 |  |  | základní |  | #REF! | 0 | #REF! | 0 | #REF! | 4 | K | 0 | ROZPOCET | #REF! | 0 | 0 | 0 | 0 | 1 | #REF! | 4 | -2047509373
1603 | K | 7494453040 | Montáž pojistkových odpínačů pro válcové pojistky včetně montáže pojistek do 125 A 3+N pólový - do skříně nebo rozvaděče | kus |  | Sborník UOŽI 01 2019 |  |  | základní |  | #REF! | 0 | #REF! | 0 | #REF! | 4 | K | 0 | ROZPOCET | #REF! | 0 | 0 | 0 | 0 | 1 | #REF! | 4 | -1264379454
1604 | K | 7494456510 | Montáž řadových pojistkových odpínačů pro nožové pojistky do 160 A jednopólové velikosti 00, 000 - včetně 2 ks připojovacích sad do rozvaděče nebo skříně | kus |  | Sborník UOŽI 01 2019 |  |  | základní |  | #REF! | 0 | #REF! | 0 | #REF! | 4 | K | 0 | ROZPOCET | #REF! | 0 | 0 | 0 | 0 | 1 | #REF! | 4 | -652319448
1605 | K | 7494456512 | Montáž řadových pojistkových odpínačů pro nožové pojistky do 160 A třípólové velikosti 00, 000 - včetně 2 ks připojovacích sad do rozvaděče nebo skříně | kus |  | Sborník UOŽI 01 2019 |  |  | základní |  | #REF! | 0 | #REF! | 0 | #REF! | 4 | K | 0 | ROZPOCET | #REF! | 0 | 0 | 0 | 0 | 1 | #REF! | 4 | -435923898
1606 | K | 7494456515 | Montáž řadových pojistkových odpínačů pro nožové pojistky do 250 A jednopólové velikosti 1 - včetně 2 ks připojovacích sad do rozvaděče nebo skříně | kus |  | Sborník UOŽI 01 2019 |  |  | základní |  | #REF! | 0 | #REF! | 0 | #REF! | 4 | K | 0 | ROZPOCET | #REF! | 0 | 0 | 0 | 0 | 1 | #REF! | 4 | -246366575
1607 | K | 7494456517 | Montáž řadových pojistkových odpínačů pro nožové pojistky do 250 A třípólové velikosti 1 - včetně 2 ks připojovacích sad do rozvaděče nebo skříně | kus |  | Sborník UOŽI 01 2019 |  |  | základní |  | #REF! | 0 | #REF! | 0 | #REF! | 4 | K | 0 | ROZPOCET | #REF! | 0 | 0 | 0 | 0 | 1 | #REF! | 4 | -304067302
1608 | K | 7494456520 | Montáž řadových pojistkových odpínačů pro nožové pojistky do 400 A jednopólové velikosti 2 - včetně 2 ks připojovacích sad do rozvaděče nebo skříně | kus |  | Sborník UOŽI 01 2019 |  |  | základní |  | #REF! | 0 | #REF! | 0 | #REF! | 4 | K | 0 | ROZPOCET | #REF! | 0 | 0 | 0 | 0 | 1 | #REF! | 4 | 1823617013
1609 | K | 7494456522 | Montáž řadových pojistkových odpínačů pro nožové pojistky do 400 A třípólové velikosti 2 - včetně 2 ks připojovacích sad do rozvaděče nebo skříně | kus |  | Sborník UOŽI 01 2019 |  |  | základní |  | #REF! | 0 | #REF! | 0 | #REF! | 4 | K | 0 | ROZPOCET | #REF! | 0 | 0 | 0 | 0 | 1 | #REF! | 4 | -1260536609
1610 | K | 7494456525 | Montáž řadových pojistkových odpínačů pro nožové pojistky do 630 A jednopólové velikosti 3 - včetně 2 ks připojovacích sad do rozvaděče nebo skříně | kus |  | Sborník UOŽI 01 2019 |  |  | základní |  | #REF! | 0 | #REF! | 0 | #REF! | 4 | K | 0 | ROZPOCET | #REF! | 0 | 0 | 0 | 0 | 1 | #REF! | 4 | -2025536066
1612 | K | 7494551010 | Montáž vačkových silových spínačů - vypínačů jednopólových do 25 A - vypínač 0-1 | kus |  | Sborník UOŽI 01 2019 |  |  | základní |  | #REF! | 0 | #REF! | 0 | #REF! | 4 | K | 0 | ROZPOCET | #REF! | 0 | 0 | 0 | 0 | 1 | #REF! | 4 | -580004898
1614 | K | 7494551020 | Montáž vačkových silových spínačů - vypínačů třípólových nebo čtyřpólových do 25 A - vypínač 0-1 | kus |  | Sborník UOŽI 01 2019 |  |  | základní |  | #REF! | 0 | #REF! | 0 | #REF! | 4 | K | 0 | ROZPOCET | #REF! | 0 | 0 | 0 | 0 | 1 | #REF! | 4 | 799821360
1615 | K | 7494551022 | Montáž vačkových silových spínačů - vypínačů třípólových nebo čtyřpólových do 63 A - vypínač 0-1 | kus |  | Sborník UOŽI 01 2019 |  |  | základní |  | #REF! | 0 | #REF! | 0 | #REF! | 4 | K | 0 | ROZPOCET | #REF! | 0 | 0 | 0 | 0 | 1 | #REF! | 4 | -1141049751
1616 | K | 7494551024 | Montáž vačkových silových spínačů - vypínačů třípólových nebo čtyřpólových do 160 A - vypínač 0-1 | kus |  | Sborník UOŽI 01 2019 |  |  | základní |  | #REF! | 0 | #REF! | 0 | #REF! | 4 | K | 0 | ROZPOCET | #REF! | 0 | 0 | 0 | 0 | 1 | #REF! | 4 | -1902888839
1617 | K | 7494551026 | Montáž vačkových silových spínačů - vypínačů třípólových nebo čtyřpólových do 250 A - vypínač 0-1 | kus |  | Sborník UOŽI 01 2019 |  |  | základní |  | #REF! | 0 | #REF! | 0 | #REF! | 4 | K | 0 | ROZPOCET | #REF! | 0 | 0 | 0 | 0 | 1 | #REF! | 4 | 562212533
1621 | K | 7494551028 | Montáž vačkových silových spínačů - vypínačů třípólových nebo čtyřpólových do 400 A - vypínač 0-1 | kus |  | Sborník UOŽI 01 2019 |  |  | základní |  | #REF! | 0 | #REF! | 0 | #REF! | 4 | K | 0 | ROZPOCET | #REF! | 0 | 0 | 0 | 0 | 1 | #REF! | 4 | 1677094324
515 | M | 953945121 | Kotvy mechanické M 10 dl 90 mm pro střední zatížení do betonu, ŽB nebo kamene s vyvrtáním otvoru | ks |  | Sborník UOŽI 01 2019 |  |  | základní |  | #REF! | 0 | #REF! | 0 | #REF! | 8 | M | 0 | ROZPOCET | #REF! | 0 | 0 | 0 | 0 | 1 | #REF! | 4 | 1837262436
521 | M | 7493601090 | Kabelové a zásuvkové skříně, elektroměrové rozvaděče Prázdné skříně a pilíře Skříň plastová kompaktní pilíř včetně základu, IP44, šířka do 400 mm, výška do 700 mm, hloubka do 300 mm, PUR lak | ks |  | Sborník UOŽI 01 2019 |  |  | základní |  | #REF! | 0 | #REF! | 0 | #REF! | 8 | M | 0 | ROZPOCET | #REF! | 0 | 0 | 0 | 0 | 1 | #REF! | 4 | -1704594196
522 | K | 7493156010 | Montáž rozvaděče pro napájení osvětlení železničních prostranství do 8 kusů 3-f vývodů - do terénu nebo rozvodny včetně elektrovýzbroje | ks |  | Sborník UOŽI 01 2019 |  |  | základní |  | #REF! | 0 | #REF! | 0 | #REF! | 4 | K | 0 | ROZPOCET | #REF! | 0 | 0 | 0 | 0 | 1 | #REF! | 4 | 1947767957
523 | M | 7493100120 | Venkovní osvětlení Osvětlovací stožáry pevné Sklápěcí zařízení pružinové, určeno pro sklápění osvětlovacích stožárů od 5 m do 8 m | kus |  | Sborník UOŽI 01 2019 |  |  | základní |  | #REF! | 0 | #REF! | 0 | #REF! | 8 | M | 0 | ROZPOCET | #REF! | 0 | 0 | 0 | 0 | 1 | #REF! | 4 | 1718239501
524 | M | 7495700130 | Řídící systémy silnoproudu Modul DOOS 8 ( řídící jednotka pro 8 okruhů osvětlení) | ks |  | Sborník UOŽI 01 2019 |  |  | základní |  | #REF! | 0 | #REF! | 0 | #REF! | 8 | M | 0 | ROZPOCET | #REF! | 0 | 0 | 0 | 0 | 1 | #REF! | 4 | -546183944
525 | M | 7493102670 | Venkovní osvětlení Řídící systém silnoproudu Modul DOOS 8 (řídícím jednotka pro 8 okruhů osvětlení) | ks |  | Sborník UOŽI 01 2019 |  |  | základní |  | #REF! | 0 | #REF! | 0 | #REF! | 8 | M | 0 | ROZPOCET | #REF! | 0 | 0 | 0 | 0 | 1 | #REF! | 4 | 1013875926
526 | K | 7494653055 | Montáž příslušenství modulu DOOS (řídící jednotky pro osvětlení) | ks |  | Sborník UOŽI 01 2019 |  |  | základní |  | #REF! | 0 | #REF! | 0 | #REF! | 4 | K | 0 | ROZPOCET | #REF! | 0 | 0 | 0 | 0 | 1 | #REF! | 4 | -1737079274
256 | M | 7497100090 | Základy trakčního vedení Korugovaná roura pro utopený základ TV | m |  | Sborník UOŽI 01 2019 |  |  | základní |  | #REF! | 0 | #REF! | 0 | #REF! | 8 | M | 0 | ROZPOCET | #REF! | 0 | 0 | 0 | 0 | 1 | #REF! | 4 | -1458286451
257 | K | 961055111 | Bourání základů ze ŽB | m3 |  | Sborník UOŽI 01 2019 |  |  | základní |  | #REF! | 0 | #REF! | 2.4 | #REF! | 4 | K | 0 | ROZPOCET | #REF! | 0 | 0 | 0 | 0 | 1 | #REF! | 4 | 1905365150
258 | K | 977151114 | Jádrové vrty diamantovými korunkami do D 60 mm do stavebních materiálů | m |  | Sborník UOŽI 01 2019 |  |  | základní |  | #REF! | 0.00082 | #REF! | 0.011 | #REF! | 4 | K | 0 | ROZPOCET | #REF! | 0 | 0 | 0 | 0 | 1 | #REF! | 4 | -1177928949
259 | K | 997013501 | Odvoz suti a vybouraných hmot na skládku nebo meziskládku do 1 km se složením | t |  | Sborník UOŽI 01 2019 |  |  | základní |  | #REF! | 0 | #REF! | 0 | #REF! | 4 | K | 0 | ROZPOCET | #REF! | 0 | 0 | 0 | 0 | 1 | #REF! | 4 | -1683563210
260 | K | 997013509 | Příplatek k odvozu suti a vybouraných hmot na skládku ZKD 1 km přes 1 km | t |  | Sborník UOŽI 01 2019 |  |  | základní |  | #REF! | 0 | #REF! | 0 | #REF! | 4 | K | 0 | ROZPOCET | #REF! | 0 | 0 | 0 | 0 | 1 | #REF! | 4 | -1921391880
264 | K | 7492555026 | Montáž kabelů vícežílových Cu 7 x 4 mm2 - uložení do země, chráničky, na rošty, pod omítku apod. | m |  | Sborník UOŽI 01 2019 |  |  | základní |  | #REF! | 0 | #REF! | 0 | #REF! | 512 | K | 0 | ROZPOCET | #REF! | 0 | 0 | 0 | 0 | 1 | #REF! | 512 | -1588006979
265 | K | 7492751040 | Montáž ukončení kabelů nn v rozvaděči nebo na přístroji izolovaných s označením 7 - 12-ti žílových do 4 mm2 - montáž kabelové koncovky nebo záklopky včetně odizolování pláště a izolace žil kabelu, ukončení žil v rozvaděči, upevnění kabelových ok, roz. trubice, zakončení stínění apod. | kus |  | Sborník UOŽI 01 2019 |  |  | základní |  | #REF! | 0 | #REF! | 0 | #REF! | 512 | K | 0 | ROZPOCET | #REF! | 0 | 0 | 0 | 0 | 1 | #REF! | 512 | -1831605509
266 | K | 7497131010 | Úprava kabelů u základu trakčního vedení - obsahuje i ruční výkop v průměrné hloubce 80 cm a šíři 50 cm v zemině 4, zřízení a odstranění pažení, případně čerpání vody, demolici zpevněných ploch před úpravou, ověření kabelové trasy | kus |  | Sborník UOŽI 01 2019 |  |  | základní |  | #REF! | 0 | #REF! | 0 | #REF! | 512 | K | 0 | ROZPOCET | #REF! | 0 | 0 | 0 | 0 | 1 | #REF! | 512 | 962850652
267 | K | 7497150510 | Zhotovení základu trakčního vedení včetně geodet. bodu, vytyčení a sondy, výkop zemina tř. 2 až 4 hloubeného - obsahuje výkop v zemině třídy 2-4, zřízení a odstranění pažení a bednění, betonáž, montáž svorníkového koše, montáž základní technologické výztuže, montáž kovaných svorníků nebo provedení dutiny pro upevnění stožáru trakčního vedení | m3 |  | Sborník UOŽI 01 2019 |  |  | základní |  | #REF! | 0 | #REF! | 0 | #REF! | 512 | K | 0 | ROZPOCET | #REF! | 0 | 0 | 0 | 0 | 1 | #REF! | 512 | 203785636
268 | K | 7497152510 | Povrchová úprava stávajícího základu trakčního vedení tmelem | m2 |  | Sborník UOŽI 01 2019 |  |  | základní |  | #REF! | 0 | #REF! | 0 | #REF! | 512 | K | 0 | ROZPOCET | #REF! | 0 | 0 | 0 | 0 | 1 | #REF! | 512 | -523301064
270 | K | 7497154510 | Uzemnění stožáru trakčního vedení - obsahuje i všechny náklady na montáž dodaného zařízení se všemi pomocnými doplňujícími součástmi, měřeními a regulacemi s použitím mechanizmů a montážních souprav | kus |  | Sborník UOŽI 01 2019 |  |  | základní |  | #REF! | 0 | #REF! | 0 | #REF! | 512 | K | 0 | ROZPOCET | #REF! | 0 | 0 | 0 | 0 | 1 | #REF! | 512 | 1071439734
271 | K | 7497155510 | Montáž ochrany stožáru v betonovém základu trakčního vedení | kus |  | Sborník UOŽI 01 2019 |  |  | základní |  | #REF! | 0 | #REF! | 0 | #REF! | 512 | K | 0 | ROZPOCET | #REF! | 0 | 0 | 0 | 0 | 1 | #REF! | 512 | 673126500
272 | K | 7497156010 | Příplatek za hloubení zemině třídy 5 a více výklenku, základu trakčního vedení | m3 |  | Sborník UOŽI 01 2019 |  |  | základní |  | #REF! | 0 | #REF! | 0 | #REF! | 512 | K | 0 | ROZPOCET | #REF! | 0 | 0 | 0 | 0 | 1 | #REF! | 512 | -494344553
273 | K | 7497251015 | Montáž stožárů trakčního vedení výšky do 14 m, typ TS, TSI, TBS, TBSI - včetně konečné regulace po zatížení | kus |  | Sborník UOŽI 01 2019 |  |  | základní |  | #REF! | 0 | #REF! | 0 | #REF! | 512 | K | 0 | ROZPOCET | #REF! | 0 | 0 | 0 | 0 | 1 | #REF! | 512 | -1840287938
274 | K | 7497251030 | Montáž stožárů trakčního vedení výšky do 14 m, typ 2TS, 2TBS, 2TBSI - včetně konečné regulace po zatížení | kus |  | Sborník UOŽI 01 2019 |  |  | základní |  | #REF! | 0 | #REF! | 0 | #REF! | 512 | K | 0 | ROZPOCET | #REF! | 0 | 0 | 0 | 0 | 1 | #REF! | 512 | -893863245
275 | K | 7497251050 | Montáž stožárů trakčního vedení výšky do do 16 m, typ BP - včetně konečné regulace po zatížení | kus |  | Sborník UOŽI 01 2019 |  |  | základní |  | #REF! | 0 | #REF! | 0 | #REF! | 512 | K | 0 | ROZPOCET | #REF! | 0 | 0 | 0 | 0 | 1 | #REF! | 512 | -688368916
276 | K | 7497252015 | Jednostranné připevnění břevna typ 23, 34 | kus |  | Sborník UOŽI 01 2019 |  |  | základní |  | #REF! | 0 | #REF! | 0 | #REF! | 512 | K | 0 | ROZPOCET | #REF! | 0 | 0 | 0 | 0 | 1 | #REF! | 512 | -1104778225
277 | K | 7497253015 | Kluzné uložení břevna typ 23, 34 na BP stožáru | kus |  | Sborník UOŽI 01 2019 |  |  | základní |  | #REF! | 0 | #REF! | 0 | #REF! | 512 | K | 0 | ROZPOCET | #REF! | 0 | 0 | 0 | 0 | 1 | #REF! | 512 | -1224846808
278 | K | 7497254015 | Připevnění závěsu břevna typ 23, 34 | kus |  | Sborník UOŽI 01 2019 |  |  | základní |  | #REF! | 0 | #REF! | 0 | #REF! | 512 | K | 0 | ROZPOCET | #REF! | 0 | 0 | 0 | 0 | 1 | #REF! | 512 | -78401334
279 | K | 7497256015 | Příplatek za montáž bran nad stávajícím trakčním vedením | kus |  | Sborník UOŽI 01 2019 |  |  | základní |  | #REF! | 0 | #REF! | 0 | #REF! | 512 | K | 0 | ROZPOCET | #REF! | 0 | 0 | 0 | 0 | 1 | #REF! | 512 | 499335199
280 | K | 7497258015 | Montáž hlavičky na základ trakčního vedení typ HP | kus |  | Sborník UOŽI 01 2019 |  |  | základní |  | #REF! | 0 | #REF! | 0 | #REF! | 512 | K | 0 | ROZPOCET | #REF! | 0 | 0 | 0 | 0 | 1 | #REF! | 512 | -1608199510
281 | K | 7497271015 | Demontáže zařízení trakčního vedení stožáru TS, TBS - demontáž stávajícího zařízení se všemi pomocnými doplňujícími úpravami | kus |  | Sborník UOŽI 01 2019 |  |  | základní |  | #REF! | 0 | #REF! | 0 | #REF! | 512 | K | 0 | ROZPOCET | #REF! | 0 | 0 | 0 | 0 | 1 | #REF! | 512 | 1654878371
282 | K | 7497271035 | Demontáže zařízení trakčního vedení stožáru BP, AP - demontáž stávajícího zařízení se všemi pomocnými doplňujícími úpravami | kus |  | Sborník UOŽI 01 2019 |  |  | základní |  | #REF! | 0 | #REF! | 0 | #REF! | 512 | K | 0 | ROZPOCET | #REF! | 0 | 0 | 0 | 0 | 1 | #REF! | 512 | -2129737870
283 | K | 7497271040 | Demontáže zařízení trakčního vedení stožáru brány krakorce 23, 34 - demontáž stávajícího zařízení se všemi pomocnými doplňujícími úpravami, včetně vyvěšení a ukončení | kus |  | Sborník UOŽI 01 2019 |  |  | základní |  | #REF! | 0 | #REF! | 0 | #REF! | 512 | K | 0 | ROZPOCET | #REF! | 0 | 0 | 0 | 0 | 1 | #REF! | 512 | 268367591
284 | K | 7497271045 | Demontáže zařízení trakčního vedení stožáru konzoly TV - demontáž stávajícího zařízení se všemi pomocnými doplňujícími úpravami, včetně upevnění | kus |  | Sborník UOŽI 01 2019 |  |  | základní |  | #REF! | 0 | #REF! | 0 | #REF! | 512 | K | 0 | ROZPOCET | #REF! | 0 | 0 | 0 | 0 | 1 | #REF! | 512 | -1196320221
285 | K | 7497271050 | Demontáže zařízení trakčního vedení stožáru konzoly ZV, OV - demontáž stávajícího zařízení se všemi pomocnými doplňujícími úpravami, včetně závěsu | kus |  | Sborník UOŽI 01 2019 |  |  | základní |  | #REF! | 0 | #REF! | 0 | #REF! | 512 | K | 0 | ROZPOCET | #REF! | 0 | 0 | 0 | 0 | 1 | #REF! | 512 | -1667089978
286 | K | 7497350010 | Montáž ocelových konstrukcí nestandardní | kg |  | Sborník UOŽI 01 2019 |  |  | základní |  | #REF! | 0 | #REF! | 0 | #REF! | 512 | K | 0 | ROZPOCET | #REF! | 0 | 0 | 0 | 0 | 1 | #REF! | 512 | 2009565454
287 | K | 7497350020 | Montáž závěsu na konzole bez přídavného lana | kus |  | Sborník UOŽI 01 2019 |  |  | základní |  | #REF! | 0 | #REF! | 0 | #REF! | 512 | K | 0 | ROZPOCET | #REF! | 0 | 0 | 0 | 0 | 1 | #REF! | 512 | -895782971
288 | K | 7497350060 | Posunutí ramene trakčního vedení, SIK-u, závěsu výškové, směrové - včetně demontáže a montáže konzol a závěsů | kus |  | Sborník UOŽI 01 2019 |  |  | základní |  | #REF! | 0 | #REF! | 0 | #REF! | 512 | K | 0 | ROZPOCET | #REF! | 0 | 0 | 0 | 0 | 1 | #REF! | 512 | -1096953438
289 | K | 7497350135 | Montáž závěsu na bráně s rozpěrkou | kus |  | Sborník UOŽI 01 2019 |  |  | základní |  | #REF! | 0 | #REF! | 0 | #REF! | 512 | K | 0 | ROZPOCET | #REF! | 0 | 0 | 0 | 0 | 1 | #REF! | 512 | -1843062426
290 | K | 7497350155 | Montáž závěsu SIK | kus |  | Sborník UOŽI 01 2019 |  |  | základní |  | #REF! | 0 | #REF! | 0 | #REF! | 512 | K | 0 | ROZPOCET | #REF! | 0 | 0 | 0 | 0 | 1 | #REF! | 512 | 1453860936
291 | K | 7497350165 | Montáž závěsu na SIK kombinovaného | kus |  | Sborník UOŽI 01 2019 |  |  | základní |  | #REF! | 0 | #REF! | 0 | #REF! | 512 | K | 0 | ROZPOCET | #REF! | 0 | 0 | 0 | 0 | 1 | #REF! | 512 | 156610253
294 | K | 7497350210 | Demontáž a opětovná montáž proudového propojení | kus |  | Sborník UOŽI 01 2019 |  |  | základní |  | #REF! | 0 | #REF! | 0 | #REF! | 512 | K | 0 | ROZPOCET | #REF! | 0 | 0 | 0 | 0 | 1 | #REF! | 512 | -33237568
295 | K | 7497350230 | Montáž spojky - svorky dvou lan nebo troleje a lana | kus |  | Sborník UOŽI 01 2019 |  |  | základní |  | #REF! | 0 | #REF! | 0 | #REF! | 512 | K | 0 | ROZPOCET | #REF! | 0 | 0 | 0 | 0 | 1 | #REF! | 512 | -2012064989
296 | K | 7497350240 | Montáž spojky - svorky sjízdné trolejové | kus |  | Sborník UOŽI 01 2019 |  |  | základní |  | #REF! | 0 | #REF! | 0 | #REF! | 512 | K | 0 | ROZPOCET | #REF! | 0 | 0 | 0 | 0 | 1 | #REF! | 512 | -1036364417
297 | K | 7497350250 | Montáž děliče v troleji včetně tabulky | kus |  | Sborník UOŽI 01 2019 |  |  | základní |  | #REF! | 0 | #REF! | 0 | #REF! | 512 | K | 0 | ROZPOCET | #REF! | 0 | 0 | 0 | 0 | 1 | #REF! | 512 | 591564700
298 | K | 7497350340 | Montáž tyčí rozpěrných | kus |  | Sborník UOŽI 01 2019 |  |  | základní |  | #REF! | 0 | #REF! | 0 | #REF! | 512 | K | 0 | ROZPOCET | #REF! | 0 | 0 | 0 | 0 | 1 | #REF! | 512 | -355453020
299 | K | 7497350442 | Montáž pohyblivého kotvení sestavy trakčního vedení troleje a nosného lana na stožár BP 10 kN | kus |  | Sborník UOŽI 01 2019 |  |  | základní |  | #REF! | 0 | #REF! | 0 | #REF! | 512 | K | 0 | ROZPOCET | #REF! | 0 | 0 | 0 | 0 | 1 | #REF! | 512 | -1805186571
302 | K | 7497350640 | Pevné kotvení sestavy trakčního vedení na stožár BP, T, 2xT, 2T/2TB - do 15 kN | kus |  | Sborník UOŽI 01 2019 |  |  | základní |  | #REF! | 0 | #REF! | 0 | #REF! | 512 | K | 0 | ROZPOCET | #REF! | 0 | 0 | 0 | 0 | 1 | #REF! | 512 | -336510231
306 | K | 7497350730 | Montáž definitivní regulace pohyblivého kotvení troleje | kus |  | Sborník UOŽI 01 2019 |  |  | základní |  | #REF! | 0 | #REF! | 0 | #REF! | 512 | K | 0 | ROZPOCET | #REF! | 0 | 0 | 0 | 0 | 1 | #REF! | 512 | -1355634219
307 | K | 7497350732 | Montáž definitivní regulace pohyblivého kotvení nosného lana | kus |  | Sborník UOŽI 01 2019 |  |  | základní |  | #REF! | 0 | #REF! | 0 | #REF! | 512 | K | 0 | ROZPOCET | #REF! | 0 | 0 | 0 | 0 | 1 | #REF! | 512 | -777743347
311 | K | 7497350970 | Montáž odpojovače motorového | kus |  | Sborník UOŽI 01 2019 |  |  | základní |  | #REF! | 0 | #REF! | 0 | #REF! | 512 | K | 0 | ROZPOCET | #REF! | 0 | 0 | 0 | 0 | 1 | #REF! | 512 | 1353606009
312 | K | 7497350990 | Montáž odpojovače nebo odpínače, příp. s uzemňovacím nožem na stožár trakčního vedení | kus |  | Sborník UOŽI 01 2019 |  |  | základní |  | #REF! | 0 | #REF! | 0 | #REF! | 512 | K | 0 | ROZPOCET | #REF! | 0 | 0 | 0 | 0 | 1 | #REF! | 512 | 1361373682
313 | K | 7497351025 | Montáž kotvení svodu z odpojovače s připojením na trakční vedení dvou dvojitých na stožár BP | kus |  | Sborník UOŽI 01 2019 |  |  | základní |  | #REF! | 0 | #REF! | 0 | #REF! | 512 | K | 0 | ROZPOCET | #REF! | 0 | 0 | 0 | 0 | 1 | #REF! | 512 | 715576680
314 | K | 7497351210 | Montáž podpěrného izolátoru jednoho pro NV na liště, bráně, stožár T, BP | kus |  | Sborník UOŽI 01 2019 |  |  | základní |  | #REF! | 0 | #REF! | 0 | #REF! | 512 | K | 0 | ROZPOCET | #REF! | 0 | 0 | 0 | 0 | 1 | #REF! | 512 | -1391315115
315 | K | 7497351215 | Montáž podpěrného izolátoru dvou pro NV na liště, bráně, stožár T, BP | kus |  | Sborník UOŽI 01 2019 |  |  | základní |  | #REF! | 0 | #REF! | 0 | #REF! | 512 | K | 0 | ROZPOCET | #REF! | 0 | 0 | 0 | 0 | 1 | #REF! | 512 | -686178766
316 | K | 7497351390 | Tažení lan napájecích převěsů ručně do 240 mm2 | m |  | Sborník UOŽI 01 2019 |  |  | základní |  | #REF! | 0 | #REF! | 0 | #REF! | 512 | K | 0 | ROZPOCET | #REF! | 0 | 0 | 0 | 0 | 1 | #REF! | 512 | 1212565821
317 | K | 7497351405 | Upevnění konzol dvou konzol | kus |  | Sborník UOŽI 01 2019 |  |  | základní |  | #REF! | 0 | #REF! | 0 | #REF! | 512 | K | 0 | ROZPOCET | #REF! | 0 | 0 | 0 | 0 | 1 | #REF! | 512 | 600525116
318 | K | 7497351440 | Podložení lišty kardanové | kus |  | Sborník UOŽI 01 2019 |  |  | základní |  | #REF! | 0 | #REF! | 0 | #REF! | 512 | K | 0 | ROZPOCET | #REF! | 0 | 0 | 0 | 0 | 1 | #REF! | 512 | -264629030
319 | K | 7497351450 | Montáž bleskojistky růžkové na stožáru T, P, BP | kus |  | Sborník UOŽI 01 2019 |  |  | základní |  | #REF! | 0 | #REF! | 0 | #REF! | 512 | K | 0 | ROZPOCET | #REF! | 0 | 0 | 0 | 0 | 1 | #REF! | 512 | 601605991
320 | K | 7497351490 | Montáž izolovaného svodu od bleskojistky na stožár T, BP | kus |  | Sborník UOŽI 01 2019 |  |  | základní |  | #REF! | 0 | #REF! | 0 | #REF! | 512 | K | 0 | ROZPOCET | #REF! | 0 | 0 | 0 | 0 | 1 | #REF! | 512 | -1952372562
321 | K | 7497351505 | Připojení izolovaného svodu na zemnič | kus |  | Sborník UOŽI 01 2019 |  |  | základní |  | #REF! | 0 | #REF! | 0 | #REF! | 512 | K | 0 | ROZPOCET | #REF! | 0 | 0 | 0 | 0 | 1 | #REF! | 512 | -193991236
322 | K | 7497351590 | Montáž ukolejnění s průrazkou T, P, 2T, BP, DS, OK - 1 vodič | kus |  | Sborník UOŽI 01 2019 |  |  | základní |  | #REF! | 0 | #REF! | 0 | #REF! | 512 | K | 0 | ROZPOCET | #REF! | 0 | 0 | 0 | 0 | 1 | #REF! | 512 | 217218593
323 | K | 7497351595 | Montáž ukolejnění s průrazkou T, P, 2T, BP, DS, OK - 2 vodiče | kus |  | Sborník UOŽI 01 2019 |  |  | základní |  | #REF! | 0 | #REF! | 0 | #REF! | 512 | K | 0 | ROZPOCET | #REF! | 0 | 0 | 0 | 0 | 1 | #REF! | 512 | -1653172922
324 | K | 7497351675 | Montáž montážních lávek na BP délky 1035, 2045 mm | kus |  | Sborník UOŽI 01 2019 |  |  | základní |  | #REF! | 0 | #REF! | 0 | #REF! | 512 | K | 0 | ROZPOCET | #REF! | 0 | 0 | 0 | 0 | 1 | #REF! | 512 | -921755774
325 | K | 7497351730 | Montáž ochranných sítí svislých | kus |  | Sborník UOŽI 01 2019 |  |  | základní |  | #REF! | 0 | #REF! | 0 | #REF! | 512 | K | 0 | ROZPOCET | #REF! | 0 | 0 | 0 | 0 | 1 | #REF! | 512 | 1563785275
326 | K | 7497351750 | Připevnění štítu návěstního | kus |  | Sborník UOŽI 01 2019 |  |  | základní |  | #REF! | 0 | #REF! | 0 | #REF! | 512 | K | 0 | ROZPOCET | #REF! | 0 | 0 | 0 | 0 | 1 | #REF! | 512 | 383577879
327 | K | 7497351770 | Montáž výstražných tabulek na stožáru T, P, BP, DS | kus |  | Sborník UOŽI 01 2019 |  |  | základní |  | #REF! | 0 | #REF! | 0 | #REF! | 512 | K | 0 | ROZPOCET | #REF! | 0 | 0 | 0 | 0 | 1 | #REF! | 512 | 1108956965
329 | K | 7497351810 | Úpravy stávajícího trakčního vedení provizorní stavy za 100 m - obsahuje i veškeré další práce a úpravy na stávajícím trakčního vedení, nutné ke zprovoznění trakčního vedení | kus |  | Sborník UOŽI 01 2019 |  |  | základní |  | #REF! | 0 | #REF! | 0 | #REF! | 512 | K | 0 | ROZPOCET | #REF! | 0 | 0 | 0 | 0 | 1 | #REF! | 512 | 371885766
330 | K | 7497351840 | Zpracování KSU a TP pro účely zavedení do provozu za 100 m - při uvádění do provozu | kus |  | Sborník UOŽI 01 2019 |  |  | základní |  | #REF! | 0 | #REF! | 0 | #REF! | 512 | K | 0 | ROZPOCET | #REF! | 0 | 0 | 0 | 0 | 1 | #REF! | 512 | 208691236
331 | K | 7497371015 | Demontáže zařízení trakčního vedení závěsu na převěsu - demontáž stávajícího zařízení se všemi pomocnými doplňujícími úpravami | kus |  | Sborník UOŽI 01 2019 |  |  | základní |  | #REF! | 0 | #REF! | 0 | #REF! | 512 | K | 0 | ROZPOCET | #REF! | 0 | 0 | 0 | 0 | 1 | #REF! | 512 | 1725342478
332 | K | 7497371025 | Demontáže zařízení trakčního vedení závěsu odtahu troleje, nosného lana - demontáž stávajícího zařízení se všemi pomocnými doplňujícími úpravami | kus |  | Sborník UOŽI 01 2019 |  |  | základní |  | #REF! | 0 | #REF! | 0 | #REF! | 512 | K | 0 | ROZPOCET | #REF! | 0 | 0 | 0 | 0 | 1 | #REF! | 512 | -2034743708
333 | K | 7497371030 | Demontáže zařízení trakčního vedení závěsu příčných lan směrových, nosných - demontáž stávajícího zařízení se všemi pomocnými doplňujícími úpravami, včetně kotvení | kus |  | Sborník UOŽI 01 2019 |  |  | základní |  | #REF! | 0 | #REF! | 0 | #REF! | 512 | K | 0 | ROZPOCET | #REF! | 0 | 0 | 0 | 0 | 1 | #REF! | 512 | 1598567
334 | K | 7497371040 | Demontáže zařízení trakčního vedení závěsu věšáku - demontáž stávajícího zařízení se všemi pomocnými doplňujícími úpravami, úplná | kus |  | Sborník UOŽI 01 2019 |  |  | základní |  | #REF! | 0 | #REF! | 0 | #REF! | 512 | K | 0 | ROZPOCET | #REF! | 0 | 0 | 0 | 0 | 1 | #REF! | 512 | -1912221073
335 | K | 7497371045 | Demontáže zařízení trakčního vedení závěsu podélné nebo příčné proudové propojky - demontáž stávajícího zařízení se všemi pomocnými doplňujícími úpravami | kus |  | Sborník UOŽI 01 2019 |  |  | základní |  | #REF! | 0 | #REF! | 0 | #REF! | 512 | K | 0 | ROZPOCET | #REF! | 0 | 0 | 0 | 0 | 1 | #REF! | 512 | -1656029593
336 | K | 7497371050 | Demontáže zařízení trakčního vedení závěsu spojky - demontáž stávajícího zařízení se všemi pomocnými doplňujícími úpravami, úplná | kus |  | Sborník UOŽI 01 2019 |  |  | základní |  | #REF! | 0 | #REF! | 0 | #REF! | 512 | K | 0 | ROZPOCET | #REF! | 0 | 0 | 0 | 0 | 1 | #REF! | 512 | -462059901
337 | K | 7497371060 | Demontáže zařízení trakčního vedení závěsu děliče - demontáž stávajícího zařízení se všemi pomocnými doplňujícími úpravami, úplná | kus |  | Sborník UOŽI 01 2019 |  |  | základní |  | #REF! | 0 | #REF! | 0 | #REF! | 512 | K | 0 | ROZPOCET | #REF! | 0 | 0 | 0 | 0 | 1 | #REF! | 512 | 1438271649
338 | K | 7497371110 | Demontáže zařízení trakčního vedení troleje včetně nástavků stříhání - demontáž stávajícího zařízení se všemi pomocnými doplňujícími úpravami | m |  | Sborník UOŽI 01 2019 |  |  | základní |  | #REF! | 0 | #REF! | 0 | #REF! | 512 | K | 0 | ROZPOCET | #REF! | 0 | 0 | 0 | 0 | 1 | #REF! | 512 | 1948364794
339 | K | 7497371210 | Demontáže zařízení trakčního vedení nosného lana včetně nástavků stříhání - demontáž stávajícího zařízení se všemi pomocnými doplňujícími úpravami | m |  | Sborník UOŽI 01 2019 |  |  | základní |  | #REF! | 0 | #REF! | 0 | #REF! | 512 | K | 0 | ROZPOCET | #REF! | 0 | 0 | 0 | 0 | 1 | #REF! | 512 | 833832323
340 | K | 7497371310 | Demontáže zařízení trakčního vedení kotvení troleje, nosného lana pevně - demontáž stávajícího zařízení se všemi pomocnými doplňujícími úpravami | kus |  | Sborník UOŽI 01 2019 |  |  | základní |  | #REF! | 0 | #REF! | 0 | #REF! | 512 | K | 0 | ROZPOCET | #REF! | 0 | 0 | 0 | 0 | 1 | #REF! | 512 | 519570736
341 | K | 7497371315 | Demontáže zařízení trakčního vedení kotvení troleje, nosného lana pohyblivě - demontáž stávajícího zařízení se všemi pomocnými doplňujícími úpravami | kus |  | Sborník UOŽI 01 2019 |  |  | základní |  | #REF! | 0 | #REF! | 0 | #REF! | 512 | K | 0 | ROZPOCET | #REF! | 0 | 0 | 0 | 0 | 1 | #REF! | 512 | 736686205
342 | K | 7497371425 | Demontáže zařízení trakčního vedení lana zesilovacího vedení odpojovače s pohonem včetně svodu - demontáž stávajícího zařízení se všemi pomocnými doplňujícími úpravami | kus |  | Sborník UOŽI 01 2019 |  |  | základní |  | #REF! | 0 | #REF! | 0 | #REF! | 512 | K | 0 | ROZPOCET | #REF! | 0 | 0 | 0 | 0 | 1 | #REF! | 512 | -1836094435
343 | K | 7497371515 | Demontáže zařízení trakčního vedení kotvení svodu - převěsu z odpojovače dvojité lano - demontáž stávajícího zařízení se všemi pomocnými doplňujícími úpravami | kus |  | Sborník UOŽI 01 2019 |  |  | základní |  | #REF! | 0 | #REF! | 0 | #REF! | 512 | K | 0 | ROZPOCET | #REF! | 0 | 0 | 0 | 0 | 1 | #REF! | 512 | 2100164135
344 | K | 7497371615 | Demontáže zařízení trakčního vedení svodu dvojité lano - demontáž stávajícího zařízení se všemi pomocnými doplňujícími úpravami | kus |  | Sborník UOŽI 01 2019 |  |  | základní |  | #REF! | 0 | #REF! | 0 | #REF! | 512 | K | 0 | ROZPOCET | #REF! | 0 | 0 | 0 | 0 | 1 | #REF! | 512 | 923217009
345 | K | 7497371620 | Demontáže zařízení trakčního vedení svodu bleskojistky - demontáž stávajícího zařízení se všemi pomocnými doplňujícími úpravami, úplná | kus |  | Sborník UOŽI 01 2019 |  |  | základní |  | #REF! | 0 | #REF! | 0 | #REF! | 512 | K | 0 | ROZPOCET | #REF! | 0 | 0 | 0 | 0 | 1 | #REF! | 512 | -1175324310
346 | K | 7497371625 | Demontáže zařízení trakčního vedení svodu ukolejnění konstrukcí a stožárů - demontáž stávajícího zařízení se všemi pomocnými doplňujícími úpravami | kus |  | Sborník UOŽI 01 2019 |  |  | základní |  | #REF! | 0 | #REF! | 0 | #REF! | 512 | K | 0 | ROZPOCET | #REF! | 0 | 0 | 0 | 0 | 1 | #REF! | 512 | 1987400382
347 | K | 7497371710 | Demontáže zařízení trakčního vedení lávky pro odpojovač montážní - demontáž stávajícího zařízení se všemi pomocnými doplňujícími úpravami | kus |  | Sborník UOŽI 01 2019 |  |  | základní |  | #REF! | 0 | #REF! | 0 | #REF! | 512 | K | 0 | ROZPOCET | #REF! | 0 | 0 | 0 | 0 | 1 | #REF! | 512 | 607009829
348 | K | 7497371725 | Demontáže zařízení trakčního vedení lávky pro odpojovač návěst pro el. provoz - demontáž stávajícího zařízení se všemi pomocnými doplňujícími úpravami | kus |  | Sborník UOŽI 01 2019 |  |  | základní |  | #REF! | 0 | #REF! | 0 | #REF! | 512 | K | 0 | ROZPOCET | #REF! | 0 | 0 | 0 | 0 | 1 | #REF! | 512 | 1801563439
351 | K | 7498151020 | Provedení technické prohlídky a zkoušky na silnoproudém zařízení, zařízení TV, zařízení NS, transformoven, EPZ pro opravné práce pro objem investičních nákladů přes 500 000 do 1 000 000 Kč - celková prohlídka zařízení provozního souboru nebo stavebního objektu včetně měření, zařízení tohoto provozního souboru nebo stavebního objektu právnickou osobou na zařízení podle požadavku ČSN, včetně hodnocení a vyhotovení protokolu | kus |  | Sborník UOŽI 01 2019 |  |  | základní |  | #REF! | 0 | #REF! | 0 | #REF! | 512 | K | 0 | ROZPOCET | #REF! | 0 | 0 | 0 | 0 | 1 | #REF! | 512 | -1589518590
352 | K | 7498151025 | Provedení technické prohlídky a zkoušky na silnoproudém zařízení, zařízení TV, zařízení NS, transformoven, EPZ příplatek za každých dalších i započatých 500 000 Kč přes 1 000 000 Kč | kus |  | Sborník UOŽI 01 2019 |  |  | základní |  | #REF! | 0 | #REF! | 0 | #REF! | 512 | K | 0 | ROZPOCET | #REF! | 0 | 0 | 0 | 0 | 1 | #REF! | 512 | -1239772639
354 | K | 7498152025 | Vyhotovení mimořádné revizní zprávy příplatek za každých dalších i započatých 500 000 Kč přes 1 000 000 Kč - celková prohlídka zařízení provozního souboru nebo stavebního objektu, včetně měření, zkoušek zařízení tohoto provozního souboru nebo stavebního objektu revizním technikem na zařízení podle požadavku ČSN, včetně hodnocení a vyhotovení celkové revizní zprávy | kus |  | Sborník UOŽI 01 2019 |  |  | základní |  | #REF! | 0 | #REF! | 0 | #REF! | 512 | K | 0 | ROZPOCET | #REF! | 0 | 0 | 0 | 0 | 1 | #REF! | 512 | 2000404284
355 | K | 7498155010 | Měření parametrů trakčního vedení dle ČSN měřícím vozem - obsahuje cenu měření a kontrolu parametrů trolejových vedení a trakčních zařízení | den |  | Sborník UOŽI 01 2019 |  |  | základní |  | #REF! | 0 | #REF! | 0 | #REF! | 512 | K | 0 | ROZPOCET | #REF! | 0 | 0 | 0 | 0 | 1 | #REF! | 512 | -1744989200
356 | K | 7498156010 | Měření dotykových napětí u trakčního stožáru - obsahuje i cenu měření a kontrolu parametrů trolejových vedení a trakčních zařízení podle požadavku ČSN, jejich vyhodnocení včetně nájmu mechanizmu a měřících zařízení | kus |  | Sborník UOŽI 01 2019 |  |  | základní |  | #REF! | 0 | #REF! | 0 | #REF! | 512 | K | 0 | ROZPOCET | #REF! | 0 | 0 | 0 | 0 | 1 | #REF! | 512 | 1721181820
358 | K | 7498158010 | Výkon jednotek správce trakčního vedení mimo výkonů investora úplný - obsahuje i cenu za zajištění pracoviště správcem trakčního vedení (zkratování trakčního vedení), zajištění přejezdů správcem trakčního vedení včetně nájmu pracovníků a použitých mechanizmů nutných k výkonu | hod |  | Sborník UOŽI 01 2019 |  |  | základní |  | #REF! | 0 | #REF! | 0 | #REF! | 512 | K | 0 | ROZPOCET | #REF! | 0 | 0 | 0 | 0 | 1 | #REF! | 512 | -1000889985
359 | M | 7492502120 | Kabely, vodiče, šňůry Cu - nn Kabel silový více-žílový Cu, plastová izolace CYKY 7J4 (7Cx4) | m |  | Sborník UOŽI 01 2019 |  |  | základní |  | #REF! | 0 | #REF! | 0 | #REF! | 128 | M | 0 | ROZPOCET | #REF! | 0 | 0 | 0 | 0 | 1 | #REF! | 128 | 1196090806
360 | M | 7497100010 | Základy trakčního vedení Materiál pro úpravu kabelů u základu TV | kus |  | Sborník UOŽI 01 2019 |  |  | základní |  | #REF! | 0 | #REF! | 0 | #REF! | 128 | M | 0 | ROZPOCET | #REF! | 0 | 0 | 0 | 0 | 1 | #REF! | 128 | 1409730782
361 | M | 7497100020 | Základy trakčního vedení Hloubený základ TV - materiál | m3 |  | Sborník UOŽI 01 2019 |  |  | základní |  | #REF! | 0 | #REF! | 0 | #REF! | 128 | M | 0 | ROZPOCET | #REF! | 0 | 0 | 0 | 0 | 1 | #REF! | 128 | 645363271
362 | M | 7497100060 | Základy trakčního vedení Výztuž pro základ TV - jednodílná | kus |  | Sborník UOŽI 01 2019 |  |  | základní |  | #REF! | 0 | #REF! | 0 | #REF! | 128 | M | 0 | ROZPOCET | #REF! | 0 | 0 | 0 | 0 | 1 | #REF! | 128 | -1775658917
363 | M | 7497100070 | Základy trakčního vedení Svorník kotevní kovaný pro základ TV vč. povrch. úpravy dle TKP | kus |  | Sborník UOŽI 01 2019 |  |  | základní |  | #REF! | 0 | #REF! | 0 | #REF! | 128 | M | 0 | ROZPOCET | #REF! | 0 | 0 | 0 | 0 | 1 | #REF! | 128 | -805942594
364 | M | 7497100080 | Základy trakčního vedení Svorníkový koš pro základ TV | kus |  | Sborník UOŽI 01 2019 |  |  | základní |  | #REF! | 0 | #REF! | 0 | #REF! | 128 | M | 0 | ROZPOCET | #REF! | 0 | 0 | 0 | 0 | 1 | #REF! | 128 | -542986923
365 | M | 7497100110 | Základy trakčního vedení Materiál pro úpravu stávajícího základu TV - povrchový tmel | m2 |  | Sborník UOŽI 01 2019 |  |  | základní |  | #REF! | 0 | #REF! | 0 | #REF! | 128 | M | 0 | ROZPOCET | #REF! | 0 | 0 | 0 | 0 | 1 | #REF! | 128 | -481398730
367 | M | 7497100140 | Základy trakčního vedení Uzemnění stožáru TV | kus |  | Sborník UOŽI 01 2019 |  |  | základní |  | #REF! | 0 | #REF! | 0 | #REF! | 128 | M | 0 | ROZPOCET | #REF! | 0 | 0 | 0 | 0 | 1 | #REF! | 128 | -991068166
368 | M | 7497100160 | Základy trakčního vedení Ochrana stožáru TV | kus |  | Sborník UOŽI 01 2019 |  |  | základní |  | #REF! | 0 | #REF! | 0 | #REF! | 128 | M | 0 | ROZPOCET | #REF! | 0 | 0 | 0 | 0 | 1 | #REF! | 128 | -126102709
369 | M | 7497200130 | Stožáry trakčního vedení Stožár TV - typ ( TS,TSI 245 ) do 10m vč. uzavíracího nátěru | kus |  | Sborník UOŽI 01 2019 |  |  | základní |  | #REF! | 0 | #REF! | 0 | #REF! | 128 | M | 0 | ROZPOCET | #REF! | 0 | 0 | 0 | 0 | 1 | #REF! | 128 | -41876260
370 | M | 7497200170 | Stožáry trakčního vedení Stožár TV - typ ( TBS,TBSI 219 ) do 10m vč. uzavíracího nátěru | kus |  | Sborník UOŽI 01 2019 |  |  | základní |  | #REF! | 0 | #REF! | 0 | #REF! | 128 | M | 0 | ROZPOCET | #REF! | 0 | 0 | 0 | 0 | 1 | #REF! | 128 | -1914345316
371 | M | 7497200280 | Stožáry trakčního vedení Stožár TV - typ ( 2TS 245 ) od 10m - do14m vč. uzavíracího nátěru | kus |  | Sborník UOŽI 01 2019 |  |  | základní |  | #REF! | 0 | #REF! | 0 | #REF! | 128 | M | 0 | ROZPOCET | #REF! | 0 | 0 | 0 | 0 | 1 | #REF! | 128 | 1876316061
372 | M | 7497200290 | Stožáry trakčního vedení Stožár TV - typ ( 2TBS,2TBSI 219 ) do 10m vč. uzavíracího nátěru | kus |  | Sborník UOŽI 01 2019 |  |  | základní |  | #REF! | 0 | #REF! | 0 | #REF! | 128 | M | 0 | ROZPOCET | #REF! | 0 | 0 | 0 | 0 | 1 | #REF! | 128 | 1795946935
373 | M | 7497200420 | Stožáry trakčního vedení Stožár TV - typ ( BP 9m ) vč. podlití | kus |  | Sborník UOŽI 01 2019 |  |  | základní |  | #REF! | 0 | #REF! | 0 | #REF! | 128 | M | 0 | ROZPOCET | #REF! | 0 | 0 | 0 | 0 | 1 | #REF! | 128 | -82133572
374 | M | 7497200430 | Stožáry trakčního vedení Stožár TV - typ ( BP 10m ) vč. podlití | kus |  | Sborník UOŽI 01 2019 |  |  | základní |  | #REF! | 0 | #REF! | 0 | #REF! | 128 | M | 0 | ROZPOCET | #REF! | 0 | 0 | 0 | 0 | 1 | #REF! | 128 | -136165383
375 | M | 7497200500 | Stožáry trakčního vedení Břevno typ 23 L | m |  | Sborník UOŽI 01 2019 |  |  | základní |  | #REF! | 0 | #REF! | 0 | #REF! | 128 | M | 0 | ROZPOCET | #REF! | 0 | 0 | 0 | 0 | 1 | #REF! | 128 | 676521762
376 | M | 7497200520 | Stožáry trakčního vedení Materiál pro připevnění břevna 23,34 vč. ukončení břevna A na 1T | kus |  | Sborník UOŽI 01 2019 |  |  | základní |  | #REF! | 0 | #REF! | 0 | #REF! | 128 | M | 0 | ROZPOCET | #REF! | 0 | 0 | 0 | 0 | 1 | #REF! | 128 | 788937660
377 | M | 7497200530 | Stožáry trakčního vedení Materiál pro připevnění břevna 23,34 vč. ukončení břevna B na 2T | kus |  | Sborník UOŽI 01 2019 |  |  | základní |  | #REF! | 0 | #REF! | 0 | #REF! | 128 | M | 0 | ROZPOCET | #REF! | 0 | 0 | 0 | 0 | 1 | #REF! | 128 | 695862249
378 | M | 7497200540 | Stožáry trakčního vedení Materiál pro připevnění břevna 23,34 vč. ukončení břevna C na BP | kus |  | Sborník UOŽI 01 2019 |  |  | základní |  | #REF! | 0 | #REF! | 0 | #REF! | 128 | M | 0 | ROZPOCET | #REF! | 0 | 0 | 0 | 0 | 1 | #REF! | 128 | 1862963129
379 | M | 7497200550 | Stožáry trakčního vedení Materiál pro kluzné uložení břevna 23,34 na BP stožáru | kus |  | Sborník UOŽI 01 2019 |  |  | základní |  | #REF! | 0 | #REF! | 0 | #REF! | 128 | M | 0 | ROZPOCET | #REF! | 0 | 0 | 0 | 0 | 1 | #REF! | 128 | 1426630922
380 | M | 7497200570 | Stožáry trakčního vedení Materiál sestavení pro připevnění závěsu břevna 23,34 na 2T | kus |  | Sborník UOŽI 01 2019 |  |  | základní |  | #REF! | 0 | #REF! | 0 | #REF! | 128 | M | 0 | ROZPOCET | #REF! | 0 | 0 | 0 | 0 | 1 | #REF! | 128 | -1214543815
381 | M | 7497200580 | Stožáry trakčního vedení Materiál sestavení pro připevnění závěsu břevna 23,34 na BP | kus |  | Sborník UOŽI 01 2019 |  |  | základní |  | #REF! | 0 | #REF! | 0 | #REF! | 128 | M | 0 | ROZPOCET | #REF! | 0 | 0 | 0 | 0 | 1 | #REF! | 128 | -448977683
382 | M | 7497200600 | Stožáry trakčního vedení Hlavička na základ TV typu HP | kus |  | Sborník UOŽI 01 2019 |  |  | základní |  | #REF! | 0 | #REF! | 0 | #REF! | 128 | M | 0 | ROZPOCET | #REF! | 0 | 0 | 0 | 0 | 1 | #REF! | 128 | -1697553461
383 | M | 7497300020 | Vodiče trakčního vedení Závěs na konzole | kus |  | Sborník UOŽI 01 2019 |  |  | základní |  | #REF! | 0 | #REF! | 0 | #REF! | 128 | M | 0 | ROZPOCET | #REF! | 0 | 0 | 0 | 0 | 1 | #REF! | 128 | -1987537061
384 | M | 7497300010 | Vodiče trakčního vedení Ocelové konstrukce nestandartní | kg |  | Sborník UOŽI 01 2019 |  |  | základní |  | #REF! | 0 | #REF! | 0 | #REF! | 128 | M | 0 | ROZPOCET | #REF! | 0 | 0 | 0 | 0 | 1 | #REF! | 128 | 1953999048
385 | M | 7497300160 | Vodiče trakčního vedení Závěs na bráně s rozpěrkou | kus |  | Sborník UOŽI 01 2019 |  |  | základní |  | #REF! | 0 | #REF! | 0 | #REF! | 128 | M | 0 | ROZPOCET | #REF! | 0 | 0 | 0 | 0 | 1 | #REF! | 128 | -1539558273
386 | M | 7497300200 | Vodiče trakčního vedení Závěs SIK | kus |  | Sborník UOŽI 01 2019 |  |  | základní |  | #REF! | 0 | #REF! | 0 | #REF! | 128 | M | 0 | ROZPOCET | #REF! | 0 | 0 | 0 | 0 | 1 | #REF! | 128 | 313644256
388 | M | 7497300250 | Vodiče trakčního vedení Svorka věšáková bronzová pro lano Bz10 mm2, např. T33/I | kus |  | Sborník UOŽI 01 2019 |  |  | základní |  | #REF! | 0 | #REF! | 0 | #REF! | 128 | M | 0 | ROZPOCET | #REF! | 0 | 0 | 0 | 0 | 1 | #REF! | 128 | 1990376146
389 | M | 7497300270 | Vodiče trakčního vedení Proudová propojení | kus |  | Sborník UOŽI 01 2019 |  |  | základní |  | #REF! | 0 | #REF! | 0 | #REF! | 128 | M | 0 | ROZPOCET | #REF! | 0 | 0 | 0 | 0 | 1 | #REF! | 128 | -1176544631
390 | M | 7497300280 | Vodiče trakčního vedení Spojka 2 lan nebo TR + lana | kus |  | Sborník UOŽI 01 2019 |  |  | základní |  | #REF! | 0 | #REF! | 0 | #REF! | 128 | M | 0 | ROZPOCET | #REF! | 0 | 0 | 0 | 0 | 1 | #REF! | 128 | 1124583643
391 | M | 7497300300 | Vodiče trakčního vedení Sjízdná spojka troleje | kus |  | Sborník UOŽI 01 2019 |  |  | základní |  | #REF! | 0 | #REF! | 0 | #REF! | 128 | M | 0 | ROZPOCET | #REF! | 0 | 0 | 0 | 0 | 1 | #REF! | 128 | -1727507018
392 | M | 7497300310 | Vodiče trakčního vedení Dělič v troleji vč. tabulky | kus |  | Sborník UOŽI 01 2019 |  |  | základní |  | #REF! | 0 | #REF! | 0 | #REF! | 128 | M | 0 | ROZPOCET | #REF! | 0 | 0 | 0 | 0 | 1 | #REF! | 128 | 326626632
393 | M | 7497300400 | Vodiče trakčního vedení Rozpěrná tyč | kus |  | Sborník UOŽI 01 2019 |  |  | základní |  | #REF! | 0 | #REF! | 0 | #REF! | 128 | M | 0 | ROZPOCET | #REF! | 0 | 0 | 0 | 0 | 1 | #REF! | 128 | -1263969754
394 | M | 7497300570 | Vodiče trakčního vedení Pohyb. kotvení sestavy TV, TR+NL na BP - 10kN | kus |  | Sborník UOŽI 01 2019 |  |  | základní |  | #REF! | 0 | #REF! | 0 | #REF! | 128 | M | 0 | ROZPOCET | #REF! | 0 | 0 | 0 | 0 | 1 | #REF! | 128 | 1642550643
396 | M | 7497300730 | Vodiče trakčního vedení Pevné kotv. sestavy TV na BP, T, 2xT, 2T/2TB - do 15kN | kus |  | Sborník UOŽI 01 2019 |  |  | základní |  | #REF! | 0 | #REF! | 0 | #REF! | 128 | M | 0 | ROZPOCET | #REF! | 0 | 0 | 0 | 0 | 1 | #REF! | 128 | -194746634
397 | M | 7497300520 | Vodiče trakčního vedení lano 50 mm2 Fe (např. lano ochranné, pevných bodů, odtahů) | m |  | Sborník UOŽI 01 2019 |  |  | základní |  | #REF! | 0 | #REF! | 0 | #REF! | 128 | M | 0 | ROZPOCET | #REF! | 0 | 0 | 0 | 0 | 1 | #REF! | 128 | -317253575
398 | M | 7497300540 | Vodiče trakčního vedení lano 50 mm2 Bz (např. lano nosné, směrové, příčné, pevných bodů, odtahů) | m |  | Sborník UOŽI 01 2019 |  |  | základní |  | #REF! | 0 | #REF! | 0 | #REF! | 128 | M | 0 | ROZPOCET | #REF! | 0 | 0 | 0 | 0 | 1 | #REF! | 128 | 1737608051
400 | M | 7497300860 | Vodiče trakčního vedení Trolejový drát 100 mm2 Cu | m |  | Sborník UOŽI 01 2019 |  |  | základní |  | #REF! | 0 | #REF! | 0 | #REF! | 128 | M | 0 | ROZPOCET | #REF! | 0 | 0 | 0 | 0 | 1 | #REF! | 128 | 145146161
402 | M | 7497301150 | Vodiče trakčního vedení Pohon odpojovače motorový | kus |  | Sborník UOŽI 01 2019 |  |  | základní |  | #REF! | 0 | #REF! | 0 | #REF! | 128 | M | 0 | ROZPOCET | #REF! | 0 | 0 | 0 | 0 | 1 | #REF! | 128 | 1486241584
403 | M | 7497301180 | Vodiče trakčního vedení Odpojovač nebo odpínač na stož. TV | kus |  | Sborník UOŽI 01 2019 |  |  | základní |  | #REF! | 0 | #REF! | 0 | #REF! | 128 | M | 0 | ROZPOCET | #REF! | 0 | 0 | 0 | 0 | 1 | #REF! | 128 | -1254556871
404 | M | 7497301240 | Vodiče trakčního vedení Kotvení dvou dvojitých svodů z odpoj. s připoj. na TV - BP | kus |  | Sborník UOŽI 01 2019 |  |  | základní |  | #REF! | 0 | #REF! | 0 | #REF! | 128 | M | 0 | ROZPOCET | #REF! | 0 | 0 | 0 | 0 | 1 | #REF! | 128 | 1540179994
405 | M | 7497301490 | Vodiče trakčního vedení Podpěrný izolátor pro NV na liště, bráně, stož. T, BP | kus |  | Sborník UOŽI 01 2019 |  |  | základní |  | #REF! | 0 | #REF! | 0 | #REF! | 128 | M | 0 | ROZPOCET | #REF! | 0 | 0 | 0 | 0 | 1 | #REF! | 128 | -1104323738
406 | M | 7497301500 | Vodiče trakčního vedení Dva podpěrné izolátory pro NV na liště, bráně, stož. T, BP | kus |  | Sborník UOŽI 01 2019 |  |  | základní |  | #REF! | 0 | #REF! | 0 | #REF! | 128 | M | 0 | ROZPOCET | #REF! | 0 | 0 | 0 | 0 | 1 | #REF! | 128 | 729073403
408 | M | 7497301810 | Vodiče trakčního vedení Materiál sestavení pro upevnění 2 konzol | kus |  | Sborník UOŽI 01 2019 |  |  | základní |  | #REF! | 0 | #REF! | 0 | #REF! | 128 | M | 0 | ROZPOCET | #REF! | 0 | 0 | 0 | 0 | 1 | #REF! | 128 | 1422112438
409 | M | 7497301840 | Vodiče trakčního vedení Podložení kardanové lišty | kus |  | Sborník UOŽI 01 2019 |  |  | základní |  | #REF! | 0 | #REF! | 0 | #REF! | 128 | M | 0 | ROZPOCET | #REF! | 0 | 0 | 0 | 0 | 1 | #REF! | 128 | 397984477
410 | M | 7497301850 | Vodiče trakčního vedení Bleskojistka růžková na stožáru T, P, BP | kus |  | Sborník UOŽI 01 2019 |  |  | základní |  | #REF! | 0 | #REF! | 0 | #REF! | 128 | M | 0 | ROZPOCET | #REF! | 0 | 0 | 0 | 0 | 1 | #REF! | 128 | 1006113433
411 | M | 7497301900 | Vodiče trakčního vedení Izolovaný svod od bleskojistky na stož. T, BP | kus |  | Sborník UOŽI 01 2019 |  |  | základní |  | #REF! | 0 | #REF! | 0 | #REF! | 128 | M | 0 | ROZPOCET | #REF! | 0 | 0 | 0 | 0 | 1 | #REF! | 128 | 1291248529
412 | M | 7497301920 | Vodiče trakčního vedení Materiál sestavení pro připojení izolovaného svodu na zemnič | kus |  | Sborník UOŽI 01 2019 |  |  | základní |  | #REF! | 0 | #REF! | 0 | #REF! | 128 | M | 0 | ROZPOCET | #REF! | 0 | 0 | 0 | 0 | 1 | #REF! | 128 | -1007177123
413 | M | 7497301980 | Vodiče trakčního vedení Ukolejnění s průrazkou T, P, 2T, BP, DS, OK - 1 vodič | kus |  | Sborník UOŽI 01 2019 |  |  | základní |  | #REF! | 0 | #REF! | 0 | #REF! | 128 | M | 0 | ROZPOCET | #REF! | 0 | 0 | 0 | 0 | 1 | #REF! | 128 | -1129283542
414 | M | 7497301990 | Vodiče trakčního vedení Ukolejnění s průrazkou T, P, 2T, BP, DS, OK - 2 vodiče | kus |  | Sborník UOŽI 01 2019 |  |  | základní |  | #REF! | 0 | #REF! | 0 | #REF! | 128 | M | 0 | ROZPOCET | #REF! | 0 | 0 | 0 | 0 | 1 | #REF! | 128 | 702292789
415 | M | 7497302140 | Vodiče trakčního vedení Montážní lávka na BP délky - 1035, 2045mm | kus |  | Sborník UOŽI 01 2019 |  |  | základní |  | #REF! | 0 | #REF! | 0 | #REF! | 128 | M | 0 | ROZPOCET | #REF! | 0 | 0 | 0 | 0 | 1 | #REF! | 128 | -2015243458
416 | M | 7497302210 | Vodiče trakčního vedení Ochranná síť svislá | kus |  | Sborník UOŽI 01 2019 |  |  | základní |  | #REF! | 0 | #REF! | 0 | #REF! | 128 | M | 0 | ROZPOCET | #REF! | 0 | 0 | 0 | 0 | 1 | #REF! | 128 | -1031509045
417 | M | 7497302230 | Vodiče trakčního vedení Materiál sestavení návěstní štít do sestavy TV | kus |  | Sborník UOŽI 01 2019 |  |  | základní |  | #REF! | 0 | #REF! | 0 | #REF! | 128 | M | 0 | ROZPOCET | #REF! | 0 | 0 | 0 | 0 | 1 | #REF! | 128 | -1951224094
419 | M | 7499700400 | Nátěry trakčního vedení Barva a řed. pro bezpečnostní bíločervený pruh na podpěře TV | kus |  | Sborník UOŽI 01 2019 |  |  | základní |  | #REF! | 0 | #REF! | 0 | #REF! | 128 | M | 0 | ROZPOCET | #REF! | 0 | 0 | 0 | 0 | 1 | #REF! | 128 | -792162384
420 | M | 7499700430 | Nátěry trakčního vedení Barva a řed. pro nátěr svorníku u stávajícího základu TV dle TKP | kus |  | Sborník UOŽI 01 2019 |  |  | základní |  | #REF! | 0 | #REF! | 0 | #REF! | 128 | M | 0 | ROZPOCET | #REF! | 0 | 0 | 0 | 0 | 1 | #REF! | 128 | -711594777
421 | M | 7499700450 | Kabely trakčního vedení, Různé TV Betonový dílec 40-60 | kus |  | Sborník UOŽI 01 2019 |  |  | základní |  | #REF! | 0 | #REF! | 0 | #REF! | 128 | M | 0 | ROZPOCET | #REF! | 0 | 0 | 0 | 0 | 1 | #REF! | 128 | -79373221
422 | M | 7497300220 | Vodiče trakčního vedení Závěs na SIK kombinovaný | kus |  | Sborník UOŽI 01 2019 |  |  | základní |  | #REF! | 0 | #REF! | 0 | #REF! | 128 | M | 0 | ROZPOCET | #REF! | 0 | 0 | 0 | 0 | 1 | #REF! | 128 | -591575297
229 | M | 7492101570 | Spojovací vedení, podpěrné izolátory Spojky, ukončení pasu, ostatní Blokování 3 zdrojů lanky 2 zdroje + spojka sběrnice , pev. nebo výs. NW | sada |  | Sborník UOŽI 01 2019 |  |  | základní |  | #REF! | 0 | #REF! | 0 | #REF! | 8 | M | 0 | ROZPOCET | #REF! | 0 | 0 | 0 | 0 | 1 | #REF! | 4 | 531717733
230 | M | 7494005196 | Kompaktní jističe Kompaktní jističe Jističe do 630A Nadproudové spouště charakteristika vedení L, In 315 A, bez nastavení IR, např. pro BH630 | kus |  | Sborník UOŽI 01 2019 |  |  | základní |  | #REF! | 0 | #REF! | 0 | #REF! | 8 | M | 0 | ROZPOCET | #REF! | 0 | 0 | 0 | 0 | 1 | #REF! | 4 | -992082295
231 | M | 7494005230 | Kompaktní jističe Kompaktní jističe Jističe do 630A Připojovací sady třmenové svorky, Cu kabely/flexibary 35-240 mm2, 3 ks, např. pro BH630 | kus |  | Sborník UOŽI 01 2019 |  |  | základní |  | #REF! | 0 | #REF! | 0 | #REF! | 8 | M | 0 | ROZPOCET | #REF! | 0 | 0 | 0 | 0 | 1 | #REF! | 4 | -1250043319
232 | M | 7494005290 | Kompaktní jističe Kompaktní jističe Jističe do 630A Pomocné spínače 1x NO, AC/DC 5 - 60 V, např. pro BH630/BD250 | kus |  | Sborník UOŽI 01 2019 |  |  | základní |  | #REF! | 0 | #REF! | 0 | #REF! | 8 | M | 0 | ROZPOCET | #REF! | 0 | 0 | 0 | 0 | 1 | #REF! | 4 | -1684621795
233 | M | 7494005338 | Kompaktní jističe Kompaktní jističe Jističe do 630A Ruční pohony s uzamykáním, např. pro BH630 | kus |  | Sborník UOŽI 01 2019 |  |  | základní |  | #REF! | 0 | #REF! | 0 | #REF! | 8 | M | 0 | ROZPOCET | #REF! | 0 | 0 | 0 | 0 | 1 | #REF! | 4 | 1664033194
234 | M | 7494005350 | Kompaktní jističe Kompaktní jističe Jističe do 630A Ruční pohony barva červená, s uzamykáním, např. pro BH630/BD250 | kus |  | Sborník UOŽI 01 2019 |  |  | základní |  | #REF! | 0 | #REF! | 0 | #REF! | 8 | M | 0 | ROZPOCET | #REF! | 0 | 0 | 0 | 0 | 1 | #REF! | 4 | -1338050637
236 | K | 7492354050 | Montáž ostatního příslušenství a pomocné práce pro závěsné kabely vn gumová vložka do příchytky pro kabel 22 kV | kus |  | Sborník UOŽI 01 2019 |  |  | základní |  | #REF! | 0 | #REF! | 0 | #REF! | 512 | K | 0 | ROZPOCET | #REF! | 0 | 0 | 0 | 0 | 1 | #REF! | 512 | -1944570239
237 | K | 7492451012 | Montáž kabelů vn jednožílových do 240 mm2 - uložení kabelu (do země, chráničky, na rošty, na TV apod.) | m |  | Sborník UOŽI 01 2019 |  |  | základní |  | #REF! | 0 | #REF! | 0 | #REF! | 512 | K | 0 | ROZPOCET | #REF! | 0 | 0 | 0 | 0 | 1 | #REF! | 512 | 1432513870
238 | K | 7494251012 | Montáž rozvaděčů skříňových oceloplechových IP40, prázdných jednostranného pole výška do 2 250 mm hloubka do 800 mm š 600-800 mm - včetně bočních zákrytů, dodání atestů a celkové revizní zprávy včetně kusové zkoušky, neobsahuje elektrovýzbroj | kus |  | Sborník UOŽI 01 2019 |  |  | základní |  | #REF! | 0 | #REF! | 0 | #REF! | 512 | K | 0 | ROZPOCET | #REF! | 0 | 0 | 0 | 0 | 1 | #REF! | 512 | 1529810292
239 | K | 7494252015 | Montáž přípojnice do rozvaděčů nn včetně podpěrných izolátorů nebo držáků do 100 x 10 mm - montáž elektrovodné pásoviny, vodivého propojení pomocí spojek, ukončení na přístrojích | m |  | Sborník UOŽI 01 2019 |  |  | základní |  | #REF! | 0 | #REF! | 0 | #REF! | 512 | K | 0 | ROZPOCET | #REF! | 0 | 0 | 0 | 0 | 1 | #REF! | 512 | 374507055
240 | K | 7494352030 | Montáž spínacích bloků kompaktních jističů 630 A (do 65 kA) - včetně 2 ks připojovacích sad pro kabely, pasy do rozvaděče nebo skříně | kus |  | Sborník UOŽI 01 2019 |  |  | základní |  | #REF! | 0 | #REF! | 0 | #REF! | 512 | K | 0 | ROZPOCET | #REF! | 0 | 0 | 0 | 0 | 1 | #REF! | 512 | -194117269
241 | K | 7494371015 | Demontáž zařízení jističe nebo vypínače z rozvaděče nn - stávajícího z rozvaděče nn včetně odpojení přívodních kabelů nebo pasů a nakládky na určený prostředek | kus |  | Sborník UOŽI 01 2019 |  |  | základní |  | #REF! | 0 | #REF! | 0 | #REF! | 512 | K | 0 | ROZPOCET | #REF! | 0 | 0 | 0 | 0 | 1 | #REF! | 512 | 1914858114
242 | K | 7494758010 | Montáž ostatních zařízení rozvaděčů nn přístrojový rošt - do rozvaděče nebo skříně | kus |  | Sborník UOŽI 01 2019 |  |  | základní |  | #REF! | 0 | #REF! | 0 | #REF! | 512 | K | 0 | ROZPOCET | #REF! | 0 | 0 | 0 | 0 | 1 | #REF! | 512 | 71643765
243 | K | 7494758015 | Montáž ostatních zařízení rozvaděčů nn označovací lišta - do rozvaděče nebo skříně | kus |  | Sborník UOŽI 01 2019 |  |  | základní |  | #REF! | 0 | #REF! | 0 | #REF! | 512 | K | 0 | ROZPOCET | #REF! | 0 | 0 | 0 | 0 | 1 | #REF! | 512 | -1741018670
244 | K | 7494758020 | Montáž ostatních zařízení rozvaděčů nn označovací štítek - do rozvaděče nebo skříně | kus |  | Sborník UOŽI 01 2019 |  |  | základní |  | #REF! | 0 | #REF! | 0 | #REF! | 512 | K | 0 | ROZPOCET | #REF! | 0 | 0 | 0 | 0 | 1 | #REF! | 512 | 1744671549
245 | K | 7494758025 | Montáž ostatních zařízení rozvaděčů nn obal na výkresy do rozvaděče - do rozvaděče nebo skříně | kus |  | Sborník UOŽI 01 2019 |  |  | základní |  | #REF! | 0 | #REF! | 0 | #REF! | 512 | K | 0 | ROZPOCET | #REF! | 0 | 0 | 0 | 0 | 1 | #REF! | 512 | -174857969
247 | M | 7492300140 | Závěsný systém vn Ostatní příslušenství Kabelová příchytka 40 C 29-40 | kus |  | Sborník UOŽI 01 2019 |  |  | základní |  | #REF! | 0 | #REF! | 0 | #REF! | 512 | M | 0 | ROZPOCET | #REF! | 0 | 0 | 0 | 0 | 1 | #REF! | 512 | -2138529986
250 | M | 7492501790 | Kabely, vodiče, šňůry Cu - nn Kabel silový 4 a 5-žílový Cu, plastová izolace CYKY 3J120+70 (3Bx120+70) | m |  | Sborník UOŽI 01 2019 |  |  | základní |  | #REF! | 0 | #REF! | 0 | #REF! | 512 | M | 0 | ROZPOCET | #REF! | 0 | 0 | 0 | 0 | 1 | #REF! | 512 | 671776202
251 | K | 7598095541 | Vyhotovení protokolu UTZ pro SZZ mechanické do 5 výhybkových jednotek - vykonání prohlídky a zkoušky včetně vyhotovení protokolu podle vyhl. 100/1995 Sb., Výhybkovou jednotkou (VJ) je jednoduchá výhybka bez rozlišení počtu přestavníků, spojka jsou 2 VJ, křižovatková výhybka 2 VJ, křižovatková s PHS 4 VJ, výkolejka s motorem 1 VJ. | kus |  | Sborník UOŽI 01 2019 |  |  | základní |  | #REF! | 0 | #REF! | 0 | #REF! | 512 | K | 0 | ROZPOCET | #REF! | 0 | 0 | 0 | 0 | 1 | #REF! | 512 | 742489473
222 | M | 7497100120 | Základy trakčního vedení Materiál pro obetonování stávajícího základu TV-beton,výstuže,sítě KARI | m3 |  | Sborník UOŽI 01 2019 |  |  | základní |  | #REF! | 0 | #REF! | 0 | #REF! | 128 | M | 0 | ROZPOCET | #REF! | 0 | 0 | 0 | 0 | 1 | #REF! | 128 | 349935106
224 | M | 7499700380 | Nátěry trakčního vedení Barva a řed. pro jedno číslo včetně černého podklad.pruhu na podpěře TV | kus |  | Sborník UOŽI 01 2019 |  |  | základní |  | #REF! | 0 | #REF! | 0 | #REF! | 512 | M | 0 | ROZPOCET | #REF! | 0 | 0 | 0 | 0 | 1 | #REF! | 512 | -1510751691
225 | M | 7499700390 | Nátěry trakčního vedení Barva a řed. pro bezpečnostní černožluté pruhy na podpěře TV | kus |  | Sborník UOŽI 01 2019 |  |  | základní |  | #REF! | 0 | #REF! | 0 | #REF! | 512 | M | 0 | ROZPOCET | #REF! | 0 | 0 | 0 | 0 | 1 | #REF! | 512 | 173138425
226 | K | 7830010003-R | Zhotovení povrchové úpravy nátěrem bezpečnostních pruhů na osvětlovací stožár nebo věž | kus |  | Sborník UOŽI 01 2019 |  |  | základní |  | #REF! | 0 | #REF! | 0 | #REF! | 512 | K | 0 | ROZPOCET | #REF! | 0 | 0 | 0 | 0 | 1 | #REF! | 512 | 1249783527
218 | M | 7495700090 | Řídící systémy silnoproudu PLC FBs včetně SW | kus |  | Sborník UOŽI 01 2019 |  |  | základní |  | #REF! | 0 | #REF! | 0 | #REF! | 128 | M | 0 | ROZPOCET | #REF! | 0 | 0 | 0 | 0 | 1 | #REF! | 128 | -1177507161
219 | K | 7498256020 | Zkoušky a prohlídky elektrických přístrojů - ostatní zkoušky (např. SIEMENS SITRAS PRO) revize, seřízení a nastavení ochran - včetně vystavení protokolu | kus |  | Sborník UOŽI 01 2019 |  |  | základní |  | #REF! | 0 | #REF! | 0 | #REF! | 512 | K | 0 | ROZPOCET | #REF! | 0 | 0 | 0 | 0 | 1 | #REF! | 512 | 228241740
220 | K | 9901000400 | Doprava dodávek zhotovitele, dodávek objednatele nebo výzisku mechanizací o nosnosti do 3,5 t do 40 km Poznámka: V cenách jsou započteny náklady přepravu materiálu ze skladů nebo skládek výrobce nebo dodavatele nebo z vlastních zásob objednatele na místo technologické manipulace včetně složení a poplatku za použití dopravní cesty. Ceny jsou určeny i pro dopravu výzisku do skladu, úložiště nebo na skládku včetně vyložení.Ceny jsou určeny pro dopravu silničními i kolejovými vozidly.V ceně jsou započteny i náklady na zpáteční cestu dopravního prostředku. Pokud bude realizována jednosměrná přeprava z bodu A do bodu B (např. pro společnost Cargo, a.s.), uvažuje se poloviční vzdálenost z celkově ujeté trasy. | kus |  | Sborník UOŽI 01 2019 |  |  | základní |  | #REF! | 0 | #REF! | 0 | #REF! | 512 | K | 0 | ROZPOCET | #REF! | 0 | 0 | 0 | 0 | 1 | #REF! | 512 | -1727171642
| PSC |  | Poznámka k souboru cen: V cenách jsou započteny náklady přepravu materiálu ze skladů nebo skládek výrobce nebo dodavatele nebo z vlastních zásob objednatele na místo technologické manipulace včetně složení a poplatku za použití dopravní cesty. Ceny jsou určeny i pro dopravu výzisku do skladu, úložiště nebo na skládku včetně vyložení. Ceny jsou určeny pro dopravu silničními i kolejovými vozidly. V ceně jsou započteny i náklady na zpáteční cestu dopravního prostředku. Pokud bude realizována jednosměrná přeprava z bodu A do bodu B (např. pro společnost Cargo, a.s.), uvažuje se poloviční vzdálenost z celkově ujeté trasy. | [13 empty] | PSC | 0
156 | K | 7494559020 | Montáž relé paticového včetně patice | kus |  | Sborník UOŽI 01 2019 |  |  | základní |  | #REF! | 0 | #REF! | 0 | #REF! | 4 | K | 0 | ROZPOCET | #REF! | 0 | 0 | 0 | 0 | 1 | #REF! | 4 | 137359506
157 | M | 7494004094 | Modulární přístroje Přepěťové ochrany Kombinované svodiče bleskových proudů a přepětí typ 1 + 2, Iimp 25 kA, Uc AC 350 V, výměnné moduly, se signalizací, jiskřiště, varistor, 3pól | kus |  | Sborník UOŽI 01 2019 |  |  | základní |  | #REF! | 0 | #REF! | 0 | #REF! | 8 | M | 0 | ROZPOCET | #REF! | 0 | 0 | 0 | 0 | 1 | #REF! | 4 | -1428537522
158 | K | 7494752010 | Montáž svodičů přepětí pro sítě nn - typ 1+2 (třída B+C) pro třífázové sítě - do rozvaděče nebo skříně | kus |  | Sborník UOŽI 01 2019 |  |  | základní |  | #REF! | 0 | #REF! | 0 | #REF! | 4 | K | 0 | ROZPOCET | #REF! | 0 | 0 | 0 | 0 | 1 | #REF! | 4 | -373078970
159 | M | 7493102650 | Venkovní osvětlení Řídící systém silnoproudu Zdrouj DSP30-24/DIN | kus |  | Sborník UOŽI 01 2019 |  |  | základní |  | #REF! | 0 | #REF! | 0 | #REF! | 8 | M | 0 | ROZPOCET | #REF! | 0 | 0 | 0 | 0 | 1 | #REF! | 4 | -210538918
160 | K | 7593005042 | Montáž zdroje napájecího - se zapojením vodičů a přezkoušení funkce | kus |  | Sborník UOŽI 01 2019 |  |  | základní |  | #REF! | 0 | #REF! | 0 | #REF! | 4 | K | 0 | ROZPOCET | #REF! | 0 | 0 | 0 | 0 | 1 | #REF! | 4 | -715208571
161 | M | 7491206770 | Elektroinstalační materiál Elektrické přímotopy Termostat, 0...60°C, rozpínací k. pro topení | kus |  | Sborník UOŽI 01 2019 |  |  | základní |  | #REF! | 0 | #REF! | 0 | #REF! | 8 | M | 0 | ROZPOCET | #REF! | 0 | 0 | 0 | 0 | 1 | #REF! | 4 | -560370471
| P |  | Poznámka k položce: Poznámka k položce: Termostat do rozvodnice s PLC | [13 empty] | P | 0
162 | K | 7491256020 | Montáž elektrických přímotopů termostatů prostorových 0-40° C - včetně zapojení a osazení | kus |  | Sborník UOŽI 01 2019 |  |  | základní |  | #REF! | 0 | #REF! | 0 | #REF! | 4 | K | 0 | ROZPOCET | #REF! | 0 | 0 | 0 | 0 | 1 | #REF! | 4 | -938394003
163 | M | 7596730286 | Kamerové systémy CCTV Kamera fixní Přídavné topení pro IP dome kamery Arecont Vision | kus |  | Sborník UOŽI 01 2019 |  |  | základní |  | #REF! | 0 | #REF! | 0 | #REF! | 8 | M | 0 | ROZPOCET | #REF! | 0 | 0 | 0 | 0 | 1 | #REF! | 4 | -953911689
| P |  | Poznámka k položce: Poznámka k položce: Topení do rozvodnice s PLC | [13 empty] | P | 0
164 | M | 7494004602 | Modulární přístroje Ostatní přístroje -modulární přístroje Spínače a tlačítka Ovládací tlačítka Ith 25 A, Ue AC 230/400 V, 2x (1x zapínací kontakt, 1x rozpínací kontakt ), tlačítka - barva černá | kus |  | Sborník UOŽI 01 2019 |  |  | základní |  | #REF! | 0 | #REF! | 0 | #REF! | 8 | M | 0 | ROZPOCET | #REF! | 0 | 0 | 0 | 0 | 1 | #REF! | 4 | 8585966
165 | M | 7494004626 | Modulární přístroje Ostatní přístroje -modulární přístroje Světelná návěstí Ue AC 230 V, pro doplnění dvěma signálkami | kus |  | Sborník UOŽI 01 2019 |  |  | základní |  | #REF! | 0 | #REF! | 0 | #REF! | 8 | M | 0 | ROZPOCET | #REF! | 0 | 0 | 0 | 0 | 1 | #REF! | 4 | 829992477
166 | M | 7494004638 | Modulární přístroje Ostatní přístroje -modulární přístroje Světelná návěstí Ue AC/DC 24 V, barva žlutá, např. pro MSP, MTX, MKA | kus |  | Sborník UOŽI 01 2019 |  |  | základní |  | #REF! | 0 | #REF! | 0 | #REF! | 8 | M | 0 | ROZPOCET | #REF! | 0 | 0 | 0 | 0 | 1 | #REF! | 4 | -350774625
167 | M | 7494004632 | Modulární přístroje Ostatní přístroje -modulární přístroje Světelná návěstí Ue AC 230 V, barva zelená, např. pro MSP, MTX, MKA | kus |  | Sborník UOŽI 01 2019 |  |  | základní |  | #REF! | 0 | #REF! | 0 | #REF! | 8 | M | 0 | ROZPOCET | #REF! | 0 | 0 | 0 | 0 | 1 | #REF! | 4 | -746776417
168 | M | 7494004636 | Modulární přístroje Ostatní přístroje -modulární přístroje Světelná návěstí Ue AC/DC 24 V, barva červená, např. pro MSP, MTX, MKA | kus |  | Sborník UOŽI 01 2019 |  |  | základní |  | #REF! | 0 | #REF! | 0 | #REF! | 8 | M | 0 | ROZPOCET | #REF! | 0 | 0 | 0 | 0 | 1 | #REF! | 4 | 1043422895
169 | K | 7494651010 | Montáž ovládacích tlačítek kompletních | kus |  | Sborník UOŽI 01 2019 |  |  | základní |  | #REF! | 0 | #REF! | 0 | #REF! | 4 | K | 0 | ROZPOCET | #REF! | 0 | 0 | 0 | 0 | 1 | #REF! | 4 | 996654786
170 | K | 7494652010 | Montáž signálek kompaktních | kus |  | Sborník UOŽI 01 2019 |  |  | základní |  | #REF! | 0 | #REF! | 0 | #REF! | 4 | K | 0 | ROZPOCET | #REF! | 0 | 0 | 0 | 0 | 1 | #REF! | 4 | 750361193
171 | M | 7493102560 | Venkovní osvětlení Řídící systém silnoproudu Jednotka SHTCJ2 | kus |  | Sborník UOŽI 01 2019 |  |  | základní |  | #REF! | 0 | #REF! | 0 | #REF! | 8 | M | 0 | ROZPOCET | #REF! | 0 | 0 | 0 | 0 | 1 | #REF! | 4 | -227522081
172 | M | 7493102550 | Venkovní osvětlení Řídící systém silnoproudu Jednotka SHT4I | kus |  | Sborník UOŽI 01 2019 |  |  | základní |  | #REF! | 0 | #REF! | 0 | #REF! | 8 | M | 0 | ROZPOCET | #REF! | 0 | 0 | 0 | 0 | 1 | #REF! | 4 | -625951044
173 | M | 7493102570 | Venkovní osvětlení Řídící systém silnoproudu Modul CIZ | kus |  | Sborník UOŽI 01 2019 |  |  | základní |  | #REF! | 0 | #REF! | 0 | #REF! | 8 | M | 0 | ROZPOCET | #REF! | 0 | 0 | 0 | 0 | 1 | #REF! | 4 | -1964686100
174 | M | 7493102590 | Venkovní osvětlení Řídící systém silnoproudu Modul CIZ PWR | kus |  | Sborník UOŽI 01 2019 |  |  | základní |  | #REF! | 0 | #REF! | 0 | #REF! | 8 | M | 0 | ROZPOCET | #REF! | 0 | 0 | 0 | 0 | 1 | #REF! | 4 | -1001415268
175 | M | 7493102610 | Venkovní osvětlení Řídící systém silnoproudu Modul CIZTIM | kus |  | Sborník UOŽI 01 2019 |  |  | základní |  | #REF! | 0 | #REF! | 0 | #REF! | 8 | M | 0 | ROZPOCET | #REF! | 0 | 0 | 0 | 0 | 1 | #REF! | 4 | -1043137383
176 | M | 7493102620 | Venkovní osvětlení Řídící systém silnoproudu Modul TS6 | kus |  | Sborník UOŽI 01 2019 |  |  | základní |  | #REF! | 0 | #REF! | 0 | #REF! | 8 | M | 0 | ROZPOCET | #REF! | 0 | 0 | 0 | 0 | 1 | #REF! | 4 | -1204135000
177 | K | 7493352020 | Montáž rozvaděče pro elektrický ohřev výhybky řídící PLC jednotky do rozvaděče EOV | kus |  | Sborník UOŽI 01 2019 |  |  | základní |  | #REF! | 0 | #REF! | 0 | #REF! | 4 | K | 0 | ROZPOCET | #REF! | 0 | 0 | 0 | 0 | 1 | #REF! | 4 | 1201711556
178 | M | 7494010366 | Přístroje pro spínání a ovládání Svornice a pomocný materiál Svornice Svorka RSA 2,5 A řadová bílá | kus |  | Sborník UOŽI 01 2019 |  |  | základní |  | #REF! | 0 | #REF! | 0 | #REF! | 8 | M | 0 | ROZPOCET | #REF! | 0 | 0 | 0 | 0 | 1 | #REF! | 4 | 256192097
179 | K | 7494756010 | Montáž svornic řadových nn včetně upevnění a štítku pro Cu/Al vodiče do 2,5 mm2 - do rozvaděče nebo skříně | kus |  | Sborník UOŽI 01 2019 |  |  | základní |  | #REF! | 0 | #REF! | 0 | #REF! | 4 | K | 0 | ROZPOCET | #REF! | 0 | 0 | 0 | 0 | 1 | #REF! | 4 | 905773598
180 | M | 7493300970 | Elektrický ohřev výhybek (EOV) SW Parametrizace PLC | kus |  | Sborník UOŽI 01 2019 |  |  | základní |  | #REF! | 0 | #REF! | 0 | #REF! | 8 | M | 0 | ROZPOCET | #REF! | 0 | 0 | 0 | 0 | 1 | #REF! | 4 | 148309553
181 | M | 7493300980 | Elektrický ohřev výhybek (EOV) SW Parametrizace komunikace | kus |  | Sborník UOŽI 01 2019 |  |  | základní |  | #REF! | 0 | #REF! | 0 | #REF! | 8 | M | 0 | ROZPOCET | #REF! | 0 | 0 | 0 | 0 | 1 | #REF! | 4 | 1823206707
182 | M | 7493300990 | Elektrický ohřev výhybek (EOV) SW Odzkoušení rozváděče | kus |  | Sborník UOŽI 01 2019 |  |  | základní |  | #REF! | 0 | #REF! | 0 | #REF! | 8 | M | 0 | ROZPOCET | #REF! | 0 | 0 | 0 | 0 | 1 | #REF! | 4 | 1258220585
183 | M | 7493301080 | Elektrický ohřev výhybek (EOV) SW Parametrizace okruhu EOV (na výhybku), dle počtu výhybek | kus |  | Sborník UOŽI 01 2019 |  |  | základní |  | #REF! | 0 | #REF! | 0 | #REF! | 8 | M | 0 | ROZPOCET | #REF! | 0 | 0 | 0 | 0 | 1 | #REF! | 4 | 2144515384
184 | M | 7493102630 | Venkovní osvětlení Řídící systém silnoproudu PLC FBs včetně SW | kus |  | Sborník UOŽI 01 2019 |  |  | základní |  | #REF! | 0 | #REF! | 0 | #REF! | 8 | M | 0 | ROZPOCET | #REF! | 0 | 0 | 0 | 0 | 1 | #REF! | 4 | 1708740395
185 | M | 7496700470 | DŘT, SKŘ, Elektrodispečink, DDTS DŘT a SKŘ skříně pro automatizaci Grafické dotykové panely Operátorský panel dotykový 7", grafický barevný, LAN, USB, RS 232, RS 485 | kus |  | Sborník UOŽI 01 2019 |  |  | základní |  | #REF! | 0 | #REF! | 0 | #REF! | 8 | M | 0 | ROZPOCET | #REF! | 0 | 0 | 0 | 0 | 1 | #REF! | 4 | -2048624492
| P |  | Poznámka k položce: Poznámka k položce: Fatek panýlek | [13 empty] | P | 0
186 | K | 7495251025 | Montáž ovládacích skříní ovládacího dotykového panelu - včetně uvedení do provozu včetně výpočtu a nastavení ochran, předepsaných zkoušek, vystavení protokolů a výchozí revize | kus |  | Sborník UOŽI 01 2019 |  |  | základní |  | #REF! | 0 | #REF! | 0 | #REF! | 4 | K | 0 | ROZPOCET | #REF! | 0 | 0 | 0 | 0 | 1 | #REF! | 4 | -953853975
187 | M | 7493300770 | Elektrický ohřev výhybek (EOV) Příslušenství Čidlo teploty kolejové | kus |  | Sborník UOŽI 01 2019 |  |  | základní |  | #REF! | 0 | #REF! | 0 | #REF! | 8 | M | 0 | ROZPOCET | #REF! | 0 | 0 | 0 | 0 | 1 | #REF! | 4 | 1604068838
188 | M | 7493300780 | Elektrický ohřev výhybek (EOV) Příslušenství Srážkové čidlo včetně držáku | kus |  | Sborník UOŽI 01 2019 |  |  | základní |  | #REF! | 0 | #REF! | 0 | #REF! | 8 | M | 0 | ROZPOCET | #REF! | 0 | 0 | 0 | 0 | 1 | #REF! | 4 | 1404984614
189 | M | 7493300760 | Elektrický ohřev výhybek (EOV) Příslušenství Klec ochranná | kus |  | Sborník UOŽI 01 2019 |  |  | základní |  | #REF! | 0 | #REF! | 0 | #REF! | 8 | M | 0 | ROZPOCET | #REF! | 0 | 0 | 0 | 0 | 1 | #REF! | 4 | 1486056182
190 | K | 7493351110 | Montáž elektrického ohřevu výhybek (EOV) topné tyče teplotního čidla | kus |  | Sborník UOŽI 01 2019 |  |  | základní |  | #REF! | 0 | #REF! | 0 | #REF! | 4 | K | 0 | ROZPOCET | #REF! | 0 | 0 | 0 | 0 | 1 | #REF! | 4 | 757370938
191 | K | 7493351115 | Montáž elektrického ohřevu výhybek (EOV) topné tyče srážkového čidla včetně držáku | kus |  | Sborník UOŽI 01 2019 |  |  | základní |  | #REF! | 0 | #REF! | 0 | #REF! | 4 | K | 0 | ROZPOCET | #REF! | 0 | 0 | 0 | 0 | 1 | #REF! | 4 | -149571563
192 | K | 7493351120 | Montáž elektrického ohřevu výhybek (EOV) topné tyče ochranné klece | kus |  | Sborník UOŽI 01 2019 |  |  | základní |  | #REF! | 0 | #REF! | 0 | #REF! | 4 | K | 0 | ROZPOCET | #REF! | 0 | 0 | 0 | 0 | 1 | #REF! | 4 | -1984905819
193 | K | 7496756045 | Montáž dálkové diagnostiky TS ŽDC doplnění aplikace integračního koncentrátoru pro technologický systém | kus |  | Sborník UOŽI 01 2019 |  |  | základní |  | #REF! | 0 | #REF! | 0 | #REF! | 4 | K | 0 | ROZPOCET | #REF! | 0 | 0 | 0 | 0 | 1 | #REF! | 4 | 31950582
194 | K | 7496756061 | Montáž dálkové diagnostiky TS ŽDC doplnění aplikace integračního serveru o technologický systém | kus |  | Sborník UOŽI 01 2019 |  |  | základní |  | #REF! | 0 | #REF! | 0 | #REF! | 4 | K | 0 | ROZPOCET | #REF! | 0 | 0 | 0 | 0 | 1 | #REF! | 4 | 499354423
195 | K | 7496756063 | Montáž dálkové diagnostiky TS ŽDC doplnění aplikace na klientských pracovištích | kus |  | Sborník UOŽI 01 2019 |  |  | základní |  | #REF! | 0 | #REF! | 0 | #REF! | 4 | K | 0 | ROZPOCET | #REF! | 0 | 0 | 0 | 0 | 1 | #REF! | 4 | 1735637509
196 | K | 7496756075 | Montáž dálkové diagnostiky TS ŽDC doplnění/úprava aplikace integračního serveru | kus |  | Sborník UOŽI 01 2019 |  |  | základní |  | #REF! | 0 | #REF! | 0 | #REF! | 4 | K | 0 | ROZPOCET | #REF! | 0 | 0 | 0 | 0 | 1 | #REF! | 4 | 409147159
197 | K | 7496756098 | Montáž dálkové diagnostiky TS ŽDC komplexní a individuální zkoušky systému pro datový objekt | kus |  | Sborník UOŽI 01 2019 |  |  | základní |  | #REF! | 0 | #REF! | 0 | #REF! | 4 | K | 0 | ROZPOCET | #REF! | 0 | 0 | 0 | 0 | 1 | #REF! | 4 | -573604039
199 | K | 7498151015 | Provedení technické prohlídky a zkoušky na silnoproudém zařízení, zařízení TV, zařízení NS, transformoven, EPZ pro opravné práce pro objem investičních nákladů přes 100 000 do 500 000 Kč - celková prohlídka zařízení provozního souboru nebo stavebního objektu včetně měření, zařízení tohoto provozního souboru nebo stavebního objektu právnickou osobou na zařízení podle požadavku ČSN, včetně hodnocení a vyhotovení protokolu | kus |  | Sborník UOŽI 01 2019 |  |  | základní |  | #REF! | 0 | #REF! | 0 | #REF! | 4 | K | 0 | ROZPOCET | #REF! | 0 | 0 | 0 | 0 | 1 | #REF! | 4 | -1463258626
200 | K | 7498351010 | Vydání průkazu způsobilosti pro funkční celek, provizorní stav - vyhotovení dokladu o silnoproudých zařízeních a vydání průkazu způsobilosti | kus |  | Sborník UOŽI 01 2019 |  |  | základní |  | #REF! | 0 | #REF! | 0 | #REF! | 4 | K | 0 | ROZPOCET | #REF! | 0 | 0 | 0 | 0 | 1 | #REF! | 4 | 983505996
153 | K | 7497350444 | Montáž pohyblivého kotvení sestavy trakčního vedení troleje a nosného lana na stožár BP 15 kN | kus |  | Sborník UOŽI 01 2019 |  |  | základní |  | #REF! | 0 | #REF! | 0 | #REF! | 512 | K | 0 | ROZPOCET | #REF! | 0 | 0 | 0 | 0 | 1 | #REF! | 512 | 2003922797
154 | M | 7497300580 | Vodiče trakčního vedení Pohyb. kotvení sestavy TV, TR+NL na BP - 15kN | kus |  | Sborník UOŽI 01 2019 |  |  | základní |  | #REF! | 0 | #REF! | 0 | #REF! | 128 | M | 0 | ROZPOCET | #REF! | 0 | 0 | 0 | 0 | 1 | #REF! | 128 | 470621216
116 | K | 7497350710 | Tažení troleje do 150 mm2 Cu | m |  | Sborník UOŽI 01 2019 |  |  | základní |  | #REF! | 0 | #REF! | 0 | #REF! | 4 | K | 0 | ROZPOCET | #REF! | 0 | 0 | 0 | 0 | 1 | #REF! | 4 | -49251354
117 | M | 7497300830 | Vodiče trakčního vedení lano 120 mm2 Cu ( lano - nosné, ZV, NV, OV, napájecích převěsů) | m |  | Sborník UOŽI 01 2019 |  |  | základní |  | #REF! | 0 | #REF! | 0 | #REF! | 8 | M | 0 | ROZPOCET | #REF! | 0 | 0 | 0 | 0 | 1 | #REF! | 4 | 1948522403
118 | K | 7497350700 | Tažení nosného lana do 120 mm2 Bz, Cu | m |  | Sborník UOŽI 01 2019 |  |  | základní |  | #REF! | 0 | #REF! | 0 | #REF! | 4 | K | 0 | ROZPOCET | #REF! | 0 | 0 | 0 | 0 | 1 | #REF! | 4 | -99246275
119 | M | 7497300550 | Vodiče trakčního vedení lano 70 mm2 Bz (např. lano nosné, směrové, příčné, pevných bodů, odtahů) | m |  | Sborník UOŽI 01 2019 |  |  | základní |  | #REF! | 0 | #REF! | 0 | #REF! | 8 | M | 0 | ROZPOCET | #REF! | 0 | 0 | 0 | 0 | 1 | #REF! | 4 | -637816683
120 | K | 7497350332 | Montáž lan pevných bodů a odtahů 70 mm2 Bz, Fe | m |  | Sborník UOŽI 01 2019 |  |  | základní |  | #REF! | 0 | #REF! | 0 | #REF! | 4 | K | 0 | ROZPOCET | #REF! | 0 | 0 | 0 | 0 | 1 | #REF! | 4 | -1109974136
121 | M | 7497301390 | Vodiče trakčního vedení Proudové propojení troleje s nosným lanem | kus |  | Sborník UOŽI 01 2019 |  |  | základní |  | #REF! | 0 | #REF! | 0 | #REF! | 8 | M | 0 | ROZPOCET | #REF! | 0 | 0 | 0 | 0 | 1 | #REF! | 4 | -58048955
122 | K | 7497351130 | Montáž proudového propojení troleje s nosným lanem | kus |  | Sborník UOŽI 01 2019 |  |  | základní |  | #REF! | 0 | #REF! | 0 | #REF! | 4 | K | 0 | ROZPOCET | #REF! | 0 | 0 | 0 | 0 | 1 | #REF! | 4 | 1809336131
123 | M | 7497300260 | Vodiče trakčního vedení Věšák troleje pohyblivý s proměnnou délkou | kus |  | Sborník UOŽI 01 2019 |  |  | základní |  | #REF! | 0 | #REF! | 0 | #REF! | 8 | M | 0 | ROZPOCET | #REF! | 0 | 0 | 0 | 0 | 1 | #REF! | 4 | -1019790803
124 | K | 7497350200 | Montáž věšáku troleje | kus |  | Sborník UOŽI 01 2019 |  |  | základní |  | #REF! | 0 | #REF! | 0 | #REF! | 4 | K | 0 | ROZPOCET | #REF! | 0 | 0 | 0 | 0 | 1 | #REF! | 4 | 1198065472
125 | M | 7497300510 | Vodiče trakčního vedení Vložená izolace v podélných a příčných polích | kus |  | Sborník UOŽI 01 2019 |  |  | základní |  | #REF! | 0 | #REF! | 0 | #REF! | 8 | M | 0 | ROZPOCET | #REF! | 0 | 0 | 0 | 0 | 1 | #REF! | 4 | 930397265
126 | K | 7497350420 | Vložení izolace v podélných a příčných polích | kus |  | Sborník UOŽI 01 2019 |  |  | základní |  | #REF! | 0 | #REF! | 0 | #REF! | 4 | K | 0 | ROZPOCET | #REF! | 0 | 0 | 0 | 0 | 1 | #REF! | 4 | 495375621
127 | M | 7497300050 | Vodiče trakčního vedení Příplatek 2x plastový izolátor do ramena TV nebo SIK-u | kus |  | Sborník UOŽI 01 2019 |  |  | základní |  | #REF! | 0 | #REF! | 0 | #REF! | 8 | M | 0 | ROZPOCET | #REF! | 0 | 0 | 0 | 0 | 1 | #REF! | 4 | 1563700133
128 | M | 7497300780 | Vodiče trakčního vedení Lano pro kladkostroj v kotvení NL a TR | kus |  | Sborník UOŽI 01 2019 |  |  | základní |  | #REF! | 0 | #REF! | 0 | #REF! | 8 | M | 0 | ROZPOCET | #REF! | 0 | 0 | 0 | 0 | 1 | #REF! | 4 | -1652469212
129 | K | 7497350690 | Výměna lana pro kladkostroj v kotvení nosného lana a troleje | kus |  | Sborník UOŽI 01 2019 |  |  | základní |  | #REF! | 0 | #REF! | 0 | #REF! | 4 | K | 0 | ROZPOCET | #REF! | 0 | 0 | 0 | 0 | 1 | #REF! | 4 | -335185352
130 | K | 7497350750 | Zajištění kotvení nosného lana a troleje všech sestavení | kus |  | Sborník UOŽI 01 2019 |  |  | základní |  | #REF! | 0 | #REF! | 0 | #REF! | 4 | K | 0 | ROZPOCET | #REF! | 0 | 0 | 0 | 0 | 1 | #REF! | 4 | 377824911
131 | M | 7497400880 | Závěsný kabel na trakčním vedení Pomocný a doplňkový sortiment (tzv. armatury) pro uchycení izolačních, nosných, tahových a směrových prvků TV | kus |  | Sborník UOŽI 01 2019 |  |  | základní |  | #REF! | 0 | #REF! | 0 | #REF! | 8 | M | 0 | ROZPOCET | #REF! | 0 | 0 | 0 | 0 | 1 | #REF! | 4 | -1738781850
132 | K | 7497350610 | Montáž pomocného a doplňkového sortimentu trakčního vedení | kus |  | Sborník UOŽI 01 2019 |  |  | základní |  | #REF! | 0 | #REF! | 0 | #REF! | 4 | K | 0 | ROZPOCET | #REF! | 0 | 0 | 0 | 0 | 1 | #REF! | 4 | 702928900
133 | K | 7497350720 | Výšková regulace troleje | m |  | Sborník UOŽI 01 2019 |  |  | základní |  | #REF! | 0 | #REF! | 0 | #REF! | 4 | K | 0 | ROZPOCET | #REF! | 0 | 0 | 0 | 0 | 1 | #REF! | 4 | 235708020
134 | K | 7497350760 | Zkouška trakčního vedení vlastností mechanických - prvotní zkouška dodaného zařízení podle TKP | km |  | Sborník UOŽI 01 2019 |  |  | základní |  | #REF! | 0 | #REF! | 0 | #REF! | 4 | K | 0 | ROZPOCET | #REF! | 0 | 0 | 0 | 0 | 1 | #REF! | 4 | -63358998
135 | K | 7497350765 | Zkouška trakčního vedení vlastností elektrických - prvotní zkouška dodaného zařízení podle TKP | km |  | Sborník UOŽI 01 2019 |  |  | základní |  | #REF! | 0 | #REF! | 0 | #REF! | 4 | K | 0 | ROZPOCET | #REF! | 0 | 0 | 0 | 0 | 1 | #REF! | 4 | -1702403558
136 | K | 7497651010 | HZS na trakčním vedení | hod |  | Sborník UOŽI 01 2019 |  |  | základní |  | #REF! | 0 | #REF! | 0 | #REF! | 4 | K | 0 | ROZPOCET | #REF! | 0 | 0 | 0 | 0 | 1 | #REF! | 4 | 1999957348
137 | K | 7497655010 | Tažné hnací vozidlo k pracovním soupravám pro montáž a demontáž - obsahuje i veškeré výkony tažného hnacího vozidla pro posun montážní techniky v kolejišti | hod |  | Sborník UOŽI 01 2019 |  |  | základní |  | #REF! | 0 | #REF! | 0 | #REF! | 4 | K | 0 | ROZPOCET | #REF! | 0 | 0 | 0 | 0 | 1 | #REF! | 4 | -1131129993
138 | K | 7498157010 | Revize a kontroly technická kontrola - obsahuje i cenu měření a kontrolu parametrů trolejových vedení a trakčních zařízení podle požadavku ČSN, jejich vyhodnocení včetně nájmu mechanizmu a měřících zařízení | kus |  | Sborník UOŽI 01 2019 |  |  | základní |  | #REF! | 0 | #REF! | 0 | #REF! | 4 | K | 0 | ROZPOCET | #REF! | 0 | 0 | 0 | 0 | 1 | #REF! | 4 | -878741629
142 | K | 7497350025 | Montáž závěsu na konzole s přídavným lanem | kus |  | Sborník UOŽI 01 2019 |  |  | základní |  | #REF! | 0 | #REF! | 0 | #REF! | 512 | K | 0 | ROZPOCET | #REF! | 0 | 0 | 0 | 0 | 1 | #REF! | 512 | -2104561116
143 | K | 7497350190 | Montáž křížení sestav | kus |  | Sborník UOŽI 01 2019 |  |  | základní |  | #REF! | 0 | #REF! | 0 | #REF! | 512 | K | 0 | ROZPOCET | #REF! | 0 | 0 | 0 | 0 | 1 | #REF! | 512 | 52272865
144 | K | 7497350504 | Montáž pohyblivého kotvení sestavy trakčního vedení na stožár T, 2T 15 kN | kus |  | Sborník UOŽI 01 2019 |  |  | základní |  | #REF! | 0 | #REF! | 0 | #REF! | 512 | K | 0 | ROZPOCET | #REF! | 0 | 0 | 0 | 0 | 1 | #REF! | 512 | -126558853
145 | M | 7497300030 | Vodiče trakčního vedení Závěs na konzole s přídavným lanem | kus |  | Sborník UOŽI 01 2019 |  |  | základní |  | #REF! | 0 | #REF! | 0 | #REF! | 128 | M | 0 | ROZPOCET | #REF! | 0 | 0 | 0 | 0 | 1 | #REF! | 128 | 908991621
146 | M | 7497300240 | Vodiče trakčního vedení Křížení sestav | kus |  | Sborník UOŽI 01 2019 |  |  | základní |  | #REF! | 0 | #REF! | 0 | #REF! | 128 | M | 0 | ROZPOCET | #REF! | 0 | 0 | 0 | 0 | 1 | #REF! | 128 | -570128775
147 | M | 7497300670 | Vodiče trakčního vedení Pohyb. kotvení sestavy TV na T, na 2T, - 15kN | kus |  | Sborník UOŽI 01 2019 |  |  | základní |  | #REF! | 0 | #REF! | 0 | #REF! | 128 | M | 0 | ROZPOCET | #REF! | 0 | 0 | 0 | 0 | 1 | #REF! | 128 | -1724811674
148 | M | 7497301800 | Vodiče trakčního vedení Materiál sestavení pro upevnění konzol středové,stranové | kus |  | Sborník UOŽI 01 2019 |  |  | základní |  | #REF! | 0 | #REF! | 0 | #REF! | 128 | M | 0 | ROZPOCET | #REF! | 0 | 0 | 0 | 0 | 1 | #REF! | 128 | 1282488956
149 | M | 7497302260 | Vodiče trakčního vedení Tabulka číslování stožárů a pohonů odpojovačů 1 - 3 znaky | kus |  | Sborník UOŽI 01 2019 |  |  | základní |  | #REF! | 0 | #REF! | 0 | #REF! | 128 | M | 0 | ROZPOCET | #REF! | 0 | 0 | 0 | 0 | 1 | #REF! | 128 | -1194559680
150 | K | 7497351400 | Upevnění konzol středové, stranové | kus |  | Sborník UOŽI 01 2019 |  |  | základní |  | #REF! | 0 | #REF! | 0 | #REF! | 512 | K | 0 | ROZPOCET | #REF! | 0 | 0 | 0 | 0 | 1 | #REF! | 512 | -1349795570
151 | K | 7497351780 | Číslování stožárů a pohonů odpojovačů 1 - 3 znaky | kus |  | Sborník UOŽI 01 2019 |  |  | základní |  | #REF! | 0 | #REF! | 0 | #REF! | 512 | K | 0 | ROZPOCET | #REF! | 0 | 0 | 0 | 0 | 1 | #REF! | 512 | -1499751222
113 | K | 7496652010 | Montáž usměrňovačů/nabíječů do 230/110 V DC do 230 V - včetně propojení silových a ovládacích kabelů, nastavení a seřízení usměrňovače, provedení zkoušek, dodání atestů a revizních zpráv | kus |  | Sborník UOŽI 01 2019 |  |  | základní |  | #REF! | 0 | #REF! | 0 | #REF! | 512 | K | 0 | ROZPOCET | #REF! | 0 | 0 | 0 | 0 | 1 | #REF! | 512 | -494061650
114 | M | 7496600430 | Vlastní spotřeba Usměrňovače 230/24 V DC 10A | kus |  | Sborník UOŽI 01 2019 |  |  | základní |  | #REF! | 0 | #REF! | 0 | #REF! | 128 | M | 0 | ROZPOCET | #REF! | 0 | 0 | 0 | 0 | 1 | #REF! | 128 | -946227464
88 | K | 7492472020 | Demontáže přípojnic a spojovacích vedení spojovacího vedení z Cu/Al pasu vč. podpěrných izolátorů - demontáž stávajícího zařízení včetně odpojení přívodních kabelů nebo pasů a nakládky na určený prostředek | m |  | Sborník UOŽI 01 2019 |  |  | základní |  | #REF! | 0 | #REF! | 0 | #REF! | 512 | K | 0 | ROZPOCET | #REF! | 0 | 0 | 0 | 0 | 1 | #REF! | 512 | -1860530999
89 | K | 7495071040 | Demontáže technologických zařízení vn odpínače do 38,5 kV včetně jeho pohonu | kus |  | Sborník UOŽI 01 2019 |  |  | základní |  | #REF! | 0 | #REF! | 0 | #REF! | 4 | K | 0 | ROZPOCET | #REF! | 0 | 0 | 0 | 0 | 1 | #REF! | 4 | -15198928
90 | M | 7495300125 | Přístroje vn Odpínače Pojiskový 22kV 400A třípólový (typ H27SEA) | kus |  | Sborník UOŽI 01 2019 |  |  | základní |  | #REF! | 0 | #REF! | 0 | #REF! | 128 | M | 0 | ROZPOCET | #REF! | 0 | 0 | 0 | 0 | 1 | #REF! | 128 | -1812042146
91 | M | 7492205330 | Venkovní vedení vn Příslušenství AlFe přípojnice pro připojení VN omezovačú přepětí k VN odpínači. | sada |  | Sborník UOŽI 01 2019 |  |  | základní |  | #REF! | 0 | #REF! | 0 | #REF! | 128 | M | 0 | ROZPOCET | #REF! | 0 | 0 | 0 | 0 | 1 | #REF! | 128 | -257428204
92 | M | 7491600020 | Uzemnění Vnitřní Uzemňovací vedení na povrchu, páskem FeZn do 120 mm2 | m |  | Sborník UOŽI 01 2019 |  |  | základní |  | #REF! | 0 | #REF! | 0 | #REF! | 128 | M | 0 | ROZPOCET | #REF! | 0 | 0 | 0 | 0 | 1 | #REF! | 128 | 369339422
93 | M | 7491601440 | Uzemnění Hromosvodné vedení Svorka SR 2a | kus |  | Sborník UOŽI 01 2019 |  |  | základní |  | #REF! | 0 | #REF! | 0 | #REF! | 128 | M | 0 | ROZPOCET | #REF! | 0 | 0 | 0 | 0 | 1 | #REF! | 128 | -821699916
94 | M | 7499700420 | Nátěry trakčního vedení Barva a řed. pro rekonstrukci nátěru stožárů a bran | m2 |  | Sborník UOŽI 01 2019 |  |  | základní |  | #REF! | 0 | #REF! | 0 | #REF! | 128 | M | 0 | ROZPOCET | #REF! | 0 | 0 | 0 | 0 | 1 | #REF! | 128 | 1971858694
95 | M | 7497302250 | Vodiče trakčního vedení Výstražné tabulky na stožáru T, P, BP, DS | kus |  | Sborník UOŽI 01 2019 |  |  | základní |  | #REF! | 0 | #REF! | 0 | #REF! | 128 | M | 0 | ROZPOCET | #REF! | 0 | 0 | 0 | 0 | 1 | #REF! | 128 | -203002087
96 | K | 7491353085 | Montáž nosné ocelové konstrukce dokončovací práce v kobce vn do 35 kV - výroba a montáž | kus |  | Sborník UOŽI 01 2019 |  |  | základní |  | #REF! | 0 | #REF! | 0 | #REF! | 512 | K | 0 | ROZPOCET | #REF! | 0 | 0 | 0 | 0 | 1 | #REF! | 512 | 367016907
97 | K | 7491651010 | Montáž vnitřního uzemnění uzemňovacích vodičů pevně na povrchu z pozinkované oceli (FeZn) do 120 mm2 - včetně upevnění, propojení a připojení pomocí svorek (chráničky, na rošty apod.) | m |  | Sborník UOŽI 01 2019 |  |  | základní |  | #REF! | 0 | #REF! | 0 | #REF! | 512 | K | 0 | ROZPOCET | #REF! | 0 | 0 | 0 | 0 | 1 | #REF! | 512 | -234186162
98 | K | 7491654012 | Montáž svorek spojovacích se 3 a více šrouby (typ ST, SJ, SK, SZ, SR01, 02, aj.) | kus |  | Sborník UOŽI 01 2019 |  |  | základní |  | #REF! | 0 | #REF! | 0 | #REF! | 512 | K | 0 | ROZPOCET | #REF! | 0 | 0 | 0 | 0 | 1 | #REF! | 512 | -1643013439
99 | K | 7492151010 | Montáž spojovacího vedení z Cu nebo Al pasů do 50x10 mm | m |  | Sborník UOŽI 01 2019 |  |  | základní |  | #REF! | 0 | #REF! | 0 | #REF! | 512 | K | 0 | ROZPOCET | #REF! | 0 | 0 | 0 | 0 | 1 | #REF! | 512 | 2129969095
100 | K | 7495352010 | Montáž odpínačů/odpojovačů vn - včetně uvedení do provozu včetně předepsaných zkoušek a atestů | kus |  | Sborník UOŽI 01 2019 |  |  | základní |  | #REF! | 0 | #REF! | 0 | #REF! | 512 | K | 0 | ROZPOCET | #REF! | 0 | 0 | 0 | 0 | 1 | #REF! | 512 | -2042309920
101 | K | 7495352020 | Montáž odpínačů/odpojovačů pohonu ručního - včetně uvedení do provozu včetně předepsaných zkoušek a atestů | kus |  | Sborník UOŽI 01 2019 |  |  | základní |  | #REF! | 0 | #REF! | 0 | #REF! | 512 | K | 0 | ROZPOCET | #REF! | 0 | 0 | 0 | 0 | 1 | #REF! | 512 | 649096463
102 | K | 7495353020 | Montáž jistících přístrojů pojistkových patron | kus |  | Sborník UOŽI 01 2019 |  |  | základní |  | #REF! | 0 | #REF! | 0 | #REF! | 512 | K | 0 | ROZPOCET | #REF! | 0 | 0 | 0 | 0 | 1 | #REF! | 512 | -1827326323
103 | K | 7499251010 | Montáž bezpečnostní tabulky výstražné nebo označovací | kus |  | Sborník UOŽI 01 2019 |  |  | základní |  | #REF! | 0 | #REF! | 0 | #REF! | 512 | K | 0 | ROZPOCET | #REF! | 0 | 0 | 0 | 0 | 1 | #REF! | 512 | -436534869
104 | K | 7830010001-R | Zhotovení povrchové úpravy nátěrem | m2 |  | Sborník UOŽI 01 2019 |  |  | základní |  | #REF! | 0 | #REF! | 0 | #REF! | 512 | K | 0 | ROZPOCET | #REF! | 0 | 0 | 0 | 0 | 1 | #REF! | 512 | -2017404787
105 | K | 9901000500 | Doprava dodávek zhotovitele, dodávek objednatele nebo výzisku mechanizací o nosnosti do 3,5 t do 60 km Poznámka: V cenách jsou započteny náklady přepravu materiálu ze skladů nebo skládek výrobce nebo dodavatele nebo z vlastních zásob objednatele na místo technologické manipulace včetně složení a poplatku za použití dopravní cesty. Ceny jsou určeny i pro dopravu výzisku do skladu, úložiště nebo na skládku včetně vyložení.Ceny jsou určeny pro dopravu silničními i kolejovými vozidly.V ceně jsou započteny i náklady na zpáteční cestu dopravního prostředku. Pokud bude realizována jednosměrná přeprava z bodu A do bodu B (např. pro společnost Cargo, a.s.), uvažuje se poloviční vzdálenost z celkově ujeté trasy. | kus |  | Sborník UOŽI 01 2019 |  |  | základní |  | #REF! | 0 | #REF! | 0 | #REF! | 64 | K | 0 | ROZPOCET | #REF! | 0 | 0 | 0 | 0 | 1 | #REF! | 64 | 730191191
| PSC |  | Poznámka k souboru cen: V cenách jsou započteny náklady přepravu materiálu ze skladů nebo skládek výrobce nebo dodavatele nebo z vlastních zásob objednatele na místo technologické manipulace včetně složení a poplatku za použití dopravní cesty. Ceny jsou určeny i pro dopravu výzisku do skladu, úložiště nebo na skládku včetně vyložení. Ceny jsou určeny pro dopravu silničními i kolejovými vozidly. V ceně jsou započteny i náklady na zpáteční cestu dopravního prostředku. Pokud bude realizována jednosměrná přeprava z bodu A do bodu B (např. pro společnost Cargo, a.s.), uvažuje se poloviční vzdálenost z celkově ujeté trasy. | [13 empty] | PSC | 0
106 | K | 9909000200 | Poplatek za uložení nebezpečného odpadu na oficiální skládku Poznámka: V cenách jsou započteny náklady na uložení stavebního odpadu na oficiální skládku.Je třeba zohlednit regionální rozdíly v cenách poplatků za uložení suti a odpadů. Tyto se mohou výrazně lišit s ohledem nejen na region, ale také na množství a druh ukládaného odpadu. | t |  | Sborník UOŽI 01 2019 |  |  | základní |  | #REF! | 0 | #REF! | 0 | #REF! | 4 | K | 0 | ROZPOCET | #REF! | 0 | 0 | 0 | 0 | 1 | #REF! | 4 | -900701511
| PSC |  | Poznámka k souboru cen: V cenách jsou započteny náklady na uložení stavebního odpadu na oficiální skládku.Je třeba zohlednit regionální rozdíly v cenách poplatků za uložení suti a odpadů. Tyto se mohou výrazně lišit s ohledem nejen na region, ale také na množství a druh ukládaného odpadu. | [13 empty] | PSC | 0
107 | K | 7498152010 | Vyhotovení mimořádné revizní zprávy pro opravné práce pro objem investičních nákladů do 100 000 Kč - celková prohlídka zařízení provozního souboru nebo stavebního objektu, včetně měření, zkoušek zařízení tohoto provozního souboru nebo stavebního objektu revizním technikem na zařízení podle požadavku ČSN, včetně hodnocení a vyhotovení celkové revizní zprávy | kus |  | Sborník UOŽI 01 2019 |  |  | základní |  | #REF! | 0 | #REF! | 0 | #REF! | 64 | K | 0 | ROZPOCET | #REF! | 0 | 0 | 0 | 0 | 1 | #REF! | 64 | 375094352
108 | K | 7498352010 | Vydání příkazu "B" jednoduché pracoviště - vyhotovení příkazu "B" pro zajištění pracoviště při práci na vypnutém a zajištěném zařízení vn | kus |  | Sborník UOŽI 01 2019 |  |  | základní |  | #REF! | 0 | #REF! | 0 | #REF! | 512 | K | 0 | ROZPOCET | #REF! | 0 | 0 | 0 | 0 | 1 | #REF! | 512 | -1183480943
109 | K | 7498256030 | Zkoušky a prohlídky elektrických přístrojů - ostatní zkoušky vn vypínače do 35 kV seřízení a uvedení do provozu - včetně vystavení protokolu | kus |  | Sborník UOŽI 01 2019 |  |  | základní |  | #REF! | 0 | #REF! | 0 | #REF! | 64 | K | 0 | ROZPOCET | #REF! | 0 | 0 | 0 | 0 | 1 | #REF! | 64 | -1382694463
82 | K | 7495354020 | Montáž měřících přístrojů cejchování měřících transformátorů vn do Un 38,5 kV - včetně uvedení do provozu včetně předepsaných zkoušek a atestů, jeden pól | kus |  | Sborník UOŽI 01 2019 |  |  | základní |  | #REF! | 0 | #REF! | 0 | #REF! | 512 | K | 0 | ROZPOCET | #REF! | 0 | 0 | 0 | 0 | 1 | #REF! | 512 | -710996055
85 | M | 7495300520 | Přístroje vn Příslušenství pro VN odpínače a VN vypínače Hexafluorid sirnatý (SF6) | kg |  | Sborník UOŽI 01 2019 |  |  | základní |  | #REF! | 0 | #REF! | 0 | #REF! | 128 | M | 0 | ROZPOCET | #REF! | 0 | 0 | 0 | 0 | 1 | #REF! | 128 | 589539024
60 | K | 7495151015 | Montáž pole vn rozvaděčů 3-f Un do 38 kV AC - uvedení zařízení do provozu včetně předepsaných zkoušek a výchozí revize | kus |  | Sborník UOŽI 01 2019 |  |  | základní |  | #REF! | 0 | #REF! | 0 | #REF! | 4 | K | 0 | ROZPOCET | #REF! | 0 | 0 | 0 | 0 | 1 | #REF! | 4 | -1822474118
61 | K | 7495152015 | Montáž příslušenství rozvaděčů 3-f do Un 38,5 kV AC svodičů přepětí na kabelových koncovkách | kus |  | Sborník UOŽI 01 2019 |  |  | základní |  | #REF! | 0 | #REF! | 0 | #REF! | 4 | K | 0 | ROZPOCET | #REF! | 0 | 0 | 0 | 0 | 1 | #REF! | 4 | -37667876
62 | K | 7496752055 | Montáž skříně SKŘ / automatizace primární a sekundární zkoušky ochran - rozdílová, nadproudová, zkratová, podpěťová a přepěťová, nádobová nadproudová ochrana včetně vypracování protokolů o zkouškách | kus |  | Sborník UOŽI 01 2019 |  |  | základní |  | #REF! | 0 | #REF! | 0 | #REF! | 4 | K | 0 | ROZPOCET | #REF! | 0 | 0 | 0 | 0 | 1 | #REF! | 4 | -1019251333
63 | K | 7496754086 | Elektrodispečink SKŘ-DŘT verifikace signálů a povelů s novými daty pro objekt NS | kus |  | Sborník UOŽI 01 2019 |  |  | základní |  | #REF! | 0 | #REF! | 0 | #REF! | 4 | K | 0 | ROZPOCET | #REF! | 0 | 0 | 0 | 0 | 1 | #REF! | 4 | -267488400
64 | K | 7498152020 | Vyhotovení mimořádné revizní zprávy pro opravné práce pro objem investičních nákladů přes 500 000 do 1 000 000 Kč - celková prohlídka zařízení provozního souboru nebo stavebního objektu, včetně měření, zkoušek zařízení tohoto provozního souboru nebo stavebního objektu revizním technikem na zařízení podle požadavku ČSN, včetně hodnocení a vyhotovení celkové revizní zprávy | kus |  | Sborník UOŽI 01 2019 |  |  | základní |  | #REF! | 0 | #REF! | 0 | #REF! | 4 | K | 0 | ROZPOCET | #REF! | 0 | 0 | 0 | 0 | 1 | #REF! | 4 | 1596510394
66 | K | 7498256025 | Zkoušky a prohlídky elektrických přístrojů - ostatní zkoušky ochranného a ovládacího terminálu (např. SIMATIC S7-300 pro U) revize, seřízení a nastavení - včetně vystavení protokolu | kus |  | Sborník UOŽI 01 2019 |  |  | základní |  | #REF! | 0 | #REF! | 0 | #REF! | 4 | K | 0 | ROZPOCET | #REF! | 0 | 0 | 0 | 0 | 1 | #REF! | 4 | -442085618
67 | K | 7498456010 | Zkoušky vodičů a kabelů vn zvýšeným napětím do 35 kV - měření kabelu,vodiče včetně vyhotovení protokolu | kus |  | Sborník UOŽI 01 2019 |  |  | základní |  | #REF! | 0 | #REF! | 0 | #REF! | 4 | K | 0 | ROZPOCET | #REF! | 0 | 0 | 0 | 0 | 1 | #REF! | 4 | -1923957089
71 | K | 7499151050 | Dokončovací práce manipulace na zařízeních prováděné provozovatelem - manipulace nutné pro další práce zhotovitele na technologickém souboru | hod |  | Sborník UOŽI 01 2019 |  |  | základní |  | #REF! | 0 | #REF! | 0 | #REF! | 4 | K | 0 | ROZPOCET | #REF! | 0 | 0 | 0 | 0 | 1 | #REF! | 4 | -1946368602
73 | K | 7495071015 | Demontáže technologických zařízení pole (skříně) rozvaděče do Un 38,5 kV včetně jeho náplně - demontáž přívodního a vývodního vedení | kus |  | Sborník UOŽI 01 2019 |  |  | základní |  | #REF! | 0 | #REF! | 0 | #REF! | 4 | K | 0 | ROZPOCET | #REF! | 0 | 0 | 0 | 0 | 1 | #REF! | 4 | 1980891120
74 | K | 7495071030 | Demontáže technologických zařízení ovládací skříňky nn rozvaděče vn, včetně její náplně | kus |  | Sborník UOŽI 01 2019 |  |  | základní |  | #REF! | 0 | #REF! | 0 | #REF! | 4 | K | 0 | ROZPOCET | #REF! | 0 | 0 | 0 | 0 | 1 | #REF! | 4 | -269182098
75 | K | 7495271010 | Demontáže ovládacích skříní ochrany z ovládací skříně vn | kus |  | Sborník UOŽI 01 2019 |  |  | základní |  | #REF! | 0 | #REF! | 0 | #REF! | 4 | K | 0 | ROZPOCET | #REF! | 0 | 0 | 0 | 0 | 1 | #REF! | 4 | -89037832
76 | K | 7496771010 | Demontáž skříně SKŘ/automatizace 1 pole | kus |  | Sborník UOŽI 01 2019 |  |  | základní |  | #REF! | 0 | #REF! | 0 | #REF! | 4 | K | 0 | ROZPOCET | #REF! | 0 | 0 | 0 | 0 | 1 | #REF! | 4 | 1433279405
77 | M | 7495100240 | Rozvaděče vn Modulární rozváděč 3-f do Un 38,5kV,630A, 20kA 38,5kV SafePlus V, trafa, REF615, motor, s izolací SF6, připojovací pole s vypínačem, ochranou REF615, motorovým ovládáním, průvlekovými transformátory proudu | kus |  | Sborník UOŽI 01 2019 |  |  | základní |  | #REF! | 0 | #REF! | 0 | #REF! | 8 | M | 0 | ROZPOCET | #REF! | 0 | 0 | 0 | 0 | 1 | #REF! | 4 | 1910627360
78 | M | 7495300530 | Přístroje vn Příslušenství pro VN odpínače a VN vypínače Těsnící materiál | kus |  | Sborník UOŽI 01 2019 |  |  | základní |  | #REF! | 0 | #REF! | 0 | #REF! | 8 | M | 0 | ROZPOCET | #REF! | 0 | 0 | 0 | 0 | 1 | #REF! | 4 | 836622402
79 | M | 7495300510 | Přístroje vn Příslušenství pro VN odpínače a VN vypínače Čidlo zábleskové ochrany vypínače do 35kV | kus |  | Sborník UOŽI 01 2019 |  |  | základní |  | #REF! | 0 | #REF! | 0 | #REF! | 8 | M | 0 | ROZPOCET | #REF! | 0 | 0 | 0 | 0 | 1 | #REF! | 4 | -231254172
80 | M | 7495300310 | Přístroje vn Jistící přístroje Svodič přepětí 36kV, do 10kA | kus |  | Sborník UOŽI 01 2019 |  |  | základní |  | #REF! | 0 | #REF! | 0 | #REF! | 8 | M | 0 | ROZPOCET | #REF! | 0 | 0 | 0 | 0 | 1 | #REF! | 4 | 46963669
2 | M | 7491200250 | Elektroinstalační materiál Elektroinstalační lišty a kabelové žlaby Lišta LHD 40x20 vkládací bílá 3m | kus |  | Sborník UOŽI 01 2019 |  |  | základní |  | #REF! | 0 | #REF! | 0 | #REF! | 128 | M | 0 | ROZPOCET | #REF! | 0 | 0 | 0 | 0 | 1 | #REF! | 128 | 23582838
3 | M | 7491200150 | Elektroinstalační materiál Elektroinstalační lišty a kabelové žlaby Kryt LH 40x20 rohový vnitřní bílý | kus |  | Sborník UOŽI 01 2019 |  |  | základní |  | #REF! | 0 | #REF! | 0 | #REF! | 128 | M | 0 | ROZPOCET | #REF! | 0 | 0 | 0 | 0 | 1 | #REF! | 128 | -586458058
4 | M | 7491200360 | Elektroinstalační materiál Elektroinstalační lišty a kabelové žlaby Kryt LH 40x20 rohový vnější bílý | kus |  | Sborník UOŽI 01 2019 |  |  | základní |  | #REF! | 0 | #REF! | 0 | #REF! | 128 | M | 0 | ROZPOCET | #REF! | 0 | 0 | 0 | 0 | 1 | #REF! | 128 | -129959145
5 | M | 7491200140 | Elektroinstalační materiál Elektroinstalační lišty a kabelové žlaby Kryt LH 40x20 spojovací bílý | kus |  | Sborník UOŽI 01 2019 |  |  | základní |  | #REF! | 0 | #REF! | 0 | #REF! | 128 | M | 0 | ROZPOCET | #REF! | 0 | 0 | 0 | 0 | 1 | #REF! | 128 | -275321430
6 | M | 7491200100 | Elektroinstalační materiál Elektroinstalační lišty a kabelové žlaby Kryt LH 40x20 odbočný bílý | kus |  | Sborník UOŽI 01 2019 |  |  | základní |  | #REF! | 0 | #REF! | 0 | #REF! | 128 | M | 0 | ROZPOCET | #REF! | 0 | 0 | 0 | 0 | 1 | #REF! | 128 | 1940066695
7 | M | 7491200380 | Elektroinstalační materiál Elektroinstalační lišty a kabelové žlaby Kryt LH 40x20 koncový bílý | kus |  | Sborník UOŽI 01 2019 |  |  | základní |  | #REF! | 0 | #REF! | 0 | #REF! | 128 | M | 0 | ROZPOCET | #REF! | 0 | 0 | 0 | 0 | 1 | #REF! | 128 | -1771464429
8 | K | 7491252030 | Montáž krabic elektroinstalačních, rozvodek - bez zapojení krabice dvojité pro lištové rozvody s víčkem a svorkovnicí - včetně zhotovení otvoru | kus |  | Sborník UOŽI 01 2019 |  |  | základní |  | #REF! | 0 | #REF! | 0 | #REF! | 512 | K | 0 | ROZPOCET | #REF! | 0 | 0 | 0 | 0 | 1 | #REF! | 512 | -1789156241
10 | M | 7491201540 | Elektroinstalační materiál Elektroinstalační krabice a rozvodky Bez zapojení Krabice lištová LK80X28/2T | kus |  | Sborník UOŽI 01 2019 |  |  | základní |  | #REF! | 0 | #REF! | 0 | #REF! | 128 | M | 0 | ROZPOCET | #REF! | 0 | 0 | 0 | 0 | 1 | #REF! | 128 | 1557970482
11 | M | 7491200840 | Elektroinstalační materiál Elektroinstalační lišty a kabelové žlaby Kanál PK 170x70 D parapetní dutý 2m | kus |  | Sborník UOŽI 01 2019 |  |  | základní |  | #REF! | 0 | #REF! | 0 | #REF! | 128 | M | 0 | ROZPOCET | #REF! | 0 | 0 | 0 | 0 | 1 | #REF! | 128 | -440414339
12 | M | 7491200830 | Elektroinstalační materiál Elektroinstalační lišty a kabelové žlaby Kanál PK 140x70 D parapetní dutý 2m | kus |  | Sborník UOŽI 01 2019 |  |  | základní |  | #REF! | 0 | #REF! | 0 | #REF! | 128 | M | 0 | ROZPOCET | #REF! | 0 | 0 | 0 | 0 | 1 | #REF! | 128 | 1534499494
13 | M | 7491201110 | Elektroinstalační materiál Elektroinstalační krabice a rozvodky Bez zapojení Krabice KP 67x67 přístrojová | kus |  | Sborník UOŽI 01 2019 |  |  | základní |  | #REF! | 0 | #REF! | 0 | #REF! | 128 | M | 0 | ROZPOCET | #REF! | 0 | 0 | 0 | 0 | 1 | #REF! | 128 | 740604095
14 | M | 7491200750 | Elektroinstalační materiál Elektroinstalační lišty a kabelové žlaby Kryt PK 170x70 D koncový | kus |  | Sborník UOŽI 01 2019 |  |  | základní |  | #REF! | 0 | #REF! | 0 | #REF! | 128 | M | 0 | ROZPOCET | #REF! | 0 | 0 | 0 | 0 | 1 | #REF! | 128 | 1866922702
15 | M | 7491200760 | Elektroinstalační materiál Elektroinstalační lišty a kabelové žlaby Kryt PK 170x70 D spojovací | kus |  | Sborník UOŽI 01 2019 |  |  | základní |  | #REF! | 0 | #REF! | 0 | #REF! | 128 | M | 0 | ROZPOCET | #REF! | 0 | 0 | 0 | 0 | 1 | #REF! | 128 | 1289393950
16 | M | 7491200770 | Elektroinstalační materiál Elektroinstalační lišty a kabelové žlaby Kryt PK 170x70 D ohybový | kus |  | Sborník UOŽI 01 2019 |  |  | základní |  | #REF! | 0 | #REF! | 0 | #REF! | 128 | M | 0 | ROZPOCET | #REF! | 0 | 0 | 0 | 0 | 1 | #REF! | 128 | 2117702044
17 | M | 7491204040 | Elektroinstalační materiál Zásuvky instalační Dvojzásuvka CLASSIC 5512-2249 B1 | kus |  | Sborník UOŽI 01 2019 |  |  | základní |  | #REF! | 0 | #REF! | 0 | #REF! | 128 | M | 0 | ROZPOCET | #REF! | 0 | 0 | 0 | 0 | 1 | #REF! | 128 | 1194159820
18 | K | 7491251025 | Montáž lišt elektroinstalačních, kabelových žlabů z PVC-U jednokomorových zaklapávacích rozměru 100/100 - 100/150 mm - na konstrukci, omítku apod. včetně spojek, ohybů, rohů, bez krabic | m |  | Sborník UOŽI 01 2019 |  |  | základní |  | #REF! | 0 | #REF! | 0 | #REF! | 512 | K | 0 | ROZPOCET | #REF! | 0 | 0 | 0 | 0 | 1 | #REF! | 512 | 11691723
19 | K | 7491252010 | Montáž krabic elektroinstalačních, rozvodek - bez zapojení krabice přístrojové - včetně zhotovení otvoru | kus |  | Sborník UOŽI 01 2019 |  |  | základní |  | #REF! | 0 | #REF! | 0 | #REF! | 512 | K | 0 | ROZPOCET | #REF! | 0 | 0 | 0 | 0 | 1 | #REF! | 512 | -280938094
21 | K | 7494351010 | Montáž jističů (do 10 kA) jednopólových do 20 A | kus |  | Sborník UOŽI 01 2019 |  |  | základní |  | #REF! | 0 | #REF! | 0 | #REF! | 512 | K | 0 | ROZPOCET | #REF! | 0 | 0 | 0 | 0 | 1 | #REF! | 512 | -1653400422
22 | M | 7494003128 | Modulární přístroje Jističe do 80 A; 10 kA 1-pólové In 16 A, Ue AC 230 V / DC 72 V, charakteristika B, 1pól, Icn 10 kA | kus |  | Sborník UOŽI 01 2019 |  |  | základní |  | #REF! | 0 | #REF! | 0 | #REF! | 8 | M | 0 | ROZPOCET | #REF! | 0 | 0 | 0 | 0 | 1 | #REF! | 4 | 1019966206
23 | K | 7494450510 | Montáž proudových chráničů dvoupólových do 40 A (10 kA) - do skříně nebo rozvaděče | kus |  | Sborník UOŽI 01 2019 |  |  | základní |  | #REF! | 0 | #REF! | 0 | #REF! | 512 | K | 0 | ROZPOCET | #REF! | 0 | 0 | 0 | 0 | 1 | #REF! | 512 | 913709754
24 | M | 7494004026 | Modulární přístroje Proudové chrániče Proudové chrániče s nadproudovou ochranou 10 kA typ A In 16 A, Ue AC 230 V, charakteristika B, Idn 30 mA, 1+N-pól, Icn 10 kA, typ A | kus |  | Sborník UOŽI 01 2019 |  |  | základní |  | #REF! | 0 | #REF! | 0 | #REF! | 128 | M | 0 | ROZPOCET | #REF! | 0 | 0 | 0 | 0 | 1 | #REF! | 128 | 1768679676
27 | M | 7494005652 | Kompaktní jističe Retrofit jističe náhrada AMT*6*, dolní svorky, 3 ks, např. pro BH630 | kus |  | Sborník UOŽI 01 2019 |  |  | základní |  | #REF! | 0 | #REF! | 0 | #REF! | 128 | M | 0 | ROZPOCET | #REF! | 0 | 0 | 0 | 0 | 1 | #REF! | 128 | 551182057
28 | K | 7494355020 | Montáž retrofitu náhrada J2UX do 630 A, provedení pevné/pevné - demontáž původního jističe, očištění původních pasů, kabelových ok a montážního prostoru, sestavení a montáž nového jističe s přechodovými připojovacími a montážními sadami, montáž celku do rozváděče, zapojení a přizpůsobení ovládačky novému jističi, celkové zavěrečné ověření funkčnosti, základní instruktáž a zaškolení přítomné obsluhy | kus |  | Sborník UOŽI 01 2019 |  |  | základní |  | #REF! | 0 | #REF! | 0 | #REF! | 512 | K | 0 | ROZPOCET | #REF! | 0 | 0 | 0 | 0 | 1 | #REF! | 512 | -937177219
29 | M | 7494005654 | Kompaktní jističe Retrofit jističe náhrada AMT*6*, pevné provedení, 1 ks, např. pro BH630 | kus |  | Sborník UOŽI 01 2019 |  |  | základní |  | #REF! | 0 | #REF! | 0 | #REF! | 128 | M | 0 | ROZPOCET | #REF! | 0 | 0 | 0 | 0 | 1 | #REF! | 128 | 858675266
30 | K | 7494355015 | Montáž retrofitu náhrada ARV10, provedení pevné/pevné - demontáž původního jističe, očištění původních pasů, kabelových ok a montážního prostoru, sestavení a montáž nového jističe s přechodovými připojovacími a montážními sadami, montáž celku do rozváděče, zapojení a přizpůsobení ovládačky novému jističi, celkové zavěrečné ověření funkčnosti, základní instruktáž a zaškolení přítomné obsluhy | kus |  | Sborník UOŽI 01 2019 |  |  | základní |  | #REF! | 0 | #REF! | 0 | #REF! | 512 | K | 0 | ROZPOCET | #REF! | 0 | 0 | 0 | 0 | 1 | #REF! | 512 | -1079818762
32 | M | 7493102500 | Venkovní osvětlení Příslušenství Zářivka DZ 36W 4p | kus |  | Sborník UOŽI 01 2019 |  |  | základní |  | #REF! | 0 | #REF! | 0 | #REF! | 128 | M | 0 | ROZPOCET | #REF! | 0 | 0 | 0 | 0 | 1 | #REF! | 128 | 54160078
33 | M | 7493102350 | Venkovní osvětlení Příslušenství Startér - zapalovač pro zářivky 4-65W | kus |  | Sborník UOŽI 01 2019 |  |  | základní |  | #REF! | 0 | #REF! | 0 | #REF! | 128 | M | 0 | ROZPOCET | #REF! | 0 | 0 | 0 | 0 | 1 | #REF! | 128 | 2110400746
34 | M | 7493100760 | Venkovní osvětlení Svítidla pro železnici Sodíková tlumivka NaHj 400.006 - 400W. | kus |  | Sborník UOŽI 01 2019 |  |  | základní |  | #REF! | 0 | #REF! | 0 | #REF! | 128 | M | 0 | ROZPOCET | #REF! | 0 | 0 | 0 | 0 | 1 | #REF! | 128 | 1215093435
36 | M | 7492501770 | Kabely, vodiče, šňůry Cu - nn Kabel silový 2 a 3-žílový Cu, plastová izolace CYKY 3J2,5 (3Cx 2,5) | m |  | Sborník UOŽI 01 2019 |  |  | základní |  | #REF! | 0 | #REF! | 0 | #REF! | 128 | M | 0 | ROZPOCET | #REF! | 0 | 0 | 0 | 0 | 1 | #REF! | 128 | -39111940
1377 | K | 7495251020 | Montáž ovládacích skříní nastavení vn ochrany - včetně uvedení do provozu včetně výpočtu a nastavení ochran, předepsaných zkoušek, vystavení protokolů a výchozí revize | kus |  | Sborník UOŽI 01 2019 |  |  | základní |  | #REF! | 0 | #REF! | 0 | #REF! | 4 | K | 0 | ROZPOCET | #REF! | 0 | 0 | 0 | 0 | 1 | #REF! | 4 | -242893871
626 | K | 9901000700 | Doprava dodávek zhotovitele, dodávek objednatele nebo výzisku mechanizací o nosnosti do 3,5 t do 100 km Poznámka: V cenách jsou započteny náklady přepravu materiálu ze skladů nebo skládek výrobce nebo dodavatele nebo z vlastních zásob objednatele na místo technologické manipulace včetně složení a poplatku za použití dopravní cesty. Ceny jsou určeny i pro dopravu výzisku do skladu, úložiště nebo na skládku včetně vyložení.Ceny jsou určeny pro dopravu silničními i kolejovými vozidly.V ceně jsou započteny i náklady na zpáteční cestu dopravního prostředku. Pokud bude realizována jednosměrná přeprava z bodu A do bodu B (např. pro společnost Cargo, a.s.), uvažuje se poloviční vzdálenost z celkově ujeté trasy. | kus |  | Sborník UOŽI 01 2019 |  |  | základní |  | #REF! | 0 | #REF! | 0 | #REF! | 4 | K | 0 | ROZPOCET | #REF! | 0 | 0 | 0 | 0 | 1 | #REF! | 4 | -253149714
| PSC |  | Poznámka k souboru cen: V cenách jsou započteny náklady přepravu materiálu ze skladů nebo skládek výrobce nebo dodavatele nebo z vlastních zásob objednatele na místo technologické manipulace včetně složení a poplatku za použití dopravní cesty. Ceny jsou určeny i pro dopravu výzisku do skladu, úložiště nebo na skládku včetně vyložení. Ceny jsou určeny pro dopravu silničními i kolejovými vozidly. V ceně jsou započteny i náklady na zpáteční cestu dopravního prostředku. Pokud bude realizována jednosměrná přeprava z bodu A do bodu B (např. pro společnost Cargo, a.s.), uvažuje se poloviční vzdálenost z celkově ujeté trasy. | [13 empty] | PSC | 0
627 | K | 9902900100 | Naložení sypanin, drobného kusového materiálu, suti Poznámka: Ceny jsou určeny pro nakládání materiálu v případech, kdy není naložení součástí dodávky materiálu nebo není uvedeno v popisu cen a pro nakládání z meziskládky. Ceny se použijí i pro nakládání materiálu z vlastních zásob objednatele. | t |  | Sborník UOŽI 01 2019 |  |  | základní |  | #REF! | 0 | #REF! | 0 | #REF! | 4 | K | 0 | ROZPOCET | #REF! | 0 | 0 | 0 | 0 | 1 | #REF! | 4 | -1275843799
| PSC |  | Poznámka k souboru cen: Ceny jsou určeny pro nakládání materiálu v případech, kdy není naložení součástí dodávky materiálu nebo není uvedeno v popisu cen a pro nakládání z meziskládky. Ceny se použijí i pro nakládání materiálu z vlastních zásob objednatele. | [13 empty] | PSC | 0
628 | K | 9903100100 | Přeprava mechanizace na místo prováděných prací o hmotnosti do 12 t přes 50 do 100 km Poznámka: Ceny jsou určeny pro dopravu mechanizmů na místo prováděných prací po silnici i po kolejích.V ceně jsou započteny i náklady na zpáteční cestu dopravního prostředku. Měrnou jednotkou je kus přepravovaného stroje. | kus |  | Sborník UOŽI 01 2019 |  |  | základní |  | #REF! | 0 | #REF! | 0 | #REF! | 4 | K | 0 | ROZPOCET | #REF! | 0 | 0 | 0 | 0 | 1 | #REF! | 4 | -988509583
| PSC |  | Poznámka k souboru cen: Ceny jsou určeny pro dopravu mechanizmů na místo prováděných prací po silnici i po kolejích.V ceně jsou započteny i náklady na zpáteční cestu dopravního prostředku. Měrnou jednotkou je kus přepravovaného stroje. | [13 empty] | PSC | 0
629 | K | 9909000100 | Poplatek za uložení suti nebo hmot na oficiální skládku Poznámka: V cenách jsou započteny náklady na uložení stavebního odpadu na oficiální skládku.Je třeba zohlednit regionální rozdíly v cenách poplatků za uložení suti a odpadů. Tyto se mohou výrazně lišit s ohledem nejen na region, ale také na množství a druh ukládaného odpadu. | t |  | Sborník UOŽI 01 2019 |  |  | základní |  | #REF! | 0 | #REF! | 0 | #REF! | 4 | K | 0 | ROZPOCET | #REF! | 0 | 0 | 0 | 0 | 1 | #REF! | 4 | -45872801
| PSC |  | Poznámka k souboru cen: V cenách jsou započteny náklady na uložení stavebního odpadu na oficiální skládku.Je třeba zohlednit regionální rozdíly v cenách poplatků za uložení suti a odpadů. Tyto se mohou výrazně lišit s ohledem nejen na region, ale také na množství a druh ukládaného odpadu. | [13 empty] | PSC | 0
630 | M | 7492400460 | Kabely, vodiče - vn Kabely nad 22kV Označovací štítek na kabel (100 ks) | sada |  | Sborník UOŽI 01 2019 |  |  | základní |  | #REF! | 0 | #REF! | 0 | #REF! | 128 | M | 0 | ROZPOCET | #REF! | 0 | 0 | 0 | 0 | 1 | #REF! | 128 | -210224864
631 | K | 7491652032 | Montáž vnějšího uzemnění zemnící desky z pozinkované oceli (FeZn), velikosti 2000x250 (ZD01) - do země včetně připojení desky k pásku. Neobsahuje zemní práce | kus |  | Sborník UOŽI 01 2019 |  |  | základní |  | #REF! | 0 | #REF! | 0 | #REF! | 512 | K | 0 | ROZPOCET | #REF! | 0 | 0 | 0 | 0 | 1 | #REF! | 512 | 1131627196
632 | M | 7491601470 | Uzemnění Hromosvodné vedení Svorka SR 3b - plech | kus |  | Sborník UOŽI 01 2019 |  |  | základní |  | #REF! | 0 | #REF! | 0 | #REF! | 128 | M | 0 | ROZPOCET | #REF! | 0 | 0 | 0 | 0 | 1 | #REF! | 128 | -42592392
633 | K | 7491652080 | Montáž vnějšího uzemnění ostatní práce obsyp uzemňovacího vedení Bentonitem (2 kg/m) - příprava a uložení do výkopů | m |  | Sborník UOŽI 01 2019 |  |  | základní |  | #REF! | 0 | #REF! | 0 | #REF! | 512 | K | 0 | ROZPOCET | #REF! | 0 | 0 | 0 | 0 | 1 | #REF! | 512 | 775846616
634 | M | 7491600210 | Uzemnění Vnější Deska zemnící ZD01 | kus |  | Sborník UOŽI 01 2019 |  |  | základní |  | #REF! | 0 | #REF! | 0 | #REF! | 128 | M | 0 | ROZPOCET | #REF! | 0 | 0 | 0 | 0 | 1 | #REF! | 128 | 1701344809
636 | K | 7492751020 | Montáž ukončení kabelů nn v rozvaděči nebo na přístroji izolovaných s označením 2 - 5-ti žílových do 2,5 mm2 - montáž kabelové koncovky nebo záklopky včetně odizolování pláště a izolace žil kabelu, ukončení žil v rozvaděči, upevnění kabelových ok, roz. trubice, zakončení stínění apod. | kus |  | Sborník UOŽI 01 2019 |  |  | základní |  | #REF! | 0 | #REF! | 0 | #REF! | 512 | K | 0 | ROZPOCET | #REF! | 0 | 0 | 0 | 0 | 1 | #REF! | 512 | -143669271
637 | M | 7499700860 | Kabely trakčního vedení, Různé TV Ukončení vodiče do 50 mm2 | kus |  | Sborník UOŽI 01 2019 |  |  | základní |  | #REF! | 0 | #REF! | 0 | #REF! | 128 | M | 0 | ROZPOCET | #REF! | 0 | 0 | 0 | 0 | 1 | #REF! | 128 | 20980329
638 | M | 7499700530 | Kabely trakčního vedení, Různé TV Chránička z roury PP 110 mm bez výkopu | m |  | Sborník UOŽI 01 2019 |  |  | základní |  | #REF! | 0 | #REF! | 0 | #REF! | 128 | M | 0 | ROZPOCET | #REF! | 0 | 0 | 0 | 0 | 1 | #REF! | 128 | -2073401847
639 | M | 7492700130 | Ukončení vodičů a kabelů Nn Lisovací dutinky izolované 1,5-8mm, sada 100 ks | kus |  | Sborník UOŽI 01 2019 |  |  | základní |  | #REF! | 0 | #REF! | 0 | #REF! | 512 | M | 0 | ROZPOCET | #REF! | 0 | 0 | 0 | 0 | 1 | #REF! | 512 | 981702908
640 | K | 7492756020 | Pomocné práce pro montáž kabelů montáž označovacího štítku na kabel | kus |  | Sborník UOŽI 01 2019 |  |  | základní |  | #REF! | 0 | #REF! | 0 | #REF! | 512 | K | 0 | ROZPOCET | #REF! | 0 | 0 | 0 | 0 | 1 | #REF! | 512 | 104581301
641 | M | 7492700190 | Ukončení vodičů a kabelů Nn Lisovací dutinky izolované 16-12mm, sada 100 ks | kus |  | Sborník UOŽI 01 2019 |  |  | základní |  | #REF! | 0 | #REF! | 0 | #REF! | 512 | M | 0 | ROZPOCET | #REF! | 0 | 0 | 0 | 0 | 1 | #REF! | 512 | -1446189541
642 | K | 7492756040 | Pomocné práce pro montáž kabelů zatažení kabelů do chráničky do 4 kg/m | m |  | Sborník UOŽI 01 2019 |  |  | základní |  | #REF! | 0 | #REF! | 0 | #REF! | 512 | K | 0 | ROZPOCET | #REF! | 0 | 0 | 0 | 0 | 1 | #REF! | 512 | -2006469330
643 | M | 7492501990 | Kabely, vodiče, šňůry Cu - nn Kabel silový 4 a 5-žílový Cu, plastová izolace CYKY 5J16 (5Cx16) | m |  | Sborník UOŽI 01 2019 |  |  | základní |  | #REF! | 0 | #REF! | 0 | #REF! | 128 | M | 0 | ROZPOCET | #REF! | 0 | 0 | 0 | 0 | 1 | #REF! | 128 | -1870477255
644 | K | 7492554010 | Montáž kabelů 4- a 5-žílových Cu do 16 mm2 - uložení do země, chráničky, na rošty, pod omítku apod. | m |  | Sborník UOŽI 01 2019 |  |  | základní |  | #REF! | 0 | #REF! | 0 | #REF! | 512 | K | 0 | ROZPOCET | #REF! | 0 | 0 | 0 | 0 | 1 | #REF! | 512 | -439665933
645 | M | 7492501510 | Kabely, vodiče, šňůry Cu - nn Kabel silový Cu pro pohyblivé přívody, izolace pryžová H05RR-F 3G1,5 (3Cx1,5 CGSG) | m |  | Sborník UOŽI 01 2019 |  |  | základní |  | #REF! | 0 | #REF! | 0 | #REF! | 128 | M | 0 | ROZPOCET | #REF! | 0 | 0 | 0 | 0 | 1 | #REF! | 128 | 164864840
647 | M | 7492500190 | Kabely, vodiče, šňůry Cu - nn Vodič jednožílový Cu, plastová izolace H07V-U 1,5 černý (CY) | m |  | Sborník UOŽI 01 2019 |  |  | základní |  | #REF! | 0 | #REF! | 0 | #REF! | 128 | M | 0 | ROZPOCET | #REF! | 0 | 0 | 0 | 0 | 1 | #REF! | 128 | 1357290021
648 | M | 7492500200 | Kabely, vodiče, šňůry Cu - nn Vodič jednožílový Cu, plastová izolace H07V-U 1,5 hnědý (CY) | m |  | Sborník UOŽI 01 2019 |  |  | základní |  | #REF! | 0 | #REF! | 0 | #REF! | 128 | M | 0 | ROZPOCET | #REF! | 0 | 0 | 0 | 0 | 1 | #REF! | 128 | 2020652619
649 | M | 7492500220 | Kabely, vodiče, šňůry Cu - nn Vodič jednožílový Cu, plastová izolace H07V-U 1,5 sv.modrý (CY) | m |  | Sborník UOŽI 01 2019 |  |  | základní |  | #REF! | 0 | #REF! | 0 | #REF! | 128 | M | 0 | ROZPOCET | #REF! | 0 | 0 | 0 | 0 | 1 | #REF! | 128 | 565196083
650 | M | 7492500240 | Kabely, vodiče, šňůry Cu - nn Vodič jednožílový Cu, plastová izolace H07V-U 1,5 zž (CY) | m |  | Sborník UOŽI 01 2019 |  |  | základní |  | #REF! | 0 | #REF! | 0 | #REF! | 128 | M | 0 | ROZPOCET | #REF! | 0 | 0 | 0 | 0 | 1 | #REF! | 128 | -304046001
651 | M | 7491600180 | Uzemnění Vnější Uzemňovací vedení v zemi, páskem FeZn do 120 mm2 | m |  | Sborník UOŽI 01 2019 |  |  | základní |  | #REF! | 0 | #REF! | 0 | #REF! | 128 | M | 0 | ROZPOCET | #REF! | 0 | 0 | 0 | 0 | 1 | #REF! | 128 | -1290145206
652 | K | 7491652010 | Montáž vnějšího uzemnění uzemňovacích vodičů v zemi z pozinkované oceli (FeZn) do 120 mm2 - uzemňovacího vedení v zemní kynetě, případně v chráničce odvinutí vodiče ze svitku a oddělení příslušné délky, tvarování pásku, spojování. Neobsahuje výkop a zához kabelové kynety a chráničku | m |  | Sborník UOŽI 01 2019 |  |  | základní |  | #REF! | 0 | #REF! | 0 | #REF! | 512 | K | 0 | ROZPOCET | #REF! | 0 | 0 | 0 | 0 | 1 | #REF! | 512 | 540918045
653 | M | 7491600190 | Uzemnění Vnější Uzemňovací vedení v zemi, kruhovým vodičem FeZn do D=10 mm | m |  | Sborník UOŽI 01 2019 |  |  | základní |  | #REF! | 0 | #REF! | 0 | #REF! | 128 | M | 0 | ROZPOCET | #REF! | 0 | 0 | 0 | 0 | 1 | #REF! | 128 | 674337716
654 | M | 7499700570 | Kabely trakčního vedení, Různé TV Beton nebo hlinobeton B 10 pro obetonování chráničky | m3 |  | Sborník UOŽI 01 2019 |  |  | základní |  | #REF! | 0 | #REF! | 0 | #REF! | 128 | M | 0 | ROZPOCET | #REF! | 0 | 0 | 0 | 0 | 1 | #REF! | 128 | 336010168
655 | K | 7491353032 | Montáž nosné ocelové konstrukce nosných ocelových konstrukce pro přístroje a zařízení z válcovaných profilů U, L, I , hmotnosti do 50 kg - výroba a montáž | kus |  | Sborník UOŽI 01 2019 |  |  | základní |  | #REF! | 0 | #REF! | 0 | #REF! | 512 | K | 0 | ROZPOCET | #REF! | 0 | 0 | 0 | 0 | 1 | #REF! | 512 | 2135518404
657 | M | 7491601410 | Uzemnění Hromosvodné vedení Svorka SP | kus |  | Sborník UOŽI 01 2019 |  |  | základní |  | #REF! | 0 | #REF! | 0 | #REF! | 128 | M | 0 | ROZPOCET | #REF! | 0 | 0 | 0 | 0 | 1 | #REF! | 128 | 248222064
660 | M | 7493100010 | Venkovní osvětlení Osvětlovací stožáry sklopné výšky do 6 m, žárově zinkovaný, vč. výstroje, stožár nesmí mít dvířka (z důvodu neoprávněného vstupu) | kus |  | Sborník UOŽI 01 2019 |  |  | základní |  | #REF! | 0 | #REF! | 0 | #REF! | 128 | M | 0 | ROZPOCET | #REF! | 0 | 0 | 0 | 0 | 1 | #REF! | 128 | 1971078978
661 | K | 7493151010 | Montáž osvětlovacích stožárů včetně výstroje sklopných výšky do 12 m - včetně připojovací svorkovnice pro 2x svítidla, kabelového vedení ke svítidlům a veškerého příslušenství. Neobsahuje základovou konstrukci a montáž svítidla | kus |  | Sborník UOŽI 01 2019 |  |  | základní |  | #REF! | 0 | #REF! | 0 | #REF! | 512 | K | 0 | ROZPOCET | #REF! | 0 | 0 | 0 | 0 | 1 | #REF! | 512 | 1010144753
662 | K | 7493155010 | Montáž elektrovýzbroje stožárů do 4 okruhů - včetně kabelového propojení se svítidlem, instalace rozvodnice do stožáru | kus |  | Sborník UOŽI 01 2019 |  |  | základní |  | #REF! | 0 | #REF! | 0 | #REF! | 512 | K | 0 | ROZPOCET | #REF! | 0 | 0 | 0 | 0 | 1 | #REF! | 512 | 1130903389
663 | M | 7493100660 | Venkovní osvětlení Svítidla pro železnici LED svítidlo o příkonu 36 - 55 W určené pro osvětlení venkovních prostor veřejnosti přístupných (nástupiště, přechody kolejiště) na ŽDC. | kus |  | Sborník UOŽI 01 2019 |  |  | základní |  | #REF! | 0 | #REF! | 0 | #REF! | 128 | M | 0 | ROZPOCET | #REF! | 0 | 0 | 0 | 0 | 1 | #REF! | 128 | -1465780576
664 | K | 7493152530 | Montáž svítidla pro železnici na sklopný stožár - kompletace a montáž včetně "superlife" světelného zdroje, elektronického předřadníku a připojení kabelu | kus |  | Sborník UOŽI 01 2019 |  |  | základní |  | #REF! | 0 | #REF! | 0 | #REF! | 512 | K | 0 | ROZPOCET | #REF! | 0 | 0 | 0 | 0 | 1 | #REF! | 512 | 1719186043
665 | M | 7493100460 | Venkovní osvětlení Výložníky pro osvětlovací stožáry Dvouramenný | kus |  | Sborník UOŽI 01 2019 |  |  | základní |  | #REF! | 0 | #REF! | 0 | #REF! | 128 | M | 0 | ROZPOCET | #REF! | 0 | 0 | 0 | 0 | 1 | #REF! | 128 | 385662268
666 | M | 7493100460B | Venkovní osvětlení Výložníky pro osvětlovací stožáry Dvouramenný | kus |  | Sborník UOŽI 01 2019 |  |  | základní |  | #REF! | 0 | #REF! | 0 | #REF! | 128 | M | 0 | ROZPOCET | #REF! | 0 | 0 | 0 | 0 | 1 | #REF! | 128 | 1085389028
667 | K | 7493152015 | Montáž ocelových výložníků pro osvětlovací stožáry na sloup nebo stěnu výšky do 6 m dvouramenných - včetně veškerého příslušenství a výstroje | kus |  | Sborník UOŽI 01 2019 |  |  | základní |  | #REF! | 0 | #REF! | 0 | #REF! | 512 | K | 0 | ROZPOCET | #REF! | 0 | 0 | 0 | 0 | 1 | #REF! | 512 | -1402488978
668 | M | 7494002992 | Modulární přístroje Jističe do 63 A; 6 kA 1-pólové In 16 A, Ue AC 230 V / DC 72 V, charakteristika B, 1pól, Icn 6 kA | kus |  | Sborník UOŽI 01 2019 |  |  | základní |  | #REF! | 0 | #REF! | 0 | #REF! | 128 | M | 0 | ROZPOCET | #REF! | 0 | 0 | 0 | 0 | 1 | #REF! | 128 | -1191848880
775 | K | 7496754042 | Elektrodispečink SKŘ-DŘT úprava struktur a řídících programových tabulek ŘS ED pro objekt NS | kus |  | Sborník UOŽI 01 2019 |  |  | základní |  | #REF! | 0 | #REF! | 0 | #REF! | 512 | K | 0 | ROZPOCET | #REF! | 0 | 0 | 0 | 0 | 1 | #REF! | 512 | 1049703914
802 | K | 7491151040 | Montáž trubek ohebných elektroinstalačních ochranných z tvrdého PE uložených pevně, průměru do 100 mm - včetně naznačení trasy, rozměření, řezání trubek, kladení, osazení, zajištění a upevnění | m |  | Sborník UOŽI 01 2019 |  |  | základní |  | #REF! | 0 | #REF! | 0 | #REF! | 4 | K | 0 | ROZPOCET | #REF! | 0 | 0 | 0 | 0 | 1 | #REF! | 4 | -871007124
804 | K | 7491353055 | Montáž nosné ocelové konstrukce ocelových konstrukcí klasická - výroba a montáž | kg |  | Sborník UOŽI 01 2019 |  |  | základní |  | #REF! | 0 | #REF! | 0 | #REF! | 4 | K | 0 | ROZPOCET | #REF! | 0 | 0 | 0 | 0 | 1 | #REF! | 4 | -413811639
805 | K | 7491471010 | Demontáže elektroinstalace stávajících roštů nebo žlabů včetně kabelů, výložníků a stojin - včetně kabelových vedení umístěných na roštu | m |  | Sborník UOŽI 01 2019 |  |  | základní |  | #REF! | 0 | #REF! | 0 | #REF! | 4 | K | 0 | ROZPOCET | #REF! | 0 | 0 | 0 | 0 | 1 | #REF! | 4 | 384212067
810 | K | 7493154020 | Montáž venkovních svítidel na strop nebo stěnu zářivkových - kompletace a montáž včetně světelného zdroje a připojovacího kabelu | kus |  | Sborník UOŽI 01 2019 |  |  | základní |  | #REF! | 0 | #REF! | 0 | #REF! | 4 | K | 0 | ROZPOCET | #REF! | 0 | 0 | 0 | 0 | 1 | #REF! | 4 | 1548037185
814 | M | 7491100120 | Trubková vedení Ohebné elektroinstalační trubky KOPOFLEX 50 rudá | m |  | Sborník UOŽI 01 2019 |  |  | základní |  | #REF! | 0 | #REF! | 0 | #REF! | 8 | M | 0 | ROZPOCET | #REF! | 0 | 0 | 0 | 0 | 1 | #REF! | 4 | 1347441514
837 | M | 7497200230 | Stožáry trakčního vedení Stožár TV - typ ( DS 14 ) do 10m | kus |  | Sborník UOŽI 01 2019 |  |  | základní |  | #REF! | 0 | #REF! | 0 | #REF! | 128 | M | 0 | ROZPOCET | #REF! | 0 | 0 | 0 | 0 | 1 | #REF! | 128 | -1194296011
838 | M | 7497200120 | Stožáry trakčního vedení Stožár TV - typ ( TS,TSI 219 od 10m - do 14m vč. uzavíracího nátěru | kus |  | Sborník UOŽI 01 2019 |  |  | základní |  | #REF! | 0 | #REF! | 0 | #REF! | 512 | M | 0 | ROZPOCET | #REF! | 0 | 0 | 0 | 0 | 1 | #REF! | 512 | -1718881698
839 | K | 7497251025 | Montáž stožárů trakčního vedení výšky do 14 m, typ DS - včetně konečné regulace po zatížení | kus |  | Sborník UOŽI 01 2019 |  |  | základní |  | #REF! | 0 | #REF! | 0 | #REF! | 512 | K | 0 | ROZPOCET | #REF! | 0 | 0 | 0 | 0 | 1 | #REF! | 512 | -1697786708
846 | K | 7497271005 | Demontáže zařízení trakčního vedení stožáru D, T, TB - demontáž stávajícího zařízení se všemi pomocnými doplňujícími úpravami | kus |  | Sborník UOŽI 01 2019 |  |  | základní |  | #REF! | 0 | #REF! | 0 | #REF! | 512 | K | 0 | ROZPOCET | #REF! | 0 | 0 | 0 | 0 | 1 | #REF! | 512 | 1729906722
853 | K | 997013801 | Poplatek za uložení stavebního odpadu na skládce (skládkovné) z prostého betonu zatříděného do Katalogu odpadů pod kódem 170 101 | t |  | Sborník UOŽI 01 2019 |  |  | základní |  | #REF! | 0 | #REF! | 0 | #REF! | 4 | K | 0 | ROZPOCET | #REF! | 0 | 0 | 0 | 0 | 1 | #REF! | 4 | -1435182841
867 | K | 997223855 | Poplatek za uložení stavebního odpadu na skládce (skládkovné) zeminy a kameniva zatříděného do Katalogu odpadů pod kódem 170 504 | t |  | Sborník UOŽI 01 2019 |  |  | základní |  | #REF! | 0 | #REF! | 0 | #REF! | 4 | K | 0 | ROZPOCET | #REF! | 0 | 0 | 0 | 0 | 1 | #REF! | 4 | 2049350087
| PSC |  | Poznámka k souboru cen: 1. Ceny uvedené v souboru cen je doporučeno upravit podle aktuálních cen místně příslušné skládky odpadů. 2. Uložení odpadů neuvedených v souboru cen se oceňuje individuálně. 3. V cenách je započítán poplatek za ukládaní odpadu dle zákona 185/2001 Sb. 4. Případné drcení stavebního odpadu lze ocenit souborem cen 997 00-60 Drcení stavebního odpadu z katalogu 800-6 Demolice objektů. | [13 empty] | PSC | 0
1008 | M | 7497400140 | Osvětlení na trakčním vedení_K sestava Ocelové nerez lanko průměr 6mm | m |  | Sborník UOŽI 01 2019 |  |  | základní |  | #REF! | 0 | #REF! | 0 | #REF! | 128 | M | 0 | ROZPOCET | #REF! | 0 | 0 | 0 | 0 | 1 | #REF! | 128 | -210127020
1009 | K | 7497451060 | Montáž osvětlení trakčního vedení tažení ocelového nerez lanka průměr 6 mm | m |  | Sborník UOŽI 01 2019 |  |  | základní |  | #REF! | 0 | #REF! | 0 | #REF! | 512 | K | 0 | ROZPOCET | #REF! | 0 | 0 | 0 | 0 | 1 | #REF! | 512 | 945020315
1010 | M | 7497400150 | Osvětlení na trakčním vedení_K sestava Vložená izolace v nosném lanku | kus |  | Sborník UOŽI 01 2019 |  |  | základní |  | #REF! | 0 | #REF! | 0 | #REF! | 128 | M | 0 | ROZPOCET | #REF! | 0 | 0 | 0 | 0 | 1 | #REF! | 128 | 116408991
1011 | K | 7497451065 | Montáž osvětlení trakčního vedení montáž vložené izolace v nosném lanku | kus |  | Sborník UOŽI 01 2019 |  |  | základní |  | #REF! | 0 | #REF! | 0 | #REF! | 512 | K | 0 | ROZPOCET | #REF! | 0 | 0 | 0 | 0 | 1 | #REF! | 512 | 992331859
1012 | M | 7497400160 | Osvětlení na trakčním vedení_K sestava Závěs nosného lanka na stožáru T,P,BP,DS | kus |  | Sborník UOŽI 01 2019 |  |  | základní |  | #REF! | 0 | #REF! | 0 | #REF! | 128 | M | 0 | ROZPOCET | #REF! | 0 | 0 | 0 | 0 | 1 | #REF! | 128 | -847315781
1013 | K | 7497451070 | Montáž osvětlení trakčního vedení montáž závěsu nosného lanka na stožáru T, P, BP, DS | kus |  | Sborník UOŽI 01 2019 |  |  | základní |  | #REF! | 0 | #REF! | 0 | #REF! | 512 | K | 0 | ROZPOCET | #REF! | 0 | 0 | 0 | 0 | 1 | #REF! | 512 | 1809640367
1014 | M | 7497400200 | Osvětlení na trakčním vedení_K sestava Materiál sestavy Uchycení kabelu na nosné lanko | m |  | Sborník UOŽI 01 2019 |  |  | základní |  | #REF! | 0 | #REF! | 0 | #REF! | 128 | M | 0 | ROZPOCET | #REF! | 0 | 0 | 0 | 0 | 1 | #REF! | 128 | -1850049201
1015 | K | 7497451080 | Montáž osvětlení trakčního vedení uchycení kabelu na nosné lanko | m |  | Sborník UOŽI 01 2019 |  |  | základní |  | #REF! | 0 | #REF! | 0 | #REF! | 512 | K | 0 | ROZPOCET | #REF! | 0 | 0 | 0 | 0 | 1 | #REF! | 512 | -1823184661
1016 | K | 7497451085 | Montáž osvětlení trakčního vedení montáž kotvení jednostranné na stožár T, P, BP, DS | kus |  | Sborník UOŽI 01 2019 |  |  | základní |  | #REF! | 0 | #REF! | 0 | #REF! | 512 | K | 0 | ROZPOCET | #REF! | 0 | 0 | 0 | 0 | 1 | #REF! | 512 | 1474221459
1017 | M | 7497400210 | Osvětlení na trakčním vedení_K sestava Kotvení jednostranné na stož. T,P,BP,DS | kus |  | Sborník UOŽI 01 2019 |  |  | základní |  | #REF! | 0 | #REF! | 0 | #REF! | 128 | M | 0 | ROZPOCET | #REF! | 0 | 0 | 0 | 0 | 1 | #REF! | 128 | -1579618594
1018 | M | 7492600210 | Kabely, vodiče, šňůry Al - nn Kabel silový 4 a 5-žílový, plastová izolace 1-AYKY 4x35 | m |  | Sborník UOŽI 01 2019 |  |  | základní |  | #REF! | 0 | #REF! | 0 | #REF! | 32 | M | 0 | ROZPOCET | #REF! | 0 | 0 | 0 | 0 | 1 | #REF! | 16 | -1787030489
1019 | K | 7492652012 | Montáž kabelů 4- a 5-žílových Al do 50 mm2 - uložení do země, chráničky, na rošty, pod omítku apod. | m |  | Sborník UOŽI 01 2019 |  |  | základní |  | #REF! | 0 | #REF! | 0 | #REF! | 512 | K | 0 | ROZPOCET | #REF! | 0 | 0 | 0 | 0 | 1 | #REF! | 512 | 1331724244
1020 | K | 7590545082 | Ukončení vodičů a lan do D 50 mm2 - včetně odizolování, montáže kabelových ok, odmontování krytu svorkovnice, zapojení na svorku, označení a vyzkoušení | úsek |  | Sborník UOŽI 01 2019 |  |  | základní |  | #REF! | 0 | #REF! | 0 | #REF! | 512 | K | 0 | ROZPOCET | #REF! | 0 | 0 | 0 | 0 | 1 | #REF! | 512 | 1230624398
1021 | M | 7492700210 | Ukončení vodičů a kabelů Nn Lisovací dutinky izolované 35-16mm, sada 50 ks | kus |  | Sborník UOŽI 01 2019 |  |  | základní |  | #REF! | 0 | #REF! | 0 | #REF! | 128 | M | 0 | ROZPOCET | #REF! | 0 | 0 | 0 | 0 | 1 | #REF! | 128 | -668405409
1022 | K | 7497451030 | Montáž osvětlení trakčního vedení uchycení 1 až 4 kabelů do výše 8 m na stožár T, P, BP | kus |  | Sborník UOŽI 01 2019 |  |  | základní |  | #REF! | 0 | #REF! | 0 | #REF! | 512 | K | 0 | ROZPOCET | #REF! | 0 | 0 | 0 | 0 | 1 | #REF! | 512 | -1707420566
1023 | M | 7497400050 | Osvětlení na trakčním vedení_K sestava Materiál sestavy Uchycení 1-4 kabelů do výše 8m na stož.T,P,BP | kus |  | Sborník UOŽI 01 2019 |  |  | základní |  | #REF! | 0 | #REF! | 0 | #REF! | 128 | M | 0 | ROZPOCET | #REF! | 0 | 0 | 0 | 0 | 1 | #REF! | 128 | 111735073
1024 | K | 7497451035 | Montáž osvětlení trakčního vedení vedení kabelů do výše 8 m na stožár T, P, BP 1 až 2 | kus |  | Sborník UOŽI 01 2019 |  |  | základní |  | #REF! | 0 | #REF! | 0 | #REF! | 512 | K | 0 | ROZPOCET | #REF! | 0 | 0 | 0 | 0 | 1 | #REF! | 512 | -467303979
1025 | M | 7497400060 | Osvětlení na trakčním vedení_K sestava Materiál sestavy Vedení 1-2 kabelů do výše 8m na stož.T,P,BP | kus |  | Sborník UOŽI 01 2019 |  |  | základní |  | #REF! | 0 | #REF! | 0 | #REF! | 128 | M | 0 | ROZPOCET | #REF! | 0 | 0 | 0 | 0 | 1 | #REF! | 128 | -1597783866
1026 | M | 7497400080 | Osvětlení na trakčním vedení_K sestava Materiál sestavy Svod kabelu do země na stožáru T,P,BP,DS | kus |  | Sborník UOŽI 01 2019 |  |  | základní |  | #REF! | 0 | #REF! | 0 | #REF! | 128 | M | 0 | ROZPOCET | #REF! | 0 | 0 | 0 | 0 | 1 | #REF! | 128 | 384092295
1027 | K | 7492471010 | Demontáže kabelových vedení nn - demontáž ze zemní kynety, roštu, rozvaděče, trubky, chráničky apod. | m |  | Sborník UOŽI 01 2019 |  |  | základní |  | #REF! | 0 | #REF! | 0 | #REF! | 512 | K | 0 | ROZPOCET | #REF! | 0 | 0 | 0 | 0 | 1 | #REF! | 512 | 188419719
1039 | M | 7492700220 | Ukončení vodičů a kabelů Nn Lisovací dutinky izolované 50-20mm, sada 50 ks | kus |  | Sborník UOŽI 01 2019 |  |  | základní |  | #REF! | 0 | #REF! | 0 | #REF! | 128 | M | 0 | ROZPOCET | #REF! | 0 | 0 | 0 | 0 | 1 | #REF! | 128 | 212382253
1040 | M | 7496600590 | Vlastní spotřeba Akumulátory Staniční olověné ventilem řízené gelové baterie (záložní baterie VRLA) 12V/44 Ah | kus |  | Sborník UOŽI 01 2019 |  |  | základní |  | #REF! | 0 | #REF! | 0 | #REF! | 8 | M | 0 | ROZPOCET | #REF! | 0 | 0 | 0 | 0 | 1 | #REF! | 4 | -276977249
1042 | K | 7491651030 | Montáž vnitřního uzemnění ochranné pospojování volně nebo pod omítkou vodič Cu 2,5-16 mm2 | m |  | Sborník UOŽI 01 2019 |  |  | základní |  | #REF! | 0 | #REF! | 0 | #REF! | 512 | K | 0 | ROZPOCET | #REF! | 0 | 0 | 0 | 0 | 1 | #REF! | 512 | -1267262917
1044 | K | 7492555010 | Montáž kabelů vícežílových Cu 7 x 1,5 mm2 - uložení do země, chráničky, na rošty, pod omítku apod. | m |  | Sborník UOŽI 01 2019 |  |  | základní |  | #REF! | 0 | #REF! | 0 | #REF! | 512 | K | 0 | ROZPOCET | #REF! | 0 | 0 | 0 | 0 | 1 | #REF! | 512 | -1198296313
1045 | K | 7492751022 | Montáž ukončení kabelů nn v rozvaděči nebo na přístroji izolovaných s označením 2 - 5-ti žílových do 25 mm2 - montáž kabelové koncovky nebo záklopky včetně odizolování pláště a izolace žil kabelu, ukončení žil v rozvaděči, upevnění kabelových ok, roz. trubice, zakončení stínění apod. | kus |  | Sborník UOŽI 01 2019 |  |  | základní |  | #REF! | 0 | #REF! | 0 | #REF! | 512 | K | 0 | ROZPOCET | #REF! | 0 | 0 | 0 | 0 | 1 | #REF! | 512 | -1242473444
1046 | M | 7491600090 | Uzemnění Vnitřní H07V-K 16 žz (CYA) | m |  | Sborník UOŽI 01 2019 |  |  | základní |  | #REF! | 0 | #REF! | 0 | #REF! | 128 | M | 0 | ROZPOCET | #REF! | 0 | 0 | 0 | 0 | 1 | #REF! | 128 | -861509084
1048 | M | 7496600330 | Vlastní spotřeba Zdroje střídavého proudu 10 kVA, 110V DC/230V AC | kus |  | Sborník UOŽI 01 2019 |  |  | základní |  | #REF! | 0 | #REF! | 0 | #REF! | 128 | M | 0 | ROZPOCET | #REF! | 0 | 0 | 0 | 0 | 1 | #REF! | 128 | -103136748
1049 | K | 7496652015 | Montáž usměrňovačů/nabíječů do 3x400/110 V DC - včetně propojení silových a ovládacích kabelů, nastavení a seřízení usměrňovače, provedení zkoušek, dodání atestů a revizních zpráv | kus |  | Sborník UOŽI 01 2019 |  |  | základní |  | #REF! | 0 | #REF! | 0 | #REF! | 512 | K | 0 | ROZPOCET | #REF! | 0 | 0 | 0 | 0 | 1 | #REF! | 512 | 534093190
1050 | K | 7496653015 | Montáž měničů do 110 V DC/230 V AC od 10 do 15 kVA - včetně propojení silových a ovládacích kabelů, nastavení a seřízení měniče, provedení zkoušek, dodání atestů a revizních zpráv | kus |  | Sborník UOŽI 01 2019 |  |  | základní |  | #REF! | 0 | #REF! | 0 | #REF! | 512 | K | 0 | ROZPOCET | #REF! | 0 | 0 | 0 | 0 | 1 | #REF! | 512 | 78876157
1051 | M | 7496600320 | Vlastní spotřeba Zdroje střídavého proudu 8 kVA, 110V DC/230V AC | kus |  | Sborník UOŽI 01 2019 |  |  | základní |  | #REF! | 0 | #REF! | 0 | #REF! | 128 | M | 0 | ROZPOCET | #REF! | 0 | 0 | 0 | 0 | 1 | #REF! | 128 | -1562222576
1052 | M | 7496600870 | Vlastní spotřeba Skříně a stojany pro baterie Skříň do 150 Ah | kus |  | Sborník UOŽI 01 2019 |  |  | základní |  | #REF! | 0 | #REF! | 0 | #REF! | 128 | M | 0 | ROZPOCET | #REF! | 0 | 0 | 0 | 0 | 1 | #REF! | 128 | -1924311927
1053 | K | 7496654010 | Montáž UPS 230/230V AC do 230 V - včetně baterií, propojení silových a ovládacích kabelů, nastavení a seřízení UPS, provedení zkoušek, dodání atestů a revizních zpráv | kus |  | Sborník UOŽI 01 2019 |  |  | základní |  | #REF! | 0 | #REF! | 0 | #REF! | 512 | K | 0 | ROZPOCET | #REF! | 0 | 0 | 0 | 0 | 1 | #REF! | 512 | 84097657
1054 | M | 7496600530 | Vlastní spotřeba Akumulátory UPS 12V /7,2 Ah - gelový s životností min. 5 let | kus |  | Sborník UOŽI 01 2019 |  |  | základní |  | #REF! | 0 | #REF! | 0 | #REF! | 128 | M | 0 | ROZPOCET | #REF! | 0 | 0 | 0 | 0 | 1 | #REF! | 128 | -1342697529
1055 | K | 7496655014 | Montáž staničních baterií (akumulátorů) gelových do 12 V přes 40 do 100 Ah - montáž článků akumulátorové baterie včetně proudových propojek, propojení, kontrola spojů, provedení zkoušek, dodání atestů a revizních zpráv | kus |  | Sborník UOŽI 01 2019 |  |  | základní |  | #REF! | 0 | #REF! | 0 | #REF! | 512 | K | 0 | ROZPOCET | #REF! | 0 | 0 | 0 | 0 | 1 | #REF! | 512 | -379574699
1056 | K | 7496655016 | Montáž staničních baterií (akumulátorů) gelových do 12 V přes 100 do 200 Ah - montáž článků akumulátorové baterie včetně proudových propojek, propojení, kontrola spojů, provedení zkoušek, dodání atestů a revizních zpráv, sada 9 akumulátorů | kus |  | Sborník UOŽI 01 2019 |  |  | základní |  | #REF! | 0 | #REF! | 0 | #REF! | 512 | K | 0 | ROZPOCET | #REF! | 0 | 0 | 0 | 0 | 1 | #REF! | 512 | -1280963549
1058 | K | 7496656010 | Montáž stojanu pro baterie do 150 Ah - usazení, případné zašroubování do podlahy | kus |  | Sborník UOŽI 01 2019 |  |  | základní |  | #REF! | 0 | #REF! | 0 | #REF! | 512 | K | 0 | ROZPOCET | #REF! | 0 | 0 | 0 | 0 | 1 | #REF! | 512 | 1576636843
1059 | M | 7496600900 | Vlastní spotřeba Skříně a stojany pro baterie Stojan do 300 Ah | kus |  | Sborník UOŽI 01 2019 |  |  | základní |  | #REF! | 0 | #REF! | 0 | #REF! | 128 | M | 0 | ROZPOCET | #REF! | 0 | 0 | 0 | 0 | 1 | #REF! | 128 | -1110761077
1085 | K | 7493653020 | Montáž skříní přípojkových SS venkovních pro připojení kabelů (i kabelové smyčky) do 240 mm2 kompaktní pilíř s 1-2 sadami jistících prvků - včetně elektrovýzbroje, neobsahuje cenu za zemní práce | soub |  | Sborník UOŽI 01 2019 |  |  | základní |  | #REF! | 0 | #REF! | 0 | #REF! | 512 | K | 0 | ROZPOCET | #REF! | 0 | 0 | 0 | 0 | 1 | #REF! | 512 | -1851265084
1087 | M | 7493600890 | Kabelové a zásuvkové skříně, elektroměrové rozvaděče Skříně elektroměrové pro přímé měření Rozváděč pro dvousazbový třífázový elektroměr do 80A kompaktní pilíř včetně základu | kus |  | Sborník UOŽI 01 2019 |  |  | základní |  | #REF! | 0 | #REF! | 0 | #REF! | 8 | M | 0 | ROZPOCET | #REF! | 0 | 0 | 0 | 0 | 1 | #REF! | 4 | -692536096
1088 | M | 7494008320 | Pojistkové systémy Výkonové pojistkové vložky Válcové pojistkové vložky In 100A, Un AC 500 V / DC 250 V, velikost 22×58, gG - charakteristika pro všeobecné použití, Cd/Pb free | kus |  | Sborník UOŽI 01 2019 |  |  | základní |  | #REF! | 0 | #REF! | 0 | #REF! | 8 | M | 0 | ROZPOCET | #REF! | 0 | 0 | 0 | 0 | 1 | #REF! | 4 | 466548128
1089 | M | 7494003084 | Modulární přístroje Jističe do 63 A; 6 kA 3-pólové In 25 A, Ue AC 230/400 V / DC 216 V, charakteristika B, 3pól, Icn 6 kA | kus |  | Sborník UOŽI 01 2019 |  |  | základní |  | #REF! | 0 | #REF! | 0 | #REF! | 8 | M | 0 | ROZPOCET | #REF! | 0 | 0 | 0 | 0 | 1 | #REF! | 4 | 65766363
1090 | M | 7492501870 | Kabely, vodiče, šňůry Cu - nn Kabel silový 4 a 5-žílový Cu, plastová izolace CYKY 4J10 (4Bx10) | m |  | Sborník UOŽI 01 2019 |  |  | základní |  | #REF! | 0 | #REF! | 0 | #REF! | 8 | M | 0 | ROZPOCET | #REF! | 0 | 0 | 0 | 0 | 1 | #REF! | 4 | 325253084
1091 | M | 7491100200 | Trubková vedení Ohebné elektroinstalační trubky KOPOFLEX 63 rudá | m |  | Sborník UOŽI 01 2019 |  |  | základní |  | #REF! | 0 | #REF! | 0 | #REF! | 8 | M | 0 | ROZPOCET | #REF! | 0 | 0 | 0 | 0 | 1 | #REF! | 4 | -1400807604
1117 | K | 7493156020 | Montáž rozvaděče pro napájení osvětlení železničních prostranství řídící PLC jednotky | kus |  | Sborník UOŽI 01 2019 |  |  | základní |  | #REF! | 0 | #REF! | 0 | #REF! | 512 | K | 0 | ROZPOCET | #REF! | 0 | 0 | 0 | 0 | 1 | #REF! | 512 | 772589403
1210 | M | 7497300530 | Vodiče trakčního vedení lano 70 mm2 Fe (např. lano ochranné, pevných bodů, odtahů) | m |  | Sborník UOŽI 01 2019 |  |  | základní |  | #REF! | 0 | #REF! | 0 | #REF! | 8 | M | 0 | ROZPOCET | #REF! | 0 | 0 | 0 | 0 | 1 | #REF! | 4 | 1694146608
1231 | M | 7492600180 | Kabely, vodiče, šňůry Al - nn Kabel silový 4 a 5-žílový, plastová izolace 1-AYKY 3x240+120 | m |  | Sborník UOŽI 01 2019 |  |  | základní |  | #REF! | 0 | #REF! | 0 | #REF! | 8 | M | 0 | ROZPOCET | #REF! | 0 | 0 | 0 | 0 | 1 | #REF! | 4 | -1792917004
1232 | K | 7492554020 | Montáž kabelů 4- a 5-žílových Cu do 240 mm2 - uložení do země, chráničky, na rošty, pod omítku apod. | m |  | Sborník UOŽI 01 2019 |  |  | základní |  | #REF! | 0 | #REF! | 0 | #REF! | 512 | K | 0 | ROZPOCET | #REF! | 0 | 0 | 0 | 0 | 1 | #REF! | 512 | 577111628
1233 | M | 7492600150 | Kabely, vodiče, šňůry Al - nn Kabel silový 4 a 5-žílový, plastová izolace 1-AYKY 3x120+70 | m |  | Sborník UOŽI 01 2019 |  |  | základní |  | #REF! | 0 | #REF! | 0 | #REF! | 8 | M | 0 | ROZPOCET | #REF! | 0 | 0 | 0 | 0 | 1 | #REF! | 4 | -874726609
1234 | K | 7492554018 | Montáž kabelů 4- a 5-žílových Cu do 150 mm2 - uložení do země, chráničky, na rošty, pod omítku apod. | m |  | Sborník UOŽI 01 2019 |  |  | základní |  | #REF! | 0 | #REF! | 0 | #REF! | 512 | K | 0 | ROZPOCET | #REF! | 0 | 0 | 0 | 0 | 1 | #REF! | 512 | 290022798
1262 | K | 7497350070R | Uvolnění a zpětná montáž troleje nebo nosného lana z ramene trakčního vedení, SIK, závěsu | kus |  | Sborník UOŽI 01 2019 |  |  | základní |  | #REF! | 0 | #REF! | 0 | #REF! | 64 | K | 0 | ROZPOCET | #REF! | 0 | 0 | 0 | 0 | 1 | #REF! | 64 | 1774326818
1263 | K | 7497350780 | Připevnění lišty pro kotvení zesilovací, napájecí a obcházecí vedení (ZV, NV, OV) jednostranné | kus |  | Sborník UOŽI 01 2019 |  |  | základní |  | #REF! | 0 | #REF! | 0 | #REF! | 64 | K | 0 | ROZPOCET | #REF! | 0 | 0 | 0 | 0 | 1 | #REF! | 64 | -944806212
1264 | M | 7497300890 | Vodiče trakčního vedení Připev. jednostranné lišty pro kotvení ZV, NV, OV | kus |  | Sborník UOŽI 01 2019 |  |  | základní |  | #REF! | 0 | #REF! | 0 | #REF! | 256 | M | 0 | ROZPOCET | #REF! | 0 | 0 | 0 | 0 | 1 | #REF! | 64 | -336406118
1265 | K | 7497350800 | Montáž kotvení lana zesilovacího, napájecího a obcházecího vedení jednoho | kus |  | Sborník UOŽI 01 2019 |  |  | základní |  | #REF! | 0 | #REF! | 0 | #REF! | 64 | K | 0 | ROZPOCET | #REF! | 0 | 0 | 0 | 0 | 1 | #REF! | 64 | -2064334288
1266 | M | 7497300910 | Vodiče trakčního vedení Kotvení 1 lana ZV, NV, OV | kus |  | Sborník UOŽI 01 2019 |  |  | základní |  | #REF! | 0 | #REF! | 0 | #REF! | 256 | M | 0 | ROZPOCET | #REF! | 0 | 0 | 0 | 0 | 1 | #REF! | 64 | -437159006
1267 | K | 7497350800R | Montáž kotvení lana zesilovacího, napájecího a obcházecího vedení jednoho | kus |  | Sborník UOŽI 01 2019 |  |  | základní |  | #REF! | 0 | #REF! | 0 | #REF! | 64 | K | 0 | ROZPOCET | #REF! | 0 | 0 | 0 | 0 | 1 | #REF! | 64 | 1770789999
1268 | M | 7497300910R | Trakční vedení Vodiče trakčního vedení Kotvení 1 lana ZV, NV, OV | kus |  | Sborník UOŽI 01 2019 |  |  | základní |  | #REF! | 0 | #REF! | 0 | #REF! | 256 | M | 0 | ROZPOCET | #REF! | 0 | 0 | 0 | 0 | 1 | #REF! | 64 | -1563078488
1269 | K | 7497350850R | Montáž závěsu zesilovacího, napájecího a obcházecího vedení (ZV, NV, OV) svislého 1 - 2 lan | kus |  | Sborník UOŽI 01 2019 |  |  | základní |  | #REF! | 0 | #REF! | 0 | #REF! | 64 | K | 0 | ROZPOCET | #REF! | 0 | 0 | 0 | 0 | 1 | #REF! | 64 | -7480017
1270 | M | 7497300990R | Trakční vedení Vodiče trakčního vedení Svislý závěs 1-2 lan ZV, NV, OV | kus |  | Sborník UOŽI 01 2019 |  |  | základní |  | #REF! | 0 | #REF! | 0 | #REF! | 256 | M | 0 | ROZPOCET | #REF! | 0 | 0 | 0 | 0 | 1 | #REF! | 64 | 396719087
1271 | K | 7497350930 | Připojení zesilovacího, napájecího a obcházecího vedení 1 - 2 lan na trakční vedení | kus |  | Sborník UOŽI 01 2019 |  |  | základní |  | #REF! | 0 | #REF! | 0 | #REF! | 64 | K | 0 | ROZPOCET | #REF! | 0 | 0 | 0 | 0 | 1 | #REF! | 64 | -1645223389
1272 | M | 7497301090 | Vodiče trakčního vedení Materiál sestavení připojení ZV, NV, OV 1-2 lana na TV | kus |  | Sborník UOŽI 01 2019 |  |  | základní |  | #REF! | 0 | #REF! | 0 | #REF! | 256 | M | 0 | ROZPOCET | #REF! | 0 | 0 | 0 | 0 | 1 | #REF! | 64 | -1227475929
1273 | K | 7497350920 | Montáž lisované spojky zesilovacího, napájecího a obcházecího vedení dvou lan | kus |  | Sborník UOŽI 01 2019 |  |  | základní |  | #REF! | 0 | #REF! | 0 | #REF! | 64 | K | 0 | ROZPOCET | #REF! | 0 | 0 | 0 | 0 | 1 | #REF! | 64 | 314832954
1274 | M | 7497301080 | Vodiče trakčního vedení Lisovaná spojka dvou lan ZV, NV, OV | kus |  | Sborník UOŽI 01 2019 |  |  | základní |  | #REF! | 0 | #REF! | 0 | #REF! | 256 | M | 0 | ROZPOCET | #REF! | 0 | 0 | 0 | 0 | 1 | #REF! | 64 | 722377785
1275 | K | 7497350960 | Tažení lana pro zesilovací, napájecí a obcházecí vedení do 240 mm2 Cu, AlFe | m |  | Sborník UOŽI 01 2019 |  |  | základní |  | #REF! | 0 | #REF! | 0 | #REF! | 64 | K | 0 | ROZPOCET | #REF! | 0 | 0 | 0 | 0 | 1 | #REF! | 64 | -1897887213
1303 | K | 7498256055 | Zkoušky a prohlídky elektrických přístrojů - ostatní profylaktická kontrola staničních baterií 110 V | kus |  | Sborník UOŽI 01 2019 |  |  | základní |  | #REF! | 0 | #REF! | 0 | #REF! | 4 | K | 0 | ROZPOCET | #REF! | 0 | 0 | 0 | 0 | 1 | #REF! | 4 | -1686726919
1304 | K | 7498256075 | Zkoušky a prohlídky elektrických přístrojů - ostatní kapacitní zkouška staničních baterií 110 V | kus |  | Sborník UOŽI 01 2019 |  |  | základní |  | #REF! | 0 | #REF! | 0 | #REF! | 4 | K | 0 | ROZPOCET | #REF! | 0 | 0 | 0 | 0 | 1 | #REF! | 4 | 629257025
1305 | K | 7498256050 | Zkoušky a prohlídky elektrických přístrojů - ostatní profylaktická kontrola staničních baterií 24 V | kus |  | Sborník UOŽI 01 2019 |  |  | základní |  | #REF! | 0 | #REF! | 0 | #REF! | 4 | K | 0 | ROZPOCET | #REF! | 0 | 0 | 0 | 0 | 1 | #REF! | 4 | -608980417
1306 | K | 7498256070 | Zkoušky a prohlídky elektrických přístrojů - ostatní kapacitní zkouška staničních baterií 24 V | kus |  | Sborník UOŽI 01 2019 |  |  | základní |  | #REF! | 0 | #REF! | 0 | #REF! | 4 | K | 0 | ROZPOCET | #REF! | 0 | 0 | 0 | 0 | 1 | #REF! | 4 | -1938241657
1307 | K | 7498256060 | Zkoušky a prohlídky elektrických přístrojů - ostatní profylaktická kontrola UPS | kus |  | Sborník UOŽI 01 2019 |  |  | základní |  | #REF! | 0 | #REF! | 0 | #REF! | 4 | K | 0 | ROZPOCET | #REF! | 0 | 0 | 0 | 0 | 1 | #REF! | 4 | 770198242
1308 | K | 7498256080 | Zkoušky a prohlídky elektrických přístrojů - ostatní kapacitní zkouška UPS baterií 480 V | kus |  | Sborník UOŽI 01 2019 |  |  | základní |  | #REF! | 0 | #REF! | 0 | #REF! | 4 | K | 0 | ROZPOCET | #REF! | 0 | 0 | 0 | 0 | 1 | #REF! | 4 | 1745146394
1279 | K | 7497371410 | Demontáže zařízení trakčního vedení lana zesilovacího vedení stříhání - demontáž stávajícího zařízení se všemi pomocnými doplňujícími úpravami | m |  | Sborník UOŽI 01 2019 |  |  | základní |  | #REF! | 0 | #REF! | 0 | #REF! | 64 | K | 0 | ROZPOCET | #REF! | 0 | 0 | 0 | 0 | 1 | #REF! | 64 | 1974454522
1258 | K | 7497371320R | Demonáž lana kladkostroje | kus |  | Sborník UOŽI 01 2019 |  |  | základní |  | #REF! | 0 | #REF! | 0 | #REF! | 4 | K | 0 | ROZPOCET | #REF! | 0 | 0 | 0 | 0 | 1 | #REF! | 4 | 593677447
1211 | M | 7497300535 | lano 50 mm2 Bz | m |  | Sborník UOŽI 01 2019 |  |  | základní |  | #REF! | 0 | #REF! | 0 | #REF! | 8 | M | 0 | ROZPOCET | #REF! | 0 | 0 | 0 | 0 | 1 | #REF! | 4 | -685545333
1212 | K | 7497350695R | Výměna kotevních nástavců | kus |  | Sborník UOŽI 01 2019 |  |  | základní |  | #REF! | 0 | #REF! | 0 | #REF! | 4 | K | 0 | ROZPOCET | #REF! | 0 | 0 | 0 | 0 | 1 | #REF! | 4 | -1663300256
1194 | M | 9909000200 | Poplatek za uložení nebezpečného odpadu na oficiální skládku | t |  | Sborník UOŽI 01 2019 |  |  | základní |  | #REF! | 0 | #REF! | 0 | #REF! | 8 | M | 0 | ROZPOCET | #REF! | 0 | 0 | 0 | 0 | 1 | #REF! | 4 | 1343386708
1118 | K | 7493156030 | Montáž rozvaděče pro napájení osvětlení železničních prostranství řídícího software do PLC řídící jednotky - pro možnost chodu rozvaděče a jeho oživení | kus |  | Sborník UOŽI 01 2019 |  |  | základní |  | #REF! | 0 | #REF! | 0 | #REF! | 512 | K | 0 | ROZPOCET | #REF! | 0 | 0 | 0 | 0 | 1 | #REF! | 512 | 1244904601
1119 | K | 7493175020 | Demontáž osvětlení řídící PLC jednotky z rozvaděče osvětlení | kus |  | Sborník UOŽI 01 2019 |  |  | základní |  | #REF! | 0 | #REF! | 0 | #REF! | 512 | K | 0 | ROZPOCET | #REF! | 0 | 0 | 0 | 0 | 1 | #REF! | 512 | -675799493
1111 | M | 7492501350 | Kabely, vodiče, šňůry Cu - nn Kabel jednožílový Cu, plastová izolace 1-YY 1 x 50 - 70 mm2 | m |  | Sborník UOŽI 01 2019 |  |  | základní |  | #REF! | 0 | #REF! | 0 | #REF! | 8 | M | 0 | ROZPOCET | #REF! | 0 | 0 | 0 | 0 | 1 | #REF! | 4 | 588003978
1112 | M | 7494007820 | Pojistkové systémy Řadové pojistkové odpínače Řadové pojistkové odpínače velikosti 3 do 630 A Ie 630 A (750 A/ZP3, 1000 A/ZP3/1000), Ue 690 V, 3pól. provedení se signalizací stavu pojistek, M12 - šrouby přiloženy | kus |  | Sborník UOŽI 01 2019 |  |  | základní |  | #REF! | 0 | #REF! | 0 | #REF! | 8 | M | 0 | ROZPOCET | #REF! | 0 | 0 | 0 | 0 | 1 | #REF! | 4 | -93530866
1113 | M | 7494008500 | Pojistkové systémy Výkonové pojistkové vložky Pojistkové vložky Nožové pojistkové vložky, velikost 3 In 630A, Un AC 500 V / DC 250 V, velikost 3, gG - charakteristika pro všeobecné použití, Cd/Pb free | kus |  | Sborník UOŽI 01 2019 |  |  | základní |  | #REF! | 0 | #REF! | 0 | #REF! | 8 | M | 0 | ROZPOCET | #REF! | 0 | 0 | 0 | 0 | 1 | #REF! | 4 | -1655391529
1115 | K | 7494456527 | Montáž řadových pojistkových odpínačů pro nožové pojistky do 630 A třípólové velikosti 3 - včetně 2 ks připojovacích sad do rozvaděče nebo skříně | kus |  | Sborník UOŽI 01 2019 |  |  | základní |  | #REF! | 0 | #REF! | 0 | #REF! | 512 | K | 0 | ROZPOCET | #REF! | 0 | 0 | 0 | 0 | 1 | #REF! | 512 | -1193479174
1092 | K | 7494255010 | Montáž regulačních a monitorovacích elektroenergetických zařízení sledování odběru a přenos dat do centrální databáze - montáž rozvaděče na stavební konstrukci, do niky nebo na nosnou konstrukci včetně měniče 230V AC/ 24V DC, PLC, telemetrického přenosového modulu, konektoru pro připojení PC, prutové antény GSM, jistících, ochraných prvků, včetně propojení, kontroly spojů, provedení zkoušek, dodání atestů a revizních zpráv | kus |  | Sborník UOŽI 01 2019 |  |  | základní |  | #REF! | 0 | #REF! | 0 | #REF! | 512 | K | 0 | ROZPOCET | #REF! | 0 | 0 | 0 | 0 | 1 | #REF! | 512 | -822897350
1082 | K | 7492452050 | Montáž spojek kabelů vn přechodových pro třížílové kabely s papírovou izolací a pro jednožílové kabely s plastovou izolací - včetně odizolování pláště a izolace žil kabelu, ukončení žil a stínění (oko) | soub |  | Sborník UOŽI 01 2019 |  |  | základní |  | #REF! | 0 | #REF! | 0 | #REF! | 512 | K | 0 | ROZPOCET | #REF! | 0 | 0 | 0 | 0 | 1 | #REF! | 512 | 673025562
1083 | K | 7492453010 | Montáž koncovek kabelů vn jednožílových do 120 mm2 - včetně odizolování pláště a izolace žil kabelu, ukončení žil a stínění (oko) | sada |  | Sborník UOŽI 01 2019 |  |  | základní |  | #REF! | 0 | #REF! | 0 | #REF! | 512 | K | 0 | ROZPOCET | #REF! | 0 | 0 | 0 | 0 | 1 | #REF! | 512 | 402197604
1084 | K | 7498150510 | Vyhotovení výchozí revizní zprávy pro opravné práce pro objem investičních nákladů do 100 000 Kč - celková prohlídka zařízení provozního souboru nebo stavebního objektu včetně měření, zkoušek zařízení tohoto provozního souboru nebo stavebního objektu revizním technikem na zařízení podle požadavku ČSN, včetně hodnocení a vyhotovení celkové revizní zprávy | kus |  | Sborník UOŽI 01 2019 |  |  | základní |  | #REF! | 0 | #REF! | 0 | #REF! | 512 | K | 0 | ROZPOCET | #REF! | 0 | 0 | 0 | 0 | 1 | #REF! | 512 | -2022954666
1062 | K | 7592905040 | Montáž bloku baterie olověné 6 V a 12 V kapacity do 200 Ah - postavení článku, připojení vodičů, ochrana svorek vazelinou, změření napětí, u tekutých baterií kontrola elektrolytu s případným doplněním destilovanou vodou | kus |  | Sborník UOŽI 01 2019 |  |  | základní |  | #REF! | 0 | #REF! | 0 | #REF! | 512 | K | 0 | ROZPOCET | #REF! | 0 | 0 | 0 | 0 | 1 | #REF! | 512 | 2101983158
1063 | M | 7496600500 | Vlastní spotřeba UPS 230/230V AC 5kVA | kus |  | Sborník UOŽI 01 2019 |  |  | základní |  | #REF! | 0 | #REF! | 0 | #REF! | 128 | M | 0 | ROZPOCET | #REF! | 0 | 0 | 0 | 0 | 1 | #REF! | 128 | -1727000757
1064 | K | 7593003010 | Výměna baterie v UPS pro kancelářské použití | kus |  | Sborník UOŽI 01 2019 |  |  | základní |  | #REF! | 0 | #REF! | 0 | #REF! | 512 | K | 0 | ROZPOCET | #REF! | 0 | 0 | 0 | 0 | 1 | #REF! | 512 | 2091306858
1065 | M | 7496600240 | Vlastní spotřeba Usměrňovače 3x400/110V DC 100A, samostatně stojící | kus |  | Sborník UOŽI 01 2019 |  |  | základní |  | #REF! | 0 | #REF! | 0 | #REF! | 128 | M | 0 | ROZPOCET | #REF! | 0 | 0 | 0 | 0 | 1 | #REF! | 128 | 599035424
1066 | M | 7496600200 | Vlastní spotřeba Usměrňovače 3x400/110V DC 40A, samostatně stojící | kus |  | Sborník UOŽI 01 2019 |  |  | základní |  | #REF! | 0 | #REF! | 0 | #REF! | 128 | M | 0 | ROZPOCET | #REF! | 0 | 0 | 0 | 0 | 1 | #REF! | 128 | -1824207997
1067 | M | 7496600180 | Vlastní spotřeba Usměrňovače 3x400/110V DC 100A, modulární, instalace do skříně | kus |  | Sborník UOŽI 01 2019 |  |  | základní |  | #REF! | 0 | #REF! | 0 | #REF! | 128 | M | 0 | ROZPOCET | #REF! | 0 | 0 | 0 | 0 | 1 | #REF! | 128 | 17047682
1068 | M | 7496600070 | Vlastní spotřeba Usměrňovače 230/110V DC 20A | kus |  | Sborník UOŽI 01 2019 |  |  | základní |  | #REF! | 0 | #REF! | 0 | #REF! | 128 | M | 0 | ROZPOCET | #REF! | 0 | 0 | 0 | 0 | 1 | #REF! | 128 | 791881887
1069 | K | 7496677010 | Demontáž stojanu pro baterie | kus |  | Sborník UOŽI 01 2019 |  |  | základní |  | #REF! | 0 | #REF! | 0 | #REF! | 512 | K | 0 | ROZPOCET | #REF! | 0 | 0 | 0 | 0 | 1 | #REF! | 512 | -2102967292
1070 | K | 7496676010 | Demontáž akumulátoru (baterie) do 12 V do 20 Ah | kus |  | Sborník UOŽI 01 2019 |  |  | základní |  | #REF! | 0 | #REF! | 0 | #REF! | 512 | K | 0 | ROZPOCET | #REF! | 0 | 0 | 0 | 0 | 1 | #REF! | 512 | -1569454649
1071 | K | 7496676020 | Demontáž akumulátoru (baterie) do 12 V přes 40 do 100 Ah | kus |  | Sborník UOŽI 01 2019 |  |  | základní |  | #REF! | 0 | #REF! | 0 | #REF! | 64 | K | 0 | ROZPOCET | #REF! | 0 | 0 | 0 | 0 | 1 | #REF! | 64 | -843863457
1073 | K | 7496673015 | Demontáž usměrňovačů (nabíječů), střídačů 3x400 V | kus |  | Sborník UOŽI 01 2019 |  |  | základní |  | #REF! | 0 | #REF! | 0 | #REF! | 512 | K | 0 | ROZPOCET | #REF! | 0 | 0 | 0 | 0 | 1 | #REF! | 512 | -2088288473
1074 | K | 7496675010 | Demontáž UPS 230 V | kus |  | Sborník UOŽI 01 2019 |  |  | základní |  | #REF! | 0 | #REF! | 0 | #REF! | 512 | K | 0 | ROZPOCET | #REF! | 0 | 0 | 0 | 0 | 1 | #REF! | 512 | 833218488
878 | K | 7497350045 | Montáž držáku bočního | kus |  | Sborník UOŽI 01 2019 |  |  | základní |  | #REF! | 0 | #REF! | 0 | #REF! | 512 | K | 0 | ROZPOCET | #REF! | 0 | 0 | 0 | 0 | 1 | #REF! | 512 | -747907983
894 | K | 7497351610 | Montáž ukolejnění s průrazkou výzt. dvojice 2T, 2P - 1 vodič | kus |  | Sborník UOŽI 01 2019 |  |  | základní |  | #REF! | 0 | #REF! | 0 | #REF! | 512 | K | 0 | ROZPOCET | #REF! | 0 | 0 | 0 | 0 | 1 | #REF! | 512 | -142970143
904 | K | 7497451040 | Montáž osvětlení trakčního vedení montáž svodu kabelu do země na stožáru T, P, BP, DS | kus |  | Sborník UOŽI 01 2019 |  |  | základní |  | #REF! | 0 | #REF! | 0 | #REF! | 512 | K | 0 | ROZPOCET | #REF! | 0 | 0 | 0 | 0 | 1 | #REF! | 512 | 342546944
906 | K | 7498150520 | Vyhotovení výchozí revizní zprávy pro opravné práce pro objem investičních nákladů přes 500 000 do 1 000 000 Kč - celková prohlídka zařízení provozního souboru nebo stavebního objektu včetně měření, zkoušek zařízení tohoto provozního souboru nebo stavebního objektu revizním technikem na zařízení podle požadavku ČSN, včetně hodnocení a vyhotovení celkové revizní zprávy | kus |  | Sborník UOŽI 01 2019 |  |  | základní |  | #REF! | 0 | #REF! | 0 | #REF! | 512 | K | 0 | ROZPOCET | #REF! | 0 | 0 | 0 | 0 | 1 | #REF! | 512 | -1500977225
907 | K | 7498150525 | Vyhotovení výchozí revizní zprávy příplatek za každých dalších i započatých 500 000 Kč přes 1 000 000 Kč | kus |  | Sborník UOŽI 01 2019 |  |  | základní |  | #REF! | 0 | #REF! | 0 | #REF! | 512 | K | 0 | ROZPOCET | #REF! | 0 | 0 | 0 | 0 | 1 | #REF! | 512 | 1892782451
922 | M | 7497300060 | Vodiče trakčního vedení Boční držák | kus |  | Sborník UOŽI 01 2019 |  |  | základní |  | #REF! | 0 | #REF! | 0 | #REF! | 8 | M | 0 | ROZPOCET | #REF! | 0 | 0 | 0 | 0 | 1 | #REF! | 4 | -1821295293
931 | M | 7497302000 | Vodiče trakčního vedení Ukolejnění s průrazkou výzt. dvojice 2T, 2P - 1 vodič | kus |  | Sborník UOŽI 01 2019 |  |  | základní |  | #REF! | 0 | #REF! | 0 | #REF! | 8 | M | 0 | ROZPOCET | #REF! | 0 | 0 | 0 | 0 | 1 | #REF! | 4 | 1649877842
936 | M | 7499700850 | Kabely trakčního vedení, Různé TV Ukončení vodiče do 120 mm2 v rozvaděči | kus |  | Sborník UOŽI 01 2019 |  |  | základní |  | #REF! | 0 | #REF! | 0 | #REF! | 8 | M | 0 | ROZPOCET | #REF! | 0 | 0 | 0 | 0 | 1 | #REF! | 4 | -1912865535
937 | M | 7499700790 | Kabely trakčního vedení, Různé TV Kabelová koncovka do 1 kV vč.kabelového oka | kus |  | Sborník UOŽI 01 2019 |  |  | základní |  | #REF! | 0 | #REF! | 0 | #REF! | 8 | M | 0 | ROZPOCET | #REF! | 0 | 0 | 0 | 0 | 1 | #REF! | 4 | 1241368336
938 | M | 7499700650 | Kabely trakčního vedení, Různé TV Připojovací ohebný kabel 0,6/1kV 1 x 120 mm2 Cu | m |  | Sborník UOŽI 01 2019 |  |  | základní |  | #REF! | 0 | #REF! | 0 | #REF! | 128 | M | 0 | ROZPOCET | #REF! | 0 | 0 | 0 | 0 | 1 | #REF! | 128 | -1744545642
939 | M | 7499700510 | Kabely trakčního vedení, Různé TV Žlab PVC 100x100 mm šíře | m |  | Sborník UOŽI 01 2019 |  |  | základní |  | #REF! | 0 | #REF! | 0 | #REF! | 128 | M | 0 | ROZPOCET | #REF! | 0 | 0 | 0 | 0 | 1 | #REF! | 128 | -1013411319
863 | K | 9902100100 | Doprava dodávek zhotovitele, dodávek objednatele nebo výzisku mechanizací přes 3,5 t sypanin do 10 km Poznámka: V cenách jsou započteny náklady přepravu materiálu ze skladů nebo skládek výrobce nebo dodavatele nebo z vlastních zásob objednatele na místo technologické manipulace včetně složení a poplatku za použití dopravní cesty. Ceny jsou určeny i pro dopravu výzisku do skladu, úložiště nebo na skládku včetně vyložení.Ceny jsou určeny pro dopravu silničními i kolejovými vozidly.V ceně jsou započteny i náklady na zpáteční cestu dopravního prostředku. Pokud bude realizována jednosměrná přeprava z bodu A do bodu B (např. pro společnost Cargo, a.s.), uvažuje se poloviční vzdálenost z celkově ujeté trasy. | t |  | Sborník UOŽI 01 2019 |  |  | základní |  | #REF! | 0 | #REF! | 0 | #REF! | 4 | K | 0 | ROZPOCET | #REF! | 0 | 0 | 0 | 0 | 1 | #REF! | 4 | -556193646
| PSC |  | Poznámka k souboru cen: V cenách jsou započteny náklady přepravu materiálu ze skladů nebo skládek výrobce nebo dodavatele nebo z vlastních zásob objednatele na místo technologické manipulace včetně složení a poplatku za použití dopravní cesty. Ceny jsou určeny i pro dopravu výzisku do skladu, úložiště nebo na skládku včetně vyložení. Ceny jsou určeny pro dopravu silničními i kolejovými vozidly. V ceně jsou započteny i náklady na zpáteční cestu dopravního prostředku. Pokud bude realizována jednosměrná přeprava z bodu A do bodu B (např. pro společnost Cargo, a.s.), uvažuje se poloviční vzdálenost z celkově ujeté trasy. | [13 empty] | PSC | 0
864 | K | 9902900200 | Naložení objemnějšího kusového materiálu, vybouraných hmot Poznámka: Ceny jsou určeny pro nakládání materiálu v případech, kdy není naložení součástí dodávky materiálu nebo není uvedeno v popisu cen a pro nakládání z meziskládky. Ceny se použijí i pro nakládání materiálu z vlastních zásob objednatele. | t |  | Sborník UOŽI 01 2019 |  |  | základní |  | #REF! | 0 | #REF! | 0 | #REF! | 4 | K | 0 | ROZPOCET | #REF! | 0 | 0 | 0 | 0 | 1 | #REF! | 4 | -430631899
| PSC |  | Poznámka k souboru cen: Ceny jsou určeny pro nakládání materiálu v případech, kdy není naložení součástí dodávky materiálu nebo není uvedeno v popisu cen a pro nakládání z meziskládky. Ceny se použijí i pro nakládání materiálu z vlastních zásob objednatele. | [13 empty] | PSC | 0
815 | M | 7491201550 | Elektroinstalační materiál Elektroinstalační krabice a rozvodky Bez zapojení Krabicová rozvodka 6455-11, acidur, IP67 5P | kus |  | Sborník UOŽI 01 2019 |  |  | základní |  | #REF! | 0 | #REF! | 0 | #REF! | 8 | M | 0 | ROZPOCET | #REF! | 0 | 0 | 0 | 0 | 1 | #REF! | 4 | 1866604572
817 | M | 7492502060 | Kabely, vodiče, šňůry Cu - nn Kabel silový 4 a 5-žílový Cu, plastová izolace CYKY 5J2,5 (5Cx2,5) | m |  | Sborník UOŽI 01 2019 |  |  | základní |  | #REF! | 0 | #REF! | 0 | #REF! | 8 | M | 0 | ROZPOCET | #REF! | 0 | 0 | 0 | 0 | 1 | #REF! | 4 | 186114141
818 | M | 7492700150 | Ukončení vodičů a kabelů Nn Lisovací dutinky izolované 2,5-8mm, sada 100 ks | kus |  | Sborník UOŽI 01 2019 |  |  | základní |  | #REF! | 0 | #REF! | 0 | #REF! | 8 | M | 0 | ROZPOCET | #REF! | 0 | 0 | 0 | 0 | 1 | #REF! | 4 | -1362324000
819 | M | 7493101840 | Venkovní osvětlení Svítidla pro montáž na strop nebo stěnu VIPET-II-PC-258-EP, 2x58W | kus |  | Sborník UOŽI 01 2019 |  |  | základní |  | #REF! | 0 | #REF! | 0 | #REF! | 8 | M | 0 | ROZPOCET | #REF! | 0 | 0 | 0 | 0 | 1 | #REF! | 4 | 1006515053
781 | K | 7497350350 | Montáž odtahu troleje a nosného lana | kus |  | Sborník UOŽI 01 2019 |  |  | základní |  | #REF! | 0 | #REF! | 0 | #REF! | 512 | K | 0 | ROZPOCET | #REF! | 0 | 0 | 0 | 0 | 1 | #REF! | 512 | -853814982
782 | K | 7497350365 | Kotvení lana 50-70 mm2 na stožár T | kus |  | Sborník UOŽI 01 2019 |  |  | základní |  | #REF! | 0 | #REF! | 0 | #REF! | 512 | K | 0 | ROZPOCET | #REF! | 0 | 0 | 0 | 0 | 1 | #REF! | 512 | 1688690173
784 | K | 7497350734 | Montáž definitivní regulace pohyblivého kotvení nosného lana a troleje | kus |  | Sborník UOŽI 01 2019 |  |  | základní |  | #REF! | 0 | #REF! | 0 | #REF! | 512 | K | 0 | ROZPOCET | #REF! | 0 | 0 | 0 | 0 | 1 | #REF! | 512 | -422375633
788 | K | 7497350835 | Připevnění konzoly zesilovacího, napájecího a obcházecího vedení "V" závěs na stožár T, P, BP, DS | kus |  | Sborník UOŽI 01 2019 |  |  | základní |  | #REF! | 0 | #REF! | 0 | #REF! | 512 | K | 0 | ROZPOCET | #REF! | 0 | 0 | 0 | 0 | 1 | #REF! | 512 | -1641832257
789 | K | 7497350860 | Montáž závěsu zesilovacího, napájecího a obcházecího vedení (ZV, NV, OV) typ "V" 1 - 2 lan | kus |  | Sborník UOŽI 01 2019 |  |  | základní |  | #REF! | 0 | #REF! | 0 | #REF! | 512 | K | 0 | ROZPOCET | #REF! | 0 | 0 | 0 | 0 | 1 | #REF! | 512 | -172498655
790 | K | 7497350875 | Montáž závěsu zesilovacího, napájecího a obcházecího vedení (ZV, NV, OV) na vrcholu stožáru 1 - 2 lan | kus |  | Sborník UOŽI 01 2019 |  |  | základní |  | #REF! | 0 | #REF! | 0 | #REF! | 512 | K | 0 | ROZPOCET | #REF! | 0 | 0 | 0 | 0 | 1 | #REF! | 512 | 2024624731
795 | M | 7497200110 | Stožáry trakčního vedení Stožár TV - typ ( TS,TSI 219 ) do 10m vč. uzavíracího nátěru | kus |  | Sborník UOŽI 01 2019 |  |  | základní |  | #REF! | 0 | #REF! | 0 | #REF! | 128 | M | 0 | ROZPOCET | #REF! | 0 | 0 | 0 | 0 | 1 | #REF! | 128 | -1190576059
796 | M | 7497300440 | Vodiče trakčního vedení Kotvení lana 50-70 mm2 na T | kus |  | Sborník UOŽI 01 2019 |  |  | základní |  | #REF! | 0 | #REF! | 0 | #REF! | 128 | M | 0 | ROZPOCET | #REF! | 0 | 0 | 0 | 0 | 1 | #REF! | 128 | -31152525
797 | M | 7497300410 | Vodiče trakčního vedení Odtah TR a NL | kus |  | Sborník UOŽI 01 2019 |  |  | základní |  | #REF! | 0 | #REF! | 0 | #REF! | 128 | M | 0 | ROZPOCET | #REF! | 0 | 0 | 0 | 0 | 1 | #REF! | 128 | 1964850556
798 | M | 7497300970 | Vodiče trakčního vedení Konzola ZV, NV OV pro "V" závěs na T, P, BP, DS | kus |  | Sborník UOŽI 01 2019 |  |  | základní |  | #REF! | 0 | #REF! | 0 | #REF! | 128 | M | 0 | ROZPOCET | #REF! | 0 | 0 | 0 | 0 | 1 | #REF! | 128 | 1657639499
799 | M | 7497301010 | Vodiče trakčního vedení "V" závěs 1-2 lan ZV, NV, OV | kus |  | Sborník UOŽI 01 2019 |  |  | základní |  | #REF! | 0 | #REF! | 0 | #REF! | 128 | M | 0 | ROZPOCET | #REF! | 0 | 0 | 0 | 0 | 1 | #REF! | 128 | 78523197
800 | M | 7497301040 | Vodiče trakčního vedení Závěs ZV, NV, OV 1-2 lan ve vrcholu stož. | kus |  | Sborník UOŽI 01 2019 |  |  | základní |  | #REF! | 0 | #REF! | 0 | #REF! | 128 | M | 0 | ROZPOCET | #REF! | 0 | 0 | 0 | 0 | 1 | #REF! | 128 | -1201648911
776 | K | 7496754076 | Elektrodispečink SKŘ-DŘT zprovoznění systému s novými daty pro objekt NS | kus |  | Sborník UOŽI 01 2019 |  |  | základní |  | #REF! | 0 | #REF! | 0 | #REF! | 512 | K | 0 | ROZPOCET | #REF! | 0 | 0 | 0 | 0 | 1 | #REF! | 512 | 1134811542
778 | K | 7496754092 | Elektrodispečink SKŘ-DŘT komplexní vyzkoušení ŘS ED | kus |  | Sborník UOŽI 01 2019 |  |  | základní |  | #REF! | 0 | #REF! | 0 | #REF! | 512 | K | 0 | ROZPOCET | #REF! | 0 | 0 | 0 | 0 | 1 | #REF! | 512 | -1482427318
670 | M | 7493100761 | Venkovní osvětlení Svítidla pro železnici Soumrakový spínač upevnění na DIN lištu | kus |  | Sborník UOŽI 01 2019 |  |  | základní |  | #REF! | 0 | #REF! | 0 | #REF! | 128 | M | 0 | ROZPOCET | #REF! | 0 | 0 | 0 | 0 | 1 | #REF! | 128 | 1607522060
672 | M | 7494010536 | Přístroje pro spínání a ovládání Svornice a pomocný materiál Ucpávkové vývodky Vývodka SCAME PG 11 s matkou | kus |  | Sborník UOŽI 01 2019 |  |  | základní |  | #REF! | 0 | #REF! | 0 | #REF! | 128 | M | 0 | ROZPOCET | #REF! | 0 | 0 | 0 | 0 | 1 | #REF! | 128 | 171015638
673 | K | 7494757010 | Montáž ucpávkových vývodek pro kabely, průměru do 17 mm - do rozvaděče nebo skříně | kus |  | Sborník UOŽI 01 2019 |  |  | základní |  | #REF! | 0 | #REF! | 0 | #REF! | 512 | K | 0 | ROZPOCET | #REF! | 0 | 0 | 0 | 0 | 1 | #REF! | 512 | -976745384
675 | M | 7494004492 | Modulární přístroje Ostatní přístroje -modulární přístroje Vypínače In 32 A, Ue AC 250 V, 1pól | kus |  | Sborník UOŽI 01 2019 |  |  | základní |  | #REF! | 0 | #REF! | 0 | #REF! | 128 | M | 0 | ROZPOCET | #REF! | 0 | 0 | 0 | 0 | 1 | #REF! | 128 | 262567376
676 | K | 7494551012 | Montáž vačkových silových spínačů - vypínačů jednopólových do 63 A - vypínač 0-1 | kus |  | Sborník UOŽI 01 2019 |  |  | základní |  | #REF! | 0 | #REF! | 0 | #REF! | 512 | K | 0 | ROZPOCET | #REF! | 0 | 0 | 0 | 0 | 1 | #REF! | 512 | 1715362716
677 | M | 7494003972 | Modulární přístroje Proudové chrániče Proudové chrániče s nadproudovou ochranou 6kA typ AC In 16 A, Ue AC 230 V, charakteristika B, Idn 30 mA, 1+N-pól, Icn 6 kA, typ AC | kus |  | Sborník UOŽI 01 2019 |  |  | základní |  | #REF! | 0 | #REF! | 0 | #REF! | 128 | M | 0 | ROZPOCET | #REF! | 0 | 0 | 0 | 0 | 1 | #REF! | 128 | -1764902915
679 | M | 7494004574 | Modulární přístroje Ostatní přístroje -modulární přístroje Spínače a tlačítka Tlačítkové spínače Ith 25 A, Ue AC 230/400 V, 1x zapínací kontakt, 1x rozpínací kontakt, zapínací tlačítko - barva zelená, vypínací tlačítko - barva červená | kus |  | Sborník UOŽI 01 2019 |  |  | základní |  | #REF! | 0 | #REF! | 0 | #REF! | 128 | M | 0 | ROZPOCET | #REF! | 0 | 0 | 0 | 0 | 1 | #REF! | 128 | -974450447
680 | K | 7494556010 | Montáž vzduchových stykačů do 100 A - včetně pomocných kontaktů | kus |  | Sborník UOŽI 01 2019 |  |  | základní |  | #REF! | 0 | #REF! | 0 | #REF! | 512 | K | 0 | ROZPOCET | #REF! | 0 | 0 | 0 | 0 | 1 | #REF! | 512 | -1832778338
681 | M | 7494010264 | Přístroje pro spínání a ovládání Měřící přístroje, elektroměry Ostatní měřící přístroje Fotosnímač Turnus 200 ke spínacím hodinám | kus |  | Sborník UOŽI 01 2019 |  |  | základní |  | #REF! | 0 | #REF! | 0 | #REF! | 128 | M | 0 | ROZPOCET | #REF! | 0 | 0 | 0 | 0 | 1 | #REF! | 128 | -2142913728
682 | K | 7494559010 | Montáž relé modulárního | kus |  | Sborník UOŽI 01 2019 |  |  | základní |  | #REF! | 0 | #REF! | 0 | #REF! | 512 | K | 0 | ROZPOCET | #REF! | 0 | 0 | 0 | 0 | 1 | #REF! | 512 | 1617497469
683 | M | 7494004196 | Modulární přístroje Spínací přístroje Instalační stykače AC Ith 20 A, Uc AC 230 V, 1x zapínací kontakt, 1x rozpínací kontakt, AC-3: zap. 9A, rozp.6A | kus |  | Sborník UOŽI 01 2019 |  |  | základní |  | #REF! | 0 | #REF! | 0 | #REF! | 128 | M | 0 | ROZPOCET | #REF! | 0 | 0 | 0 | 0 | 1 | #REF! | 128 | 932282944
684 | K | 7495353030 | Montáž jistících přístrojů svodičů přepětí - včetně uvedení do provozu včetně předepsaných zkoušek a atestů | kus |  | Sborník UOŽI 01 2019 |  |  | základní |  | #REF! | 0 | #REF! | 0 | #REF! | 512 | K | 0 | ROZPOCET | #REF! | 0 | 0 | 0 | 0 | 1 | #REF! | 512 | -1621616753
686 | M | 7494010324 | Přístroje pro spínání a ovládání Měřící přístroje, elektroměry Elektroměry iME1z jednofázový digitální | kus |  | Sborník UOŽI 01 2019 |  |  | základní |  | #REF! | 0 | #REF! | 0 | #REF! | 128 | M | 0 | ROZPOCET | #REF! | 0 | 0 | 0 | 0 | 1 | #REF! | 128 | -1795484646
687 | K | 7494658010 | Montáž elektroměrů jednofázových - do rozvaděče nebo skříně | kus |  | Sborník UOŽI 01 2019 |  |  | základní |  | #REF! | 0 | #REF! | 0 | #REF! | 512 | K | 0 | ROZPOCET | #REF! | 0 | 0 | 0 | 0 | 1 | #REF! | 512 | -118858296
688 | K | 7498452010 | Měření zemnících sítí zemnicí sítě délky pásku do 1 000 mm - včetně vyhotovení protokolu | kus |  | Sborník UOŽI 01 2019 |  |  | základní |  | #REF! | 0 | #REF! | 0 | #REF! | 512 | K | 0 | ROZPOCET | #REF! | 0 | 0 | 0 | 0 | 1 | #REF! | 512 | 742351052
689 | K | 7498152015 | Vyhotovení mimořádné revizní zprávy pro opravné práce pro objem investičních nákladů přes 100 000 do 500 000 Kč - celková prohlídka zařízení provozního souboru nebo stavebního objektu, včetně měření, zkoušek zařízení tohoto provozního souboru nebo stavebního objektu revizním technikem na zařízení podle požadavku ČSN, včetně hodnocení a vyhotovení celkové revizní zprávy | kus |  | Sborník UOŽI 01 2019 |  |  | základní |  | #REF! | 0 | #REF! | 0 | #REF! | 512 | K | 0 | ROZPOCET | #REF! | 0 | 0 | 0 | 0 | 1 | #REF! | 512 | -421900682
690 | K | 7498154010 | Měření intenzity osvětlení venkovních železničních prostranství - měření intenzity umělého osvětlení v rozsahu tohoto SO dle ČSN EN 12464-1/2 včetně vyhotovení protokolu. Měrná jednotka je kus - tj. měření v místě rozpětí svítidel | kus |  | Sborník UOŽI 01 2019 |  |  | základní |  | #REF! | 0 | #REF! | 0 | #REF! | 512 | K | 0 | ROZPOCET | #REF! | 0 | 0 | 0 | 0 | 1 | #REF! | 512 | 299026301
691 | K | 7498451010 | Měření zemničů zemních odporů - zemniče prvního nebo samostatného - včetně vyhotovení protokolu | kus |  | Sborník UOŽI 01 2019 |  |  | základní |  | #REF! | 0 | #REF! | 0 | #REF! | 512 | K | 0 | ROZPOCET | #REF! | 0 | 0 | 0 | 0 | 1 | #REF! | 512 | 1212104482
47 | K | 7492551010 | Montáž vodičů jednožílových Cu do 16 mm2 - uložení na rošty, pod omítku, do rozvaděče apod. | m |  | Sborník UOŽI 01 2019 |  |  | základní |  | #REF! | 0 | #REF! | 0 | #REF! | 512 | K | 0 | ROZPOCET | #REF! | 0 | 0 | 0 | 0 | 1 | #REF! | 512 | -710479662
48 | K | 7492553010 | Montáž kabelů 2- a 3-žílových Cu do 16 mm2 - uložení do země, chráničky, na rošty, pod omítku apod. | m |  | Sborník UOŽI 01 2019 |  |  | základní |  | #REF! | 0 | #REF! | 0 | #REF! | 512 | K | 0 | ROZPOCET | #REF! | 0 | 0 | 0 | 0 | 1 | #REF! | 512 | -654378988
49 | M | 7492500310 | Kabely, vodiče, šňůry Cu - nn Vodič jednožílový Cu, plastová izolace H07V-U 4 černý (CY) | m |  | Sborník UOŽI 01 2019 |  |  | základní |  | #REF! | 0 | #REF! | 0 | #REF! | 128 | M | 0 | ROZPOCET | #REF! | 0 | 0 | 0 | 0 | 1 | #REF! | 128 | -1146936186
50 | M | 7492500320 | Kabely, vodiče, šňůry Cu - nn Vodič jednožílový Cu, plastová izolace H07V-U 4 sv.modrý (CY) | m |  | Sborník UOŽI 01 2019 |  |  | základní |  | #REF! | 0 | #REF! | 0 | #REF! | 128 | M | 0 | ROZPOCET | #REF! | 0 | 0 | 0 | 0 | 1 | #REF! | 128 | -1716672363
51 | M | 7492500330 | Kabely, vodiče, šňůry Cu - nn Vodič jednožílový Cu, plastová izolace H07V-U 4 zž (CY) | m |  | Sborník UOŽI 01 2019 |  |  | základní |  | #REF! | 0 | #REF! | 0 | #REF! | 128 | M | 0 | ROZPOCET | #REF! | 0 | 0 | 0 | 0 | 1 | #REF! | 128 | 336960628
52 | M | 7492501760 | Kabely, vodiče, šňůry Cu - nn Kabel silový 2 a 3-žílový Cu, plastová izolace CYKY 3J1,5 (3Cx 1,5) | m |  | Sborník UOŽI 01 2019 |  |  | základní |  | #REF! | 0 | #REF! | 0 | #REF! | 128 | M | 0 | ROZPOCET | #REF! | 0 | 0 | 0 | 0 | 1 | #REF! | 128 | -1264109044
53 | K | 7491271010 | Demontáže elektroinstalace stávající elektroinstalace - kabely, svítidla, vypínače, zásuvky, krabice apod. | m2 |  | Sborník UOŽI 01 2019 |  |  | základní |  | #REF! | 0 | #REF! | 0 | #REF! | 512 | K | 0 | ROZPOCET | #REF! | 0 | 0 | 0 | 0 | 1 | #REF! | 512 | 1901103707
54 | K | 7498150515 | Vyhotovení výchozí revizní zprávy pro opravné práce pro objem investičních nákladů přes 100 000 do 500 000 Kč - celková prohlídka zařízení provozního souboru nebo stavebního objektu včetně měření, zkoušek zařízení tohoto provozního souboru nebo stavebního objektu revizním technikem na zařízení podle požadavku ČSN, včetně hodnocení a vyhotovení celkové revizní zprávy | kus |  | Sborník UOŽI 01 2019 |  |  | základní |  | #REF! | 0 | #REF! | 0 | #REF! | 512 | K | 0 | ROZPOCET | #REF! | 0 | 0 | 0 | 0 | 1 | #REF! | 512 | -189636855
55 | K | 7499151010 | Dokončovací práce na elektrickém zařízení - uvádění zařízení do provozu, drobné montážní práce v rozvaděčích, koordinaci se zhotoviteli souvisejících zařízení apod. | hod |  | Sborník UOŽI 01 2019 |  |  | základní |  | #REF! | 0 | #REF! | 0 | #REF! | 512 | K | 0 | ROZPOCET | #REF! | 0 | 0 | 0 | 0 | 1 | #REF! | 512 | 889191817
56 | K | 7499151020 | Dokončovací práce úprava zapojení stávajících kabelových skříní/rozvaděčů - provedení provizorních úprav zapojení stávajících kabelových skříní nebo rozvaděčů v průběhu výstavby (pro montáž nových i provizorních kabelů, drobné úpravy výstroje apod.) mechanizmy | hod |  | Sborník UOŽI 01 2019 |  |  | základní |  | #REF! | 0 | #REF! | 0 | #REF! | 4 | K | 0 | ROZPOCET | #REF! | 0 | 0 | 0 | 0 | 1 | #REF! | 4 | 311844965
57 | K | 7499151030 | Dokončovací práce zkušební provoz - včetně prokázání technických a kvalitativních parametrů zařízení | hod |  | Sborník UOŽI 01 2019 |  |  | základní |  | #REF! | 0 | #REF! | 0 | #REF! | 512 | K | 0 | ROZPOCET | #REF! | 0 | 0 | 0 | 0 | 1 | #REF! | 512 | -944154799
58 | K | 7499151040 | Dokončovací práce zaškolení obsluhy - seznámení obsluhy s funkcemi zařízení včetně odevzdání dokumentace skutečného provedení | hod |  | Sborník UOŽI 01 2019 |  |  | základní |  | #REF! | 0 | #REF! | 0 | #REF! | 512 | K | 0 | ROZPOCET | #REF! | 0 | 0 | 0 | 0 | 1 | #REF! | 512 | 1973574992
| D | OST | Ostatní | [7 empty] | #REF! |  | #REF! |  | #REF! | 4 | D | 0 | ROZPOCET | [6 empty] | #REF!
1714 | K | 7491151010 | Montáž trubek ohebných elektroinstalačních hladkých z PVC uložených volně nebo pod omítkou průměru do 50 mm - včetně naznačení trasy, rozměření, řezání trubek, kladení, osazení, zajištění a upevnění | m |  | Sborník UOŽI 01 2019 |  |  | základní |  | #REF! | 0 | #REF! | 0 | #REF! | 512 | K | 1 | ROZPOCET | #REF! | 0 | 0 | 0 | 0 | 1 | #REF! | 512 | -1662041098
1715 | K | 7491151020 | Montáž trubek ohebných elektroinstalačních vlnitých pancéřových hadic z PVC uložených volně, pod nebo na omítku, na rošt, na stožár apod. průměru do 63 mm - včetně naznačení trasy, rozměření, řezání trubek, kladení, osazení, zajištění a upevnění | m |  | Sborník UOŽI 01 2019 |  |  | základní |  | #REF! | 0 | #REF! | 0 | #REF! | 512 | K | 1 | ROZPOCET | #REF! | 0 | 0 | 0 | 0 | 1 | #REF! | 512 | 885015764
1716 | K | 7491151030 | Montáž trubek ohebných elektroinstalačních ochranných z tvrdého PE uložených pevně, průměru do 47 mm - včetně naznačení trasy, rozměření, řezání trubek, kladení, osazení, zajištění a upevnění | m |  | Sborník UOŽI 01 2019 |  |  | základní |  | #REF! | 0 | #REF! | 0 | #REF! | 512 | K | 1 | ROZPOCET | #REF! | 0 | 0 | 0 | 0 | 1 | #REF! | 512 | -1673545776
1717 | K | 7491152010 | Montáž trubek pevných elektroinstalačních tuhých z PVC uložených pevně na povrchu, volně nebo pod omítkou průměru do 40 mm - včetně naznačení trasy, rozměření, řezání trubek, kladení, osazení, zajištění a upevnění | m |  | Sborník UOŽI 01 2019 |  |  | základní |  | #REF! | 0 | #REF! | 0 | #REF! | 512 | K | 1 | ROZPOCET | #REF! | 0 | 0 | 0 | 0 | 1 | #REF! | 512 | 1885677214
1718 | K | 7491152020 | Montáž trubek pevných elektroinstalačních tuhých plastových bezhalogenových (HF) uložených pevně průměru do 50 mm - včetně naznačení trasy, rozměření, řezání trubek, kladení, osazení, zajištění a upevnění | m |  | Sborník UOŽI 01 2019 |  |  | základní |  | #REF! | 0 | #REF! | 0 | #REF! | 512 | K | 1 | ROZPOCET | #REF! | 0 | 0 | 0 | 0 | 1 | #REF! | 512 | -1215140863
1719 | K | 7491152030 | Montáž trubek pevných elektroinstalačních pancéřových z PVC uložených pod nebo na omítku, na rošt, na stožár apod. průměru do 63 mm - včetně naznačení trasy, rozměření, řezání trubek, kladení, osazení, zajištění a upevnění | m |  | Sborník UOŽI 01 2019 |  |  | základní |  | #REF! | 0 | #REF! | 0 | #REF! | 512 | K | 1 | ROZPOCET | #REF! | 0 | 0 | 0 | 0 | 1 | #REF! | 512 | -1057431737
1720 | K | 7491153010 | Montáž trubek kovových elektroinstalačních uložených volně nebo pevně ohebných průměru do 48 mm - včetně naznačení trasy, rozměření, řezání trubek, kladení, osazení, zajištění a upevnění | m |  | Sborník UOŽI 01 2019 |  |  | základní |  | #REF! | 0 | #REF! | 0 | #REF! | 512 | K | 1 | ROZPOCET | #REF! | 0 | 0 | 0 | 0 | 1 | #REF! | 512 | 835264668
1721 | K | 7491153020 | Montáž trubek kovových elektroinstalačních uložených volně nebo pevně závitových průměru do 42 mm - včetně naznačení trasy, rozměření, řezání trubek, kladení, osazení, zajištění a upevnění | m |  | Sborník UOŽI 01 2019 |  |  | základní |  | #REF! | 0 | #REF! | 0 | #REF! | 512 | K | 1 | ROZPOCET | #REF! | 0 | 0 | 0 | 0 | 1 | #REF! | 512 | -1910342087
1722 | K | 7491153030 | Montáž trubek kovových elektroinstalačních uložených volně nebo pevně hadic průměru do 100 mm - včetně naznačení trasy, rozměření, řezání trubek, kladení, osazení, zajištění a upevnění | m |  | Sborník UOŽI 01 2019 |  |  | základní |  | #REF! | 0 | #REF! | 0 | #REF! | 512 | K | 1 | ROZPOCET | #REF! | 0 | 0 | 0 | 0 | 1 | #REF! | 512 | 1284987124
1723 | K | 7491555010 | Montáž svítidel základních instalačních žárovkových nástěnných stropních do 200 W, IP20 - včetně zapojení a osazení, včetně montáže žárovky | kus |  | Sborník UOŽI 01 2019 |  |  | základní |  | #REF! | 0 | #REF! | 0 | #REF! | 512 | K | 1 | ROZPOCET | #REF! | 0 | 0 | 0 | 0 | 1 | #REF! | 512 | 1721405203
1724 | K | 7491555020 | Montáž svítidel základních instalačních zářivkových s krytem s 1 zdrojem 1x36 W nebo 1x58 W, IP20 - včetně zapojení a osazení, s klasickým nebo elektronickým předřadníkem, včetně montáže zářivky | kus |  | Sborník UOŽI 01 2019 |  |  | základní |  | #REF! | 0 | #REF! | 0 | #REF! | 512 | K | 1 | ROZPOCET | #REF! | 0 | 0 | 0 | 0 | 1 | #REF! | 512 | -2137752638
1725 | K | 7491555025 | Montáž svítidel základních instalačních zářivkových s krytem se 2 zdroji 1x36 W nebo 1x58 W, IP20 - včetně zapojení a osazení, s klasickým nebo elektronickým předřadníkem, včetně montáže zářivky | kus |  | Sborník UOŽI 01 2019 |  |  | základní |  | #REF! | 0 | #REF! | 0 | #REF! | 512 | K | 1 | ROZPOCET | #REF! | 0 | 0 | 0 | 0 | 1 | #REF! | 512 | 762615950
1726 | K | 7491555030 | Montáž svítidel základních instalačních zářivkových s krytem se 2 zdroji 2x28 W , IP65 - včetně zapojení a osazení, s klasickým nebo elektronickým předřadníkem, včetně montáže zářivky | kus |  | Sborník UOŽI 01 2019 |  |  | základní |  | #REF! | 0 | #REF! | 0 | #REF! | 512 | K | 1 | ROZPOCET | #REF! | 0 | 0 | 0 | 0 | 1 | #REF! | 512 | 1057665416
1727 | K | 7491555035 | Montáž svítidel základních instalačních zářivkových s krytem s 4 zdroji 1x36 W nebo 1x58 W, IP20 - včetně zapojení a osazení, s klasickým nebo elektronickým předřadníkem, včetně montáže zářivky | kus |  | Sborník UOŽI 01 2019 |  |  | základní |  | #REF! | 0 | #REF! | 0 | #REF! | 512 | K | 1 | ROZPOCET | #REF! | 0 | 0 | 0 | 0 | 1 | #REF! | 512 | 2110000843
1728 | K | 7491555050 | Montáž svítidel základních instalačních kompaktních s krytem s 1 zdrojem do 1x26 W, IP20 - včetně zapojení a osazení, s klasickým nebo elektronickým předřadníkem, včetně montáže zářivky | kus |  | Sborník UOŽI 01 2019 |  |  | základní |  | #REF! | 0 | #REF! | 0 | #REF! | 512 | K | 1 | ROZPOCET | #REF! | 0 | 0 | 0 | 0 | 1 | #REF! | 512 | 776817729
1729 | K | 7491555055 | Montáž svítidel základních instalačních kompaktních s krytem se 2 zdroji do 2x42 W, IP20 - včetně zapojení a osazení, s klasickým nebo elektronickým předřadníkem, včetně montáže zářivky | kus |  | Sborník UOŽI 01 2019 |  |  | základní |  | #REF! | 0 | #REF! | 0 | #REF! | 512 | K | 1 | ROZPOCET | #REF! | 0 | 0 | 0 | 0 | 1 | #REF! | 512 | 1634959423
1730 | K | 7492252010 | Montáž vodičů a závěsných kabelů nn 4-žilových lan Al/Fe 42/7 mm2 | m |  | Sborník UOŽI 01 2019 |  |  | základní |  | #REF! | 0 | #REF! | 0 | #REF! | 512 | K | 1 | ROZPOCET | #REF! | 0 | 0 | 0 | 0 | 1 | #REF! | 512 | -382548530
1731 | K | 7492252012 | Montáž vodičů a závěsných kabelů nn 4-žilových lan Al/Fe 70/11-1 mm2 | m |  | Sborník UOŽI 01 2019 |  |  | základní |  | #REF! | 0 | #REF! | 0 | #REF! | 512 | K | 1 | ROZPOCET | #REF! | 0 | 0 | 0 | 0 | 1 | #REF! | 512 | 1461720555
1732 | K | 7492252020 | Montáž vodičů a závěsných kabelů nn 4-žilových závěsný kabel Cu/Al 4 mm2 | m |  | Sborník UOŽI 01 2019 |  |  | základní |  | #REF! | 0 | #REF! | 0 | #REF! | 512 | K | 1 | ROZPOCET | #REF! | 0 | 0 | 0 | 0 | 1 | #REF! | 512 | 1494022300
1733 | K | 7492252022 | Montáž vodičů a závěsných kabelů nn 4-žilových závěsný kabel Cu/Al 10 mm2 | m |  | Sborník UOŽI 01 2019 |  |  | základní |  | #REF! | 0 | #REF! | 0 | #REF! | 512 | K | 1 | ROZPOCET | #REF! | 0 | 0 | 0 | 0 | 1 | #REF! | 512 | -1992096184
1734 | K | 7492252030 | Montáž vodičů a závěsných kabelů nn 4-žilových závěsný kabel Al do 25 mm2 | m |  | Sborník UOŽI 01 2019 |  |  | základní |  | #REF! | 0 | #REF! | 0 | #REF! | 512 | K | 1 | ROZPOCET | #REF! | 0 | 0 | 0 | 0 | 1 | #REF! | 512 | -596590540
1735 | K | 7492252032 | Montáž vodičů a závěsných kabelů nn 4-žilových závěsný kabel Al do 50 mm2 | m |  | Sborník UOŽI 01 2019 |  |  | základní |  | #REF! | 0 | #REF! | 0 | #REF! | 512 | K | 1 | ROZPOCET | #REF! | 0 | 0 | 0 | 0 | 1 | #REF! | 512 | 1720378713
1736 | K | 7492252034 | Montáž vodičů a závěsných kabelů nn 4-žilových závěsný kabel Al do 70 mm2 | m |  | Sborník UOŽI 01 2019 |  |  | základní |  | #REF! | 0 | #REF! | 0 | #REF! | 512 | K | 1 | ROZPOCET | #REF! | 0 | 0 | 0 | 0 | 1 | #REF! | 512 | 349872884
1737 | K | 7492252036 | Montáž vodičů a závěsných kabelů nn 4-žilových závěsný kabel Al do 120 mm2 | m |  | Sborník UOŽI 01 2019 |  |  | základní |  | #REF! | 0 | #REF! | 0 | #REF! | 512 | K | 1 | ROZPOCET | #REF! | 0 | 0 | 0 | 0 | 1 | #REF! | 512 | -1373770885
1738 | K | 7492257010 | Montáž vodičů pro venkovní vedení vn lano AlFe 3-žilové 3 x 42/7 mm2 | m |  | Sborník UOŽI 01 2019 |  |  | základní |  | #REF! | 0 | #REF! | 0 | #REF! | 512 | K | 1 | ROZPOCET | #REF! | 0 | 0 | 0 | 0 | 1 | #REF! | 512 | -608947843
1739 | K | 7492257014 | Montáž vodičů pro venkovní vedení vn lano AlFe 3-žilové 3 x 110/22 mm2 | m |  | Sborník UOŽI 01 2019 |  |  | základní |  | #REF! | 0 | #REF! | 0 | #REF! | 512 | K | 1 | ROZPOCET | #REF! | 0 | 0 | 0 | 0 | 1 | #REF! | 512 | 262238856
1740 | K | 7492258010 | Montáž příslušenství vn odpínač se zhášecími růžkami vn - montáž odpínače, žebříku, uzemnění, kotevních řetězců a ostatního příslušenství | kus |  | Sborník UOŽI 01 2019 |  |  | základní |  | #REF! | 0 | #REF! | 0 | #REF! | 512 | K | 1 | ROZPOCET | #REF! | 0 | 0 | 0 | 0 | 1 | #REF! | 512 | 1859119718
1741 | K | 7492258020 | Montáž příslušenství vn odpínač se zhášecími komorami vn - montáž odpínače, žebříku, uzemnění, kotevních řetězců a ostatního příslušenství | kus |  | Sborník UOŽI 01 2019 |  |  | základní |  | #REF! | 0 | #REF! | 0 | #REF! | 512 | K | 1 | ROZPOCET | #REF! | 0 | 0 | 0 | 0 | 1 | #REF! | 512 | -1560496715
1742 | K | 7492258030 | Montáž příslušenství vn uzemnění podpěrného bodu vn - včetně svodu, svorek, upevnění, připojení, 20m pásku FeZn v zemi a výkopu a ostatního příslušenství | kus |  | Sborník UOŽI 01 2019 |  |  | základní |  | #REF! | 0 | #REF! | 0 | #REF! | 512 | K | 1 | ROZPOCET | #REF! | 0 | 0 | 0 | 0 | 1 | #REF! | 512 | 20192157
1743 | K | 7492258040 | Montáž příslušenství vn kabelový svod vč. omezovače, odpínače a uzemnění na podpěrném bodu vn - montáž odpínače se zhášecími komorami, omezovače přepětí, žebřík, kabel včetně koncovek, kabelového krytu včetně upevnění, zhotovení uzemnění a ostatní příslušenství | kus |  | Sborník UOŽI 01 2019 |  |  | základní |  | #REF! | 0 | #REF! | 0 | #REF! | 512 | K | 1 | ROZPOCET | #REF! | 0 | 0 | 0 | 0 | 1 | #REF! | 512 | 901290971
1761 | K | 7492271010 | Demontáže venkovních vedení nn sloupu včetně veškeré výstroje - včetně demontáže konzoly, izolátorů a vazů a nakládky na automobil | kus |  | Sborník UOŽI 01 2019 |  |  | základní |  | #REF! | 0 | #REF! | 0 | #REF! | 512 | K | 1 | ROZPOCET | #REF! | 0 | 0 | 0 | 0 | 1 | #REF! | 512 | 51324254
1762 | K | 7492271020 | Demontáže venkovních vedení nn venkovního vedení (4x) - včetně nakládky na automobil | m |  | Sborník UOŽI 01 2019 |  |  | základní |  | #REF! | 0 | #REF! | 0 | #REF! | 512 | K | 1 | ROZPOCET | #REF! | 0 | 0 | 0 | 0 | 1 | #REF! | 512 | -876890898
1763 | K | 7492271030 | Demontáže venkovních vedení vn sloupu včetně veškeré výstroje - včetně demontáže konzoly, izolátorů a vazů a nakládky na automobil | kus |  | Sborník UOŽI 01 2019 |  |  | základní |  | #REF! | 0 | #REF! | 0 | #REF! | 512 | K | 1 | ROZPOCET | #REF! | 0 | 0 | 0 | 0 | 1 | #REF! | 512 | -188051642
1764 | K | 7492271040 | Demontáže venkovních vedení vn sloupu rohového, odbočného, koncového včetně veškeré výstroje - včetně demontáže konzoly, izolátorů, kotevních řetězců, proudových spojů, odpojovače, omezovače a nakládky na automobil | kus |  | Sborník UOŽI 01 2019 |  |  | základní |  | #REF! | 0 | #REF! | 0 | #REF! | 512 | K | 1 | ROZPOCET | #REF! | 0 | 0 | 0 | 0 | 1 | #REF! | 512 | -792167064
1744 | K | 7492451010 | Montáž kabelů vn jednožílových do 120 mm2 - uložení kabelu (do země, chráničky, na rošty, na TV apod.) | m |  | Sborník UOŽI 01 2019 |  |  | základní |  | #REF! | 0 | #REF! | 0 | #REF! | 512 | K | 1 | ROZPOCET | #REF! | 0 | 0 | 0 | 0 | 1 | #REF! | 512 | -2072059029
1745 | K | 7492451014 | Montáž kabelů vn jednožílových přes 240 mm2 - uložení kabelu (do země, chráničky, na rošty, na TV apod.) | m |  | Sborník UOŽI 01 2019 |  |  | základní |  | #REF! | 0 | #REF! | 0 | #REF! | 512 | K | 1 | ROZPOCET | #REF! | 0 | 0 | 0 | 0 | 1 | #REF! | 512 | -171132976
1765 | K | 7492471020 | Demontáže kabelových vedení vn - demontáž ze zemní kynety, roštu, rozvaděče, trubky, chráničky apod. | m |  | Sborník UOŽI 01 2019 |  |  | základní |  | #REF! | 0 | #REF! | 0 | #REF! | 512 | K | 1 | ROZPOCET | #REF! | 0 | 0 | 0 | 0 | 1 | #REF! | 512 | 2038424434
1766 | K | 7492472010 | Demontáže přípojnic a spojovacích vedení přípojnice Cu/Al 1-f vč. podpěrných izolátorů, držáků - nn - demontáž stávajícího zařízení z rozvaděče nn včetně odpojení přívodních kabelů, pasů a nakládky na určený prostředek | m |  | Sborník UOŽI 01 2019 |  |  | základní |  | #REF! | 0 | #REF! | 0 | #REF! | 512 | K | 1 | ROZPOCET | #REF! | 0 | 0 | 0 | 0 | 1 | #REF! | 512 | -1819979636
1767 | K | 7492472030 | Demontáže přípojnic a spojovacích vedení podpěrných izolátorů - demontáž stávajícího zařízení včetně odpojení přívodních kabelů nebo pasů a nakládky na určený prostředek | m |  | Sborník UOŽI 01 2019 |  |  | základní |  | #REF! | 0 | #REF! | 0 | #REF! | 512 | K | 1 | ROZPOCET | #REF! | 0 | 0 | 0 | 0 | 1 | #REF! | 512 | -965646621
1746 | K | 7492551012 | Montáž vodičů jednožílových Cu do 50 mm2 - uložení na rošty, pod omítku, do rozvaděče apod. | m |  | Sborník UOŽI 01 2019 |  |  | základní |  | #REF! | 0 | #REF! | 0 | #REF! | 512 | K | 1 | ROZPOCET | #REF! | 0 | 0 | 0 | 0 | 1 | #REF! | 512 | 2019565883
1747 | K | 7492551014 | Montáž vodičů jednožílových Cu do 70 mm2 - uložení na rošty, pod omítku, do rozvaděče apod. | m |  | Sborník UOŽI 01 2019 |  |  | základní |  | #REF! | 0 | #REF! | 0 | #REF! | 512 | K | 1 | ROZPOCET | #REF! | 0 | 0 | 0 | 0 | 1 | #REF! | 512 | -97543007
1748 | K | 7492551016 | Montáž vodičů jednožílových Cu do 120 mm2 - uložení na rošty, pod omítku, do rozvaděče apod. | m |  | Sborník UOŽI 01 2019 |  |  | základní |  | #REF! | 0 | #REF! | 0 | #REF! | 512 | K | 1 | ROZPOCET | #REF! | 0 | 0 | 0 | 0 | 1 | #REF! | 512 | 886258946
1749 | K | 7492552010 | Montáž kabelů jednožílových Cu do 35 mm2 - uložení do země, chráničky, na rošty, pod omítku apod. | m |  | Sborník UOŽI 01 2019 |  |  | základní |  | #REF! | 0 | #REF! | 0 | #REF! | 512 | K | 1 | ROZPOCET | #REF! | 0 | 0 | 0 | 0 | 1 | #REF! | 512 | 608311699
1750 | K | 7492552012 | Montáž kabelů jednožílových Cu do 70 mm2 - uložení do země, chráničky, na rošty, pod omítku apod. | m |  | Sborník UOŽI 01 2019 |  |  | základní |  | #REF! | 0 | #REF! | 0 | #REF! | 512 | K | 1 | ROZPOCET | #REF! | 0 | 0 | 0 | 0 | 1 | #REF! | 512 | -1570396424
1751 | K | 7492552014 | Montáž kabelů jednožílových Cu do 120 mm2 - uložení do země, chráničky, na rošty, pod omítku apod. | m |  | Sborník UOŽI 01 2019 |  |  | základní |  | #REF! | 0 | #REF! | 0 | #REF! | 512 | K | 1 | ROZPOCET | #REF! | 0 | 0 | 0 | 0 | 1 | #REF! | 512 | -314061938
1752 | K | 7492552016 | Montáž kabelů jednožílových Cu do 185 mm2 - uložení do země, chráničky, na rošty, pod omítku apod. | m |  | Sborník UOŽI 01 2019 |  |  | základní |  | #REF! | 0 | #REF! | 0 | #REF! | 512 | K | 1 | ROZPOCET | #REF! | 0 | 0 | 0 | 0 | 1 | #REF! | 512 | -618773006
1753 | K | 7492554012 | Montáž kabelů 4- a 5-žílových Cu do 25 mm2 - uložení do země, chráničky, na rošty, pod omítku apod. | m |  | Sborník UOŽI 01 2019 |  |  | základní |  | #REF! | 0 | #REF! | 0 | #REF! | 512 | K | 1 | ROZPOCET | #REF! | 0 | 0 | 0 | 0 | 1 | #REF! | 512 | -1713137442
1754 | K | 7492751010 | Montáž ukončení kabelů nn v rozvaděči nebo na přístroji izolovaných s označením 1 - žílových do 240 mm2 - montáž kabelové koncovky nebo záklopky včetně odizolování pláště a izolace žil kabelu, ukončení žil v rozvaděči, upevnění kabelových ok, roz. trubice, zakončení stínění apod. | kus |  | Sborník UOŽI 01 2019 |  |  | základní |  | #REF! | 0 | #REF! | 0 | #REF! | 512 | K | 1 | ROZPOCET | #REF! | 0 | 0 | 0 | 0 | 1 | #REF! | 512 | -379252041
1755 | K | 7492751012 | Montáž ukončení kabelů nn v rozvaděči nebo na přístroji izolovaných s označením 1 - žílových do 500 mm2 - montáž kabelové koncovky nebo záklopky včetně odizolování pláště a izolace žil kabelu, ukončení žil v rozvaděči, upevnění kabelových ok, roz. trubice, zakončení stínění apod. | kus |  | Sborník UOŽI 01 2019 |  |  | základní |  | #REF! | 0 | #REF! | 0 | #REF! | 512 | K | 1 | ROZPOCET | #REF! | 0 | 0 | 0 | 0 | 1 | #REF! | 512 | -1214720891
1756 | K | 7492751024 | Montáž ukončení kabelů nn v rozvaděči nebo na přístroji izolovaných s označením 2 - 5-ti žílových do 70 mm2 - montáž kabelové koncovky nebo záklopky včetně odizolování pláště a izolace žil kabelu, ukončení žil v rozvaděči, upevnění kabelových ok, roz. trubice, zakončení stínění apod. | kus |  | Sborník UOŽI 01 2019 |  |  | základní |  | #REF! | 0 | #REF! | 0 | #REF! | 512 | K | 1 | ROZPOCET | #REF! | 0 | 0 | 0 | 0 | 1 | #REF! | 512 | 151354917
1757 | K | 7492752010 | Montáž ukončení kabelů nn kabelovou spojkou 3/4/5 - žílové kabely s plastovou izolací do 16 mm2 - včetně odizolování pláště a izolace žil kabelu, včetně ukončení žil a stínění (oko) | kus |  | Sborník UOŽI 01 2019 |  |  | základní |  | #REF! | 0 | #REF! | 0 | #REF! | 512 | K | 1 | ROZPOCET | #REF! | 0 | 0 | 0 | 0 | 1 | #REF! | 512 | -1088623840
1758 | K | 7492752012 | Montáž ukončení kabelů nn kabelovou spojkou 3/4/5 - žílové kabely s plastovou izolací do 35 mm2 - včetně odizolování pláště a izolace žil kabelu, včetně ukončení žil a stínění (oko) | kus |  | Sborník UOŽI 01 2019 |  |  | základní |  | #REF! | 0 | #REF! | 0 | #REF! | 512 | K | 1 | ROZPOCET | #REF! | 0 | 0 | 0 | 0 | 1 | #REF! | 512 | -1284416921
1759 | K | 7492752030 | Montáž ukončení kabelů nn kabelovou spojkou 3/4/5 - žílové kabely s pryžovou izolací do 6 mm2 - včetně odizolování pláště a izolace žil kabelu, včetně ukončení žil a stínění (oko) | kus |  | Sborník UOŽI 01 2019 |  |  | základní |  | #REF! | 0 | #REF! | 0 | #REF! | 512 | K | 1 | ROZPOCET | #REF! | 0 | 0 | 0 | 0 | 1 | #REF! | 512 | 1339230325
1760 | K | 7492752032 | Montáž ukončení kabelů nn kabelovou spojkou 3/4/5 - žílové kabely s pryžovou izolací do 16 mm2 - včetně odizolování pláště a izolace žil kabelu, včetně ukončení žil a stínění (oko) | kus |  | Sborník UOŽI 01 2019 |  |  | základní |  | #REF! | 0 | #REF! | 0 | #REF! | 512 | K | 1 | ROZPOCET | #REF! | 0 | 0 | 0 | 0 | 1 | #REF! | 512 | -2034050540
1768 | K | 7493151020 | Montáž osvětlovacích stožárů včetně výstroje sklopných pro přídavnou montáž rozhlasového zařízení výšky do 12 m - včetně připojovací svorkovnice pro 2x svítidla, kabelového vedení ke svítidlům a veškerého příslušenství. Neobsahuje základovou konstrukci a montáž svítidla | kus |  | Sborník UOŽI 01 2019 |  |  | základní |  | #REF! | 0 | #REF! | 0 | #REF! | 512 | K | 1 | ROZPOCET | #REF! | 0 | 0 | 0 | 0 | 1 | #REF! | 512 | -1101257163
1769 | K | 7493151030 | Montáž osvětlovacích stožárů včetně výstroje pevných sadových výšky do 6 m - včetně připojovací svorkovnice, kabelového vedení ke svítidlům a veškerého příslušenství. Neobsahuje základovou konstrukci a montáž svítidla | kus |  | Sborník UOŽI 01 2019 |  |  | základní |  | #REF! | 0 | #REF! | 0 | #REF! | 512 | K | 1 | ROZPOCET | #REF! | 0 | 0 | 0 | 0 | 1 | #REF! | 512 | -1234658994
1770 | K | 7493151040 | Montáž osvětlovacích stožárů včetně výstroje pevných železničních JŽ s výložníkem do 14 m se spouštěcím zařízením - včetně připojovací svorkovnice s oddělovacím transformátorem, kabelového vedení ke svítidlu a veškerého příslušenství (výložník, spouštěcí zařízení apod.). Neobsahuje základovou konstrukci a montáž svítidla | kus |  | Sborník UOŽI 01 2019 |  |  | základní |  | #REF! | 0 | #REF! | 0 | #REF! | 512 | K | 1 | ROZPOCET | #REF! | 0 | 0 | 0 | 0 | 1 | #REF! | 512 | -1234526714
1771 | K | 7493151510 | Montáž osvětlovací věže v kolejišti trubkové výšky do 25 m - montáž veškerého příslušenství a výstroje včetně pomocných konstrukcí pro vedení kabelů od paty věže na plošinu věže, montáž svorkovnicové skříňky s 1-f zásuvkou a průchodkami osazené na plošině věže pro max. 20 světlometů. Neobsahuje cenu za základovou konstrukci, montáž světlometů a kabelového vedení od paty stožáru na plošinu věže | kus |  | Sborník UOŽI 01 2019 |  |  | základní |  | #REF! | 0 | #REF! | 0 | #REF! | 512 | K | 1 | ROZPOCET | #REF! | 0 | 0 | 0 | 0 | 1 | #REF! | 512 | -567742228
1772 | K | 7493151512 | Montáž osvětlovací věže v kolejišti trubkové výšky přes 25 do 40 m - montáž veškerého příslušenství a výstroje včetně pomocných konstrukcí pro vedení kabelů od paty věže na plošinu věže, montáž svorkovnicové skříňky s 1-f zásuvkou a průchodkami osazené na plošině věže pro max. 20 světlometů. Neobsahuje cenu za základovou konstrukci, montáž světlometů a kabelového vedení od paty stožáru na plošinu věže | kus |  | Sborník UOŽI 01 2019 |  |  | základní |  | #REF! | 0 | #REF! | 0 | #REF! | 512 | K | 1 | ROZPOCET | #REF! | 0 | 0 | 0 | 0 | 1 | #REF! | 512 | -291686244
1773 | K | 7493151520 | Montáž osvětlovací věže v kolejišti příhradové výšky do 40 m - montáž veškerého příslušenství a výstroje včetně pomocných konstrukcí pro vedení kabelů od paty věže na plošinu věže, montáž svorkovnicové skříňky s 1-f zásuvkou a průchodkami osazené na plošině věže pro max. 20 světlometů. Neobsahuje cenu za základovou konstrukci, montáž světlometů a kabelového vedení od paty stožáru na plošinu věže | kus |  | Sborník UOŽI 01 2019 |  |  | základní |  | #REF! | 0 | #REF! | 0 | #REF! | 512 | K | 1 | ROZPOCET | #REF! | 0 | 0 | 0 | 0 | 1 | #REF! | 512 | -1595135181
1774 | K | 7493151530 | Montáž osvětlovací věže v kolejišti plošiny na věž výšky do 25 m - montáž veškerého příslušenství a výstroje včetně pomocných konstrukcí pro vedení kabelů od paty věže na plošinu věže, montáž svorkovnicové skříňky s 1-f zásuvkou a průchodkami osazené na plošině věže pro max. 20 světlometů. Neobsahuje cenu za základovou konstrukci, montáž světlometů a kabelového vedení od paty stožáru na plošinu věže | kus |  | Sborník UOŽI 01 2019 |  |  | základní |  | #REF! | 0 | #REF! | 0 | #REF! | 512 | K | 1 | ROZPOCET | #REF! | 0 | 0 | 0 | 0 | 1 | #REF! | 512 | -665905635
1775 | K | 7493151532 | Montáž osvětlovací věže v kolejišti plošiny na věž výšky přes 25 do 40 m - montáž veškerého příslušenství a výstroje včetně pomocných konstrukcí pro vedení kabelů od paty věže na plošinu věže, montáž svorkovnicové skříňky s 1-f zásuvkou a průchodkami osazené na plošině věže pro max. 20 světlometů. Neobsahuje cenu za základovou konstrukci, montáž světlometů a kabelového vedení od paty stožáru na plošinu věže | kus |  | Sborník UOŽI 01 2019 |  |  | základní |  | #REF! | 0 | #REF! | 0 | #REF! | 512 | K | 1 | ROZPOCET | #REF! | 0 | 0 | 0 | 0 | 1 | #REF! | 512 | -1552143801
1776 | K | 7493151540 | Montáž osvětlovací věže v kolejišti žebříku na věž výšky do 25 m - montáž veškerého příslušenství a výstroje včetně pomocných konstrukcí pro vedení kabelů od paty věže na plošinu věže, montáž svorkovnicové skříňky s 1-f zásuvkou a průchodkami osazené na plošině věže pro max. 20 světlometů. Neobsahuje cenu za základovou konstrukci, montáž světlometů a kabelového vedení od paty stožáru na plošinu věže | kus |  | Sborník UOŽI 01 2019 |  |  | základní |  | #REF! | 0 | #REF! | 0 | #REF! | 512 | K | 1 | ROZPOCET | #REF! | 0 | 0 | 0 | 0 | 1 | #REF! | 512 | -1725876638
1777 | K | 7493151542 | Montáž osvětlovací věže v kolejišti žebříku na věž výšky přes 25 do 40 m - montáž veškerého příslušenství a výstroje včetně pomocných konstrukcí pro vedení kabelů od paty věže na plošinu věže, montáž svorkovnicové skříňky s 1-f zásuvkou a průchodkami osazené na plošině věže pro max. 20 světlometů. Neobsahuje cenu za základovou konstrukci, montáž světlometů a kabelového vedení od paty stožáru na plošinu věže | kus |  | Sborník UOŽI 01 2019 |  |  | základní |  | #REF! | 0 | #REF! | 0 | #REF! | 512 | K | 1 | ROZPOCET | #REF! | 0 | 0 | 0 | 0 | 1 | #REF! | 512 | -1388512078
1803 | K | 7498152636 | Vyhotovení pravidelné revizní zprávy pro jednotlivé technologie rozvodnu 110 kV - celková prohlídka zařízení včetně měření, zkoušek zařízení tohoto provozního souboru nebo stavebního objektu revizním technikem na zařízení podle požadavku ČSN, včetně hodnocení a vyhotovení celkové revizní zprávy | kus |  | Sborník UOŽI 01 2019 |  |  | základní |  | #REF! | 0 | #REF! | 0 | #REF! | 512 | K | 1 | ROZPOCET | #REF! | 0 | 0 | 0 | 0 | 1 | #REF! | 512 | -741376088

## 02 - Položky stavební neb...
[7 empty] | >> skryté sloupce << | [9 empty] | {862d858f-e00e-4326-9673-d72ab2cdd227}
2
| KRYCÍ LIST SOUPISU PRACÍ | [6 empty] | v --- níže se nacházejí doplnkové a pomocné údaje k sestavám --- v | [8 empty] | False
Stavba:
Údržba, oprava a odstraňování závad u SEE 2019-2021
Objekt:
02 - Položky stavební neboli jiné cenové soustavy
| KSO: |  |  |  | CC-CZ:
| Místo: |  | OŘ Praha |  | Datum:
| Zadavatel: |  |  |  | IČ:
|  | SŽDC s.o. Přednosta SEE Praha; Mgr.Fiala František |  |  | DIČ:
| Uchazeč: |  |  |  | IČ:
|  | Vyplň údaj |  |  | DIČ:
| Projektant: |  |  |  | IČ:
|  | SŽDC s.o. Voldřich Lukáš |  |  | DIČ:
| Zpracovatel: |  |  |  | IČ:
|  | SŽDC s.o. Voldřich Lukáš |  |  | DIČ:
Poznámka:
Cena bez DPH
|  |  | Základ daně |  | Sazba daně
| DPH | základní | #REF! |  | 21%
|  | snížená | 0 |  | 15%
|  | zákl. přenesená | 0 |  | 21%
|  | sníž. přenesená | 0 |  | 15%
|  | nulová | 0 |  | 0%
| Cena s DPH |  |  | v
REKAPITULACE ČLENĚNÍ SOUPISU PRACÍ
Stavba:
Údržba, oprava a odstraňování závad u SEE 2019-2021
Objekt:
02 - Položky stavební neboli jiné cenové soustavy
Místo: |  |  | OŘ Praha |  | Datum:
Zadavatel: |  |  | SŽDC s.o. Přednosta SEE Praha; Mgr.Fiala František |  | Projektant:
Uchazeč: |  |  | Vyplň údaj |  | Zpracovatel:
Kód dílu - Popis
Náklady stavby celkem | [17 empty] | -1
M - Práce a dodávky M
46-M - Zemní práce při extr.mont.pracích
SOUPIS PRACÍ
Stavba:
Údržba, oprava a odstraňování závad u SEE 2019-2021
Objekt:
02 - Položky stavební neboli jiné cenové soustavy
Místo: |  |  | OŘ Praha
Zadavatel: |  |  | SŽDC s.o. Přednosta SEE Praha; Mgr.Fiala František
Uchazeč: |  |  | Vyplň údaj
PČ | Typ | Kód | Popis | MJ | J.cena [CZK] | Cenová soustava |  |  | DPH | J. Nh [h] | Nh celkem [h] | J. hmotnost [t] | Hmotnost celkem [t] | J. suť [t] | Suť Celkem [t]
Náklady soupisu celkem | [10 empty] | #REF! |  | #REF! |  | #REF! |  | D | -1 | [7 empty] | #REF!
1 | K | 162301102 | Vodorovné přemístění výkopku nebo sypaniny po suchu na obvyklém dopravním prostředku, bez naložení výkopku, avšak se složením bez rozhrnutí z horniny tř. 1 až 4 na vzdálenost přes 500 do 1 000 m | m3 |  | CS ÚRS 2019 01 |  |  | základní |  | #REF! | 0 | #REF! | 0 | #REF! | 4 | K | 0 | ROZPOCET | #REF! | 0 | 0 | 0 | 0 | 1 | #REF! | 4 | -386469582
| PSC |  | Poznámka k souboru cen: 1. Ceny nelze použít, předepisuje-li projekt přemístit výkopek na místo nepřístupné obvyklým dopravním prostředkům; toto přemístění se oceňuje individuálně. 2. V cenách jsou započteny i náhrady za jízdu loženého vozidla v terénu ve výkopišti nebo na násypišti. 3. V cenách nejsou započteny náklady na rozhrnutí výkopku na násypišti; toto rozhrnutí se oceňuje cenami souboru cen 171 . 0- . . Uložení sypaniny do násypů a 171 20-1201 Uložení sypaniny na skládky. 4. Je-li na dopravní dráze pro vodorovné přemístění nějaká překážka, pro kterou je nutno překládat výkopek z jednoho obvyklého dopravního prostředku na jiný obvyklý dopravní prostředek, oceňuje se toto lomené vodorovné přemístění výkopku v každém úseku samostatně příslušnou cenou tohoto souboru cen a překládání výkopku cenami souboru cen 167 10-3 . Nakládání neulehlého výkopku z hromad s ohledem na ustanovení pozn. číslo 5. 5. Přemísťuje-li se výkopek z dočasných skládek vzdálených do 50 m, neoceňuje se nakládání výkopku, i když se provádí. Toto ustanovení neplatí, vylučuje-li projekt použití dozeru. 6. V cenách vodorovného přemístění sypaniny nejsou započteny náklady na dodávku materiálu, tyto se oceňují ve specifikaci. | [13 empty] | PSC | 0
160 | K | 111101102 | Odstranění travin a rákosu travin, při celkové ploše přes 0,1 do 1 ha | ha |  | CS ÚRS 2019 01 |  |  | základní |  | #REF! | 0 | #REF! | 0 | #REF! | 4 | K | 0 | ROZPOCET | #REF! | 0 | 0 | 0 | 0 | 1 | #REF! | 4 | 781869655
| PSC |  | Poznámka k souboru cen: 1. Ceny nelze použít pro plochy, pro něž se oceňuje odstranění křovin cenami souboru 111 20-11 Odstranění křovin a stromů s odstraněním kořenů. 2. Travinami se rozumějí také všechny zemědělské plodiny apod. Vinná réva, chmel, maliní apod. se považují za křoviny. 3. V ceně jsou započteny i náklady na případné nutné přemístění a uložení travin a rákosu na hromady na vzdálenost do 50 m. 4. Množství jednotek se určí samostatně za každý objekt v ha půdorysné plochy, z níž má být travina odstraněna najednou. | [13 empty] | PSC | 0
161 | K | 111201102 | Odstranění křovin a stromů s odstraněním kořenů průměru kmene do 100 mm do sklonu terénu 1 : 5, při celkové ploše přes 1 000 do 10 000 m2 | m2 |  | CS ÚRS 2019 01 |  |  | základní |  | #REF! | 0 | #REF! | 0 | #REF! | 4 | K | 0 | ROZPOCET | #REF! | 0 | 0 | 0 | 0 | 1 | #REF! | 4 | 666035205
| PSC |  | Poznámka k souboru cen: 1. Cenu -1104 lze použít jestliže se odstranění stromů a křovin neprovádí na holo. 2. Cena -1101 je určena i pro: a) odstraňování křovin a stromů o průměru kmene do 100 mm z ploch, jejichž celková výměra je větší než 1 000 m2 při sklonu terénu strmějším než 1 : 5; b) LTM při jakékoliv celkové ploše jednotlivě přes 30 m2. 3. V ceně jsou započteny i náklady na případné nutné odklizení křovin a stromů na hromady na vzdálenost do 50 m nebo naložení na dopravní prostředek. 4. Průměr kmenů stromů (křovin) se měří 0,15 m nad přilehlým terénem. 5. Množství jednotek se určí samostatně za každý objekt v m2 plochy rovné součtu půdorysných ploch omezených obalovými křivkami korun jednotlivých stromů a křovin, popř. skupin stromů a křovin, jejichž koruny se půdorysně překrývají. Jestliže by byl zmíněný součet ploch větší než půdorysná plocha staveniště, počítá se pouze s plochou staveniště. | [13 empty] | PSC | 0
162 | K | 111251111 | Drcení ořezaných větví strojně - (štěpkování) o průměru větví do 100 mm | m3 |  | CS ÚRS 2019 01 |  |  | základní |  | #REF! | 0 | #REF! | 0 | #REF! | 4 | K | 0 | ROZPOCET | #REF! | 0 | 0 | 0 | 0 | 1 | #REF! | 4 | 636699070
| PSC |  | Poznámka k souboru cen: 1. V cenách jsou započteny i náklady na naložení na dopravní prostředek, odvoz dřevní drtě do 20 km a se složením. 2. V cenách nejsou započteny náklady na uložení drti na skládku. 3. Měří se objem nadrcené hmoty. | [13 empty] | PSC | 0
163 | K | 112201101 | Odstranění pařezů s jejich vykopáním, vytrháním nebo odstřelením, s přesekáním kořenů průměru přes 100 do 300 mm | kus |  | CS ÚRS 2019 01 |  |  | základní |  | #REF! | 4.6394e-05 | #REF! | 0 | #REF! | 4 | K | 0 | ROZPOCET | #REF! | 0 | 0 | 0 | 0 | 1 | #REF! | 4 | 1446612400
| PSC |  | Poznámka k souboru cen: 1. Ceny lze použít i pro odstranění pařezů ze sesuté zeminy, vývratů a polomů. 2. V ceně jsou započteny i náklady na případné nutné odklizení pařezů na hromady na vzdálenost do 50 m nebo naložení na dopravní prostředek. 3. Mají-li se odstraňovat pařezy z pokáceného souvislého lesního porostu, lze počet pařezů stanovit s přihlédnutím k tabulce v příloze č. 1. 4. Zásyp jam po pařezech se oceňuje cenami souboru cen 174 20-12 této části katalogu. 5. Průměr pařezu se měří v místě řezu kmene na základě dvojího na sebe kolmého měření a následného zprůměrování naměřených hodnot. | [13 empty] | PSC | 0
164 | K | 112201102 | Odstranění pařezů s jejich vykopáním, vytrháním nebo odstřelením, s přesekáním kořenů průměru přes 300 do 500 mm | kus |  | CS ÚRS 2019 01 |  |  | základní |  | #REF! | 4.6394e-05 | #REF! | 0 | #REF! | 4 | K | 0 | ROZPOCET | #REF! | 0 | 0 | 0 | 0 | 1 | #REF! | 4 | 343025959
| PSC |  | Poznámka k souboru cen: 1. Ceny lze použít i pro odstranění pařezů ze sesuté zeminy, vývratů a polomů. 2. V ceně jsou započteny i náklady na případné nutné odklizení pařezů na hromady na vzdálenost do 50 m nebo naložení na dopravní prostředek. 3. Mají-li se odstraňovat pařezy z pokáceného souvislého lesního porostu, lze počet pařezů stanovit s přihlédnutím k tabulce v příloze č. 1. 4. Zásyp jam po pařezech se oceňuje cenami souboru cen 174 20-12 této části katalogu. 5. Průměr pařezu se měří v místě řezu kmene na základě dvojího na sebe kolmého měření a následného zprůměrování naměřených hodnot. | [13 empty] | PSC | 0
165 | K | 113107131 | Odstranění podkladů nebo krytů ručně s přemístěním hmot na skládku na vzdálenost do 3 m nebo s naložením na dopravní prostředek z betonu prostého, o tl. vrstvy přes 100 do 150 mm | m2 |  | CS ÚRS 2019 01 |  |  | základní |  | #REF! | 0 | #REF! | 0.325 | #REF! | 4 | K | 0 | ROZPOCET | #REF! | 0 | 0 | 0 | 0 | 1 | #REF! | 4 | 1628207078
| PSC |  | Poznámka k souboru cen: 1. Pro volbu cen z hlediska množství se uvažuje každá souvisle odstraňovaná plocha krytu nebo podkladu stejného druhu samostatně. Odstraňuje-li se několik vrstev vozovky najednou, jednotlivé vrstvy se oceňují každá samostatně. 2. Ceny a) –7111 až –7113, –7151 až -7153, -7211 až -7213 a -7311 až -7313 lze použít i pro odstranění podkladů nebo krytů ze štěrkopísku, škváry, strusky nebo z mechanicky zpevněných zemin, b) –7121 až 7125, –7161 až -7165, -7221 až -7225 a -7321 až -7325 lze použít i pro odstranění podkladů nebo krytů ze zemin stabilizovaných vápnem, c) –7130 až -7134, –7170 až -7174, –7230 až -7234 a -7330 až -7334 lze použít i pro odstranění dlažeb uložených do betonového lože a dlažeb z mozaiky uložených do cementové malty nebo podkladu ze zemin stabilizovaných cementem. 3. Ceny lze použít i pro odstranění podkladů nebo krytů opatřených živičnými postřiky nebo nátěry. 4. Ceny odlišené podle tloušťky (např. do 100 mm, do 200 mm) jsou určeny vždy pro celou tloušťku jednotlivých konstrukcí. 5. V cenách nejsou započteny náklady na zarovnání styčných ploch betonových nebo živičných podkladů nebo krytů, které se oceňuje cenami souboru cen 919 73- Zarovnání styčné plochy části C 01 tohoto ceníku. Množství suti získané ze zarovnání styčných ploch podkladů nebo krytů se zvlášť nevykazuje. 6. Přemístění vybouraného materiálu větší vzdálenost, než je uvedeno, se oceňuje cenami souborů cen 997 22-1 Vodorovná doprava suti. 7. Ceny -714 . , -718 . , –724 . a -734 . nelze použít pro odstranění podkladu nebo krytu frézováním. | [13 empty] | PSC | 0
166 | K | 113107221 | Odstranění podkladů nebo krytů strojně plochy jednotlivě přes 200 m2 s přemístěním hmot na skládku na vzdálenost do 20 m nebo s naložením na dopravní prostředek z kameniva hrubého drceného, o tl. vrstvy do 100 mm | m2 |  | CS ÚRS 2019 01 |  |  | základní |  | #REF! | 0 | #REF! | 0.17 | #REF! | 4 | K | 0 | ROZPOCET | #REF! | 0 | 0 | 0 | 0 | 1 | #REF! | 4 | -1123428196
| PSC |  | Poznámka k souboru cen: 1. Pro volbu cen z hlediska množství se uvažuje každá souvisle odstraňovaná plocha krytu nebo podkladu stejného druhu samostatně. Odstraňuje-li se několik vrstev vozovky najednou, jednotlivé vrstvy se oceňují každá samostatně. 2. Ceny a) –7111 až –7113, –7151 až -7153, -7211 až -7213 a -7311 až -7313 lze použít i pro odstranění podkladů nebo krytů ze štěrkopísku, škváry, strusky nebo z mechanicky zpevněných zemin, b) –7121 až 7125, –7161 až -7165, -7221 až -7225 a -7321 až -7325 lze použít i pro odstranění podkladů nebo krytů ze zemin stabilizovaných vápnem, c) –7130 až -7134, –7170 až -7174, –7230 až -7234 a -7330 až -7334 lze použít i pro odstranění dlažeb uložených do betonového lože a dlažeb z mozaiky uložených do cementové malty nebo podkladu ze zemin stabilizovaných cementem. 3. Ceny lze použít i pro odstranění podkladů nebo krytů opatřených živičnými postřiky nebo nátěry. 4. Ceny odlišené podle tloušťky (např. do 100 mm, do 200 mm) jsou určeny vždy pro celou tloušťku jednotlivých konstrukcí. 5. V cenách nejsou započteny náklady na zarovnání styčných ploch betonových nebo živičných podkladů nebo krytů, které se oceňuje cenami souboru cen 919 73- Zarovnání styčné plochy části C 01 tohoto ceníku. Množství suti získané ze zarovnání styčných ploch podkladů nebo krytů se zvlášť nevykazuje. 6. Přemístění vybouraného materiálu větší vzdálenost, než je uvedeno, se oceňuje cenami souborů cen 997 22-1 Vodorovná doprava suti. 7. Ceny -714 . , -718 . , –724 . a -734 . nelze použít pro odstranění podkladu nebo krytu frézováním. | [13 empty] | PSC | 0
167 | K | 113107225 | Odstranění podkladů nebo krytů strojně plochy jednotlivě přes 200 m2 s přemístěním hmot na skládku na vzdálenost do 20 m nebo s naložením na dopravní prostředek z kameniva hrubého drceného, o tl. vrstvy přes 400 do 500 mm | m2 |  | CS ÚRS 2019 01 |  |  | základní |  | #REF! | 0 | #REF! | 0.75 | #REF! | 4 | K | 0 | ROZPOCET | #REF! | 0 | 0 | 0 | 0 | 1 | #REF! | 4 | -1302281136
| PSC |  | Poznámka k souboru cen: 1. Pro volbu cen z hlediska množství se uvažuje každá souvisle odstraňovaná plocha krytu nebo podkladu stejného druhu samostatně. Odstraňuje-li se několik vrstev vozovky najednou, jednotlivé vrstvy se oceňují každá samostatně. 2. Ceny a) –7111 až –7113, –7151 až -7153, -7211 až -7213 a -7311 až -7313 lze použít i pro odstranění podkladů nebo krytů ze štěrkopísku, škváry, strusky nebo z mechanicky zpevněných zemin, b) –7121 až 7125, –7161 až -7165, -7221 až -7225 a -7321 až -7325 lze použít i pro odstranění podkladů nebo krytů ze zemin stabilizovaných vápnem, c) –7130 až -7134, –7170 až -7174, –7230 až -7234 a -7330 až -7334 lze použít i pro odstranění dlažeb uložených do betonového lože a dlažeb z mozaiky uložených do cementové malty nebo podkladu ze zemin stabilizovaných cementem. 3. Ceny lze použít i pro odstranění podkladů nebo krytů opatřených živičnými postřiky nebo nátěry. 4. Ceny odlišené podle tloušťky (např. do 100 mm, do 200 mm) jsou určeny vždy pro celou tloušťku jednotlivých konstrukcí. 5. V cenách nejsou započteny náklady na zarovnání styčných ploch betonových nebo živičných podkladů nebo krytů, které se oceňuje cenami souboru cen 919 73- Zarovnání styčné plochy části C 01 tohoto ceníku. Množství suti získané ze zarovnání styčných ploch podkladů nebo krytů se zvlášť nevykazuje. 6. Přemístění vybouraného materiálu větší vzdálenost, než je uvedeno, se oceňuje cenami souborů cen 997 22-1 Vodorovná doprava suti. 7. Ceny -714 . , -718 . , –724 . a -734 . nelze použít pro odstranění podkladu nebo krytu frézováním. | [13 empty] | PSC | 0
168 | K | 122202501 | Odkopávky a prokopávky nezapažené pro spodní stavbu železnic strojně s přemístěním výkopku v příčných profilech do 15 m nebo s naložením na dopravní prostředek v hornině tř. 3 do 100 m3 | m3 |  | CS ÚRS 2019 01 |  |  | základní |  | #REF! | 0 | #REF! | 0 | #REF! | 4 | K | 0 | ROZPOCET | #REF! | 0 | 0 | 0 | 0 | 1 | #REF! | 4 | 1145858261
| PSC |  | Poznámka k souboru cen: 1. Ceny lze použít i pro vykopávky: a) příkopů pro železnice a to i tehdy, jsou-li vykopávky těchto příkopů samostatným objektem; b) v zemnících na suchu, jestliže tyto vykopávky souvisejí územně s odkopávkami nebo prokopávkami pro spodní stavbu železnic. Vykopávky v ostatních zemnících se oceňují podle kapitoly 3*2 Zemníky Všeobecných podmínek tohoto katalogu; c) při zahlubování železnice při mimoúrovňovém křížení a pro vykopávky pod mosty vybudovanými v předstihu, pokud vzdálenost vnějších hran mostu,měřená ve svislé rovině proložená podélnou osou procházející železnice, nepřesahuje 15 m. Je-li tato vzdálenost větší, oceňují se náklady na vykopávky pod mostem cenami do 100 m3 pro jakýkoliv objem vykopávky; d) sejmutí podorničí. 2. Odkopávky a prokopávky pro spodní stavbu železnic v roubených prostorech se oceňují podle čl. 3116 Všeobecných podmínek tohoto katalogu. 3. V cenách jsou započteny i náklady na vodorovné přemístění výkopku v příčných profilech i s přilehlými svahy a příkopy pro spodní stavbu železnic o šířce pláně spodku do 15 m. Vodorovné přemístění výkopku v příčných profilech při větší šířce pláně se oceňuje cenami 162 20-1102 Vodorovné přemístění výkopku z horniny 1 až 4 přes 20 do 50 m nebo 162 20-1152 Vodorovné přemístění výkopku z horniny 5 až 7 přes 20 do 50 m části A 01 tohoto katalogu. Vzdálenosti tohoto přemístění se nezahrnují do střední vzdálenosti vodorovného přemístění výkopku. 4. Je-li při odkopávce nebo prokopávce pro spodní stavbu železnic mezi výkopištěm a násypištěm v příčném profilu dopravní nebo jiný pruh, na němž podle projektu nemá být zemními pracemi rušen provoz, nepovažuje se vodorovné přemístění výkopku z výkopiště za vodorovné přemístění výkopku v příčném profilu, ať je šířka pláně spodku jakákoliv. Toto vodorovné přemístění se oceňuje podle čl. 3162 Všeobecných podmínek tohoto katalogu. 5. Odkopávky a prokopávky v hornině tř. 6 a 7 s požadavkem fragmentace se oceňují cenami 122 60-2211 až 122 60-2234. | [13 empty] | PSC | 0
169 | K | 122202509 | Odkopávky a prokopávky nezapažené pro spodní stavbu železnic strojně s přemístěním výkopku v příčných profilech do 15 m nebo s naložením na dopravní prostředek v hornině tř. 3 Příplatek k cenám za lepivost horniny tř. 3 | m3 |  | CS ÚRS 2019 01 |  |  | základní |  | #REF! | 0 | #REF! | 0 | #REF! | 4 | K | 0 | ROZPOCET | #REF! | 0 | 0 | 0 | 0 | 1 | #REF! | 4 | 427890482
| PSC |  | Poznámka k souboru cen: 1. Ceny lze použít i pro vykopávky: a) příkopů pro železnice a to i tehdy, jsou-li vykopávky těchto příkopů samostatným objektem; b) v zemnících na suchu, jestliže tyto vykopávky souvisejí územně s odkopávkami nebo prokopávkami pro spodní stavbu železnic. Vykopávky v ostatních zemnících se oceňují podle kapitoly 3*2 Zemníky Všeobecných podmínek tohoto katalogu; c) při zahlubování železnice při mimoúrovňovém křížení a pro vykopávky pod mosty vybudovanými v předstihu, pokud vzdálenost vnějších hran mostu,měřená ve svislé rovině proložená podélnou osou procházející železnice, nepřesahuje 15 m. Je-li tato vzdálenost větší, oceňují se náklady na vykopávky pod mostem cenami do 100 m3 pro jakýkoliv objem vykopávky; d) sejmutí podorničí. 2. Odkopávky a prokopávky pro spodní stavbu železnic v roubených prostorech se oceňují podle čl. 3116 Všeobecných podmínek tohoto katalogu. 3. V cenách jsou započteny i náklady na vodorovné přemístění výkopku v příčných profilech i s přilehlými svahy a příkopy pro spodní stavbu železnic o šířce pláně spodku do 15 m. Vodorovné přemístění výkopku v příčných profilech při větší šířce pláně se oceňuje cenami 162 20-1102 Vodorovné přemístění výkopku z horniny 1 až 4 přes 20 do 50 m nebo 162 20-1152 Vodorovné přemístění výkopku z horniny 5 až 7 přes 20 do 50 m části A 01 tohoto katalogu. Vzdálenosti tohoto přemístění se nezahrnují do střední vzdálenosti vodorovného přemístění výkopku. 4. Je-li při odkopávce nebo prokopávce pro spodní stavbu železnic mezi výkopištěm a násypištěm v příčném profilu dopravní nebo jiný pruh, na němž podle projektu nemá být zemními pracemi rušen provoz, nepovažuje se vodorovné přemístění výkopku z výkopiště za vodorovné přemístění výkopku v příčném profilu, ať je šířka pláně spodku jakákoliv. Toto vodorovné přemístění se oceňuje podle čl. 3162 Všeobecných podmínek tohoto katalogu. 5. Odkopávky a prokopávky v hornině tř. 6 a 7 s požadavkem fragmentace se oceňují cenami 122 60-2211 až 122 60-2234. | [13 empty] | PSC | 0
170 | K | 131212501 | Hloubení jam pro spodní stavbu železnic ručně pro sloupky zábradlí, značky, apod. objemu do 0,5 m3 s odhozením výkopku nebo naložením na dopravní prostředek v horninách tř. 3 soudržných | m3 |  | CS ÚRS 2019 01 |  |  | základní |  | #REF! | 0 | #REF! | 0 | #REF! | 4 | K | 0 | ROZPOCET | #REF! | 0 | 0 | 0 | 0 | 1 | #REF! | 4 | 1889170737
| PSC |  | Poznámka k souboru cen: 1. V cenách jsou započteny i náklady na přehození výkopku na přilehlém terénu na vzdálenost do 3 m od okraje jámy nebo naložení na dopravní prostředek. | [13 empty] | PSC | 0
171 | K | 132301101 | Hloubení zapažených i nezapažených rýh šířky do 600 mm s urovnáním dna do předepsaného profilu a spádu v hornině tř. 4 do 100 m3 | m3 |  | CS ÚRS 2019 01 |  |  | základní |  | #REF! | 0 | #REF! | 0 | #REF! | 4 | K | 0 | ROZPOCET | #REF! | 0 | 0 | 0 | 0 | 1 | #REF! | 4 | -669842593
| PSC |  | Poznámka k souboru cen: 1. V cenách jsou započteny i náklady na přehození výkopku na přilehlém terénu na vzdálenost do 3 m od podélné osy rýhy nebo naložení na dopravní prostředek. 2. Ceny jsou určeny pro rýhy: a) šířky přes 200 do 300 mm a hloubky do 750 mm, b) šířky přes 300 do 400 mm a hloubky do 1 000 mm, c) šířky přes 400 do 500 mm a hloubky do 1 250 mm, d) šířky přes 500 do 600 mm a hloubky do 1 500 mm. 3. Náklady na svislé přemístění výkopku nad 1 m hloubky se určí dle ustanovení článku č. 3161 všeobecných podmínek katalogu. | [13 empty] | PSC | 0
173 | K | 181111111 | Plošná úprava terénu v zemině tř. 1 až 4 s urovnáním povrchu bez doplnění ornice souvislé plochy do 500 m2 při nerovnostech terénu přes 50 do 100 mm v rovině nebo na svahu do 1:5 | m2 |  | CS ÚRS 2019 01 |  |  | základní |  | #REF! | 0 | #REF! | 0 | #REF! | 4 | K | 0 | ROZPOCET | #REF! | 0 | 0 | 0 | 0 | 1 | #REF! | 4 | 1557206438
| PSC |  | Poznámka k souboru cen: 1. Ceny jsou určeny pro vyrovnání nerovností neupraveného rostlého nebo ulehlého terénu. 2. Ceny lze použít pro vyrovnání terénu při zakládání trávníku. 3. V cenách nejsou započteny náklady na hutnění, tyto náklady se oceňují cenami souboru cen 215 90-1.. Zhutnění podloží pod násypy z rostlé horniny tř. 1 až 4 katalogu 800-1 Zemní práce. 4. V cenách o sklonu svahu přes 1:1 jsou uvažovány podmínky pro svahy běžně schůdné; bez použití lezeckých technik. V případě použití lezeckých technik se tyto náklady oceňují individuálně. | [13 empty] | PSC | 0
174 | K | 181111134 | Plošná úprava terénu v zemině tř. 1 až 4 s urovnáním povrchu bez doplnění ornice souvislé plochy do 500 m2 při nerovnostech terénu přes 150 do 200 mm na svahu přes 1:1 | m2 |  | CS ÚRS 2019 01 |  |  | základní |  | #REF! | 0 | #REF! | 0 | #REF! | 4 | K | 0 | ROZPOCET | #REF! | 0 | 0 | 0 | 0 | 1 | #REF! | 4 | -1255515305
| PSC |  | Poznámka k souboru cen: 1. Ceny jsou určeny pro vyrovnání nerovností neupraveného rostlého nebo ulehlého terénu. 2. Ceny lze použít pro vyrovnání terénu při zakládání trávníku. 3. V cenách nejsou započteny náklady na hutnění, tyto náklady se oceňují cenami souboru cen 215 90-1.. Zhutnění podloží pod násypy z rostlé horniny tř. 1 až 4 katalogu 800-1 Zemní práce. 4. V cenách o sklonu svahu přes 1:1 jsou uvažovány podmínky pro svahy běžně schůdné; bez použití lezeckých technik. V případě použití lezeckých technik se tyto náklady oceňují individuálně. | [13 empty] | PSC | 0
177 | K | 181151331 | Plošná úprava terénu v zemině tř. 1 až 4 s urovnáním povrchu bez doplnění ornice souvislé plochy přes 500 m2 při nerovnostech terénu přes 150 do 200 mm v rovině nebo na svahu do 1:5 | m2 |  | CS ÚRS 2019 01 |  |  | základní |  | #REF! | 0 | #REF! | 0 | #REF! | 4 | K | 0 | ROZPOCET | #REF! | 0 | 0 | 0 | 0 | 1 | #REF! | 4 | 1194540040
| PSC |  | Poznámka k souboru cen: 1. Ceny jsou určeny pro vyrovnání nerovností neupraveného rostlého nebo ulehlého terénu. 2. Ceny lze použít pro vyrovnání terénu při zakládání trávníku. 3. V cenách nejsou započteny náklady na hutnění, tyto náklady se oceňují cenami souboru cen 215 90-1.. Zhutnění podloží pod násypy z rostlé horniny tř. 1 až 4 katalogu 800-1 Zemní práce. 4. V cenách o sklonu svahu přes 1:1 jsou uvažovány podmínky pro svahy běžně schůdné; bez použití lezeckých technik. V případě použití lezeckých technik se tyto náklady oceňují individuálně. | [13 empty] | PSC | 0
178 | K | 181301107 | Rozprostření a urovnání ornice v rovině nebo ve svahu sklonu do 1:5 při souvislé ploše do 500 m2, tl. vrstvy přes 400 do 500 mm | m2 |  | CS ÚRS 2019 01 |  |  | základní |  | #REF! | 0 | #REF! | 0 | #REF! | 4 | K | 0 | ROZPOCET | #REF! | 0 | 0 | 0 | 0 | 1 | #REF! | 4 | -1891936180
| PSC |  | Poznámka k souboru cen: 1. V ceně jsou započteny i náklady na případné nutné přemístění hromad nebo dočasných skládek na místo spotřeby ze vzdálenosti do 30 m. 2. V ceně nejsou započteny náklady na získání ornice; toto získání se oceňuje cenami souboru cen 121 10-11 Sejmutí ornice. 3. Případné nakládání ornice, v souvislosti s pozn. č. 2 se oceňuje cenami souboru cen 167 10-11 Nakládání, skládání a překládání neulehlého výkopku nebo sypaniny. 4. Jsou-li hromady nebo dočasné skládky ornice umístěny podle projektu ve vzdálenosti přes 30 m od místa spotřeby, oceňuje se její přemístění cenami souboru cen 162 . 0-1 . Vodorovné přemístění výkopku, přičemž se vzdálenost 30 m, uvedená v popisu cen, neodečítá. | [13 empty] | PSC | 0
179 | K | 181951102 | Úprava pláně vyrovnáním výškových rozdílů v hornině tř. 1 až 4 se zhutněním | m2 |  | CS ÚRS 2019 01 |  |  | základní |  | #REF! | 0 | #REF! | 0 | #REF! | 4 | K | 0 | ROZPOCET | #REF! | 0 | 0 | 0 | 0 | 1 | #REF! | 4 | -464545808
| PSC |  | Poznámka k souboru cen: 1. Ceny jsou určeny pro urovnání všech nově zřizovaných ploch (v zářezech i na násypech) vodorovných nebo ve sklonu do 1:5 pod zpevnění ploch jakéhokoliv druhu, pod humusování, (ne však pro plochy zásypu rýh pro podzemní vedení), drnování apod. a dále, předepíše-li projekt urovnání pláně z jiného důvodu. 2. Ceny nelze použít pro urovnání lavic (berem) šířky do 3 m přerušujících svahy, pro urovnání dna silničních a železničních příkopů pro jakoukoliv šířku dna; toto urovnání se oceňuje cenami souboru cen 182 .0-1 Svahování. 3. Urovnání ploch ve sklonu přes 1 : 5 se oceňuje cenami souboru cen 182 . 0-11 Svahování trvalých svahů do projektovaných profilů. 4. Náklady na urovnání dna a stěn při čištění příkopů pozemních komunikací jsou započteny v cenách souborů cen 938 90-2 . Čištění příkopů komunikací v suchu nebo ve vodě části A02 Zemní práce pro objekty oborů 821 až 828. 5. Míru zhutnění určuje projekt. Ceny se zhutněním jsou určeny pro jakoukoliv míru zhutnění. | [13 empty] | PSC | 0
180 | K | 181451121 | Založení trávníku na půdě předem připravené plochy přes 1000 m2 výsevem včetně utažení lučního v rovině nebo na svahu do 1:5 | m2 |  | CS ÚRS 2019 01 |  |  | základní |  | #REF! | 0 | #REF! | 0 | #REF! | 4 | K | 0 | ROZPOCET | #REF! | 0 | 0 | 0 | 0 | 1 | #REF! | 4 | 1713758965
| PSC |  | Poznámka k souboru cen: 1. V cenách jsou započteny i náklady na pokosení, naložení a odvoz odpadu do 20 km se složením. 2. V cenách -1161 až -1164 nejsou započteny i náklady na zatravňovací textilii. 3. V cenách nejsou započteny náklady na: a) přípravu půdy, b) travní semeno, tyto náklady se oceňují ve specifikaci, c) vypletí a zalévání; tyto práce se oceňují cenami části C02 souborů cen 185 80-42 Vypletí a 185 80-43 Zalití rostlin vodou, d) srovnání terénu, tyto práce se oceňují souborem cen 181 1.-..Plošná úprava terénu. 4. V cenách o sklonu svahu přes 1:1 jsou uvažovány podmínky pro svahy běžně schůdné; bez použití lezeckých technik. V případě použití lezeckých technik se tyto náklady oceňují individuálně. | [13 empty] | PSC | 0
182 | K | 212752214 | Trativody z drenážních trubek se zřízením štěrkopískového lože pod trubky a s jejich obsypem v průměrném celkovém množství do 0,15 m3/m v otevřeném výkopu z trubek plastových flexibilních D přes 160 do 200 mm | m |  | CS ÚRS 2019 01 |  |  | základní |  | #REF! | 0.23801 | #REF! | 0 | #REF! | 4 | K | 0 | ROZPOCET | #REF! | 0 | 0 | 0 | 0 | 1 | #REF! | 4 | 2012364068
183 | M | 583336250 | kamenivo těžené hrubé frakce 4/8 | t |  | CS ÚRS 2019 01 |  |  | základní |  | #REF! | 1 | #REF! | 0 | #REF! | 8 | M | 0 | ROZPOCET | #REF! | 0 | 0 | 0 | 0 | 1 | #REF! | 4 | 1433973141
184 | K | 338171123 | Montáž sloupků a vzpěr plotových ocelových trubkových nebo profilovaných výšky do 2,60 m se zabetonováním do 0,08 m3 do připravených jamek | kus |  | CS ÚRS 2019 01 |  |  | základní |  | #REF! | 0.17489 | #REF! | 0 | #REF! | 16 | K | 0 | ROZPOCET | #REF! | 0 | 0 | 0 | 0 | 1 | #REF! | 16 | -1997337985
| PSC |  | Poznámka k souboru cen: 1. Ceny lze použít i pro zalití (zabetonování) vzpěr rohových sloupků. 2. V cenách nejsou započteny náklady na: a) sloupky a vzpěry, toto se oceňuje ve specifikaci, b) vrtání jamek, tyto se oceňují souborem cen 131 1.-13.. - Vrtání jamek pro plotové sloupky tohoto katalogu. 3. Výškou sloupku se rozumí jeho délka před osazením. 4. V cenách 338 17-1115 a -1125 je pevným podkladem myšlena stávající podezdívka nebo podhrabová deska. 5. Montáž pletiva se oceňuje cenami souboru cen 348 17 Osazení oplocení. 6. V cenách osazování do zemního vrutu je započten i štěrk fixující sloupek. | [13 empty] | PSC | 0
185 | M | 589329310 | beton C 25/30 X0 kamenivo frakce 0/8 | m3 |  | CS ÚRS 2019 01 |  |  | základní |  | #REF! | 2.429 | #REF! | 0 | #REF! | 32 | M | 0 | ROZPOCET | #REF! | 0 | 0 | 0 | 0 | 1 | #REF! | 16 | 61199618
186 | M | 553423410 | brána kovová dvoukřídlová 1500x3916mm | kus |  | CS ÚRS 2019 01 |  |  | základní |  | #REF! | 0.154 | #REF! | 0 | #REF! | 32 | M | 0 | ROZPOCET | #REF! | 0 | 0 | 0 | 0 | 1 | #REF! | 16 | 862425701
187 | M | 130101500 | tyč ocelová čtvercová jakost 11 375 D 8mm | t |  | CS ÚRS 2019 01 |  |  | základní |  | #REF! | 1 | #REF! | 0 | #REF! | 32 | M | 0 | ROZPOCET | #REF! | 0 | 0 | 0 | 0 | 1 | #REF! | 16 | 679472130
| P |  | Poznámka k položce: Hmotnost: 19,625 kg/m, tyč čtvercová 50x50 - materiíl pro zvětšení víšky brány na cca 2m | [13 empty] | P | 0
188 | M | 553422550 | sloupek plotový průběžný Pz a komaxitový 2500/38x1,5mm | kus |  | CS ÚRS 2019 01 |  |  | základní |  | #REF! | 0.0035 | #REF! | 0 | #REF! | 32 | M | 0 | ROZPOCET | #REF! | 0 | 0 | 0 | 0 | 1 | #REF! | 16 | 377705528
| P |  | Poznámka k položce: včetně držáku ostnatého drátu | [13 empty] | P | 0
189 | M | 553422630 | sloupek plotový koncový Pz a komaxitový 2500/48x1,5mm | kus |  | CS ÚRS 2019 01 |  |  | základní |  | #REF! | 0.0043 | #REF! | 0 | #REF! | 32 | M | 0 | ROZPOCET | #REF! | 0 | 0 | 0 | 0 | 1 | #REF! | 16 | 1533534295
| P |  | Poznámka k položce: včetně držáku ostnatého drátu | [13 empty] | P | 0
190 | M | 553422740 | vzpěra plotová 38x1,5mm včetně krytky s uchem 2500mm | kus |  | CS ÚRS 2019 01 |  |  | základní |  | #REF! | 0.0034 | #REF! | 0 | #REF! | 32 | M | 0 | ROZPOCET | #REF! | 0 | 0 | 0 | 0 | 1 | #REF! | 16 | 1614510269
191 | K | 348101220 | Osazení vrat a vrátek k oplocení na sloupky ocelové, plochy jednotlivě přes 2 do 4 m2 | kus |  | CS ÚRS 2019 01 |  |  | základní |  | #REF! | 0 | #REF! | 0 | #REF! | 4 | K | 0 | ROZPOCET | #REF! | 0 | 0 | 0 | 0 | 1 | #REF! | 4 | 1284251385
| PSC |  | Poznámka k souboru cen: 1. V cenách jsou započteny i náklady na montážní materiál. Jedná se o drobný materiál, proto není v kalkulaci jmenovitě uveden. Tento materiál je součásti výrobní režie. 2. V cenách nejsou započteny náklady na dodávku vrat a vrátek; tyto se oceňují ve specifikaci. | [13 empty] | PSC | 0
192 | K | 348101250 | Osazení vrat a vrátek k oplocení na sloupky ocelové, plochy jednotlivě přes 8 do 10 m2 | kus |  | CS ÚRS 2019 01 |  |  | základní |  | #REF! | 0 | #REF! | 0 | #REF! | 4 | K | 0 | ROZPOCET | #REF! | 0 | 0 | 0 | 0 | 1 | #REF! | 4 | -207015601
| PSC |  | Poznámka k souboru cen: 1. V cenách jsou započteny i náklady na montážní materiál. Jedná se o drobný materiál, proto není v kalkulaci jmenovitě uveden. Tento materiál je součásti výrobní režie. 2. V cenách nejsou započteny náklady na dodávku vrat a vrátek; tyto se oceňují ve specifikaci. | [13 empty] | PSC | 0
193 | K | 348401170 | Montáž oplocení z pletiva strojového s napínacími dráty přes 1,6 do 2,0 m | m |  | CS ÚRS 2019 01 |  |  | základní |  | #REF! | 0 | #REF! | 0 | #REF! | 4 | K | 0 | ROZPOCET | #REF! | 0 | 0 | 0 | 0 | 1 | #REF! | 4 | -1252829024
| PSC |  | Poznámka k souboru cen: 1. V cenách nejsou započteny náklady na dodávku pletiva a drátů, tyto se oceňují ve specifikaci. | [13 empty] | PSC | 0
194 | K | 348401350 | Montáž oplocení z pletiva rozvinutí, uchycení a napnutí drátu napínacího | m |  | CS ÚRS 2019 01 |  |  | základní |  | #REF! | 0 | #REF! | 0 | #REF! | 4 | K | 0 | ROZPOCET | #REF! | 0 | 0 | 0 | 0 | 1 | #REF! | 4 | 671707614
| PSC |  | Poznámka k souboru cen: 1. V cenách nejsou započteny náklady na dodávku pletiva a drátů, tyto se oceňují ve specifikaci. | [13 empty] | PSC | 0
195 | K | 348401420 | Montáž oplocení z pletiva rozvinutí, uchycení a napnutí drátu ostnatého | m |  | CS ÚRS 2019 01 |  |  | základní |  | #REF! | 0 | #REF! | 0 | #REF! | 4 | K | 0 | ROZPOCET | #REF! | 0 | 0 | 0 | 0 | 1 | #REF! | 4 | 641986106
| PSC |  | Poznámka k souboru cen: 1. V cenách nejsou započteny náklady na dodávku pletiva a drátů, tyto se oceňují ve specifikaci. | [13 empty] | PSC | 0
196 | K | 452321121 | Podkladní a zajišťovací konstrukce z betonu železového v otevřeném výkopu desky pod potrubí, stoky a drobné objekty z betonu tř. C 8/10 | m3 |  | CS ÚRS 2019 01 |  |  | základní |  | #REF! | 2.234 | #REF! | 0 | #REF! | 4 | K | 0 | ROZPOCET | #REF! | 0 | 0 | 0 | 0 | 1 | #REF! | 4 | -1109360552
| PSC |  | Poznámka k souboru cen: 1. Ceny -1121 až -1191 a -1192 lze použít i pro ochrannou vrstvu pod železobetonové konstrukce. 2. Ceny -2121 až -2191 a -2192 jsou určeny pro jakékoliv úkosy sedel. | [13 empty] | PSC | 0
| P |  | Poznámka k položce: Přemístění demontovaných sloupků- uložení jako podhrabový prvek | [13 empty] | P | 0
197 | K | 525010021 | Rozebrání kolejových polí na demontážní základně jakékoliv soustavy a jakéhokoliv rozdělení pražců normálního rozchodu do součástí na dřevěných pražcích | m |  | CS ÚRS 2019 01 |  |  | základní |  | #REF! | 0 | #REF! | 0.311 | #REF! | 4 | K | 0 | ROZPOCET | #REF! | 0 | 0 | 0 | 0 | 1 | #REF! | 4 | -1188648412
| PSC |  | Poznámka k souboru cen: 1. Ceny jsou určeny pouze pro rozebrání kolejových polí na demontážní základně z dopravených kolejových polí. 2. V cenách nejsou započteny náklady na dovoz kolejových polí na demontážní základnu; tyto se oceňují cenami souboru cen 997 24-1 . . Doprava vybouraných hmot, konstrukcí a suti této části katalogu. | [13 empty] | PSC | 0
198 | K | 542992111 | Kolejová pole nebo kolejová rozvětvení po částech naložení, složení nebo vyjmutí železničním jeřábem, při hmotnosti kolejového pole nebo kolejového rozvětvení do 10 t | t |  | CS ÚRS 2019 01 |  |  | základní |  | #REF! | 0 | #REF! | 0 | #REF! | 4 | K | 0 | ROZPOCET | #REF! | 0 | 0 | 0 | 0 | 1 | #REF! | 4 | -832072049
199 | K | 564861111 | Podklad ze štěrkodrti ŠD s rozprostřením a zhutněním, po zhutnění tl. 200 mm | m2 |  | CS ÚRS 2019 01 |  |  | základní |  | #REF! | 0.378 | #REF! | 0 | #REF! | 4 | K | 0 | ROZPOCET | #REF! | 0 | 0 | 0 | 0 | 1 | #REF! | 4 | 291164816
200 | K | 564871116 | Podklad ze štěrkodrti ŠD s rozprostřením a zhutněním, po zhutnění tl. 300 mm | m2 |  | CS ÚRS 2019 01 |  |  | základní |  | #REF! | 0.567 | #REF! | 0 | #REF! | 4 | K | 0 | ROZPOCET | #REF! | 0 | 0 | 0 | 0 | 1 | #REF! | 4 | 43224821
201 | K | 573111112 | Postřik infiltrační PI z asfaltu silničního s posypem kamenivem, v množství 1,00 kg/m2 | m2 |  | CS ÚRS 2019 01 |  |  | základní |  | #REF! | 0.00601 | #REF! | 0 | #REF! | 4 | K | 0 | ROZPOCET | #REF! | 0 | 0 | 0 | 0 | 1 | #REF! | 4 | 1815958424
202 | K | 573211111 | Postřik spojovací PS bez posypu kamenivem z asfaltu silničního, v množství 0,60 kg/m2 | m2 |  | CS ÚRS 2019 01 |  |  | základní |  | #REF! | 0.00061 | #REF! | 0 | #REF! | 4 | K | 0 | ROZPOCET | #REF! | 0 | 0 | 0 | 0 | 1 | #REF! | 4 | 538317902
203 | K | 577134121 | Asfaltový beton vrstva obrusná ACO 11 (ABS) s rozprostřením a se zhutněním z nemodifikovaného asfaltu v pruhu šířky přes 3 m tř. I, po zhutnění tl. 40 mm | m2 |  | CS ÚRS 2019 01 |  |  | základní |  | #REF! | 0.10373 | #REF! | 0 | #REF! | 4 | K | 0 | ROZPOCET | #REF! | 0 | 0 | 0 | 0 | 1 | #REF! | 4 | 1353024985
| PSC |  | Poznámka k souboru cen: 1. ČSN EN 13108-1 připouští pro ACO 11 pouze tl. 35 až 50 mm. | [13 empty] | PSC | 0
204 | K | 577165122 | Asfaltový beton vrstva ložní ACL 16 (ABH) s rozprostřením a zhutněním z nemodifikovaného asfaltu v pruhu šířky přes 3 m, po zhutnění tl. 70 mm | m2 |  | CS ÚRS 2019 01 |  |  | základní |  | #REF! | 0.18152 | #REF! | 0 | #REF! | 4 | K | 0 | ROZPOCET | #REF! | 0 | 0 | 0 | 0 | 1 | #REF! | 4 | 2000985632
| PSC |  | Poznámka k souboru cen: 1. ČSN EN 13108-1 připouští pro ACL 16 pouze tl. 50 až 70 mm. | [13 empty] | PSC | 0
205 | K | 596211120 | Kladení dlažby z betonových zámkových dlaždic komunikací pro pěší s ložem z kameniva těženého nebo drceného tl. do 40 mm, s vyplněním spár s dvojitým hutněním, vibrováním a se smetením přebytečného materiálu na krajnici tl. 60 mm skupiny B, pro plochy do 50 m2 | m2 |  | CS ÚRS 2019 01 |  |  | základní |  | #REF! | 0.08425 | #REF! | 0 | #REF! | 4 | K | 0 | ROZPOCET | #REF! | 0 | 0 | 0 | 0 | 1 | #REF! | 4 | -225961613
| PSC |  | Poznámka k souboru cen: 1. Pro volbu cen dlažeb platí toto rozdělení: Skupina A: dlažby z prvků stejného tvaru, Skupina B: dlažby z prvků dvou a více tvarů nebo z obrazců o ploše jednotlivě do 100 m2, Skupina C: dlažby obloukovitých tvarů (oblouky, kruhy, apod.). 2. V cenách jsou započteny i náklady na dodání hmot pro lože a na dodání materiálu na výplň spár. 3. V cenách nejsou započteny náklady na dodání zámkové dlažby, které se oceňuje ve specifikaci; ztratné lze dohodnout u plochy a) do 100 m2 ve výši 3 %, b) přes 100 do 300 m2 ve výši 2 %, c) přes 300 m2 ve výši 1 %. 4. Část lože přesahující tloušťku 40 mm se oceňuje cenami souboru cen 451 . . -9 . Příplatek za každých dalších 10 mm tloušťky podkladu nebo lože. | [13 empty] | PSC | 0
206 | M | 592451100 | dlažba skladebná betonová 200x100x60mm přírodní | m2 |  | CS ÚRS 2019 01 |  |  | základní |  | #REF! | 0.131 | #REF! | 0 | #REF! | 8 | M | 0 | ROZPOCET | #REF! | 0 | 0 | 0 | 0 | 1 | #REF! | 4 | 1108293491
| P |  | Poznámka k položce: spotřeba: 50 kus/m2 | [13 empty] | P | 0
207 | K | 916131213 | Osazení silničního obrubníku betonového se zřízením lože, s vyplněním a zatřením spár cementovou maltou stojatého s boční opěrou z betonu prostého, do lože z betonu prostého | m |  | CS ÚRS 2019 01 |  |  | základní |  | #REF! | 0.1554 | #REF! | 0 | #REF! | 4 | K | 0 | ROZPOCET | #REF! | 0 | 0 | 0 | 0 | 1 | #REF! | 4 | -447689153
| PSC |  | Poznámka k souboru cen: 1. V cenách silničních obrubníků ležatých i stojatých jsou započteny: a) pro osazení do lože z kameniva těženého i náklady na dodání hmot pro lože tl. 80 až 100 mm, b) pro osazení do lože z betonu prostého i náklady na dodání hmot pro lože tl. 80 až 100 mm; v cenách -1113 a -1213 též náklady na zřízení bočních opěr. 2. Část lože z betonu prostého přesahující tl. 100 mm se oceňuje cenou 916 99-1121 Lože pod obrubníky, krajníky nebo obruby z dlažebních kostek. 3. V cenách nejsou započteny náklady na dodání obrubníků, tyto se oceňují ve specifikaci. | [13 empty] | PSC | 0
209 | K | 966052121 | Bourání plotových sloupků a vzpěr železobetonových výšky do 2,5 m s betonovou patkou | kus |  | CS ÚRS 2019 01 |  |  | základní |  | #REF! | 0 | #REF! | 0.0684 | #REF! | 4 | K | 0 | ROZPOCET | #REF! | 0 | 0 | 0 | 0 | 1 | #REF! | 4 | 589241597
| PSC |  | Poznámka k souboru cen: 1. V cenách jsou započteny i náklady na odklizení materiálu na vzdálenost do 20 m nebo naložení na dopravní prostředek. | [13 empty] | PSC | 0
210 | K | 966071822 | Rozebrání oplocení z pletiva drátěného se čtvercovými oky, výšky přes 1,6 do 2,0 m | m |  | CS ÚRS 2019 01 |  |  | základní |  | #REF! | 0 | #REF! | 0.00248 | #REF! | 4 | K | 0 | ROZPOCET | #REF! | 0 | 0 | 0 | 0 | 1 | #REF! | 4 | 899504159
| PSC |  | Poznámka k souboru cen: 1. V cenách jsou započteny i náklady na odklizení materiálu na vzdálenost do 20 m nebo naložení na dopravní prostředek. 2. V cenách nejsou započteny náklady na demontáž sloupků. | [13 empty] | PSC | 0
211 | K | 966073810 | Rozebrání vrat a vrátek k oplocení plochy jednotlivě do 2 m2 | kus |  | CS ÚRS 2019 01 |  |  | základní |  | #REF! | 0 | #REF! | 0.192 | #REF! | 4 | K | 0 | ROZPOCET | #REF! | 0 | 0 | 0 | 0 | 1 | #REF! | 4 | 418327354
| PSC |  | Poznámka k souboru cen: 1. V cenách jsou započteny i náklady na odklizení materiálu na vzdálenost do 20 m nebo naložení na dopravní prostředek. | [13 empty] | PSC | 0
212 | K | 966073812 | Rozebrání vrat a vrátek k oplocení plochy jednotlivě přes 6 do 10 m2 | kus |  | CS ÚRS 2019 01 |  |  | základní |  | #REF! | 0 | #REF! | 0.285 | #REF! | 4 | K | 0 | ROZPOCET | #REF! | 0 | 0 | 0 | 0 | 1 | #REF! | 4 | -235470817
| PSC |  | Poznámka k souboru cen: 1. V cenách jsou započteny i náklady na odklizení materiálu na vzdálenost do 20 m nebo naložení na dopravní prostředek. | [13 empty] | PSC | 0
213 | M | 286112260 | trubka PVC drenážní flexibilní D 200mm | m |  | CS ÚRS 2019 01 |  |  | základní |  | #REF! | 0.00187 | #REF! | 0 | #REF! | 128 | M | 0 | ROZPOCET | #REF! | 0 | 0 | 0 | 0 | 1 | #REF! | 128 | 936149943
214 | M | 313275150 | pletivo drátěné plastifikované se čtvercovými oky 55/2,5mm v 2000mm | m |  | CS ÚRS 2019 01 |  |  | základní |  | #REF! | 0.0018 | #REF! | 0 | #REF! | 8 | M | 0 | ROZPOCET | #REF! | 0 | 0 | 0 | 0 | 1 | #REF! | 4 | -10320036
215 | M | 156191000 | drát poplastovaný kruhový napínací 2,5/3,5mm | m |  | CS ÚRS 2019 01 |  |  | základní |  | #REF! | 4e-05 | #REF! | 0 | #REF! | 8 | M | 0 | ROZPOCET | #REF! | 0 | 0 | 0 | 0 | 1 | #REF! | 4 | -1115940240
217 | M | 156192000 | drát poplastovaný kruhový vázací 1,1/1,5mm | m |  | CS ÚRS 2019 01 |  |  | základní |  | #REF! | 2e-05 | #REF! | 0 | #REF! | 8 | M | 0 | ROZPOCET | #REF! | 0 | 0 | 0 | 0 | 1 | #REF! | 4 | 1794929850
218 | K | 997002611 | Nakládání suti a vybouraných hmot na dopravní prostředek pro vodorovné přemístění | t |  | CS ÚRS 2019 01 |  |  | základní |  | #REF! | 0 | #REF! | 0 | #REF! | 4 | K | 0 | ROZPOCET | #REF! | 0 | 0 | 0 | 0 | 1 | #REF! | 4 | 847552374
| PSC |  | Poznámka k souboru cen: 1. Cena platí i pro překládání při lomené dopravě. 2. Cenu nelze použít při dopravě po železnici, po vodě nebo ručně. | [13 empty] | PSC | 0
219 | M | 583374030 | kamenivo dekorační (kačírek) frakce 16/32 | t |  | CS ÚRS 2019 01 |  |  | základní |  | #REF! | 1 | #REF! | 0 | #REF! | 8 | M | 0 | ROZPOCET | #REF! | 0 | 0 | 0 | 0 | 1 | #REF! | 4 | 1700053413
220 | K | 997006512 | Vodorovná doprava suti na skládku s naložením na dopravní prostředek a složením přes 100 m do 1 km | t |  | CS ÚRS 2019 01 |  |  | základní |  | #REF! | 0 | #REF! | 0 | #REF! | 4 | K | 0 | ROZPOCET | #REF! | 0 | 0 | 0 | 0 | 1 | #REF! | 4 | 505709202
| PSC |  | Poznámka k souboru cen: 1. Pro volbu ceny je rozhodující dopravní vzdálenost těžiště skládky a půdorysné plochy objektu. | [13 empty] | PSC | 0
221 | K | 997013501 | Odvoz suti a vybouraných hmot na skládku nebo meziskládku se složením, na vzdálenost do 1 km | t |  | CS ÚRS 2019 01 |  |  | základní |  | #REF! | 0 | #REF! | 0 | #REF! | 4 | K | 0 | ROZPOCET | #REF! | 0 | 0 | 0 | 0 | 1 | #REF! | 4 | 1601096500
| PSC |  | Poznámka k souboru cen: 1. Délka odvozu suti je vzdálenost od místa naložení suti na dopravní prostředek až po místo složení na určené skládce nebo meziskládce. 2. V ceně -3501 jsou započteny i náklady na složení suti na skládku nebo meziskládku. 3. Ceny jsou určeny pro odvoz suti na skládku nebo meziskládku jakýmkoliv způsobem silniční dopravy (i prostřednictvím kontejnerů). 4. Odvoz suti z meziskládky se oceňuje cenou 997 01-3511. | [13 empty] | PSC | 0
222 | K | 997013509 | Odvoz suti a vybouraných hmot na skládku nebo meziskládku se složením, na vzdálenost Příplatek k ceně za každý další i započatý 1 km přes 1 km | t |  | CS ÚRS 2019 01 |  |  | základní |  | #REF! | 0 | #REF! | 0 | #REF! | 4 | K | 0 | ROZPOCET | #REF! | 0 | 0 | 0 | 0 | 1 | #REF! | 4 | -2078731504
| PSC |  | Poznámka k souboru cen: 1. Délka odvozu suti je vzdálenost od místa naložení suti na dopravní prostředek až po místo složení na určené skládce nebo meziskládce. 2. V ceně -3501 jsou započteny i náklady na složení suti na skládku nebo meziskládku. 3. Ceny jsou určeny pro odvoz suti na skládku nebo meziskládku jakýmkoliv způsobem silniční dopravy (i prostřednictvím kontejnerů). 4. Odvoz suti z meziskládky se oceňuje cenou 997 01-3511. | [13 empty] | PSC | 0
223 | K | 997013802 | Poplatek za uložení stavebního odpadu na skládce (skládkovné) z armovaného betonu zatříděného do Katalogu odpadů pod kódem 170 101 | t |  | CS ÚRS 2019 01 |  |  | základní |  | #REF! | 0 | #REF! | 0 | #REF! | 4 | K | 0 | ROZPOCET | #REF! | 0 | 0 | 0 | 0 | 1 | #REF! | 4 | 2108681289
| PSC |  | Poznámka k souboru cen: 1. Ceny uvedené v souboru cen je doporučeno upravit podle aktuálních cen místně příslušné skládky odpadů. 2. Uložení odpadů neuvedených v souboru cen se oceňuje individuálně. 3. V cenách je započítán poplatek za ukládaní odpadu dle zákona 185/2001 Sb. 4. Případné drcení stavebního odpadu lze ocenit souborem cen 997 00-60 Drcení stavebního odpadu z katalogu 800-6 Demolice objektů. | [13 empty] | PSC | 0
224 | K | 998225111 | Přesun hmot pro komunikace s krytem z kameniva, monolitickým betonovým nebo živičným dopravní vzdálenost do 200 m jakékoliv délky objektu | t |  | CS ÚRS 2019 01 |  |  | základní |  | #REF! | 0 | #REF! | 0 | #REF! | 4 | K | 0 | ROZPOCET | #REF! | 0 | 0 | 0 | 0 | 1 | #REF! | 4 | -1253527962
| PSC |  | Poznámka k souboru cen: 1. Ceny lze použít i pro plochy letišť s krytem monolitickým betonovým nebo živičným. | [13 empty] | PSC | 0
225 | K | 998232131 | Přesun hmot pro oplocení se svislou nosnou konstrukcí monolitickou betonovou tyčovou nebo plošnou vodorovná dopravní vzdálenost do 50 m, pro oplocení výšky do 3 m | t |  | CS ÚRS 2019 01 |  |  | základní |  | #REF! | 0 | #REF! | 0 | #REF! | 4 | K | 0 | ROZPOCET | #REF! | 0 | 0 | 0 | 0 | 1 | #REF! | 4 | 1057485913
| PSC |  | Poznámka k souboru cen: 1. Cenu -2111 lze použít i pro oplocení ze sloupků a dílců prefabrikovaných dřevěných, kovových nebo železobetonových | [13 empty] | PSC | 0
226 | K | 998232141 | Přesun hmot pro oplocení se svislou nosnou konstrukcí monolitickou betonovou tyčovou nebo plošnou Příplatek k ceně za zvětšený přesun přes vymezenou největší dopravní vzdálenost do 1000 m | t |  | CS ÚRS 2019 01 |  |  | základní |  | #REF! | 0 | #REF! | 0 | #REF! | 4 | K | 0 | ROZPOCET | #REF! | 0 | 0 | 0 | 0 | 1 | #REF! | 4 | -1550366940
| PSC |  | Poznámka k souboru cen: 1. Cenu -2111 lze použít i pro oplocení ze sloupků a dílců prefabrikovaných dřevěných, kovových nebo železobetonových | [13 empty] | PSC | 0
38 | K | 210810013 | Montáž izolovaných kabelů měděných do 1 kV bez ukončení plných a kulatých (CYKY, CHKE-R,...) uložených volně nebo v liště počtu a průřezu žil 4x6 až 10 mm2 | m |  | CS ÚRS 2019 01 |  |  | základní |  | #REF! | 0 | #REF! | 0 | #REF! | 4 | K | 0 | ROZPOCET | #REF! | 0 | 0 | 0 | 0 | 1 | #REF! | 4 | -1568421345
39 | K | 210810081 | Montáž izolovaných kabelů měděných do 1 kV bez ukončení plných a kulatých (CYKY, CHKE-R,...) uložených volně nebo v liště počtu a průřezu žil 3x25 až 35 mm2 | m |  | CS ÚRS 2019 01 |  |  | základní |  | #REF! | 0 | #REF! | 0 | #REF! | 4 | K | 0 | ROZPOCET | #REF! | 0 | 0 | 0 | 0 | 1 | #REF! | 4 | 1834720389
72 | K | 210100002 | Ukončení vodičů izolovaných s označením a zapojením v rozváděči nebo na přístroji průřezu žíly do 6 mm2 | kus |  | CS ÚRS 2019 01 |  |  | základní |  | #REF! | 0 | #REF! | 0 | #REF! | 4 | K | 0 | ROZPOCET | #REF! | 0 | 0 | 0 | 0 | 1 | #REF! | 4 | -651530470
73 | K | 210100001 | Ukončení vodičů izolovaných s označením a zapojením v rozváděči nebo na přístroji průřezu žíly do 2,5 mm2 | kus |  | CS ÚRS 2019 01 |  |  | základní |  | #REF! | 0 | #REF! | 0 | #REF! | 4 | K | 0 | ROZPOCET | #REF! | 0 | 0 | 0 | 0 | 1 | #REF! | 4 | -1252464557
74 | K | 210950101 | Ostatní práce při montáži vodičů, šňůr a kabelů označovací štítek na kabel dalším štítkem | kus |  | CS ÚRS 2019 01 |  |  | základní |  | #REF! | 0 | #REF! | 0 | #REF! | 4 | K | 0 | ROZPOCET | #REF! | 0 | 0 | 0 | 0 | 1 | #REF! | 4 | 1470938008
76 | K | 210204202 | Montáž elektrovýzbroje stožárů osvětlení 2 okruhy | kus |  | CS ÚRS 2019 01 |  |  | základní |  | #REF! | 0 | #REF! | 0 | #REF! | 4 | K | 0 | ROZPOCET | #REF! | 0 | 0 | 0 | 0 | 1 | #REF! | 4 | -1975227829
83 | K | 210120493 | Montáž jističů se zapojením vodičů deionových násuvných do 400 A | kus |  | CS ÚRS 2019 01 |  |  | základní |  | #REF! | 0 | #REF! | 0 | #REF! | 4 | K | 0 | ROZPOCET | #REF! | 0 | 0 | 0 | 0 | 1 | #REF! | 4 | -114101830
88 | K | 210810012 | Montáž izolovaných kabelů měděných do 1 kV bez ukončení plných a kulatých (CYKY, CHKE-R,...) uložených volně nebo v liště počtu a průřezu žil 4x6 až 10 mm2 | m |  | CS ÚRS 2019 01 |  |  | základní |  | #REF! | 0 | #REF! | 0 | #REF! | 4 | K | 0 | ROZPOCET | #REF! | 0 | 0 | 0 | 0 | 1 | #REF! | 4 | 370795592
89 | K | 210810008 | Montáž izolovaných kabelů měděných do 1 kV bez ukončení plných a kulatých (CYKY, CHKE-R,...) uložených volně nebo v liště počtu a průřezu žil 3x1,5 až 6 mm2 | m |  | CS ÚRS 2019 01 |  |  | základní |  | #REF! | 0 | #REF! | 0 | #REF! | 4 | K | 0 | ROZPOCET | #REF! | 0 | 0 | 0 | 0 | 1 | #REF! | 4 | -895637260
93 | K | 210160682 | Montáž měřících přístrojů, bez zapojení vodičů elektroměru třífázového | kus |  | CS ÚRS 2019 01 |  |  | základní |  | #REF! | 0 | #REF! | 0 | #REF! | 4 | K | 0 | ROZPOCET | #REF! | 0 | 0 | 0 | 0 | 1 | #REF! | 4 | 1136753447
94 | K | 210204002 | Montáž stožárů osvětlení, bez zemních prací parkových ocelových | kus |  | CS ÚRS 2019 01 |  |  | základní |  | #REF! | 0 | #REF! | 0 | #REF! | 4 | K | 0 | ROZPOCET | #REF! | 0 | 0 | 0 | 0 | 1 | #REF! | 4 | -2041637030
103 | K | 460620013 | Úprava terénu provizorní úprava terénu včetně odkopání drobných nerovností a zásypu prohlubní se zhutněním, v hornině třídy 3 | m2 |  | CS ÚRS 2019 01 |  |  | základní |  | #REF! | 0 | #REF! | 0 | #REF! | 4 | K | 0 | ROZPOCET | #REF! | 0 | 0 | 0 | 0 | 1 | #REF! | 4 | 1554980748
| PSC |  | Poznámka k souboru cen: 1. V cenách -0002 až -0003 nejsou zahrnuty dodávku drnů. Tato se oceňuje ve specifikaci. 2. V cenách -0022 až -0028 nejsou zahrnuty náklady na dodávku obrubníků. Tato dodávka se oceňuje ve specifikaci. | [13 empty] | PSC | 0
105 | K | 460490012 | Krytí kabelů, spojek, koncovek a odbočnic kabelů výstražnou fólií z PVC včetně vyrovnání povrchu rýhy, rozvinutí a uložení fólie do rýhy, fólie šířky do 25cm | m |  | CS ÚRS 2019 01 |  |  | základní |  | #REF! | 7.14e-05 | #REF! | 0 | #REF! | 4 | K | 0 | ROZPOCET | #REF! | 0 | 0 | 0 | 0 | 1 | #REF! | 4 | 1478709983
106 | K | 460050703 | Hloubení nezapažených jam ručně pro stožáry s přemístěním výkopku do vzdálenosti 3 m od okraje jámy nebo naložením na dopravní prostředek, včetně zásypu, zhutnění a urovnání povrchu veřejného osvětlení včetně odstranění krytu a podkladu komunikace, v hornině třídy 3 | kus |  | CS ÚRS 2019 01 |  |  | základní |  | #REF! | 0 | #REF! | 0 | #REF! | 4 | K | 0 | ROZPOCET | #REF! | 0 | 0 | 0 | 0 | 1 | #REF! | 4 | 1293970117
| PSC |  | Poznámka k souboru cen: 1. Ceny hloubení jam v hornině třídy 6 a 7 jsou stanoveny za použití pneumatického kladiva. | [13 empty] | PSC | 0
113 | K | 210280003 | Zkoušky a prohlídky elektrických rozvodů a zařízení celková prohlídka, zkoušení, měření a vyhotovení revizní zprávy pro objem montážních prací přes 500 do 1000 tisíc Kč | kus |  | CS ÚRS 2019 01 |  |  | základní |  | #REF! | 0 | #REF! | 0 | #REF! | 4 | K | 0 | ROZPOCET | #REF! | 0 | 0 | 0 | 0 | 1 | #REF! | 4 | 1829161497
| PSC |  | Poznámka k souboru cen: 1. Ceny -0001 až -0010 jsou určeny pro objem montážních prací včetně nákladů na nosný a podružný materiál. | [13 empty] | PSC | 0
115 | K | 460600061 | Přemístění (odvoz) horniny, suti a vybouraných hmot odvoz suti a vybouraných hmot do 1 km | t |  | CS ÚRS 2019 01 |  |  | základní |  | #REF! | 0 | #REF! | 0 | #REF! | 4 | K | 0 | ROZPOCET | #REF! | 0 | 0 | 0 | 0 | 1 | #REF! | 4 | -384502078
| PSC |  | Poznámka k souboru cen: 1. V cenách -0021 až -0031 nejsou započteny místní poplatky za uložení výkopku na řízenou skládku. 2. V cenách -0041 až -0071 nejsou započteny poplatky za uložení suti na řízenou skládku a recyklaci. | [13 empty] | PSC | 0
116 | K | 460070754 | Hloubení nezapažených jam ručně pro ostatní konstrukce s přemístěním výkopku do vzdálenosti 3 m od okraje jámy nebo naložením na dopravní prostředek, včetně zásypu, zhutnění a urovnání povrchu ostatních konstrukcí, v hornině třídy 4 | m3 |  | CS ÚRS 2019 01 |  |  | základní |  | #REF! | 0 | #REF! | 0 | #REF! | 4 | K | 0 | ROZPOCET | #REF! | 0 | 0 | 0 | 0 | 1 | #REF! | 4 | -1061651016
| PSC |  | Poznámka k souboru cen: 1. Ceny hloubení jam ručně v hornině třídy 6 a 7 jsou stanoveny za použití pneumatického kladiva. | [13 empty] | PSC | 0
117 | K | 460120014 | Ostatní zemní práce při stavbě nadzemních vedení zásyp jam ručně včetně upěchování a uložení výkopku ve vrstvách, a úpravy povrchu, v hornině třídy 4 | m3 |  | CS ÚRS 2019 01 |  |  | základní |  | #REF! | 0 | #REF! | 0 | #REF! | 4 | K | 0 | ROZPOCET | #REF! | 0 | 0 | 0 | 0 | 1 | #REF! | 4 | -225634639
119 | K | 162701109 | Vodorovné přemístění výkopku nebo sypaniny po suchu na obvyklém dopravním prostředku, bez naložení výkopku, avšak se složením bez rozhrnutí z horniny tř. 1 až 4 na vzdálenost Příplatek k ceně za každých dalších i započatých 1 000 m | m3 |  | CS ÚRS 2019 01 |  |  | základní |  | #REF! | 0 | #REF! | 0 | #REF! | 4 | K | 0 | ROZPOCET | #REF! | 0 | 0 | 0 | 0 | 1 | #REF! | 4 | -1692674647
| PSC |  | Poznámka k souboru cen: 1. Ceny nelze použít, předepisuje-li projekt přemístit výkopek na místo nepřístupné obvyklým dopravním prostředkům; toto přemístění se oceňuje individuálně. 2. V cenách jsou započteny i náhrady za jízdu loženého vozidla v terénu ve výkopišti nebo na násypišti. 3. V cenách nejsou započteny náklady na rozhrnutí výkopku na násypišti; toto rozhrnutí se oceňuje cenami souboru cen 171 . 0- . . Uložení sypaniny do násypů a 171 20-1201 Uložení sypaniny na skládky. 4. Je-li na dopravní dráze pro vodorovné přemístění nějaká překážka, pro kterou je nutno překládat výkopek z jednoho obvyklého dopravního prostředku na jiný obvyklý dopravní prostředek, oceňuje se toto lomené vodorovné přemístění výkopku v každém úseku samostatně příslušnou cenou tohoto souboru cen a překládání výkopku cenami souboru cen 167 10-3 . Nakládání neulehlého výkopku z hromad s ohledem na ustanovení pozn. číslo 5. 5. Přemísťuje-li se výkopek z dočasných skládek vzdálených do 50 m, neoceňuje se nakládání výkopku, i když se provádí. Toto ustanovení neplatí, vylučuje-li projekt použití dozeru. 6. V cenách vodorovného přemístění sypaniny nejsou započteny náklady na dodávku materiálu, tyto se oceňují ve specifikaci. | [13 empty] | PSC | 0
120 | K | 358315114 | Bourání stoky kompletní nebo vybourání otvorů průřezové plochy do 4 m2 ve stokách ze zdiva z prostého betonu | m3 |  | CS ÚRS 2019 01 |  |  | základní |  | #REF! | 0 | #REF! | 2.2 | #REF! | 4 | K | 0 | ROZPOCET | #REF! | 0 | 0 | 0 | 0 | 1 | #REF! | 4 | -1997706927
121 | K | 564742111 | Podklad nebo kryt z vibrovaného štěrku VŠ s rozprostřením, vlhčením a zhutněním, po zhutnění tl. 120 mm | m2 |  | CS ÚRS 2019 01 |  |  | základní |  | #REF! | 0.2979 | #REF! | 0 | #REF! | 4 | K | 0 | ROZPOCET | #REF! | 0 | 0 | 0 | 0 | 1 | #REF! | 4 | 1055601263
122 | K | 460010017 | Vytyčení trasy vedení vzdušného (nadzemního) silového v terénu nepřehledném vn | km |  | CS ÚRS 2019 01 |  |  | základní |  | #REF! | 0 | #REF! | 0 | #REF! | 64 | K | 0 | ROZPOCET | #REF! | 0 | 0 | 0 | 0 | 1 | #REF! | 64 | -2008039919
| PSC |  | Poznámka k souboru cen: 1. V cenách jsou zahrnuty i náklady na: a) pochůzky projektovanou tratí, b) vyznačení budoucí trasy, c) rozmístění, očíslování a označení opěrných bodů, d) označení překážek a míst pro kabelové prostupy a podchodové štoly. | [13 empty] | PSC | 0
123 | K | 460230414 | Ostatní vykopávky ručně odkop zeminy včetně přemístění výkopku do 50 m na dočasnou či trvalou skládku nebo na hromadu v místě upotřebení v hornině třídy 3 a 4 | m3 |  | CS ÚRS 2019 01 |  |  | základní |  | #REF! | 0 | #REF! | 0 | #REF! | 64 | K | 0 | ROZPOCET | #REF! | 0 | 0 | 0 | 0 | 1 | #REF! | 64 | 1567317013
| PSC |  | Poznámka k souboru cen: 1. V cenách -0201 až -0217 nejsou zahrnuty náklady na dodávku pupinační skříně. Tato dodávka se oceňuje ve specifikaci. 2. Měrná jednotka kus u cen -0001 až -0017 odpovídá potřebné délce rýhy pro vložení kabelové spojky. | [13 empty] | PSC | 0
124 | K | 460650141 | Vozovky a chodníky zřízení provizorní příjezdové komunikace z panelů silničních včetně úpravy podkladní pláně se štěrkovým ložem | m2 |  | CS ÚRS 2019 01 |  |  | základní |  | #REF! | 0.0835 | #REF! | 0 | #REF! | 64 | K | 0 | ROZPOCET | #REF! | 0 | 0 | 0 | 0 | 1 | #REF! | 64 | -1793557320
| PSC |  | Poznámka k souboru cen: 1. V cenách -0031 až -0035 nejsou započteny náklady na získání sypaniny a její přemístění k místu zabudování. 2. V ceně -0141 nejsou započteny náklady na dodání silničních panelů. Tato dodávka se oceňuje ve specifikaci. 3. V cenách -0151 až -0153 nejsou započteny náklady na dodávku kostek. Tato dodávka se oceňuje ve specifikaci. 4. V cenách -0161 až -0162 nejsou započteny náklady na dodávku dlaždic. Tato dodávka se oceňuje ve specifikaci. 5. V cenách -0901 až -0932 nejsou započteny náklady na dodávku kameniva, kostek a dlaždic.Tato dodávka se oceňuje ve specifikaci | [13 empty] | PSC | 0
141 | K | 460010001 | Vytyčení trasy vedení vzdušného (nadzemního) sdělovacího nebo ovládacího podél dráhy | km |  | CS ÚRS 2019 01 |  |  | základní |  | #REF! | 0.0044 | #REF! | 0 | #REF! | 64 | K | 0 | ROZPOCET | #REF! | 0 | 0 | 0 | 0 | 1 | #REF! | 64 | 597873406
| PSC |  | Poznámka k souboru cen: 1. V cenách jsou zahrnuty i náklady na: a) pochůzky projektovanou tratí, b) vyznačení budoucí trasy, c) rozmístění, očíslování a označení opěrných bodů, d) označení překážek a míst pro kabelové prostupy a podchodové štoly. | [13 empty] | PSC | 0
142 | K | 460080112 | Základové konstrukce bourání základu včetně záhozu jámy sypaninou, zhutnění a urovnání betonového | m3 |  | CS ÚRS 2019 01 |  |  | základní |  | #REF! | 0 | #REF! | 0 | #REF! | 64 | K | 0 | ROZPOCET | #REF! | 0 | 0 | 0 | 0 | 1 | #REF! | 64 | -1478881503
143 | K | 460010025 | Vytyčení trasy inženýrských sítí v zastavěném prostoru | km |  | CS ÚRS 2019 01 |  |  | základní |  | #REF! | 0.0099 | #REF! | 0 | #REF! | 64 | K | 0 | ROZPOCET | #REF! | 0 | 0 | 0 | 0 | 1 | #REF! | 64 | 16582641
| PSC |  | Poznámka k souboru cen: 1. V cenách jsou zahrnuty i náklady na: a) pochůzky projektovanou tratí, b) vyznačení budoucí trasy, c) rozmístění, očíslování a označení opěrných bodů, d) označení překážek a míst pro kabelové prostupy a podchodové štoly. | [13 empty] | PSC | 0
144 | M | 34111902 | kabel silový s Cu jádrem 6 kV 3x120mm2 | m |  | CS ÚRS 2019 01 |  |  | základní |  | #REF! | 0.00523 | #REF! | 0 | #REF! | 8 | M | 0 | ROZPOCET | #REF! | 0 | 0 | 0 | 0 | 1 | #REF! | 4 | 613219586
153 | K | 210810014 | Montáž izolovaných kabelů měděných do 1 kV bez ukončení plných a kulatých (CYKY, CHKE-R,...) uložených volně nebo v liště počtu a průřezu žil 4x16 mm2 | m |  | CS ÚRS 2019 01 |  |  | základní |  | #REF! | 0 | #REF! | 0 | #REF! | 4 | K | 0 | ROZPOCET | #REF! | 0 | 0 | 0 | 0 | 1 | #REF! | 4 | 1581895384
156 | K | 210100003 | Ukončení vodičů izolovaných s označením a zapojením v rozváděči nebo na přístroji průřezu žíly do 16 mm2 | kus |  | CS ÚRS 2019 01 |  |  | základní |  | #REF! | 0 | #REF! | 0 | #REF! | 4 | K | 0 | ROZPOCET | #REF! | 0 | 0 | 0 | 0 | 1 | #REF! | 4 | 1113492215
159 | K | 210160011 | Montáž měřících přístrojů, bez zapojení vodičů spínače časového | kus |  | CS ÚRS 2019 01 |  |  | základní |  | #REF! | 0 | #REF! | 0 | #REF! | 4 | K | 0 | ROZPOCET | #REF! | 0 | 0 | 0 | 0 | 1 | #REF! | 4 | -1342382551
| D | M | Práce a dodávky M | [7 empty] | #REF! |  | #REF! |  | #REF! | 3 | D | 0 | ROZPOCET | [6 empty] | #REF!
| D | 46-M | Zemní práce při extr.mont.pracích | [7 empty] | #REF! |  | #REF! |  | #REF! | 3 | D | 1 | ROZPOCET | [6 empty] | #REF!
229 | K | 460150033 | Hloubení zapažených i nezapažených kabelových rýh ručně včetně urovnání dna s přemístěním výkopku do vzdálenosti 3 m od okraje jámy nebo naložením na dopravní prostředek šířky 40 cm, hloubky 50 cm, v hornině třídy 3 | m |  | CS ÚRS 2019 01 |  |  | základní |  | #REF! | 0 | #REF! | 0 | #REF! | 64 | K | 2 | ROZPOCET | #REF! | 0 | 0 | 0 | 0 | 1 | #REF! | 64 | -163409739
| PSC |  | Poznámka k souboru cen: 1. Ceny hloubení rýh v hornině třídy 6 a 7 se oceňují cenami souboru cen 460 20- . Hloubení nezapažených kabelových rýh strojně. | [13 empty] | PSC | 2
230 | K | 460150034 | Hloubení zapažených i nezapažených kabelových rýh ručně včetně urovnání dna s přemístěním výkopku do vzdálenosti 3 m od okraje jámy nebo naložením na dopravní prostředek šířky 40 cm, hloubky 50 cm, v hornině třídy 4 | m |  | CS ÚRS 2019 01 |  |  | základní |  | #REF! | 0 | #REF! | 0 | #REF! | 64 | K | 2 | ROZPOCET | #REF! | 0 | 0 | 0 | 0 | 1 | #REF! | 64 | 1581638669
| PSC |  | Poznámka k souboru cen: 1. Ceny hloubení rýh v hornině třídy 6 a 7 se oceňují cenami souboru cen 460 20- . Hloubení nezapažených kabelových rýh strojně. | [13 empty] | PSC | 2
257 | K | 210021063 | Ostatní elektromontážní doplňkové práce osazení výstražné fólie z PVC | m |  | CS ÚRS 2019 01 |  |  | základní |  | #REF! | 0 | #REF! | 0 | #REF! | 64 | K | 2 | ROZPOCET | #REF! | 0 | 0 | 0 | 0 | 1 | #REF! | 64 | 1343574033
258 | K | 460030011 | Přípravné terénní práce sejmutí drnu včetně nařezání a uložení na hromady nebo naložení na dopravní prostředek jakékoliv tloušťky | m2 |  | CS ÚRS 2019 01 |  |  | základní |  | #REF! | 0 | #REF! | 0 | #REF! | 64 | K | 2 | ROZPOCET | #REF! | 0 | 0 | 0 | 0 | 1 | #REF! | 64 | 468211445
| PSC |  | Poznámka k souboru cen: 1. V cenách -0001 až -0007 nejsou zahrnuty náklady na odstranění kamenů, kořenů a ostatních nevhodných přimísenin, tyto práce se oceňují individuálně. 2. U cen -0021 až -0025 se u středně hustého porostu uvažuje hustota do 3 ks/m2, u hustého porostu přes 3 ks/m2. 3. U ceny -0092 se počítá první vytržený obrubník trojnásobnou délkou. | [13 empty] | PSC | 2
259 | K | 460030015 | Přípravné terénní práce odstranění travnatého porostu kosení a shrabávání trávy | m2 |  | CS ÚRS 2019 01 |  |  | základní |  | #REF! | 0 | #REF! | 0 | #REF! | 64 | K | 2 | ROZPOCET | #REF! | 0 | 0 | 0 | 0 | 1 | #REF! | 64 | -518540350
| PSC |  | Poznámka k souboru cen: 1. V cenách -0001 až -0007 nejsou zahrnuty náklady na odstranění kamenů, kořenů a ostatních nevhodných přimísenin, tyto práce se oceňují individuálně. 2. U cen -0021 až -0025 se u středně hustého porostu uvažuje hustota do 3 ks/m2, u hustého porostu přes 3 ks/m2. 3. U ceny -0092 se počítá první vytržený obrubník trojnásobnou délkou. | [13 empty] | PSC | 2
260 | K | 460030021 | Přípravné terénní práce odstranění dřevitého porostu z keřů nebo stromků průměru kmenů do 5 cm včetně odstranění kořenů a složení do hromad nebo naložení na dopravní prostředek měkkého středně hustého | m2 |  | CS ÚRS 2019 01 |  |  | základní |  | #REF! | 0 | #REF! | 0 | #REF! | 64 | K | 2 | ROZPOCET | #REF! | 0 | 0 | 0 | 0 | 1 | #REF! | 64 | 1215963095
| PSC |  | Poznámka k souboru cen: 1. V cenách -0001 až -0007 nejsou zahrnuty náklady na odstranění kamenů, kořenů a ostatních nevhodných přimísenin, tyto práce se oceňují individuálně. 2. U cen -0021 až -0025 se u středně hustého porostu uvažuje hustota do 3 ks/m2, u hustého porostu přes 3 ks/m2. 3. U ceny -0092 se počítá první vytržený obrubník trojnásobnou délkou. | [13 empty] | PSC | 2
261 | K | 460030022 | Přípravné terénní práce odstranění dřevitého porostu z keřů nebo stromků průměru kmenů do 5 cm včetně odstranění kořenů a složení do hromad nebo naložení na dopravní prostředek měkkého hustého | m2 |  | CS ÚRS 2019 01 |  |  | základní |  | #REF! | 0 | #REF! | 0 | #REF! | 64 | K | 2 | ROZPOCET | #REF! | 0 | 0 | 0 | 0 | 1 | #REF! | 64 | -608066819
| PSC |  | Poznámka k souboru cen: 1. V cenách -0001 až -0007 nejsou zahrnuty náklady na odstranění kamenů, kořenů a ostatních nevhodných přimísenin, tyto práce se oceňují individuálně. 2. U cen -0021 až -0025 se u středně hustého porostu uvažuje hustota do 3 ks/m2, u hustého porostu přes 3 ks/m2. 3. U ceny -0092 se počítá první vytržený obrubník trojnásobnou délkou. | [13 empty] | PSC | 2
262 | K | 460030023 | Přípravné terénní práce odstranění dřevitého porostu z keřů nebo stromků průměru kmenů do 5 cm včetně odstranění kořenů a složení do hromad nebo naložení na dopravní prostředek tvrdého středně hustého | m2 |  | CS ÚRS 2019 01 |  |  | základní |  | #REF! | 0 | #REF! | 0 | #REF! | 64 | K | 2 | ROZPOCET | #REF! | 0 | 0 | 0 | 0 | 1 | #REF! | 64 | 2127462249
| PSC |  | Poznámka k souboru cen: 1. V cenách -0001 až -0007 nejsou zahrnuty náklady na odstranění kamenů, kořenů a ostatních nevhodných přimísenin, tyto práce se oceňují individuálně. 2. U cen -0021 až -0025 se u středně hustého porostu uvažuje hustota do 3 ks/m2, u hustého porostu přes 3 ks/m2. 3. U ceny -0092 se počítá první vytržený obrubník trojnásobnou délkou. | [13 empty] | PSC | 2
263 | K | 460030024 | Přípravné terénní práce odstranění dřevitého porostu z keřů nebo stromků průměru kmenů do 5 cm včetně odstranění kořenů a složení do hromad nebo naložení na dopravní prostředek tvrdého hustého | m2 |  | CS ÚRS 2019 01 |  |  | základní |  | #REF! | 0 | #REF! | 0 | #REF! | 64 | K | 2 | ROZPOCET | #REF! | 0 | 0 | 0 | 0 | 1 | #REF! | 64 | -994956459
| PSC |  | Poznámka k souboru cen: 1. V cenách -0001 až -0007 nejsou zahrnuty náklady na odstranění kamenů, kořenů a ostatních nevhodných přimísenin, tyto práce se oceňují individuálně. 2. U cen -0021 až -0025 se u středně hustého porostu uvažuje hustota do 3 ks/m2, u hustého porostu přes 3 ks/m2. 3. U ceny -0092 se počítá první vytržený obrubník trojnásobnou délkou. | [13 empty] | PSC | 2
264 | K | 460030025 | Přípravné terénní práce odstranění dřevitého porostu z keřů nebo stromků průměru kmenů do 5 cm včetně odstranění kořenů a složení do hromad nebo naložení na dopravní prostředek s trny středně hustého | m2 |  | CS ÚRS 2019 01 |  |  | základní |  | #REF! | 0 | #REF! | 0 | #REF! | 64 | K | 2 | ROZPOCET | #REF! | 0 | 0 | 0 | 0 | 1 | #REF! | 64 | -1378324891
| PSC |  | Poznámka k souboru cen: 1. V cenách -0001 až -0007 nejsou zahrnuty náklady na odstranění kamenů, kořenů a ostatních nevhodných přimísenin, tyto práce se oceňují individuálně. 2. U cen -0021 až -0025 se u středně hustého porostu uvažuje hustota do 3 ks/m2, u hustého porostu přes 3 ks/m2. 3. U ceny -0092 se počítá první vytržený obrubník trojnásobnou délkou. | [13 empty] | PSC | 2
265 | K | 460030028 | Přípravné terénní práce štěpkování netěžitelného porostu s odvozem | prms |  | CS ÚRS 2019 01 |  |  | základní |  | #REF! | 0 | #REF! | 0 | #REF! | 64 | K | 2 | ROZPOCET | #REF! | 0 | 0 | 0 | 0 | 1 | #REF! | 64 | -1108643724
| PSC |  | Poznámka k souboru cen: 1. V cenách -0001 až -0007 nejsou zahrnuty náklady na odstranění kamenů, kořenů a ostatních nevhodných přimísenin, tyto práce se oceňují individuálně. 2. U cen -0021 až -0025 se u středně hustého porostu uvažuje hustota do 3 ks/m2, u hustého porostu přes 3 ks/m2. 3. U ceny -0092 se počítá první vytržený obrubník trojnásobnou délkou. | [13 empty] | PSC | 2
266 | K | 460030031 | Přípravné terénní práce vytrhání dlažby včetně ručního rozebrání, vytřídění, odhozu na hromady nebo naložení na dopravní prostředek a očistění kostek nebo dlaždic z pískového podkladu z kostek velkých, spáry nezalité | m2 |  | CS ÚRS 2019 01 |  |  | základní |  | #REF! | 0 | #REF! | 0 | #REF! | 64 | K | 2 | ROZPOCET | #REF! | 0 | 0 | 0 | 0 | 1 | #REF! | 64 | -324301445
| PSC |  | Poznámka k souboru cen: 1. V cenách -0001 až -0007 nejsou zahrnuty náklady na odstranění kamenů, kořenů a ostatních nevhodných přimísenin, tyto práce se oceňují individuálně. 2. U cen -0021 až -0025 se u středně hustého porostu uvažuje hustota do 3 ks/m2, u hustého porostu přes 3 ks/m2. 3. U ceny -0092 se počítá první vytržený obrubník trojnásobnou délkou. | [13 empty] | PSC | 2
267 | K | 460030032 | Přípravné terénní práce vytrhání dlažby včetně ručního rozebrání, vytřídění, odhozu na hromady nebo naložení na dopravní prostředek a očistění kostek nebo dlaždic z pískového podkladu z kostek velkých, spáry zalité | m2 |  | CS ÚRS 2019 01 |  |  | základní |  | #REF! | 0 | #REF! | 0 | #REF! | 64 | K | 2 | ROZPOCET | #REF! | 0 | 0 | 0 | 0 | 1 | #REF! | 64 | 308143123
| PSC |  | Poznámka k souboru cen: 1. V cenách -0001 až -0007 nejsou zahrnuty náklady na odstranění kamenů, kořenů a ostatních nevhodných přimísenin, tyto práce se oceňují individuálně. 2. U cen -0021 až -0025 se u středně hustého porostu uvažuje hustota do 3 ks/m2, u hustého porostu přes 3 ks/m2. 3. U ceny -0092 se počítá první vytržený obrubník trojnásobnou délkou. | [13 empty] | PSC | 2
268 | K | 460030033 | Přípravné terénní práce vytrhání dlažby včetně ručního rozebrání, vytřídění, odhozu na hromady nebo naložení na dopravní prostředek a očistění kostek nebo dlaždic z pískového podkladu z kostek drobných, spáry nezalité | m2 |  | CS ÚRS 2019 01 |  |  | základní |  | #REF! | 0 | #REF! | 0 | #REF! | 64 | K | 2 | ROZPOCET | #REF! | 0 | 0 | 0 | 0 | 1 | #REF! | 64 | -1215095261
| PSC |  | Poznámka k souboru cen: 1. V cenách -0001 až -0007 nejsou zahrnuty náklady na odstranění kamenů, kořenů a ostatních nevhodných přimísenin, tyto práce se oceňují individuálně. 2. U cen -0021 až -0025 se u středně hustého porostu uvažuje hustota do 3 ks/m2, u hustého porostu přes 3 ks/m2. 3. U ceny -0092 se počítá první vytržený obrubník trojnásobnou délkou. | [13 empty] | PSC | 2
269 | K | 460030034 | Přípravné terénní práce vytrhání dlažby včetně ručního rozebrání, vytřídění, odhozu na hromady nebo naložení na dopravní prostředek a očistění kostek nebo dlaždic z pískového podkladu z kostek drobných, spáry zalité | m2 |  | CS ÚRS 2019 01 |  |  | základní |  | #REF! | 0 | #REF! | 0 | #REF! | 64 | K | 2 | ROZPOCET | #REF! | 0 | 0 | 0 | 0 | 1 | #REF! | 64 | 1199555254
| PSC |  | Poznámka k souboru cen: 1. V cenách -0001 až -0007 nejsou zahrnuty náklady na odstranění kamenů, kořenů a ostatních nevhodných přimísenin, tyto práce se oceňují individuálně. 2. U cen -0021 až -0025 se u středně hustého porostu uvažuje hustota do 3 ks/m2, u hustého porostu přes 3 ks/m2. 3. U ceny -0092 se počítá první vytržený obrubník trojnásobnou délkou. | [13 empty] | PSC | 2
270 | K | 460030035 | Přípravné terénní práce vytrhání dlažby včetně ručního rozebrání, vytřídění, odhozu na hromady nebo naložení na dopravní prostředek a očistění kostek nebo dlaždic z pískového podkladu z kostek mozaikových, spáry zalité | m2 |  | CS ÚRS 2019 01 |  |  | základní |  | #REF! | 0 | #REF! | 0 | #REF! | 64 | K | 2 | ROZPOCET | #REF! | 0 | 0 | 0 | 0 | 1 | #REF! | 64 | 1433471724
| PSC |  | Poznámka k souboru cen: 1. V cenách -0001 až -0007 nejsou zahrnuty náklady na odstranění kamenů, kořenů a ostatních nevhodných přimísenin, tyto práce se oceňují individuálně. 2. U cen -0021 až -0025 se u středně hustého porostu uvažuje hustota do 3 ks/m2, u hustého porostu přes 3 ks/m2. 3. U ceny -0092 se počítá první vytržený obrubník trojnásobnou délkou. | [13 empty] | PSC | 2
271 | K | 460030036 | Přípravné terénní práce vytrhání dlažby včetně ručního rozebrání, vytřídění, odhozu na hromady nebo naložení na dopravní prostředek a očistění kostek nebo dlaždic z pískového podkladu z dlaždic betonových nebo keramických, spáry zalité | m2 |  | CS ÚRS 2019 01 |  |  | základní |  | #REF! | 0 | #REF! | 0 | #REF! | 64 | K | 2 | ROZPOCET | #REF! | 0 | 0 | 0 | 0 | 1 | #REF! | 64 | -1864211151
| PSC |  | Poznámka k souboru cen: 1. V cenách -0001 až -0007 nejsou zahrnuty náklady na odstranění kamenů, kořenů a ostatních nevhodných přimísenin, tyto práce se oceňují individuálně. 2. U cen -0021 až -0025 se u středně hustého porostu uvažuje hustota do 3 ks/m2, u hustého porostu přes 3 ks/m2. 3. U ceny -0092 se počítá první vytržený obrubník trojnásobnou délkou. | [13 empty] | PSC | 2
272 | K | 460030037 | Přípravné terénní práce vytrhání dlažby včetně ručního rozebrání, vytřídění, odhozu na hromady nebo naložení na dopravní prostředek a očistění kostek nebo dlaždic z pískového podkladu z kostek mozaikových, spáry nezalité | m2 |  | CS ÚRS 2019 01 |  |  | základní |  | #REF! | 0 | #REF! | 0 | #REF! | 64 | K | 2 | ROZPOCET | #REF! | 0 | 0 | 0 | 0 | 1 | #REF! | 64 | -1782271501
| PSC |  | Poznámka k souboru cen: 1. V cenách -0001 až -0007 nejsou zahrnuty náklady na odstranění kamenů, kořenů a ostatních nevhodných přimísenin, tyto práce se oceňují individuálně. 2. U cen -0021 až -0025 se u středně hustého porostu uvažuje hustota do 3 ks/m2, u hustého porostu přes 3 ks/m2. 3. U ceny -0092 se počítá první vytržený obrubník trojnásobnou délkou. | [13 empty] | PSC | 2
273 | K | 460030038 | Přípravné terénní práce vytrhání dlažby včetně ručního rozebrání, vytřídění, odhozu na hromady nebo naložení na dopravní prostředek a očistění kostek nebo dlaždic z pískového podkladu z dlaždic betonových nebo keramických, spáry nezalité | m2 |  | CS ÚRS 2019 01 |  |  | základní |  | #REF! | 0 | #REF! | 0 | #REF! | 64 | K | 2 | ROZPOCET | #REF! | 0 | 0 | 0 | 0 | 1 | #REF! | 64 | -1365358590
| PSC |  | Poznámka k souboru cen: 1. V cenách -0001 až -0007 nejsou zahrnuty náklady na odstranění kamenů, kořenů a ostatních nevhodných přimísenin, tyto práce se oceňují individuálně. 2. U cen -0021 až -0025 se u středně hustého porostu uvažuje hustota do 3 ks/m2, u hustého porostu přes 3 ks/m2. 3. U ceny -0092 se počítá první vytržený obrubník trojnásobnou délkou. | [13 empty] | PSC | 2
274 | K | 460030039 | Přípravné terénní práce vytrhání dlažby včetně ručního rozebrání, vytřídění, odhozu na hromady nebo naložení na dopravní prostředek a očistění kostek nebo dlaždic z pískového podkladu z dlaždic zámkových, spáry nezalité | m2 |  | CS ÚRS 2019 01 |  |  | základní |  | #REF! | 0 | #REF! | 0 | #REF! | 64 | K | 2 | ROZPOCET | #REF! | 0 | 0 | 0 | 0 | 1 | #REF! | 64 | 284982352
| PSC |  | Poznámka k souboru cen: 1. V cenách -0001 až -0007 nejsou zahrnuty náklady na odstranění kamenů, kořenů a ostatních nevhodných přimísenin, tyto práce se oceňují individuálně. 2. U cen -0021 až -0025 se u středně hustého porostu uvažuje hustota do 3 ks/m2, u hustého porostu přes 3 ks/m2. 3. U ceny -0092 se počítá první vytržený obrubník trojnásobnou délkou. | [13 empty] | PSC | 2
275 | K | 460030041 | Přípravné terénní práce vytrhání dlažby včetně ručního rozebrání, vytřídění, odhozu na hromady nebo naložení na dopravní prostředek a očistění kostek nebo dlaždic z pískového podkladu z kamene lomového, spáry zalité | m2 |  | CS ÚRS 2019 01 |  |  | základní |  | #REF! | 0 | #REF! | 0 | #REF! | 64 | K | 2 | ROZPOCET | #REF! | 0 | 0 | 0 | 0 | 1 | #REF! | 64 | -138308818
| PSC |  | Poznámka k souboru cen: 1. V cenách -0001 až -0007 nejsou zahrnuty náklady na odstranění kamenů, kořenů a ostatních nevhodných přimísenin, tyto práce se oceňují individuálně. 2. U cen -0021 až -0025 se u středně hustého porostu uvažuje hustota do 3 ks/m2, u hustého porostu přes 3 ks/m2. 3. U ceny -0092 se počítá první vytržený obrubník trojnásobnou délkou. | [13 empty] | PSC | 2
276 | K | 460030042 | Přípravné terénní práce vytrhání dlažby včetně ručního rozebrání, vytřídění, odhozu na hromady nebo naložení na dopravní prostředek a očistění kostek nebo dlaždic z pískového podkladu z kamene lomového, spáry nezalité | m2 |  | CS ÚRS 2019 01 |  |  | základní |  | #REF! | 0 | #REF! | 0 | #REF! | 64 | K | 2 | ROZPOCET | #REF! | 0 | 0 | 0 | 0 | 1 | #REF! | 64 | 580948177
| PSC |  | Poznámka k souboru cen: 1. V cenách -0001 až -0007 nejsou zahrnuty náklady na odstranění kamenů, kořenů a ostatních nevhodných přimísenin, tyto práce se oceňují individuálně. 2. U cen -0021 až -0025 se u středně hustého porostu uvažuje hustota do 3 ks/m2, u hustého porostu přes 3 ks/m2. 3. U ceny -0092 se počítá první vytržený obrubník trojnásobnou délkou. | [13 empty] | PSC | 2
277 | K | 460030113 | Přípravné terénní práce kácení stromů včetně naseknutí stromu, odřezání a odvětvení, odtáhnutí stromu a větví do 50 m nebo naložení na dopravní prostředek listnatých, průměru kmene do 30 cm | kus |  | CS ÚRS 2019 01 |  |  | základní |  | #REF! | 0 | #REF! | 0 | #REF! | 64 | K | 2 | ROZPOCET | #REF! | 0 | 0 | 0 | 0 | 1 | #REF! | 64 | 188486726
| PSC |  | Poznámka k souboru cen: 1. V cenách -0001 až -0007 nejsou zahrnuty náklady na odstranění kamenů, kořenů a ostatních nevhodných přimísenin, tyto práce se oceňují individuálně. 2. U cen -0021 až -0025 se u středně hustého porostu uvažuje hustota do 3 ks/m2, u hustého porostu přes 3 ks/m2. 3. U ceny -0092 se počítá první vytržený obrubník trojnásobnou délkou. | [13 empty] | PSC | 2
278 | K | 460030114 | Přípravné terénní práce kácení stromů včetně naseknutí stromu, odřezání a odvětvení, odtáhnutí stromu a větví do 50 m nebo naložení na dopravní prostředek listnatých, průměru kmene přes 30 cm | kus |  | CS ÚRS 2019 01 |  |  | základní |  | #REF! | 0 | #REF! | 0 | #REF! | 64 | K | 2 | ROZPOCET | #REF! | 0 | 0 | 0 | 0 | 1 | #REF! | 64 | 1330765890
| PSC |  | Poznámka k souboru cen: 1. V cenách -0001 až -0007 nejsou zahrnuty náklady na odstranění kamenů, kořenů a ostatních nevhodných přimísenin, tyto práce se oceňují individuálně. 2. U cen -0021 až -0025 se u středně hustého porostu uvažuje hustota do 3 ks/m2, u hustého porostu přes 3 ks/m2. 3. U ceny -0092 se počítá první vytržený obrubník trojnásobnou délkou. | [13 empty] | PSC | 2
279 | K | 460030115 | Přípravné terénní práce kácení stromů včetně naseknutí stromu, odřezání a odvětvení, odtáhnutí stromu a větví do 50 m nebo naložení na dopravní prostředek jehličnatých, průměru kmene do 30 cm | kus |  | CS ÚRS 2019 01 |  |  | základní |  | #REF! | 0 | #REF! | 0 | #REF! | 64 | K | 2 | ROZPOCET | #REF! | 0 | 0 | 0 | 0 | 1 | #REF! | 64 | -421069902
| PSC |  | Poznámka k souboru cen: 1. V cenách -0001 až -0007 nejsou zahrnuty náklady na odstranění kamenů, kořenů a ostatních nevhodných přimísenin, tyto práce se oceňují individuálně. 2. U cen -0021 až -0025 se u středně hustého porostu uvažuje hustota do 3 ks/m2, u hustého porostu přes 3 ks/m2. 3. U ceny -0092 se počítá první vytržený obrubník trojnásobnou délkou. | [13 empty] | PSC | 2
280 | K | 460030116 | Přípravné terénní práce kácení stromů včetně naseknutí stromu, odřezání a odvětvení, odtáhnutí stromu a větví do 50 m nebo naložení na dopravní prostředek jehličnatých, průměru kmene přes 30 cm | kus |  | CS ÚRS 2019 01 |  |  | základní |  | #REF! | 0 | #REF! | 0 | #REF! | 64 | K | 2 | ROZPOCET | #REF! | 0 | 0 | 0 | 0 | 1 | #REF! | 64 | 1363658556
| PSC |  | Poznámka k souboru cen: 1. V cenách -0001 až -0007 nejsou zahrnuty náklady na odstranění kamenů, kořenů a ostatních nevhodných přimísenin, tyto práce se oceňují individuálně. 2. U cen -0021 až -0025 se u středně hustého porostu uvažuje hustota do 3 ks/m2, u hustého porostu přes 3 ks/m2. 3. U ceny -0092 se počítá první vytržený obrubník trojnásobnou délkou. | [13 empty] | PSC | 2
281 | K | 460030121 | Přípravné terénní práce odstranění pařezů včetně vytrhání, vykopání nebo odstřelení, přesekání kořenů a přemístění do 50 m nebo naložení na dopravní prostředek, průměru do 30 cm | kus |  | CS ÚRS 2019 01 |  |  | základní |  | #REF! | 4.6394e-05 | #REF! | 0 | #REF! | 64 | K | 2 | ROZPOCET | #REF! | 0 | 0 | 0 | 0 | 1 | #REF! | 64 | 438250544
| PSC |  | Poznámka k souboru cen: 1. V cenách -0001 až -0007 nejsou zahrnuty náklady na odstranění kamenů, kořenů a ostatních nevhodných přimísenin, tyto práce se oceňují individuálně. 2. U cen -0021 až -0025 se u středně hustého porostu uvažuje hustota do 3 ks/m2, u hustého porostu přes 3 ks/m2. 3. U ceny -0092 se počítá první vytržený obrubník trojnásobnou délkou. | [13 empty] | PSC | 2
282 | K | 460030122 | Přípravné terénní práce odstranění pařezů včetně vytrhání, vykopání nebo odstřelení, přesekání kořenů a přemístění do 50 m nebo naložení na dopravní prostředek, průměru přes 30 cm | kus |  | CS ÚRS 2019 01 |  |  | základní |  | #REF! | 4.6394e-05 | #REF! | 0 | #REF! | 64 | K | 2 | ROZPOCET | #REF! | 0 | 0 | 0 | 0 | 1 | #REF! | 64 | 300678801
| PSC |  | Poznámka k souboru cen: 1. V cenách -0001 až -0007 nejsou zahrnuty náklady na odstranění kamenů, kořenů a ostatních nevhodných přimísenin, tyto práce se oceňují individuálně. 2. U cen -0021 až -0025 se u středně hustého porostu uvažuje hustota do 3 ks/m2, u hustého porostu přes 3 ks/m2. 3. U ceny -0092 se počítá první vytržený obrubník trojnásobnou délkou. | [13 empty] | PSC | 2
283 | K | 460050814 | Hloubení nezapažených jam strojně pro stožáry v hornině třídy 4 | m3 |  | CS ÚRS 2019 01 |  |  | základní |  | #REF! | 0 | #REF! | 0 | #REF! | 64 | K | 2 | ROZPOCET | #REF! | 0 | 0 | 0 | 0 | 1 | #REF! | 64 | -1724663894
284 | K | 460070004 | Hloubení nezapažených jam ručně pro ostatní konstrukce s přemístěním výkopku do vzdálenosti 3 m od okraje jámy nebo naložením na dopravní prostředek, včetně zásypu, zhutnění a urovnání povrchu pro stožárové vzpěry nebo odrazníky slaboproudých vedení na rovině, v hornině třídy 4 | kus |  | CS ÚRS 2019 01 |  |  | základní |  | #REF! | 0 | #REF! | 0 | #REF! | 64 | K | 2 | ROZPOCET | #REF! | 0 | 0 | 0 | 0 | 1 | #REF! | 64 | -1319775667
| PSC |  | Poznámka k souboru cen: 1. Ceny hloubení jam ručně v hornině třídy 6 a 7 jsou stanoveny za použití pneumatického kladiva. | [13 empty] | PSC | 2
285 | K | 460070014 | Hloubení nezapažených jam ručně pro ostatní konstrukce s přemístěním výkopku do vzdálenosti 3 m od okraje jámy nebo naložením na dopravní prostředek, včetně zásypu, zhutnění a urovnání povrchu pro stožárové vzpěry nebo odrazníky slaboproudých vedení ve svahu, v hornině třídy 4 | kus |  | CS ÚRS 2019 01 |  |  | základní |  | #REF! | 0 | #REF! | 0 | #REF! | 64 | K | 2 | ROZPOCET | #REF! | 0 | 0 | 0 | 0 | 1 | #REF! | 64 | 198750811
| PSC |  | Poznámka k souboru cen: 1. Ceny hloubení jam ručně v hornině třídy 6 a 7 jsou stanoveny za použití pneumatického kladiva. | [13 empty] | PSC | 2
286 | K | 460070104 | Hloubení nezapažených jam ručně pro ostatní konstrukce s přemístěním výkopku do vzdálenosti 3 m od okraje jámy nebo naložením na dopravní prostředek, včetně zásypu, zhutnění a urovnání povrchu pro deskové zemniče velikosti 2000x250x3 mm včetně hloubení a zásypu rýhy pro zemnící pásek (FeZn 30x4 mm) v hornině třídy 4 | kus |  | CS ÚRS 2019 01 |  |  | základní |  | #REF! | 0 | #REF! | 0 | #REF! | 64 | K | 2 | ROZPOCET | #REF! | 0 | 0 | 0 | 0 | 1 | #REF! | 64 | 158209377
| PSC |  | Poznámka k souboru cen: 1. Ceny hloubení jam ručně v hornině třídy 6 a 7 jsou stanoveny za použití pneumatického kladiva. | [13 empty] | PSC | 2
287 | K | 460070164 | Hloubení nezapažených jam ručně pro ostatní konstrukce s přemístěním výkopku do vzdálenosti 3 m od okraje jámy nebo naložením na dopravní prostředek, včetně zásypu, zhutnění a urovnání povrchu pro základy venkovních rozvaděčů (RP) 1 a 2 k reléovému domku, v hornině třídy 4 | kus |  | CS ÚRS 2019 01 |  |  | základní |  | #REF! | 0 | #REF! | 0 | #REF! | 64 | K | 2 | ROZPOCET | #REF! | 0 | 0 | 0 | 0 | 1 | #REF! | 64 | 1652157039
| PSC |  | Poznámka k souboru cen: 1. Ceny hloubení jam ručně v hornině třídy 6 a 7 jsou stanoveny za použití pneumatického kladiva. | [13 empty] | PSC | 2
290 | K | 460270116 | Pilíře a skříně pro rozvod nn zděné pilíře z vápenopískových cihel šířky do 40 cm, včetně hloubení jámy, naložení přebytečné horniny, zhotovení pískového lože, zřízení základu, izolace a krycí desky a urovnání okolního terénu bez koncovkového dílu, pro skříň výšky 60 cm a šířky přes 90 do 105 cm | kus |  | CS ÚRS 2019 01 |  |  | základní |  | #REF! | 1.7844 | #REF! | 0 | #REF! | 64 | K | 2 | ROZPOCET | #REF! | 0 | 0 | 0 | 0 | 1 | #REF! | 64 | -1327352598
| PSC |  | Poznámka k souboru cen: 1. V cenách -0111 až -0146 a -0151 až -0206 nejsou obsaženy náklady na osazení skříně, tyto se oceňují cenami části A 19 Rozvaděče, rozvodné skříně, desky, svorkovnice – montáž katalogu 21 M. | [13 empty] | PSC | 2
291 | K | 460310003 | Zemní protlaky strojně neřízený zemní protlak ( krtek) v hornině tř. 1 a 2 průměr protlaku přes 63 do 75 mm | m |  | CS ÚRS 2019 01 |  |  | základní |  | #REF! | 0 | #REF! | 0 | #REF! | 64 | K | 2 | ROZPOCET | #REF! | 0 | 0 | 0 | 0 | 1 | #REF! | 64 | -451283540
| PSC |  | Poznámka k souboru cen: 1. V cenách -0001 až 0017 nejsou započteny náklady na: a) zemní práce nutné k provedení protlaku (startovací a cílové jámy), b) dodání chráničky a potrubí. Tyto materiály se oceňují ve specifikaci. 2. V cenách -0101 až 0109 jsou započteny i náklady na: a) případné vodorovné přemístění výkopku z protlačovaného potrubí a svislé přemístění výkopku z montážní jámy na povrch a jeho přehození na povrchu, b) úpravu čela potrubí pro protlačení. 3. V cenách -0101 až 0109 nejsou započteny náklady na: a) případné zemní práce nutné k provedení protlaku (startovací a cílové jámy), b) případné čerpání vody, c) montáž vedení a jeho příslušenství, slouží-li protlačená trouba jako ochranné potrubí, d) dodávku potrubí učeného k protlačení. Toto potrubí se oceňuje ve specifikaci. Ztratné lze stanovit ve výši 3%, e) překládání a zajišťování inženýrských sítí, f) vytýčení směru protlaku a stávajících inženýrských sítí. | [13 empty] | PSC | 2
292 | K | 460310004 | Zemní protlaky strojně neřízený zemní protlak ( krtek) v hornině tř. 1 a 2 průměr protlaku přes 75 do 90 mm | m |  | CS ÚRS 2019 01 |  |  | základní |  | #REF! | 0 | #REF! | 0 | #REF! | 64 | K | 2 | ROZPOCET | #REF! | 0 | 0 | 0 | 0 | 1 | #REF! | 64 | 1144120365
| PSC |  | Poznámka k souboru cen: 1. V cenách -0001 až 0017 nejsou započteny náklady na: a) zemní práce nutné k provedení protlaku (startovací a cílové jámy), b) dodání chráničky a potrubí. Tyto materiály se oceňují ve specifikaci. 2. V cenách -0101 až 0109 jsou započteny i náklady na: a) případné vodorovné přemístění výkopku z protlačovaného potrubí a svislé přemístění výkopku z montážní jámy na povrch a jeho přehození na povrchu, b) úpravu čela potrubí pro protlačení. 3. V cenách -0101 až 0109 nejsou započteny náklady na: a) případné zemní práce nutné k provedení protlaku (startovací a cílové jámy), b) případné čerpání vody, c) montáž vedení a jeho příslušenství, slouží-li protlačená trouba jako ochranné potrubí, d) dodávku potrubí učeného k protlačení. Toto potrubí se oceňuje ve specifikaci. Ztratné lze stanovit ve výši 3%, e) překládání a zajišťování inženýrských sítí, f) vytýčení směru protlaku a stávajících inženýrských sítí. | [13 empty] | PSC | 2
293 | K | 460310005 | Zemní protlaky strojně neřízený zemní protlak ( krtek) v hornině tř. 1 a 2 průměr protlaku přes 90 do 110 mm | m |  | CS ÚRS 2019 01 |  |  | základní |  | #REF! | 0 | #REF! | 0 | #REF! | 64 | K | 2 | ROZPOCET | #REF! | 0 | 0 | 0 | 0 | 1 | #REF! | 64 | -1563600670
| PSC |  | Poznámka k souboru cen: 1. V cenách -0001 až 0017 nejsou započteny náklady na: a) zemní práce nutné k provedení protlaku (startovací a cílové jámy), b) dodání chráničky a potrubí. Tyto materiály se oceňují ve specifikaci. 2. V cenách -0101 až 0109 jsou započteny i náklady na: a) případné vodorovné přemístění výkopku z protlačovaného potrubí a svislé přemístění výkopku z montážní jámy na povrch a jeho přehození na povrchu, b) úpravu čela potrubí pro protlačení. 3. V cenách -0101 až 0109 nejsou započteny náklady na: a) případné zemní práce nutné k provedení protlaku (startovací a cílové jámy), b) případné čerpání vody, c) montáž vedení a jeho příslušenství, slouží-li protlačená trouba jako ochranné potrubí, d) dodávku potrubí učeného k protlačení. Toto potrubí se oceňuje ve specifikaci. Ztratné lze stanovit ve výši 3%, e) překládání a zajišťování inženýrských sítí, f) vytýčení směru protlaku a stávajících inženýrských sítí. | [13 empty] | PSC | 2
294 | K | 460310012 | Zemní protlaky strojně neřízený zemní protlak ( krtek) v hornině tř. 3 a 4 průměr protlaku přes 50 do 63 mm | m |  | CS ÚRS 2019 01 |  |  | základní |  | #REF! | 0 | #REF! | 0 | #REF! | 64 | K | 2 | ROZPOCET | #REF! | 0 | 0 | 0 | 0 | 1 | #REF! | 64 | 1532067692
| PSC |  | Poznámka k souboru cen: 1. V cenách -0001 až 0017 nejsou započteny náklady na: a) zemní práce nutné k provedení protlaku (startovací a cílové jámy), b) dodání chráničky a potrubí. Tyto materiály se oceňují ve specifikaci. 2. V cenách -0101 až 0109 jsou započteny i náklady na: a) případné vodorovné přemístění výkopku z protlačovaného potrubí a svislé přemístění výkopku z montážní jámy na povrch a jeho přehození na povrchu, b) úpravu čela potrubí pro protlačení. 3. V cenách -0101 až 0109 nejsou započteny náklady na: a) případné zemní práce nutné k provedení protlaku (startovací a cílové jámy), b) případné čerpání vody, c) montáž vedení a jeho příslušenství, slouží-li protlačená trouba jako ochranné potrubí, d) dodávku potrubí učeného k protlačení. Toto potrubí se oceňuje ve specifikaci. Ztratné lze stanovit ve výši 3%, e) překládání a zajišťování inženýrských sítí, f) vytýčení směru protlaku a stávajících inženýrských sítí. | [13 empty] | PSC | 2
295 | K | 460310013 | Zemní protlaky strojně neřízený zemní protlak ( krtek) v hornině tř. 3 a 4 průměr protlaku přes 63 do 75 mm | m |  | CS ÚRS 2019 01 |  |  | základní |  | #REF! | 0 | #REF! | 0 | #REF! | 64 | K | 2 | ROZPOCET | #REF! | 0 | 0 | 0 | 0 | 1 | #REF! | 64 | 1607246502
| PSC |  | Poznámka k souboru cen: 1. V cenách -0001 až 0017 nejsou započteny náklady na: a) zemní práce nutné k provedení protlaku (startovací a cílové jámy), b) dodání chráničky a potrubí. Tyto materiály se oceňují ve specifikaci. 2. V cenách -0101 až 0109 jsou započteny i náklady na: a) případné vodorovné přemístění výkopku z protlačovaného potrubí a svislé přemístění výkopku z montážní jámy na povrch a jeho přehození na povrchu, b) úpravu čela potrubí pro protlačení. 3. V cenách -0101 až 0109 nejsou započteny náklady na: a) případné zemní práce nutné k provedení protlaku (startovací a cílové jámy), b) případné čerpání vody, c) montáž vedení a jeho příslušenství, slouží-li protlačená trouba jako ochranné potrubí, d) dodávku potrubí učeného k protlačení. Toto potrubí se oceňuje ve specifikaci. Ztratné lze stanovit ve výši 3%, e) překládání a zajišťování inženýrských sítí, f) vytýčení směru protlaku a stávajících inženýrských sítí. | [13 empty] | PSC | 2
296 | K | 460310014 | Zemní protlaky strojně neřízený zemní protlak ( krtek) v hornině tř. 3 a 4 průměr protlaku přes 75 do 90 mm | m |  | CS ÚRS 2019 01 |  |  | základní |  | #REF! | 0 | #REF! | 0 | #REF! | 64 | K | 2 | ROZPOCET | #REF! | 0 | 0 | 0 | 0 | 1 | #REF! | 64 | 1019592434
| PSC |  | Poznámka k souboru cen: 1. V cenách -0001 až 0017 nejsou započteny náklady na: a) zemní práce nutné k provedení protlaku (startovací a cílové jámy), b) dodání chráničky a potrubí. Tyto materiály se oceňují ve specifikaci. 2. V cenách -0101 až 0109 jsou započteny i náklady na: a) případné vodorovné přemístění výkopku z protlačovaného potrubí a svislé přemístění výkopku z montážní jámy na povrch a jeho přehození na povrchu, b) úpravu čela potrubí pro protlačení. 3. V cenách -0101 až 0109 nejsou započteny náklady na: a) případné zemní práce nutné k provedení protlaku (startovací a cílové jámy), b) případné čerpání vody, c) montáž vedení a jeho příslušenství, slouží-li protlačená trouba jako ochranné potrubí, d) dodávku potrubí učeného k protlačení. Toto potrubí se oceňuje ve specifikaci. Ztratné lze stanovit ve výši 3%, e) překládání a zajišťování inženýrských sítí, f) vytýčení směru protlaku a stávajících inženýrských sítí. | [13 empty] | PSC | 2
297 | K | 460310015 | Zemní protlaky strojně neřízený zemní protlak ( krtek) v hornině tř. 3 a 4 průměr protlaku přes 90 do 110 mm | m |  | CS ÚRS 2019 01 |  |  | základní |  | #REF! | 0 | #REF! | 0 | #REF! | 64 | K | 2 | ROZPOCET | #REF! | 0 | 0 | 0 | 0 | 1 | #REF! | 64 | -963305899
| PSC |  | Poznámka k souboru cen: 1. V cenách -0001 až 0017 nejsou započteny náklady na: a) zemní práce nutné k provedení protlaku (startovací a cílové jámy), b) dodání chráničky a potrubí. Tyto materiály se oceňují ve specifikaci. 2. V cenách -0101 až 0109 jsou započteny i náklady na: a) případné vodorovné přemístění výkopku z protlačovaného potrubí a svislé přemístění výkopku z montážní jámy na povrch a jeho přehození na povrchu, b) úpravu čela potrubí pro protlačení. 3. V cenách -0101 až 0109 nejsou započteny náklady na: a) případné zemní práce nutné k provedení protlaku (startovací a cílové jámy), b) případné čerpání vody, c) montáž vedení a jeho příslušenství, slouží-li protlačená trouba jako ochranné potrubí, d) dodávku potrubí učeného k protlačení. Toto potrubí se oceňuje ve specifikaci. Ztratné lze stanovit ve výši 3%, e) překládání a zajišťování inženýrských sítí, f) vytýčení směru protlaku a stávajících inženýrských sítí. | [13 empty] | PSC | 2
298 | K | 460310016 | Zemní protlaky strojně neřízený zemní protlak ( krtek) v hornině tř. 3 a 4 průměr protlaku přes 110 do 125 mm | m |  | CS ÚRS 2019 01 |  |  | základní |  | #REF! | 0 | #REF! | 0 | #REF! | 64 | K | 2 | ROZPOCET | #REF! | 0 | 0 | 0 | 0 | 1 | #REF! | 64 | 311177959
| PSC |  | Poznámka k souboru cen: 1. V cenách -0001 až 0017 nejsou započteny náklady na: a) zemní práce nutné k provedení protlaku (startovací a cílové jámy), b) dodání chráničky a potrubí. Tyto materiály se oceňují ve specifikaci. 2. V cenách -0101 až 0109 jsou započteny i náklady na: a) případné vodorovné přemístění výkopku z protlačovaného potrubí a svislé přemístění výkopku z montážní jámy na povrch a jeho přehození na povrchu, b) úpravu čela potrubí pro protlačení. 3. V cenách -0101 až 0109 nejsou započteny náklady na: a) případné zemní práce nutné k provedení protlaku (startovací a cílové jámy), b) případné čerpání vody, c) montáž vedení a jeho příslušenství, slouží-li protlačená trouba jako ochranné potrubí, d) dodávku potrubí učeného k protlačení. Toto potrubí se oceňuje ve specifikaci. Ztratné lze stanovit ve výši 3%, e) překládání a zajišťování inženýrských sítí, f) vytýčení směru protlaku a stávajících inženýrských sítí. | [13 empty] | PSC | 2
299 | K | 460310017 | Zemní protlaky strojně neřízený zemní protlak ( krtek) v hornině tř. 3 a 4 průměr protlaku přes 125 do 160 mm | m |  | CS ÚRS 2019 01 |  |  | základní |  | #REF! | 0 | #REF! | 0 | #REF! | 64 | K | 2 | ROZPOCET | #REF! | 0 | 0 | 0 | 0 | 1 | #REF! | 64 | 1940428942
| PSC |  | Poznámka k souboru cen: 1. V cenách -0001 až 0017 nejsou započteny náklady na: a) zemní práce nutné k provedení protlaku (startovací a cílové jámy), b) dodání chráničky a potrubí. Tyto materiály se oceňují ve specifikaci. 2. V cenách -0101 až 0109 jsou započteny i náklady na: a) případné vodorovné přemístění výkopku z protlačovaného potrubí a svislé přemístění výkopku z montážní jámy na povrch a jeho přehození na povrchu, b) úpravu čela potrubí pro protlačení. 3. V cenách -0101 až 0109 nejsou započteny náklady na: a) případné zemní práce nutné k provedení protlaku (startovací a cílové jámy), b) případné čerpání vody, c) montáž vedení a jeho příslušenství, slouží-li protlačená trouba jako ochranné potrubí, d) dodávku potrubí učeného k protlačení. Toto potrubí se oceňuje ve specifikaci. Ztratné lze stanovit ve výši 3%, e) překládání a zajišťování inženýrských sítí, f) vytýčení směru protlaku a stávajících inženýrských sítí. | [13 empty] | PSC | 2
300 | K | 460310103 | Zemní protlaky strojně neřízený zemní protlak ( krtek) řízené horizontální vrtání v hornině tř. 1 až 4 pro protlačení PE trub, v hloubce do 6 m vnějšího průměru vrtu přes 90 do 110 mm | m |  | CS ÚRS 2019 01 |  |  | základní |  | #REF! | 0 | #REF! | 0 | #REF! | 64 | K | 2 | ROZPOCET | #REF! | 0 | 0 | 0 | 0 | 1 | #REF! | 64 | 1751333800
| PSC |  | Poznámka k souboru cen: 1. V cenách -0001 až 0017 nejsou započteny náklady na: a) zemní práce nutné k provedení protlaku (startovací a cílové jámy), b) dodání chráničky a potrubí. Tyto materiály se oceňují ve specifikaci. 2. V cenách -0101 až 0109 jsou započteny i náklady na: a) případné vodorovné přemístění výkopku z protlačovaného potrubí a svislé přemístění výkopku z montážní jámy na povrch a jeho přehození na povrchu, b) úpravu čela potrubí pro protlačení. 3. V cenách -0101 až 0109 nejsou započteny náklady na: a) případné zemní práce nutné k provedení protlaku (startovací a cílové jámy), b) případné čerpání vody, c) montáž vedení a jeho příslušenství, slouží-li protlačená trouba jako ochranné potrubí, d) dodávku potrubí učeného k protlačení. Toto potrubí se oceňuje ve specifikaci. Ztratné lze stanovit ve výši 3%, e) překládání a zajišťování inženýrských sítí, f) vytýčení směru protlaku a stávajících inženýrských sítí. | [13 empty] | PSC | 2
301 | K | 460310104 | Zemní protlaky strojně neřízený zemní protlak ( krtek) řízené horizontální vrtání v hornině tř. 1 až 4 pro protlačení PE trub, v hloubce do 6 m vnějšího průměru vrtu přes 110 do 125 mm | m |  | CS ÚRS 2019 01 |  |  | základní |  | #REF! | 0 | #REF! | 0 | #REF! | 64 | K | 2 | ROZPOCET | #REF! | 0 | 0 | 0 | 0 | 1 | #REF! | 64 | 106388223
| PSC |  | Poznámka k souboru cen: 1. V cenách -0001 až 0017 nejsou započteny náklady na: a) zemní práce nutné k provedení protlaku (startovací a cílové jámy), b) dodání chráničky a potrubí. Tyto materiály se oceňují ve specifikaci. 2. V cenách -0101 až 0109 jsou započteny i náklady na: a) případné vodorovné přemístění výkopku z protlačovaného potrubí a svislé přemístění výkopku z montážní jámy na povrch a jeho přehození na povrchu, b) úpravu čela potrubí pro protlačení. 3. V cenách -0101 až 0109 nejsou započteny náklady na: a) případné zemní práce nutné k provedení protlaku (startovací a cílové jámy), b) případné čerpání vody, c) montáž vedení a jeho příslušenství, slouží-li protlačená trouba jako ochranné potrubí, d) dodávku potrubí učeného k protlačení. Toto potrubí se oceňuje ve specifikaci. Ztratné lze stanovit ve výši 3%, e) překládání a zajišťování inženýrských sítí, f) vytýčení směru protlaku a stávajících inženýrských sítí. | [13 empty] | PSC | 2
302 | K | 460310105 | Zemní protlaky strojně neřízený zemní protlak ( krtek) řízené horizontální vrtání v hornině tř. 1 až 4 pro protlačení PE trub, v hloubce do 6 m vnějšího průměru vrtu přes 125 do 160 mm | m |  | CS ÚRS 2019 01 |  |  | základní |  | #REF! | 0 | #REF! | 0 | #REF! | 64 | K | 2 | ROZPOCET | #REF! | 0 | 0 | 0 | 0 | 1 | #REF! | 64 | -315629474
| PSC |  | Poznámka k souboru cen: 1. V cenách -0001 až 0017 nejsou započteny náklady na: a) zemní práce nutné k provedení protlaku (startovací a cílové jámy), b) dodání chráničky a potrubí. Tyto materiály se oceňují ve specifikaci. 2. V cenách -0101 až 0109 jsou započteny i náklady na: a) případné vodorovné přemístění výkopku z protlačovaného potrubí a svislé přemístění výkopku z montážní jámy na povrch a jeho přehození na povrchu, b) úpravu čela potrubí pro protlačení. 3. V cenách -0101 až 0109 nejsou započteny náklady na: a) případné zemní práce nutné k provedení protlaku (startovací a cílové jámy), b) případné čerpání vody, c) montáž vedení a jeho příslušenství, slouží-li protlačená trouba jako ochranné potrubí, d) dodávku potrubí učeného k protlačení. Toto potrubí se oceňuje ve specifikaci. Ztratné lze stanovit ve výši 3%, e) překládání a zajišťování inženýrských sítí, f) vytýčení směru protlaku a stávajících inženýrských sítí. | [13 empty] | PSC | 2
303 | K | 460310106 | Zemní protlaky strojně neřízený zemní protlak ( krtek) řízené horizontální vrtání v hornině tř. 1 až 4 pro protlačení PE trub, v hloubce do 6 m vnějšího průměru vrtu přes 160 do 225 mm | m |  | CS ÚRS 2019 01 |  |  | základní |  | #REF! | 0 | #REF! | 0 | #REF! | 64 | K | 2 | ROZPOCET | #REF! | 0 | 0 | 0 | 0 | 1 | #REF! | 64 | -378872057
| PSC |  | Poznámka k souboru cen: 1. V cenách -0001 až 0017 nejsou započteny náklady na: a) zemní práce nutné k provedení protlaku (startovací a cílové jámy), b) dodání chráničky a potrubí. Tyto materiály se oceňují ve specifikaci. 2. V cenách -0101 až 0109 jsou započteny i náklady na: a) případné vodorovné přemístění výkopku z protlačovaného potrubí a svislé přemístění výkopku z montážní jámy na povrch a jeho přehození na povrchu, b) úpravu čela potrubí pro protlačení. 3. V cenách -0101 až 0109 nejsou započteny náklady na: a) případné zemní práce nutné k provedení protlaku (startovací a cílové jámy), b) případné čerpání vody, c) montáž vedení a jeho příslušenství, slouží-li protlačená trouba jako ochranné potrubí, d) dodávku potrubí učeného k protlačení. Toto potrubí se oceňuje ve specifikaci. Ztratné lze stanovit ve výši 3%, e) překládání a zajišťování inženýrských sítí, f) vytýčení směru protlaku a stávajících inženýrských sítí. | [13 empty] | PSC | 2
304 | K | 460310107 | Zemní protlaky strojně neřízený zemní protlak ( krtek) řízené horizontální vrtání v hornině tř. 1 až 4 pro protlačení PE trub, v hloubce do 6 m vnějšího průměru vrtu přes 225 do 315 mm | m |  | CS ÚRS 2019 01 |  |  | základní |  | #REF! | 0 | #REF! | 0 | #REF! | 64 | K | 2 | ROZPOCET | #REF! | 0 | 0 | 0 | 0 | 1 | #REF! | 64 | 1617403380
| PSC |  | Poznámka k souboru cen: 1. V cenách -0001 až 0017 nejsou započteny náklady na: a) zemní práce nutné k provedení protlaku (startovací a cílové jámy), b) dodání chráničky a potrubí. Tyto materiály se oceňují ve specifikaci. 2. V cenách -0101 až 0109 jsou započteny i náklady na: a) případné vodorovné přemístění výkopku z protlačovaného potrubí a svislé přemístění výkopku z montážní jámy na povrch a jeho přehození na povrchu, b) úpravu čela potrubí pro protlačení. 3. V cenách -0101 až 0109 nejsou započteny náklady na: a) případné zemní práce nutné k provedení protlaku (startovací a cílové jámy), b) případné čerpání vody, c) montáž vedení a jeho příslušenství, slouží-li protlačená trouba jako ochranné potrubí, d) dodávku potrubí učeného k protlačení. Toto potrubí se oceňuje ve specifikaci. Ztratné lze stanovit ve výši 3%, e) překládání a zajišťování inženýrských sítí, f) vytýčení směru protlaku a stávajících inženýrských sítí. | [13 empty] | PSC | 2
305 | K | 460421082 | Kabelové lože včetně podsypu, zhutnění a urovnání povrchu z písku nebo štěrkopísku tloušťky 5 cm nad kabel zakryté plastovou fólií, šířky lože přes 25 do 50 cm | m |  | CS ÚRS 2019 01 |  |  | základní |  | #REF! | 0.15614 | #REF! | 0 | #REF! | 64 | K | 2 | ROZPOCET | #REF! | 0 | 0 | 0 | 0 | 1 | #REF! | 64 | 1999062817
| PSC |  | Poznámka k souboru cen: 1. V cenách -1021 až -1072, -1121 až -1172 a -1221 až -1272 nejsou započteny náklady na dodávku betonových a plastových desek. Tato dodávka se oceňuje ve specifikaci. | [13 empty] | PSC | 2
306 | K | 460490051 | Krytí kabelů, spojek, koncovek a odbočnic spojek, koncovek a odbočnic včetně podkladové a zásypové vrstvy s dodáním kopaného písku a uložením do rýhy cihlami tloušťky do 10 cm, pro kabel do 6 kV | kus |  | CS ÚRS 2019 01 |  |  | základní |  | #REF! | 0.3764 | #REF! | 0 | #REF! | 64 | K | 2 | ROZPOCET | #REF! | 0 | 0 | 0 | 0 | 1 | #REF! | 64 | -1282807047
307 | K | 460490061 | Krytí kabelů, spojek, koncovek a odbočnic spojek, koncovek a odbočnic včetně podkladové a zásypové vrstvy s dodáním kopaného písku a uložením do rýhy Příplatek k cenám za výstražnou fólii | kus |  | CS ÚRS 2019 01 |  |  | základní |  | #REF! | 0.00012 | #REF! | 0 | #REF! | 64 | K | 2 | ROZPOCET | #REF! | 0 | 0 | 0 | 0 | 1 | #REF! | 64 | -220755165
308 | K | 460500001 | Oddělení kabelů přepážkou s utěsněním, ve výkopu z cihel | m |  | CS ÚRS 2019 01 |  |  | základní |  | #REF! | 0.01435 | #REF! | 0 | #REF! | 64 | K | 2 | ROZPOCET | #REF! | 0 | 0 | 0 | 0 | 1 | #REF! | 64 | -1803052284
309 | K | 460500002 | Oddělení kabelů přepážkou s utěsněním, ve výkopu z betonových desek | m |  | CS ÚRS 2019 01 |  |  | základní |  | #REF! | 0.014 | #REF! | 0 | #REF! | 64 | K | 2 | ROZPOCET | #REF! | 0 | 0 | 0 | 0 | 1 | #REF! | 64 | 1296926909
310 | K | 460510004 | Kabelové prostupy, kanály a multikanály kabelové prostupy z trub betonových včetně osazení, utěsnění a spárování do rýhy, bez výkopových prací bez obsypu, vnitřního průměru do 15 cm | m |  | CS ÚRS 2019 01 |  |  | základní |  | #REF! | 0 | #REF! | 0 | #REF! | 64 | K | 2 | ROZPOCET | #REF! | 0 | 0 | 0 | 0 | 1 | #REF! | 64 | -988311295
| PSC |  | Poznámka k souboru cen: 1. V cenách -0004 až -0156 nejsou obsaženy náklady na dodávku trub. Tato dodávka se oceňuje ve specifikaci. 2. V cenách -0258 až -0274 nejsou obsaženy náklady na dodávku žlabů. Tato dodávka se oceňuje ve specifikaci. 3. V cenách -0301 až -0353 nejsou obsaženy náklady na dodávku multikanálů. Tato dodávka se oceňuje ve specifikaci. | [13 empty] | PSC | 2
311 | K | 460510005 | Kabelové prostupy, kanály a multikanály kabelové prostupy z trub betonových včetně osazení, utěsnění a spárování do rýhy, bez výkopových prací bez obsypu, vnitřního průměru přes 15 do 20 cm | m |  | CS ÚRS 2019 01 |  |  | základní |  | #REF! | 0 | #REF! | 0 | #REF! | 64 | K | 2 | ROZPOCET | #REF! | 0 | 0 | 0 | 0 | 1 | #REF! | 64 | -1698464763
| PSC |  | Poznámka k souboru cen: 1. V cenách -0004 až -0156 nejsou obsaženy náklady na dodávku trub. Tato dodávka se oceňuje ve specifikaci. 2. V cenách -0258 až -0274 nejsou obsaženy náklady na dodávku žlabů. Tato dodávka se oceňuje ve specifikaci. 3. V cenách -0301 až -0353 nejsou obsaženy náklady na dodávku multikanálů. Tato dodávka se oceňuje ve specifikaci. | [13 empty] | PSC | 2
312 | K | 460560153 | Zásyp kabelových rýh ručně s uložením výkopku ve vrstvách včetně zhutnění a urovnání povrchu šířky 35 cm hloubky 70 cm, v hornině třídy 3 | m |  | CS ÚRS 2019 01 |  |  | základní |  | #REF! | 0 | #REF! | 0 | #REF! | 64 | K | 2 | ROZPOCET | #REF! | 0 | 0 | 0 | 0 | 1 | #REF! | 64 | 1385652484
313 | K | 460560183 | Zásyp kabelových rýh ručně s uložením výkopku ve vrstvách včetně zhutnění a urovnání povrchu šířky 35 cm hloubky 100 cm, v hornině třídy 3 | m |  | CS ÚRS 2019 01 |  |  | základní |  | #REF! | 0 | #REF! | 0 | #REF! | 64 | K | 2 | ROZPOCET | #REF! | 0 | 0 | 0 | 0 | 1 | #REF! | 64 | -1508907136
314 | K | 460600021 | Přemístění (odvoz) horniny, suti a vybouraných hmot vodorovné přemístění horniny včetně složení, bez naložení a rozprostření jakékoliv třídy, na vzdálenost do 50 m | m3 |  | CS ÚRS 2019 01 |  |  | základní |  | #REF! | 0 | #REF! | 0 | #REF! | 64 | K | 2 | ROZPOCET | #REF! | 0 | 0 | 0 | 0 | 1 | #REF! | 64 | 977260443
| PSC |  | Poznámka k souboru cen: 1. V cenách -0021 až -0031 nejsou započteny místní poplatky za uložení výkopku na řízenou skládku. 2. V cenách -0041 až -0071 nejsou započteny poplatky za uložení suti na řízenou skládku a recyklaci. | [13 empty] | PSC | 2
315 | K | 460600022 | Přemístění (odvoz) horniny, suti a vybouraných hmot vodorovné přemístění horniny včetně složení, bez naložení a rozprostření jakékoliv třídy, na vzdálenost přes 50 do 500 m | m3 |  | CS ÚRS 2019 01 |  |  | základní |  | #REF! | 0 | #REF! | 0 | #REF! | 64 | K | 2 | ROZPOCET | #REF! | 0 | 0 | 0 | 0 | 1 | #REF! | 64 | 1673140383
| PSC |  | Poznámka k souboru cen: 1. V cenách -0021 až -0031 nejsou započteny místní poplatky za uložení výkopku na řízenou skládku. 2. V cenách -0041 až -0071 nejsou započteny poplatky za uložení suti na řízenou skládku a recyklaci. | [13 empty] | PSC | 2
316 | K | 460600023 | Přemístění (odvoz) horniny, suti a vybouraných hmot vodorovné přemístění horniny včetně složení, bez naložení a rozprostření jakékoliv třídy, na vzdálenost přes 500 do 1000 m | m3 |  | CS ÚRS 2019 01 |  |  | základní |  | #REF! | 0 | #REF! | 0 | #REF! | 64 | K | 2 | ROZPOCET | #REF! | 0 | 0 | 0 | 0 | 1 | #REF! | 64 | 1363834132
| PSC |  | Poznámka k souboru cen: 1. V cenách -0021 až -0031 nejsou započteny místní poplatky za uložení výkopku na řízenou skládku. 2. V cenách -0041 až -0071 nejsou započteny poplatky za uložení suti na řízenou skládku a recyklaci. | [13 empty] | PSC | 2
317 | K | 460620002 | Úprava terénu položení drnu, včetně zalití vodou na rovině | m2 |  | CS ÚRS 2019 01 |  |  | základní |  | #REF! | 0 | #REF! | 0 | #REF! | 64 | K | 2 | ROZPOCET | #REF! | 0 | 0 | 0 | 0 | 1 | #REF! | 64 | -695091048
| PSC |  | Poznámka k souboru cen: 1. V cenách -0002 až -0003 nejsou zahrnuty dodávku drnů. Tato se oceňuje ve specifikaci. 2. V cenách -0022 až -0028 nejsou zahrnuty náklady na dodávku obrubníků. Tato dodávka se oceňuje ve specifikaci. | [13 empty] | PSC | 2
318 | K | 460620003 | Úprava terénu položení drnu, včetně zalití vodou ve svahu | m2 |  | CS ÚRS 2019 01 |  |  | základní |  | #REF! | 0 | #REF! | 0 | #REF! | 64 | K | 2 | ROZPOCET | #REF! | 0 | 0 | 0 | 0 | 1 | #REF! | 64 | 1567428720
| PSC |  | Poznámka k souboru cen: 1. V cenách -0002 až -0003 nejsou zahrnuty dodávku drnů. Tato se oceňuje ve specifikaci. 2. V cenách -0022 až -0028 nejsou zahrnuty náklady na dodávku obrubníků. Tato dodávka se oceňuje ve specifikaci. | [13 empty] | PSC | 2
319 | K | 460620007 | Úprava terénu zatravnění, včetně dodání osiva a zalití vodou na rovině | m2 |  | CS ÚRS 2019 01 |  |  | základní |  | #REF! | 2.5e-05 | #REF! | 0 | #REF! | 64 | K | 2 | ROZPOCET | #REF! | 0 | 0 | 0 | 0 | 1 | #REF! | 64 | 41918575
| PSC |  | Poznámka k souboru cen: 1. V cenách -0002 až -0003 nejsou zahrnuty dodávku drnů. Tato se oceňuje ve specifikaci. 2. V cenách -0022 až -0028 nejsou zahrnuty náklady na dodávku obrubníků. Tato dodávka se oceňuje ve specifikaci. | [13 empty] | PSC | 2
320 | K | 460620008 | Úprava terénu zatravnění, včetně dodání osiva a zalití vodou ve svahu | m2 |  | CS ÚRS 2019 01 |  |  | základní |  | #REF! | 2.5e-05 | #REF! | 0 | #REF! | 64 | K | 2 | ROZPOCET | #REF! | 0 | 0 | 0 | 0 | 1 | #REF! | 64 | 728949061
| PSC |  | Poznámka k souboru cen: 1. V cenách -0002 až -0003 nejsou zahrnuty dodávku drnů. Tato se oceňuje ve specifikaci. 2. V cenách -0022 až -0028 nejsou zahrnuty náklady na dodávku obrubníků. Tato dodávka se oceňuje ve specifikaci. | [13 empty] | PSC | 2
231 | K | 460150063 | Hloubení zapažených i nezapažených kabelových rýh ručně včetně urovnání dna s přemístěním výkopku do vzdálenosti 3 m od okraje jámy nebo naložením na dopravní prostředek šířky 40 cm, hloubky 80 cm, v hornině třídy 3 | m |  | CS ÚRS 2019 01 |  |  | základní |  | #REF! | 0 | #REF! | 0 | #REF! | 64 | K | 2 | ROZPOCET | #REF! | 0 | 0 | 0 | 0 | 1 | #REF! | 64 | -1816858182
| PSC |  | Poznámka k souboru cen: 1. Ceny hloubení rýh v hornině třídy 6 a 7 se oceňují cenami souboru cen 460 20- . Hloubení nezapažených kabelových rýh strojně. | [13 empty] | PSC | 2
232 | K | 460150064 | Hloubení zapažených i nezapažených kabelových rýh ručně včetně urovnání dna s přemístěním výkopku do vzdálenosti 3 m od okraje jámy nebo naložením na dopravní prostředek šířky 40 cm, hloubky 80 cm, v hornině třídy 4 | m |  | CS ÚRS 2019 01 |  |  | základní |  | #REF! | 0 | #REF! | 0 | #REF! | 64 | K | 2 | ROZPOCET | #REF! | 0 | 0 | 0 | 0 | 1 | #REF! | 64 | -906058734
| PSC |  | Poznámka k souboru cen: 1. Ceny hloubení rýh v hornině třídy 6 a 7 se oceňují cenami souboru cen 460 20- . Hloubení nezapažených kabelových rýh strojně. | [13 empty] | PSC | 2
233 | K | 460150133 | Hloubení zapažených i nezapažených kabelových rýh ručně včetně urovnání dna s přemístěním výkopku do vzdálenosti 3 m od okraje jámy nebo naložením na dopravní prostředek šířky 35 cm, hloubky 50 cm, v hornině třídy 3 | m |  | CS ÚRS 2019 01 |  |  | základní |  | #REF! | 0 | #REF! | 0 | #REF! | 64 | K | 2 | ROZPOCET | #REF! | 0 | 0 | 0 | 0 | 1 | #REF! | 64 | 344240775
| PSC |  | Poznámka k souboru cen: 1. Ceny hloubení rýh v hornině třídy 6 a 7 se oceňují cenami souboru cen 460 20- . Hloubení nezapažených kabelových rýh strojně. | [13 empty] | PSC | 2
234 | K | 460150134 | Hloubení zapažených i nezapažených kabelových rýh ručně včetně urovnání dna s přemístěním výkopku do vzdálenosti 3 m od okraje jámy nebo naložením na dopravní prostředek šířky 35 cm, hloubky 50 cm, v hornině třídy 4 | m |  | CS ÚRS 2019 01 |  |  | základní |  | #REF! | 0 | #REF! | 0 | #REF! | 64 | K | 2 | ROZPOCET | #REF! | 0 | 0 | 0 | 0 | 1 | #REF! | 64 | -791010623
| PSC |  | Poznámka k souboru cen: 1. Ceny hloubení rýh v hornině třídy 6 a 7 se oceňují cenami souboru cen 460 20- . Hloubení nezapažených kabelových rýh strojně. | [13 empty] | PSC | 2
235 | K | 460150163 | Hloubení zapažených i nezapažených kabelových rýh ručně včetně urovnání dna s přemístěním výkopku do vzdálenosti 3 m od okraje jámy nebo naložením na dopravní prostředek šířky 35 cm, hloubky 80 cm, v hornině třídy 3 | m |  | CS ÚRS 2019 01 |  |  | základní |  | #REF! | 0 | #REF! | 0 | #REF! | 64 | K | 2 | ROZPOCET | #REF! | 0 | 0 | 0 | 0 | 1 | #REF! | 64 | -1937898407
| PSC |  | Poznámka k souboru cen: 1. Ceny hloubení rýh v hornině třídy 6 a 7 se oceňují cenami souboru cen 460 20- . Hloubení nezapažených kabelových rýh strojně. | [13 empty] | PSC | 2
236 | K | 460150164 | Hloubení zapažených i nezapažených kabelových rýh ručně včetně urovnání dna s přemístěním výkopku do vzdálenosti 3 m od okraje jámy nebo naložením na dopravní prostředek šířky 35 cm, hloubky 80 cm, v hornině třídy 4 | m |  | CS ÚRS 2019 01 |  |  | základní |  | #REF! | 0 | #REF! | 0 | #REF! | 64 | K | 2 | ROZPOCET | #REF! | 0 | 0 | 0 | 0 | 1 | #REF! | 64 | 1756501969
| PSC |  | Poznámka k souboru cen: 1. Ceny hloubení rýh v hornině třídy 6 a 7 se oceňují cenami souboru cen 460 20- . Hloubení nezapažených kabelových rýh strojně. | [13 empty] | PSC | 2
237 | K | 460150673 | Hloubení zapažených i nezapažených kabelových rýh ručně včetně urovnání dna s přemístěním výkopku do vzdálenosti 3 m od okraje jámy nebo naložením na dopravní prostředek šířky 65 cm, hloubky 110 cm, v hornině třídy 3 | m |  | CS ÚRS 2019 01 |  |  | základní |  | #REF! | 0 | #REF! | 0 | #REF! | 64 | K | 2 | ROZPOCET | #REF! | 0 | 0 | 0 | 0 | 1 | #REF! | 64 | 1349458568
| PSC |  | Poznámka k souboru cen: 1. Ceny hloubení rýh v hornině třídy 6 a 7 se oceňují cenami souboru cen 460 20- . Hloubení nezapažených kabelových rýh strojně. | [13 empty] | PSC | 2
238 | K | 460150674 | Hloubení zapažených i nezapažených kabelových rýh ručně včetně urovnání dna s přemístěním výkopku do vzdálenosti 3 m od okraje jámy nebo naložením na dopravní prostředek šířky 65 cm, hloubky 110 cm, v hornině třídy 4 | m |  | CS ÚRS 2019 01 |  |  | základní |  | #REF! | 0 | #REF! | 0 | #REF! | 64 | K | 2 | ROZPOCET | #REF! | 0 | 0 | 0 | 0 | 1 | #REF! | 64 | -566000791
| PSC |  | Poznámka k souboru cen: 1. Ceny hloubení rýh v hornině třídy 6 a 7 se oceňují cenami souboru cen 460 20- . Hloubení nezapažených kabelových rýh strojně. | [13 empty] | PSC | 2
242 | K | 460202133 | Hloubení nezapažených kabelových rýh strojně zarovnání kabelových rýh po výkopu strojně, šířka rýhy bez zarovnání rýh šířky 35 cm, hloubky 50 cm, v hornině třídy 3 | m |  | CS ÚRS 2019 01 |  |  | základní |  | #REF! | 0 | #REF! | 0 | #REF! | 64 | K | 2 | ROZPOCET | #REF! | 0 | 0 | 0 | 0 | 1 | #REF! | 64 | 2125680346
| PSC |  | Poznámka k souboru cen: 1. Ceny hloubení rýh strojně v hornině třídy 6 a 7 jsou stanoveny za použití trhaviny. | [13 empty] | PSC | 2
243 | K | 460202134 | Hloubení nezapažených kabelových rýh strojně zarovnání kabelových rýh po výkopu strojně, šířka rýhy bez zarovnání rýh šířky 35 cm, hloubky 50 cm, v hornině třídy 4 | m |  | CS ÚRS 2019 01 |  |  | základní |  | #REF! | 0 | #REF! | 0 | #REF! | 64 | K | 2 | ROZPOCET | #REF! | 0 | 0 | 0 | 0 | 1 | #REF! | 64 | 1571548068
| PSC |  | Poznámka k souboru cen: 1. Ceny hloubení rýh strojně v hornině třídy 6 a 7 jsou stanoveny za použití trhaviny. | [13 empty] | PSC | 2
244 | K | 460202135 | Hloubení nezapažených kabelových rýh strojně zarovnání kabelových rýh po výkopu strojně, šířka rýhy bez zarovnání rýh šířky 35 cm, hloubky 50 cm, v hornině třídy 5 | m |  | CS ÚRS 2019 01 |  |  | základní |  | #REF! | 0 | #REF! | 0 | #REF! | 64 | K | 2 | ROZPOCET | #REF! | 0 | 0 | 0 | 0 | 1 | #REF! | 64 | 1298837375
| PSC |  | Poznámka k souboru cen: 1. Ceny hloubení rýh strojně v hornině třídy 6 a 7 jsou stanoveny za použití trhaviny. | [13 empty] | PSC | 2
239 | K | 460202163 | Hloubení nezapažených kabelových rýh strojně zarovnání kabelových rýh po výkopu strojně, šířka rýhy bez zarovnání rýh šířky 35 cm, hloubky 80 cm, v hornině třídy 3 | m |  | CS ÚRS 2019 01 |  |  | základní |  | #REF! | 0 | #REF! | 0 | #REF! | 64 | K | 2 | ROZPOCET | #REF! | 0 | 0 | 0 | 0 | 1 | #REF! | 64 | 1986964303
| PSC |  | Poznámka k souboru cen: 1. Ceny hloubení rýh strojně v hornině třídy 6 a 7 jsou stanoveny za použití trhaviny. | [13 empty] | PSC | 2
240 | K | 460202164 | Hloubení nezapažených kabelových rýh strojně zarovnání kabelových rýh po výkopu strojně, šířka rýhy bez zarovnání rýh šířky 35 cm, hloubky 80 cm, v hornině třídy 4 | m |  | CS ÚRS 2019 01 |  |  | základní |  | #REF! | 0 | #REF! | 0 | #REF! | 64 | K | 2 | ROZPOCET | #REF! | 0 | 0 | 0 | 0 | 1 | #REF! | 64 | -2051623462
| PSC |  | Poznámka k souboru cen: 1. Ceny hloubení rýh strojně v hornině třídy 6 a 7 jsou stanoveny za použití trhaviny. | [13 empty] | PSC | 2
241 | K | 460202165 | Hloubení nezapažených kabelových rýh strojně zarovnání kabelových rýh po výkopu strojně, šířka rýhy bez zarovnání rýh šířky 35 cm, hloubky 80 cm, v hornině třídy 5 | m |  | CS ÚRS 2019 01 |  |  | základní |  | #REF! | 0 | #REF! | 0 | #REF! | 64 | K | 2 | ROZPOCET | #REF! | 0 | 0 | 0 | 0 | 1 | #REF! | 64 | 1712858584
| PSC |  | Poznámka k souboru cen: 1. Ceny hloubení rýh strojně v hornině třídy 6 a 7 jsou stanoveny za použití trhaviny. | [13 empty] | PSC | 2
245 | K | 460560033 | Zásyp kabelových rýh ručně s uložením výkopku ve vrstvách včetně zhutnění a urovnání povrchu šířky 40 cm hloubky 50 cm, v hornině třídy 3 | m |  | CS ÚRS 2019 01 |  |  | základní |  | #REF! | 0 | #REF! | 0 | #REF! | 64 | K | 2 | ROZPOCET | #REF! | 0 | 0 | 0 | 0 | 1 | #REF! | 64 | 760320706
246 | K | 460560034 | Zásyp kabelových rýh ručně s uložením výkopku ve vrstvách včetně zhutnění a urovnání povrchu šířky 40 cm hloubky 50 cm, v hornině třídy 4 | m |  | CS ÚRS 2019 01 |  |  | základní |  | #REF! | 0 | #REF! | 0 | #REF! | 64 | K | 2 | ROZPOCET | #REF! | 0 | 0 | 0 | 0 | 1 | #REF! | 64 | 303707458
247 | K | 460560063 | Zásyp kabelových rýh ručně s uložením výkopku ve vrstvách včetně zhutnění a urovnání povrchu šířky 40 cm hloubky 80 cm, v hornině třídy 3 | m |  | CS ÚRS 2019 01 |  |  | základní |  | #REF! | 0 | #REF! | 0 | #REF! | 64 | K | 2 | ROZPOCET | #REF! | 0 | 0 | 0 | 0 | 1 | #REF! | 64 | 1098122459
248 | K | 460560064 | Zásyp kabelových rýh ručně s uložením výkopku ve vrstvách včetně zhutnění a urovnání povrchu šířky 40 cm hloubky 80 cm, v hornině třídy 4 | m |  | CS ÚRS 2019 01 |  |  | základní |  | #REF! | 0 | #REF! | 0 | #REF! | 64 | K | 2 | ROZPOCET | #REF! | 0 | 0 | 0 | 0 | 1 | #REF! | 64 | -1764384274
249 | K | 460560133 | Zásyp kabelových rýh ručně s uložením výkopku ve vrstvách včetně zhutnění a urovnání povrchu šířky 35 cm hloubky 50 cm, v hornině třídy 3 | m |  | CS ÚRS 2019 01 |  |  | základní |  | #REF! | 0 | #REF! | 0 | #REF! | 64 | K | 2 | ROZPOCET | #REF! | 0 | 0 | 0 | 0 | 1 | #REF! | 64 | 2126313158
250 | K | 460560134 | Zásyp kabelových rýh ručně s uložením výkopku ve vrstvách včetně zhutnění a urovnání povrchu šířky 35 cm hloubky 50 cm, v hornině třídy 4 | m |  | CS ÚRS 2019 01 |  |  | základní |  | #REF! | 0 | #REF! | 0 | #REF! | 64 | K | 2 | ROZPOCET | #REF! | 0 | 0 | 0 | 0 | 1 | #REF! | 64 | 215391555
251 | K | 460560163 | Zásyp kabelových rýh ručně s uložením výkopku ve vrstvách včetně zhutnění a urovnání povrchu šířky 35 cm hloubky 80 cm, v hornině třídy 3 | m |  | CS ÚRS 2019 01 |  |  | základní |  | #REF! | 0 | #REF! | 0 | #REF! | 64 | K | 2 | ROZPOCET | #REF! | 0 | 0 | 0 | 0 | 1 | #REF! | 64 | 1618970009
252 | K | 460560164 | Zásyp kabelových rýh ručně s uložením výkopku ve vrstvách včetně zhutnění a urovnání povrchu šířky 35 cm hloubky 80 cm, v hornině třídy 4 | m |  | CS ÚRS 2019 01 |  |  | základní |  | #REF! | 0 | #REF! | 0 | #REF! | 64 | K | 2 | ROZPOCET | #REF! | 0 | 0 | 0 | 0 | 1 | #REF! | 64 | -879360209
253 | K | 460560673 | Zásyp kabelových rýh ručně s uložením výkopku ve vrstvách včetně zhutnění a urovnání povrchu šířky 65 cm hloubky 110 cm, v hornině třídy 3 | m |  | CS ÚRS 2019 01 |  |  | základní |  | #REF! | 0 | #REF! | 0 | #REF! | 64 | K | 2 | ROZPOCET | #REF! | 0 | 0 | 0 | 0 | 1 | #REF! | 64 | -996250542
254 | K | 460560674 | Zásyp kabelových rýh ručně s uložením výkopku ve vrstvách včetně zhutnění a urovnání povrchu šířky 65 cm hloubky 110 cm, v hornině třídy 4 | m |  | CS ÚRS 2019 01 |  |  | základní |  | #REF! | 0 | #REF! | 0 | #REF! | 64 | K | 2 | ROZPOCET | #REF! | 0 | 0 | 0 | 0 | 1 | #REF! | 64 | -1243456331

## 03 - VON
[7 empty] | >> skryté sloupce << | [9 empty] | {effc5e9c-d9c0-47cd-8d92-d521caa9d075}
2
| KRYCÍ LIST SOUPISU PRACÍ | [6 empty] | v --- níže se nacházejí doplnkové a pomocné údaje k sestavám --- v | [8 empty] | False
Stavba:
Údržba, oprava a odstraňování závad u SEE 2019-2021
Objekt:
03 - VON
| KSO: |  |  |  | CC-CZ:
| Místo: |  |  |  | Datum:
| Zadavatel: |  |  |  | IČ:
|  | SŽDC s.o. Přednosta SEE Praha; Mgr.Fiala František |  |  | DIČ:
| Uchazeč: |  |  |  | IČ:
|  | Vyplň údaj |  |  | DIČ:
| Projektant: |  |  |  | IČ:
|  | SŽDC s.o. Voldřich Lukáš |  |  | DIČ:
| Zpracovatel: |  |  |  | IČ:
|  | SŽDC s.o. Voldřich Lukáš |  |  | DIČ:
Poznámka:
Cena bez DPH
|  |  | Základ daně |  | Sazba daně
| DPH | základní | #REF! |  | 21%
|  | snížená | 0 |  | 15%
|  | zákl. přenesená | 0 |  | 21%
|  | sníž. přenesená | 0 |  | 15%
|  | nulová | 0 |  | 0%
| Cena s DPH |  |  | v
REKAPITULACE ČLENĚNÍ SOUPISU PRACÍ
Stavba:
Údržba, oprava a odstraňování závad u SEE 2019-2021
Objekt:
03 - VON
Místo: |  |  |  |  | Datum:
Zadavatel: |  |  | SŽDC s.o. Přednosta SEE Praha; Mgr.Fiala František |  | Projektant:
Uchazeč: |  |  | Vyplň údaj |  | Zpracovatel:
Kód dílu - Popis
Náklady stavby celkem | [17 empty] | -1
VRN - Vedlejší rozpočtové náklady
SOUPIS PRACÍ
Stavba:
Údržba, oprava a odstraňování závad u SEE 2019-2021
Objekt:
03 - VON
Místo:
Zadavatel: |  |  | SŽDC s.o. Přednosta SEE Praha; Mgr.Fiala František
Uchazeč: |  |  | Vyplň údaj
PČ | Typ | Kód | Popis | MJ | J.cena [CZK] | Cenová soustava |  |  | DPH | J. Nh [h] | Nh celkem [h] | J. hmotnost [t] | Hmotnost celkem [t] | J. suť [t] | Suť Celkem [t]
Náklady soupisu celkem | [10 empty] | #REF! |  | #REF! |  | #REF! |  | D | -1 | [7 empty] | #REF!
3 | K | 022121201 | Geodetické práce Diagnostika technické infrastruktury Vstup do ochranného pásma elektrických zařízení - V sazbě jsou započteny náklady za vstup zhotovitele do prostoru ochranného pásma elektrických zařízení v majetku cizího právního subjektu jako právní jistota případných škod během opravných prací. | % |  | Sborník UOŽI 01 2019 |  |  | základní |  | #REF! | 0 | #REF! | 0 | #REF! | 4 | K | 0 | ROZPOCET | #REF! | 0 | 0 | 0 | 0 | 1 | #REF! | 4 | -986841609
| PSC |  | Poznámka k souboru cen: V sazbě jsou započteny náklady za vstup zhotovitele do prostoru ochranného pásma elektrických zařízení v majetku cizího právního subjektu jako právní jistota případných škod během opravných prací. | [13 empty] | PSC | 0
| D | VRN | Vedlejší rozpočtové náklady | [7 empty] | #REF! |  | #REF! |  | #REF! | 5 | D | 0 | ROZPOCET | [6 empty] | #REF!
15 | K | 011101001 | Finanční náklady pojistné | % |  | Sborník UOŽI 01 2019 |  |  | základní |  | #REF! | 0 | #REF! | 0 | #REF! | 4 | K | 1 | ROZPOCET | #REF! | 0 | 0 | 0 | 0 | 1 | #REF! | 4 | 168669892
16 | K | 011101101 | Finanční náklady rezerva - kulturní památky | % |  | Sborník UOŽI 01 2019 |  |  | základní |  | #REF! | 0 | #REF! | 0 | #REF! | 4 | K | 1 | ROZPOCET | #REF! | 0 | 0 | 0 | 0 | 1 | #REF! | 4 | 1348434362
17 | K | 011101111 | Finanční náklady rezerva - rekonstrukce | % |  | Sborník UOŽI 01 2019 |  |  | základní |  | #REF! | 0 | #REF! | 0 | #REF! | 4 | K | 1 | ROZPOCET | #REF! | 0 | 0 | 0 | 0 | 1 | #REF! | 4 | 1559619477
18 | K | 011101201 | Finanční náklady kauce - zádržné - Nejedná se o přirážku. Je to dočasná srážka z faktury. | % |  | Sborník UOŽI 01 2019 |  |  | základní |  | #REF! | 0 | #REF! | 0 | #REF! | 4 | K | 1 | ROZPOCET | #REF! | 0 | 0 | 0 | 0 | 1 | #REF! | 4 | -1279380340
| PSC |  | Poznámka k souboru cen: Nejedná se o přirážku. Je to dočasná srážka z faktury. | [13 empty] | PSC | 1
22 | K | 021102001 | Průzkumné práce pro opravy Geotechnický průzkum železničního spodku - zemního tělesa - V ceně jsou započteny náklady na posouzení stavu a zjištění složení, stavu a únosnosti konstrukčních vrstev tělesa železničního spodku a pro objasnění příčin jejich poruch a deformací. | km |  | Sborník UOŽI 01 2019 |  |  | základní |  | #REF! | 0 | #REF! | 0 | #REF! | 4 | K | 1 | ROZPOCET | #REF! | 0 | 0 | 0 | 0 | 1 | #REF! | 4 | -1127538113
| PSC |  | Poznámka k souboru cen: V ceně jsou započteny náklady na posouzení stavu a zjištění složení, stavu a únosnosti konstrukčních vrstev tělesa železničního spodku a pro objasnění příčin jejich poruch a deformací. | [13 empty] | PSC | 1
24 | K | 021211001 | Průzkumné práce pro opravy Doplňující laboratorní rozbor kontaminace zeminy nebo kol. lože - V ceně jsou započteny náklady na doplňující rozbor kameniva nebo KL pro objasnění kontaminace ropnými látkami akreditovanou laboratoří včetně vyhodnocení a předání zprávy o výsledku. | kus |  | Sborník UOŽI 01 2019 |  |  | základní |  | #REF! | 0 | #REF! | 0 | #REF! | 4 | K | 1 | ROZPOCET | #REF! | 0 | 0 | 0 | 0 | 1 | #REF! | 4 | -28198307
| PSC |  | Poznámka k souboru cen: V ceně jsou započteny náklady na doplňující rozbor kameniva nebo KL pro objasnění kontaminace ropnými látkami akreditovanou laboratoří včetně vyhodnocení a předání zprávy o výsledku. | [13 empty] | PSC | 1
25 | K | 021301001 | Průzkumné práce pro opravy Měření žel. spodku georadarovou metodou v kolejích a výhybkách - V ceně jsou započteny náklady na měření, vyhodnocení a předání výstupů. | km |  | Sborník UOŽI 01 2019 |  |  | základní |  | #REF! | 0 | #REF! | 0 | #REF! | 4 | K | 1 | ROZPOCET | #REF! | 0 | 0 | 0 | 0 | 1 | #REF! | 4 | -116572181
| PSC |  | Poznámka k souboru cen: V ceně jsou započteny náklady na měření, vyhodnocení a předání výstupů. | [13 empty] | PSC | 1
26 | K | 021311001 | Průzkumné práce pro opravy Měření kolejnicových profilů elektronicky - V ceně jsou započteny náklady na změření profilu kolejnice, jazyka, opornice nebo srdcovky snímačem, zpracování a předání elektronických dat. | kus |  | Sborník UOŽI 01 2019 |  |  | základní |  | #REF! | 0 | #REF! | 0 | #REF! | 4 | K | 1 | ROZPOCET | #REF! | 0 | 0 | 0 | 0 | 1 | #REF! | 4 | 848522369
| PSC |  | Poznámka k souboru cen: V ceně jsou započteny náklady na změření profilu kolejnice, jazyka, opornice nebo srdcovky snímačem, zpracování a předání elektronických dat. | [13 empty] | PSC | 1
30 | K | 022102001 | Geodetické práce Geodetické práce elektrického zařízení | % |  | Sborník UOŽI 01 2019 |  |  | základní |  | #REF! | 0 | #REF! | 0 | #REF! | 4 | K | 1 | ROZPOCET | #REF! | 0 | 0 | 0 | 0 | 1 | #REF! | 4 | 1896076044
31 | K | 022111001 | Geodetické práce Kontrola PPK při směrové a výškové úpravě koleje zaměřením APK trať jednokolejná - V cenách jsou započteny náklady na geodetickou kontinuální kontrolu PPK při směrové a výškové úpravě koleje a vyhotovení dokumentace dle „Metodického pokynu pro měření PPK“ vyhotovení záznamu a zároveň také geodetická kontrola polohy zajišťovacích značek (zpracování dokumentace v digitální podobě). PPK=prostorová poloha koleje | km |  | Sborník UOŽI 01 2019 |  |  | základní |  | #REF! | 0 | #REF! | 0 | #REF! | 4 | K | 1 | ROZPOCET | #REF! | 0 | 0 | 0 | 0 | 1 | #REF! | 4 | 1244916207
| PSC |  | Poznámka k souboru cen: V cenách jsou započteny náklady na geodetickou kontinuální kontrolu PPK při směrové a výškové úpravě koleje a vyhotovení dokumentace dle „Metodického pokynu pro měření PPK“ vyhotovení záznamu a zároveň také geodetická kontrola polohy zajišťovacích značek (zpracování dokumentace v digitální podobě). PPK=prostorová poloha koleje | [13 empty] | PSC | 1
32 | K | 022111011 | Geodetické práce Kontrola PPK při směrové a výškové úpravě koleje zaměřením APK trať dvoukolejná - V cenách jsou započteny náklady na geodetickou kontinuální kontrolu PPK při směrové a výškové úpravě koleje a vyhotovení dokumentace dle „Metodického pokynu pro měření PPK“ vyhotovení záznamu a zároveň také geodetická kontrola polohy zajišťovacích značek (zpracování dokumentace v digitální podobě). PPK=prostorová poloha koleje | km |  | Sborník UOŽI 01 2019 |  |  | základní |  | #REF! | 0 | #REF! | 0 | #REF! | 4 | K | 1 | ROZPOCET | #REF! | 0 | 0 | 0 | 0 | 1 | #REF! | 4 | -119458750
| PSC |  | Poznámka k souboru cen: V cenách jsou započteny náklady na geodetickou kontinuální kontrolu PPK při směrové a výškové úpravě koleje a vyhotovení dokumentace dle „Metodického pokynu pro měření PPK“ vyhotovení záznamu a zároveň také geodetická kontrola polohy zajišťovacích značek (zpracování dokumentace v digitální podobě). PPK=prostorová poloha koleje | [13 empty] | PSC | 1
33 | K | 022121001 | Geodetické práce Diagnostika technické infrastruktury Vytýčení trasy inženýrských sítí - V sazbě jsou započteny náklady na vyhledání trasy detektorem, zaměření a zobrazení trasy a předání výstupu zaměření. V sazbě nejsou obsaženy náklady na vytýčení sítí ve správě provozovatele. | % |  | Sborník UOŽI 01 2019 |  |  | základní |  | #REF! | 0 | #REF! | 0 | #REF! | 4 | K | 1 | ROZPOCET | #REF! | 0 | 0 | 0 | 0 | 1 | #REF! | 4 | -1853860586
| PSC |  | Poznámka k souboru cen: V sazbě jsou započteny náklady na vyhledání trasy detektorem, zaměření a zobrazení trasy a předání výstupu zaměření. V sazbě nejsou obsaženy náklady na vytýčení sítí ve správě provozovatele. | [13 empty] | PSC | 1
34 | K | 022121301 | Geodetické práce Diagnostika technické infrastruktury Zajištění beznapěťového stavu distribuční soustavy - V sazbě jsou započteny náklady na zajištění beznapěťového stavu s následným uvedením do stavu pod napětím. Ocenění se řídí ceníkem provozovatele sítě. | % |  | Sborník UOŽI 01 2019 |  |  | základní |  | #REF! | 0 | #REF! | 0 | #REF! | 4 | K | 1 | ROZPOCET | #REF! | 0 | 0 | 0 | 0 | 1 | #REF! | 4 | -426246945
| PSC |  | Poznámka k souboru cen: V sazbě jsou započteny náklady na zajištění beznapěťového stavu s následným uvedením do stavu pod napětím. Ocenění se řídí ceníkem provozovatele sítě. | [13 empty] | PSC | 1
35 | K | 023101001 | Projektové práce Projektové práce v rozsahu ZRN (vyjma dále jmenované práce) do 1 mil. Kč | % |  | Sborník UOŽI 01 2019 |  |  | základní |  | #REF! | 0 | #REF! | 0 | #REF! | 4 | K | 1 | ROZPOCET | #REF! | 0 | 0 | 0 | 0 | 1 | #REF! | 4 | 18220458
36 | K | 023101011 | Projektové práce Projektové práce v rozsahu ZRN (vyjma dále jmenované práce) přes 1 do 3 mil. Kč | % |  | Sborník UOŽI 01 2019 |  |  | základní |  | #REF! | 0 | #REF! | 0 | #REF! | 4 | K | 1 | ROZPOCET | #REF! | 0 | 0 | 0 | 0 | 1 | #REF! | 4 | 1449576054
37 | K | 023101021 | Projektové práce Projektové práce v rozsahu ZRN (vyjma dále jmenované práce) přes 3 do 5 mil. Kč | % |  | Sborník UOŽI 01 2019 |  |  | základní |  | #REF! | 0 | #REF! | 0 | #REF! | 4 | K | 1 | ROZPOCET | #REF! | 0 | 0 | 0 | 0 | 1 | #REF! | 4 | 429307318
38 | K | 023101031 | Projektové práce Projektové práce v rozsahu ZRN (vyjma dále jmenované práce) přes 5 do 20 mil. Kč | % |  | Sborník UOŽI 01 2019 |  |  | základní |  | #REF! | 0 | #REF! | 0 | #REF! | 4 | K | 1 | ROZPOCET | #REF! | 0 | 0 | 0 | 0 | 1 | #REF! | 4 | 1785336533
39 | K | 023101041 | Projektové práce Projektové práce v rozsahu ZRN (vyjma dále jmenované práce) přes 20 mil. Kč | % |  | Sborník UOŽI 01 2019 |  |  | základní |  | #REF! | 0 | #REF! | 0 | #REF! | 4 | K | 1 | ROZPOCET | #REF! | 0 | 0 | 0 | 0 | 1 | #REF! | 4 | 900109337
40 | K | 023121011 | Projektové práce Projektová dokumentace - přípravné práce Zjednodušený projekt opravy zabezpečovacích, sdělovacích, elektrických zařízení - V sazbě jsou započteny náklady na vyhotovení projektové dokumentace podle požadavku objednatele v rozsahu pro ohlášení podle požadavku objednatele. | % |  | Sborník UOŽI 01 2019 |  |  | základní |  | #REF! | 0 | #REF! | 0 | #REF! | 4 | K | 1 | ROZPOCET | #REF! | 0 | 0 | 0 | 0 | 1 | #REF! | 4 | -465078628
| PSC |  | Poznámka k souboru cen: V sazbě jsou započteny náklady na vyhotovení projektové dokumentace podle požadavku objednatele v rozsahu pro ohlášení podle požadavku objednatele. | [13 empty] | PSC | 1
41 | K | 023122001 | Projektové práce Projektová dokumentace - přípravné práce Projekt opravy zabezpečovacích, sdělovacích, elektrických zařízení - V sazbě jsou započteny náklady na vyhotovení projektové dokumentace podle vyhlášky číslo 499/2006 Sb., a vyhlášky 146/2008 Sb., v rozsahu pro povolení stavby podle požadavku objednatele. | % |  | Sborník UOŽI 01 2019 |  |  | základní |  | #REF! | 0 | #REF! | 0 | #REF! | 4 | K | 1 | ROZPOCET | #REF! | 0 | 0 | 0 | 0 | 1 | #REF! | 4 | 1290375699
| PSC |  | Poznámka k souboru cen: V sazbě jsou započteny náklady na vyhotovení projektové dokumentace podle vyhlášky číslo 499/2006 Sb., a vyhlášky 146/2008 Sb., v rozsahu pro povolení stavby podle požadavku objednatele. | [13 empty] | PSC | 1
42 | K | 023131011 | Projektové práce Dokumentace skutečného provedení zabezpečovacích, sdělovacích, elektrických zařízení - V sazbě jsou obsaženy náklady na zaměření a vyhotovení dokumentace skutečného provedení elektrických zařízení dle vyhlášky 146/2008 Sb. včetně zpracování dat v digitální podobě v otevřené formě a její předání objednateli | % |  | Sborník UOŽI 01 2019 |  |  | základní |  | #REF! | 0 | #REF! | 0 | #REF! | 4 | K | 1 | ROZPOCET | #REF! | 0 | 0 | 0 | 0 | 1 | #REF! | 4 | -805285853
| PSC |  | Poznámka k souboru cen: V sazbě jsou obsaženy náklady na zaměření a vyhotovení dokumentace skutečného provedení elektrických zařízení dle vyhlášky 146/2008 Sb. včetně zpracování dat v digitální podobě v otevřené formě a její předání objednateli | [13 empty] | PSC | 1
43 | K | 024101001 | Inženýrská činnost střežení pracovní skupiny zaměstnanců | % |  | Sborník UOŽI 01 2019 |  |  | základní |  | #REF! | 0 | #REF! | 0 | #REF! | 4 | K | 1 | ROZPOCET | #REF! | 0 | 0 | 0 | 0 | 1 | #REF! | 4 | -1972110192
44 | K | 024101201 | Inženýrská činnost koordinátor BOZP na staveništi | % |  | Sborník UOŽI 01 2019 |  |  | základní |  | #REF! | 0 | #REF! | 0 | #REF! | 4 | K | 1 | ROZPOCET | #REF! | 0 | 0 | 0 | 0 | 1 | #REF! | 4 | -2098136968
45 | K | 024101301 | Inženýrská činnost posudky (např. statické aj.) a dozory | % |  | Sborník UOŽI 01 2019 |  |  | základní |  | #REF! | 0 | #REF! | 0 | #REF! | 4 | K | 1 | ROZPOCET | #REF! | 0 | 0 | 0 | 0 | 1 | #REF! | 4 | 1420276164
46 | K | 024101401 | Inženýrská činnost koordinační a kompletační činnost | % |  | Sborník UOŽI 01 2019 |  |  | základní |  | #REF! | 0 | #REF! | 0 | #REF! | 4 | K | 1 | ROZPOCET | #REF! | 0 | 0 | 0 | 0 | 1 | #REF! | 4 | -1982994221
76 | K | 029101001 | Ostatní náklady Náklady na informační cedule, desky, publikační náklady, aj. | % |  | Sborník UOŽI 01 2019 |  |  | základní |  | #REF! | 0 | #REF! | 0 | #REF! | 4 | K | 1 | ROZPOCET | #REF! | 0 | 0 | 0 | 0 | 1 | #REF! | 4 | -916213728
49 | K | 031101011 | Zařízení a vybavení staveniště vyjma dále jmenované práce včetně opatření na ochranu sousedních pozemků, včetně opatření na ochranu sousedních pozemků, informační tabule, dopravního značení na staveništi aj. při velikosti nákladů přes 1 do 3 mil. Kč | % |  | Sborník UOŽI 01 2019 |  |  | základní |  | #REF! | 0 | #REF! | 0 | #REF! | 4 | K | 1 | ROZPOCET | #REF! | 0 | 0 | 0 | 0 | 1 | #REF! | 4 | 2027506766
50 | K | 031101021 | Zařízení a vybavení staveniště vyjma dále jmenované práce včetně opatření na ochranu sousedních pozemků, včetně opatření na ochranu sousedních pozemků, informační tabule, dopravního značení na staveništi aj. při velikosti nákladů přes 3 do 5 mil. Kč | % |  | Sborník UOŽI 01 2019 |  |  | základní |  | #REF! | 0 | #REF! | 0 | #REF! | 4 | K | 1 | ROZPOCET | #REF! | 0 | 0 | 0 | 0 | 1 | #REF! | 4 | 952380641
51 | K | 031101031 | Zařízení a vybavení staveniště vyjma dále jmenované práce včetně opatření na ochranu sousedních pozemků, včetně opatření na ochranu sousedních pozemků, informační tabule, dopravního značení na staveništi aj. při velikosti nákladů přes 5 do 20 mil. Kč | % |  | Sborník UOŽI 01 2019 |  |  | základní |  | #REF! | 0 | #REF! | 0 | #REF! | 4 | K | 1 | ROZPOCET | #REF! | 0 | 0 | 0 | 0 | 1 | #REF! | 4 | 1945979962
52 | K | 031101041 | Zařízení a vybavení staveniště vyjma dále jmenované práce včetně opatření na ochranu sousedních pozemků, včetně opatření na ochranu sousedních pozemků, informační tabule, dopravního značení na staveništi aj. při velikosti nákladů přes 20 mil. Kč | % |  | Sborník UOŽI 01 2019 |  |  | základní |  | #REF! | 0 | #REF! | 0 | #REF! | 4 | K | 1 | ROZPOCET | #REF! | 0 | 0 | 0 | 0 | 1 | #REF! | 4 | 1019759176
53 | K | 031111001 | Zařízení a vybavení staveniště pro jmenované práce nátěry, izolace | % |  | Sborník UOŽI 01 2019 |  |  | základní |  | #REF! | 0 | #REF! | 0 | #REF! | 4 | K | 1 | ROZPOCET | #REF! | 0 | 0 | 0 | 0 | 1 | #REF! | 4 | 499899029
54 | K | 031111011 | Zařízení a vybavení staveniště pro jmenované práce stavební část (budovy) | % |  | Sborník UOŽI 01 2019 |  |  | základní |  | #REF! | 0 | #REF! | 0 | #REF! | 4 | K | 1 | ROZPOCET | #REF! | 0 | 0 | 0 | 0 | 1 | #REF! | 4 | 1912079803
55 | K | 031111021 | Zařízení a vybavení staveniště pro jmenované práce mosty | % |  | Sborník UOŽI 01 2019 |  |  | základní |  | #REF! | 0 | #REF! | 0 | #REF! | 4 | K | 1 | ROZPOCET | #REF! | 0 | 0 | 0 | 0 | 1 | #REF! | 4 | -528696810
56 | K | 031111031 | Zařízení a vybavení staveniště pro jmenované práce tunely | % |  | Sborník UOŽI 01 2019 |  |  | základní |  | #REF! | 0 | #REF! | 0 | #REF! | 4 | K | 1 | ROZPOCET | #REF! | 0 | 0 | 0 | 0 | 1 | #REF! | 4 | -2133778153
47 | K | 031111041 | Zařízení a vybavení staveniště osvětlení pracoviště | % |  | Sborník UOŽI 01 2019 |  |  | základní |  | #REF! | 0 | #REF! | 0 | #REF! | 4 | K | 1 | ROZPOCET | #REF! | 0 | 0 | 0 | 0 | 1 | #REF! | 4 | 746443697
48 | K | 031111051 | Zařízení a vybavení staveniště pronájem ploch | % |  | Sborník UOŽI 01 2019 |  |  | základní |  | #REF! | 0 | #REF! | 0 | #REF! | 4 | K | 1 | ROZPOCET | #REF! | 0 | 0 | 0 | 0 | 1 | #REF! | 4 | -420428645
57 | K | 032101001 | Územní vlivy klimatické vlivy (vyjma mrazu pod -10°C) | % |  | Sborník UOŽI 01 2019 |  |  | základní |  | #REF! | 0 | #REF! | 0 | #REF! | 4 | K | 1 | ROZPOCET | #REF! | 0 | 0 | 0 | 0 | 1 | #REF! | 4 | 986358937
58 | K | 032102001 | Územní vlivy mráz pod -10°C | % |  | Sborník UOŽI 01 2019 |  |  | základní |  | #REF! | 0 | #REF! | 0 | #REF! | 4 | K | 1 | ROZPOCET | #REF! | 0 | 0 | 0 | 0 | 1 | #REF! | 4 | -593173600
59 | K | 032104001 | Územní vlivy práce na těžce přístupných místech | % |  | Sborník UOŽI 01 2019 |  |  | základní |  | #REF! | 0 | #REF! | 0 | #REF! | 4 | K | 1 | ROZPOCET | #REF! | 0 | 0 | 0 | 0 | 1 | #REF! | 4 | 289174371
61 | K | 033101001 | Provozní vlivy Rušení prací silničním provozem při výskytu aut za směnu 8,5 hod. do 250 | % |  | Sborník UOŽI 01 2019 |  |  | základní |  | #REF! | 0 | #REF! | 0 | #REF! | 4 | K | 1 | ROZPOCET | #REF! | 0 | 0 | 0 | 0 | 1 | #REF! | 4 | 1366272251
62 | K | 033101011 | Provozní vlivy Rušení prací silničním provozem při výskytu aut za směnu 8,5 hod. přes 250 do 500 | % |  | Sborník UOŽI 01 2019 |  |  | základní |  | #REF! | 0 | #REF! | 0 | #REF! | 4 | K | 1 | ROZPOCET | #REF! | 0 | 0 | 0 | 0 | 1 | #REF! | 4 | -714302613
63 | K | 033101021 | Provozní vlivy Rušení prací silničním provozem při výskytu aut za směnu 8,5 hod. přes 500 | % |  | Sborník UOŽI 01 2019 |  |  | základní |  | #REF! | 0 | #REF! | 0 | #REF! | 4 | K | 1 | ROZPOCET | #REF! | 0 | 0 | 0 | 0 | 1 | #REF! | 4 | -207152617
64 | K | 033111001 | Provozní vlivy Výluka silničního provozu se zajištěním objížďky | % |  | Sborník UOŽI 01 2019 |  |  | základní |  | #REF! | 0 | #REF! | 0 | #REF! | 4 | K | 1 | ROZPOCET | #REF! | 0 | 0 | 0 | 0 | 1 | #REF! | 4 | -1726701139
65 | K | 033121001 | Provozní vlivy Rušení prací železničním provozem širá trať nebo dopravny s kolejovým rozvětvením s počtem vlaků za směnu 8,5 hod. do 25 | % |  | Sborník UOŽI 01 2019 |  |  | základní |  | #REF! | 0 | #REF! | 0 | #REF! | 4 | K | 1 | ROZPOCET | #REF! | 0 | 0 | 0 | 0 | 1 | #REF! | 4 | 1606424526
66 | K | 033121011 | Provozní vlivy Rušení prací železničním provozem širá trať nebo dopravny s kolejovým rozvětvením s počtem vlaků za směnu 8,5 hod. přes 25 do 50 | % |  | Sborník UOŽI 01 2019 |  |  | základní |  | #REF! | 0 | #REF! | 0 | #REF! | 4 | K | 1 | ROZPOCET | #REF! | 0 | 0 | 0 | 0 | 1 | #REF! | 4 | 462505614
67 | K | 033121021 | Provozní vlivy Rušení prací železničním provozem širá trať nebo dopravny s kolejovým rozvětvením s počtem vlaků za směnu 8,5 hod. přes 50 do 100 | % |  | Sborník UOŽI 01 2019 |  |  | základní |  | #REF! | 0 | #REF! | 0 | #REF! | 4 | K | 1 | ROZPOCET | #REF! | 0 | 0 | 0 | 0 | 1 | #REF! | 4 | -399941692
68 | K | 033121031 | Provozní vlivy Rušení prací železničním provozem širá trať nebo dopravny s kolejovým rozvětvením s počtem vlaků za směnu 8,5 hod. přes 100 | % |  | Sborník UOŽI 01 2019 |  |  | základní |  | #REF! | 0 | #REF! | 0 | #REF! | 4 | K | 1 | ROZPOCET | #REF! | 0 | 0 | 0 | 0 | 1 | #REF! | 4 | 193038679
69 | K | 033122001 | Provozní vlivy Rušení prací železničním provozem tunel nebo most přes 50 m délky s počtem vlaků za směnu 8,5 hod. do 25 | % |  | Sborník UOŽI 01 2019 |  |  | základní |  | #REF! | 0 | #REF! | 0 | #REF! | 4 | K | 1 | ROZPOCET | #REF! | 0 | 0 | 0 | 0 | 1 | #REF! | 4 | 839529638
70 | K | 033122011 | Provozní vlivy Rušení prací železničním provozem tunel nebo most přes 50 m délky s počtem vlaků za směnu 8,5 hod. přes 25 do 50 | % |  | Sborník UOŽI 01 2019 |  |  | základní |  | #REF! | 0 | #REF! | 0 | #REF! | 4 | K | 1 | ROZPOCET | #REF! | 0 | 0 | 0 | 0 | 1 | #REF! | 4 | -1257854133
71 | K | 033122021 | Provozní vlivy Rušení prací železničním provozem tunel nebo most přes 50 m délky s počtem vlaků za směnu 8,5 hod. přes 50 do 100 | % |  | Sborník UOŽI 01 2019 |  |  | základní |  | #REF! | 0 | #REF! | 0 | #REF! | 4 | K | 1 | ROZPOCET | #REF! | 0 | 0 | 0 | 0 | 1 | #REF! | 4 | 1509461782
72 | K | 033122031 | Provozní vlivy Rušení prací železničním provozem tunel nebo most přes 50 m délky s počtem vlaků za směnu 8,5 hod. přes 100 | % |  | Sborník UOŽI 01 2019 |  |  | základní |  | #REF! | 0 | #REF! | 0 | #REF! | 4 | K | 1 | ROZPOCET | #REF! | 0 | 0 | 0 | 0 | 1 | #REF! | 4 | -2099905244
73 | K | 034101001 | Další náklady na pracovníky Náklady na pracovní pohotovost zaměstnanců na jednoho pracovníka | Kč/hod |  | Sborník UOŽI 01 2019 |  |  | základní |  | #REF! | 0 | #REF! | 0 | #REF! | 4 | K | 1 | ROZPOCET | #REF! | 0 | 0 | 0 | 0 | 1 | #REF! | 4 | -1119753922

## 04 - Vedlejší rozpočtové ...
[7 empty] | >> skryté sloupce << | [9 empty] | {01d12ad1-20f3-413f-b56a-ab072fdf55fa}
2
| KRYCÍ LIST SOUPISU PRACÍ | [6 empty] | v --- níže se nacházejí doplnkové a pomocné údaje k sestavám --- v | [8 empty] | False
Stavba:
Údržba, oprava a odstraňování závad u SEE 2019-2021
Objekt:
04 - Vedlejší rozpočtové náklady
| KSO: |  |  |  | CC-CZ:
| Místo: |  |  |  | Datum:
| Zadavatel: |  |  |  | IČ:
|  | SŽDC s.o. Přednosta SEE Praha; Mgr.Fiala František |  |  | DIČ:
| Uchazeč: |  |  |  | IČ:
|  | Vyplň údaj |  |  | DIČ:
| Projektant: |  |  |  | IČ:
|  | SŽDC s.o. Voldřich Lukáš |  |  | DIČ:
| Zpracovatel: |  |  |  | IČ:
|  | SŽDC s.o. Voldřich Lukáš |  |  | DIČ:
Poznámka:
Cena bez DPH
|  |  | Základ daně |  | Sazba daně
| DPH | základní | #REF! |  | 21%
|  | snížená | 0 |  | 15%
|  | zákl. přenesená | 0 |  | 21%
|  | sníž. přenesená | 0 |  | 15%
|  | nulová | 0 |  | 0%
| Cena s DPH |  |  | v
REKAPITULACE ČLENĚNÍ SOUPISU PRACÍ
Stavba:
Údržba, oprava a odstraňování závad u SEE 2019-2021
Objekt:
04 - Vedlejší rozpočtové náklady
Místo: |  |  |  |  | Datum:
Zadavatel: |  |  | SŽDC s.o. Přednosta SEE Praha; Mgr.Fiala František |  | Projektant:
Uchazeč: |  |  | Vyplň údaj |  | Zpracovatel:
Kód dílu - Popis
Náklady stavby celkem | [17 empty] | -1
SOUPIS PRACÍ
Stavba:
Údržba, oprava a odstraňování závad u SEE 2019-2021
Objekt:
04 - Vedlejší rozpočtové náklady
Místo:
Zadavatel: |  |  | SŽDC s.o. Přednosta SEE Praha; Mgr.Fiala František
Uchazeč: |  |  | Vyplň údaj
PČ | Typ | Kód | Popis | MJ | J.cena [CZK] | Cenová soustava |  |  | DPH | J. Nh [h] | Nh celkem [h] | J. hmotnost [t] | Hmotnost celkem [t] | J. suť [t] | Suť Celkem [t]
Náklady soupisu celkem | [10 empty] | #REF! |  | #REF! |  | #REF! |  | D | -1 | [7 empty] | #REF!
8 | K | 997013511 | Odvoz suti a vybouraných hmot z meziskládky na skládku s naložením a se složením, na vzdálenost do 1 km | t |  | CS ÚRS 2019 01 |  |  | základní |  | #REF! | 0 | #REF! | 0 | #REF! | 4 | K | 0 | ROZPOCET | #REF! | 0 | 0 | 0 | 0 | 1 | #REF! | 4 | -382587281
| PSC |  | Poznámka k souboru cen: 1. Délka odvozu suti je vzdálenost od místa naložení suti na dopravní prostředek na meziskládce až po místo složení na určené skládce. 2. V ceně jsou započteny i náklady na naložení suti na dopravní prostředek a její složení na skládku. 3. Cena je určena pro odvoz suti na skládku jakýmkoliv způsobem silniční dopravy (i prostřednictvím kontejnerů). 4. Příplatek k ceně za každý další i započatý 1 km přes 1 km se oceňuje cenou 997 01-3509. | [13 empty] | PSC | 0
9 | K | 997013801 | Poplatek za uložení stavebního odpadu na skládce (skládkovné) z prostého betonu zatříděného do Katalogu odpadů pod kódem 170 101 | t |  | CS ÚRS 2019 01 |  |  | základní |  | #REF! | 0 | #REF! | 0 | #REF! | 4 | K | 0 | ROZPOCET | #REF! | 0 | 0 | 0 | 0 | 1 | #REF! | 4 | -1581795727
| PSC |  | Poznámka k souboru cen: 1. Ceny uvedené v souboru cen je doporučeno upravit podle aktuálních cen místně příslušné skládky odpadů. 2. Uložení odpadů neuvedených v souboru cen se oceňuje individuálně. 3. V cenách je započítán poplatek za ukládaní odpadu dle zákona 185/2001 Sb. 4. Případné drcení stavebního odpadu lze ocenit souborem cen 997 00-60 Drcení stavebního odpadu z katalogu 800-6 Demolice objektů. | [13 empty] | PSC | 0
10 | K | 997013831 | Poplatek za uložení stavebního odpadu na skládce (skládkovné) směsného stavebního a demoličního zatříděného do Katalogu odpadů pod kódem 170 904 | t |  | CS ÚRS 2019 01 |  |  | základní |  | #REF! | 0 | #REF! | 0 | #REF! | 4 | K | 0 | ROZPOCET | #REF! | 0 | 0 | 0 | 0 | 1 | #REF! | 4 | -377736101
| PSC |  | Poznámka k souboru cen: 1. Ceny uvedené v souboru cen je doporučeno upravit podle aktuálních cen místně příslušné skládky odpadů. 2. Uložení odpadů neuvedených v souboru cen se oceňuje individuálně. 3. V cenách je započítán poplatek za ukládaní odpadu dle zákona 185/2001 Sb. 4. Případné drcení stavebního odpadu lze ocenit souborem cen 997 00-60 Drcení stavebního odpadu z katalogu 800-6 Demolice objektů. | [13 empty] | PSC | 0
11 | K | 784211031 | Malby z malířských směsí otěruvzdorných za mokra jednonásobné, bílé za mokra otěruvzdorné minimálně v místnostech výšky do 3,80 m | m2 |  | CS ÚRS 2019 01 |  |  | základní |  | #REF! | 0.000161 | #REF! | 0 | #REF! | 16 | K | 0 | ROZPOCET | #REF! | 0 | 0 | 0 | 0 | 1 | #REF! | 16 | -1122420059