## Rekapitulace zakázky
Export Komplet | [27 empty] | 2.0 | ZAMOK |  |  |  |  | False | False | {5a170c48-279d-422c-b453-199c55ceae82}
[33 empty] | 0,01 | 21
[33 empty] | 0,01 | 15
|  | REKAPITULACE ZAKÁZKY | [17 empty] | v --- níže se nacházejí doplnkové a pomocné údaje k sestavám --- v | [11 empty] | Návod na vyplnění | 0,001
|  | Kód: |  |  |  |  | 64019083 | [24 empty] | Měnit lze pouze buňky se žlutým podbarvením! 1) na prvním listu Rekapitulace stavby vyplňte v sestavě a) Souhrnný list - údaje o Uchazeči (přenesou se do ostatních sestav i v jiných listech) b) Rekapitulace objektů - potřebné Ostatní náklady 2) na vybraných listech vyplňte v sestavě a) Krycí list - údaje o Uchazeči, pokud se liší od údajů o Uchazeči na Souhrnném listu (údaje se přenesou do ostatních sestav v daném listu) b) Rekapitulace rozpočtu - potřebné Ostatní náklady c) Celkové náklady za stavbu - ceny u položek - množství, pokud má žluté podbarvení - a v případě potřeby poznámku (ta je ve skrytém sloupci) | 0,01
|  | Zakázka: |  |  |  |  | Oprava TNS Rudoltice | [25 empty] | 0,01
|  | KSO: | [13 empty] | CC-CZ: | [16 empty] | 0,01
|  | Místo: |  |  |  |  | Rudoltice | [8 empty] | Datum: |  | 31. 5. 2019 | [14 empty] | 0,01
0,01
|  | Zadavatel: | [13 empty] | IČ: |  | 70994234 | [14 empty] | 0,01
|  |  | SŽDC, s.o. OŘ Hradec Králové | [12 empty] | DIČ: |  | CZ70994234 | [14 empty] | 0,01
0,01
|  | Uchazeč: | [13 empty] | IČ: |  | Vyplň údaj | [14 empty] | 0,01
|  |  | Vyplň údaj | [12 empty] | DIČ: |  | Vyplň údaj | [14 empty] | 0,01
False
|  | Projektant: | [13 empty] | IČ: |  | 01394223 | [14 empty] | False
|  |  | Ing. Jiří Svoboda | [12 empty] | DIČ: |  | CZ7312225360 | [14 empty] | True
0,01
|  | Zpracovatel: | [13 empty] | IČ: |  | 01394223 | [14 empty] | 0,01
|  |  | Ing. Jiří Svoboda | [12 empty] | DIČ: |  | CZ7312225360 | [14 empty] | True
Poznámka:
|  | Cena bez DPH | [13 empty] | 0
[8 empty] | Sazba daně |  |  | Základ daně |  |  |  |  | Výše daně
|  | DPH |  | základní |  |  |  | 21% |  |  | 0 |  |  |  |  | 0
|  |  |  | snížená |  |  |  | 15% |  |  | 0 |  |  |  |  | 0
|  |  |  | zákl. přenesená |  |  |  | 21% |  |  | 0 |  |  |  |  | 0
|  |  |  | sníž. přenesená |  |  |  | 15% |  |  | 0 |  |  |  |  | 0
|  |  |  | nulová |  |  |  | 0% |  |  | 0 |  |  |  |  | 0
|  | Cena s DPH | [6 empty] | v |  |  | CZK |  |  |  | 0
|  | Projektant | [11 empty] | Zpracovatel
|  | Datum a podpis: | [7 empty] | Razítko |  |  |  | Datum a podpis: |  |  | Razítko
|  | Objednavatel | [11 empty] | Uchazeč
|  | Datum a podpis: | [7 empty] | Razítko |  |  |  | Datum a podpis: |  |  | Razítko
REKAPITULACE OBJEKTŮ ZAKÁZKY A SOUPISŮ PRACÍ
| Kód: | [6 empty] | 64019083
| Zakázka: | [6 empty] | Oprava TNS Rudoltice
| Místo: | [6 empty] | Rudoltice | [6 empty] | Datum: |  | 31. 5. 2019
| Zadavatel: | [6 empty] | SŽDC, s.o. OŘ Hradec Králové | [6 empty] | Projektant: |  | Ing. Jiří Svoboda |  |  | Informatívní údaje z listů zakázek
| Uchazeč: | [13 empty] | Zpracovatel: |  | Ing. Jiří Svoboda
| Kód |  |  |  | Popis | [7 empty] | Cena bez DPH [CZK] |  |  |  |  | Cena s DPH [CZK] | Typ | z toho Ostat. náklady [CZK] | DPH [CZK] | Normohodiny [h] | DPH základní [CZK] | DPH snížená [CZK] | DPH základní přenesená [CZK] | DPH snížená přenesená [CZK] | Základna DPH základní | Základna DPH snížená | Základna DPH zákl. přenesená | Základna DPH sníž. přenesená | Základna DPH nulová
| Náklady z rozpočtů | [11 empty] | 0 |  |  |  |  | 0 |  | 0 | 0 | 0 | 0 | 0 | 0 | 0 | 0 | 0 | 0 | 0 | 0 |  | D | 0 | ###NOIMPORT### | IMPORT | {5a170c48-279d-422c-b453-199c55ceae82} | {00000000-0000-0000-0000-000000000000}
|  | PS 580 131 |  |  |  | TNS Rudoltice, DŘT a SKŘ | [6 empty] | 0 |  |  |  |  | 0 | PRO | 0 | 0 | 0 | 0 | 0 | 0 | 0 | 0 | 0 | 0 | 0 | 0 |  | D | 1 | ###NOIMPORT### | IMPORT | {b9c511ca-bb00-427a-8ef4-72b6803a460a} | {5a170c48-279d-422c-b453-199c55ceae82} | 2
/ |  |  | R01 |  |  |  | Infrastruktura | [5 empty] | 0 |  |  |  |  | 0 | Soupis | 0 | 0 | 0 | 0 | 0 | 0 | 0 | 0 | 0 | 0 | 0 | 0 |  |  | 2 |  | IMPORT | {27a8c7f3-981a-48f6-b935-6eec1f032b62} | {b9c511ca-bb00-427a-8ef4-72b6803a460a}
/ |  |  | R02 |  |  |  | Stavební část | [5 empty] | 0 |  |  |  |  | 0 | Soupis | 0 | 0 | 0 | 0 | 0 | 0 | 0 | 0 | 0 | 0 | 0 | 0 |  |  | 2 |  | IMPORT | {6903db41-07c9-4bb2-94a9-cc746f0735a3} | {b9c511ca-bb00-427a-8ef4-72b6803a460a}
/ |  |  | R03 |  |  |  | VRN | [5 empty] | 0 |  |  |  |  | 0 | Soupis | 0 | 0 | 0 | 0 | 0 | 0 | 0 | 0 | 0 | 0 | 0 | 0 |  |  | 2 |  | IMPORT | {d7705e17-89a4-4d32-aac1-2a47a13bc497} | {b9c511ca-bb00-427a-8ef4-72b6803a460a}
/ |  |  | R04 |  |  |  | ON | [5 empty] | 0 |  |  |  |  | 0 | Soupis | 0 | 0 | 0 | 0 | 0 | 0 | 0 | 0 | 0 | 0 | 0 | 0 |  |  | 2 |  | IMPORT | {4381eb53-8518-472c-8422-397416a85c39} | {b9c511ca-bb00-427a-8ef4-72b6803a460a}
|  | PS 580 130 |  |  |  | TNS Rudoltice, U1, U2 rekonstrukce usměrňovacího soustrojí | [6 empty] | 0 |  |  |  |  | 0 | PRO | 0 | 0 | 0 | 0 | 0 | 0 | 0 | 0 | 0 | 0 | 0 | 0 |  | D | 1 | ###NOIMPORT### | IMPORT | {83dfe05b-42a6-4271-94e0-d033effb1e4e} | {5a170c48-279d-422c-b453-199c55ceae82} | 2
/ |  |  | R01 |  |  |  | Infrastruktura | [5 empty] | 0 |  |  |  |  | 0 | Soupis | 0 | 0 | 0 | 0 | 0 | 0 | 0 | 0 | 0 | 0 | 0 | 0 |  |  | 2 |  | IMPORT | {7a2a9fb6-fbc5-41ac-904f-fca0447cc0f4} | {83dfe05b-42a6-4271-94e0-d033effb1e4e}
/ |  |  | R02 |  |  |  | Stavební část | [5 empty] | 0 |  |  |  |  | 0 | Soupis | 0 | 0 | 0 | 0 | 0 | 0 | 0 | 0 | 0 | 0 | 0 | 0 |  |  | 2 |  | IMPORT | {0e692e30-79bc-48bd-a2a7-1d382f824d5d} | {83dfe05b-42a6-4271-94e0-d033effb1e4e}
/ |  |  | R03 |  |  |  | VRN | [5 empty] | 0 |  |  |  |  | 0 | Soupis | 0 | 0 | 0 | 0 | 0 | 0 | 0 | 0 | 0 | 0 | 0 | 0 |  |  | 2 |  | IMPORT | {fbe866bb-6752-435c-bfa3-b14ca8a540b7} | {83dfe05b-42a6-4271-94e0-d033effb1e4e}
/ |  |  | R04 |  |  |  | ON | [5 empty] | 0 |  |  |  |  | 0 | Soupis | 0 | 0 | 0 | 0 | 0 | 0 | 0 | 0 | 0 | 0 | 0 | 0 |  |  | 2 |  | IMPORT | {67c19622-21ff-4b71-9b6d-745091a0c484} | {83dfe05b-42a6-4271-94e0-d033effb1e4e}

## R01 - Infrastruktura
{27a8c7f3-981a-48f6-b935-6eec1f032b62}
2
| KRYCÍ LIST SOUPISU PRACÍ | [7 empty] | v --- níže se nacházejí doplnkové a pomocné údaje k sestavám --- v | [8 empty] | False
Zakázka:
Oprava TNS Rudoltice
Objekt:
PS 580 131 - TNS Rudoltice, DŘT a SKŘ
Soupis:
R01 - Infrastruktura
| KSO: |  |  |  |  | CC-CZ:
| Místo: |  | Rudoltice |  |  | Datum: | 31. 5. 2019
| Zadavatel: |  |  |  |  | IČ: | 70994234
|  | SŽDC, s.o. OŘ Hradec Králové |  |  |  | DIČ: | CZ70994234
| Uchazeč: |  |  |  |  | IČ: | Vyplň údaj
|  | Vyplň údaj |  |  |  | DIČ: | Vyplň údaj
| Projektant: |  |  |  |  | IČ: | 01394223
|  | Ing. Jiří Svoboda |  |  |  | DIČ: | CZ7312225360
| Zpracovatel: |  |  |  |  | IČ: | 01394223
|  | Ing. Jiří Svoboda |  |  |  | DIČ: | CZ7312225360
Poznámka:
| Cena bez DPH | [5 empty] | 0
|  |  | Základ daně |  |  | Sazba daně | Výše daně
| DPH | základní | 0 |  |  | 21% | 0
|  | snížená | 0 |  |  | 15% | 0
|  | zákl. přenesená | 0 |  |  | 21% | 0
|  | sníž. přenesená | 0 |  |  | 15% | 0
|  | nulová | 0 |  |  | 0% | 0
| Cena s DPH |  |  | v | CZK |  | 0
| Projektant |  |  | Zpracovatel
| Datum a podpis: |  | Razítko | Datum a podpis: |  |  | Razítko
| Objednavatel |  |  | Uchazeč
| Datum a podpis: |  | Razítko | Datum a podpis: |  |  | Razítko
REKAPITULACE ČLENĚNÍ SOUPISU PRACÍ
Zakázka:
Oprava TNS Rudoltice
Objekt:
PS 580 131 - TNS Rudoltice, DŘT a SKŘ
Soupis:
R01 - Infrastruktura
Místo: |  |  | Rudoltice |  |  | Datum: | 31. 5. 2019
Zadavatel: |  |  | SŽDC, s.o. OŘ Hradec Králové |  |  | Projektant: | Ing. Jiří Svoboda
Uchazeč: |  |  | Vyplň údaj |  |  | Zpracovatel: | Ing. Jiří Svoboda
Kód dílu - Popis | [6 empty] | Cena celkem [CZK]
Náklady ze soupisu prací | [6 empty] | 0 | [11 empty] | -1
| OST - Ostatní | [5 empty] | 0
| OST5 - Sdělovací a telekomunikační zařízení | [5 empty] | 0
| OST1 - TM-1P.PS | [5 empty] | 0
| OST2 - R3kV | [5 empty] | 0
| OST3 - R22kV | [5 empty] | 0
| OST4 - R110kV | [5 empty] | 0
SOUPIS PRACÍ
Zakázka:
Oprava TNS Rudoltice
Objekt:
PS 580 131 - TNS Rudoltice, DŘT a SKŘ
Soupis:
R01 - Infrastruktura
Místo: |  |  | Rudoltice |  |  | Datum: | 31. 5. 2019
Zadavatel: |  |  | SŽDC, s.o. OŘ Hradec Králové |  |  | Projektant: | Ing. Jiří Svoboda
Uchazeč: |  |  | Vyplň údaj |  |  | Zpracovatel: | Ing. Jiří Svoboda
PČ | Typ | Kód | Popis | MJ | Množství | J.cena [CZK] | Cena celkem [CZK] | Cenová soustava |  | DPH | J. Nh [h] | Nh celkem [h] | J. hmotnost [t] | Hmotnost celkem [t] | J. suť [t] | Suť Celkem [t]
Náklady soupisu celkem | [6 empty] | 0 |  |  |  |  | 0 |  | 0 |  | 0 |  | D | -1 | [10 empty] | 0
| D | OST | Ostatní |  |  |  | 0 |  |  |  |  | 0 |  | 0 |  | 0 | 4 | D | 0 |  |  |  | ROZPOCET | [6 empty] | 0
| D | OST5 | Sdělovací a telekomunikační zařízení |  |  |  | 0 |  |  |  |  | 0 |  | 0 |  | 0 | 4 | D | 0 |  |  |  | ROZPOCET | [6 empty] | 0
1 | K | 7491271010 | Demontáže elektroinstalace stávající elektroinstalace | m2 | 2 |  | 0 | Sborník UOŽI 01 2019 |  | základní |  | 0 | 0 | 0 | 0 | 0 | 512 | K | 1 |  |  |  | ROZPOCET | 0 | 0 | 0 | 0 | 0 | 1 | 0 | 512 | -1833021878
| PP |  | Demontáže elektroinstalace stávající elektroinstalace - kabely, svítidla, vypínače, zásuvky, krabice apod. | [14 empty] | PP | 1
2 | K | 7491471010 | Demontáže elektroinstalace stávajících roštů nebo žlabů včetně kabelů, výložníků a stojin | m | 5 |  | 0 | Sborník UOŽI 01 2019 |  | základní |  | 0 | 0 | 0 | 0 | 0 | 512 | K | 1 |  |  |  | ROZPOCET | 0 | 0 | 0 | 0 | 0 | 1 | 0 | 512 | -488632182
| PP |  | Demontáže elektroinstalace stávajících roštů nebo žlabů včetně kabelů, výložníků a stojin - včetně kabelových vedení umístěných na roštu | [14 empty] | PP | 1
3 | M | 7593310625 | Konstrukční díly RACK 19" 27U 600x600 na kolečkách, kovový, prosklené dveře, ventilační jednotka horní, rozvodný panel 230V s přepěťovou ochranou a 5 zásuvkami | kus | 1 |  | 0 | Sborník UOŽI 01 2019 |  | základní |  | 0 | 0 | 0 | 0 | 0 | 128 | M | 1 |  |  |  | ROZPOCET | 0 | 0 | 0 | 0 | 0 | 1 | 0 | 128 | -532245952
| PP |  | Konstrukční díly RACK 19" 27U 600x600 na kolečkách, kovový, prosklené dveře, ventilační jednotka horní, rozvodný panel 230V s přepěťovou ochranou a 5 zásuvkami | [14 empty] | PP | 1
| P |  | Poznámka k položce: Předmětem dodávky je Rack stojanový Triton RMA-42-A66-XAX-A1 19" 42U/600x600 skl.dveře včetně: 1ks - napájecí panel 230V/16A SALTEK, RACK-PROTECTOR-VX7-1U.7xCZ zásuvka, přepěť.ochr., vypínač 4ks - svorka zemnící (RAX-SV-X01-X1) 1ks - lišta zemnící horizontální 19" (RAX-ZL-X02-A1) 6ks - vyvazovací háčky 40x40 kovový - (RAX-D1-X44-X3) Je možné použít i jiných kvalitativně a technicky obdobných zařízení či řešení. | [14 empty] | P | 1
4 | K | 7593315330 | Montáž datové skříně rack | kus | 1 |  | 0 | Sborník UOŽI 01 2019 |  | základní |  | 0 | 0 | 0 | 0 | 0 | 512 | K | 1 |  |  |  | ROZPOCET | 0 | 0 | 0 | 0 | 0 | 1 | 0 | 512 | 1910540358
| PP |  | Montáž datové skříně rack | [14 empty] | PP | 1
| P |  | Poznámka k položce: Předmětem montáže je Rack stojanový Triton RMA-42-A66-XAX-A1 19" 42U/600x600 skl.dveře včetně: - napájecího panelu 230V/16A SALTEK, RACK-PROTECTOR-VX7-1U.7xCZ zásuvka, přepěť.ochr., vypínač - 4ks - svorka zemnící (RAX-SV-X01-X1) - 1ks - lišta zemnící horizontální 19" (RAX-ZL-X02-A1) Je možné použít i jiných kvalitativně a technicky obdobných zařízení či řešení. | [14 empty] | P | 1
5 | K | 7590135040 | Číslování skříně účastnického rozvaděče | kus | 1 |  | 0 | Sborník UOŽI 01 2019 |  | základní |  | 0 | 0 | 0 | 0 | 0 | 512 | K | 1 |  |  |  | ROZPOCET | 0 | 0 | 0 | 0 | 0 | 1 | 0 | 512 | -1563065288
| PP |  | Číslování skříně účastnického rozvaděče | [14 empty] | PP | 1
6 | M | 7491207010 | Elektroinstalační materiál Kabelové stojiny a výložníky pozinkované 19" pevná police 1U hl.250, montáž na 2 stojiny | kus | 1 |  | 0 | Sborník UOŽI 01 2019 |  | základní |  | 0 | 0 | 0 | 0 | 0 | 8 | M | 1 |  |  |  | ROZPOCET | 0 | 0 | 0 | 0 | 0 | 1 | 0 | 4 | -1875731740
| PP |  | Elektroinstalační materiál Kabelové stojiny a výložníky pozinkované 19" pevná police 1U hl.250, montáž na 2 stojiny | [14 empty] | PP | 1
| P |  | Poznámka k položce: Předmětem dodávky je police Triton RAX-UP-450-A1 1U/450mm Je možné použít i jiných kvalitativně a technicky obdobných zařízení či řešení. | [14 empty] | P | 1
7 | M | 7491207210 | Elektroinstalační materiál Kabelové stojiny a výložníky pozinkované Zadní vyvazovací panel do 19" stojin pro OPB | kus | 1 |  | 0 | Sborník UOŽI 01 2019 |  | základní |  | 0 | 0 | 0 | 0 | 0 | 8 | M | 1 |  |  |  | ROZPOCET | 0 | 0 | 0 | 0 | 0 | 1 | 0 | 4 | 1655737817
| PP |  | Elektroinstalační materiál Kabelové stojiny a výložníky pozinkované Zadní vyvazovací panel do 19" stojin pro OPB | [14 empty] | PP | 1
| P |  | Poznámka k položce: Předmětem dodávky je panel vyvazovací Triton 1U oboustranná plastová lišta - RAX-VP-X03-A1 . Je možné použít i jiných kvalitativně a technicky obdobných zařízení či řešení. | [14 empty] | P | 1
8 | M | 7491207020 | Elektroinstalační materiál Kabelové stojiny a výložníky pozinkované 19" pevná police 2U 2 hl.250, montáž na 2 stojiny | kus | 1 |  | 0 | Sborník UOŽI 01 2019 |  | základní |  | 0 | 0 | 0 | 0 | 0 | 256 | M | 1 |  |  |  | ROZPOCET | 0 | 0 | 0 | 0 | 0 | 1 | 0 | 64 | -1840562271
| PP |  | Elektroinstalační materiál Kabelové stojiny a výložníky pozinkované 19" pevná police 2U 2 hl.250, montáž na 2 stojiny | [14 empty] | PP | 1
| P |  | Poznámka k položce: Předmětem dodávky je Vana montážní 2U (Micos) Je možné použít i jiných kvalitativně a technicky obdobných zařízení či řešení. | [14 empty] | P | 1
9 | K | 7593315390 | Montáž panelu (kazety, vany desek plošných spojů) plast do RACKU 19" | kus | 4 |  | 0 | Sborník UOŽI 01 2019 |  | základní |  | 0 | 0 | 0 | 0 | 0 | 512 | K | 1 |  |  |  | ROZPOCET | 0 | 0 | 0 | 0 | 0 | 1 | 0 | 512 | -464802061
| PP |  | Montáž panelu (kazety, vany desek plošných spojů) plast do RACKU 19" | [14 empty] | PP | 1
| P |  | Poznámka k položce: Předmětem montáží je: 1) police Triton RAX-UP-450-A1 1U/450mm 2) panel vyvazovací Triton 1U oboustranná plastová lišta - RAX-VP-X03-A1 včetně 3) vana 2U (Micos) včetně 4) - 5ks montážní sady Triton M6 RAX-MS-X19-X1, 4x šroub, podložka a plovoucí matice. - 6ks vyvazovacích háčků 40x40 kovový - RAX-D1-X44-X3. | [14 empty] | P | 1
10 | M | 7496701940 | DŘT, SKŘ, Elektrodispečink, DDTS Elektrodispečink Ostatní Patch panel rozvodů LAN datového rozváděče - do 24přípojek RJ45 | kus | 1 |  | 0 | Dle předběžné tržní kalkulace 6_2019 OŘ HKR SEE |  | základní |  | 0 | 0 | 0 | 0 | 0 | 8 | M | 1 |  |  |  | ROZPOCET | 0 | 0 | 0 | 0 | 0 | 1 | 0 | 4 | 813083938
| PP |  | DŘT, SKŘ, Elektrodispečink, DDTS Elektrodispečink Ostatní Patch panel rozvodů LAN datového rozváděče - do 24přípojek RJ45 | [14 empty] | PP | 1
| P |  | Poznámka k položce: Předmětem dodávky je Patch panel Panduit CPP24WBL pro moduly Mini-Jack, 1U 19"modulární 24 port. Je možné použít i jiných kvalitativně a technicky obdobných zařízení či řešení. | [14 empty] | P | 1
11 | M | 7590560522-R | Patch panel ISDN/TEL 25xRJ45 1U | kus | 1 |  | 0 | Dle předběžné tržní kalkulace 6_2019 OŘ HKR SEE |  | základní |  | 0 | 0 | 0 | 0 | 0 | 512 | M | 1 |  |  |  | ROZPOCET | 0 | 0 | 0 | 0 | 0 | 1 | 0 | 512 | -315149780
| PP |  | Patch panel ISDN/TEL 25xRJ45 1U | [14 empty] | PP | 1
| P |  | Poznámka k položce: Předmětem dodávky je Patch panel Solarix SX25-ISDN-BK, 1U, 25xRJ45 ISDN/TEL černý Je možné použít i jiných kvalitativně a technicky obdobných zařízení či řešení. | [14 empty] | P | 1
12 | K | 7590525683 | Montáž ukončení celoplastového kabelu v závěru nebo rozvaděči se zářezovými svorkovnicemi instalace telefonního patchpanelu včetně zakončení 25 pozic | kus | 2 |  | 0 | Sborník UOŽI 01 2019 |  | základní |  | 0 | 0 | 0 | 0 | 0 | 512 | K | 1 |  |  |  | ROZPOCET | 0 | 0 | 0 | 0 | 0 | 1 | 0 | 512 | -681992461
| PP |  | Montáž ukončení celoplastového kabelu v závěru nebo rozvaděči se zářezovými svorkovnicemi instalace telefonního patchpanelu včetně zakončení 25 pozic | [14 empty] | PP | 1
| P |  | Poznámka k položce: Předmětem montáží je: 1) Patch panelu Solarix SX25-ISDN-BK, 1U, 25xRJ45 ISDN/TEL černý 2) Patch panelu Panduit CPP24WBL pro moduly Mini-Jack, 1U 19"modulární 24 port. | [14 empty] | P | 1
13 | M | 7492103850 | Spojovací vedení, podpěrné izolátory Spojky, ukončení pasu, ostatní Spojka RJ45 8p8c Cat.5e UTP SOLARIX | kus | 15 |  | 0 | Sborník UOŽI 01 2019 |  | základní |  | 0 | 0 | 0 | 0 | 0 | 2 | M | 1 |  |  |  | ROZPOCET | 0 | 0 | 0 | 0 | 0 | 1 | 0 | 1 | -1277184548
| PP |  | Spojovací vedení, podpěrné izolátory Spojky, ukončení pasu, ostatní Spojka RJ45 8p8c Cat.5e UTP SOLARIX | [14 empty] | PP | 1
| P |  | Poznámka k položce: Předmětem dodávky je Modul UTP Panduit CJ588BL, RJ-45, C5E, Mini-Jack, černý Je možné použít i jiných kvalitativně a technicky obdobných zařízení či řešení. | [14 empty] | P | 1
14 | K | 7590525677 | Montáž ukončení celoplastového kabelu v závěru nebo rozvaděči se zářezovými svorkovnicemi instalace modulu MINI-Jack nestíněný do cat. 5E | kus | 15 |  | 0 | Sborník UOŽI 01 2019 |  | základní |  | 0 | 0 | 0 | 0 | 0 | 512 | K | 1 |  |  |  | ROZPOCET | 0 | 0 | 0 | 0 | 0 | 1 | 0 | 512 | 472766679
| PP |  | Montáž ukončení celoplastového kabelu v závěru nebo rozvaděči se zářezovými svorkovnicemi instalace modulu MINI-Jack nestíněný do cat. 5E | [14 empty] | PP | 1
| P |  | Poznámka k položce: Předmětem montáže je: Modulu UTP Panduit CJ588BL, RJ-45, C5E, Mini-Jack, černý | [14 empty] | P | 1
15 | M | 7491201530 | Elektroinstalační materiál Elektroinstalační krabice a rozvodky Bez zapojení Krabice lištová LK80X16/T | kus | 5 |  | 0 | Sborník UOŽI 01 2019 |  | základní |  | 0 | 0 | 0 | 0 | 0 | 128 | M | 1 |  |  |  | ROZPOCET | 0 | 0 | 0 | 0 | 0 | 1 | 0 | 128 | -249740057
| PP |  | Elektroinstalační materiál Elektroinstalační krabice a rozvodky Bez zapojení Krabice lištová LK80X16/T | [14 empty] | PP | 1
| P |  | Poznámka k položce: Krabice lištová pro zásuvku LAN 3xRJ-45 | [14 empty] | P | 1
16 | K | 7491252010 | Montáž krabic elektroinstalačních, rozvodek - bez zapojení krabice přístrojové | kus | 5 |  | 0 | Sborník UOŽI 01 2019 |  | základní |  | 0 | 0 | 0 | 0 | 0 | 512 | K | 1 |  |  |  | ROZPOCET | 0 | 0 | 0 | 0 | 0 | 1 | 0 | 512 | 764683685
| PP |  | Montáž krabic elektroinstalačních, rozvodek - bez zapojení krabice přístrojové - včetně zhotovení otvoru | [14 empty] | PP | 1
| P |  | Poznámka k položce: Montáž zásuvky LAN 3xRJ-45 | [14 empty] | P | 1
17 | M | 7496701961-R | Rámeček ABB Tango 3901A-B10 | kus | 5 |  | 0 | Dle předběžné tržní kalkulace 6_2019 OŘ HKR SEE |  | základní |  | 0 | 0 | 0 | 0 | 0 | 512 | M | 1 |  |  |  | ROZPOCET | 0 | 0 | 0 | 0 | 0 | 1 | 0 | 512 | -2127112314
| PP |  | Rámeček ABB Tango 3901A-B10 | [14 empty] | PP | 1
| P |  | Poznámka k položce: Rámeček pro zásuvku LAN 3xRJ-45 | [14 empty] | P | 1
18 | M | 759056027-R | Kryt pro prvky Panduit Mini-Com 5014A-A00410 B | kus | 5 |  | 0 | Dle předběžné tržní kalkulace 6_2019 OŘ HKR SEE |  | základní |  | 0 | 0 | 0 | 0 | 0 | 512 | M | 1 |  |  |  | ROZPOCET | 0 | 0 | 0 | 0 | 0 | 1 | 0 | 512 | -485073817
| PP |  | Kryt pro prvky Panduit Mini-Com 5014A-A00410 B | [14 empty] | PP | 1
| P |  | Poznámka k položce: Kryt pro zásuvku LAN 3xRJ-45 | [14 empty] | P | 1
19 | M | 7492103850 | Spojovací vedení, podpěrné izolátory Spojky, ukončení pasu, ostatní Spojka RJ45 8p8c Cat.5e UTP SOLARIX | kus | 15 |  | 0 | Sborník UOŽI 01 2019 |  | základní |  | 0 | 0 | 0 | 0 | 0 | 2 | M | 1 |  |  |  | ROZPOCET | 0 | 0 | 0 | 0 | 0 | 1 | 0 | 1 | 317605335
| PP |  | Spojovací vedení, podpěrné izolátory Spojky, ukončení pasu, ostatní Spojka RJ45 8p8c Cat.5e UTP SOLARIX | [14 empty] | PP | 1
| P |  | Poznámka k položce: Předmětem dodávky je Modul UTP Panduit CJ588WH, RJ-45, C5E, Mini-Jack, bílý pro zásuvku LAN 3xRJ-45 Je možné použít i jiných kvalitativně a technicky obdobných zařízení či řešení. | [14 empty] | P | 1
20 | K | 7590575020 | Montáž zásuvky pro 1 datový port | kus | 15 |  | 0 | Sborník UOŽI 01 2019 |  | základní |  | 0 | 0 | 0 | 0 | 0 | 512 | K | 1 |  |  |  | ROZPOCET | 0 | 0 | 0 | 0 | 0 | 1 | 0 | 512 | 909094152
| PP |  | Montáž zásuvky pro 1 datový port | [14 empty] | PP | 1
| P |  | Poznámka k položce: Předmětem montáží jsou datové porty v LAN zásuvkách | [14 empty] | P | 1
21 | K | 7590525800 | Montáž krytu datové zásuvky na přístrojovou krabici | kus | 5 |  | 0 | Sborník UOŽI 01 2019 |  | základní |  | 0 | 0 | 0 | 0 | 0 | 1 | K | 1 |  |  |  | ROZPOCET | 0 | 0 | 0 | 0 | 0 | 1 | 0 | 1 | -466381652
| PP |  | Montáž krytu datové zásuvky na přístrojovou krabici | [14 empty] | PP | 1
| P |  | Poznámka k položce: Předmětem montáží jsou kryty datových zásuvek | [14 empty] | P | 1
22 | M | 7590560520-R | Patchcord UTP RJ45/RJ45 C5E 0,5m | kus | 12 |  | 0 | Dle předběžné tržní kalkulace 6_2019 OŘ HKR SEE |  | základní |  | 0 | 0 | 0 | 0 | 0 | 512 | M | 1 |  |  |  | ROZPOCET | 0 | 0 | 0 | 0 | 0 | 1 | 0 | 512 | 440615417
| PP |  | Patchcord UTP RJ45/RJ45 C5E 0,5m | [14 empty] | PP | 1
23 | M | 7590560521-R | Patchcord UTP RJ45/RJ45 C5E 2m | kus | 6 |  | 0 | Dle předběžné tržní kalkulace 6_2019 OŘ HKR SEE |  | základní |  | 0 | 0 | 0 | 0 | 0 | 512 | M | 1 |  |  |  | ROZPOCET | 0 | 0 | 0 | 0 | 0 | 1 | 0 | 512 | -1634406413
| PP |  | Patchcord UTP RJ45/RJ45 C5E 2m | [14 empty] | PP | 1
24 | M | 7590560528-R | Patchcord UTP RJ45/RJ45 C5E 3m | kus | 8 |  | 0 | Dle předběžné tržní kalkulace 6_2019 OŘ HKR SEE |  | základní |  | 0 | 0 | 0 | 0 | 0 | 512 | M | 1 |  |  |  | ROZPOCET | 0 | 0 | 0 | 0 | 0 | 1 | 0 | 512 | 1655098807
| PP |  | Patchcord UTP RJ45/RJ45 C5E 3m | [14 empty] | PP | 1
25 | M | 7590560500 | Optické kabely Spojky a příslušenství pro optické sítě Ostatní Optický patchcord do 5 m | kus | 4 |  | 0 | Sborník UOŽI 01 2019 |  | základní |  | 0 | 0 | 0 | 0 | 0 | 8 | M | 1 |  |  |  | ROZPOCET | 0 | 0 | 0 | 0 | 0 | 1 | 0 | 4 | -1846160030
| PP |  | Optické kabely Spojky a příslušenství pro optické sítě Ostatní Optický patchcord do 5 m | [14 empty] | PP | 1
| P |  | Poznámka k položce: Předmětem dodávky je Patchcord FO SM 9/125 E2000/APC-LC/PC, 2m, duplex. Je možné použít i jiných kvalitativně a technicky obdobných zařízení či řešení. | [14 empty] | P | 1
26 | K | 7590565125 | Uložení a propojení propojovací šňůry (patchcord) s konektory | kus | 30 |  | 0 | Sborník UOŽI 01 2019 |  | základní |  | 0 | 0 | 0 | 0 | 0 | 512 | K | 1 |  |  |  | ROZPOCET | 0 | 0 | 0 | 0 | 0 | 1 | 0 | 512 | 246143149
| PP |  | Uložení a propojení propojovací šňůry (patchcord) s konektory | [14 empty] | PP | 1
| P |  | Poznámka k položce: Předmětem je uložení optických a metalických patchcordů | [14 empty] | P | 1
27 | M | 7590540519 | Slaboproudé rozvody, kabely pro přívod a vnitřní instalaci UTP/FTP kategorie 5e 100Mhz 1 Gbps UTP Nestíněný vnitřní, drát, nehořlavý, bezhalogenní, nízkodýmavý | m | 915 |  | 0 | Sborník UOŽI 01 2019 |  | základní |  | 0 | 0 | 0 | 0 | 0 | 8 | M | 1 |  |  |  | ROZPOCET | 0 | 0 | 0 | 0 | 0 | 1 | 0 | 4 | 833350126
| PP |  | Slaboproudé rozvody, kabely pro přívod a vnitřní instalaci UTP/FTP kategorie 5e 100Mhz 1 Gbps UTP Nestíněný vnitřní, drát, nehořlavý, bezhalogenní, nízkodýmavý | [14 empty] | PP | 1
| P |  | Poznámka k položce: Předmětem dodávky je kabel U/UTP Solarix SXKD-5E-UTP-LSOH, 4pár, cat.5E, bezhalogenový (box 305m) - Dca s1 d2 a1 Je možné použít i jiných kvalitativně a technicky obdobných zařízení či řešení. | [14 empty] | P | 1
28 | K | 7590525145 | Uložení do žlabu/trubky/lišty kabelu STP/UTP/FTP (do cat. 6) | m | 915 |  | 0 | Sborník UOŽI 01 2019 |  | základní |  | 0 | 0 | 0 | 0 | 0 | 512 | K | 1 |  |  |  | ROZPOCET | 0 | 0 | 0 | 0 | 0 | 1 | 0 | 512 | 2019983618
| PP |  | Uložení do žlabu/trubky/lišty kabelu STP/UTP/FTP (do cat. 6) | [14 empty] | PP | 1
| P |  | Poznámka k položce: Včetně 15ks kontrolního měření bez vystavení protokolu | [14 empty] | P | 1
29 | M | 7590560030 | Optické kabely Optické kabely střední konstrukce pro záfuk, přifuk do HDPE chráničky 12 vl. 2x6 vl./trubička, HDPE plášť 8,1 mm (6 el.) | m | 1040 |  | 0 | Sborník UOŽI 01 2019 |  | základní |  | 0 | 0 | 0 | 0 | 0 | 8 | M | 1 |  |  |  | ROZPOCET | 0 | 0 | 0 | 0 | 0 | 1 | 0 | 4 | 696650356
| PP |  | Optické kabely Optické kabely střední konstrukce pro záfuk, přifuk do HDPE chráničky 12 vl. 2x6 vl./trubička, HDPE plášť 8,1 mm (6 el.) | [14 empty] | PP | 1
| P |  | Poznámka k položce: Předmětem dodávky je mikrokabel LT MiDia 12vl. AW FLEX, 6.vl trubička, OD 8,4 mm (6 el.). Je možné použít i jiných kvalitativně a technicky obdobných zařízení či řešení. | [14 empty] | P | 1
30 | K | 7593505292 | Zafukování optického kabelu HDPE | m | 1040 |  | 0 | Sborník UOŽI 01 2019 |  | základní |  | 0 | 0 | 0 | 0 | 0 | 512 | K | 1 |  |  |  | ROZPOCET | 0 | 0 | 0 | 0 | 0 | 1 | 0 | 512 | -548765562
| PP |  | Zafukování optického kabelu HDPE | [14 empty] | PP | 1
31 | K | 7593505332 | Uložení optického kabelu do žlabu/trubky/lišty 12-36 vláken | m | 100 |  | 0 | Sborník UOŽI 01 2019 |  | základní |  | 0 | 0 | 0 | 0 | 0 | 512 | K | 1 |  |  |  | ROZPOCET | 0 | 0 | 0 | 0 | 0 | 1 | 0 | 512 | 2113914303
| PP |  | Uložení optického kabelu do žlabu/trubky/lišty 12-36 vláken | [14 empty] | PP | 1
| P |  | Poznámka k položce: V rámci TNS ve sklepním protoru | [14 empty] | P | 1
32 | K | 7593505110 | Zatažení ochr. trubky HFX 20 uvnitř objektu | m | 100 |  | 0 | Sborník UOŽI 01 2019 |  | základní |  | 0 | 0 | 0 | 0 | 0 | 512 | K | 1 |  |  |  | ROZPOCET | 0 | 0 | 0 | 0 | 0 | 1 | 0 | 512 | -899261841
| PP |  | Zatažení ochr. trubky HFX 20 uvnitř objektu | [14 empty] | PP | 1
| P |  | Poznámka k položce: V rámci TNS ve sklepním protoru | [14 empty] | P | 1
33 | K | 1310010011-R | Zřízení startovací jámy místa pro zafukování, přifouknutí optického kabelu nebo MT v zástavbě | kus | 1 |  | 0 | Sborník UOŽI 01 2019 |  | základní |  | 0 | 0 | 0 | 0 | 0 | 4 | K | 1 |  |  |  | ROZPOCET | 0 | 0 | 0 | 0 | 0 | 1 | 0 | 4 | -386752162
| PP |  | Zřízení startovací jámy místa pro zafukování, přifouknutí optického kabelu nebo MT v zástavbě | [14 empty] | PP | 1
34 | M | 7590560611 | Optické kabely Spojky a příslušenství pro optické sítě Ostatní Konektorový modul E-2000 se stand.opt.kazetou vybavený pigtaily a adaptéry | kus | 2 |  | 0 | Sborník UOŽI 01 2019 |  | základní |  | 0 | 0 | 0 | 0 | 0 | 8 | M | 1 |  |  |  | ROZPOCET | 0 | 0 | 0 | 0 | 0 | 1 | 0 | 4 | 683362226
| PP |  | Optické kabely Spojky a příslušenství pro optické sítě Ostatní Konektorový modul E-2000 se stand.opt.kazetou vybavený pigtaily a adaptéry | [14 empty] | PP | 1
| P |  | Poznámka k položce: Předmětem dodávky je Rack mount Police optická MCNP-2S-24-E2A-C-2 (24 vláken SM, konektor E2000) včetně: 48x - pigtail 9/125, E2000/APC, 1m, vlákno 900 um 8x - adaptér FO E2000/E2000 k přišroubování do panelu, BelStewart Je možné použít i jiných kvalitativně a technicky obdobných zařízení či řešení. | [14 empty] | P | 1
35 | K | 7593315065 | Montáž optického rozvaděče | kus | 2 |  | 0 | Sborník UOŽI 01 2019 |  | základní |  | 0 | 0 | 0 | 0 | 0 | 512 | K | 1 |  |  |  | ROZPOCET | 0 | 0 | 0 | 0 | 0 | 1 | 0 | 512 | 977207655
| PP |  | Montáž optického rozvaděče | [14 empty] | PP | 1
36 | K | 7593315070 | Montáž vany do optického rozvaděče | kus | 2 |  | 0 | Sborník UOŽI 01 2019 |  | základní |  | 0 | 0 | 0 | 0 | 0 | 512 | K | 1 |  |  |  | ROZPOCET | 0 | 0 | 0 | 0 | 0 | 1 | 0 | 512 | -134275945
| PP |  | Montáž vany do optického rozvaděče | [14 empty] | PP | 1
37 | K | 7590135030 | Připevnění kabelového rozvaděče pro vnější i vnitřní instalaci na konstrukci nebo stožár | kus | 1 |  | 0 | Sborník UOŽI 01 2019 |  | základní |  | 0 | 0 | 0 | 0 | 0 | 512 | K | 1 |  |  |  | ROZPOCET | 0 | 0 | 0 | 0 | 0 | 1 | 0 | 512 | -290441054
| PP |  | Připevnění kabelového rozvaděče pro vnější i vnitřní instalaci na konstrukci nebo stožár - včetně zatažení kabelů | [14 empty] | PP | 1
| P |  | Poznámka k položce: Uchycení optického rozváděče (ODF) do stojanu | [14 empty] | P | 1
38 | K | 7593505222 | Montáž spojky odbočky MT - T nebo Y | kus | 48 |  | 0 | Sborník UOŽI 01 2019 |  | základní |  | 0 | 0 | 0 | 0 | 0 | 512 | K | 1 |  |  |  | ROZPOCET | 0 | 0 | 0 | 0 | 0 | 1 | 0 | 512 | 157105240
| PP |  | Montáž spojky odbočky MT - T nebo Y | [14 empty] | PP | 1
| P |  | Poznámka k položce: Instalace optického kabelu do spojky nebo do rozváděče | [14 empty] | P | 1
39 | K | 7590565052 | Spojování a ukončení kabelů optických svár optického vlákna ve spojce (rozvaděči) nad 36 vláken | vlákno | 48 |  | 0 | Sborník UOŽI 01 2019 |  | základní |  | 0 | 0 | 0 | 0 | 0 | 512 | K | 1 |  |  |  | ROZPOCET | 0 | 0 | 0 | 0 | 0 | 1 | 0 | 512 | 719208640
| PP |  | Spojování a ukončení kabelů optických svár optického vlákna ve spojce (rozvaděči) nad 36 vláken - práce spojené s montáží specifikované kabelizace specifikovaným způsobem | [14 empty] | PP | 1
40 | K | 7598035135 | PM + OTDR + PMD obě vlnové délky obousměrně | vlákno | 24 |  | 0 | Sborník UOŽI 01 2019 |  | základní |  | 0 | 0 | 0 | 0 | 0 | 512 | K | 1 |  |  |  | ROZPOCET | 0 | 0 | 0 | 0 | 0 | 1 | 0 | 512 | 1799745749
| PP |  | PM + OTDR + PMD obě vlnové délky obousměrně | [14 empty] | PP | 1
41 | M | 7590560519 | Optické kabely Spojky a příslušenství pro optické sítě Ostatní Rezerva optického kabelu do 500mm | kus | 1 |  | 0 | Sborník UOŽI 01 2019 |  | základní |  | 0 | 0 | 0 | 0 | 0 | 512 | M | 1 |  |  |  | ROZPOCET | 0 | 0 | 0 | 0 | 0 | 1 | 0 | 512 | 479293128
| PP |  | Optické kabely Spojky a příslušenství pro optické sítě Ostatní Rezerva optického kabelu do 500mm | [14 empty] | PP | 1
42 | K | 7590565186 | Montáž optického kabelu závěsného formování a uložení rezervy optického kabelu do krytu (v objektu) | kus | 1 |  | 0 | Sborník UOŽI 01 2019 |  | základní |  | 0 | 0 | 0 | 0 | 0 | 512 | K | 1 |  |  |  | ROZPOCET | 0 | 0 | 0 | 0 | 0 | 1 | 0 | 512 | 1348437627
| PP |  | Montáž optického kabelu závěsného formování a uložení rezervy optického kabelu do krytu (v objektu) | [14 empty] | PP | 1
43 | K | 7598035150 | Záznam a vyhodnocení měřících protokolů na nosič (1 případ = 1 kus) | kus | 1 |  | 0 | Sborník UOŽI 01 2019 |  | základní |  | 0 | 0 | 0 | 0 | 0 | 512 | K | 1 |  |  |  | ROZPOCET | 0 | 0 | 0 | 0 | 0 | 1 | 0 | 512 | 893739822
| PP |  | Záznam a vyhodnocení měřících protokolů na nosič (1 případ = 1 kus) | [14 empty] | PP | 1
44 | M | 7491200260 | Elektroinstalační materiál Elektroinstalační lišty a kabelové žlaby Lišta LHD 40x20 vkládací bílá 2m | kus | 10 |  | 0 | Sborník UOŽI 01 2019 |  | základní |  | 0 | 0 | 0 | 0 | 0 | 512 | M | 1 |  |  |  | ROZPOCET | 0 | 0 | 0 | 0 | 0 | 1 | 0 | 512 | 1744073465
| PP |  | Elektroinstalační materiál Elektroinstalační lišty a kabelové žlaby Lišta LHD 40x20 vkládací bílá 2m | [14 empty] | PP | 1
45 | K | 7491251010 | Montáž lišt elektroinstalačních, kabelových žlabů z PVC-U jednokomorových zaklapávacích rozměru 40/40 mm | m | 20 |  | 0 | Sborník UOŽI 01 2019 |  | základní |  | 0 | 0 | 0 | 0 | 0 | 512 | K | 1 |  |  |  | ROZPOCET | 0 | 0 | 0 | 0 | 0 | 1 | 0 | 512 | -967230823
| PP |  | Montáž lišt elektroinstalačních, kabelových žlabů z PVC-U jednokomorových zaklapávacích rozměru 40/40 mm - na konstrukci, omítku apod. včetně spojek, ohybů, rohů, bez krabic | [14 empty] | PP | 1
46 | M | 7491201510 | Elektroinstalační materiál Elektroinstalační krabice a rozvodky Bez zapojení Krabice KSK 80 sv.šedá IP66 | kus | 1 |  | 0 | Sborník UOŽI 01 2019 |  | základní |  | 0 | 0 | 0 | 0 | 0 | 512 | M | 1 |  |  |  | ROZPOCET | 0 | 0 | 0 | 0 | 0 | 1 | 0 | 512 | 1157588971
| PP |  | Elektroinstalační materiál Elektroinstalační krabice a rozvodky Bez zapojení Krabice KSK 80 sv.šedá IP66 | [14 empty] | PP | 1
| P |  | Poznámka k položce: Předmětem dodávky je krabice přístrojová LK 80x20R/1 (81x81x20) | [14 empty] | P | 1
47 | K | 7491252010 | Montáž krabic elektroinstalačních, rozvodek - bez zapojení krabice přístrojové | kus | 1 |  | 0 | Sborník UOŽI 01 2019 |  | základní |  | 0 | 0 | 0 | 0 | 0 | 1 | K | 1 |  |  |  | ROZPOCET | 0 | 0 | 0 | 0 | 0 | 1 | 0 | 1 | -1796527813
| PP |  | Montáž krabic elektroinstalačních, rozvodek - bez zapojení krabice přístrojové - včetně zhotovení otvoru | [14 empty] | PP | 1
48 | M | 7491204730 | Elektroinstalační materiál Zásuvky instalační Zásuvka CLASSIC 5517-2389 B1 | kus | 1 |  | 0 | Sborník UOŽI 01 2019 |  | základní |  | 0 | 0 | 0 | 0 | 0 | 32 | M | 1 |  |  |  | ROZPOCET | 0 | 0 | 0 | 0 | 0 | 1 | 0 | 16 | 943012961
| PP |  | Elektroinstalační materiál Zásuvky instalační Zásuvka CLASSIC 5517-2389 B1 | [14 empty] | PP | 1
49 | K | 7491254010 | Montáž zásuvek instalačních domovních 10/16 A, 250 V, IP20 bez přepěťové ochrany nebo se zabudovanou přepěťovou ochranou jednoduchých nebo dvojitých | kus | 1 |  | 0 | Sborník UOŽI 01 2019 |  | základní |  | 0 | 0 | 0 | 0 | 0 | 512 | K | 1 |  |  |  | ROZPOCET | 0 | 0 | 0 | 0 | 0 | 1 | 0 | 512 | 56533383
| PP |  | Montáž zásuvek instalačních domovních 10/16 A, 250 V, IP20 bez přepěťové ochrany nebo se zabudovanou přepěťovou ochranou jednoduchých nebo dvojitých - včetně zapojení a osazení | [14 empty] | PP | 1
50 | K | 7492751020 | Montáž ukončení kabelů nn v rozvaděči nebo na přístroji izolovaných s označením 2 - 5-ti žílových do 2,5 mm2 | kus | 1 |  | 0 | Sborník UOŽI 01 2019 |  | základní |  | 0 | 0 | 0 | 0 | 0 | 512 | K | 1 |  |  |  | ROZPOCET | 0 | 0 | 0 | 0 | 0 | 1 | 0 | 512 | -409795614
| PP |  | Montáž ukončení kabelů nn v rozvaděči nebo na přístroji izolovaných s označením 2 - 5-ti žílových do 2,5 mm2 - montáž kabelové koncovky nebo záklopky včetně odizolování pláště a izolace žil kabelu, ukončení žil v rozvaděči, upevnění kabelových ok, roz. trubice, zakončení stínění apod. | [14 empty] | PP | 1
| P |  | Poznámka k položce: Zapojení el. instalační zásuvky | [14 empty] | P | 1
51 | M | 7491100170 | Trubková vedení Ohebné elektroinstalační trubky 1232 pr.32 750N SUPERFLEX | m | 200 |  | 0 | Sborník UOŽI 01 2019 |  | základní |  | 0 | 0 | 0 | 0 | 0 | 512 | M | 1 |  |  |  | ROZPOCET | 0 | 0 | 0 | 0 | 0 | 1 | 0 | 512 | -139329058
| PP |  | Trubková vedení Ohebné elektroinstalační trubky 1232 pr.32 750N SUPERFLEX | [14 empty] | PP | 1
52 | M | 7491100271-R | Trubka ohebná bezhalogenová HFXP-HT-32 | m | 100 |  | 0 | Dle předběžné tržní kalkulace 6_2019 OŘ HKR SEE |  | základní |  | 0 | 0 | 0 | 0 | 0 | 512 | M | 1 |  |  |  | ROZPOCET | 0 | 0 | 0 | 0 | 0 | 1 | 0 | 512 | 86611741
| PP |  | Trubka ohebná bezhalogenová HFXP-HT-32 | [14 empty] | PP | 1
53 | K | 7491151010 | Montáž trubek ohebných elektroinstalačních hladkých z PVC uložených volně nebo pod omítkou průměru do 50 mm | m | 300 |  | 0 | Sborník UOŽI 01 2019 |  | základní |  | 0 | 0 | 0 | 0 | 0 | 512 | K | 1 |  |  |  | ROZPOCET | 0 | 0 | 0 | 0 | 0 | 1 | 0 | 512 | -275229958
| PP |  | Montáž trubek ohebných elektroinstalačních hladkých z PVC uložených volně nebo pod omítkou průměru do 50 mm - včetně naznačení trasy, rozměření, řezání trubek, kladení, osazení, zajištění a upevnění | [14 empty] | PP | 1
54 | K | 7598035170 | Kontrola tlakutěsnosti HDPE trubky v úseku do 2 000 m | kus | 1 |  | 0 | Sborník UOŽI 01 2019 |  | základní |  | 0 | 0 | 0 | 0 | 0 | 512 | K | 1 |  |  |  | ROZPOCET | 0 | 0 | 0 | 0 | 0 | 1 | 0 | 512 | -1556915809
| PP |  | Kontrola tlakutěsnosti HDPE trubky v úseku do 2 000 m | [14 empty] | PP | 1
| P |  | Poznámka k položce: Přívodní HDPE do TNS | [14 empty] | P | 1
55 | M | 7593501195 | Trasy kabelového vedení Spojky šroubovací pro chráničky optického kabelu HDPE 5050 průměr 40 mm | kus | 4 |  | 0 | Sborník UOŽI 01 2019 |  | základní |  | 0 | 0 | 0 | 0 | 0 | 8 | M | 1 |  |  |  | ROZPOCET | 0 | 0 | 0 | 0 | 0 | 1 | 0 | 4 | -461401751
| PP |  | Trasy kabelového vedení Spojky šroubovací pro chráničky optického kabelu HDPE 5050 průměr 40 mm | [14 empty] | PP | 1
| P |  | Poznámka k položce: Je možné použít i jiných kvalitativně a technicky obdobných zařízení či řešení. | [14 empty] | P | 1
| VV |  | "Koncovka plastová PLASSON 40"2 |  | 2 | [12 empty] | VV | 1 | 2 | True | 0 | ROZPOCET
| VV |  | "Spojka PLASSON 40"2 |  | 2 | [12 empty] | VV | 1 | 2 | True | 0 | ROZPOCET
| VV |  | Součet |  | 4 | [12 empty] | VV | 1 | 4 | True | 1 | ROZPOCET
56 | M | 7593501173 | Trasy kabelového vedení Chránička dělená KKHR 40 trubka půlená opravná HDPE 2m | kus | 2 |  | 0 | Sborník UOŽI 01 2019 |  | základní |  | 0 | 0 | 0 | 0 | 0 | 8 | M | 1 |  |  |  | ROZPOCET | 0 | 0 | 0 | 0 | 0 | 1 | 0 | 4 | -2141157084
| PP |  | Trasy kabelového vedení Chránička dělená KKHR 40 trubka půlená opravná HDPE 2m | [14 empty] | PP | 1
| P |  | Poznámka k položce: Předmětem dodávky je trubka opravná půlená KKHR 40x2000mm včetně 2ks zámklu EBM 40 Je možné použít i jiných kvalitativně a technicky obdobných zařízení či řešení. | [14 empty] | P | 1
57 | K | 7593505224 | Montáž spojky opravné půlené spojky na HDPE - Plasson | kus | 6 |  | 0 | Sborník UOŽI 01 2019 |  | základní |  | 0 | 0 | 0 | 0 | 0 | 512 | K | 1 |  |  |  | ROZPOCET | 0 | 0 | 0 | 0 | 0 | 1 | 0 | 512 | -2140293430
| PP |  | Montáž spojky opravné půlené spojky na HDPE - Plasson | [14 empty] | PP | 1
58 | M | 7593501140-R | Průchodka Jackmoon do HDPE chráničky 40mm | kus | 4 |  | 0 | Dle předběžné tržní kalkulace 6_2019 OŘ HKR SEE |  | základní |  | 0 | 0 | 0 | 0 | 0 | 512 | M | 1 |  |  |  | ROZPOCET | 0 | 0 | 0 | 0 | 0 | 1 | 0 | 512 | 67167212
| PP |  | Průchodka Jackmoon do HDPE chráničky 40mm | [14 empty] | PP | 1
59 | K | 7593505090 | Montáž těsnicí kabelové příruby průchodky JackMoon | kus | 4 |  | 0 | Sborník UOŽI 01 2019 |  | základní |  | 0 | 0 | 0 | 0 | 0 | 512 | K | 1 |  |  |  | ROZPOCET | 0 | 0 | 0 | 0 | 0 | 1 | 0 | 512 | -179177623
| PP |  | Montáž těsnicí kabelové příruby průchodky JackMoon | [14 empty] | PP | 1
60 | M | 7595600420 | Datové - switch L2 24 portů 10 / 100, 2x SFP | kus | 1 |  | 0 | Sborník UOŽI 01 2019 |  | základní |  | 0 | 0 | 0 | 0 | 0 | 32 | M | 1 |  |  |  | ROZPOCET | 0 | 0 | 0 | 0 | 0 | 1 | 0 | 16 | 1746946509
| PP |  | Datové - switch L2 24 portů 10 / 100, 2x SFP | [14 empty] | PP | 1
| P |  | Poznámka k položce: Předmětem dodávky je Switch Cisco Catalyst 2960 Plus 24 10/100 + 2T/SFP LAN Base Image. Je možné použít i jiných kvalitativně a technicky obdobných zařízení či řešení. | [14 empty] | P | 1
61 | K | 7595605185 | Montáž routeru (směrovače), switche (přepínače) a huby (rozbočovače) instalace a konfigurace switche L2 upevněného - expertní | kus | 1 |  | 0 | Sborník UOŽI 01 2019 |  | základní |  | 0 | 0 | 0 | 0 | 0 | 512 | K | 1 |  |  |  | ROZPOCET | 0 | 0 | 0 | 0 | 0 | 1 | 0 | 512 | 287263604
| PP |  | Montáž routeru (směrovače), switche (přepínače) a huby (rozbočovače) instalace a konfigurace switche L2 upevněného - expertní | [14 empty] | PP | 1
62 | K | 7595605190 | Montáž routeru (směrovače), switche (přepínače) a huby (rozbočovače) instalace a konfigurace switche L2 neupevněného - základní | kus | 1 |  | 0 | Sborník UOŽI 01 2019 |  | základní |  | 0 | 0 | 0 | 0 | 0 | 512 | K | 1 |  |  |  | ROZPOCET | 0 | 0 | 0 | 0 | 0 | 1 | 0 | 512 | 132351071
| PP |  | Montáž routeru (směrovače), switche (přepínače) a huby (rozbočovače) instalace a konfigurace switche L2 neupevněného - základní | [14 empty] | PP | 1
63 | M | 7496700410 | DŘT, SKŘ, Elektrodispečink, DDTS DŘT a SKŘ skříně pro automatizaci Ethernet sériová linka,ethernet optika, sériová linka optika, převodníky mezi sériovými linkami RS-232,422,485 Transceiver pro konkrétní optický kabel SM, MM | kus | 4 |  | 0 | Sborník UOŽI 01 2019 |  | základní |  | 0 | 0 | 0 | 0 | 0 | 8 | M | 1 |  |  |  | ROZPOCET | 0 | 0 | 0 | 0 | 0 | 1 | 0 | 4 | -1100846593
| PP |  | DŘT, SKŘ, Elektrodispečink, DDTS DŘT a SKŘ skříně pro automatizaci Ethernet sériová linka,ethernet optika, sériová linka optika, převodníky mezi sériovými linkami RS-232,422,485 Transceiver pro konkrétní optický kabel SM, MM | [14 empty] | PP | 1
| P |  | Poznámka k položce: Předmětem dodávky je modul SFP transceiver 1,25Gbps, 1000BASE-LX, SM, 10km, 1310nm. Cisco compatible. Je možné použít i jiných kvalitativně a technicky obdobných zařízení či řešení. | [14 empty] | P | 1
64 | K | 7595605155 | Montáž modemu, převodníku, repeatru instalace a konfigurace modemu | kus | 4 |  | 0 | Sborník UOŽI 01 2019 |  | základní |  | 0 | 0 | 0 | 0 | 0 | 512 | K | 1 |  |  |  | ROZPOCET | 0 | 0 | 0 | 0 | 0 | 1 | 0 | 512 | -850446319
| PP |  | Montáž modemu, převodníku, repeatru instalace a konfigurace modemu | [14 empty] | PP | 1
65 | M | 7496600490-R | APC Smart-UPS 450VA, 230V | kus | 1 |  | 0 | Dle předběžné tržní kalkulace 6_2019 OŘ HKR SEE |  | základní |  | 0 | 0 | 0 | 0 | 0 | 512 | M | 1 |  |  |  | ROZPOCET | 0 | 0 | 0 | 0 | 0 | 1 | 0 | 512 | 157220112
| PP |  | APC Smart-UPS 450VA line interactive RM1U, 230V | [14 empty] | PP | 1
66 | K | 7593005060 | Montáž záložního napájecího zdroje instalace UPS standalone | kus | 1 |  | 0 | Sborník UOŽI 01 2019 |  | základní |  | 0 | 0 | 0 | 0 | 0 | 512 | K | 1 |  |  |  | ROZPOCET | 0 | 0 | 0 | 0 | 0 | 1 | 0 | 512 | -1972099300
| PP |  | Montáž záložního napájecího zdroje instalace UPS standalone | [14 empty] | PP | 1
67 | M | 7492400460 | Kabely, vodiče - vn Kabely nad 22kV Označovací štítek na kabel (100 ks) | sada | 1 |  | 0 | Sborník UOŽI 01 2019 |  | základní |  | 0 | 0 | 0 | 0 | 0 | 128 | M | 1 |  |  |  | ROZPOCET | 0 | 0 | 0 | 0 | 0 | 1 | 0 | 128 | 151712989
| PP |  | Kabely, vodiče - vn Kabely nad 22kV Označovací štítek na kabel (100 ks) | [14 empty] | PP | 1
68 | K | 7590525750 | Montáž štítku kabelového průběžného | kus | 15 |  | 0 | Sborník UOŽI 01 2019 |  | základní |  | 0 | 0 | 0 | 0 | 0 | 512 | K | 1 |  |  |  | ROZPOCET | 0 | 0 | 0 | 0 | 0 | 1 | 0 | 512 | 1157933216
| PP |  | Montáž štítku kabelového průběžného - zhotovení štítku, vyražení znaku kabelu na štítek, připevnění štítku na kabel, ovinutí štítku páskou PVC | [14 empty] | PP | 1
69 | M | 7595141020-R | IP Telefon Cisco 3905 včetně adaptéru | kus | 3 |  | 0 | Dle předběžné tržní kalkulace 6_2019 OŘ HKR SEE |  | základní |  | 0 | 0 | 0 | 0 | 0 | 512 | M | 1 |  |  |  | ROZPOCET | 0 | 0 | 0 | 0 | 0 | 1 | 0 | 512 | -1213126405
| PP |  | IP Telefon Cisco 3905 včetně adaptéru | [14 empty] | PP | 1
| P |  | Poznámka k položce: Bez licence, včetně SW podpory | [14 empty] | P | 1
70 | M | 7595141021-R | Siemens Gigaset A510 IP | kus | 1 |  | 0 | Dle předběžné tržní kalkulace 6_2019 OŘ HKR SEE |  | základní |  | 0 | 0 | 0 | 0 | 0 | 512 | M | 1 |  |  |  | ROZPOCET | 0 | 0 | 0 | 0 | 0 | 1 | 0 | 512 | 1841784743
| PP |  | Siemens Gigaset A510 IP | [14 empty] | PP | 1
| P |  | Poznámka k položce: S licencí a SW podporou | [14 empty] | P | 1
71 | M | 7595141022-R | IP Telefon Cisco CP-7861-K9 | kus | 1 |  | 0 | Dle předběžné tržní kalkulace 6_2019 OŘ HKR SEE |  | základní |  | 0 | 0 | 0 | 0 | 0 | 512 | M | 1 |  |  |  | ROZPOCET | 0 | 0 | 0 | 0 | 0 | 1 | 0 | 512 | -843459814
| PP |  | Siemens Gigaset A510 IP | [14 empty] | PP | 1
| P |  | Poznámka k položce: Bez licence a s displejem | [14 empty] | P | 1
72 | M | 7595200080 | Telefonní ústředny Systémy Přenosové IP telefonie: callmanager do 300 portů licence za public uživatele | kus | 4 |  | 0 | Sborník UOŽI 01 2019 |  | základní |  | 0 | 0 | 0 | 0 | 0 | 128 | M | 1 |  |  |  | ROZPOCET | 0 | 0 | 0 | 0 | 0 | 1 | 0 | 128 | -1302331010
| PP |  | Telefonní ústředny Systémy Přenosové IP telefonie: callmanager do 300 portů licence za public uživatele | [14 empty] | PP | 1
| P |  | Poznámka k položce: Licence CUCM pro IP telefon | [14 empty] | P | 1
73 | M | 7595120200 | Telefonní přístroje nezapojené na ústřednu Modul externího napájení pro venkovní telefonní objekt HMB-EXT-Sx | kus | 5 |  | 0 | Sborník UOŽI 01 2019 |  | základní |  | 0 | 0 | 0 | 0 | 0 | 128 | M | 1 |  |  |  | ROZPOCET | 0 | 0 | 0 | 0 | 0 | 1 | 0 | 128 | 1630097109
| PP |  | Telefonní přístroje nezapojené na ústřednu Modul externího napájení pro venkovní telefonní objekt HMB-EXT-Sx | [14 empty] | PP | 1
| P |  | Poznámka k položce: Předmětem dodávky je externí Poe (napájení po internetu) pro IP telefon | [14 empty] | P | 1
74 | K | 7595215170 | Montáž PBX (elektronické, digitální, VoIP, GSM-GW…) konfigurace parametrů telefonní linky v PBX analogové | kus | 5 |  | 0 | Sborník UOŽI 01 2019 |  | základní |  | 0 | 0 | 0 | 0 | 0 | 512 | K | 1 |  |  |  | ROZPOCET | 0 | 0 | 0 | 0 | 0 | 1 | 0 | 512 | -772401764
| PP |  | Montáž PBX (elektronické, digitální, VoIP, GSM-GW…) konfigurace parametrů telefonní linky v PBX analogové | [14 empty] | PP | 1
| P |  | Poznámka k položce: Včetně zapojení nápájení IP telefonu | [14 empty] | P | 1
75 | M | 7496700750 | DŘT, SKŘ, Elektrodispečink, DDTS DŘT a SKŘ skříně pro automatizaci Periférie Drobný montážní materiál pro telemechanickou jednotku v objektu NS | kus | 2 |  | 0 | Sborník UOŽI 01 2019 |  | základní |  | 0 | 0 | 0 | 0 | 0 | 128 | M | 1 |  |  |  | ROZPOCET | 0 | 0 | 0 | 0 | 0 | 1 | 0 | 128 | 544747355
| PP |  | DŘT, SKŘ, Elektrodispečink, DDTS DŘT a SKŘ skříně pro automatizaci Periférie Drobný montážní materiál pro telemechanickou jednotku v objektu NS | [14 empty] | PP | 1
| P |  | Poznámka k položce: Drobný montážní materiál vodiče, svorky, příchytky, stahovací pásky, montážní pěna, bleskojistky do LSA pásku, přepěťové ochrany do LSA pásku apod. | [14 empty] | P | 1
76 | K | 7492756030 | Pomocné práce pro montáž kabelů vyhledání stávajících kabelů ( měření, sonda ) | kus | 2 |  | 0 | Sborník UOŽI 01 2019 |  | základní |  | 0 | 0 | 0 | 0 | 0 | 512 | K | 1 |  |  |  | ROZPOCET | 0 | 0 | 0 | 0 | 0 | 1 | 0 | 512 | 434040655
| PP |  | Pomocné práce pro montáž kabelů vyhledání stávajících kabelů ( měření, sonda ) - v obvodu žel. stanice nebo na na trati včetně provedení sondy | [14 empty] | PP | 1
| P |  | Poznámka k položce: Předmětem dodávky je zaměření stávajících HDPE trubek s kabely | [14 empty] | P | 1
77 | K | 7598025005 | Měření dálkových kabelů stejnosměrné kontrolní kabelů čtyřky | kus | 30 |  | 0 | Sborník UOŽI 01 2019 |  | základní |  | 0 | 0 | 0 | 0 | 0 | 512 | K | 1 |  |  |  | ROZPOCET | 0 | 0 | 0 | 0 | 0 | 1 | 0 | 512 | 1057018578
| PP |  | Měření dálkových kabelů stejnosměrné kontrolní kabelů čtyřky | [14 empty] | PP | 1
78 | K | 7499151020 | Dokončovací práce úprava zapojení stávajících kabelových skříní/rozvaděčů | hod | 49 |  | 0 | Sborník UOŽI 01 2019 |  | základní |  | 0 | 0 | 0 | 0 | 0 | 512 | K | 1 |  |  |  | ROZPOCET | 0 | 0 | 0 | 0 | 0 | 1 | 0 | 512 | 1509860182
| PP |  | Dokončovací práce úprava zapojení stávajících kabelových skříní/rozvaděčů - provedení provizorních úprav zapojení stávajících kabelových skříní nebo rozvaděčů v průběhu výstavby (pro montáž nových i provizorních kabelů, drobné úpravy výstroje apod.) mechanizmy | [14 empty] | PP | 1
| P |  | Poznámka k položce: | [14 empty] | P | 1
| VV |  | "utěsnění otvoru montážní pěnou"0,5 |  | 0.5 | [12 empty] | VV | 1 | 2 | True | 0 | ROZPOCET
| VV |  | "kontrolní měření 14x UTP kabelu bez vystavení protokolu"1,5 |  | 1.5 | [12 empty] | VV | 1 | 2 | True | 0 | ROZPOCET
| VV |  | "instalace 80x bleskojistky do LSA pásku"6 |  | 6 | [12 empty] | VV | 1 | 2 | True | 0 | ROZPOCET
| VV |  | "instalace 8x přepěťové ochrany do LSA pásku"3 |  | 3 | [12 empty] | VV | 1 | 2 | True | 0 | ROZPOCET
| VV |  | "přemístění stávajících kabelových rozvodů do datového rozvaděče"20 |  | 20 | [12 empty] | VV | 1 | 2 | True | 0 | ROZPOCET
| VV |  | "konfigurace datové sítě"10 |  | 10 | [12 empty] | VV | 1 | 2 | True | 0 | ROZPOCET
| VV |  | "převedení provozu na metalických kabelech SŽDC"6 |  | 6 | [12 empty] | VV | 1 | 2 | True | 0 | ROZPOCET
| VV |  | "přemístění tel. ústředny do datového rozvaděče vč.přepojení"2 |  | 2 | [12 empty] | VV | 1 | 2 | True | 0 | ROZPOCET
| VV |  | Součet |  | 49 | [12 empty] | VV | 1 | 4 | True | 1 | ROZPOCET
| D | OST1 | TM-1P.PS |  |  |  | 0 |  |  |  |  | 0 |  | 0 |  | 0 | 4 | D | 0 |  |  |  | ROZPOCET | [6 empty] | 0
79 | K | 7496771010 | Demontáž skříně SKŘ/automatizace 1 pole | kus | 3 |  | 0 | Sborník UOŽI 01 2019 |  | základní |  | 0 | 0 | 0 | 0 | 0 | 512 | K | 1 |  |  |  | ROZPOCET | 0 | 0 | 0 | 0 | 0 | 1 | 0 | 512 | 1701020622
| PP |  | Demontáž skříně SKŘ/automatizace 1 pole | [14 empty] | PP | 1
| P |  | Poznámka k položce: Demontáž stávajících skříní TM-1P, RS-11, RS-12 | [14 empty] | P | 1
80 | K | 7593317065 | Demontáž optického rozvaděče skříně | kus | 1 |  | 0 | Sborník UOŽI 01 2019 |  | základní |  | 0 | 0 | 0 | 0 | 0 | 512 | K | 1 |  |  |  | ROZPOCET | 0 | 0 | 0 | 0 | 0 | 1 | 0 | 512 | 2131667611
| PP |  | Demontáž optického rozvaděče skříně | [14 empty] | PP | 1
| P |  | Poznámka k položce: Demontáž optického rozváděče pro spojení do R110kV ve stávající skříni DŘT. | [14 empty] | P | 1
81 | K | 7590135030 | Připevnění kabelového rozvaděče pro vnější i vnitřní instalaci na konstrukci nebo stožár | kus | 1 |  | 0 | Sborník UOŽI 01 2019 |  | základní |  | 0 | 0 | 0 | 0 | 0 | 512 | K | 1 |  |  |  | ROZPOCET | 0 | 0 | 0 | 0 | 0 | 1 | 0 | 512 | 41569338
| PP |  | Připevnění kabelového rozvaděče pro vnější i vnitřní instalaci na konstrukci nebo stožár - včetně zatažení kabelů | [14 empty] | PP | 1
| P |  | Poznámka k položce: Zpětná montáž demontovaného rozváděče optického ukončení z R110kV, ze stávající skříně TM-1P do nové TM-1P.PS. | [14 empty] | P | 1
82 | K | 7595607065 | Demontáž SDH, PDH, PCM, DSLAM transcieveru, převodníku | kus | 1 |  | 0 | Sborník UOŽI 01 2019 |  | základní |  | 0 | 0 | 0 | 0 | 0 | 512 | K | 1 |  |  |  | ROZPOCET | 0 | 0 | 0 | 0 | 0 | 1 | 0 | 512 | -2111793619
| PP |  | Demontáž SDH, PDH, PCM, DSLAM transcieveru, převodníku | [14 empty] | PP | 1
| P |  | Poznámka k položce: Demontáž převodníku RS-232, pro komunikaci MŘS, ze stolu dozorny. | [14 empty] | P | 1
83 | K | 7596517010 | Demontáž PC pro informační zařízení - řídící jednotka | kus | 1 |  | 0 | Sborník UOŽI 01 2019 |  | základní |  | 0 | 0 | 0 | 0 | 0 | 512 | K | 1 |  |  |  | ROZPOCET | 0 | 0 | 0 | 0 | 0 | 1 | 0 | 512 | -1381277515
| PP |  | Demontáž PC pro informační zařízení - řídící jednotka | [14 empty] | PP | 1
| P |  | Poznámka k položce: Demontáž stávajícího IPC MŘS ze stolu dozorny a přesunutí do TM-1P.PS. | [14 empty] | P | 1
84 | K | 7596515010 | Montáž PC pro informační zařízení - řídící jednotka | kus | 1 |  | 0 | Sborník UOŽI 01 2019 |  | základní |  | 0 | 0 | 0 | 0 | 0 | 512 | K | 1 |  |  |  | ROZPOCET | 0 | 0 | 0 | 0 | 0 | 1 | 0 | 512 | -1645645420
| PP |  | Montáž PC pro informační zařízení - řídící jednotka - včetně připojení, seřízení a přezkoušení funkce | [14 empty] | PP | 1
| P |  | Poznámka k položce: Montáž stávajícího přesouvaného IPC MŘS do TM-1P.PS. | [14 empty] | P | 1
85 | K | 7492471010 | Demontáže kabelových vedení nn | m | 35 |  | 0 | Sborník UOŽI 01 2019 |  | základní |  | 0 | 0 | 0 | 0 | 0 | 1 | K | 1 |  |  |  | ROZPOCET | 0 | 0 | 0 | 0 | 0 | 1 | 0 | 1 | 1576629603
| PP |  | Demontáže silnoproudých rozvodů Demontáže kabelových vedení (demontáž ze zemní kynety, roštu, rozvaděče, trubky, chráničky apod.) nn | [14 empty] | PP | 1
| VV |  | "Demontáž stávající metalické kom. linky z TM-1P do kab. uzávěrů, odletování z translátorů"10 |  | 10 | [12 empty] | VV | 1 | 2 | True | 0 | ROZPOCET
| VV |  | "Demontáž stávajícího optického spojení mezi TM-1P a převodníkem pro MŘS ve stole dozorny"25 |  | 25 | [12 empty] | VV | 1 | 2 | True | 0 | ROZPOCET
| VV |  | Součet |  | 35 | [12 empty] | VV | 1 | 4 | True | 1 | ROZPOCET
86 | M | 7496700010 | DŘT, SKŘ, Elektrodispečink, DDTS DŘT a SKŘ skříně pro automatizaci Skříň pro telemechanickou jednotku 600x2000, oboustranný přístup, vybavená | kus | 1 |  | 0 | Sborník UOŽI 01 2019 |  | základní |  | 0 | 0 | 0 | 0 | 0 | 512 | M | 1 |  |  |  | ROZPOCET | 0 | 0 | 0 | 0 | 0 | 1 | 0 | 512 | 504505184
| PP |  | DŘT, SKŘ, Elektrodispečink, DDTS DŘT a SKŘ skříně pro automatizaci Skříň pro telemechanickou jednotku 600x2000, oboustranný přístup, vybavená | [14 empty] | PP | 1
| P |  | Poznámka k položce: TM-1P.PS včetně zdrojů, přepěťových ochran, svorkovnic, jištění, servisních portů, zdrojů, přechodových signálových, povelových modulů a veškerých dalších drobných pomocných obvodů. Předmětem dodávky není PLC1, GPS1, SW1, SW2. | [14 empty] | P | 1
87 | M | 7496700520 | DŘT, SKŘ, Elektrodispečink, DDTS DŘT a SKŘ skříně pro automatizaci Periférie LCD monitor s full HD rozlišením 1920x1080, vstupem HDMI, DVI, IPS panel s LED podsvícením, 24" | kus | 1 |  | 0 | Sborník UOŽI 01 2019 |  | základní |  | 0 | 0 | 0 | 0 | 0 | 128 | M | 1 |  |  |  | ROZPOCET | 0 | 0 | 0 | 0 | 0 | 1 | 0 | 128 | 62914814
| PP |  | DŘT, SKŘ, Elektrodispečink, DDTS DŘT a SKŘ skříně pro automatizaci Periférie LCD monitor s full HD rozlišením 1920x1080, vstupem HDMI, DVI, IPS panel s LED podsvícením, 24" | [14 empty] | PP | 1
| P |  | Poznámka k položce: Předmětem dodávky je: All in One - pro MŘS LCD panel: IPS, 23”, LED backlight, FHD (1920x1080) RAM-4G HDD-1T min. CPU - i3 | [14 empty] | P | 1
88 | K | 7496753024 | Montáž SKŘ - DŘT, IPC, PLC rozvaděče s PLC v objektu oboustrannného | kus | 1 |  | 0 | Sborník UOŽI 01 2019 |  | základní |  | 0 | 0 | 0 | 0 | 0 | 512 | K | 1 |  |  |  | ROZPOCET | 0 | 0 | 0 | 0 | 0 | 1 | 0 | 512 | -518981619
| PP |  | Montáž SKŘ - DŘT, IPC, PLC rozvaděče s PLC v objektu oboustrannného | [14 empty] | PP | 1
| P |  | Poznámka k položce: Montáž nové skříně TM-1P.PS + All In One pro MŘS. Zajištění přechodových stavů při demontáži stávající skříně TM-1P. | [14 empty] | P | 1
89 | M | 7496701320 | DŘT, SKŘ, Elektrodispečink, DDTS DŘT a SKŘ skříně pro automatizaci PLC typ_5 (TECOMAT) Procesorová jednotka CPU (CP), kom. rozhranní ethernet, serial, USB | kus | 1 |  | 0 | Sborník UOŽI 01 2019 |  | základní |  | 0 | 0 | 0 | 0 | 0 | 512 | M | 1 |  |  |  | ROZPOCET | 0 | 0 | 0 | 0 | 0 | 1 | 0 | 512 | 1501314769
| PP |  | DŘT, SKŘ, Elektrodispečink, DDTS DŘT a SKŘ skříně pro automatizaci PLC typ_5 (TECOMAT) Procesorová jednotka CPU (CP), kom. rozhranní ethernet, serial, USB | [14 empty] | PP | 1
| P |  | Poznámka k položce: CPU, 320kB+192kB, DataBox 0.5MB, rozšiřitelný +3MB, 2x SCH, 1xUSB, 1xEthernet 10/100Mbit, MMC/SDHC slot | [14 empty] | P | 1
90 | M | 7496701350 | DŘT, SKŘ, Elektrodispečink, DDTS DŘT a SKŘ skříně pro automatizaci PLC typ_5 (TECOMAT) Napájecí zdroj pro CPU (PW), 110VDC | kus | 2 |  | 0 | Sborník UOŽI 01 2019 |  | základní |  | 0 | 0 | 0 | 0 | 0 | 512 | M | 1 |  |  |  | ROZPOCET | 0 | 0 | 0 | 0 | 0 | 1 | 0 | 512 | 1267910871
| PP |  | DŘT, SKŘ, Elektrodispečink, DDTS DŘT a SKŘ skříně pro automatizaci PLC typ_5 (TECOMAT) Napájecí zdroj pro CPU (PW), 110VDC | [14 empty] | PP | 1
| P |  | Poznámka k položce: Zdroj 115VDC bez UPS | [14 empty] | P | 1
91 | M | 7496701360 | DŘT, SKŘ, Elektrodispečink, DDTS DŘT a SKŘ skříně pro automatizaci PLC typ_5 (TECOMAT) Vana pro PLC včetně kabeláže a konektorů | kus | 1 |  | 0 | Sborník UOŽI 01 2019 |  | základní |  | 0 | 0 | 0 | 0 | 0 | 512 | M | 1 |  |  |  | ROZPOCET | 0 | 0 | 0 | 0 | 0 | 1 | 0 | 512 | -402606420
| PP |  | DŘT, SKŘ, Elektrodispečink, DDTS DŘT a SKŘ skříně pro automatizaci PLC typ_5 (TECOMAT) Vana pro PLC včetně kabeláže a konektorů | [14 empty] | PP | 1
| P |  | Poznámka k položce: Rám 15 pozic, včetně ukončení sběrnice | [14 empty] | P | 1
92 | M | 7496701370 | DŘT, SKŘ, Elektrodispečink, DDTS DŘT a SKŘ skříně pro automatizaci PLC typ_5 (TECOMAT) Komunikační jednotka (SC), kom. rozhranní ethernet, serial | kus | 2 |  | 0 | Sborník UOŽI 01 2019 |  | základní |  | 0 | 0 | 0 | 0 | 0 | 512 | M | 1 |  |  |  | ROZPOCET | 0 | 0 | 0 | 0 | 0 | 1 | 0 | 512 | -842327092
| PP |  | DŘT, SKŘ, Elektrodispečink, DDTS DŘT a SKŘ skříně pro automatizaci PLC typ_5 (TECOMAT) Komunikační jednotka (SC), kom. rozhranní ethernet, serial | [14 empty] | PP | 1
| P |  | Poznámka k položce: Rozšířující komunikační modul - 1 x Ethernet 10Mbit/RJ-45, 2 sériové kanály, volitemné rozhrání | [14 empty] | P | 1
93 | M | 7496701390 | DŘT, SKŘ, Elektrodispečink, DDTS DŘT a SKŘ skříně pro automatizaci PLC typ_5 (TECOMAT) Vstupní jednotka PLC GO 32xDI (IB), 24VDC, kompletní | kus | 4 |  | 0 | Sborník UOŽI 01 2019 |  | základní |  | 0 | 0 | 0 | 0 | 0 | 512 | M | 1 |  |  |  | ROZPOCET | 0 | 0 | 0 | 0 | 0 | 1 | 0 | 512 | 1371483251
| PP |  | DŘT, SKŘ, Elektrodispečink, DDTS DŘT a SKŘ skříně pro automatizaci PLC typ_5 (TECOMAT) Vstupní jednotka PLC GO 32xDI (IB), 24VDC, kompletní | [14 empty] | PP | 1
| P |  | Poznámka k položce: Digitální vstupy - 32xDI, GO, 24 VDC, 4 mA, 0.5ms - včetně konektorů | [14 empty] | P | 1
94 | M | 7496701380 | DŘT, SKŘ, Elektrodispečink, DDTS DŘT a SKŘ skříně pro automatizaci PLC typ_5 (TECOMAT) Výstupní jednotka PLC GO (OR), 16xRO, 12-230V, kompletní | kus | 4 |  | 0 | Sborník UOŽI 01 2019 |  | základní |  | 0 | 0 | 0 | 0 | 0 | 512 | M | 1 |  |  |  | ROZPOCET | 0 | 0 | 0 | 0 | 0 | 1 | 0 | 512 | 409282373
| PP |  | DŘT, SKŘ, Elektrodispečink, DDTS DŘT a SKŘ skříně pro automatizaci PLC typ_5 (TECOMAT) Výstupní jednotka PLC GO (OR), 16xRO, 12-230V, kompletní | [14 empty] | PP | 1
| P |  | Poznámka k položce: Releové výstupy - 16xRO GO, relé spínací - včetně konektorů | [14 empty] | P | 1
95 | M | 7592500090-R | Diagnostická zařízení Záznamové DownRec | kus | 1 |  | 0 | Dle předběžné tržní kalkulace 6_2019 OŘ HKR SEE |  | základní |  | 0 | 0 | 0 | 0 | 0 | 2 | M | 1 |  |  |  | ROZPOCET | 0 | 0 | 0 | 0 | 0 | 1 | 0 | 1 | 2011416283
| PP |  | Diagnostická zařízení Záznamové DownRec | [14 empty] | PP | 1
| P |  | Poznámka k položce: Diagnostické zařízení pro zpracování a vyhodnocování záznamů, chování, poruchových stavů z IED po protokolu IEC 61850 v rámci objektu TNS. Včetně lic. MicroScada a konfigurace dle standardu. Včetně 1x výjezdu technika výrobce zařízení, pro kontrolu konfigurací. např.: SYS600 DownRec Je možné použít i jiných kvalitativně a technicky obdobných zařízení či řešení. | [14 empty] | P | 1
96 | K | 7496753042 | Montáž SKŘ - DŘT, IPC, PLC instalace montážního materiálu v objektu NS | kus | 2 |  | 0 | Sborník UOŽI 01 2019 |  | základní |  | 0 | 0 | 0 | 0 | 0 | 512 | K | 1 |  |  |  | ROZPOCET | 0 | 0 | 0 | 0 | 0 | 1 | 0 | 512 | 230429140
| PP |  | Montáž SKŘ - DŘT, IPC, PLC instalace montážního materiálu v objektu NS | [14 empty] | PP | 1
| P |  | Poznámka k položce: | [14 empty] | P | 1
| VV |  | "Montáž sestavy PLC: CPU, zdroj, vana, SC, IB, OR, DownRec do TM-1P.PS"1 |  | 1 | [12 empty] | VV | 1 | 2 | True | 0 | ROZPOCET
| VV |  | "Montáž NTP GPS serveru + FVx do TM-1P.PS"1 |  | 1 | [12 empty] | VV | 1 | 2 | True | 0 | ROZPOCET
| VV |  | Součet |  | 2 | [12 empty] | VV | 1 | 4 | True | 1 | ROZPOCET
97 | M | 7590540509 | Slaboproudé rozvody, kabely pro přívod a vnitřní instalaci UTP/FTP kategorie 5e 100Mhz 1 Gbps UTP Nestíněný, PVC vnitřní, drát | m | 53 |  | 0 | Sborník UOŽI 01 2019 |  | základní |  | 0 | 0 | 0 | 0 | 0 | 128 | M | 1 |  |  |  | ROZPOCET | 0 | 0 | 0 | 0 | 0 | 1 | 0 | 128 | -1514202320
| PP |  | Slaboproudé rozvody, kabely pro přívod a vnitřní instalaci UTP/FTP kategorie 5e 100Mhz 1 Gbps UTP Nestíněný, PVC vnitřní, drát | [14 empty] | PP | 1
| P |  | Poznámka k položce: | [14 empty] | P | 1
| VV |  | "Propoj mezi RACK a TM-1P.PS"2*6 |  | 12 | [12 empty] | VV | 1 | 2 | True | 0 | ROZPOCET
| VV |  | "Propojení SW1 a SW2"1*2 |  | 2 | [12 empty] | VV | 1 | 2 | True | 0 | ROZPOCET
| VV |  | "Propojení SW1 a PC-AllInOne(MŘS) v dozorně"1*25 |  | 25 | [12 empty] | VV | 1 | 2 | True | 0 | ROZPOCET
| VV |  | "Propojení IPS a SW1"1*2 |  | 2 | [12 empty] | VV | 1 | 2 | True | 0 | ROZPOCET
| VV |  | "Propojení GPS NTP server a SW2"1*3 |  | 3 | [12 empty] | VV | 1 | 2 | True | 0 | ROZPOCET
| VV |  | "Propojení CPU, SC/1, SC/2 do ETH a SWx"3*3 |  | 9 | [12 empty] | VV | 1 | 2 | True | 0 | ROZPOCET
| VV |  | Součet |  | 53 | [12 empty] | VV | 1 | 4 | True | 1 | ROZPOCET
98 | K | 7496756090 | Montáž dálkové diagnostiky TS ŽDC kabelu F/UTP Cat5e | m | 53 |  | 0 | Sborník UOŽI 01 2019 |  | základní |  | 0 | 0 | 0 | 0 | 0 | 512 | K | 1 |  |  |  | ROZPOCET | 0 | 0 | 0 | 0 | 0 | 1 | 0 | 512 | -344466829
| PP |  | Montáž dálkové diagnostiky TS ŽDC kabelu F/UTP Cat5e | [14 empty] | PP | 1
| VV |  | "Propoj mezi RACK a TM-1P.PS"2*6 |  | 12 | [12 empty] | VV | 1 | 2 | True | 0 | ROZPOCET
| VV |  | "Propojení SW1 a SW2"1*2 |  | 2 | [12 empty] | VV | 1 | 2 | True | 0 | ROZPOCET
| VV |  | "Propojení SW1 a PC-AllInOne(MŘS) v dozorně"1*25 |  | 25 | [12 empty] | VV | 1 | 2 | True | 0 | ROZPOCET
| VV |  | "Propojení IPS a SW1"1*2 |  | 2 | [12 empty] | VV | 1 | 2 | True | 0 | ROZPOCET
| VV |  | "Propojení GPS NTP server a SW2"1*3 |  | 3 | [12 empty] | VV | 1 | 2 | True | 0 | ROZPOCET
| VV |  | "Propojení CPU, SC/1, SC/2 do ETH a SWx"3*3 |  | 9 | [12 empty] | VV | 1 | 2 | True | 0 | ROZPOCET
| VV |  | Součet |  | 53 | [12 empty] | VV | 1 | 4 | True | 1 | ROZPOCET
99 | M | 7492103850 | Spojovací vedení, podpěrné izolátory Spojky, ukončení pasu, ostatní Spojka RJ45 8p8c Cat.5e UTP SOLARIX | kus | 18 |  | 0 | Sborník UOŽI 01 2019 |  | základní |  | 0 | 0 | 0 | 0 | 0 | 128 | M | 1 |  |  |  | ROZPOCET | 0 | 0 | 0 | 0 | 0 | 1 | 0 | 128 | -2145813373
| PP |  | Spojovací vedení, podpěrné izolátory Spojky, ukončení pasu, ostatní Spojka RJ45 8p8c Cat.5e UTP SOLARIX | [14 empty] | PP | 1
| P |  | Poznámka k položce: Ukončení kabelů UTP/FTP RJ45. | [14 empty] | P | 1
| VV |  | "Propoj mezi RACK a TM-1P.PS"2*2 |  | 4 | [12 empty] | VV | 1 | 2 | True | 0 | ROZPOCET
| VV |  | "Propojení SW1 a SW2"1*2 |  | 2 | [12 empty] | VV | 1 | 2 | True | 0 | ROZPOCET
| VV |  | "Propojení SW1 a PC-AllInOne(MŘS) v dozorně"1*2 |  | 2 | [12 empty] | VV | 1 | 2 | True | 0 | ROZPOCET
| VV |  | "Propojení IPS a SW1"1*2 |  | 2 | [12 empty] | VV | 1 | 2 | True | 0 | ROZPOCET
| VV |  | "Propojení GPS NTP server a SW2"1*2 |  | 2 | [12 empty] | VV | 1 | 2 | True | 0 | ROZPOCET
| VV |  | "Propojení CPU, SC/1, SC/2 do ETH a SWx"3*2 |  | 6 | [12 empty] | VV | 1 | 2 | True | 0 | ROZPOCET
| VV |  | Součet |  | 18 | [12 empty] | VV | 1 | 4 | True | 1 | ROZPOCET
100 | M | 7590560569 | Optické kabely Spojky a příslušenství pro optické sítě Ostatní Optický patchcord do 5 m | kus | 2 |  | 0 | Sborník UOŽI 01 2019 |  | základní |  | 0 | 0 | 0 | 0 | 0 | 128 | M | 1 |  |  |  | ROZPOCET | 0 | 0 | 0 | 0 | 0 | 1 | 0 | 128 | -1250360836
| PP |  | Optické kabely Spojky a příslušenství pro optické sítě Ostatní Optický patchcord do 5 m | [14 empty] | PP | 1
| P |  | Poznámka k položce: | [14 empty] | P | 1
| VV |  | "Optický patchcord - Multimode, Duplex, 50/125, ST/LC 3m z optického rozváděče R110kV v TM-1P.PS do SW1, SW2 - 5m"2 |  | 2 | [12 empty] | VV | 1 | 2 | True | 0 | ROZPOCET
| VV |  | Součet |  | 2 | [12 empty] | VV | 1 | 4 | True | 1 | ROZPOCET
101 | K | 7590565125 | Uložení a propojení propojovací šňůry (patchcord) s konektory | kus | 2 |  | 0 | Sborník UOŽI 01 2019 |  | základní |  | 0 | 0 | 0 | 0 | 0 | 512 | K | 1 |  |  |  | ROZPOCET | 0 | 0 | 0 | 0 | 0 | 1 | 0 | 512 | 1154671520
| PP |  | Uložení a propojení propojovací šňůry (patchcord) s konektory | [14 empty] | PP | 1
| VV |  | "Optický patchcord - Multimode, Duplex, 50/125, ST/LC 3m z optického rozváděče R110kV v TM-1P.PS do SW1, SW2 - 5m"2 |  | 2 | [12 empty] | VV | 1 | 2 | True | 0 | ROZPOCET
| VV |  | Součet |  | 2 | [12 empty] | VV | 1 | 4 | True | 1 | ROZPOCET
102 | M | 7496700280 | DŘT, SKŘ, Elektrodispečink, DDTS DŘT a SKŘ skříně pro automatizaci Základní switche, switche s podporou POE, konfigurovatelné switche, průmyslové switche do RACKu, vysokorychlostní modemy Datový switch 16x ethernet 10/100Base T (průmyslové provedení) | kus | 2 |  | 0 | Dle předběžné tržní kalkulace 6_2019 OŘ HKR SEE |  | základní |  | 0 | 0 | 0 | 0 | 0 | 2 | M | 1 |  |  |  | ROZPOCET | 0 | 0 | 0 | 0 | 0 | 1 | 0 | 1 | -48088884
| PP |  | DŘT, SKŘ, Elektrodispečink, DDTS DŘT a SKŘ skříně pro automatizaci Základní switche, switche s podporou POE, konfigurovatelné switche, průmyslové switche do RACKu, vysokorychlostní modemy Datový switch 16x ethernet 10/100Base T (průmyslové provedení) | [14 empty] | PP | 1
| P |  | Poznámka k položce: Předmětem dodávky je Technologický switch SW1, SW2 do TM-1P.PS: - 8x100FX MM LC/6x10/100TX RJ45/2xSFP MM, 2x napájecí zdroj (230 V AC a 110 V DC), konektory na přední straně. - 4ks SFP modul - M-SFP-SX/LC Podpora protokolů: - Vytváření VLAN (možno konfigurovat různé oddělené VLAN) - Podpora NTP (přenos synchronizace času pro PLC, IED) - IEC 61850 part 8-1 (horizontální komunikace ochran, GOOSE – blokovací podmínky) - IEC 61850 part 7-1 (vertikální komunikace, komunikace klientů) | [14 empty] | P | 1
103 | K | 7595605180 | Montáž routeru (směrovače), switche (přepínače) a huby (rozbočovače) instalace a konfigurace routeru neupevněného základní | kus | 2 |  | 0 | Sborník UOŽI 01 2019 |  | základní |  | 0 | 0 | 0 | 0 | 0 | 1 | K | 1 |  |  |  | ROZPOCET | 0 | 0 | 0 | 0 | 0 | 1 | 0 | 1 | -427907203
| PP |  | Montáž routeru (směrovače), switche (přepínače) a huby (rozbočovače) instalace a konfigurace routeru neupevněného základní | [14 empty] | PP | 1
| P |  | Poznámka k položce: Montáž SW1, SW2 do TM-1P.PS. | [14 empty] | P | 1
104 | K | 7598035206 | Nastavení a konfigurace přenosové a datové sítě, např. firewall, switchů, routerů, modemů | kus | 2 |  | 0 | Sborník UOŽI 01 2019 |  | základní |  | 0 | 0 | 0 | 0 | 0 | 512 | K | 1 |  |  |  | ROZPOCET | 0 | 0 | 0 | 0 | 0 | 1 | 0 | 512 | 1047501019
| PP |  | Nastavení a konfigurace přenosové a datové sítě, např. firewall, switchů, routerů, modemů | [14 empty] | PP | 1
| P |  | Poznámka k položce: Základní nastavení přístupu správce, webového rozhraní u SW1, SW2 v TM-1P.PS. | [14 empty] | P | 1
105 | K | 7595605185 | Montáž routeru (směrovače), switche (přepínače) a huby (rozbočovače) instalace a konfigurace switche L2 upevněného - expertní | kus | 2 |  | 0 | Sborník UOŽI 01 2019 |  | základní |  | 0 | 0 | 0 | 0 | 0 | 512 | K | 1 |  |  |  | ROZPOCET | 0 | 0 | 0 | 0 | 0 | 1 | 0 | 512 | 329547926
| PP |  | Montáž routeru (směrovače), switche (přepínače) a huby (rozbočovače) instalace a konfigurace switche L2 upevněného - expertní | [14 empty] | PP | 1
| P |  | Poznámka k položce: Expertní konfigurace NTP synchronizace, RING, IEC 61850, IEC 61870-5-104 u SW1, SW2. | [14 empty] | P | 1
106 | M | 7491100170 | Trubková vedení Ohebné elektroinstalační trubky 1232 pr.32 750N SUPERFLEX | m | 25 |  | 0 | Sborník UOŽI 01 2019 |  | základní |  | 0 | 0 | 0 | 0 | 0 | 128 | M | 1 |  |  |  | ROZPOCET | 0 | 0 | 0 | 0 | 0 | 1 | 0 | 128 | 774316584
| PP |  | Trubková vedení Ohebné elektroinstalační trubky 1232 pr.32 750N SUPERFLEX | [14 empty] | PP | 1
| P |  | Poznámka k položce: TM-1P.PS a monitor MŘS - stůl dozorny TNS | [14 empty] | P | 1
107 | K | 7491151010 | Montáž trubek ohebných elektroinstalačních hladkých z PVC uložených volně nebo pod omítkou průměru do 50 mm | m | 25 |  | 0 | Sborník UOŽI 01 2019 |  | základní |  | 0 | 0 | 0 | 0 | 0 | 512 | K | 1 |  |  |  | ROZPOCET | 0 | 0 | 0 | 0 | 0 | 1 | 0 | 512 | 2079584661
| PP |  | Montáž trubek ohebných elektroinstalačních hladkých z PVC uložených volně nebo pod omítkou průměru do 50 mm - včetně naznačení trasy, rozměření, řezání trubek, kladení, osazení, zajištění a upevnění | [14 empty] | PP | 1
| P |  | Poznámka k položce: TM-1P.PS a monitor MŘS - stůl dozorny TNS | [14 empty] | P | 1
108 | K | 7496753070 | Montáž SKŘ - DŘT, IPC, PLC provozní zkoušky telemechanické jednotky MŘS - licence a sw vybavení vizualizace WinCC | kus | 0.25 |  | 0 | Sborník UOŽI 01 2019 |  | základní |  | 0 | 0 | 0 | 0 | 0 | 512 | K | 1 |  |  |  | ROZPOCET | 0 | 0 | 0 | 0 | 0 | 1 | 0 | 512 | -138026592
| PP |  | Montáž SKŘ - DŘT, IPC, PLC provozní zkoušky telemechanické jednotky MŘS - licence a sw vybavení vizualizace WinCC | [14 empty] | PP | 1
| P |  | Poznámka k položce: Navýšení licence MŘS - Reliance USB klíče z 250bodů na 3000bodů + doplnění driveru IEC 104 Doplnění vizualizace MŘS o nové stavy z technologie U1, U2. | [14 empty] | P | 1
109 | K | 7496754042 | Elektrodispečink SKŘ-DŘT úprava struktur a řídících programových tabulek ŘS ED pro objekt NS | kus | 1 |  | 0 | Sborník UOŽI 01 2019 |  | základní |  | 0 | 0 | 0 | 0 | 0 | 512 | K | 1 |  |  |  | ROZPOCET | 0 | 0 | 0 | 0 | 0 | 1 | 0 | 512 | 1716814558
| PP |  | Elektrodispečink SKŘ-DŘT úprava struktur a řídících programových tabulek ŘS ED pro objekt NS | [14 empty] | PP | 1
| P |  | Poznámka k položce: Zpracování tabulek DŘT, SKŘ dle principů provozovatele, místních podmínek, s popisem jednotlivých signálů a adresací komunikačního protokolu IEC 61870-5-104, definice nových řetězců od U1, U2, U3, nové stavy od nových IED. | [14 empty] | P | 1
110 | K | 7496754052 | Elektrodispečink SKŘ-DŘT definice a deklarace struktur dat ŘS ED pro objekt NS | kus | 1 |  | 0 | Sborník UOŽI 01 2019 |  | základní |  | 0 | 0 | 0 | 0 | 0 | 512 | K | 1 |  |  |  | ROZPOCET | 0 | 0 | 0 | 0 | 0 | 1 | 0 | 512 | -1882516602
| PP |  | Elektrodispečink SKŘ-DŘT definice a deklarace struktur dat ŘS ED pro objekt NS | [14 empty] | PP | 1
| P |  | Poznámka k položce: Doplnění platformy probarvování o U1, U2, U3, nové IED. Doplnění platformy Wonderware o nové stavy U1, U2, U3, nové IED. Doplnění vizualizace obrazovek n nové stavy U1, U2, U3, nové IED. Zhotovení provizorních stavů. | [14 empty] | P | 1
111 | K | 7496754086 | Elektrodispečink SKŘ-DŘT verifikace signálů a povelů s novými daty pro objekt NS | kus | 1 |  | 0 | Sborník UOŽI 01 2019 |  | základní |  | 0 | 0 | 0 | 0 | 0 | 512 | K | 1 |  |  |  | ROZPOCET | 0 | 0 | 0 | 0 | 0 | 1 | 0 | 512 | -1932912396
| PP |  | Elektrodispečink SKŘ-DŘT verifikace signálů a povelů s novými daty pro objekt NS | [14 empty] | PP | 1
| P |  | Poznámka k položce: Verifikace signálů a chování struktur dle tabulek PLC - TM-1P, U1, U2, R3kV, R22kV, R110kV. Ověření výpisů, hlášení, chování template ŘS. | [14 empty] | P | 1
112 | K | 7496754058 | Elektrodispečink SKŘ-DŘT odzkoušení upraveného ŘS ED | kus | 1 |  | 0 | Sborník UOŽI 01 2019 |  | základní |  | 0 | 0 | 0 | 0 | 0 | 512 | K | 1 |  |  |  | ROZPOCET | 0 | 0 | 0 | 0 | 0 | 1 | 0 | 512 | -1219961994
| PP |  | Elektrodispečink SKŘ-DŘT odzkoušení upraveného ŘS ED | [14 empty] | PP | 1
| P |  | Poznámka k položce: Závěrečné komplexní zkoušky částí ED SŽDC od nových komunikací IEC 61870-5-104, nových Usm U1, U2, nových stavů z IED, vydání protokolu o zkouškách, odstranění provizorních stavů. | [14 empty] | P | 1
113 | K | 7496754035 | Elektrodispečink SKŘ-DŘT připojení telemechanické cesty na ED, oživení, zprovoznění - 1. směr | kus | 1 |  | 0 | Sborník UOŽI 01 2019 |  | základní |  | 0 | 0 | 0 | 0 | 0 | 1 | K | 1 |  |  |  | ROZPOCET | 0 | 0 | 0 | 0 | 0 | 1 | 0 | 1 | -273510943
| PP |  | Elektrodispečink SKŘ-DŘT připojení telemechanické cesty na ED, oživení, zprovoznění - 1. směr | [14 empty] | PP | 1
114 | K | 7496753032 | Montáž SKŘ - DŘT, IPC, PLC instalace, zprovoznění, oživení telemechanické jednotky v objektu NS | kus | 1 |  | 0 | Sborník UOŽI 01 2019 |  | základní |  | 0 | 0 | 0 | 0 | 0 | 512 | K | 1 |  |  |  | ROZPOCET | 0 | 0 | 0 | 0 | 0 | 1 | 0 | 512 | 1756630794
| PP |  | Montáž SKŘ - DŘT, IPC, PLC instalace, zprovoznění, oživení telemechanické jednotky v objektu NS | [14 empty] | PP | 1
| P |  | Poznámka k položce: Provedení konfigurací a naplnění programového vybavení PLC v TM-1P.PS, implementace programových knihoven TecoBus, IEC 61850, IEC 104, komunikace MŘS, houkačka, místní logika provozovatele. | [14 empty] | P | 1
115 | K | 7496753052 | Montáž SKŘ - DŘT, IPC, PLC připojení, oživení a zprovoznění přenosové cesty v objektu NS | kus | 5 |  | 0 | Sborník UOŽI 01 2019 |  | základní |  | 0 | 0 | 0 | 0 | 0 | 512 | K | 1 |  |  |  | ROZPOCET | 0 | 0 | 0 | 0 | 0 | 1 | 0 | 512 | -1608066982
| PP |  | Montáž SKŘ - DŘT, IPC, PLC připojení, oživení a zprovoznění přenosové cesty v objektu NS | [14 empty] | PP | 1
| P |  | Poznámka k položce: Konfigurace přenosové cesty,plnění struktur tabulek jednotlivých kom. protokolů proti: - MŘS, - ED Pardubice, včetně nových U1, U2 a příprava pro U3 - R3kV, - R22kV, včetně komunikací s U1, U2 a příprava pro U3 - R110kV. | [14 empty] | P | 1
116 | K | 7496753062 | Montáž SKŘ - DŘT, IPC, PLC provozní zkoušky telemechanické jednotky v objektu NS | kus | 1 |  | 0 | Sborník UOŽI 01 2019 |  | základní |  | 0 | 0 | 0 | 0 | 0 | 512 | K | 1 |  |  |  | ROZPOCET | 0 | 0 | 0 | 0 | 0 | 1 | 0 | 512 | -862434007
| PP |  | Montáž SKŘ - DŘT, IPC, PLC provozní zkoušky telemechanické jednotky v objektu NS | [14 empty] | PP | 1
| P |  | Poznámka k položce: Provedení zkoušek dle tabulek DŘT na TNS - stavy do TM-1P.PS. | [14 empty] | P | 1
117 | K | 7496752050 | Montáž skříně SKŘ / automatizace zkoušky a zprovoznění ovládání, blokování a řízení | kus | 1 |  | 0 | Sborník UOŽI 01 2019 |  | základní |  | 0 | 0 | 0 | 0 | 0 | 512 | K | 1 |  |  |  | ROZPOCET | 0 | 0 | 0 | 0 | 0 | 1 | 0 | 512 | 2027587930
| PP |  | Montáž skříně SKŘ / automatizace zkoušky a zprovoznění ovládání, blokování a řízení | [14 empty] | PP | 1
| P |  | Poznámka k položce: Ověření místních logik a chování programového vybavení v TM-1P.PS, dle požadavků správce. | [14 empty] | P | 1
118 | K | 7496753080 | Montáž SKŘ - DŘT, IPC, PLC školení obsluhy na nové telemechanické zařízení | kus | 1 |  | 0 | Sborník UOŽI 01 2019 |  | základní |  | 0 | 0 | 0 | 0 | 0 | 1 | K | 1 |  |  |  | ROZPOCET | 0 | 0 | 0 | 0 | 0 | 1 | 0 | 1 | 928464269
| PP |  | Montáž SKŘ - DŘT, IPC, PLC školení obsluhy na nové telemechanické zařízení | [14 empty] | PP | 1
119 | M | 7496700911 | DŘT, SKŘ, Elektrodispečink, DDTS DŘT a SKŘ skříně pro automatizaci Periférie Přijímač GPS, ethernetové rozhraní, včetně montážní sady, bleskojistky, konektoru | kus | 1 |  | 0 | Sborník UOŽI 01 2019 |  | základní |  | 0 | 0 | 0 | 0 | 0 | 128 | M | 1 |  |  |  | ROZPOCET | 0 | 0 | 0 | 0 | 0 | 1 | 0 | 128 | -1617307950
| PP |  | DŘT, SKŘ, Elektrodispečink, DDTS DŘT a SKŘ skříně pro automatizaci Periférie Přijímač GPS, ethernetové rozhraní, včetně montážní sady, bleskojistky, konektoru | [14 empty] | PP | 1
| P |  | Poznámka k položce: Předmětem dodávky je: NTP server - GPS, na DIN lištu, bez LCD: LanTime M100/GPS Jediný zdroj časových značek: GPS Skříňka na DIN lištu, (19 cm, cca 1.5 kg) Galvanicky izolovaný vstup mezifrekvence GPS na konektoru BNC 1 port 10/100 Mbps Ethernet Software: operační systém Linux Bleskojistka (svodič tř.B) BROK 1KoAx-N-75V-B F-F - galv.odd.: Plynová bleskojistka => zápalné napětí cca 90 V; => širokopásmová: odhadem 0 - 100 MHz (omezeno mechanickým provedením); konektory N-samice / N-samice; 50 Ohm; Ochrana nominálně tř.B, osazená celkem třemi bleskojistkami (dvě paralelně mezi zem) Konektory N(m) RG-58 šroubovací - precizní. + 2ks precizních konektorů | [14 empty] | P | 1
120 | M | 7496700912 | DŘT, SKŘ, Elektrodispečink, DDTS DŘT a SKŘ skříně pro automatizaci Periférie Anténa GPS, včetně držáku, bleskojistky, konektoru | kus | 1 |  | 0 | Sborník UOŽI 01 2019 |  | základní |  | 0 | 0 | 0 | 0 | 0 | 128 | M | 1 |  |  |  | ROZPOCET | 0 | 0 | 0 | 0 | 0 | 1 | 0 | 128 | -1669597084
| PP |  | DŘT, SKŘ, Elektrodispečink, DDTS DŘT a SKŘ skříně pro automatizaci Periférie Anténa GPS, včetně držáku, bleskojistky, konektoru | [14 empty] | PP | 1
| P |  | Poznámka k položce: Předmětem dodávky je: - Anténa GPS - Bleskojistka (svodič tř.B) BROK ZSPKO-N-050-0,5G-B/F-F: Plynová bleskojistka => zápalné napětí cca 90 V určena pro použití na vstupu do budovy, Přímo zemněná - stínění koaxiálního kabelu je přímo spojeno s ochrannou zemí. širokopásmová: 0 - 500 MHz konektory N-samice / N-samice 50 Ohm Ochrana tř.B, osazená dvěma paralelními bleskojistkami + 2ks precizních konektorů | [14 empty] | P | 1
121 | M | 7596001285 | Rádiová zařízení Koaxiální prvky kabel pěna 50ohm/5mm | m | 30 |  | 0 | Sborník UOŽI 01 2019 |  | základní |  | 0 | 0 | 0 | 0 | 0 | 128 | M | 1 |  |  |  | ROZPOCET | 0 | 0 | 0 | 0 | 0 | 1 | 0 | 128 | -1621545135
| PP |  | Rádiová zařízení Koaxiální prvky kabel pěna 50ohm/5mm | [14 empty] | PP | 1
| P |  | Poznámka k položce: Předmětem dodávky je: Anténní koax RG58, + metry navíc nad 20m ve standardní soupravě k NTP GPS serveru z TM-1P.PS k držáku GPS antény vně objektu TNS. | [14 empty] | P | 1
122 | K | 7590585160 | Montáž koaxiálního kabelu zatažením do tvárnicové tratě | m | 30 |  | 0 | Sborník UOŽI 01 2019 |  | základní |  | 0 | 0 | 0 | 0 | 0 | 512 | K | 1 |  |  |  | ROZPOCET | 0 | 0 | 0 | 0 | 0 | 1 | 0 | 512 | 955292307
| PP |  | Montáž koaxiálního kabelu zatažením do tvárnicové tratě - odvinutí kabelu z bubnu nebo kruhu, naměření, odříznutí, zatažení do tvárnicové tratě, zajištění kabelu v místech výstupu z tratě | [14 empty] | PP | 1
| P |  | Poznámka k položce: Předmětem montáže je: Anténní koax RG58, + metry navíc nad 20m ve standardní soupravě k NTP GPS serveru z TM-1P.PS k držáku GPS antény vně objektu TNS. | [14 empty] | P | 1
123 | K | 7590585220 | Ukončení kabelu koaxiálního pro anténní svody, průměru do 5 mm | kus | 4 |  | 0 | Sborník UOŽI 01 2019 |  | základní |  | 0 | 0 | 0 | 0 | 0 | 512 | K | 1 |  |  |  | ROZPOCET | 0 | 0 | 0 | 0 | 0 | 1 | 0 | 512 | 504853248
| PP |  | Ukončení kabelu koaxiálního pro anténní svody, průměru do 5 mm | [14 empty] | PP | 1
| VV |  | "z venku objektu do FV3"1 |  | 1 | [12 empty] | VV | 1 | 2 | True | 0 | ROZPOCET
| VV |  | "z FV3 do TM-1P.PS - FV4"1 |  | 1 | [12 empty] | VV | 1 | 2 | True | 0 | ROZPOCET
| VV |  | "Z NTP serveru do FV4"1 |  | 1 | [12 empty] | VV | 1 | 2 | True | 0 | ROZPOCET
| VV |  | "z FV3 do FV4 v TM-1P.PS"1 |  | 1 | [12 empty] | VV | 1 | 2 | True | 0 | ROZPOCET
| VV |  | Součet |  | 4 | [12 empty] | VV | 1 | 4 | True | 1 | ROZPOCET
124 | K | 7590585280 | Zapojení konektoru | kus | 4 |  | 0 | Sborník UOŽI 01 2019 |  | základní |  | 0 | 0 | 0 | 0 | 0 | 512 | K | 1 |  |  |  | ROZPOCET | 0 | 0 | 0 | 0 | 0 | 1 | 0 | 512 | 1111023643
| PP |  | Zapojení konektoru | [14 empty] | PP | 1
| VV |  | "z venku objektu do FV3"1 |  | 1 | [12 empty] | VV | 1 | 2 | True | 0 | ROZPOCET
| VV |  | "z FV3 do TM-1P.PS - FV4"1 |  | 1 | [12 empty] | VV | 1 | 2 | True | 0 | ROZPOCET
| VV |  | "Z NTP serveru do FV4"1 |  | 1 | [12 empty] | VV | 1 | 2 | True | 0 | ROZPOCET
| VV |  | "z FV3 do FV4 v TM-1P.PS"1 |  | 1 | [12 empty] | VV | 1 | 2 | True | 0 | ROZPOCET
| VV |  | Součet |  | 4 | [12 empty] | VV | 1 | 4 | True | 1 | ROZPOCET
125 | M | 7492500880 | Kabely, vodiče, šňůry Cu - nn Vodič jednožílový Cu, plastová izolace H07V-K 16 žz (CYA) | m | 10 |  | 0 | Sborník UOŽI 01 2019 |  | základní |  | 0 | 0 | 0 | 0 | 0 | 128 | M | 1 |  |  |  | ROZPOCET | 0 | 0 | 0 | 0 | 0 | 1 | 0 | 128 | 133475342
| PP |  | Kabely, vodiče, šňůry Cu - nn Vodič jednožílový Cu, plastová izolace H07V-K 16 žz (CYA) | [14 empty] | PP | 1
| P |  | Poznámka k položce: Uzemění FV pro GPS NTP server | [14 empty] | P | 1
126 | K | 7492552010 | Montáž kabelů jednožílových Cu do 35 mm2 | m | 10 |  | 0 | Sborník UOŽI 01 2019 |  | základní |  | 0 | 0 | 0 | 0 | 0 | 1 | K | 1 |  |  |  | ROZPOCET | 0 | 0 | 0 | 0 | 0 | 1 | 0 | 1 | -172944983
| PP |  | Montáž kabelů jednožílových Cu do 35 mm2 - uložení do země, chráničky, na rošty, pod omítku apod. | [14 empty] | PP | 1
| P |  | Poznámka k položce: Uzemění FV pro GPS NTP server | [14 empty] | P | 1
127 | K | 7492751010 | Montáž ukončení kabelů nn v rozvaděči nebo na přístroji izolovaných s označením 1 - žílových do 240 mm2 | kus | 2 |  | 0 | Sborník UOŽI 01 2019 |  | základní |  | 0 | 0 | 0 | 0 | 0 | 1 | K | 1 |  |  |  | ROZPOCET | 0 | 0 | 0 | 0 | 0 | 1 | 0 | 1 | 2110760992
| PP |  | Montáž ukončení kabelů nn v rozvaděči nebo na přístroji izolovaných s označením 1 - žílových do 240 mm2 - montáž kabelové koncovky nebo záklopky včetně odizolování pláště a izolace žil kabelu, ukončení žil v rozvaděči, upevnění kabelových ok, roz. trubice, zakončení stínění apod. | [14 empty] | PP | 1
| P |  | Poznámka k položce: Uzemění FV pro GPS NTP server | [14 empty] | P | 1
128 | M | 7491200030 | Elektroinstalační materiál Elektroinstalační lišty a kabelové žlaby Lišta LV 24x22 vkládací bílá 3m | kus | 4 |  | 0 | Sborník UOŽI 01 2019 |  | základní |  | 0 | 0 | 0 | 0 | 0 | 128 | M | 1 |  |  |  | ROZPOCET | 0 | 0 | 0 | 0 | 0 | 1 | 0 | 128 | -1451852738
| PP |  | Elektroinstalační materiál Elektroinstalační lišty a kabelové žlaby Lišta LV 24x22 vkládací bílá 3m | [14 empty] | PP | 1
| P |  | Poznámka k položce: pro montáž koaxiálního kabelu k anténě GPS a ochrannému vodiči PE v FV-GPS | [14 empty] | P | 1
129 | K | 7491251010 | Montáž lišt elektroinstalačních, kabelových žlabů z PVC-U jednokomorových zaklapávacích rozměru 40/40 mm | m | 12 |  | 0 | Sborník UOŽI 01 2019 |  | základní |  | 0 | 0 | 0 | 0 | 0 | 1 | K | 1 |  |  |  | ROZPOCET | 0 | 0 | 0 | 0 | 0 | 1 | 0 | 1 | 1761862721
| PP |  | Montáž lišt elektroinstalačních, kabelových žlabů z PVC-U jednokomorových zaklapávacích rozměru 40/40 mm - na konstrukci, omítku apod. včetně spojek, ohybů, rohů, bez krabic | [14 empty] | PP | 1
| P |  | Poznámka k položce: pro montáž koaxiálního kabelu k anténě GPS a ochrannému vodiči PE v FV-GPS | [14 empty] | P | 1
130 | K | 7499151020 | Dokončovací práce úprava zapojení stávajících kabelových skříní/rozvaděčů | hod | 60 |  | 0 | Sborník UOŽI 01 2019 |  | základní |  | 0 | 0 | 0 | 0 | 0 | 512 | K | 1 |  |  |  | ROZPOCET | 0 | 0 | 0 | 0 | 0 | 1 | 0 | 512 | -2019074439
| PP |  | Dokončovací práce úprava zapojení stávajících kabelových skříní/rozvaděčů - provedení provizorních úprav zapojení stávajících kabelových skříní nebo rozvaděčů v průběhu výstavby (pro montáž nových i provizorních kabelů, drobné úpravy výstroje apod.) mechanizmy | [14 empty] | PP | 1
| P |  | Poznámka k položce: Přepojení kabelů z RS-11 a RS-12 do nové skříně TM-1P.PS jedná se o 15ks vícežilových kabelů z technologií TNS. | [14 empty] | P | 1
| D | OST2 | R3kV |  |  |  | 0 |  |  |  |  | 0 |  | 0 |  | 0 | 4 | D | 0 |  |  |  | ROZPOCET | [6 empty] | 0
131 | K | 7595607065 | Demontáž SDH, PDH, PCM, DSLAM transcieveru, převodníku | kus | 1 |  | 0 | Sborník UOŽI 01 2019 |  | základní |  | 0 | 0 | 0 | 0 | 0 | 1 | K | 1 |  |  |  | ROZPOCET | 0 | 0 | 0 | 0 | 0 | 1 | 0 | 1 | 1253006986
| PP |  | Demontáž SDH, PDH, PCM, DSLAM transcieveru, převodníku | [14 empty] | PP | 1
| P |  | Poznámka k položce: Předmětem je demontáž stávajicího modemu RS-485 v MAN. | [14 empty] | P | 1
132 | K | 7590527042 | Demontáž kabelu volně uloženého | m | 30 |  | 0 | Sborník UOŽI 01 2019 |  | základní |  | 0 | 0 | 0 | 0 | 0 | 1 | K | 1 |  |  |  | ROZPOCET | 0 | 0 | 0 | 0 | 0 | 1 | 0 | 1 | -368474409
| PP |  | Demontáž kabelu volně uloženého | [14 empty] | PP | 1
| P |  | Poznámka k položce: Předmětem práce je demontáž stávajícího optického kabelu z TM-1P do MAN. | [14 empty] | P | 1
133 | K | 7496772010 | Demontáž SKŘ, IPC, PLC sestavení řídící PLC jednotky z rozvaděče automatizace/SKŘ/DŘT | kus | 1 |  | 0 | Sborník UOŽI 01 2019 |  | základní |  | 0 | 0 | 0 | 0 | 0 | 1 | K | 1 |  |  |  | ROZPOCET | 0 | 0 | 0 | 0 | 0 | 1 | 0 | 1 | -1498910776
| PP |  | Demontáž SKŘ, IPC, PLC sestavení řídící PLC jednotky z rozvaděče automatizace/SKŘ/DŘT | [14 empty] | PP | 1
| P |  | Poznámka k položce: Demontáž sestavy PLC z MAN. | [14 empty] | P | 1
134 | M | 7595600380 | Datové - switch L2 průmyslové provedení 4 porty 10 / 100, 2x SFP, DC | kus | 1 |  | 0 | Sborník UOŽI 01 2019 |  | základní |  | 0 | 0 | 0 | 0 | 0 | 2 | M | 1 |  |  |  | ROZPOCET | 0 | 0 | 0 | 0 | 0 | 1 | 0 | 1 | -887655777
| PP |  | Datové - switch L2 průmyslové provedení 4 porty 10 / 100, 2x SFP, DC | [14 empty] | PP | 1
| P |  | Poznámka k položce: Předmětem dodávky je SW4 do MAN: Technologický Switch pro připojení 4ks Ethernetových konektorů RJ45 pro montáž na DIN bez funkce Ring. Připojení 4xTX, 1xSC opto. IP30, -10 °C...60 °C. | [14 empty] | P | 1
135 | K | 7595605180 | Montáž routeru (směrovače), switche (přepínače) a huby (rozbočovače) instalace a konfigurace routeru neupevněného základní | kus | 1 |  | 0 | Sborník UOŽI 01 2019 |  | základní |  | 0 | 0 | 0 | 0 | 0 | 1 | K | 1 |  |  |  | ROZPOCET | 0 | 0 | 0 | 0 | 0 | 1 | 0 | 1 | 2135748750
| PP |  | Montáž routeru (směrovače), switche (přepínače) a huby (rozbočovače) instalace a konfigurace routeru neupevněného základní | [14 empty] | PP | 1
| P |  | Poznámka k položce: Montáž SW4 do MAN. | [14 empty] | P | 1
136 | M | 7590540519 | Slaboproudé rozvody, kabely pro přívod a vnitřní instalaci UTP/FTP kategorie 5e 100Mhz 1 Gbps UTP Nestíněný vnitřní, drát, nehořlavý, bezhalogenní, nízkodýmavý | m | 5 |  | 0 | Sborník UOŽI 01 2019 |  | základní |  | 0 | 0 | 0 | 0 | 0 | 8 | M | 1 |  |  |  | ROZPOCET | 0 | 0 | 0 | 0 | 0 | 1 | 0 | 4 | 1871757596
| PP |  | Slaboproudé rozvody, kabely pro přívod a vnitřní instalaci UTP/FTP kategorie 5e 100Mhz 1 Gbps UTP Nestíněný vnitřní, drát, nehořlavý, bezhalogenní, nízkodýmavý | [14 empty] | PP | 1
| P |  | Poznámka k položce: V rámci MAN. | [14 empty] | P | 1
137 | K | 7590525145 | Uložení do žlabu/trubky/lišty kabelu STP/UTP/FTP (do cat. 6) | m | 5 |  | 0 | Sborník UOŽI 01 2019 |  | základní |  | 0 | 0 | 0 | 0 | 0 | 512 | K | 1 |  |  |  | ROZPOCET | 0 | 0 | 0 | 0 | 0 | 1 | 0 | 512 | 1932885486
| PP |  | Uložení do žlabu/trubky/lišty kabelu STP/UTP/FTP (do cat. 6) | [14 empty] | PP | 1
| P |  | Poznámka k položce: V rámci MAN. | [14 empty] | P | 1
138 | M | 7492103850 | Spojovací vedení, podpěrné izolátory Spojky, ukončení pasu, ostatní Spojka RJ45 8p8c Cat.5e UTP SOLARIX | kus | 2 |  | 0 | Sborník UOŽI 01 2019 |  | základní |  | 0 | 0 | 0 | 0 | 0 | 512 | M | 1 |  |  |  | ROZPOCET | 0 | 0 | 0 | 0 | 0 | 1 | 0 | 512 | 1208475066
| PP |  | Spojovací vedení, podpěrné izolátory Spojky, ukončení pasu, ostatní Spojka RJ45 8p8c Cat.5e UTP SOLARIX | [14 empty] | PP | 1
| P |  | Poznámka k položce: V rámci MAN. | [14 empty] | P | 1
139 | K | 7590525678 | Montáž ukončení celoplastového kabelu v závěru nebo rozvaděči se zářezovými svorkovnicemi instalace modulu MINI-Jack nestíněný do cat. 6 | kus | 2 |  | 0 | Sborník UOŽI 01 2019 |  | základní |  | 0 | 0 | 0 | 0 | 0 | 512 | K | 1 |  |  |  | ROZPOCET | 0 | 0 | 0 | 0 | 0 | 1 | 0 | 512 | -1602110627
| PP |  | Montáž ukončení celoplastového kabelu v závěru nebo rozvaděči se zářezovými svorkovnicemi instalace modulu MINI-Jack nestíněný do cat. 6 | [14 empty] | PP | 1
| P |  | Poznámka k položce: V rámci MAN. | [14 empty] | P | 1
140 | M | 7496701320 | DŘT, SKŘ, Elektrodispečink, DDTS DŘT a SKŘ skříně pro automatizaci PLC typ_5 (TECOMAT) Procesorová jednotka CPU (CP), kom. rozhranní ethernet, serial, USB | kus | 1 |  | 0 | Sborník UOŽI 01 2019 |  | základní |  | 0 | 0 | 0 | 0 | 0 | 512 | M | 1 |  |  |  | ROZPOCET | 0 | 0 | 0 | 0 | 0 | 1 | 0 | 512 | -150209511
| PP |  | DŘT, SKŘ, Elektrodispečink, DDTS DŘT a SKŘ skříně pro automatizaci PLC typ_5 (TECOMAT) Procesorová jednotka CPU (CP), kom. rozhranní ethernet, serial, USB | [14 empty] | PP | 1
| P |  | Poznámka k položce: CPU, 320kB+192kB, DataBox 0.5MB, rozšiřitelný +3MB, 2x SCH, 1xUSB, 1xEthernet 10/100Mbit, MMC/SDHC slot | [14 empty] | P | 1
141 | M | 7496701350 | DŘT, SKŘ, Elektrodispečink, DDTS DŘT a SKŘ skříně pro automatizaci PLC typ_5 (TECOMAT) Napájecí zdroj pro CPU (PW), 110VDC | kus | 2 |  | 0 | Sborník UOŽI 01 2019 |  | základní |  | 0 | 0 | 0 | 0 | 0 | 512 | M | 1 |  |  |  | ROZPOCET | 0 | 0 | 0 | 0 | 0 | 1 | 0 | 512 | 448785958
| PP |  | DŘT, SKŘ, Elektrodispečink, DDTS DŘT a SKŘ skříně pro automatizaci PLC typ_5 (TECOMAT) Napájecí zdroj pro CPU (PW), 110VDC | [14 empty] | PP | 1
| P |  | Poznámka k položce: Zdroj 115VDC bez UPS | [14 empty] | P | 1
142 | M | 7496701360 | DŘT, SKŘ, Elektrodispečink, DDTS DŘT a SKŘ skříně pro automatizaci PLC typ_5 (TECOMAT) Vana pro PLC včetně kabeláže a konektorů | kus | 1 |  | 0 | Sborník UOŽI 01 2019 |  | základní |  | 0 | 0 | 0 | 0 | 0 | 512 | M | 1 |  |  |  | ROZPOCET | 0 | 0 | 0 | 0 | 0 | 1 | 0 | 512 | -1031462780
| PP |  | DŘT, SKŘ, Elektrodispečink, DDTS DŘT a SKŘ skříně pro automatizaci PLC typ_5 (TECOMAT) Vana pro PLC včetně kabeláže a konektorů | [14 empty] | PP | 1
| P |  | Poznámka k položce: Rám 15 pozic, včetně ukončení sběrnice | [14 empty] | P | 1
143 | M | 7496701390 | DŘT, SKŘ, Elektrodispečink, DDTS DŘT a SKŘ skříně pro automatizaci PLC typ_5 (TECOMAT) Vstupní jednotka PLC GO 32xDI (IB), 24VDC, kompletní | kus | 5 |  | 0 | Sborník UOŽI 01 2019 |  | základní |  | 0 | 0 | 0 | 0 | 0 | 512 | M | 1 |  |  |  | ROZPOCET | 0 | 0 | 0 | 0 | 0 | 1 | 0 | 512 | -1498570296
| PP |  | DŘT, SKŘ, Elektrodispečink, DDTS DŘT a SKŘ skříně pro automatizaci PLC typ_5 (TECOMAT) Vstupní jednotka PLC GO 32xDI (IB), 24VDC, kompletní | [14 empty] | PP | 1
| P |  | Poznámka k položce: Digitální vstupy - 32xDI, GO, 24 VDC, 4 mA, 0.5ms - včetně konektorů | [14 empty] | P | 1
144 | M | 7496701380 | DŘT, SKŘ, Elektrodispečink, DDTS DŘT a SKŘ skříně pro automatizaci PLC typ_5 (TECOMAT) Výstupní jednotka PLC GO (OR), 16xRO, 12-230V, kompletní | kus | 4 |  | 0 | Sborník UOŽI 01 2019 |  | základní |  | 0 | 0 | 0 | 0 | 0 | 512 | M | 1 |  |  |  | ROZPOCET | 0 | 0 | 0 | 0 | 0 | 1 | 0 | 512 | -1351717809
| PP |  | DŘT, SKŘ, Elektrodispečink, DDTS DŘT a SKŘ skříně pro automatizaci PLC typ_5 (TECOMAT) Výstupní jednotka PLC GO (OR), 16xRO, 12-230V, kompletní | [14 empty] | PP | 1
| P |  | Poznámka k položce: Releové výstupy - 16xRO GO, relé spínací - včetně konektorů | [14 empty] | P | 1
145 | M | 7496701410 | DŘT, SKŘ, Elektrodispečink, DDTS DŘT a SKŘ skříně pro automatizaci PLC typ_5 (TECOMAT) Analogová jednotka PLC GO, 8xAI (IT), kompletní | kus | 1 |  | 0 | Sborník UOŽI 01 2019 |  | základní |  | 0 | 0 | 0 | 0 | 0 | 128 | M | 1 |  |  |  | ROZPOCET | 0 | 0 | 0 | 0 | 0 | 1 | 0 | 128 | -800975517
| PP |  | DŘT, SKŘ, Elektrodispečink, DDTS DŘT a SKŘ skříně pro automatizaci PLC typ_5 (TECOMAT) Analogová jednotka PLC GO, 8xAI (IT), kompletní | [14 empty] | PP | 1
| P |  | Poznámka k položce: Modul univerzálních analogových vstupů 8x AI; 0-5/20mA - včetně konektorů | [14 empty] | P | 1
146 | K | 7496753042 | Montáž SKŘ - DŘT, IPC, PLC instalace montážního materiálu v objektu NS | kus | 3 |  | 0 | Sborník UOŽI 01 2019 |  | základní |  | 0 | 0 | 0 | 0 | 0 | 512 | K | 1 |  |  |  | ROZPOCET | 0 | 0 | 0 | 0 | 0 | 1 | 0 | 512 | 369146511
| PP |  | Montáž SKŘ - DŘT, IPC, PLC instalace montážního materiálu v objektu NS | [14 empty] | PP | 1
| P |  | Poznámka k položce: - montáž PLC rámu, ukončení sběrnice a napájení - montáž vstupních a výstupních karet, analogové karty - montáž napájecích modulů | [14 empty] | P | 1
147 | M | 7496700180 | DŘT, SKŘ, Elektrodispečink, DDTS DŘT a SKŘ skříně pro automatizaci Napájecí zdroje Napájecí zdroj externí 110V DC/24V 150W, DIN | kus | 1 |  | 0 | Sborník UOŽI 01 2019 |  | základní |  | 0 | 0 | 0 | 0 | 0 | 128 | M | 1 |  |  |  | ROZPOCET | 0 | 0 | 0 | 0 | 0 | 1 | 0 | 128 | 1052304293
| PP |  | DŘT, SKŘ, Elektrodispečink, DDTS DŘT a SKŘ skříně pro automatizaci Napájecí zdroje Napájecí zdroj externí 110V DC/24V 150W, DIN | [14 empty] | PP | 1
148 | K | 7593005042 | Montáž zdroje napájecího | kus | 1 |  | 0 | Sborník UOŽI 01 2019 |  | základní |  | 0 | 0 | 0 | 0 | 0 | 1 | K | 1 |  |  |  | ROZPOCET | 0 | 0 | 0 | 0 | 0 | 1 | 0 | 1 | -1856345018
| PP |  | Montáž zdroje napájecího - se zapojením vodičů a přezkoušení funkce | [14 empty] | PP | 1
149 | K | 7496754086 | Elektrodispečink SKŘ-DŘT verifikace signálů a povelů s novými daty pro objekt NS | kus | 1 |  | 0 | Sborník UOŽI 01 2019 |  | základní |  | 0 | 0 | 0 | 0 | 0 | 512 | K | 1 |  |  |  | ROZPOCET | 0 | 0 | 0 | 0 | 0 | 1 | 0 | 512 | -1192291023
| PP |  | Elektrodispečink SKŘ-DŘT verifikace signálů a povelů s novými daty pro objekt NS | [14 empty] | PP | 1
| P |  | Poznámka k položce: Verifikace signálů dle tabulek PLC - R3kV Ověření výpisů, hlášení, chování template ŘS | [14 empty] | P | 1
150 | K | 7496753032 | Montáž SKŘ - DŘT, IPC, PLC instalace, zprovoznění, oživení telemechanické jednotky v objektu NS | kus | 1 |  | 0 | Sborník UOŽI 01 2019 |  | základní |  | 0 | 0 | 0 | 0 | 0 | 512 | K | 1 |  |  |  | ROZPOCET | 0 | 0 | 0 | 0 | 0 | 1 | 0 | 512 | -1551274438
| PP |  | Montáž SKŘ - DŘT, IPC, PLC instalace, zprovoznění, oživení telemechanické jednotky v objektu NS | [14 empty] | PP | 1
| P |  | Poznámka k položce: Nové programové vybavení včetně blokovacích podmínek a chování dle požadavku provozovatele do PLC - R3kV. | [14 empty] | P | 1
151 | M | 7492800010 | Sdělovací kabely pro silnoproudé aplikace Metalické kabely - nehořlavé Optický multimod (MM) 2 vlákna | m | 35 |  | 0 | Sborník UOŽI 01 2019 |  | základní |  | 0 | 0 | 0 | 0 | 0 | 128 | M | 1 |  |  |  | ROZPOCET | 0 | 0 | 0 | 0 | 0 | 1 | 0 | 128 | 1689336986
| PP |  | Sdělovací kabely pro silnoproudé aplikace Metalické kabely - nehořlavé Optický multimod (MM) 2 vlákna | [14 empty] | PP | 1
| P |  | Poznámka k položce: z TM-1P.PS do MAN: LC/SC Dvojitý optický kabel multimod Jádro 62,5 ± 3,0 µm Průměr opláštění 125,0 ± 2,0 µm Operační teplota -40 do +60 °C Barva Oranžová | [14 empty] | P | 1
152 | K | 7590565184 | Montáž optického kabelu závěsného instalace na stávající prvky (lišty,rošty,žlaby) | m | 35 |  | 0 | Sborník UOŽI 01 2019 |  | základní |  | 0 | 0 | 0 | 0 | 0 | 1 | K | 1 |  |  |  | ROZPOCET | 0 | 0 | 0 | 0 | 0 | 1 | 0 | 1 | -1890340956
| PP |  | Montáž optického kabelu závěsného instalace na stávající prvky (lišty,rošty,žlaby) | [14 empty] | PP | 1
| P |  | Poznámka k položce: z TM-1P.PS do MAN: LC/SC Dvojitý optický kabel multimod Jádro 62,5 ± 3,0 µm Průměr opláštění 125,0 ± 2,0 µm Operační teplota -40 do +60 °C Barva Oranžová | [14 empty] | P | 1
153 | M | 7491100170 | Trubková vedení Ohebné elektroinstalační trubky 1232 pr.32 750N SUPERFLEX | m | 30 |  | 0 | Sborník UOŽI 01 2019 |  | základní |  | 0 | 0 | 0 | 0 | 0 | 128 | M | 1 |  |  |  | ROZPOCET | 0 | 0 | 0 | 0 | 0 | 1 | 0 | 128 | -1076178145
| PP |  | Trubková vedení Ohebné elektroinstalační trubky 1232 pr.32 750N SUPERFLEX | [14 empty] | PP | 1
| P |  | Poznámka k položce: z TM-1P.PS do MAN | [14 empty] | P | 1
154 | K | 7491151010 | Montáž trubek ohebných elektroinstalačních hladkých z PVC uložených volně nebo pod omítkou průměru do 50 mm | m | 30 |  | 0 | Sborník UOŽI 01 2019 |  | základní |  | 0 | 0 | 0 | 0 | 0 | 512 | K | 1 |  |  |  | ROZPOCET | 0 | 0 | 0 | 0 | 0 | 1 | 0 | 512 | -1248492147
| PP |  | Montáž trubek ohebných elektroinstalačních hladkých z PVC uložených volně nebo pod omítkou průměru do 50 mm - včetně naznačení trasy, rozměření, řezání trubek, kladení, osazení, zajištění a upevnění | [14 empty] | PP | 1
| P |  | Poznámka k položce: z TM-1P.PS do MAN | [14 empty] | P | 1
155 | M | 7492800040 | Sdělovací kabely pro silnoproudé aplikace Metalické kabely - nehořlavé JYTY 14O1 (14Dx1) | m | 70 |  | 0 | Sborník UOŽI 01 2019 |  | základní |  | 0 | 0 | 0 | 0 | 0 | 2 | M | 1 |  |  |  | ROZPOCET | 0 | 0 | 0 | 0 | 0 | 1 | 0 | 1 | 655381550
| PP |  | Sdělovací kabely pro silnoproudé aplikace Metalické kabely - nehořlavé JYTY 14O1 (14Dx1) | [14 empty] | PP | 1
| VV |  | "ovládání odpojovače v N1"10 |  | 10 | [12 empty] | VV | 1 | 2 | True | 0 | ROZPOCET
| VV |  | "ovládání odpojovače v N2"15 |  | 15 | [12 empty] | VV | 1 | 2 | True | 0 | ROZPOCET
| VV |  | "ovládání odpojovače v N11"20 |  | 20 | [12 empty] | VV | 1 | 2 | True | 0 | ROZPOCET
| VV |  | "ovládání odpojovače v N12"25 |  | 25 | [12 empty] | VV | 1 | 2 | True | 0 | ROZPOCET
| VV |  | Součet |  | 70 | [12 empty] | VV | 1 | 4 | True | 1 | ROZPOCET
156 | K | 7492555012.1 | Montáž kabelů vícežílových Cu 14 x 1,5 mm2 | m | 70 |  | 0 | Sborník UOŽI 01 2019 |  | základní |  | 0 | 0 | 0 | 0 | 0 | 1 | K | 1 |  |  |  | ROZPOCET | 0 | 0 | 0 | 0 | 0 | 1 | 0 | 1 | -1654443740
| PP |  | Montáž kabelů vícežílových Cu 12 x 1,5 mm2 - uložení do země, chráničky, na rošty, pod omítku apod. | [14 empty] | PP | 1
| P |  | Poznámka k položce: montáž JYTY 14x1 | [14 empty] | P | 1
| VV |  | "ovládání odpojovače v N1"10 |  | 10 | [12 empty] | VV | 1 | 2 | True | 0 | ROZPOCET
| VV |  | "ovládání odpojovače v N2"15 |  | 15 | [12 empty] | VV | 1 | 2 | True | 0 | ROZPOCET
| VV |  | "ovládání odpojovače v N11"20 |  | 20 | [12 empty] | VV | 1 | 2 | True | 0 | ROZPOCET
| VV |  | "ovládání odpojovače v N12"25 |  | 25 | [12 empty] | VV | 1 | 2 | True | 0 | ROZPOCET
| VV |  | Součet |  | 70 | [12 empty] | VV | 1 | 4 | True | 1 | ROZPOCET
157 | K | 7492751040 | Montáž ukončení kabelů nn v rozvaděči nebo na přístroji izolovaných s označením 7 - 12-ti žílových do 4 mm2 | kus | 8 |  | 0 | Sborník UOŽI 01 2019 |  | základní |  | 0 | 0 | 0 | 0 | 0 | 1 | K | 1 |  |  |  | ROZPOCET | 0 | 0 | 0 | 0 | 0 | 1 | 0 | 1 | 1942404690
| PP |  | Montáž ukončení kabelů nn v rozvaděči nebo na přístroji izolovaných s označením 7 - 12-ti žílových do 4 mm2 - montáž kabelové koncovky nebo záklopky včetně odizolování pláště a izolace žil kabelu, ukončení žil v rozvaděči, upevnění kabelových ok, roz. trubice, zakončení stínění apod. | [14 empty] | PP | 1
| P |  | Poznámka k položce: ukončení kabelů JYTY | [14 empty] | P | 1
| VV |  | "ovládání odpojovače v N1"2 |  | 2 | [12 empty] | VV | 1 | 2 | True | 0 | ROZPOCET
| VV |  | "ovládání odpojovače v N2"2 |  | 2 | [12 empty] | VV | 1 | 2 | True | 0 | ROZPOCET
| VV |  | "ovládání odpojovače v N11"2 |  | 2 | [12 empty] | VV | 1 | 2 | True | 0 | ROZPOCET
| VV |  | "ovládání odpojovače v N12"2 |  | 2 | [12 empty] | VV | 1 | 2 | True | 0 | ROZPOCET
| VV |  | Součet |  | 8 | [12 empty] | VV | 1 | 4 | True | 1 | ROZPOCET
158 | M | 7491510090 | Protipožární a kabelové ucpávky Protipožární ucpávky a tmely zpěvňující tmel CP 611A, tuba 310ml, do EI 90 min. | kus | 5 |  | 0 | Sborník UOŽI 01 2019 |  | základní |  | 0 | 0 | 0 | 0 | 0 | 128 | M | 1 |  |  |  | ROZPOCET | 0 | 0 | 0 | 0 | 0 | 1 | 0 | 128 | 2001143861
| PP |  | Protipožární a kabelové ucpávky Protipožární ucpávky a tmely zpěvňující tmel CP 611A, tuba 310ml, do EI 90 min. | [14 empty] | PP | 1
| P |  | Poznámka k položce: Oprava požárních přepážek v MAN, N1, N2, N11, N12 | [14 empty] | P | 1
159 | K | 7491552020 | Montáž protipožárních ucpávek a tmelů protipožární ucpávka kabelového prostupu, průměru do 110 mm, do EI 90 min. | kus | 5 |  | 0 | Sborník UOŽI 01 2019 |  | základní |  | 0 | 0 | 0 | 0 | 0 | 1 | K | 1 |  |  |  | ROZPOCET | 0 | 0 | 0 | 0 | 0 | 1 | 0 | 1 | 1390389905
| PP |  | Montáž protipožárních ucpávek a tmelů protipožární ucpávka kabelového prostupu, průměru do 110 mm, do EI 90 min. - protipožární ucpávky včetně příslušenství, vyhotovení a dodání atestu | [14 empty] | PP | 1
160 | M | 7496700750 | DŘT, SKŘ, Elektrodispečink, DDTS DŘT a SKŘ skříně pro automatizaci Periférie Drobný montážní materiál pro telemechanickou jednotku v objektu NS | kus | 5 |  | 0 | Sborník UOŽI 01 2019 |  | základní |  | 0 | 0 | 0 | 0 | 0 | 128 | M | 1 |  |  |  | ROZPOCET | 0 | 0 | 0 | 0 | 0 | 1 | 0 | 128 | -857303810
| PP |  | DŘT, SKŘ, Elektrodispečink, DDTS DŘT a SKŘ skříně pro automatizaci Periférie Drobný montážní materiál pro telemechanickou jednotku v objektu NS | [14 empty] | PP | 1
| P |  | Poznámka k položce: pomocné svorky, vodiče v MAN pro N1, N2, N11, N12 | [14 empty] | P | 1
161 | K | 7499151020 | Dokončovací práce úprava zapojení stávajících kabelových skříní/rozvaděčů | hod | 96 |  | 0 | Sborník UOŽI 01 2019 |  | základní |  | 0 | 0 | 0 | 0 | 0 | 1 | K | 1 |  |  |  | ROZPOCET | 0 | 0 | 0 | 0 | 0 | 1 | 0 | 1 | -1394535044
| PP |  | Dokončovací práce úprava zapojení stávajících kabelových skříní/rozvaděčů - provedení provizorních úprav zapojení stávajících kabelových skříní nebo rozvaděčů v průběhu výstavby (pro montáž nových i provizorních kabelů, drobné úpravy výstroje apod.) mechanizmy | [14 empty] | PP | 1
| P |  | Poznámka k položce: Jedná se o dokončovací práce v polích N1, N2, N11, N12, MAN. | [14 empty] | P | 1
| VV |  | "úpravy v poli N1"16 |  | 16 | [12 empty] | VV | 1 | 2 | True | 0 | ROZPOCET
| VV |  | "úpravy v poli N2"16 |  | 16 | [12 empty] | VV | 1 | 2 | True | 0 | ROZPOCET
| VV |  | "úpravy v poli N11"16 |  | 16 | [12 empty] | VV | 1 | 2 | True | 0 | ROZPOCET
| VV |  | "úpravy v poli N12"16 |  | 16 | [12 empty] | VV | 1 | 2 | True | 0 | ROZPOCET
| VV |  | "úprava zapojení signálních, povelových a analogových karet v MAN"32 |  | 32 | [12 empty] | VV | 1 | 2 | True | 0 | ROZPOCET
| VV |  | Součet |  | 96 | [12 empty] | VV | 1 | 4 | True | 1 | ROZPOCET
| D | OST3 | R22kV |  |  |  | 0 |  |  |  |  | 0 |  | 0 |  | 0 | 4 | D | 0 |  |  |  | ROZPOCET | [6 empty] | 0
162 | K | 7495271010 | Demontáže ovládacích skříní ochrany z ovládací skříně vn | kus | 6 |  | 0 | Sborník UOŽI 01 2019 |  | základní |  | 0 | 0 | 0 | 0 | 0 | 1 | K | 1 |  |  |  | ROZPOCET | 0 | 0 | 0 | 0 | 0 | 1 | 0 | 1 | 896479949
| PP |  | Demontáže ovládacích skříní ochrany z ovládací skříně vn | [14 empty] | PP | 1
| P |  | Poznámka k položce: Demontáž ochran v polích P1, P2, U1, U2, T21, T22 | [14 empty] | P | 1
163 | K | 7595607065 | Demontáž SDH, PDH, PCM, DSLAM transcieveru, převodníku | kus | 2 |  | 0 | Sborník UOŽI 01 2019 |  | základní |  | 0 | 0 | 0 | 0 | 0 | 1 | K | 1 |  |  |  | ROZPOCET | 0 | 0 | 0 | 0 | 0 | 1 | 0 | 1 | -1006374431
| PP |  | Demontáž SDH, PDH, PCM, DSLAM transcieveru, převodníku | [14 empty] | PP | 1
| P |  | Poznámka k položce: Předmětem je demontáž stávajicích modemů v P1, P2 | [14 empty] | P | 1
164 | K | 7590527042 | Demontáž kabelu volně uloženého | m | 92 |  | 0 | Sborník UOŽI 01 2019 |  | základní |  | 0 | 0 | 0 | 0 | 0 | 1 | K | 1 |  |  |  | ROZPOCET | 0 | 0 | 0 | 0 | 0 | 1 | 0 | 1 | 1816742855
| PP |  | Demontáž kabelu volně uloženého | [14 empty] | PP | 1
| P |  | Poznámka k položce: Předmětem je demontáž stávajícího optického kabelu z P1, P2 a propojů mezi moduly RER. | [14 empty] | P | 1
| VV |  | "z TM-1P do P1"20 |  | 20 | [12 empty] | VV | 1 | 2 | True | 0 | ROZPOCET
| VV |  | "z TM-1P do P2"42 |  | 42 | [12 empty] | VV | 1 | 2 | True | 0 | ROZPOCET
| VV |  | "místní propoje RER"30 |  | 30 | [12 empty] | VV | 1 | 2 | True | 0 | ROZPOCET
| VV |  | Součet |  | 92 | [12 empty] | VV | 1 | 4 | True | 1 | ROZPOCET
165 | M | 7595600380 | Datové - switch L2 průmyslové provedení 4 porty 10 / 100, 2x SFP, DC | kus | 2 |  | 0 | Sborník UOŽI 01 2019 |  | základní |  | 0 | 0 | 0 | 0 | 0 | 2 | M | 1 |  |  |  | ROZPOCET | 0 | 0 | 0 | 0 | 0 | 1 | 0 | 1 | 481504833
| PP |  | Datové - switch L2 průmyslové provedení 4 porty 10 / 100, 2x SFP, DC | [14 empty] | PP | 1
| P |  | Poznámka k položce: SW4 v části U1-3kV do PLC-3kV. SW5 v části U2-3kV do PLC-3kV. | [14 empty] | P | 1
166 | K | 7595605180 | Montáž routeru (směrovače), switche (přepínače) a huby (rozbočovače) instalace a konfigurace routeru neupevněného základní | kus | 2 |  | 0 | Sborník UOŽI 01 2019 |  | základní |  | 0 | 0 | 0 | 0 | 0 | 1 | K | 1 |  |  |  | ROZPOCET | 0 | 0 | 0 | 0 | 0 | 1 | 0 | 1 | 954848050
| PP |  | Montáž routeru (směrovače), switche (přepínače) a huby (rozbočovače) instalace a konfigurace routeru neupevněného základní | [14 empty] | PP | 1
| P |  | Poznámka k položce: SW4 v části U1-3kV do PLC-3kV. SW5 v části U2-3kV do PLC-3kV. | [14 empty] | P | 1
167 | M | 7590540519 | Slaboproudé rozvody, kabely pro přívod a vnitřní instalaci UTP/FTP kategorie 5e 100Mhz 1 Gbps UTP Nestíněný vnitřní, drát, nehořlavý, bezhalogenní, nízkodýmavý | m | 6 |  | 0 | Sborník UOŽI 01 2019 |  | základní |  | 0 | 0 | 0 | 0 | 0 | 8 | M | 1 |  |  |  | ROZPOCET | 0 | 0 | 0 | 0 | 0 | 1 | 0 | 4 | -691899664
| PP |  | Slaboproudé rozvody, kabely pro přívod a vnitřní instalaci UTP/FTP kategorie 5e 100Mhz 1 Gbps UTP Nestíněný vnitřní, drát, nehořlavý, bezhalogenní, nízkodýmavý | [14 empty] | PP | 1
| P |  | Poznámka k položce: Propojení z SW4 v části U1-3kV do PLC-3kV. Propojení z SW5 v části U2-3kV do PLC-3kV. | [14 empty] | P | 1
168 | K | 7590525145 | Uložení do žlabu/trubky/lišty kabelu STP/UTP/FTP (do cat. 6) | m | 6 |  | 0 | Sborník UOŽI 01 2019 |  | základní |  | 0 | 0 | 0 | 0 | 0 | 512 | K | 1 |  |  |  | ROZPOCET | 0 | 0 | 0 | 0 | 0 | 1 | 0 | 512 | 1995200638
| PP |  | Uložení do žlabu/trubky/lišty kabelu STP/UTP/FTP (do cat. 6) | [14 empty] | PP | 1
| P |  | Poznámka k položce: Propojení z SW4 v části U1-3kV do PLC-3kV. Propojení z SW5 v části U2-3kV do PLC-3kV. | [14 empty] | P | 1
169 | M | 7492103850 | Spojovací vedení, podpěrné izolátory Spojky, ukončení pasu, ostatní Spojka RJ45 8p8c Cat.5e UTP SOLARIX | kus | 4 |  | 0 | Sborník UOŽI 01 2019 |  | základní |  | 0 | 0 | 0 | 0 | 0 | 512 | M | 1 |  |  |  | ROZPOCET | 0 | 0 | 0 | 0 | 0 | 1 | 0 | 512 | 524748852
| PP |  | Spojovací vedení, podpěrné izolátory Spojky, ukončení pasu, ostatní Spojka RJ45 8p8c Cat.5e UTP SOLARIX | [14 empty] | PP | 1
| P |  | Poznámka k položce: Propojení z SW4 v části U1-3kV do PLC-3kV. Propojení z SW5 v části U2-3kV do PLC-3kV. | [14 empty] | P | 1
170 | K | 7590525678 | Montáž ukončení celoplastového kabelu v závěru nebo rozvaděči se zářezovými svorkovnicemi instalace modulu MINI-Jack nestíněný do cat. 6 | kus | 4 |  | 0 | Sborník UOŽI 01 2019 |  | základní |  | 0 | 0 | 0 | 0 | 0 | 512 | K | 1 |  |  |  | ROZPOCET | 0 | 0 | 0 | 0 | 0 | 1 | 0 | 512 | 1478793408
| PP |  | Montáž ukončení celoplastového kabelu v závěru nebo rozvaděči se zářezovými svorkovnicemi instalace modulu MINI-Jack nestíněný do cat. 6 | [14 empty] | PP | 1
| P |  | Poznámka k položce: Propojení z SW4 v části U1-3kV do PLC-3kV. Propojení z SW5 v části U2-3kV do PLC-3kV. | [14 empty] | P | 1
171 | M | 7495200200 | Ovládací skříně Ovládací skříně na vn rozvaděče Ovládání s terminálem - proudové, napěťové a směrové funkce ochran | kus | 2 |  | 0 | Dle předběžné tržní kalkulace 6_2019 OŘ HKR SEE |  | základní |  | 0 | 0 | 0 | 0 | 0 | 2 | M | 1 |  |  |  | ROZPOCET | 0 | 0 | 0 | 0 | 0 | 1 | 0 | 1 | 1644876680
| PP |  | Ovládací skříně Ovládací skříně na vn rozvaděče Ovládání s terminálem - proudové, napěťové a směrové funkce ochran | [14 empty] | PP | 1
| P |  | Poznámka k položce: Ochranný terminál pro místní ovládání, proudové, zkratové, diferenciální ochranné funkce, sběr analogových a binárních stavů pro pole P1 a P2 v R22kV. např.: REF615HBFFAFAGNEAEBNA11G Je možné použít i jiných kvalitativně a technicky obdobných zařízení či řešení. | [14 empty] | P | 1
172 | M | 7495200180 | Ovládací skříně Ovládací skříně na vn rozvaděče Ovládání s terminálem - proudové funkce ochran | kus | 2 |  | 0 | Dle předběžné tržní kalkulace 6_2019 OŘ HKR SEE |  | základní |  | 0 | 0 | 0 | 0 | 0 | 2 | M | 1 |  |  |  | ROZPOCET | 0 | 0 | 0 | 0 | 0 | 1 | 0 | 1 | 554021896
| PP |  | Ovládací skříně Ovládací skříně na vn rozvaděče Ovládání s terminálem - proudové funkce ochran | [14 empty] | PP | 1
| P |  | Poznámka k položce: Ochranný terminál pro místní ovládání, proudové, zkratové ochranné funkce, sběr analogových a binárních stavů pro pole T211 a T22 v R22kV. např.: REF615HBFDADADNEAEBNN11G Je možné použít i jiných kvalitativně a technicky obdobných zařízení či řešení. | [14 empty] | P | 1
173 | M | 7495200210 | Ovládací skříně Ovládací skříně na vn rozvaděče Ovládání s terminálem - proudové a motorové funkce ochran | kus | 3 |  | 0 | Sborník UOŽI 01 2019 |  | základní |  | 0 | 0 | 0 | 0 | 0 | 2 | M | 1 |  |  |  | ROZPOCET | 0 | 0 | 0 | 0 | 0 | 1 | 0 | 1 | 701123502
| PP |  | Ovládací skříně Ovládací skříně na vn rozvaděče Ovládání s terminálem - proudové a motorové funkce ochran | [14 empty] | PP | 1
| P |  | Poznámka k položce: Ochranný terminál pro místní ovládání, proudové, zkratové ochranné funkce, tepelný model zatížení trakčního transformátoru, sběr analogových a binárních stavů pro pole U1, U2, U3 v R22kV. např.: RET630UBTNBCABAAAZDNNBXD Je možné použít i jiných kvalitativně a technicky obdobných zařízení či řešení. | [14 empty] | P | 1
174 | K | 7495251015 | Montáž ovládacích skříní ochrany do ovládací skříně vn | kus | 7 |  | 0 | Sborník UOŽI 01 2019 |  | základní |  | 0 | 0 | 0 | 0 | 0 | 1 | K | 1 |  |  |  | ROZPOCET | 0 | 0 | 0 | 0 | 0 | 1 | 0 | 1 | 1399470876
| PP |  | Montáž ovládacích skříní ochrany do ovládací skříně vn - včetně uvedení do provozu včetně výpočtu a nastavení ochran, předepsaných zkoušek, vystavení protokolů a výchozí revize | [14 empty] | PP | 1
| P |  | Poznámka k položce: Montáž ochran v polích P1, P2, U1, U2, U3, T21, T22. | [14 empty] | P | 1
175 | M | 7496700750 | DŘT, SKŘ, Elektrodispečink, DDTS DŘT a SKŘ skříně pro automatizaci Periférie Drobný montážní materiál pro telemechanickou jednotku v objektu NS | kus | 6 |  | 0 | Sborník UOŽI 01 2019 |  | základní |  | 0 | 0 | 0 | 0 | 0 | 128 | M | 1 |  |  |  | ROZPOCET | 0 | 0 | 0 | 0 | 0 | 1 | 0 | 128 | 1782568846
| PP |  | DŘT, SKŘ, Elektrodispečink, DDTS DŘT a SKŘ skříně pro automatizaci Periférie Drobný montážní materiál pro telemechanickou jednotku v objektu NS | [14 empty] | PP | 1
| P |  | Poznámka k položce: Pomocné svorky, vodiče, relé v polích P1, P2, U1, U2, T21, T22 rozvodny 22kV. | [14 empty] | P | 1
176 | M | 7495200240 | Ovládací skříně Ovládací skříně na vn rozvaděče Prázdná | kus | 1 |  | 0 | Sborník UOŽI 01 2019 |  | základní |  | 0 | 0 | 0 | 0 | 0 | 2 | M | 1 |  |  |  | ROZPOCET | 0 | 0 | 0 | 0 | 0 | 1 | 0 | 1 | -563460118
| PP |  | Ovládací skříně Ovládací skříně na vn rozvaděče Prázdná | [14 empty] | PP | 1
| P |  | Poznámka k položce: Připravený panel, včetně relé, jištění, svorkovnic pro připojení IED v rezervním poli U3 rozvodny 22kV. | [14 empty] | P | 1
177 | K | 7496753042 | Montáž SKŘ - DŘT, IPC, PLC instalace montážního materiálu v objektu NS | kus | 7 |  | 0 | Sborník UOŽI 01 2019 |  | základní |  | 0 | 0 | 0 | 0 | 0 | 512 | K | 1 |  |  |  | ROZPOCET | 0 | 0 | 0 | 0 | 0 | 1 | 0 | 512 | -785139559
| PP |  | Montáž SKŘ - DŘT, IPC, PLC instalace montážního materiálu v objektu NS | [14 empty] | PP | 1
| P |  | Poznámka k položce: Montáž pomocného materiálu pro instalaci nových IED v polích P1, P2, U1, U2, U3, T21, T22 rozvodny 22kV. - úprava zapojení napájecích okruhů, - úprava zapojení analogových měření do IED | [14 empty] | P | 1
178 | K | 7499151020 | Dokončovací práce úprava zapojení stávajících kabelových skříní/rozvaděčů | hod | 114 |  | 0 | Sborník UOŽI 01 2019 |  | základní |  | 0 | 0 | 0 | 0 | 0 | 1 | K | 1 |  |  |  | ROZPOCET | 0 | 0 | 0 | 0 | 0 | 1 | 0 | 1 | -315698980
| PP |  | Dokončovací práce úprava zapojení stávajících kabelových skříní/rozvaděčů - provedení provizorních úprav zapojení stávajících kabelových skříní nebo rozvaděčů v průběhu výstavby (pro montáž nových i provizorních kabelů, drobné úpravy výstroje apod.) mechanizmy | [14 empty] | PP | 1
| P |  | Poznámka k položce: Jedná se o dokončovací práce, přepojení nových IED v jednotlivých polích včetně opravy požárních přepážek. | [14 empty] | P | 1
| VV |  | "úpravy v poli P1"15 |  | 15 | [12 empty] | VV | 1 | 2 | True | 0 | ROZPOCET
| VV |  | "úpravy v poli P2"15 |  | 15 | [12 empty] | VV | 1 | 2 | True | 0 | ROZPOCET
| VV |  | "úpravy v poli U1"15 |  | 15 | [12 empty] | VV | 1 | 2 | True | 0 | ROZPOCET
| VV |  | "úpravy v poli U2"15 |  | 15 | [12 empty] | VV | 1 | 2 | True | 0 | ROZPOCET
| VV |  | "úpravy v poli U3"10 |  | 10 | [12 empty] | VV | 1 | 2 | True | 0 | ROZPOCET
| VV |  | "úpravy v poli T21"15 |  | 15 | [12 empty] | VV | 1 | 2 | True | 0 | ROZPOCET
| VV |  | "úpravy v poli T22"15 |  | 15 | [12 empty] | VV | 1 | 2 | True | 0 | ROZPOCET
| VV |  | "opravy požárních přepážek"14 |  | 14 | [12 empty] | VV | 1 | 2 | True | 0 | ROZPOCET
| VV |  | Součet |  | 114 | [12 empty] | VV | 1 | 4 | True | 1 | ROZPOCET
179 | M | 7492800010 | Sdělovací kabely pro silnoproudé aplikace Metalické kabely - nehořlavé Optický multimod (MM) 2 vlákna | m | 435 |  | 0 | Sborník UOŽI 01 2019 |  | základní |  | 0 | 0 | 0 | 0 | 0 | 128 | M | 1 |  |  |  | ROZPOCET | 0 | 0 | 0 | 0 | 0 | 1 | 0 | 128 | -562342314
| PP |  | Sdělovací kabely pro silnoproudé aplikace Metalické kabely - nehořlavé Optický multimod (MM) 2 vlákna | [14 empty] | PP | 1
| P |  | Poznámka k položce: Dvojitý optický kabel multimod Jádro 62,5 ± 3,0 µm Průměr opláštění 125,0 ± 2,0 µm Operační teplota -40 do +60 °C Barva Oranžová | [14 empty] | P | 1
| VV |  | "z TM-1P.PS do P1"35 |  | 35 | [12 empty] | VV | 1 | 2 | True | 0 | ROZPOCET
| VV |  | "z TM-1P.PS do T21"38 |  | 38 | [12 empty] | VV | 1 | 2 | True | 0 | ROZPOCET
| VV |  | "z TM-1P.PS do U1"42 |  | 42 | [12 empty] | VV | 1 | 2 | True | 0 | ROZPOCET
| VV |  | "z TM-1P.PS do U2"46 |  | 46 | [12 empty] | VV | 1 | 2 | True | 0 | ROZPOCET
| VV |  | "z TM-1P.PS do U3"50 |  | 50 | [12 empty] | VV | 1 | 2 | True | 0 | ROZPOCET
| VV |  | "z TM-1P.PS do T22"54 |  | 54 | [12 empty] | VV | 1 | 2 | True | 0 | ROZPOCET
| VV |  | "z TM-1P.PS do P2"60 |  | 60 | [12 empty] | VV | 1 | 2 | True | 0 | ROZPOCET
| VV |  | "z TM-1P.PS do U1-3kV"50 |  | 50 | [12 empty] | VV | 1 | 2 | True | 0 | ROZPOCET
| VV |  | "z TM-1P.PS do U2-3kV"60 |  | 60 | [12 empty] | VV | 1 | 2 | True | 0 | ROZPOCET
| VV |  | Součet |  | 435 | [12 empty] | VV | 1 | 4 | True | 1 | ROZPOCET
180 | K | 7590565184 | Montáž optického kabelu závěsného instalace na stávající prvky (lišty,rošty,žlaby) | m | 435 |  | 0 | Sborník UOŽI 01 2019 |  | základní |  | 0 | 0 | 0 | 0 | 0 | 1 | K | 1 |  |  |  | ROZPOCET | 0 | 0 | 0 | 0 | 0 | 1 | 0 | 1 | 1001317754
| PP |  | Montáž optického kabelu závěsného instalace na stávající prvky (lišty,rošty,žlaby) | [14 empty] | PP | 1
| P |  | Poznámka k položce: Dvojitý optický kabel multimod Jádro 62,5 ± 3,0 µm Průměr opláštění 125,0 ± 2,0 µm Operační teplota -40 do +60 °C Barva Oranžová | [14 empty] | P | 1
| VV |  | "z TM-1P.PS do P1"35 |  | 35 | [12 empty] | VV | 1 | 2 | True | 0 | ROZPOCET
| VV |  | "z TM-1P.PS do T21"38 |  | 38 | [12 empty] | VV | 1 | 2 | True | 0 | ROZPOCET
| VV |  | "z TM-1P.PS do U1"42 |  | 42 | [12 empty] | VV | 1 | 2 | True | 0 | ROZPOCET
| VV |  | "z TM-1P.PS do U2"46 |  | 46 | [12 empty] | VV | 1 | 2 | True | 0 | ROZPOCET
| VV |  | "z TM-1P.PS do U3"50 |  | 50 | [12 empty] | VV | 1 | 2 | True | 0 | ROZPOCET
| VV |  | "z TM-1P.PS do T22"54 |  | 54 | [12 empty] | VV | 1 | 2 | True | 0 | ROZPOCET
| VV |  | "z TM-1P.PS do P2"60 |  | 60 | [12 empty] | VV | 1 | 2 | True | 0 | ROZPOCET
| VV |  | "z TM-1P.PS do U1-3kV"50 |  | 50 | [12 empty] | VV | 1 | 2 | True | 0 | ROZPOCET
| VV |  | "z TM-1P.PS do U2-3kV"60 |  | 60 | [12 empty] | VV | 1 | 2 | True | 0 | ROZPOCET
| VV |  | Součet |  | 435 | [12 empty] | VV | 1 | 4 | True | 1 | ROZPOCET
181 | M | 7492800020 | Sdělovací kabely pro silnoproudé aplikace Metalické kabely - nehořlavé ST konektor na kabel optický multimod (MM) | kus | 18 |  | 0 | Sborník UOŽI 01 2019 |  | základní |  | 0 | 0 | 0 | 0 | 0 | 2 | M | 1 |  |  |  | ROZPOCET | 0 | 0 | 0 | 0 | 0 | 1 | 0 | 1 | -884994713
| PP |  | Sdělovací kabely pro silnoproudé aplikace Metalické kabely - nehořlavé ST konektor na kabel optický multimod (MM) | [14 empty] | PP | 1
| P |  | Poznámka k položce: ukončení optických kabelů LC/SC konektory | [14 empty] | P | 1
| VV |  | "z TM-1P.PS do P1"2 |  | 2 | [12 empty] | VV | 1 | 2 | True | 0 | ROZPOCET
| VV |  | "z TM-1P.PS do T21"2 |  | 2 | [12 empty] | VV | 1 | 2 | True | 0 | ROZPOCET
| VV |  | "z TM-1P.PS do U1"2 |  | 2 | [12 empty] | VV | 1 | 2 | True | 0 | ROZPOCET
| VV |  | "z TM-1P.PS do U2"2 |  | 2 | [12 empty] | VV | 1 | 2 | True | 0 | ROZPOCET
| VV |  | "z TM-1P.PS do U3"2 |  | 2 | [12 empty] | VV | 1 | 2 | True | 0 | ROZPOCET
| VV |  | "z TM-1P.PS do T22"2 |  | 2 | [12 empty] | VV | 1 | 2 | True | 0 | ROZPOCET
| VV |  | "z TM-1P.PS do P2"2 |  | 2 | [12 empty] | VV | 1 | 2 | True | 0 | ROZPOCET
| VV |  | "z TM-1P.PS do U1-3kV"2 |  | 2 | [12 empty] | VV | 1 | 2 | True | 0 | ROZPOCET
| VV |  | "z TM-1P.PS do U2-3kV"2 |  | 2 | [12 empty] | VV | 1 | 2 | True | 0 | ROZPOCET
| VV |  | Součet |  | 18 | [12 empty] | VV | 1 | 4 | True | 1 | ROZPOCET
182 | K | 7590565120 | Montáž optické konektorové spojky v optickém rozvaděči | kus | 18 |  | 0 | Sborník UOŽI 01 2019 |  | základní |  | 0 | 0 | 0 | 0 | 0 | 1 | K | 1 |  |  |  | ROZPOCET | 0 | 0 | 0 | 0 | 0 | 1 | 0 | 1 | -2081036586
| PP |  | Montáž optické konektorové spojky v optickém rozvaděči | [14 empty] | PP | 1
| P |  | Poznámka k položce: ukončení optických kabelů LC/SC konektory | [14 empty] | P | 1
| VV |  | "z TM-1P.PS do P1"2 |  | 2 | [12 empty] | VV | 1 | 2 | True | 0 | ROZPOCET
| VV |  | "z TM-1P.PS do T21"2 |  | 2 | [12 empty] | VV | 1 | 2 | True | 0 | ROZPOCET
| VV |  | "z TM-1P.PS do U1"2 |  | 2 | [12 empty] | VV | 1 | 2 | True | 0 | ROZPOCET
| VV |  | "z TM-1P.PS do U2"2 |  | 2 | [12 empty] | VV | 1 | 2 | True | 0 | ROZPOCET
| VV |  | "z TM-1P.PS do U3"2 |  | 2 | [12 empty] | VV | 1 | 2 | True | 0 | ROZPOCET
| VV |  | "z TM-1P.PS do T22"2 |  | 2 | [12 empty] | VV | 1 | 2 | True | 0 | ROZPOCET
| VV |  | "z TM-1P.PS do P2"2 |  | 2 | [12 empty] | VV | 1 | 2 | True | 0 | ROZPOCET
| VV |  | "z TM-1P.PS do U1-3kV"2 |  | 2 | [12 empty] | VV | 1 | 2 | True | 0 | ROZPOCET
| VV |  | "z TM-1P.PS do U2-3kV"2 |  | 2 | [12 empty] | VV | 1 | 2 | True | 0 | ROZPOCET
| VV |  | Součet |  | 18 | [12 empty] | VV | 1 | 4 | True | 1 | ROZPOCET
183 | M | 7491100170 | Trubková vedení Ohebné elektroinstalační trubky 1232 pr.32 750N SUPERFLEX | m | 380 |  | 0 | Sborník UOŽI 01 2019 |  | základní |  | 0 | 0 | 0 | 0 | 0 | 128 | M | 1 |  |  |  | ROZPOCET | 0 | 0 | 0 | 0 | 0 | 1 | 0 | 128 | -2018029271
| PP |  | Trubková vedení Ohebné elektroinstalační trubky 1232 pr.32 750N SUPERFLEX | [14 empty] | PP | 1
| P |  | Poznámka k položce: | [14 empty] | P | 1
| VV |  | "z TM-1P.PS do P1"30 |  | 30 | [12 empty] | VV | 1 | 2 | True | 0 | ROZPOCET
| VV |  | "z TM-1P.PS do T21"33 |  | 33 | [12 empty] | VV | 1 | 2 | True | 0 | ROZPOCET
| VV |  | "z TM-1P.PS do U1"37 |  | 37 | [12 empty] | VV | 1 | 2 | True | 0 | ROZPOCET
| VV |  | "z TM-1P.PS do U2"41 |  | 41 | [12 empty] | VV | 1 | 2 | True | 0 | ROZPOCET
| VV |  | "z TM-1P.PS do U3"45 |  | 45 | [12 empty] | VV | 1 | 2 | True | 0 | ROZPOCET
| VV |  | "z TM-1P.PS do T22"49 |  | 49 | [12 empty] | VV | 1 | 2 | True | 0 | ROZPOCET
| VV |  | "z TM-1P.PS do P2"55 |  | 55 | [12 empty] | VV | 1 | 2 | True | 0 | ROZPOCET
| VV |  | "z TM-1P.PS do U1-3kV"45 |  | 45 | [12 empty] | VV | 1 | 2 | True | 0 | ROZPOCET
| VV |  | "z TM-1P.PS do U2-3kV"45 |  | 45 | [12 empty] | VV | 1 | 2 | True | 0 | ROZPOCET
| VV |  | Součet |  | 380 | [12 empty] | VV | 1 | 4 | True | 1 | ROZPOCET
184 | K | 7491151010 | Montáž trubek ohebných elektroinstalačních hladkých z PVC uložených volně nebo pod omítkou průměru do 50 mm | m | 380 |  | 0 | Sborník UOŽI 01 2019 |  | základní |  | 0 | 0 | 0 | 0 | 0 | 512 | K | 1 |  |  |  | ROZPOCET | 0 | 0 | 0 | 0 | 0 | 1 | 0 | 512 | -1518428980
| PP |  | Montáž trubek ohebných elektroinstalačních hladkých z PVC uložených volně nebo pod omítkou průměru do 50 mm - včetně naznačení trasy, rozměření, řezání trubek, kladení, osazení, zajištění a upevnění | [14 empty] | PP | 1
| VV |  | "z TM-1P.PS do P1"30 |  | 30 | [12 empty] | VV | 1 | 2 | True | 0 | ROZPOCET
| VV |  | "z TM-1P.PS do T21"33 |  | 33 | [12 empty] | VV | 1 | 2 | True | 0 | ROZPOCET
| VV |  | "z TM-1P.PS do U1"37 |  | 37 | [12 empty] | VV | 1 | 2 | True | 0 | ROZPOCET
| VV |  | "z TM-1P.PS do U2"41 |  | 41 | [12 empty] | VV | 1 | 2 | True | 0 | ROZPOCET
| VV |  | "z TM-1P.PS do U3"45 |  | 45 | [12 empty] | VV | 1 | 2 | True | 0 | ROZPOCET
| VV |  | "z TM-1P.PS do T22"49 |  | 49 | [12 empty] | VV | 1 | 2 | True | 0 | ROZPOCET
| VV |  | "z TM-1P.PS do P2"55 |  | 55 | [12 empty] | VV | 1 | 2 | True | 0 | ROZPOCET
| VV |  | "z TM-1P.PS do U1-3kV"45 |  | 45 | [12 empty] | VV | 1 | 2 | True | 0 | ROZPOCET
| VV |  | "z TM-1P.PS do U2-3kV"45 |  | 45 | [12 empty] | VV | 1 | 2 | True | 0 | ROZPOCET
| VV |  | Součet |  | 380 | [12 empty] | VV | 1 | 4 | True | 1 | ROZPOCET
185 | K | 7496752035 | Montáž skříně SKŘ / automatizace výpočet nastavení ochranných funkcí podle dodaných podkladů | kus | 7 |  | 0 | Sborník UOŽI 01 2019 |  | základní |  | 0 | 0 | 0 | 0 | 0 | 1 | K | 1 |  |  |  | ROZPOCET | 0 | 0 | 0 | 0 | 0 | 1 | 0 | 1 | -314559466
| PP |  | Montáž skříně SKŘ / automatizace výpočet nastavení ochranných funkcí podle dodaných podkladů - včetně projednání a schválení provozovatelem DS | [14 empty] | PP | 1
| P |  | Poznámka k položce: Nastavení IED - ochran pro pole P1, P2, U1, U2, U3, T21, T22, parametrizace horizontálních a vertikálních komunikací IEC 61850. | [14 empty] | P | 1
186 | K | 7496754020 | Elektrodispečink SKŘ-DŘT parametrizace přenášených dat z koncového zařízení na ED (konfigurace komunikovaných dat, nastavení základních poloh, nastavení výpisů, nastavení protokolu IEC 60870-5-104) | hod | 104 |  | 0 | Sborník UOŽI 01 2019 |  | základní |  | 0 | 0 | 0 | 0 | 0 | 1 | K | 1 |  |  |  | ROZPOCET | 0 | 0 | 0 | 0 | 0 | 1 | 0 | 1 | -1155155495
| PP |  | Elektrodispečink SKŘ-DŘT parametrizace přenášených dat z koncového zařízení na ED (konfigurace komunikovaných dat, nastavení základních poloh, nastavení výpisů, nastavení protokolu IEC 60870-5-104) - nastavení parametrů jednotlivých koncových zařízení, zkomunikování, propojení a odzkoušení s ED, naprogramování funkcí vstupů, výstupů, blokovacích podmínek a měření pro PLC automat určený pro řízení techlonogií funkčních zkoušek | [14 empty] | PP | 1
| P |  | Poznámka k položce: Zpracování blokovacích podmínek chování R22kV do IED dle místních požadavků správce. | [14 empty] | P | 1
187 | M | 7491510090 | Protipožární a kabelové ucpávky Protipožární ucpávky a tmely zpěvňující tmel CP 611A, tuba 310ml, do EI 90 min. | kus | 7 |  | 0 | Sborník UOŽI 01 2019 |  | základní |  | 0 | 0 | 0 | 0 | 0 | 128 | M | 1 |  |  |  | ROZPOCET | 0 | 0 | 0 | 0 | 0 | 1 | 0 | 128 | -1680327197
| PP |  | Protipožární a kabelové ucpávky Protipožární ucpávky a tmely zpěvňující tmel CP 611A, tuba 310ml, do EI 90 min. | [14 empty] | PP | 1
| P |  | Poznámka k položce: Oprava požárních přepážek v polích P1, P2, U1, U2, U3, T21, T22 | [14 empty] | P | 1
188 | K | 7496754086 | Elektrodispečink SKŘ-DŘT verifikace signálů a povelů s novými daty pro objekt NS | kus | 1 |  | 0 | Sborník UOŽI 01 2019 |  | základní |  | 0 | 0 | 0 | 0 | 0 | 512 | K | 1 |  |  |  | ROZPOCET | 0 | 0 | 0 | 0 | 0 | 1 | 0 | 512 | -1250926965
| PP |  | Elektrodispečink SKŘ-DŘT verifikace signálů a povelů s novými daty pro objekt NS | [14 empty] | PP | 1
| P |  | Poznámka k položce: Verifikace signálů dle tabulek PLC - R22kV Ověření výpisů, hlášení, chování template ŘS | [14 empty] | P | 1
| D | OST4 | R110kV |  |  |  | 0 |  |  |  |  | 0 |  | 0 |  | 0 | 4 | D | 0 |  |  |  | ROZPOCET | [6 empty] | 0
189 | K | 7496772010 | Demontáž SKŘ, IPC, PLC sestavení řídící PLC jednotky z rozvaděče automatizace/SKŘ/DŘT | kus | 1 |  | 0 | Sborník UOŽI 01 2019 |  | základní |  | 0 | 0 | 0 | 0 | 0 | 1 | K | 1 |  |  |  | ROZPOCET | 0 | 0 | 0 | 0 | 0 | 1 | 0 | 1 | 1170062125
| PP |  | Demontáž SKŘ, IPC, PLC sestavení řídící PLC jednotky z rozvaděče automatizace/SKŘ/DŘT | [14 empty] | PP | 1
| P |  | Poznámka k položce: Demontáž PLC z AWA01 v R110kV | [14 empty] | P | 1
190 | K | 7496772015 | Demontáž SKŘ, IPC, PLC sestavení rozšiřujícího modulu PLC do rozvaděče automatizace/SKŘ/DŘT | kus | 10 |  | 0 | Sborník UOŽI 01 2019 |  | základní |  | 0 | 0 | 0 | 0 | 0 | 1 | K | 1 |  |  |  | ROZPOCET | 0 | 0 | 0 | 0 | 0 | 1 | 0 | 1 | 1710375186
| PP |  | Demontáž SKŘ, IPC, PLC sestavení rozšiřujícího modulu PLC do rozvaděče automatizace/SKŘ/DŘT | [14 empty] | PP | 1
| P |  | Poznámka k položce: Demontáž ostatních komponent jako IED(4x) a převodníků(5x) z AWA01 v R110kV, demontáž dveří AWA01. | [14 empty] | P | 1
191 | K | 7595607065 | Demontáž SDH, PDH, PCM, DSLAM transcieveru, převodníku | kus | 2 |  | 0 | Sborník UOŽI 01 2019 |  | základní |  | 0 | 0 | 0 | 0 | 0 | 1 | K | 1 |  |  |  | ROZPOCET | 0 | 0 | 0 | 0 | 0 | 1 | 0 | 1 | -746020431
| PP |  | Demontáž SDH, PDH, PCM, DSLAM transcieveru, převodníku | [14 empty] | PP | 1
| P |  | Poznámka k položce: Jedná se o demontáž stávajicího modemu PSM 485 v AWA01 včetně optického patchkordu do optického rozváděče v délce 3m | [14 empty] | P | 1
192 | M | 7496700280 | DŘT, SKŘ, Elektrodispečink, DDTS DŘT a SKŘ skříně pro automatizaci Základní switche, switche s podporou POE, konfigurovatelné switche, průmyslové switche do RACKu, vysokorychlostní modemy Datový switch 16x ethernet 10/100Base T (průmyslové provedení) | kus | 1 |  | 0 | Dle předběžné tržní kalkulace 6_2019 OŘ HKR SEE |  | základní |  | 0 | 0 | 0 | 0 | 0 | 2 | M | 1 |  |  |  | ROZPOCET | 0 | 0 | 0 | 0 | 0 | 1 | 0 | 1 | 427941773
| PP |  | DŘT, SKŘ, Elektrodispečink, DDTS DŘT a SKŘ skříně pro automatizaci Základní switche, switche s podporou POE, konfigurovatelné switche, průmyslové switche do RACKu, vysokorychlostní modemy Datový switch 16x ethernet 10/100Base T (průmyslové provedení) | [14 empty] | PP | 1
| P |  | Poznámka k položce: Předmětem dodávky je Technologický switch SW3 do AWA01: - 8x100FX MM LC/6x10/100TX RJ45/2xSFP MM, 2x napájecí zdroj (230 V AC a 110 V DC), konektory na přední straně. - 2ks SFP modul - M-SFP-SX/LC Podpora protokolů: - Vytváření VLAN (možno konfigurovat různé oddělené VLAN) - Podpora NTP (přenos synchronizace času pro PLC, IED) - IEC 61850 part 8-1 (horizontální komunikace ochran, GOOSE – blokovací podmínky) - IEC 61850 part 7-1 (vertikální komunikace, komunikace klientů) | [14 empty] | P | 1
193 | K | 7595605180 | Montáž routeru (směrovače), switche (přepínače) a huby (rozbočovače) instalace a konfigurace routeru neupevněného základní | kus | 1 |  | 0 | Sborník UOŽI 01 2019 |  | základní |  | 0 | 0 | 0 | 0 | 0 | 1 | K | 1 |  |  |  | ROZPOCET | 0 | 0 | 0 | 0 | 0 | 1 | 0 | 1 | 236087051
| PP |  | Montáž routeru (směrovače), switche (přepínače) a huby (rozbočovače) instalace a konfigurace routeru neupevněného základní | [14 empty] | PP | 1
| P |  | Poznámka k položce: Montáž SW3 do AWA01. | [14 empty] | P | 1
194 | K | 7598035206 | Nastavení a konfigurace přenosové a datové sítě, např. firewall, switchů, routerů, modemů | kus | 1 |  | 0 | Sborník UOŽI 01 2019 |  | základní |  | 0 | 0 | 0 | 0 | 0 | 512 | K | 1 |  |  |  | ROZPOCET | 0 | 0 | 0 | 0 | 0 | 1 | 0 | 512 | -588879063
| PP |  | Nastavení a konfigurace přenosové a datové sítě, např. firewall, switchů, routerů, modemů | [14 empty] | PP | 1
| P |  | Poznámka k položce: Základní nastavení přístupu správce, webového rozhraní u SW3 v AWA01. | [14 empty] | P | 1
195 | K | 7595605185 | Montáž routeru (směrovače), switche (přepínače) a huby (rozbočovače) instalace a konfigurace switche L2 upevněného - expertní | kus | 1 |  | 0 | Sborník UOŽI 01 2019 |  | základní |  | 0 | 0 | 0 | 0 | 0 | 512 | K | 1 |  |  |  | ROZPOCET | 0 | 0 | 0 | 0 | 0 | 1 | 0 | 512 | 1611993202
| PP |  | Montáž routeru (směrovače), switche (přepínače) a huby (rozbočovače) instalace a konfigurace switche L2 upevněného - expertní | [14 empty] | PP | 1
| P |  | Poznámka k položce: Expertní konfigurace NTP synchronizace, RING, IEC 61850, IEC 61870-5-104 u SW3. | [14 empty] | P | 1
196 | M | 7590560569 | Optické kabely Spojky a příslušenství pro optické sítě Ostatní Optický patchcord do 5 m | kus | 4 |  | 0 | Sborník UOŽI 01 2019 |  | základní |  | 0 | 0 | 0 | 0 | 0 | 128 | M | 1 |  |  |  | ROZPOCET | 0 | 0 | 0 | 0 | 0 | 1 | 0 | 128 | 387817243
| PP |  | Optické kabely Spojky a příslušenství pro optické sítě Ostatní Optický patchcord do 5 m | [14 empty] | PP | 1
| P |  | Poznámka k položce: | [14 empty] | P | 1
| VV |  | "Optický patchcord - Multimode, Duplex, 50/125, ST/LC 3m z optického rozváděče R110kV v AWA01 do SW3 - 3m"2 |  | 2 | [12 empty] | VV | 1 | 2 | True | 0 | ROZPOCET
| VV |  | "Optický patchcord - LC/LC z SW3 do IED T101, T102 - 5m"2 |  | 2 | [12 empty] | VV | 1 | 2 | True | 0 | ROZPOCET
| VV |  | Součet |  | 4 | [12 empty] | VV | 1 | 4 | True | 1 | ROZPOCET
197 | K | 7590565125 | Uložení a propojení propojovací šňůry (patchcord) s konektory | kus | 4 |  | 0 | Sborník UOŽI 01 2019 |  | základní |  | 0 | 0 | 0 | 0 | 0 | 512 | K | 1 |  |  |  | ROZPOCET | 0 | 0 | 0 | 0 | 0 | 1 | 0 | 512 | 1513735287
| PP |  | Uložení a propojení propojovací šňůry (patchcord) s konektory | [14 empty] | PP | 1
| VV |  | "Optický patchcord - Multimode, Duplex, 50/125, ST/LC 3m z optického rozváděče R110kV v AWA01 do SW3 - 3m"2 |  | 2 | [12 empty] | VV | 1 | 2 | True | 0 | ROZPOCET
| VV |  | "Optický patchcord - LC/LC z SW3 do IED T101, T102 - 5m"2 |  | 2 | [12 empty] | VV | 1 | 2 | True | 0 | ROZPOCET
| VV |  | Součet |  | 4 | [12 empty] | VV | 1 | 4 | True | 1 | ROZPOCET
198 | M | 7496700750 | DŘT, SKŘ, Elektrodispečink, DDTS DŘT a SKŘ skříně pro automatizaci Periférie Drobný montážní materiál pro telemechanickou jednotku v objektu NS | kus | 3 |  | 0 | Sborník UOŽI 01 2019 |  | základní |  | 0 | 0 | 0 | 0 | 0 | 128 | M | 1 |  |  |  | ROZPOCET | 0 | 0 | 0 | 0 | 0 | 1 | 0 | 128 | 300360722
| PP |  | DŘT, SKŘ, Elektrodispečink, DDTS DŘT a SKŘ skříně pro automatizaci Periférie Drobný montážní materiál pro telemechanickou jednotku v objektu NS | [14 empty] | PP | 1
| P |  | Poznámka k položce: Svorkovnice, vodiče, jističe, pojistky, pomocná relé pro: - montáž pomocného materiálu pro instalaci nových IED, pro pole T101, T102 - úprava zapojení napájecích okruhů, - úprava zapojení analogových měření z PLC do IED | [14 empty] | P | 1
199 | K | 7496753042 | Montáž SKŘ - DŘT, IPC, PLC instalace montážního materiálu v objektu NS | kus | 3 |  | 0 | Sborník UOŽI 01 2019 |  | základní |  | 0 | 0 | 0 | 0 | 0 | 512 | K | 1 |  |  |  | ROZPOCET | 0 | 0 | 0 | 0 | 0 | 1 | 0 | 512 | -156367206
| PP |  | Montáž SKŘ - DŘT, IPC, PLC instalace montážního materiálu v objektu NS | [14 empty] | PP | 1
| P |  | Poznámka k položce: - montáž pomocného materiálu pro instalaci nových IED, pro pole T101, T102 - úprava zapojení napájecích okruhů, - úprava zapojení analogových měření z PLC do IED | [14 empty] | P | 1
200 | K | 7496754086 | Elektrodispečink SKŘ-DŘT verifikace signálů a povelů s novými daty pro objekt NS | kus | 1 |  | 0 | Sborník UOŽI 01 2019 |  | základní |  | 0 | 0 | 0 | 0 | 0 | 512 | K | 1 |  |  |  | ROZPOCET | 0 | 0 | 0 | 0 | 0 | 1 | 0 | 512 | 1084082838
| PP |  | Elektrodispečink SKŘ-DŘT verifikace signálů a povelů s novými daty pro objekt NS | [14 empty] | PP | 1
| P |  | Poznámka k položce: Verifikace signálů dle tabulek PLC - R110kV Ověření výpisů, hlášení, chování template ŘS | [14 empty] | P | 1
201 | M | 7495200200 | Ovládací skříně Ovládací skříně na vn rozvaděče Ovládání s terminálem - proudové, napěťové a směrové funkce ochran | kus | 2 |  | 0 | Dle předběžné tržní kalkulace 6_2019 OŘ HKR SEE |  | základní |  | 0 | 0 | 0 | 0 | 0 | 128 | M | 1 |  |  |  | ROZPOCET | 0 | 0 | 0 | 0 | 0 | 1 | 0 | 128 | -189234213
| PP |  | Ovládací skříně Ovládací skříně na vn rozvaděče Ovládání s terminálem - proudové, napěťové a směrové funkce ochran | [14 empty] | PP | 1
| P |  | Poznámka k položce: Ochranný terminál pro místní ovládání, proudové, zkratové, diferenciální ochranné funkce, sběr analogových a binárních stavů pro pole T101 a T102 v R110kV. např.: RET630VBTNBAACAAAZDNBBXD Je možné použít i jiných kvalitativně a technicky obdobných zařízení či řešení. | [14 empty] | P | 1
202 | M | 7495200180 | Ovládací skříně Ovládací skříně na vn rozvaděče Ovládání s terminálem - proudové funkce ochran | kus | 2 |  | 0 | Dle předběžné tržní kalkulace 6_2019 OŘ HKR SEE |  | základní |  | 0 | 0 | 0 | 0 | 0 | 2 | M | 1 |  |  |  | ROZPOCET | 0 | 0 | 0 | 0 | 0 | 1 | 0 | 1 | 62348349
| PP |  | Ovládací skříně Ovládací skříně na vn rozvaděče Ovládání s terminálem - proudové funkce ochran | [14 empty] | PP | 1
| P |  | Poznámka k položce: Ochranný terminál pro místní ovládání, kostrová ochrana, proudové, zkratové záložní ochranné funkce, sběr analogových a binárních stavů pro odpojovačová pole a pole tranzitní H spojky v R110kV. např.: REF630UBFNABACAAAZDNNBXD Je možné použít i jiných kvalitativně a technicky obdobných zařízení či řešení. | [14 empty] | P | 1
203 | K | 7495251015 | Montáž ovládacích skříní ochrany do ovládací skříně vn | kus | 4 |  | 0 | Sborník UOŽI 01 2019 |  | základní |  | 0 | 0 | 0 | 0 | 0 | 1 | K | 1 |  |  |  | ROZPOCET | 0 | 0 | 0 | 0 | 0 | 1 | 0 | 1 | 1516764501
| PP |  | Montáž ovládacích skříní ochrany do ovládací skříně vn - včetně uvedení do provozu včetně výpočtu a nastavení ochran, předepsaných zkoušek, vystavení protokolů a výchozí revize | [14 empty] | PP | 1
| P |  | Poznámka k položce: Montáž ochran pro pole T101, T102, odpojovačů a H spojky v R110kV do skříní AWAx. | [14 empty] | P | 1
204 | K | 7499151020 | Dokončovací práce úprava zapojení stávajících kabelových skříní/rozvaděčů | hod | 85 |  | 0 | Sborník UOŽI 01 2019 |  | základní |  | 0 | 0 | 0 | 0 | 0 | 1 | K | 1 |  |  |  | ROZPOCET | 0 | 0 | 0 | 0 | 0 | 1 | 0 | 1 | 1401223133
| PP |  | Dokončovací práce úprava zapojení stávajících kabelových skříní/rozvaděčů - provedení provizorních úprav zapojení stávajících kabelových skříní nebo rozvaděčů v průběhu výstavby (pro montáž nových i provizorních kabelů, drobné úpravy výstroje apod.) mechanizmy | [14 empty] | PP | 1
| P |  | Poznámka k položce: Jedná se o dokončovací práce v polích AWAx, změna zapojení rozváděče z PLC do IED, včetně opravy požárních přepážek. | [14 empty] | P | 1
| VV |  | "úpravy v poli pro T101"20 |  | 20 | [12 empty] | VV | 1 | 2 | True | 0 | ROZPOCET
| VV |  | "úpravy v poli pro T102"20 |  | 20 | [12 empty] | VV | 1 | 2 | True | 0 | ROZPOCET
| VV |  | "úpravy v poli pro odpojovače R110kV"18 |  | 18 | [12 empty] | VV | 1 | 2 | True | 0 | ROZPOCET
| VV |  | "úpravy v poli pro H spojku"18 |  | 18 | [12 empty] | VV | 1 | 2 | True | 0 | ROZPOCET
| VV |  | "montáž nových dveří v AWA01"4 |  | 4 | [12 empty] | VV | 1 | 2 | True | 0 | ROZPOCET
| VV |  | "opravy požárních přepážek"5 |  | 5 | [12 empty] | VV | 1 | 2 | True | 0 | ROZPOCET
| VV |  | Součet |  | 85 | [12 empty] | VV | 1 | 4 | True | 1 | ROZPOCET
205 | K | 7496752035 | Montáž skříně SKŘ / automatizace výpočet nastavení ochranných funkcí podle dodaných podkladů | kus | 4 |  | 0 | Sborník UOŽI 01 2019 |  | základní |  | 0 | 0 | 0 | 0 | 0 | 1 | K | 1 |  |  |  | ROZPOCET | 0 | 0 | 0 | 0 | 0 | 1 | 0 | 1 | 162516714
| PP |  | Montáž skříně SKŘ / automatizace výpočet nastavení ochranných funkcí podle dodaných podkladů - včetně projednání a schválení provozovatelem DS | [14 empty] | PP | 1
| P |  | Poznámka k položce: Nastavení IED - ochran pro pole T101, T102, odpojovačů a H spojky v R110kV ve skříních AWAx, parametrizace horizontálních a vertikálních komunikací IEC 61850. | [14 empty] | P | 1
206 | K | 7496754020 | Elektrodispečink SKŘ-DŘT parametrizace přenášených dat z koncového zařízení na ED (konfigurace komunikovaných dat, nastavení základních poloh, nastavení výpisů, nastavení protokolu IEC 60870-5-104) | hod | 60 |  | 0 | Sborník UOŽI 01 2019 |  | základní |  | 0 | 0 | 0 | 0 | 0 | 1 | K | 1 |  |  |  | ROZPOCET | 0 | 0 | 0 | 0 | 0 | 1 | 0 | 1 | 835312867
| PP |  | Elektrodispečink SKŘ-DŘT parametrizace přenášených dat z koncového zařízení na ED (konfigurace komunikovaných dat, nastavení základních poloh, nastavení výpisů, nastavení protokolu IEC 60870-5-104) - nastavení parametrů jednotlivých koncových zařízení, zkomunikování, propojení a odzkoušení s ED, naprogramování funkcí vstupů, výstupů, blokovacích podmínek a měření pro PLC automat určený pro řízení techlonogií funkčních zkoušek | [14 empty] | PP | 1
| P |  | Poznámka k položce: Zpracování blokovacích podmínek chování R110kV do IED dle místních požadavků správce. | [14 empty] | P | 1
207 | M | 7494000614 | Rozvodnicové a rozváděčové skříně Rozvodnicové skříně Nástěnné (IP43) pro nástěnnou montáž, jednokřídlé dveře, neprůhledné dveře, vnitřní V x Š 1957 x 710 | kus | 1 |  | 0 | Sborník UOŽI 01 2019 |  | základní |  | 0 | 0 | 0 | 0 | 0 | 128 | M | 1 |  |  |  | ROZPOCET | 0 | 0 | 0 | 0 | 0 | 1 | 0 | 128 | -1129969647
| PP |  | Rozvodnicové a rozváděčové skříně Rozvodnicové skříně Nástěnné (IP43) pro nástěnnou montáž, jednokřídlé dveře, neprůhledné dveře, vnitřní V x Š 1957 x 710 | [14 empty] | PP | 1
| P |  | Poznámka k položce: Nové dveře pro AWA01 - s otvory pro nové IED. | [14 empty] | P | 1

## R02 - Stavební část
{6903db41-07c9-4bb2-94a9-cc746f0735a3}
2
| KRYCÍ LIST SOUPISU PRACÍ | [7 empty] | v --- níže se nacházejí doplnkové a pomocné údaje k sestavám --- v | [8 empty] | False
Zakázka:
Oprava TNS Rudoltice
Objekt:
PS 580 131 - TNS Rudoltice, DŘT a SKŘ
Soupis:
R02 - Stavební část
| KSO: |  |  |  |  | CC-CZ:
| Místo: |  | Rudoltice |  |  | Datum: | 31. 5. 2019
| Zadavatel: |  |  |  |  | IČ: | 70994234
|  | SŽDC, s.o. OŘ Hradec Králové |  |  |  | DIČ: | CZ70994234
| Uchazeč: |  |  |  |  | IČ: | Vyplň údaj
|  | Vyplň údaj |  |  |  | DIČ: | Vyplň údaj
| Projektant: |  |  |  |  | IČ: | 01394223
|  | Ing. Jiří Svoboda |  |  |  | DIČ: | CZ7312225360
| Zpracovatel: |  |  |  |  | IČ: | 01394223
|  | Ing. Jiří Svoboda |  |  |  | DIČ: | CZ7312225360
Poznámka:
| Cena bez DPH | [5 empty] | 0
|  |  | Základ daně |  |  | Sazba daně | Výše daně
| DPH | základní | 0 |  |  | 21% | 0
|  | snížená | 0 |  |  | 15% | 0
|  | zákl. přenesená | 0 |  |  | 21% | 0
|  | sníž. přenesená | 0 |  |  | 15% | 0
|  | nulová | 0 |  |  | 0% | 0
| Cena s DPH |  |  | v | CZK |  | 0
| Projektant |  |  | Zpracovatel
| Datum a podpis: |  | Razítko | Datum a podpis: |  |  | Razítko
| Objednavatel |  |  | Uchazeč
| Datum a podpis: |  | Razítko | Datum a podpis: |  |  | Razítko
REKAPITULACE ČLENĚNÍ SOUPISU PRACÍ
Zakázka:
Oprava TNS Rudoltice
Objekt:
PS 580 131 - TNS Rudoltice, DŘT a SKŘ
Soupis:
R02 - Stavební část
Místo: |  |  | Rudoltice |  |  | Datum: | 31. 5. 2019
Zadavatel: |  |  | SŽDC, s.o. OŘ Hradec Králové |  |  | Projektant: | Ing. Jiří Svoboda
Uchazeč: |  |  | Vyplň údaj |  |  | Zpracovatel: | Ing. Jiří Svoboda
Kód dílu - Popis | [6 empty] | Cena celkem [CZK]
Náklady ze soupisu prací | [6 empty] | 0 | [11 empty] | -1
| M - Práce a dodávky M | [5 empty] | 0
| 46-M - Zemní práce při extr.mont.pracích | [5 empty] | 0
| HZS - Hodinové zúčtovací sazby | [5 empty] | 0
SOUPIS PRACÍ
Zakázka:
Oprava TNS Rudoltice
Objekt:
PS 580 131 - TNS Rudoltice, DŘT a SKŘ
Soupis:
R02 - Stavební část
Místo: |  |  | Rudoltice |  |  | Datum: | 31. 5. 2019
Zadavatel: |  |  | SŽDC, s.o. OŘ Hradec Králové |  |  | Projektant: | Ing. Jiří Svoboda
Uchazeč: |  |  | Vyplň údaj |  |  | Zpracovatel: | Ing. Jiří Svoboda
PČ | Typ | Kód | Popis | MJ | Množství | J.cena [CZK] | Cena celkem [CZK] | Cenová soustava |  | DPH | J. Nh [h] | Nh celkem [h] | J. hmotnost [t] | Hmotnost celkem [t] | J. suť [t] | Suť Celkem [t]
Náklady soupisu celkem | [6 empty] | 0 |  |  |  |  | 0 |  | 0 |  | 0 |  | D | -1 | [10 empty] | 0
| D | M | Práce a dodávky M |  |  |  | 0 |  |  |  |  | 0 |  | 0 |  | 0 | 3 | D | 0 |  |  |  | ROZPOCET | [6 empty] | 0
| D | 46-M | Zemní práce při extr.mont.pracích |  |  |  | 0 |  |  |  |  | 0 |  | 0 |  | 0 | 3 | D | 1 |  |  |  | ROZPOCET | [6 empty] | 0
1 | K | 460300001 | Zásyp jam nebo rýh strojně včetně zhutnění v zástavbě | m3 | 6 |  | 0 | CS ÚRS 2019 01 |  | základní |  | 0 | 0 | 0 | 0 | 0 | 64 | K | 2 |  |  |  | ROZPOCET | 0 | 0 | 0 | 0 | 0 | 1 | 0 | 64 | -1499179681
| PP |  | Zásyp jam strojně s uložením výkopku ve vrstvách včetně zhutnění a urovnání povrchu v zástavbě | [14 empty] | PP | 2
| P |  | Poznámka k položce: Zásyp startovacích jam pro optické kabely | [14 empty] | P | 2
| D | HZS | Hodinové zúčtovací sazby |  |  |  | 0 |  |  |  |  | 0 |  | 0 |  | 0 | 4 | D | 0 |  |  |  | ROZPOCET | [6 empty] | 0
2 | K | HZS1301 | Hodinová zúčtovací sazba zedník | hod | 18 |  | 0 | CS ÚRS 2019 01 |  | základní |  | 0 | 0 | 0 | 0 | 0 | 512 | K | 1 |  |  |  | ROZPOCET | 0 | 0 | 0 | 0 | 0 | 1 | 0 | 512 | 1385888738
| PP |  | Hodinové zúčtovací sazby profesí HSV provádění konstrukcí zedník | [14 empty] | PP | 1
| P |  | Poznámka k položce: | [14 empty] | P | 1
| VV |  | "vytvoření 2x průrazu zdivem v kamenné zdi/panelu tloušťky 60cm plochy do 0,25m2"8 |  | 8 | [12 empty] | VV | 1 | 2 | True | 0 | ROZPOCET
| VV |  | "1x průraz pro GPS NTP server"2 |  | 2 | [12 empty] | VV | 1 | 2 | True | 0 | ROZPOCET
| VV |  | "začištění dotčených ploch"8 |  | 8 | [12 empty] | VV | 1 | 2 | True | 0 | ROZPOCET
| VV |  | Součet |  | 18 | [12 empty] | VV | 1 | 4 | True | 1 | ROZPOCET
3 | K | HZS2132 | Hodinová zúčtovací sazba zámečník odborný | hod | 38 |  | 0 | CS ÚRS 2019 01 |  | základní |  | 0 | 0 | 0 | 0 | 0 | 1 | K | 1 |  |  |  | ROZPOCET | 0 | 0 | 0 | 0 | 0 | 1 | 0 | 1 | 1947756068
| PP |  | Hodinové zúčtovací sazby profesí PSV provádění stavebních konstrukcí zámečník odborný | [14 empty] | PP | 1
| P |  | Poznámka k položce: úprava otvoru pro umístění ochran - Doplnění krycího rámečku do otvoru IED v polích P1, P2, U1, U2, T21, T22 (uvažováno včetně materiálu). Vytvoření otvoru do dveří rezervy pro umístění IED v U3. | [14 empty] | P | 1
| VV |  | "úprava otvorů polí P1, P2, T21, T22, U1, U2"6*5 |  | 30 | [12 empty] | VV | 1 | 2 | True | 0 | ROZPOCET
| VV |  | "vytvoření otvoru U3"8 |  | 8 | [12 empty] | VV | 1 | 2 | True | 0 | ROZPOCET
| VV |  | Součet |  | 38 | [12 empty] | VV | 1 | 4 | True | 1 | ROZPOCET

## R03 - VRN
{d7705e17-89a4-4d32-aac1-2a47a13bc497}
2
| KRYCÍ LIST SOUPISU PRACÍ | [7 empty] | v --- níže se nacházejí doplnkové a pomocné údaje k sestavám --- v | [8 empty] | False
Zakázka:
Oprava TNS Rudoltice
Objekt:
PS 580 131 - TNS Rudoltice, DŘT a SKŘ
Soupis:
R03 - VRN
| KSO: |  |  |  |  | CC-CZ:
| Místo: |  | Rudoltice |  |  | Datum: | 31. 5. 2019
| Zadavatel: |  |  |  |  | IČ: | 70994234
|  | SŽDC, s.o. OŘ Hradec Králové |  |  |  | DIČ: | CZ70994234
| Uchazeč: |  |  |  |  | IČ: | Vyplň údaj
|  | Vyplň údaj |  |  |  | DIČ: | Vyplň údaj
| Projektant: |  |  |  |  | IČ: | 01394223
|  | Ing. Jiří Svoboda |  |  |  | DIČ: | CZ7312225360
| Zpracovatel: |  |  |  |  | IČ: | 01394223
|  | Ing. Jiří Svoboda |  |  |  | DIČ: | CZ7312225360
Poznámka:
| Cena bez DPH | [5 empty] | 0
|  |  | Základ daně |  |  | Sazba daně | Výše daně
| DPH | základní | 0 |  |  | 21% | 0
|  | snížená | 0 |  |  | 15% | 0
|  | zákl. přenesená | 0 |  |  | 21% | 0
|  | sníž. přenesená | 0 |  |  | 15% | 0
|  | nulová | 0 |  |  | 0% | 0
| Cena s DPH |  |  | v | CZK |  | 0
| Projektant |  |  | Zpracovatel
| Datum a podpis: |  | Razítko | Datum a podpis: |  |  | Razítko
| Objednavatel |  |  | Uchazeč
| Datum a podpis: |  | Razítko | Datum a podpis: |  |  | Razítko
REKAPITULACE ČLENĚNÍ SOUPISU PRACÍ
Zakázka:
Oprava TNS Rudoltice
Objekt:
PS 580 131 - TNS Rudoltice, DŘT a SKŘ
Soupis:
R03 - VRN
Místo: |  |  | Rudoltice |  |  | Datum: | 31. 5. 2019
Zadavatel: |  |  | SŽDC, s.o. OŘ Hradec Králové |  |  | Projektant: | Ing. Jiří Svoboda
Uchazeč: |  |  | Vyplň údaj |  |  | Zpracovatel: | Ing. Jiří Svoboda
Kód dílu - Popis | [6 empty] | Cena celkem [CZK]
Náklady ze soupisu prací | [6 empty] | 0 | [11 empty] | -1
| VRN - Vedlejší rozpočtové náklady | [5 empty] | 0
SOUPIS PRACÍ
Zakázka:
Oprava TNS Rudoltice
Objekt:
PS 580 131 - TNS Rudoltice, DŘT a SKŘ
Soupis:
R03 - VRN
Místo: |  |  | Rudoltice |  |  | Datum: | 31. 5. 2019
Zadavatel: |  |  | SŽDC, s.o. OŘ Hradec Králové |  |  | Projektant: | Ing. Jiří Svoboda
Uchazeč: |  |  | Vyplň údaj |  |  | Zpracovatel: | Ing. Jiří Svoboda
PČ | Typ | Kód | Popis | MJ | Množství | J.cena [CZK] | Cena celkem [CZK] | Cenová soustava |  | DPH | J. Nh [h] | Nh celkem [h] | J. hmotnost [t] | Hmotnost celkem [t] | J. suť [t] | Suť Celkem [t]
Náklady soupisu celkem | [6 empty] | 0 |  |  |  |  | 0 |  | 0 |  | 0 |  | D | -1 | [7 empty] | 0
| D | VRN | Vedlejší rozpočtové náklady |  |  |  | 0 |  |  |  |  | 0 |  | 0 |  | 0 | 5 | D | 0 | ROZPOCET | [6 empty] | 0
1 | K | 023101021 | Projektové práce Projektové práce v rozsahu ZRN (vyjma dále jmenované práce) přes 3 do 5 mil. Kč | % |  |  | 0 | Sborník UOŽI 01 2019 |  | základní |  | 0 | 0 | 0 | 0 | 0 | 1 | K | 1 | ROZPOCET | 0 | 0 | 0 | 0 | 0 | 1 | 0 | 1 | -317488163
| PP |  | Projektové práce Projektové práce v rozsahu ZRN (vyjma dále jmenované práce) přes 3 do 5 mil. Kč | [14 empty] | PP | 1
| P |  | Poznámka k položce: Vytvoření dokumentací potřebných pro průběh stavby, dalších stupňů dokumentací nebo výrobních dokumentací. | [14 empty] | P | 1
2 | K | 023131011 | Projektové práce Dokumentace skutečného provedení zabezpečovacích, sdělovacích, elektrických zařízení | % |  |  | 0 | Sborník UOŽI 01 2019 |  | základní |  | 0 | 0 | 0 | 0 | 0 | 1 | K | 1 | ROZPOCET | 0 | 0 | 0 | 0 | 0 | 1 | 0 | 1 | -1560329428
| PP |  | Projektové práce Dokumentace skutečného provedení zabezpečovacích, sdělovacích, elektrických zařízení - V sazbě jsou obsaženy náklady na zaměření a vyhotovení dokumentace skutečného provedení elektrických zařízení dle vyhlášky 146/2008 Sb. včetně zpracování dat v digitální podobě v otevřené formě a její předání objednateli | [14 empty] | PP | 1
| P |  | Poznámka k položce: Vytvoření dokumentací skutečného provedení po dokončení stavby. Předmětem plnění je dodávka 2ks tištěné a 1ks digitálně zpracované dokumentace na libovolném mediu v otevřené editovatelné podobě. | [14 empty] | P | 1
3 | K | 024101401 | Inženýrská činnost koordinační a kompletační činnost | % |  |  | 0 | Sborník UOŽI 01 2019 |  | základní |  | 0 | 0 | 0 | 0 | 0 | 1024 | K | 1 | ROZPOCET | 0 | 0 | 0 | 0 | 0 | 1 | 0 | 1024 | 286535260
| PP |  | Inženýrská činnost koordinační a kompletační činnost | [14 empty] | PP | 1
| P |  | Poznámka k položce: Základna pro výpočet - ZRN | [14 empty] | P | 1

## R04 - ON
{4381eb53-8518-472c-8422-397416a85c39}
2
| KRYCÍ LIST SOUPISU PRACÍ | [7 empty] | v --- níže se nacházejí doplnkové a pomocné údaje k sestavám --- v | [8 empty] | False
Zakázka:
Oprava TNS Rudoltice
Objekt:
PS 580 131 - TNS Rudoltice, DŘT a SKŘ
Soupis:
R04 - ON
| KSO: |  |  |  |  | CC-CZ:
| Místo: |  | Rudoltice |  |  | Datum: | 31. 5. 2019
| Zadavatel: |  |  |  |  | IČ: | 70994234
|  | SŽDC, s.o. OŘ Hradec Králové |  |  |  | DIČ: | CZ70994234
| Uchazeč: |  |  |  |  | IČ: | Vyplň údaj
|  | Vyplň údaj |  |  |  | DIČ: | Vyplň údaj
| Projektant: |  |  |  |  | IČ: | 01394223
|  | Ing. Jiří Svoboda |  |  |  | DIČ: | CZ7312225360
| Zpracovatel: |  |  |  |  | IČ: | 01394223
|  | Ing. Jiří Svoboda |  |  |  | DIČ: | CZ7312225360
Poznámka:
| Cena bez DPH | [5 empty] | 0
|  |  | Základ daně |  |  | Sazba daně | Výše daně
| DPH | základní | 0 |  |  | 21% | 0
|  | snížená | 0 |  |  | 15% | 0
|  | zákl. přenesená | 0 |  |  | 21% | 0
|  | sníž. přenesená | 0 |  |  | 15% | 0
|  | nulová | 0 |  |  | 0% | 0
| Cena s DPH |  |  | v | CZK |  | 0
| Projektant |  |  | Zpracovatel
| Datum a podpis: |  | Razítko | Datum a podpis: |  |  | Razítko
| Objednavatel |  |  | Uchazeč
| Datum a podpis: |  | Razítko | Datum a podpis: |  |  | Razítko
REKAPITULACE ČLENĚNÍ SOUPISU PRACÍ
Zakázka:
Oprava TNS Rudoltice
Objekt:
PS 580 131 - TNS Rudoltice, DŘT a SKŘ
Soupis:
R04 - ON
Místo: |  |  | Rudoltice |  |  | Datum: | 31. 5. 2019
Zadavatel: |  |  | SŽDC, s.o. OŘ Hradec Králové |  |  | Projektant: | Ing. Jiří Svoboda
Uchazeč: |  |  | Vyplň údaj |  |  | Zpracovatel: | Ing. Jiří Svoboda
Kód dílu - Popis | [6 empty] | Cena celkem [CZK]
Náklady ze soupisu prací | [6 empty] | 0 | [11 empty] | -1
| OST - Ostatní | [5 empty] | 0
SOUPIS PRACÍ
Zakázka:
Oprava TNS Rudoltice
Objekt:
PS 580 131 - TNS Rudoltice, DŘT a SKŘ
Soupis:
R04 - ON
Místo: |  |  | Rudoltice |  |  | Datum: | 31. 5. 2019
Zadavatel: |  |  | SŽDC, s.o. OŘ Hradec Králové |  |  | Projektant: | Ing. Jiří Svoboda
Uchazeč: |  |  | Vyplň údaj |  |  | Zpracovatel: | Ing. Jiří Svoboda
PČ | Typ | Kód | Popis | MJ | Množství | J.cena [CZK] | Cena celkem [CZK] | Cenová soustava |  | DPH | J. Nh [h] | Nh celkem [h] | J. hmotnost [t] | Hmotnost celkem [t] | J. suť [t] | Suť Celkem [t]
Náklady soupisu celkem | [6 empty] | 0 |  |  |  |  | 0 |  | 0 |  | 0 |  | D | -1 | [7 empty] | 0
| D | OST | Ostatní |  |  |  | 0 |  |  |  |  | 0 |  | 0 |  | 0 | 4 | D | 0 | ROZPOCET | [6 empty] | 0
1 | K | 9901000900 | Doprava dodávek zhotovitele, dodávek objednatele nebo výzisku mechanizací o nosnosti do 3,5 t do 200 km | kus | 5 |  | 0 | Sborník UOŽI 01 2019 |  | základní |  | 0 | 0 | 0 | 0 | 0 | 512 | K | 1 | ROZPOCET | 0 | 0 | 0 | 0 | 0 | 1 | 0 | 512 | -555260716
| PP |  | Doprava dodávek zhotovitele, dodávek objednatele nebo výzisku mechanizací o nosnosti do 3,5 t do 200 km Poznámka: V cenách jsou započteny náklady přepravu materiálu ze skladů nebo skládek výrobce nebo dodavatele nebo z vlastních zásob objednatele na místo technologické manipulace včetně složení a poplatku za použití dopravní cesty. Ceny jsou určeny i pro dopravu výzisku do skladu, úložiště nebo na skládku včetně vyložení.Ceny jsou určeny pro dopravu silničními i kolejovými vozidly.V ceně jsou započteny i náklady na zpáteční cestu dopravního prostředku. Pokud bude realizována jednosměrná přeprava z bodu A do bodu B (např. pro společnost Cargo, a.s.), uvažuje se poloviční vzdálenost z celkově ujeté trasy. | [14 empty] | PP | 1
| P |  | Poznámka k položce: Měrnou jednotkou je kus stroje. -set do R110kV -set do R22kV -set do R3kV -set sdělovací techniky -set TM-1P.PS | [14 empty] | P | 1

## R01 - Infrastruktura_01
{7a2a9fb6-fbc5-41ac-904f-fca0447cc0f4}
2
| KRYCÍ LIST SOUPISU PRACÍ | [7 empty] | v --- níže se nacházejí doplnkové a pomocné údaje k sestavám --- v | [8 empty] | False
Zakázka:
Oprava TNS Rudoltice
Objekt:
PS 580 130 - TNS Rudoltice, U1, U2 rekonstrukce usměrňovacího soustrojí
Soupis:
R01 - Infrastruktura
| KSO: |  |  |  |  | CC-CZ:
| Místo: |  | Rudoltice |  |  | Datum: | 31. 5. 2019
| Zadavatel: |  |  |  |  | IČ: | 70994234
|  | SŽDC, s.o. OŘ Hradec Králové |  |  |  | DIČ: | CZ70994234
| Uchazeč: |  |  |  |  | IČ: | Vyplň údaj
|  | Vyplň údaj |  |  |  | DIČ: | Vyplň údaj
| Projektant: |  |  |  |  | IČ: | 01394223
|  | Ing. Jiří Svoboda |  |  |  | DIČ: | CZ7312225360
| Zpracovatel: |  |  |  |  | IČ: | 01394223
|  | Ing. Jiří Svoboda |  |  |  | DIČ: | CZ7312225360
Poznámka:
| Cena bez DPH | [5 empty] | 0
|  |  | Základ daně |  |  | Sazba daně | Výše daně
| DPH | základní | 0 |  |  | 21% | 0
|  | snížená | 0 |  |  | 15% | 0
|  | zákl. přenesená | 0 |  |  | 21% | 0
|  | sníž. přenesená | 0 |  |  | 15% | 0
|  | nulová | 0 |  |  | 0% | 0
| Cena s DPH |  |  | v | CZK |  | 0
| Projektant |  |  | Zpracovatel
| Datum a podpis: |  | Razítko | Datum a podpis: |  |  | Razítko
| Objednavatel |  |  | Uchazeč
| Datum a podpis: |  | Razítko | Datum a podpis: |  |  | Razítko
REKAPITULACE ČLENĚNÍ SOUPISU PRACÍ
Zakázka:
Oprava TNS Rudoltice
Objekt:
PS 580 130 - TNS Rudoltice, U1, U2 rekonstrukce usměrňovacího soustrojí
Soupis:
R01 - Infrastruktura
Místo: |  |  | Rudoltice |  |  | Datum: | 31. 5. 2019
Zadavatel: |  |  | SŽDC, s.o. OŘ Hradec Králové |  |  | Projektant: | Ing. Jiří Svoboda
Uchazeč: |  |  | Vyplň údaj |  |  | Zpracovatel: | Ing. Jiří Svoboda
Kód dílu - Popis | [6 empty] | Cena celkem [CZK]
Náklady ze soupisu prací | [6 empty] | 0 | [11 empty] | -1
| M - Materiál | [5 empty] | 0
| OST - Ostatní | [5 empty] | 0
SOUPIS PRACÍ
Zakázka:
Oprava TNS Rudoltice
Objekt:
PS 580 130 - TNS Rudoltice, U1, U2 rekonstrukce usměrňovacího soustrojí
Soupis:
R01 - Infrastruktura
Místo: |  |  | Rudoltice |  |  | Datum: | 31. 5. 2019
Zadavatel: |  |  | SŽDC, s.o. OŘ Hradec Králové |  |  | Projektant: | Ing. Jiří Svoboda
Uchazeč: |  |  | Vyplň údaj |  |  | Zpracovatel: | Ing. Jiří Svoboda
PČ | Typ | Kód | Popis | MJ | Množství | J.cena [CZK] | Cena celkem [CZK] | Cenová soustava |  | DPH | J. Nh [h] | Nh celkem [h] | J. hmotnost [t] | Hmotnost celkem [t] | J. suť [t] | Suť Celkem [t]
Náklady soupisu celkem | [6 empty] | 0 |  |  |  |  | 0 |  | 0 |  | 0 |  | D | -1 | [7 empty] | 0
| D | M | Materiál |  |  |  | 0 |  |  |  |  | 0 |  | 0 |  | 0 | 3 | D | 0 | ROZPOCET | [6 empty] | 0
1 | M | 7496300110 | Usměrňovačová skupina 3 kV-DC (12-ti pulsní) Trakční usměrňovače Trojfázový, 12-ti pulsní, základní proud DC 1500A, Un 3300V DC, třída přetížitelnosti V, skříňové provedení, včetně přepěťové ochrany, odpojovače mínus pólu | kus | 2 |  | 0 | Sborník UOŽI 01 2019 |  | základní |  | 0 | 0 | 0 | 0 | 0 | 128 | M | 1 | ROZPOCET | 0 | 0 | 0 | 0 | 0 | 1 | 0 | 128 | -462710943
| PP |  | Usměrňovačová skupina 3 kV-DC (12-ti pulsní) Trakční usměrňovače Trojfázový, 12-ti pulsní, základní proud DC 1500A, Un 3300V DC, třída přetížitelnosti V, skříňové provedení, včetně přepěťové ochrany, odpojovače mínus pólu | [14 empty] | PP | 1
| P |  | Poznámka k položce: Dle technicko - obchodní specifikace pol č.1 | [14 empty] | P | 1
2 | M | 7496300110 | Usměrňovačová skupina 3 kV-DC (12-ti pulsní) Trakční usměrňovače Trojfázový, 12-ti pulsní, základní proud DC 1500A, Un 3300V DC, třída přetížitelnosti V, skříňové provedení, včetně přepěťové ochrany, odpojovače mínus pólu | kus | 0.5 |  | 0 | Sborník UOŽI 01 2019 |  | základní |  | 0 | 0 | 0 | 0 | 0 | 128 | M | 1 | ROZPOCET | 0 | 0 | 0 | 0 | 0 | 1 | 0 | 128 | 555790496
| PP |  | Usměrňovačová skupina 3 kV-DC (12-ti pulsní) Trakční usměrňovače Trojfázový, 12-ti pulsní, základní proud DC 1500A, Un 3300V DC, třída přetížitelnosti V, skříňové provedení, včetně přepěťové ochrany, odpojovače mínus pólu | [14 empty] | PP | 1
| P |  | Poznámka k položce: Rezervní vozík s měničovým blokem pol č.1.1 | [14 empty] | P | 1
3 | K | 7496352022 | Montáž trakčních usměrňovačů trojfázových, 12 pulsní, třída přetížitelnosti V, Un 3300 V DC, včetně přepěťové ochrany skříňové provedení, včetně odpojovače mínus pólu základní proud DC 1500 A | kus | 2 |  | 0 | Sborník UOŽI 01 2019 |  | základní |  | 0 | 0 | 0 | 0 | 0 | 1 | K | 1 | ROZPOCET | 0 | 0 | 0 | 0 | 0 | 1 | 0 | 1 | 735405585
| PP |  | Montáž trakčních usměrňovačů trojfázových, 12 pulsní, třída přetížitelnosti V, Un 3300 V DC, včetně přepěťové ochrany skříňové provedení, včetně odpojovače mínus pólu základní proud DC 1500 A - včetně příslušenství na vnitřní stanoviště, uvedení do provozu | [14 empty] | PP | 1
4 | M | 7496300130 | Usměrňovačová skupina 3 kV-DC (12-ti pulsní) Trakční usměrňovače Základový izolační rám pro skříňový trakční usměrńovač z kompozitního materiálu | kus | 2 |  | 0 | Sborník UOŽI 01 2019 |  | základní |  | 0 | 0 | 0 | 0 | 0 | 128 | M | 1 | ROZPOCET | 0 | 0 | 0 | 0 | 0 | 1 | 0 | 128 | 444874171
| PP |  | Usměrňovačová skupina 3 kV-DC (12-ti pulsní) Trakční usměrňovače Základový izolační rám pro skříňový trakční usměrńovač z kompozitního materiálu | [14 empty] | PP | 1
| P |  | Poznámka k položce: Dle technicko - obchodní specifikace - kovový rám pod uskříňový usměrňovač z položky č.1.2 | [14 empty] | P | 1
5 | M | 7496300070 | Usměrňovačová skupina 3 kV-DC (12-ti pulsní) Trakční transformátory Dveřní spínač pro kobku | kus | 6 |  | 0 | Sborník UOŽI 01 2019 |  | základní |  | 0 | 0 | 0 | 0 | 0 | 128 | M | 1 | ROZPOCET | 0 | 0 | 0 | 0 | 0 | 1 | 0 | 128 | 511513807
| PP |  | Usměrňovačová skupina 3 kV-DC (12-ti pulsní) Trakční transformátory Dveřní spínač pro kobku | [14 empty] | PP | 1
| P |  | Poznámka k položce: Koncové spínače do kobek tlumivky TL1, TL2, kobky SU1, SU2, MU1, MU2 | [14 empty] | P | 1
6 | K | 7496351030 | Montáž trakčních transformátorů spínačů dveřních pro kobku | kus | 6 |  | 0 | Sborník UOŽI 01 2019 |  | základní |  | 0 | 0 | 0 | 0 | 0 | 1 | K | 1 | ROZPOCET | 0 | 0 | 0 | 0 | 0 | 1 | 0 | 1 | -813343180
| PP |  | Montáž trakčních transformátorů spínačů dveřních pro kobku - včetně uvedení do provozu včetně předepsaných zkoušek a výchozí revize | [14 empty] | PP | 1
7 | M | 7596430110 | Sirény a majáky Maják 9-60Vss, 88mA/24V, IP 65, 1Hz, -25 až 70°C, červený | kus | 2 |  | 0 | Sborník UOŽI 01 2019 |  | základní |  | 0 | 0 | 0 | 0 | 0 | 2 | M | 1 | ROZPOCET | 0 | 0 | 0 | 0 | 0 | 1 | 0 | 1 | 479666800
| PP |  | Sirény a majáky Maják 9-60Vss, 88mA/24V, IP 65, 1Hz, -25 až 70°C, červený | [14 empty] | PP | 1
| P |  | Poznámka k položce: Maják na kobku tlumivky TL1, TL2 | [14 empty] | P | 1
8 | K | 7596445005 | Montáž prvku pro EPS, ASHS (čidlo, hlásič, spínač atd.) | kus | 2 |  | 0 | Sborník UOŽI 01 2019 |  | základní |  | 0 | 0 | 0 | 0 | 0 | 64 | K | 1 | ROZPOCET | 0 | 0 | 0 | 0 | 0 | 1 | 0 | 64 | -1805789850
| PP |  | Montáž prvku pro EPS, ASHS (čidlo, hlásič, spínač atd.) | [14 empty] | PP | 1
| P |  | Poznámka k položce: Montáž majáku na kobku tlumivky TL1, TL2 | [14 empty] | P | 1
9 | M | 7491207820 | Elektroinstalační materiál Kabelové rošty pozinkované R I kabelový 300mm-délka 3m S | kus | 10 |  | 0 | Sborník UOŽI 01 2019 |  | základní |  | 0 | 0 | 0 | 0 | 0 | 128 | M | 1 | ROZPOCET | 0 | 0 | 0 | 0 | 0 | 1 | 0 | 128 | -1158372947
| PP |  | Elektroinstalační materiál Kabelové rošty pozinkované R I kabelový 300mm-délka 3m S | [14 empty] | PP | 1
| P |  | Poznámka k položce: Dle technicko - obchodní specifikace pol č.10 | [14 empty] | P | 1
10 | M | 7491206920 | Elektroinstalační materiál Kabelové stojiny a výložníky pozinkované Stojina ocelová, d.1200 mm (obj. množství 2 ks) | kus | 10 |  | 0 | Sborník UOŽI 01 2019 |  | základní |  | 0 | 0 | 0 | 0 | 0 | 128 | M | 1 | ROZPOCET | 0 | 0 | 0 | 0 | 0 | 1 | 0 | 128 | -850821479
| PP |  | Elektroinstalační materiál Kabelové stojiny a výložníky pozinkované Stojina ocelová, d.1200 mm (obj. množství 2 ks) | [14 empty] | PP | 1
| P |  | Poznámka k položce: Nosník typu SVz 03 (délky 300mm) + spojovací materiál | [14 empty] | P | 1
11 | M | 7491207650 | Elektroinstalační materiál Kabelové stojiny a výložníky pozinkované Konzola CSN 200 | kus | 10 |  | 0 | Sborník UOŽI 01 2019 |  | základní |  | 0 | 0 | 0 | 0 | 0 | 128 | M | 1 | ROZPOCET | 0 | 0 | 0 | 0 | 0 | 1 | 0 | 128 | 1840483742
| PP |  | Elektroinstalační materiál Kabelové stojiny a výložníky pozinkované Konzola CSN 200 | [14 empty] | PP | 1
| P |  | Poznámka k položce: Výložník typu Vz 3 + spojovací materiál | [14 empty] | P | 1
12 | M | 7491209320 | Elektroinstalační materiál Kabelové rošty drátěné Ohebná spojka SS | kus | 6 |  | 0 | Sborník UOŽI 01 2019 |  | základní |  | 0 | 0 | 0 | 0 | 0 | 128 | M | 1 | ROZPOCET | 0 | 0 | 0 | 0 | 0 | 1 | 0 | 128 | 2105424425
| PP |  | Elektroinstalační materiál Kabelové rošty drátěné Ohebná spojka SS | [14 empty] | PP | 1
| P |  | Poznámka k položce: Spojka typu SRz + spojovací materiál | [14 empty] | P | 1
13 | K | 7491453010 | Montáž pozinkovaných kabelových roštů délky 3 m, šířky do 600 mm | kus | 10 |  | 0 | Sborník UOŽI 01 2019 |  | základní |  | 0 | 0 | 0 | 0 | 0 | 64 | K | 1 | ROZPOCET | 0 | 0 | 0 | 0 | 0 | 1 | 0 | 64 | -498515252
| PP |  | Montáž pozinkovaných kabelových roštů délky 3 m, šířky do 600 mm - včetně rozměření, usazení, vyvážení, upevnění, sváření a elektrického pospojování | [14 empty] | PP | 1
14 | K | 7491451040 | Montáž kabelových stojin a ocelových roštů kabelových roštů zesílených do těžkého provozu délky 3 m, šířky šířka 300 mm | kus | 26 |  | 0 | Sborník UOŽI 01 2019 |  | základní |  | 0 | 0 | 0 | 0 | 0 | 64 | K | 1 | ROZPOCET | 0 | 0 | 0 | 0 | 0 | 1 | 0 | 64 | -903668227
| PP |  | Montáž kabelových stojin a ocelových roštů kabelových roštů zesílených do těžkého provozu délky 3 m, šířky šířka 300 mm - včetně rozměření, usazení, vyvážení, upevnění, sváření a elektrického pospojování | [14 empty] | PP | 1
| P |  | Poznámka k položce: Montáž výložníků, nosníků a spojek | [14 empty] | P | 1
15 | M | 7496400220 | R3 kV-DC Ovládací skříně pro R3kV (SKŘ) Skříň zemní ochrany se zemní napěťovou a proudovou ochranou, havarijní ochrana | kus | 1 |  | 0 | Sborník UOŽI 01 2019 |  | základní |  | 0 | 0 | 0 | 0 | 0 | 2 | M | 1 | ROZPOCET | 0 | 0 | 0 | 0 | 0 | 1 | 0 | 1 | 1348802599
| PP |  | R3 kV-DC Ovládací skříně pro R3kV (SKŘ) Skříň zemní ochrany se zemní napěťovou a proudovou ochranou, havarijní ochrana | [14 empty] | PP | 1
16 | K | 7496451200 | Montáž stejnosměrných rozvaděčů 3 kV DC, bez skříně Un 3000 V DC, In 4000 A skříň zemní ochrany se zemní napěťovou, proudovou a havarijní ochranou | kus | 1 |  | 0 | Sborník UOŽI 01 2019 |  | základní |  | 0 | 0 | 0 | 0 | 0 | 1 | K | 1 | ROZPOCET | 0 | 0 | 0 | 0 | 0 | 1 | 0 | 1 | -1757331117
| PP |  | Montáž stejnosměrných rozvaděčů 3 kV DC, bez skříně Un 3000 V DC, In 4000 A skříň zemní ochrany se zemní napěťovou, proudovou a havarijní ochranou - včetně prohlídky zařízení, účasti odpovědného pracovníka dodavatele při montáži, uvedení zařízení do provozu včetně předepsaných zkoušek a atestů, vystavení výchozí revizní zprávy | [14 empty] | PP | 1
17 | M | 7492300130 | Závěsný systém vn Ostatní příslušenství Kabelová příchytka plastová KHF 50-76 | kus | 140 |  | 0 | Dle předběžné tržní kalkulace 6_2019 OŘ HKR SEE |  | základní |  | 0 | 0 | 0 | 0 | 0 | 128 | M | 1 | ROZPOCET | 0 | 0 | 0 | 0 | 0 | 1 | 0 | 128 | -479933646
| PP |  | Závěsný systém vn Ostatní příslušenství Kabelová příchytka plastová KHF 50-76 | [14 empty] | PP | 1
| P |  | Poznámka k položce: Typ příchytky K131+spojovací materiál | [14 empty] | P | 1
18 | M | 7492300140 | Závěsný systém vn Ostatní příslušenství Kabelová příchytka 40 C 29-40 | kus | 140 |  | 0 | Dle předběžné tržní kalkulace 6_2019 OŘ HKR SEE |  | základní |  | 0 | 0 | 0 | 0 | 0 | 128 | M | 1 | ROZPOCET | 0 | 0 | 0 | 0 | 0 | 1 | 0 | 128 | -599490493
| PP |  | Závěsný systém vn Ostatní příslušenství Kabelová příchytka 40 C 29-40 | [14 empty] | PP | 1
| P |  | Poznámka k položce: Typ příchytky K132+spojovací materiál | [14 empty] | P | 1
19 | K | 7492454020 | Montáž připojovacích systémů pro izolované vodiče a pomocné práce pro kabely vn kabelová příchytka | kus | 280 |  | 0 | Sborník UOŽI 01 2019 |  | základní |  | 0 | 0 | 0 | 0 | 0 | 64 | K | 1 | ROZPOCET | 0 | 0 | 0 | 0 | 0 | 1 | 0 | 64 | 2068883415
| PP |  | Montáž připojovacích systémů pro izolované vodiče a pomocné práce pro kabely vn kabelová příchytka | [14 empty] | PP | 1
20 | M | 7491510090 | Protipožární a kabelové ucpávky Protipožární ucpávky a tmely zpěvňující tmel CP 611A, tuba 310ml, do EI 90 min. | kus | 48 |  | 0 | Sborník UOŽI 01 2019 |  | základní |  | 0 | 0 | 0 | 0 | 0 | 128 | M | 1 | ROZPOCET | 0 | 0 | 0 | 0 | 0 | 1 | 0 | 128 | -1275160999
| PP |  | Protipožární a kabelové ucpávky Protipožární ucpávky a tmely zpěvňující tmel CP 611A, tuba 310ml, do EI 90 min. | [14 empty] | PP | 1
21 | K | 7491552020 | Montáž protipožárních ucpávek a tmelů protipožární ucpávka kabelového prostupu, průměru do 110 mm, do EI 90 min. | kus | 24 |  | 0 | Sborník UOŽI 01 2019 |  | základní |  | 0 | 0 | 0 | 0 | 0 | 64 | K | 1 | ROZPOCET | 0 | 0 | 0 | 0 | 0 | 1 | 0 | 64 | -1817758940
| PP |  | Montáž protipožárních ucpávek a tmelů protipožární ucpávka kabelového prostupu, průměru do 110 mm, do EI 90 min. - protipožární ucpávky včetně příslušenství, vyhotovení a dodání atestu | [14 empty] | PP | 1
22 | M | 7492400210 | Kabely, vodiče - vn Kabely do 6kV včetně - izolace pryžová 6-CHBU 1x185 - 1x240 mm2, kabel silový ( bez kabelových příchytek ) | m | 484 |  | 0 | Sborník UOŽI 01 2019 |  | základní |  | 0 | 0 | 0 | 0 | 0 | 128 | M | 1 | ROZPOCET | 0 | 0 | 0 | 0 | 0 | 1 | 0 | 128 | -1216280269
| PP |  | Kabely, vodiče - vn Kabely do 6kV včetně - izolace pryžová 6-CHBU 1x185 - 1x240 mm2, kabel silový ( bez kabelových příchytek ) | [14 empty] | PP | 1
23 | K | 7492451012 | Montáž kabelů vn jednožílových do 240 mm2 | m | 484 |  | 0 | Sborník UOŽI 01 2019 |  | základní |  | 0 | 0 | 0 | 0 | 0 | 64 | K | 1 | ROZPOCET | 0 | 0 | 0 | 0 | 0 | 1 | 0 | 64 | -323172598
| PP |  | Montáž kabelů vn jednožílových do 240 mm2 - uložení kabelu (do země, chráničky, na rošty, na TV apod.) | [14 empty] | PP | 1
24 | M | 7492501730 | Kabely, vodiče, šňůry Cu - nn Kabel silový 2 a 3-žílový Cu, plastová izolace CYKY 3J6 (3Cx 6) | m | 55 |  | 0 | Sborník UOŽI 01 2019 |  | základní |  | 0 | 0 | 0 | 0 | 0 | 128 | M | 1 | ROZPOCET | 0 | 0 | 0 | 0 | 0 | 1 | 0 | 128 | -1579944027
| PP |  | Kabely, vodiče, šňůry Cu - nn Kabel silový 2 a 3-žílový Cu, plastová izolace CYKY 3J6 (3Cx 6) | [14 empty] | PP | 1
| P |  | Poznámka k položce: CYKY-O-3x6 | [14 empty] | P | 1
25 | M | 7492501740 | Kabely, vodiče, šňůry Cu - nn Kabel silový 2 a 3-žílový Cu, plastová izolace CYKY 3O1,5 (3Ax1,5) | m | 245 |  | 0 | Sborník UOŽI 01 2019 |  | základní |  | 0 | 0 | 0 | 0 | 0 | 128 | M | 1 | ROZPOCET | 0 | 0 | 0 | 0 | 0 | 1 | 0 | 128 | -1625899674
| PP |  | Kabely, vodiče, šňůry Cu - nn Kabel silový 2 a 3-žílový Cu, plastová izolace CYKY 3O1,5 (3Ax1,5) | [14 empty] | PP | 1
26 | M | 7492501690 | Kabely, vodiče, šňůry Cu - nn Kabel silový 2 a 3-žílový Cu, plastová izolace CYKY 2O1,5 (2Dx1,5) | m | 150 |  | 0 | Sborník UOŽI 01 2019 |  | základní |  | 0 | 0 | 0 | 0 | 0 | 128 | M | 1 | ROZPOCET | 0 | 0 | 0 | 0 | 0 | 1 | 0 | 128 | -1219865819
| PP |  | Kabely, vodiče, šňůry Cu - nn Kabel silový 2 a 3-žílový Cu, plastová izolace CYKY 2O1,5 (2Dx1,5) | [14 empty] | PP | 1
27 | M | 7492501770 | Kabely, vodiče, šňůry Cu - nn Kabel silový 2 a 3-žílový Cu, plastová izolace CYKY 3J2,5 (3Cx 2,5) | m | 15 |  | 0 | Sborník UOŽI 01 2019 |  | základní |  | 0 | 0 | 0 | 0 | 0 | 128 | M | 1 | ROZPOCET | 0 | 0 | 0 | 0 | 0 | 1 | 0 | 128 | -950465666
| PP |  | Kabely, vodiče, šňůry Cu - nn Kabel silový 2 a 3-žílový Cu, plastová izolace CYKY 3J2,5 (3Cx 2,5) | [14 empty] | PP | 1
28 | M | 7492501750 | Kabely, vodiče, šňůry Cu - nn Kabel silový 2 a 3-žílový Cu, plastová izolace CYKY 3O2,5 (3Ax2,5) | m | 15 |  | 0 | Sborník UOŽI 01 2019 |  | základní |  | 0 | 0 | 0 | 0 | 0 | 128 | M | 1 | ROZPOCET | 0 | 0 | 0 | 0 | 0 | 1 | 0 | 128 | -531743984
| PP |  | Kabely, vodiče, šňůry Cu - nn Kabel silový 2 a 3-žílový Cu, plastová izolace CYKY 3O2,5 (3Ax2,5) | [14 empty] | PP | 1
29 | K | 7492553010 | Montáž kabelů 2- a 3-žílových Cu do 16 mm2 | m | 480 |  | 0 | Sborník UOŽI 01 2019 |  | základní |  | 0 | 0 | 0 | 0 | 0 | 64 | K | 1 | ROZPOCET | 0 | 0 | 0 | 0 | 0 | 1 | 0 | 64 | -1349145637
| PP |  | Kabely, vodiče, šňůry Cu - nn Montáž kabelů 2- a 3-žílových Cu (uložení do země, chráničky, na rošty, pod omítku apod.) do 16 mm2 | [14 empty] | PP | 1
30 | M | 7492502060 | Kabely, vodiče, šňůry Cu - nn Kabel silový 4 a 5-žílový Cu, plastová izolace CYKY 5J2,5 (5Cx2,5) | m | 65 |  | 0 | Sborník UOŽI 01 2019 |  | základní |  | 0 | 0 | 0 | 0 | 0 | 128 | M | 1 | ROZPOCET | 0 | 0 | 0 | 0 | 0 | 1 | 0 | 128 | -1185033144
| PP |  | Kabely, vodiče, šňůry Cu - nn Kabel silový 4 a 5-žílový Cu, plastová izolace CYKY 5J2,5 (5Cx2,5) | [14 empty] | PP | 1
31 | M | 7492800120 | Sdělovací kabely pro silnoproudé aplikace Metalické kabely - nehořlavé JYTY 4O1 (4Dx1) | m | 20 |  | 0 | Sborník UOŽI 01 2019 |  | základní |  | 0 | 0 | 0 | 0 | 0 | 128 | M | 1 | ROZPOCET | 0 | 0 | 0 | 0 | 0 | 1 | 0 | 128 | 1069887483
| PP |  | Sdělovací kabely pro silnoproudé aplikace Metalické kabely - nehořlavé JYTY 4O1 (4Dx1) | [14 empty] | PP | 1
32 | K | 7492554010 | Montáž kabelů 4- a 5-žílových Cu do 16 mm2 | m | 85 |  | 0 | Sborník UOŽI 01 2019 |  | základní |  | 0 | 0 | 0 | 0 | 0 | 64 | K | 1 | ROZPOCET | 0 | 0 | 0 | 0 | 0 | 1 | 0 | 64 | -309422391
| PP |  | Kabely, vodiče, šňůry Cu - nn Montáž kabelů 4- a 5-žílových Cu (uložení do země, chráničky, na rošty, pod omítku apod.) do 16 mm2 | [14 empty] | PP | 1
33 | M | 7492502200 | Kabely, vodiče, šňůry Cu - nn Kabel silový Cu, plastová izolace, stíněný 1-CYKFY 12 x 1 - 2,5 mm2 | m | 90 |  | 0 | Dle předběžné tržní kalkulace 6_2019 OŘ HKR SEE |  | základní |  | 0 | 0 | 0 | 0 | 0 | 128 | M | 1 | ROZPOCET | 0 | 0 | 0 | 0 | 0 | 1 | 0 | 128 | -260515387
| PP |  | Kabely, vodiče, šňůry Cu - nn Kabel silový Cu, plastová izolace, stíněný 1-CYKFY 12 x 1 - 2,5 mm2 | [14 empty] | PP | 1
34 | M | 7492800140 | Sdělovací kabely pro silnoproudé aplikace Metalické kabely - nehořlavé JYTY 7O1 (7Dx1) | m | 20 |  | 0 | Sborník UOŽI 01 2019 |  | základní |  | 0 | 0 | 0 | 0 | 0 | 128 | M | 1 | ROZPOCET | 0 | 0 | 0 | 0 | 0 | 1 | 0 | 128 | -1695173462
| PP |  | Sdělovací kabely pro silnoproudé aplikace Metalické kabely - nehořlavé JYTY 7O1 (7Dx1) | [14 empty] | PP | 1
35 | K | 7492555012 | Montáž kabelů vícežílových Cu 12 x 1,5 mm2 | m | 110 |  | 0 | Sborník UOŽI 01 2019 |  | základní |  | 0 | 0 | 0 | 0 | 0 | 64 | K | 1 | ROZPOCET | 0 | 0 | 0 | 0 | 0 | 1 | 0 | 64 | 1818826109
| PP |  | Montáž kabelů vícežílových Cu 12 x 1,5 mm2 - uložení do země, chráničky, na rošty, pod omítku apod. | [14 empty] | PP | 1
36 | K | 7492751020 | Montáž ukončení kabelů nn v rozvaděči nebo na přístroji izolovaných s označením 2 - 5-ti žílových do 2,5 mm2 | kus | 44 |  | 0 | Sborník UOŽI 01 2019 |  | základní |  | 0 | 0 | 0 | 0 | 0 | 512 | K | 1 | ROZPOCET | 0 | 0 | 0 | 0 | 0 | 1 | 0 | 512 | 1343451378
| PP |  | Montáž ukončení kabelů nn v rozvaděči nebo na přístroji izolovaných s označením 2 - 5-ti žílových do 2,5 mm2 - montáž kabelové koncovky nebo záklopky včetně odizolování pláště a izolace žil kabelu, ukončení žil v rozvaděči, upevnění kabelových ok, roz. trubice, zakončení stínění apod. | [14 empty] | PP | 1
37 | K | 7492751022 | Montáž ukončení kabelů nn v rozvaděči nebo na přístroji izolovaných s označením 2 - 5-ti žílových do 25 mm2 | kus | 4 |  | 0 | Sborník UOŽI 01 2019 |  | základní |  | 0 | 0 | 0 | 0 | 0 | 512 | K | 1 | ROZPOCET | 0 | 0 | 0 | 0 | 0 | 1 | 0 | 512 | 617237532
| PP |  | Montáž ukončení kabelů nn v rozvaděči nebo na přístroji izolovaných s označením 2 - 5-ti žílových do 25 mm2 - montáž kabelové koncovky nebo záklopky včetně odizolování pláště a izolace žil kabelu, ukončení žil v rozvaděči, upevnění kabelových ok, roz. trubice, zakončení stínění apod. | [14 empty] | PP | 1
38 | K | 7492751040 | Montáž ukončení kabelů nn v rozvaděči nebo na přístroji izolovaných s označením 7 - 12-ti žílových do 4 mm2 | kus | 14 |  | 0 | Sborník UOŽI 01 2019 |  | základní |  | 0 | 0 | 0 | 0 | 0 | 512 | K | 1 | ROZPOCET | 0 | 0 | 0 | 0 | 0 | 1 | 0 | 512 | 972532399
| PP |  | Montáž ukončení kabelů nn v rozvaděči nebo na přístroji izolovaných s označením 7 - 12-ti žílových do 4 mm2 - montáž kabelové koncovky nebo záklopky včetně odizolování pláště a izolace žil kabelu, ukončení žil v rozvaděči, upevnění kabelových ok, roz. trubice, zakončení stínění apod. | [14 empty] | PP | 1
39 | M | 7492700700 | Ukončení vodičů a kabelů VN Kabelové koncovky pro plastové a pryžové kabely do 6kV Jednožílové kabely s pryžovou izolací do 6kV, 150 - 240 mm2 | kus | 88 |  | 0 | Dle předběžné tržní kalkulace 6_2019 OŘ HKR SEE |  | základní |  | 0 | 0 | 0 | 0 | 0 | 128 | M | 1 | ROZPOCET | 0 | 0 | 0 | 0 | 0 | 1 | 0 | 128 | 1392485234
| PP |  | Ukončení vodičů a kabelů VN Kabelové koncovky pro plastové a pryžové kabely do 6kV Jednožílové kabely s pryžovou izolací do 6kV, 150 - 240 mm2 | [14 empty] | PP | 1
40 | K | 7492453012 | Montáž koncovek kabelů vn jednožílových do 240 mm2 | kus | 88 |  | 0 | Sborník UOŽI 01 2019 |  | základní |  | 0 | 0 | 0 | 0 | 0 | 512 | K | 1 | ROZPOCET | 0 | 0 | 0 | 0 | 0 | 1 | 0 | 512 | -1662484296
| PP |  | Montáž koncovek kabelů vn jednožílových do 240 mm2 - včetně odizolování pláště a izolace žil kabelu, ukončení žil a stínění (oko) | [14 empty] | PP | 1
41 | M | 7491600020 | Uzemnění Vnitřní Uzemňovací vedení na povrchu, páskem FeZn do 120 mm2 | m | 100 |  | 0 | Sborník UOŽI 01 2019 |  | základní |  | 0 | 0 | 0 | 0 | 0 | 512 | M | 1 | ROZPOCET | 0 | 0 | 0 | 0 | 0 | 1 | 0 | 512 | 1266963770
| PP |  | Uzemnění Vnitřní Uzemňovací vedení na povrchu, páskem FeZn do 120 mm2 | [14 empty] | PP | 1
42 | M | 7491601280 | Uzemnění Hromosvodné vedení Podpěra PV 44 | kus | 50 |  | 0 | Sborník UOŽI 01 2019 |  | základní |  | 0 | 0 | 0 | 0 | 0 | 512 | M | 1 | ROZPOCET | 0 | 0 | 0 | 0 | 0 | 1 | 0 | 512 | 2040726788
| PP |  | Uzemnění Hromosvodné vedení Podpěra PV 44 | [14 empty] | PP | 1
43 | M | 7491601450 | Uzemnění Hromosvodné vedení Svorka SR 2b | kus | 20 |  | 0 | Sborník UOŽI 01 2019 |  | základní |  | 0 | 0 | 0 | 0 | 0 | 512 | M | 1 | ROZPOCET | 0 | 0 | 0 | 0 | 0 | 1 | 0 | 512 | 1728479176
| PP |  | Uzemnění Hromosvodné vedení Svorka SR 2b | [14 empty] | PP | 1
44 | M | 7491600090 | Uzemnění Vnitřní H07V-K 16 žz (CYA) | m | 40 |  | 0 | Sborník UOŽI 01 2019 |  | základní |  | 0 | 0 | 0 | 0 | 0 | 512 | M | 1 | ROZPOCET | 0 | 0 | 0 | 0 | 0 | 1 | 0 | 512 | 979156739
| PP |  | Uzemnění Vnitřní H07V-K 16 žz (CYA) | [14 empty] | PP | 1
45 | K | 7491651010 | Montáž vnitřního uzemnění uzemňovacích vodičů pevně na povrchu z pozinkované oceli (FeZn) do 120 mm2 | m | 100 |  | 0 | Sborník UOŽI 01 2019 |  | základní |  | 0 | 0 | 0 | 0 | 0 | 512 | K | 1 | ROZPOCET | 0 | 0 | 0 | 0 | 0 | 1 | 0 | 512 | -741978075
| PP |  | Montáž vnitřního uzemnění uzemňovacích vodičů pevně na povrchu z pozinkované oceli (FeZn) do 120 mm2 - včetně upevnění, propojení a připojení pomocí svorek (chráničky, na rošty apod.) | [14 empty] | PP | 1
46 | K | 7491651030 | Montáž vnitřního uzemnění ochranné pospojování volně nebo pod omítkou vodič Cu 2,5-16 mm2 | m | 40 |  | 0 | Sborník UOŽI 01 2019 |  | základní |  | 0 | 0 | 0 | 0 | 0 | 512 | K | 1 | ROZPOCET | 0 | 0 | 0 | 0 | 0 | 1 | 0 | 512 | -2036573131
| PP |  | Montáž vnitřního uzemnění ochranné pospojování volně nebo pod omítkou vodič Cu 2,5-16 mm2 | [14 empty] | PP | 1
47 | K | 7491651042 | Montáž vnitřního uzemnění ostatní podpěra vedení PV 42 pro FeZn 30x4 mm | kus | 50 |  | 0 | Sborník UOŽI 01 2019 |  | základní |  | 0 | 0 | 0 | 0 | 0 | 512 | K | 1 | ROZPOCET | 0 | 0 | 0 | 0 | 0 | 1 | 0 | 512 | -872492714
| PP |  | Montáž vnitřního uzemnění ostatní podpěra vedení PV 42 pro FeZn 30x4 mm | [14 empty] | PP | 1
48 | K | 7491651044 | Montáž vnitřního uzemnění ostatní svorka zkušební, spojovací, odbočná a upevňovací | kus | 20 |  | 0 | Sborník UOŽI 01 2019 |  | základní |  | 0 | 0 | 0 | 0 | 0 | 512 | K | 1 | ROZPOCET | 0 | 0 | 0 | 0 | 0 | 1 | 0 | 512 | 1710797708
| PP |  | Montáž vnitřního uzemnění ostatní svorka zkušební, spojovací, odbočná a upevňovací | [14 empty] | PP | 1
| D | OST | Ostatní |  |  |  | 0 |  |  |  |  | 0 |  | 0 |  | 0 | 4 | D | 0 | ROZPOCET | [6 empty] | 0
49 | K | 7491471010 | Demontáže elektroinstalace stávajících roštů nebo žlabů včetně kabelů, výložníků a stojin | m | 20 |  | 0 | Sborník UOŽI 01 2019 |  | základní |  | 0 | 0 | 0 | 0 | 0 | 512 | K | 1 | ROZPOCET | 0 | 0 | 0 | 0 | 0 | 1 | 0 | 512 | -124988265
| PP |  | Demontáže elektroinstalace stávajících roštů nebo žlabů včetně kabelů, výložníků a stojin - včetně kabelových vedení umístěných na roštu | [14 empty] | PP | 1
50 | K | 7496771010 | Demontáž skříně SKŘ/automatizace 1 pole | kus | 2 |  | 0 | Sborník UOŽI 01 2019 |  | základní |  | 0 | 0 | 0 | 0 | 0 | 1 | K | 1 | ROZPOCET | 0 | 0 | 0 | 0 | 0 | 1 | 0 | 1 | -1006270928
| PP |  | Demontáž skříně SKŘ/automatizace 1 pole | [14 empty] | PP | 1
| P |  | Poznámka k položce: Demontáž niky nn části skříně kobkové rozvodny R3kV pole SU1 a SU2 | [14 empty] | P | 1
51 | K | 7496773010 | Demontáž SKŘ-DŘT, čidla dveřního kontaktu signalizačního | kus | 2 |  | 0 | Sborník UOŽI 01 2019 |  | základní |  | 0 | 0 | 0 | 0 | 0 | 1 | K | 1 | ROZPOCET | 0 | 0 | 0 | 0 | 0 | 1 | 0 | 1 | 2115148894
| PP |  | Demontáž SKŘ-DŘT, čidla dveřního kontaktu signalizačního | [14 empty] | PP | 1
52 | K | 7496274020 | Demontáž transformátorů, měničů, tlumivek, kondenzátorů 1-fázových tyristorových měničů ve funkci regulátorů jalového výkonu | kus | 10 |  | 0 | Sborník UOŽI 01 2019 |  | základní |  | 0 | 0 | 0 | 0 | 0 | 1 | K | 1 | ROZPOCET | 0 | 0 | 0 | 0 | 0 | 1 | 0 | 1 | -535237232
| PP |  | Demontáž transformátorů, měničů, tlumivek, kondenzátorů 1-fázových tyristorových měničů ve funkci regulátorů jalového výkonu | [14 empty] | PP | 1
| P |  | Poznámka k položce: Demontáž stojanu usměrňovače a přepěťové ochtany U1 a U2 | [14 empty] | P | 1
53 | K | 7492471020 | Demontáže kabelových vedení vn | m | 400 |  | 0 | Sborník UOŽI 01 2019 |  | základní |  | 0 | 0 | 0 | 0 | 0 | 512 | K | 1 | ROZPOCET | 0 | 0 | 0 | 0 | 0 | 1 | 0 | 512 | 2055953185
| PP |  | Demontáže kabelových vedení vn - demontáž ze zemní kynety, roštu, rozvaděče, trubky, chráničky apod. | [14 empty] | PP | 1
54 | K | 7491571010 | Demontáž stávajících ucpávek kabelových průměru otvoru do 200 mm | kus | 44 |  | 0 | Sborník UOŽI 01 2019 |  | základní |  | 0 | 0 | 0 | 0 | 0 | 512 | K | 1 | ROZPOCET | 0 | 0 | 0 | 0 | 0 | 1 | 0 | 512 | 1385192082
| PP |  | Demontáž stávajících ucpávek kabelových průměru otvoru do 200 mm | [14 empty] | PP | 1
55 | K | 7492471010 | Demontáže kabelových vedení nn | m | 200 |  | 0 | Sborník UOŽI 01 2019 |  | základní |  | 0 | 0 | 0 | 0 | 0 | 512 | K | 1 | ROZPOCET | 0 | 0 | 0 | 0 | 0 | 1 | 0 | 512 | -981349754
| PP |  | Demontáže silnoproudých rozvodů Demontáže kabelových vedení (demontáž ze zemní kynety, roštu, rozvaděče, trubky, chráničky apod.) nn | [14 empty] | PP | 1
56 | K | 7492472020 | Demontáže přípojnic a spojovacích vedení spojovacího vedení z Cu/Al pasu vč. podpěrných izolátorů | m | 40 |  | 0 | Sborník UOŽI 01 2019 |  | základní |  | 0 | 0 | 0 | 0 | 0 | 512 | K | 1 | ROZPOCET | 0 | 0 | 0 | 0 | 0 | 1 | 0 | 512 | 2122514842
| PP |  | Demontáže přípojnic a spojovacích vedení spojovacího vedení z Cu/Al pasu vč. podpěrných izolátorů - demontáž stávajícího zařízení včetně odpojení přívodních kabelů nebo pasů a nakládky na určený prostředek | [14 empty] | PP | 1
57 | K | 7597137010 | Demontáž prvku pro EZS (čidlo,snímač,siréna) | kus | 4 |  | 0 | Sborník UOŽI 01 2019 |  | základní |  | 0 | 0 | 0 | 0 | 0 | 1 | K | 1 | ROZPOCET | 0 | 0 | 0 | 0 | 0 | 1 | 0 | 1 | -719734913
| PP |  | Demontáž prvku pro EZS (čidlo,snímač,siréna) | [14 empty] | PP | 1
58 | K | 7491671010 | Demontáž stávajícího uzemnění vnitřního | m | 60 |  | 0 | Sborník UOŽI 01 2019 |  | základní |  | 0 | 0 | 0 | 0 | 0 | 512 | K | 1 | ROZPOCET | 0 | 0 | 0 | 0 | 0 | 1 | 0 | 512 | 1578937442
| PP |  | Demontáž stávajícího uzemnění vnitřního - pásku, vodičů, podpěr, svorek apod. | [14 empty] | PP | 1
59 | K | 7495071020 | Demontáže technologických zařízení kobky rozvodny do Un 38,5 kV včetně její náplně | kus | 2 |  | 0 | Sborník UOŽI 01 2019 |  | základní |  | 0 | 0 | 0 | 0 | 0 | 1 | K | 1 | ROZPOCET | 0 | 0 | 0 | 0 | 0 | 1 | 0 | 1 | 1444644544
| PP |  | Demontáže technologických zařízení kobky rozvodny do Un 38,5 kV včetně její náplně | [14 empty] | PP | 1
| P |  | Poznámka k položce: Demontáž kobky usměrňovače U1, U2 | [14 empty] | P | 1
60 | K | 7496752040 | Montáž skříně SKŘ / automatizace parametrizace a konfigurace ochrany (tvorba aplikačního software) | kus | 2 |  | 0 | Sborník UOŽI 01 2019 |  | základní |  | 0 | 0 | 0 | 0 | 0 | 512 | K | 1 | ROZPOCET | 0 | 0 | 0 | 0 | 0 | 1 | 0 | 512 | -1225375785
| PP |  | Montáž skříně SKŘ / automatizace parametrizace a konfigurace ochrany (tvorba aplikačního software) - včetně datových struktur komunikace na nadřazený řídící systém | [14 empty] | PP | 1
| P |  | Poznámka k položce: Dle technicko - obchodní specifikace pol č.9 + 11 | [14 empty] | P | 1
61 | K | 7496752030 | Montáž skříně SKŘ / automatizace vypracování check listů | kus | 2 |  | 0 | Sborník UOŽI 01 2019 |  | základní |  | 0 | 0 | 0 | 0 | 0 | 1 | K | 1 | ROZPOCET | 0 | 0 | 0 | 0 | 0 | 1 | 0 | 1 | 2006103830
| PP |  | Montáž skříně SKŘ / automatizace vypracování check listů - včetně popisu logických a blokovacích podmínek | [14 empty] | PP | 1
62 | K | 7496752055 | Montáž skříně SKŘ / automatizace primární a sekundární zkoušky ochran | kus | 2 |  | 0 | Sborník UOŽI 01 2019 |  | základní |  | 0 | 0 | 0 | 0 | 0 | 1 | K | 1 | ROZPOCET | 0 | 0 | 0 | 0 | 0 | 1 | 0 | 1 | -121480522
| PP |  | Montáž skříně SKŘ / automatizace primární a sekundární zkoušky ochran - rozdílová, nadproudová, zkratová, podpěťová a přepěťová, nádobová nadproudová ochrana včetně vypracování protokolů o zkouškách | [14 empty] | PP | 1
63 | K | 7496752035 | Montáž skříně SKŘ / automatizace výpočet nastavení ochranných funkcí podle dodaných podkladů | kus | 2 |  | 0 | Sborník UOŽI 01 2019 |  | základní |  | 0 | 0 | 0 | 0 | 0 | 512 | K | 1 | ROZPOCET | 0 | 0 | 0 | 0 | 0 | 1 | 0 | 512 | -138088308
| PP |  | Montáž skříně SKŘ / automatizace výpočet nastavení ochranných funkcí podle dodaných podkladů - včetně projednání a schválení provozovatelem DS | [14 empty] | PP | 1
| P |  | Poznámka k položce: Dle technicko - obchodní specifikace pol č.9 + 11 | [14 empty] | P | 1
64 | K | 7496752050 | Montáž skříně SKŘ / automatizace zkoušky a zprovoznění ovládání, blokování a řízení | kus | 2 |  | 0 | Sborník UOŽI 01 2019 |  | základní |  | 0 | 0 | 0 | 0 | 0 | 512 | K | 1 | ROZPOCET | 0 | 0 | 0 | 0 | 0 | 1 | 0 | 512 | -1565973058
| PP |  | Montáž skříně SKŘ / automatizace zkoušky a zprovoznění ovládání, blokování a řízení | [14 empty] | PP | 1
| P |  | Poznámka k položce: Dle technicko - obchodní specifikace pol č.9 + 11 | [14 empty] | P | 1
65 | K | 7498455010 | Zkoušky vodičů a kabelů ovládacích jakéhokoliv počtu žil | kus | 31 |  | 0 | Sborník UOŽI 01 2019 |  | základní |  | 0 | 0 | 0 | 0 | 0 | 512 | K | 1 | ROZPOCET | 0 | 0 | 0 | 0 | 0 | 1 | 0 | 512 | -189452037
| PP |  | Zkoušky vodičů a kabelů ovládacích jakéhokoliv počtu žil - měření kabelu, vodiče včetně vyhotovení protokolu | [14 empty] | PP | 1
66 | K | 7498456010 | Zkoušky vodičů a kabelů vn zvýšeným napětím do 35 kV | kus | 44 |  | 0 | Sborník UOŽI 01 2019 |  | základní |  | 0 | 0 | 0 | 0 | 0 | 512 | K | 1 | ROZPOCET | 0 | 0 | 0 | 0 | 0 | 1 | 0 | 512 | -385903375
| PP |  | Zkoušky vodičů a kabelů vn zvýšeným napětím do 35 kV - měření kabelu,vodiče včetně vyhotovení protokolu | [14 empty] | PP | 1
67 | K | 7498456020 | Zkoušky vodičů a kabelů vn provoz měřícího vozu po dobu zkoušek vn kabelů - pro 1 kus/žílu/vn kabelu | kus | 44 |  | 0 | Sborník UOŽI 01 2019 |  | základní |  | 0 | 0 | 0 | 0 | 0 | 512 | K | 1 | ROZPOCET | 0 | 0 | 0 | 0 | 0 | 1 | 0 | 512 | 1852006497
| PP |  | Zkoušky vodičů a kabelů vn provoz měřícího vozu po dobu zkoušek vn kabelů - pro 1 kus/žílu/vn kabelu - provoz měřícího vozu po dobu zkoušek | [14 empty] | PP | 1
68 | K | 7499151010 | Dokončovací práce na elektrickém zařízení | hod | 120 |  | 0 | Sborník UOŽI 01 2019 |  | základní |  | 0 | 0 | 0 | 0 | 0 | 512 | K | 1 | ROZPOCET | 0 | 0 | 0 | 0 | 0 | 1 | 0 | 512 | -323407727
| PP |  | Dokončovací práce na elektrickém zařízení - uvádění zařízení do provozu, drobné montážní práce v rozvaděčích, koordinaci se zhotoviteli souvisejících zařízení apod. | [14 empty] | PP | 1
| P |  | Poznámka k položce: Dle technicko - obchodní specifikace pol č.8 | [14 empty] | P | 1
69 | K | 7499151020 | Dokončovací práce úprava zapojení stávajících kabelových skříní/rozvaděčů | hod | 88 |  | 0 | Sborník UOŽI 01 2019 |  | základní |  | 0 | 0 | 0 | 0 | 0 | 1 | K | 1 | ROZPOCET | 0 | 0 | 0 | 0 | 0 | 1 | 0 | 1 | -1402672578
| PP |  | Dokončovací práce úprava zapojení stávajících kabelových skříní/rozvaděčů - provedení provizorních úprav zapojení stávajících kabelových skříní nebo rozvaděčů v průběhu výstavby (pro montáž nových i provizorních kabelů, drobné úpravy výstroje apod.) mechanizmy | [14 empty] | PP | 1
70 | K | 7499151030 | Dokončovací práce zkušební provoz | hod | 40 |  | 0 | Sborník UOŽI 01 2019 |  | základní |  | 0 | 0 | 0 | 0 | 0 | 512 | K | 1 | ROZPOCET | 0 | 0 | 0 | 0 | 0 | 1 | 0 | 512 | -963684195
| PP |  | Dokončovací práce zkušební provoz - včetně prokázání technických a kvalitativních parametrů zařízení | [14 empty] | PP | 1

## R02 - Stavební část_01
{0e692e30-79bc-48bd-a2a7-1d382f824d5d}
2
| KRYCÍ LIST SOUPISU PRACÍ | [7 empty] | v --- níže se nacházejí doplnkové a pomocné údaje k sestavám --- v | [8 empty] | False
Zakázka:
Oprava TNS Rudoltice
Objekt:
PS 580 130 - TNS Rudoltice, U1, U2 rekonstrukce usměrňovacího soustrojí
Soupis:
R02 - Stavební část
| KSO: |  |  |  |  | CC-CZ:
| Místo: |  | Rudoltice |  |  | Datum: | 31. 5. 2019
| Zadavatel: |  |  |  |  | IČ: | 70994234
|  | SŽDC, s.o. OŘ Hradec Králové |  |  |  | DIČ: | CZ70994234
| Uchazeč: |  |  |  |  | IČ: | Vyplň údaj
|  | Vyplň údaj |  |  |  | DIČ: | Vyplň údaj
| Projektant: |  |  |  |  | IČ: | 01394223
|  | Ing. Jiří Svoboda |  |  |  | DIČ: | CZ7312225360
| Zpracovatel: |  |  |  |  | IČ: | 01394223
|  | Ing. Jiří Svoboda |  |  |  | DIČ: | CZ7312225360
Poznámka:
| Cena bez DPH | [5 empty] | 0
|  |  | Základ daně |  |  | Sazba daně | Výše daně
| DPH | základní | 0 |  |  | 21% | 0
|  | snížená | 0 |  |  | 15% | 0
|  | zákl. přenesená | 0 |  |  | 21% | 0
|  | sníž. přenesená | 0 |  |  | 15% | 0
|  | nulová | 0 |  |  | 0% | 0
| Cena s DPH |  |  | v | CZK |  | 0
| Projektant |  |  | Zpracovatel
| Datum a podpis: |  | Razítko | Datum a podpis: |  |  | Razítko
| Objednavatel |  |  | Uchazeč
| Datum a podpis: |  | Razítko | Datum a podpis: |  |  | Razítko
REKAPITULACE ČLENĚNÍ SOUPISU PRACÍ
Zakázka:
Oprava TNS Rudoltice
Objekt:
PS 580 130 - TNS Rudoltice, U1, U2 rekonstrukce usměrňovacího soustrojí
Soupis:
R02 - Stavební část
Místo: |  |  | Rudoltice |  |  | Datum: | 31. 5. 2019
Zadavatel: |  |  | SŽDC, s.o. OŘ Hradec Králové |  |  | Projektant: | Ing. Jiří Svoboda
Uchazeč: |  |  | Vyplň údaj |  |  | Zpracovatel: | Ing. Jiří Svoboda
Kód dílu - Popis | [6 empty] | Cena celkem [CZK]
Náklady ze soupisu prací | [6 empty] | 0 | [11 empty] | -1
| HSV - Práce a dodávky HSV | [5 empty] | 0
| 2 - Zakládání | [5 empty] | 0
| 3 - Svislé a kompletní konstrukce | [5 empty] | 0
| 6 - Úpravy povrchů, podlahy a osazování výplní | [5 empty] | 0
| 9 - Ostatní konstrukce a práce, bourání | [5 empty] | 0
| PSV - Práce a dodávky PSV | [5 empty] | 0
| 777 - Podlahy lité | [5 empty] | 0
| 783 - Dokončovací práce - nátěry | [5 empty] | 0
| 784 - Dokončovací práce - malby a tapety | [5 empty] | 0
| HZS - Hodinové zúčtovací sazby | [5 empty] | 0
SOUPIS PRACÍ
Zakázka:
Oprava TNS Rudoltice
Objekt:
PS 580 130 - TNS Rudoltice, U1, U2 rekonstrukce usměrňovacího soustrojí
Soupis:
R02 - Stavební část
Místo: |  |  | Rudoltice |  |  | Datum: | 31. 5. 2019
Zadavatel: |  |  | SŽDC, s.o. OŘ Hradec Králové |  |  | Projektant: | Ing. Jiří Svoboda
Uchazeč: |  |  | Vyplň údaj |  |  | Zpracovatel: | Ing. Jiří Svoboda
PČ | Typ | Kód | Popis | MJ | Množství | J.cena [CZK] | Cena celkem [CZK] | Cenová soustava |  | DPH | J. Nh [h] | Nh celkem [h] | J. hmotnost [t] | Hmotnost celkem [t] | J. suť [t] | Suť Celkem [t]
Náklady soupisu celkem | [6 empty] | 0 |  |  |  |  | 0 |  | 19.399 |  | 2.4 |  | D | -1 | [7 empty] | 0
| D | HSV | Práce a dodávky HSV |  |  |  | 0 |  |  |  |  | 0 |  | 18.2468 |  | 2.4 | 1 | D | 0 | ROZPOCET | [6 empty] | 0
| D | 2 | Zakládání |  |  |  | 0 |  |  |  |  | 0 |  | 18.0816 |  | 0 | 1 | D | 1 | ROZPOCET | [6 empty] | 0
1 | M | 58932908 | beton C 20/25 X0 XC2 kamenivo frakce 0/8 | m3 | 2 |  | 0 | CS ÚRS 2019 01 |  | základní |  | 0 | 2.429 | 4.858 | 0 | 0 | 8 | M | 2 | ROZPOCET | 0 | 0 | 0 | 0 | 0 | 1 | 0 | 4 | -1784081368
| PP |  | beton C 20/25 X0 XC2 kamenivo frakce 0/8 | [14 empty] | PP | 2
2 | K | 279311115 | Postupné podbetonování základového zdiva prostým betonem tř. C 20/25 | m3 | 2 |  | 0 | CS ÚRS 2019 01 |  | základní |  | 0 | 2.4533 | 4.9066 | 0 | 0 | 4 | K | 2 | ROZPOCET | 0 | 0 | 0 | 0 | 0 | 1 | 0 | 4 | -1623748378
| PP |  | Postupné podbetonování základového zdiva jakékoliv tloušťky, bez výkopu, bez zapažení a bednění, prostým betonem tř. C 20/25 | [14 empty] | PP | 2
3 | M | 58581790 | stěrka polymercementová samonivelační vyrovnávací podlahová se zvýšenou pevností 40 Mpa | t | 1 |  | 0 | CS ÚRS 2019 01 |  | základní |  | 0 | 1 | 1 | 0 | 0 | 2 | M | 2 | ROZPOCET | 0 | 0 | 0 | 0 | 0 | 1 | 0 | 1 | 1444905035
| PP |  | stěrka polymercementová samonivelační vyrovnávací podlahová se zvýšenou pevností 40 Mpa | [14 empty] | PP | 2
| P |  | Poznámka k položce: Spotřeba: 8,5 kg/m2, tl. 5 mm | [14 empty] | P | 2
4 | K | 632451421 | Doplnění cementového potěru hlazeného pl do 1 m2 tl do 20 mm | m2 | 150 |  | 0 | CS ÚRS 2019 01 |  | základní |  | 0 | 0.04868 | 7.302 | 0 | 0 | 1 | K | 2 | ROZPOCET | 0 | 0 | 0 | 0 | 0 | 1 | 0 | 1 | 370334689
| PP |  | Doplnění cementového potěru na mazaninách a betonových podkladech (s dodáním hmot), hlazeného dřevěným nebo ocelovým hladítkem, plochy jednotlivě do 1 m2 a tl. přes 10 do 20 mm | [14 empty] | PP | 2
5 | M | 24621530 | hmota nátěrová syntetická zinkochromátová základní na kovy | kg | 5 |  | 0 | CS ÚRS 2019 01 |  | základní |  | 0 | 0.001 | 0.005 | 0 | 0 | 8 | M | 2 | ROZPOCET | 0 | 0 | 0 | 0 | 0 | 1 | 0 | 4 | -1151233115
| PP |  | hmota nátěrová syntetická zinkochromátová základní na kovy | [14 empty] | PP | 2
| P |  | Poznámka k položce: Teoretická vydatnost: 13-14 m² z 1 litru barvy dle odstínu | [14 empty] | P | 2
6 | M | 24621670 | hmota nátěrová syntetická vrchní (email) odstín bílý | kg | 5 |  | 0 | CS ÚRS 2019 01 |  | základní |  | 0 | 0.001 | 0.005 | 0 | 0 | 8 | M | 2 | ROZPOCET | 0 | 0 | 0 | 0 | 0 | 1 | 0 | 4 | -910150836
| PP |  | hmota nátěrová syntetická vrchní (email) odstín bílý | [14 empty] | PP | 2
| P |  | Poznámka k položce: Spotřeba: 0,08-0,11 kg/m2, vrchní nátěry na kov a dřevo, pro vnitřní i vnější použití | [14 empty] | P | 2
7 | M | 24642012 | ředidlo syntetických nátěrových hmot ke stříkání | kg | 5 |  | 0 | CS ÚRS 2019 01 |  | základní |  | 0 | 0.001 | 0.005 | 0 | 0 | 8 | M | 2 | ROZPOCET | 0 | 0 | 0 | 0 | 0 | 1 | 0 | 4 | -963446090
| PP |  | ředidlo syntetických nátěrových hmot ke stříkání | [14 empty] | PP | 2
8 | K | HZS2311 | Hodinová zúčtovací sazba malíř, natěrač, lakýrník | hod | 12 |  | 0 | CS ÚRS 2019 01 |  | základní |  | 0 | 0 | 0 | 0 | 0 | 4 | K | 2 | ROZPOCET | 0 | 0 | 0 | 0 | 0 | 1 | 0 | 4 | 1496177242
| PP |  | Hodinové zúčtovací sazby profesí PSV úpravy povrchů a podlahy malíř, natěrač, lakýrník | [14 empty] | PP | 2
| D | 3 | Svislé a kompletní konstrukce |  |  |  | 0 |  |  |  |  | 0 |  | 0.0138 |  | 0 | 1 | D | 1 | ROZPOCET | [6 empty] | 0
9 | M | 31197003 | tyč závitová Pz 4,6 M10 | m | 30 |  | 0 | CS ÚRS 2019 01 |  | základní |  | 0 | 0.00046 | 0.0138 | 0 | 0 | 8 | M | 2 | ROZPOCET | 0 | 0 | 0 | 0 | 0 | 1 | 0 | 4 | 663329185
| PP |  | tyč závitová Pz 4,6 M10 | [14 empty] | PP | 2
| D | 6 | Úpravy povrchů, podlahy a osazování výplní |  |  |  | 0 |  |  |  |  | 0 |  | 0.1514 |  | 0 | 1 | D | 1 | ROZPOCET | [6 empty] | 0
10 | M | 58555535 | směs suchá omítková vápenocementová vnitřní štuková | kg | 100 |  | 0 | CS ÚRS 2019 01 |  | základní |  | 0 | 0.001 | 0.1 | 0 | 0 | 8 | M | 2 | ROZPOCET | 0 | 0 | 0 | 0 | 0 | 1 | 0 | 4 | 2049812943
| PP |  | směs suchá omítková vápenocementová vnitřní štuková | [14 empty] | PP | 2
| P |  | Poznámka k položce: Spotřeba: 2,7 kg/m2, tl. 1,5 mm | [14 empty] | P | 2
11 | K | 612331151 | Cementová omítka štuková dvouvrstvá ocelí hlazená vnitřních stěn nanášená ručně | m2 | 2 |  | 0 | CS ÚRS 2019 01 |  | základní |  | 0 | 0.0257 | 0.0514 | 0 | 0 | 4 | K | 2 | ROZPOCET | 0 | 0 | 0 | 0 | 0 | 1 | 0 | 4 | 310025214
| PP |  | Omítka cementová vnitřních ploch nanášená ručně dvouvrstvá, tloušťky jádrové omítky do 10 mm a tloušťky štuku do 3 mm štuková ocelí hlazená svislých konstrukcí stěn | [14 empty] | PP | 2
| D | 9 | Ostatní konstrukce a práce, bourání |  |  |  | 0 |  |  |  |  | 0 |  | 0 |  | 2.4 | 1 | D | 1 | ROZPOCET | [6 empty] | 0
12 | K | 961055111 | Bourání základů ze ŽB | m3 | 1 |  | 0 | CS ÚRS 2019 01 |  | základní |  | 0 | 0 | 0 | 2.4 | 2.4 | 4 | K | 2 | ROZPOCET | 0 | 0 | 0 | 0 | 0 | 1 | 0 | 4 | 110915465
| PP |  | Bourání základů z betonu železového | [14 empty] | PP | 2
| P |  | Poznámka k položce: Bourání podkladu pro základový rám | [14 empty] | P | 2
| D | PSV | Práce a dodávky PSV |  |  |  | 0 |  |  |  |  | 0 |  | 1.1522 |  | 0 | 2 | D | 0 | ROZPOCET | [6 empty] | 0
| D | 777 | Podlahy lité |  |  |  | 0 |  |  |  |  | 0 |  | 0.39 |  | 0 | 2 | D | 1 | ROZPOCET | [6 empty] | 0
13 | M | 24611203 | fermež dálniční impregnace na beton | kg | 100 |  | 0 | CS ÚRS 2019 01 |  | základní |  | 0 | 0.001 | 0.1 | 0 | 0 | 2 | M | 2 | ROZPOCET | 0 | 0 | 0 | 0 | 0 | 1 | 0 | 1 | -1875403201
| PP |  | fermež dálniční impregnace na beton | [14 empty] | PP | 2
| P |  | Poznámka k položce: Vydatnost: 8-10 m2/kg | [14 empty] | P | 2
14 | M | 24613700 | hmota nátěrová epoxidová vodou ředitelná na beton | kg | 100 |  | 0 | CS ÚRS 2019 01 |  | základní |  | 0 | 0.001 | 0.1 | 0 | 0 | 2 | M | 2 | ROZPOCET | 0 | 0 | 0 | 0 | 0 | 1 | 0 | 1 | 217573092
| PP |  | hmota nátěrová epoxidová vodou ředitelná na beton | [14 empty] | PP | 2
| P |  | Poznámka k položce: Vydatnost: 1 kg na 3,5 m² | [14 empty] | P | 2
15 | M | 24551501 | hmota nátěrová epoxidová na vodní bázi barevná | kg | 100 |  | 0 | CS ÚRS 2019 01 |  | základní |  | 0 | 0.001 | 0.1 | 0 | 0 | 32 | M | 2 | ROZPOCET | 0 | 0 | 0 | 0 | 0 | 1 | 0 | 16 | -557202678
| PP |  | hmota nátěrová epoxidová na vodní bázi barevná | [14 empty] | PP | 2
| P |  | Poznámka k položce: Vydatnost: 6 - 8m2 z 1 kg v jedné vrstvě při průměrné tloušťce suchého filmu 50 μm. | [14 empty] | P | 2
16 | K | 777131101 | Penetrační epoxidový nátěr podlahy na suchý a vyzrálý podklad | m2 | 300 |  | 0 | CS ÚRS 2019 01 |  | základní |  | 0 | 0.0003 | 0.09 | 0 | 0 | 16 | K | 2 | ROZPOCET | 0 | 0 | 0 | 0 | 0 | 1 | 0 | 16 | -1367127959
| PP |  | Penetrační nátěr podlahy epoxidový na podklad suchý a vyzrálý | [14 empty] | PP | 2
| D | 783 | Dokončovací práce - nátěry |  |  |  | 0 |  |  |  |  | 0 |  | 0.534 |  | 0 | 2 | D | 1 | ROZPOCET | [6 empty] | 0
17 | M | 58541250 | sádra bílá | t | 0.2 |  | 0 | CS ÚRS 2019 01 |  | základní |  | 0 | 1 | 0.2 | 0 | 0 | 8 | M | 2 | ROZPOCET | 0 | 0 | 0 | 0 | 0 | 1 | 0 | 4 | 1995543404
| PP |  | sádra bílá | [14 empty] | PP | 2
18 | K | 612345412 | Oprava vnitřní sádrové hladké omítky stěn v rozsahu plochy do 30% | m2 | 50 |  | 0 | CS ÚRS 2019 01 |  | základní |  | 0 | 0.00668 | 0.334 | 0 | 0 | 1 | K | 2 | ROZPOCET | 0 | 0 | 0 | 0 | 0 | 1 | 0 | 1 | -86032521
| PP |  | Oprava sádrové nebo vápenosádrové omítky vnitřních ploch hladké, tloušťky do 20 mm stěn, v rozsahu opravované plochy přes 10 do 30% | [14 empty] | PP | 2
| D | 784 | Dokončovací práce - malby a tapety |  |  |  | 0 |  |  |  |  | 0 |  | 0.2282 |  | 0 | 2 | D | 1 | ROZPOCET | [6 empty] | 0
19 | K | 784111005 | Oprášení (ometení ) podkladu v místnostech výšky přes 5,00 m | m2 | 250 |  | 0 | CS ÚRS 2019 01 |  | základní |  | 0 | 0 | 0 | 0 | 0 | 16 | K | 2 | ROZPOCET | 0 | 0 | 0 | 0 | 0 | 1 | 0 | 16 | 1994127845
| PP |  | Oprášení (ometení) podkladu v místnostech výšky přes 5,00 m | [14 empty] | PP | 2
20 | K | 784211005 | Jednonásobné bílé malby ze směsí za mokra výborně otěruvzdorných v místnostech výšky přes 5,0 m | m2 | 500 |  | 0 | CS ÚRS 2019 01 |  | základní |  | 0 | 0.00013 | 0.065 | 0 | 0 | 16 | K | 2 | ROZPOCET | 0 | 0 | 0 | 0 | 0 | 1 | 0 | 16 | -81427385
| PP |  | Malby z malířských směsí otěruvzdorných za mokra jednonásobné, bílé za mokra otěruvzdorné výborně v místnostech výšky přes 5,00 m | [14 empty] | PP | 2
21 | M | 58124012 | hmota malířská za mokra výborně otěruvzdorná bílá | litr | 120 |  | 0 | CS ÚRS 2019 01 |  | základní |  | 0 | 0.00136 | 0.1632 | 0 | 0 | 2 | M | 2 | ROZPOCET | 0 | 0 | 0 | 0 | 0 | 1 | 0 | 1 | -158698515
| PP |  | hmota malířská za mokra výborně otěruvzdorná bílá | [14 empty] | PP | 2
| D | HZS | Hodinové zúčtovací sazby |  |  |  | 0 |  |  |  |  | 0 |  | 0 |  | 0 | 4 | D | 0 | ROZPOCET | [6 empty] | 0
22 | K | HZS2311 | Hodinová zúčtovací sazba malíř, natěrač, lakýrník | hod | 40 |  | 0 | CS ÚRS 2019 01 |  | základní |  | 0 | 0 | 0 | 0 | 0 | 512 | K | 1 | ROZPOCET | 0 | 0 | 0 | 0 | 0 | 1 | 0 | 512 | 1171651513
| PP |  | Hodinové zúčtovací sazby profesí PSV úpravy povrchů a podlahy malíř, natěrač, lakýrník | [14 empty] | PP | 1

## R03 - VRN_01
{fbe866bb-6752-435c-bfa3-b14ca8a540b7}
2
| KRYCÍ LIST SOUPISU PRACÍ | [7 empty] | v --- níže se nacházejí doplnkové a pomocné údaje k sestavám --- v | [8 empty] | False
Zakázka:
Oprava TNS Rudoltice
Objekt:
PS 580 130 - TNS Rudoltice, U1, U2 rekonstrukce usměrňovacího soustrojí
Soupis:
R03 - VRN
| KSO: |  |  |  |  | CC-CZ:
| Místo: |  | Rudoltice |  |  | Datum: | 31. 5. 2019
| Zadavatel: |  |  |  |  | IČ: | 70994234
|  | SŽDC, s.o. OŘ Hradec Králové |  |  |  | DIČ: | CZ70994234
| Uchazeč: |  |  |  |  | IČ: | Vyplň údaj
|  | Vyplň údaj |  |  |  | DIČ: | Vyplň údaj
| Projektant: |  |  |  |  | IČ: | 01394223
|  | Ing. Jiří Svoboda |  |  |  | DIČ: | CZ7312225360
| Zpracovatel: |  |  |  |  | IČ: | 01394223
|  | Ing. Jiří Svoboda |  |  |  | DIČ: | CZ7312225360
Poznámka:
| Cena bez DPH | [5 empty] | 0
|  |  | Základ daně |  |  | Sazba daně | Výše daně
| DPH | základní | 0 |  |  | 21% | 0
|  | snížená | 0 |  |  | 15% | 0
|  | zákl. přenesená | 0 |  |  | 21% | 0
|  | sníž. přenesená | 0 |  |  | 15% | 0
|  | nulová | 0 |  |  | 0% | 0
| Cena s DPH |  |  | v | CZK |  | 0
| Projektant |  |  | Zpracovatel
| Datum a podpis: |  | Razítko | Datum a podpis: |  |  | Razítko
| Objednavatel |  |  | Uchazeč
| Datum a podpis: |  | Razítko | Datum a podpis: |  |  | Razítko
REKAPITULACE ČLENĚNÍ SOUPISU PRACÍ
Zakázka:
Oprava TNS Rudoltice
Objekt:
PS 580 130 - TNS Rudoltice, U1, U2 rekonstrukce usměrňovacího soustrojí
Soupis:
R03 - VRN
Místo: |  |  | Rudoltice |  |  | Datum: | 31. 5. 2019
Zadavatel: |  |  | SŽDC, s.o. OŘ Hradec Králové |  |  | Projektant: | Ing. Jiří Svoboda
Uchazeč: |  |  | Vyplň údaj |  |  | Zpracovatel: | Ing. Jiří Svoboda
Kód dílu - Popis | [6 empty] | Cena celkem [CZK]
Náklady ze soupisu prací | [6 empty] | 0 | [11 empty] | -1
| OST - Ostatní | [5 empty] | 0
| VRN - Vedlejší rozpočtové náklady | [5 empty] | 0
SOUPIS PRACÍ
Zakázka:
Oprava TNS Rudoltice
Objekt:
PS 580 130 - TNS Rudoltice, U1, U2 rekonstrukce usměrňovacího soustrojí
Soupis:
R03 - VRN
Místo: |  |  | Rudoltice |  |  | Datum: | 31. 5. 2019
Zadavatel: |  |  | SŽDC, s.o. OŘ Hradec Králové |  |  | Projektant: | Ing. Jiří Svoboda
Uchazeč: |  |  | Vyplň údaj |  |  | Zpracovatel: | Ing. Jiří Svoboda
PČ | Typ | Kód | Popis | MJ | Množství | J.cena [CZK] | Cena celkem [CZK] | Cenová soustava |  | DPH | J. Nh [h] | Nh celkem [h] | J. hmotnost [t] | Hmotnost celkem [t] | J. suť [t] | Suť Celkem [t]
Náklady soupisu celkem | [6 empty] | 0 |  |  |  |  | 0 |  | 0 |  | 0 |  | D | -1 | [7 empty] | 0
| D | OST | Ostatní |  |  |  | 0 |  |  |  |  | 0 |  | 0 |  | 0 | 4 | D | 0 | ROZPOCET | [6 empty] | 0
1 | K | 9901001200 | Doprava dodávek zhotovitele, dodávek objednatele nebo výzisku mechanizací o nosnosti do 3,5 t do 350 km | kus | 20 |  | 0 | Sborník UOŽI 01 2019 |  | základní |  | 0 | 0 | 0 | 0 | 0 | 1 | K | 1 | ROZPOCET | 0 | 0 | 0 | 0 | 0 | 1 | 0 | 1 | 406949398
| PP |  | Doprava dodávek zhotovitele, dodávek objednatele nebo výzisku mechanizací o nosnosti do 3,5 t do 350 km Poznámka: V cenách jsou započteny náklady přepravu materiálu ze skladů nebo skládek výrobce nebo dodavatele nebo z vlastních zásob objednatele na místo technologické manipulace včetně složení a poplatku za použití dopravní cesty. Ceny jsou určeny i pro dopravu výzisku do skladu, úložiště nebo na skládku včetně vyložení.Ceny jsou určeny pro dopravu silničními i kolejovými vozidly.V ceně jsou započteny i náklady na zpáteční cestu dopravního prostředku. Pokud bude realizována jednosměrná přeprava z bodu A do bodu B (např. pro společnost Cargo, a.s.), uvažuje se poloviční vzdálenost z celkově ujeté trasy. | [14 empty] | PP | 1
| P |  | Poznámka k položce: Měrnou jednotkou je kus stroje. Předmětem je doprava rozměrných dodávek do TNS Rudoltice v Čechách | [14 empty] | P | 1
2 | K | 9903100100 | Přeprava mechanizace na místo prováděných prací o hmotnosti do 12 t přes 50 do 100 km | kus | 20 |  | 0 | Sborník UOŽI 01 2019 |  | základní |  | 0 | 0 | 0 | 0 | 0 | 1 | K | 1 | ROZPOCET | 0 | 0 | 0 | 0 | 0 | 1 | 0 | 1 | -22750561
| PP |  | Přeprava mechanizace na místo prováděných prací o hmotnosti do 12 t přes 50 do 100 km Poznámka: Ceny jsou určeny pro dopravu mechanizmů na místo prováděných prací po silnici i po kolejích.V ceně jsou započteny i náklady na zpáteční cestu dopravního prostředku. Měrnou jednotkou je kus přepravovaného stroje. | [14 empty] | PP | 1
| P |  | Poznámka k položce: Předmětem je doprava rozměrných dodávek VVN odpojovačů, rozváděčů, domku ochran do TNS Rudoltice v Čechách. | [14 empty] | P | 1
3 | K | 9909000100 | Poplatek za uložení suti nebo hmot na oficiální skládku | t | 6 |  | 0 | Sborník UOŽI 01 2019 |  | základní |  | 0 | 0 | 0 | 0 | 0 | 1 | K | 1 | ROZPOCET | 0 | 0 | 0 | 0 | 0 | 1 | 0 | 1 | -2133753081
| PP |  | Poplatek za uložení suti nebo hmot na oficiální skládku Poznámka: V cenách jsou započteny náklady na uložení stavebního odpadu na oficiální skládku.Je třeba zohlednit regionální rozdíly v cenách poplatků za uložení suti a odpadů. Tyto se mohou výrazně lišit s ohledem nejen na region, ale také na množství a druh ukládaného odpadu. | [14 empty] | PP | 1
4 | K | 9909000200 | Poplatek za uložení nebezpečného odpadu na oficiální skládku | t | 6 |  | 0 | Sborník UOŽI 01 2019 |  | základní |  | 0 | 0 | 0 | 0 | 0 | 1 | K | 1 | ROZPOCET | 0 | 0 | 0 | 0 | 0 | 1 | 0 | 1 | -542023539
| PP |  | Poplatek za uložení nebezpečného odpadu na oficiální skládku Poznámka: V cenách jsou započteny náklady na uložení stavebního odpadu na oficiální skládku.Je třeba zohlednit regionální rozdíly v cenách poplatků za uložení suti a odpadů. Tyto se mohou výrazně lišit s ohledem nejen na region, ale také na množství a druh ukládaného odpadu. | [14 empty] | PP | 1
5 | K | 9909000500 | Poplatek uložení odpadu betonových prefabrikátů | t | 16 |  | 0 | Sborník UOŽI 01 2019 |  | základní |  | 0 | 0 | 0 | 0 | 0 | 1 | K | 1 | ROZPOCET | 0 | 0 | 0 | 0 | 0 | 1 | 0 | 1 | 1076171862
| PP |  | Poplatek uložení odpadu betonových prefabrikátů Poznámka: V cenách jsou započteny náklady na uložení stavebního odpadu na oficiální skládku.Je třeba zohlednit regionální rozdíly v cenách poplatků za uložení suti a odpadů. Tyto se mohou výrazně lišit s ohledem nejen na region, ale také na množství a druh ukládaného odpadu. | [14 empty] | PP | 1
| D | VRN | Vedlejší rozpočtové náklady |  |  |  | 0 |  |  |  |  | 0 |  | 0 |  | 0 | 5 | D | 0 | ROZPOCET | [6 empty] | 0
6 | K | 023101031 | Projektové práce Projektové práce v rozsahu ZRN (vyjma dále jmenované práce) přes 5 do 20 mil. Kč | % |  |  | 0 | Sborník UOŽI 01 2019 |  | základní |  | 0 | 0 | 0 | 0 | 0 | 1 | K | 1 | ROZPOCET | 0 | 0 | 0 | 0 | 0 | 1 | 0 | 1 | -1597871904
| PP |  | Projektové práce Projektové práce v rozsahu ZRN (vyjma dále jmenované práce) přes 5 do 20 mil. Kč | [14 empty] | PP | 1
| P |  | Poznámka k položce: Základna pro výpočet - ZRN | [14 empty] | P | 1
7 | K | 023131011 | Projektové práce Dokumentace skutečného provedení zabezpečovacích, sdělovacích, elektrických zařízení | % |  |  | 0 | Sborník UOŽI 01 2019 |  | základní |  | 0 | 0 | 0 | 0 | 0 | 1 | K | 1 | ROZPOCET | 0 | 0 | 0 | 0 | 0 | 1 | 0 | 1 | -1000642039
| PP |  | Projektové práce Dokumentace skutečného provedení zabezpečovacích, sdělovacích, elektrických zařízení - V sazbě jsou obsaženy náklady na zaměření a vyhotovení dokumentace skutečného provedení elektrických zařízení dle vyhlášky 146/2008 Sb. včetně zpracování dat v digitální podobě v otevřené formě a její předání objednateli | [14 empty] | PP | 1
| P |  | Poznámka k položce: Základna pro výpočet - dotyčné práce | [14 empty] | P | 1
8 | K | 024101201 | Inženýrská činnost koordinátor BOZP na staveništi | % |  |  | 0 | Sborník UOŽI 01 2019 |  | základní |  | 0 | 0 | 0 | 0 | 0 | 1 | K | 1 | ROZPOCET | 0 | 0 | 0 | 0 | 0 | 1 | 0 | 1 | 1323144473
| PP |  | Inženýrská činnost koordinátor BOZP na staveništi | [14 empty] | PP | 1
| P |  | Poznámka k položce: Základna pro výpočet - ZRN | [14 empty] | P | 1
9 | K | 024101401 | Inženýrská činnost koordinační a kompletační činnost | % |  |  | 0 | Sborník UOŽI 01 2019 |  | základní |  | 0 | 0 | 0 | 0 | 0 | 1 | K | 1 | ROZPOCET | 0 | 0 | 0 | 0 | 0 | 1 | 0 | 1 | 1292570337
| PP |  | Inženýrská činnost koordinační a kompletační činnost | [14 empty] | PP | 1
| P |  | Poznámka k položce: Základna pro výpočet - ZRN | [14 empty] | P | 1
10 | K | 031101031 | Zařízení a vybavení staveniště vyjma dále jmenované práce včetně opatření na ochranu sousedních pozemků, včetně opatření na ochranu sousedních pozemků, informační tabule, dopravního značení na staveništi aj. při velikosti nákladů přes 5 do 20 mil. Kč | % |  |  | 0 | Sborník UOŽI 01 2019 |  | základní |  | 0 | 0 | 0 | 0 | 0 | 1 | K | 1 | ROZPOCET | 0 | 0 | 0 | 0 | 0 | 1 | 0 | 1 | 620441510
| PP |  | Zařízení a vybavení staveniště vyjma dále jmenované práce včetně opatření na ochranu sousedních pozemků, včetně opatření na ochranu sousedních pozemků, informační tabule, dopravního značení na staveništi aj. při velikosti nákladů přes 5 do 20 mil. Kč | [14 empty] | PP | 1
| P |  | Poznámka k položce: Základna pro výpočet - ZRN | [14 empty] | P | 1

## R04 - ON_01
{67c19622-21ff-4b71-9b6d-745091a0c484}
2
| KRYCÍ LIST SOUPISU PRACÍ | [7 empty] | v --- níže se nacházejí doplnkové a pomocné údaje k sestavám --- v | [8 empty] | False
Zakázka:
Oprava TNS Rudoltice
Objekt:
PS 580 130 - TNS Rudoltice, U1, U2 rekonstrukce usměrňovacího soustrojí
Soupis:
R04 - ON
| KSO: |  |  |  |  | CC-CZ:
| Místo: |  | Rudoltice |  |  | Datum: | 31. 5. 2019
| Zadavatel: |  |  |  |  | IČ: | 70994234
|  | SŽDC, s.o. OŘ Hradec Králové |  |  |  | DIČ: | CZ70994234
| Uchazeč: |  |  |  |  | IČ: | Vyplň údaj
|  | Vyplň údaj |  |  |  | DIČ: | Vyplň údaj
| Projektant: |  |  |  |  | IČ: | 01394223
|  | Ing. Jiří Svoboda |  |  |  | DIČ: | CZ7312225360
| Zpracovatel: |  |  |  |  | IČ: | 01394223
|  | Ing. Jiří Svoboda |  |  |  | DIČ: | CZ7312225360
Poznámka:
| Cena bez DPH | [5 empty] | 0
|  |  | Základ daně |  |  | Sazba daně | Výše daně
| DPH | základní | 0 |  |  | 21% | 0
|  | snížená | 0 |  |  | 15% | 0
|  | zákl. přenesená | 0 |  |  | 21% | 0
|  | sníž. přenesená | 0 |  |  | 15% | 0
|  | nulová | 0 |  |  | 0% | 0
| Cena s DPH |  |  | v | CZK |  | 0
| Projektant |  |  | Zpracovatel
| Datum a podpis: |  | Razítko | Datum a podpis: |  |  | Razítko
| Objednavatel |  |  | Uchazeč
| Datum a podpis: |  | Razítko | Datum a podpis: |  |  | Razítko
REKAPITULACE ČLENĚNÍ SOUPISU PRACÍ
Zakázka:
Oprava TNS Rudoltice
Objekt:
PS 580 130 - TNS Rudoltice, U1, U2 rekonstrukce usměrňovacího soustrojí
Soupis:
R04 - ON
Místo: |  |  | Rudoltice |  |  | Datum: | 31. 5. 2019
Zadavatel: |  |  | SŽDC, s.o. OŘ Hradec Králové |  |  | Projektant: | Ing. Jiří Svoboda
Uchazeč: |  |  | Vyplň údaj |  |  | Zpracovatel: | Ing. Jiří Svoboda
Kód dílu - Popis | [6 empty] | Cena celkem [CZK]
Náklady ze soupisu prací | [6 empty] | 0 | [11 empty] | -1
| OST - Ostatní | [5 empty] | 0
SOUPIS PRACÍ
Zakázka:
Oprava TNS Rudoltice
Objekt:
PS 580 130 - TNS Rudoltice, U1, U2 rekonstrukce usměrňovacího soustrojí
Soupis:
R04 - ON
Místo: |  |  | Rudoltice |  |  | Datum: | 31. 5. 2019
Zadavatel: |  |  | SŽDC, s.o. OŘ Hradec Králové |  |  | Projektant: | Ing. Jiří Svoboda
Uchazeč: |  |  | Vyplň údaj |  |  | Zpracovatel: | Ing. Jiří Svoboda
PČ | Typ | Kód | Popis | MJ | Množství | J.cena [CZK] | Cena celkem [CZK] | Cenová soustava |  | DPH | J. Nh [h] | Nh celkem [h] | J. hmotnost [t] | Hmotnost celkem [t] | J. suť [t] | Suť Celkem [t]
Náklady soupisu celkem | [6 empty] | 0 |  |  |  |  | 0 |  | 0 |  | 0 |  | D | -1 | [7 empty] | 0
| D | OST | Ostatní |  |  |  | 0 |  |  |  |  | 0 |  | 0 |  | 0 | 4 | D | 0 | ROZPOCET | [6 empty] | 0
1 | K | 7498150520 | Vyhotovení výchozí revizní zprávy pro opravné práce pro objem investičních nákladů přes 500 000 do 1 000 000 Kč | kus | 2 |  | 0 | Sborník UOŽI 01 2019 |  | základní |  | 0 | 0 | 0 | 0 | 0 | 1 | K | 1 | ROZPOCET | 0 | 0 | 0 | 0 | 0 | 1 | 0 | 1 | 337708945
| PP |  | Vyhotovení výchozí revizní zprávy pro opravné práce pro objem investičních nákladů přes 500 000 do 1 000 000 Kč - celková prohlídka zařízení provozního souboru nebo stavebního objektu včetně měření, zkoušek zařízení tohoto provozního souboru nebo stavebního objektu revizním technikem na zařízení podle požadavku ČSN, včetně hodnocení a vyhotovení celkové revizní zprávy | [14 empty] | PP | 1
| P |  | Poznámka k položce: U1, U2, SKŘ, DŘT | [14 empty] | P | 1
2 | K | 7498150525 | Vyhotovení výchozí revizní zprávy příplatek za každých dalších i započatých 500 000 Kč přes 1 000 000 Kč | kus | 2 |  | 0 | Sborník UOŽI 01 2019 |  | základní |  | 0 | 0 | 0 | 0 | 0 | 1 | K | 1 | ROZPOCET | 0 | 0 | 0 | 0 | 0 | 1 | 0 | 1 | 1623872501
| PP |  | Vyhotovení výchozí revizní zprávy příplatek za každých dalších i započatých 500 000 Kč přes 1 000 000 Kč | [14 empty] | PP | 1
| P |  | Poznámka k položce: U1, U2, SKŘ, DŘT | [14 empty] | P | 1
3 | K | 7498151020 | Provedení technické prohlídky a zkoušky na silnoproudém zařízení, zařízení TV, zařízení NS, transformoven, EPZ pro opravné práce pro objem investičních nákladů přes 500 000 do 1 000 000 Kč | kus | 2 |  | 0 | Sborník UOŽI 01 2019 |  | základní |  | 0 | 0 | 0 | 0 | 0 | 1 | K | 1 | ROZPOCET | 0 | 0 | 0 | 0 | 0 | 1 | 0 | 1 | 960333879
| PP |  | Provedení technické prohlídky a zkoušky na silnoproudém zařízení, zařízení TV, zařízení NS, transformoven, EPZ pro opravné práce pro objem investičních nákladů přes 500 000 do 1 000 000 Kč - celková prohlídka zařízení provozního souboru nebo stavebního objektu včetně měření, zařízení tohoto provozního souboru nebo stavebního objektu právnickou osobou na zařízení podle požadavku ČSN, včetně hodnocení a vyhotovení protokolu | [14 empty] | PP | 1
| P |  | Poznámka k položce: U1, U2, SKŘ, DŘT | [14 empty] | P | 1
4 | K | 7498151025 | Provedení technické prohlídky a zkoušky na silnoproudém zařízení, zařízení TV, zařízení NS, transformoven, EPZ příplatek za každých dalších i započatých 500 000 Kč přes 1 000 000 Kč | kus | 2 |  | 0 | Sborník UOŽI 01 2019 |  | základní |  | 0 | 0 | 0 | 0 | 0 | 1 | K | 1 | ROZPOCET | 0 | 0 | 0 | 0 | 0 | 1 | 0 | 1 | 1164868258
| PP |  | Provedení technické prohlídky a zkoušky na silnoproudém zařízení, zařízení TV, zařízení NS, transformoven, EPZ příplatek za každých dalších i započatých 500 000 Kč přes 1 000 000 Kč | [14 empty] | PP | 1
| P |  | Poznámka k položce: U1, U2, SKŘ, DŘT | [14 empty] | P | 1
5 | K | 7498351010 | Vydání průkazu způsobilosti pro funkční celek, provizorní stav | kus | 2 |  | 0 | Sborník UOŽI 01 2019 |  | základní |  | 0 | 0 | 0 | 0 | 0 | 1 | K | 1 | ROZPOCET | 0 | 0 | 0 | 0 | 0 | 1 | 0 | 1 | 883449779
| PP |  | Vydání průkazu způsobilosti pro funkční celek, provizorní stav - vyhotovení dokladu o silnoproudých zařízeních a vydání průkazu způsobilosti | [14 empty] | PP | 1
| P |  | Poznámka k položce: doplnění pro TNS Rudoltice v Čechách | [14 empty] | P | 1