## Rekapitulace
Soupis objektů s DPH
5423530006 | Rekonstrukce mostu v km 21.502 trati Rumburk (mimo) - Sebnitz (dbag) |  |  | Aspe
ZŘ
| Odbytová cena: | 0
| OC+DPH: | 0
Objekt | Popis | OC | DPH | OC+DPH
D.1 | Železniční zabezpečovací zařízení | 0 | 0 | 0
PS 01-21 | PS 01-21 Úpravy traťového zabezpečovacího zařízení | 0 | 0 | 0
D.2 | Železniční sdělovací zařízení | 0 | 0 | 0
PS 02-51 | Úpravy stávajících sdělovacích kabelů | 0 | 0 | 0
E.1.1.1 | Železniční svršek | 0 | 0 | 0
SO 10-01 | Železniční svršek | 0 | 0 | 0
SO 14-01 | Výstroj a značení trati | 0 | 0 | 0
E.1.1.2 | Železniční spodek | 0 | 0 | 0
SO 11-01 | Železniční spodek | 0 | 0 | 0
SO 80-01 | Příprava území | 0 | 0 | 0
E.1.4 | Mosty, propustky, zdi | 0 | 0 | 0
SO 20-01 | Železniční most v km 21.502 | 0 | 0 | 0
E.1.8 | Pozemní komunikace | 0 | 0 | 0
SO 84-01 | Přístupové komunikace | 0 | 0 | 0
SO98-98 | Všeobecný objekt | 0 | 0 | 0
SO 98-98 | Všeobecný objekt | 0 | 0 | 0

## PS 01-21
SŽDC05 |  |  |  | Příloha k formuláři pro ocenění nabídky | [10 empty] | 3
3
S | Stavba: | 5423530006 |  | Rekonstrukce mostu v km 21.502 trati Rumburk (mimo) - Sebnitz (dbag) | [6 empty] | D.1 | 0 | Aspe | 0,00 | 2
O | Objekt: | D.1 |  | Železniční zabezpečovací zařízení | [9 empty] | 15,00 | 2
Typ | Poř. číslo | Kód položky | Varianta | Název položky | MJ | Množství | Jednotková hmotnost | Celková hmotnost | Cena |  |  |  | Cenové soustavy | 21,00 | 2
[9 empty] | Dodávka |  | Montáž
[9 empty] | Jednotková | Celkem | Jednotková | Celkem
O1 |  | PS 01-21 |  | PS 01-21 Úpravy traťového zabezpečovacího zařízení |  |  |  |  | 0 | 0 | 0 | 0
SD |  | 0 |  | Všeobecné konstrukce a práce |  |  |  |  | 0 | 0 | 0 | 0
P | 1 | 132738 |  | HLOUBENÍ RÝH ŠÍŘ DO 2M PAŽ I NEPAŽ TŘ. I, ODVOZ DO 20KM | M3 | 21 | 0 | 0 |  |  | 0 | 0 | OTSKP_2019 | 0 | 2
PP |  |  |  | popis položky
VV |  |  |  | výkaz výměr 75m x 0,35 x 0,8
Technická specifikace položky odpovídá příslušné cenové soustavě
P | 2 | 132739 |  | PŘÍPLATEK ZA DALŠÍ 1KM DOPRAVY ZEMINY | M3 | 10 | 0 | 0 |  |  | 0 | 0 | OTSKP_2019 | 0 | 2
PP |  |  |  | popis položky
VV |  |  |  | výkaz výměr
Technická specifikace položky odpovídá příslušné cenové soustavě
P | 3 | 17411 |  | ZÁSYP JAM A RÝH ZEMINOU SE ZHUTNĚNÍM | M3 | 21 | 0 | 0 |  |  | 0 | 0 | OTSKP_2019 | 0 | 2
PP |  |  |  | popis položky
VV |  |  |  | výkaz výměr 60m x 0,35 x 0,8
Technická specifikace položky odpovídá příslušné cenové soustavě
P | 29 | R1-PŘEDB. |  | OSTATNÍ POŽADAVKY - ZEMĚMĚŘIČSKÁ MĚŘENÍ | KPL | 1 | 0 | 0 |  |  | 0 | 0 | [bez vazby na CS] | 0 | 2
PP |  |  |  | popis položky
VV |  |  |  | výkaz výměr
zahrnuje veškeré náklady spojené s objednatelem požadovanými zařízeními
P | 30 | R2-PŘEDB. |  | OSTAT POŽADAVKY - DOKUMENTACE SKUTEČ PROVEDENÍ V DIGIT FORMĚ | KPL | 1 | 0 | 0 |  |  | 0 | 0 | [bez vazby na CS] | 0 | 2
PP |  |  |  | popis položky
VV |  |  |  | výkaz výměr
zahrnuje veškeré náklady spojené s objednatelem požadovanými zařízeními
SD |  | 7 |  | PSV - montážní práce |  |  |  |  | 0 | 0 | 0 | 0
P | 4 | 701005 |  | VYHLEDÁVACÍ MARKER ZEMNÍ S MOŽNOSTÍ ZÁPISU | KUS | 4 | 0 | 0 |  |  | 0 | 0 | OTSKP_2019 | 0 | 2
PP |  |  |  | popis položky
VV |  |  |  | výkaz výměr
Technická specifikace položky odpovídá příslušné cenové soustavě
P | 5 | 702112 |  | KABELOVÝ ŽLAB ZEMNÍ VČETNĚ KRYTU SVĚTLÉ ŠÍŘKY PŘES 120 DO 250 MM | M | 68 | 0 | 0 |  |  | 0 | 0 | OTSKP_2019 | 0 | 2
PP |  |  |  | popis položky
VV |  |  |  | výkaz výměr
Technická specifikace položky odpovídá příslušné cenové soustavě
P | 6 | 702312 |  | ZAKRYTÍ KABELŮ VÝSTRAŽNOU FÓLIÍ ŠÍŘKY PŘES 20 DO 40 CM | M | 200 | 0 | 0 |  |  | 0 | 0 | OTSKP_2019 | 0 | 2
PP |  |  |  | popis položky
VV |  |  |  | výkaz výměr
Technická specifikace položky odpovídá příslušné cenové soustavě
P | 7 | 702902 |  | ZASYPÁNÍ KABELOVÉHO ŽLABU VRSTVOU Z PŘESÁTÉHO PÍSKU SVĚTLÉ ŠÍŘKY PŘES 120 DO 250 MM | M | 30 | 0 | 0 |  |  | 0 | 0 | OTSKP_2019 | 0 | 2
PP |  |  |  | popis položky
VV |  |  |  | výkaz výměr
Technická specifikace položky odpovídá příslušné cenové soustavě
P | 8 | 742P17 |  | VYHLEDÁNÍ STÁVAJÍCÍHO KABELU (MĚŘENÍ, SONDA) | KUS | 2 | 0 | 0 |  |  | 0 | 0 | OTSKP_2019 | 0 | 2
PP |  |  |  | popis položky
VV |  |  |  | výkaz výměr
Technická specifikace položky odpovídá příslušné cenové soustavě
P | 9 | 75A141 |  | KABEL METALICKÝ DVOUPLÁŠŤOVÝ PŘES 12 PÁRŮ - DODÁVKA | KMPÁR | 7.68 | 0 | 0 |  |  | 0 | 0 | OTSKP_2019 | 0 | 2
PP |  |  |  | popis položky
VV |  |  |  | výkaz výměr 320 m x 24P
Technická specifikace položky odpovídá příslušné cenové soustavě
P | 10 | 75A247 |  | ZATAŽENÍ A SPOJKOVÁNÍ KABELŮ SE STÍNĚNÍM PŘES 12 PÁRŮ - MONTÁŽ | KMPÁR | 7.68 | 0 | 0 |  |  | 0 | 0 | OTSKP_2019 | 0 | 2
PP |  |  |  | popis položky
VV |  |  |  | výkaz výměr 320 m x 24P
Technická specifikace položky odpovídá příslušné cenové soustavě
P | 11 | 75A248 |  | ZATAŽENÍ A SPOJKOVÁNÍ KABELŮ SE STÍNĚNÍM PŘES 12 PÁRŮ - DEMONTÁŽ | KMPÁR | 7.68 | 0 | 0 |  |  | 0 | 0 | OTSKP_2019 | 0 | 2
PP |  |  |  | popis položky
VV |  |  |  | výkaz výměr 320 m demontáží ze stávajícího stavu
Technická specifikace položky odpovídá příslušné cenové soustavě
P | 12 | 75C721 |  | VZDÁLENOSTNÍ UPOZORNOVADLO, NEPROMĚNNÉ NÁVĚSTIDLO SE ZÁKLADEM - DODÁVKA | KUS | 1 | 0 | 0 |  |  | 0 | 0 | OTSKP_2019 | 0 | 2
PP |  |  |  | popis položky
VV |  |  |  | výkaz výměr
Technická specifikace položky odpovídá příslušné cenové soustavě
P | 13 | 75C727 |  | VZDÁLENOSTNÍ UPOZORNOVADLO, NEPROMĚNNÉ NÁVĚSTIDLO SE ZÁKLADEM - MONTÁŽ | KUS | 1 | 0 | 0 |  |  | 0 | 0 | OTSKP_2019 | 0 | 2
PP |  |  |  | popis položky
VV |  |  |  | výkaz výměr
Technická specifikace položky odpovídá příslušné cenové soustavě
P | 14 | 75C728 |  | VZDÁLENOSTNÍ UPOZORNOVADLO, NEPROMĚNNÉ NÁVĚSTIDLO SE ZÁKLADEM - DEMONTÁŽ | KUS | 1 | 0 | 0 |  |  | 0 | 0 | OTSKP_2019 | 0 | 2
PP |  |  |  | popis položky: demontáž stávajícího
VV |  |  |  | výkaz výměr
Technická specifikace položky odpovídá příslušné cenové soustavě
P | 15 | 75E137 |  | PŘEZKOUŠENÍ VLAKOVÝCH CEST | KUS | 1 | 0 | 0 |  |  | 0 | 0 | OTSKP_2019 | 0 | 2
PP |  |  |  | demontáž ukončení volných trubek po dobu dočasného uložení
VV |  |  |  | výkaz výměr
Technická specifikace položky odpovídá příslušné cenové soustavě
P | 16 | 75E147 |  | PŘEZKOUŠENÍ A REGULACE AUTOMATICKÉHO BLOKU | KUS | 1 | 0 | 0 |  |  | 0 | 0 | OTSKP_2019 | 0 | 2
PP |  |  |  | popis položky
VV |  |  |  | výkaz výměr
Technická specifikace položky odpovídá příslušné cenové soustavě
P | 17 | 75I221 |  | KABEL ZEMNÍ DVOUPLÁŠŤOVÝ BEZ PANCÍŘE PRŮMĚRU ŽÍLY 0,8 MM DO 5XN | KMČTYŘKA | 1 | 0 | 0 |  |  | 0 | 0 | OTSKP_2019 | 0 | 2
PP |  |  |  | popis položky
VV |  |  |  | výkaz výměr 333,3 m x 3 čtyřky - položka vč. montáže
Technická specifikace položky odpovídá příslušné cenové soustavě
P | 18 | 75I22Y |  | KABEL ZEMNÍ DVOUPLÁŠŤOVÝ BEZ PANCÍŘE PRŮMĚRU ŽÍLY 0,8 MM - DEMONTÁŽ | M | 333 | 0 | 0 |  |  | 0 | 0 | OTSKP_2019 | 0 | 2
PP |  |  |  | popis položky
VV |  |  |  | výkaz výměr 333 m demontáž stávajícího 3XN
Technická specifikace položky odpovídá příslušné cenové soustavě
P | 19 | 75I911 |  | OPTOTRUBKA HDPE PRŮMĚRU DO 40 MM | M | 660 | 0 | 0 |  |  | 0 | 0 | OTSKP_2019 | 0 | 2
PP |  |  |  | popis položky
VV |  |  |  | výkaz výměr 2x 330 m
Dodávka
P | 20 | 75I91X |  | OPTOTRUBKA HDPE - MONTÁŽ | M | 660 | 0 | 0 |  |  | 0 | 0 | OTSKP_2019 | 0 | 2
PP |  |  |  | popis položky
VV |  |  |  | výkaz výměr 2x 330 m montáží
Technická specifikace položky odpovídá příslušné cenové soustavě
P | 21 | 75I91Y |  | OPTOTRUBKA HDPE - DEMONTÁŽ | M | 660 | 0 | 0 |  |  | 0 | 0 | OTSKP_2018 | 0 | 2
PP |  |  |  | popis položky
VV |  |  |  | výkaz výměr 2x 330 m demontáží ze stávajícího stavu
Technická specifikace položky odpovídá příslušné cenové soustavě
P | 22 | 75I961 |  | OPTOTRUBKA - HERMETIZACE ÚSEKU DO 2000 M | ÚSEK | 2 | 0 | 0 |  |  | 0 | 0 | OTSKP_2019 | 0 | 2
PP |  |  |  | popis položky
VV |  |  |  | výkaz výměr
Technická specifikace položky odpovídá příslušné cenové soustavě
P | 23 | 75I962 |  | OPTOTRUBKA - KALIBRACE | M | 660 | 0 | 0 |  |  | 0 | 0 | OTSKP_2019 | 0 | 2
PP |  |  |  | popis položky
VV |  |  |  | výkaz výměr
Technická specifikace položky odpovídá příslušné cenové soustavě
P | 24 | 75IA51 |  | OPTOTRUBKOVÁ KONCOVKA PRŮMĚRU DO 40 MM | KUS | 4 | 0 | 0 |  |  | 0 | 0 | OTSKP_2019 | 0 | 2
PP |  |  |  | ukončení volných trubek po dobu dočasného uložení
VV |  |  |  | výkaz výměr
Technická specifikace položky odpovídá příslušné cenové soustavě
P | 25 | 75IA5Y |  | OPTOTRUBKOVÁ KONCOVKA - DEMONTÁŽ | KUS | 4 | 0 | 0 |  |  | 0 | 0 | OTSKP_2019 | 0 | 2
PP |  |  |  | demontáž ukončení volných trubek po dobu dočasného uložení
VV |  |  |  | výkaz výměr
Technická specifikace položky odpovídá příslušné cenové soustavě
P | 26 | 75ID21 |  | PLASTOVÁ ZEMNÍ KOMORA PRO ULOŽENÍ SPOJKY | KUS | 1 | 0 | 0 |  |  | 0 | 0 | OTSKP_2019 | 0 | 2
PP |  |  |  | popis položky
VV |  |  |  | výkaz výměr
Technická specifikace položky odpovídá příslušné cenové soustavě
P | 27 | 75ID31 |  | PLASTOVÁ ZEMNÍ KOMORA TĚSNENÍ PRO HDPE TRUBKU DO 40 MM | KUS | 4 | 0 | 0 |  |  | 0 | 0 | OTSKP_2019 | 0 | 2
PP |  |  |  | popis položky
VV |  |  |  | výkaz výměr
Technická specifikace položky odpovídá příslušné cenové soustavě
P | 28 | 75IJ12 |  | MĚŘENÍ JEDNOSMĚRNÉ NA SDĚLOVACÍM KABELU | KUS | 30 | 0 | 0 |  |  | 0 | 0 | OTSKP_2019 | 0 | 2
PP |  |  |  | popis položky
VV |  |  |  | výkaz výměr
Technická specifikace položky odpovídá příslušné cenové soustavě

## PS 02-51
SŽDC05 |  |  |  | Příloha k formuláři pro ocenění nabídky | [10 empty] | 3
3
S | Stavba: | 5423530006 |  | Rekonstrukce mostu v km 21.502 trati Rumburk (mimo) - Sebnitz (dbag) | [6 empty] | D.2 | 0 | Aspe | 0,00 | 2
O | Objekt: | D.2 |  | Železniční sdělovací zařízení | [9 empty] | 15,00 | 2
Typ | Poř. číslo | Kód položky | Varianta | Název položky | MJ | Množství | Jednotková hmotnost | Celková hmotnost | Cena |  |  |  | Cenové soustavy | 21,00 | 2
[9 empty] | Dodávka |  | Montáž
[9 empty] | Jednotková | Celkem | Jednotková | Celkem
O1 |  | PS 02-51 |  | Úpravy stávajících sdělovacích kabelů |  |  |  |  | 0 | 0 | 0 | 0
SD |  | 0 |  | Všeobecné konstrukce a práce |  |  |  |  | 0 | 0 | 0 | 0
P | 1 | 132738 |  | HLOUBENÍ RÝH ŠÍŘ DO 2M PAŽ I NEPAŽ TŘ. I, ODVOZ DO 20KM | M3 | 21 | 0 | 0 |  |  | 0 | 0 | OTSKP_2019 | 0 | 2
PP |  |  |  | popis položky
VV |  |  |  | výkaz výměr 75m x 0,35 x 0,8
Technická specifikace položky odpovídá příslušné cenové soustavě
P | 2 | 132739 |  | PŘÍPLATEK ZA DALŠÍ 1KM DOPRAVY ZEMINY | M3 | 10 | 0 | 0 |  |  | 0 | 0 | OTSKP_2019 | 0 | 2
PP |  |  |  | popis položky
VV |  |  |  | výkaz výměr
Technická specifikace položky odpovídá příslušné cenové soustavě
P | 3 | 17411 |  | ZÁSYP JAM A RÝH ZEMINOU SE ZHUTNĚNÍM | M3 | 21 | 0 | 0 |  |  | 0 | 0 | OTSKP_2019 | 0 | 2
PP |  |  |  | popis položky
VV |  |  |  | výkaz výměr 75m x 0,35 x 0,8
Technická specifikace položky odpovídá příslušné cenové soustavě
P | 15 | R1-PŘEDB. |  | OSTATNÍ POŽADAVKY - ZEMĚMĚŘIČSKÁ MĚŘENÍ | KPL | 1 | 0 | 0 |  |  | 0 | 0 | [bez vazby na CS] | 0 | 2
PP |  |  |  | popis položky
VV |  |  |  | výkaz výměr
zahrnuje veškeré náklady spojené s objednatelem požadovanými zařízeními
P | 16 | R2- PŘEDB. |  | OSTAT POŽADAVKY - DOKUMENTACE SKUTEČ PROVEDENÍ V DIGIT FORMĚ | KPL | 1 | 0 | 0 |  |  | 0 | 0 | [bez vazby na CS] | 0 | 2
PP |  |  |  | popis položky
VV |  |  |  | výkaz výměr
zahrnuje veškeré náklady spojené s objednatelem požadovanými zařízeními
SD |  | 7 |  | PSV - montážní práce |  |  |  |  | 0 | 0 | 0 | 0
P | 4 | 701003 |  | BETONOVÝ OZNAČNÍK | KS | 2 | 0 | 0 |  |  | 0 | 0 | OTSKP_2019 | 0 | 2
PP |  |  |  | popis položky
VV |  |  |  | výkaz výměr
Technická specifikace položky odpovídá příslušné cenové soustavě
P | 5 | 702112 |  | KABELOVÝ ŽLAB ZEMNÍ VČETNĚ KRYTU SVĚTLÉ ŠÍŘKY PŘES 120 DO 250 MM | M | 120 | 0 | 0 |  |  | 0 | 0 | OTSKP_2019 | 0 | 2
PP |  |  |  | popis položky
VV |  |  |  | výkaz výměr
Technická specifikace položky odpovídá příslušné cenové soustavě
P | 6 | 702312 |  | ZAKRYTÍ KABELŮ VÝSTRAŽNOU FÓLIÍ ŠÍŘKY PŘES 20 DO 40 CM | M | 120 | 0 | 0 |  |  | 0 | 0 | OTSKP_2019 | 0 | 2
PP |  |  |  | popis položky
VV |  |  |  | výkaz výměr
Technická specifikace položky odpovídá příslušné cenové soustavě
P | 7 | 702902 |  | ZASYPÁNÍ KABELOVÉHO ŽLABU VRSTVOU Z PŘESÁTÉHO PÍSKU SVĚTLÉ ŠÍŘKY PŘES 120 DO 250 MM | M | 120 | 0 | 0 |  |  | 0 | 0 | OTSKP_2019 | 0 | 2
PP |  |  |  | popis položky
VV |  |  |  | výkaz výměr
Technická specifikace položky odpovídá příslušné cenové soustavě
P | 8 | 709210 |  | KŘIŽOVATKA KABELOVÝCH VEDENÍ SE STÁVAJÍCÍ INŽENÝRSKOU SÍTÍ (KABELEM, POTRUBÍM APOD.) | KUS | 10 | 0 | 0 |  |  | 0 | 0 | OTSKP_2019 | 0 | 2
PP
VV
P | 9 | 709521 |  | PODPŮRNÉ A POMOCNÉ KONSTRUKCE OCELOVÉ Z PLECHU TL. DO 5 MM BEZ POVRCHOVÉ ÚPRAVY | KG | 100 | 0 | 0 |  |  | 0 | 0 | OTSKP_2019 | 0 | 2
PP |  |  |  | popis položky
VV |  |  |  | výkaz výměr
Technická specifikace položky odpovídá příslušné cenové soustavě
P | 10 | 742P17 |  | VYHLEDÁNÍ STÁVAJÍCÍHO KABELU (MĚŘENÍ, SONDA) | KS | 4 | 0 | 0 |  |  | 0 | 0 | OTSKP_2019 | 0 | 2
PP |  |  |  | popis položky
VV |  |  |  | výkaz výměr
Technická specifikace položky odpovídá příslušné cenové soustavě
P | 11 | 75I222 |  | KABEL ZEMNÍ DVOUPLÁŠŤOVÝ BEZ PANCÍŘE PRŮMĚRU ŽÍLY 0,8 MM DO 25XN | KMČTYŘKA | 8 | 0 | 0 |  |  | 0 | 0 | OTSKP_2019 | 0 | 2
PP |  |  |  | popis položky
VV |  |  |  | výkaz výměr 350 m x 10 čtyřek
Technická specifikace položky odpovídá příslušné cenové soustavě
P | 12 | 75I22Y |  | KABEL ZEMNÍ DVOUPLÁŠŤOVÝ BEZ PANCÍŘE PRŮMĚRU ŽÍLY 0,8 MM - DEMONTÁŽ | M | 700 | 0 | 0 |  |  | 0 | 0 | OTSKP_2019 | 0 | 2
PP |  |  |  | popis položky
VV |  |  |  | výkaz výměr 350 m demontáží ze stávajícího stavu
Technická specifikace položky odpovídá příslušné cenové soustavě
P | 13 | 75IJ12 |  | MĚŘENÍ JEDNOSMĚRNÉ NA SDĚLOVACÍM KABELU | KS | 20 | 0 | 0 |  |  | 0 | 0 | OTSKP_2018 | 0 | 2
PP |  |  |  | popis položky
VV |  |  |  | výkaz výměr
Technická specifikace položky odpovídá příslušné cenové soustavě
P | 14 | 75IJ15 |  | MĚŘENÍ A VYROVNÁNÍ KAPACITNÍCH NEROVNOVÁH NA MÍSTNÍM SDĚLOVACÍM KABELU, KABEL DO 8 KM DÉLKY, 1 ČTYŘKA | ÚSEK | 10 | 0 | 0 |  |  | 0 | 0 | OTSKP_2019 | 0 | 2
PP |  |  |  | popis položky
VV |  |  |  | výkaz výměr
Technická specifikace položky odpovídá příslušné cenové soustavě

## SO 10-01
SŽDC05 |  |  |  | Příloha k formuláři pro ocenění nabídky | [10 empty] | 3
3
S | Stavba: | 5423530006 |  | Rekonstrukce mostu v km 21.502 trati Rumburk (mimo) - Sebnitz (dbag) | [6 empty] | E.1.1.1 | 0 | Aspe | 0,00 | 2
O | Objekt: | E.1.1.1 |  | Železniční svršek | [9 empty] | 15,00 | 2
Typ | Poř. číslo | Kód položky | Varianta | Název položky | MJ | Množství | Jednotková hmotnost | Celková hmotnost | Cena |  |  |  | Cenové soustavy | 21,00 | 2
[9 empty] | Dodávka |  | Montáž
[9 empty] | Jednotková | Celkem | Jednotková | Celkem
O1 |  | SO 10-01 |  | Železniční svršek |  |  |  |  | 0 | 0 | 0 | 0
SD |  | 015 |  | Poplatky za skládky |  |  |  |  | 0 | 0 | 0 | 0
P | 1 | 015210 |  | POPLATKY ZA LIKVIDACŮ ODPADŮ NEKONTAMINOVANÝCH - 17 01 01 ŽELEZNIČNÍ PRAŽCE BETONOVÉ | T | 1.4 | 0 | 0 |  |  | 0 | 0 | 2019_OTSKP | 0 | 2
PP
VV |  |  |  | 1: 5ks; 1,4
Technická specifikace položky odpovídá příslušné cenové soustavě
P | 2 | 015660 |  | POPLATKY ZA LIKVIDACŮ ODPADŮ NEBEZPEČNÝCH - 17 02 04* ŽELEZNIČNÍ PRAŽCE DŘEVĚNÉ - MOSTNICE | T | 43.2 | 0 | 0 |  |  | 0 | 0 | 2019_OTSKP | 0 | 2
PP
VV |  |  |  | 1: 7+36,2
Technická specifikace položky odpovídá příslušné cenové soustavě
SD |  | 50 |  | Komunikace |  |  |  |  | 0 | 0 | 0 | 0
P | 3 | 512550 |  | KOLEJOVÉ LOŽE - ZŘÍZENÍ Z KAMENIVA HRUBÉHO DRCENÉHO (ŠTĚRK) | M3 | 321 | 0 | 0 |  |  | 0 | 0 | 2019_OTSKP | 0 | 2
PP
VV |  |  |  | 1: viz. pril. výkazu výměr; 321
Technická specifikace položky odpovídá příslušné cenové soustavě
SD |  | 52 |  | Zřízení železničního svršku |  |  |  |  | 0 | 0 | 0 | 0
P | 4 | 515000 |  | KOLEJOVÉ LOŽE - ZPEVNĚNÍ PRYSKYŘICÍ | M3 | 30 | 0 | 0 |  |  | 0 | 0 | 2019_OTSKP | 0 | 2
PP
VV
Technická specifikace položky odpovídá příslušné cenové soustavě
P | 5 | 523252 |  | KOLEJ 60 E2, ROZD. "D", BEZSTYKOVÁ, PR. BET. BEZPODKLADNICOVÝ, UP. PRUŽNÉ | M | 16.555 | 0 | 0 |  |  | 0 | 0 | 2019_OTSKP | 0 | 2
PP
VV
Technická specifikace položky odpovídá příslušné cenové soustavě
P | 6 | 528252 |  | KOLEJ 49 E1, ROZD. "D", BEZSTYKOVÁ, PR. BET. BEZPODKLADNICOVÝ, UP. PRUŽNÉ | M | 55.649 | 0 | 0 |  |  | 0 | 0 | 2019_OTSKP | 0 | 2
PP
VV
Technická specifikace položky odpovídá příslušné cenové soustavě
P | 7 | 5289E2 |  | KOLEJ 49 E1, "L", BEZSTYKOVÁ, OCELOVÝ Y, UP. PRUŽNÉ | M | 18.436 | 0 | 0 |  |  | 0 | 0 | 2019_OTSKP | 0 | 2
PP
VV
Technická specifikace položky odpovídá příslušné cenové soustavě
P | 8 | 542121 |  | SMĚROVÉ A VÝŠKOVÉ VYROVNÁNÍ KOLEJE NA PRAŽCÍCH BETONOVÝCH DO 0,05 M | M | 50 | 0 | 0 |  |  | 0 | 0 | 2019_OTSKP | 0 | 2
PP
VV |  |  |  | 1: viz. pril. výkazu výměr; 50
Technická specifikace položky odpovídá příslušné cenové soustavě
P | 9 | 542141 |  | SMĚROVÉ A VÝŠKOVÉ VYROVNÁNÍ KOLEJE NA PRAŽCÍCH OCELOVÝCH Y DO 0,05 M | M | 79 | 0 | 0 |  |  | 0 | 0 | 2019_OTSKP | 0 | 2
PP
VV
Technická specifikace položky odpovídá příslušné cenové soustavě
P | 10 | 543412 |  | VÝMĚNA UPEVNĚNÍ (ŠROUBŮ, SPON, SVĚREK, KROUŽKŮ) PRUŽNÉHO - z tuhého na pružné | PÁR | 121 | 0 | 0 |  |  | 0 | 0 | 2019_OTSKP | 0 | 2
PP
VV
Technická specifikace položky odpovídá příslušné cenové soustavě
P | 23 | R5233520 |  | KOLEJ 60 E2, ROZD. "U", BEZSTYKOVÁ, PR. BET. BEZPODKLADNICOVÝ, UP. PRUŽNÉ | M | 10.925 | 0 | 0 |  |  | 0 | 0 | 2019_OTSKP | 0 | 2
PP |  |  |  | pražce VPS
VV
Technická specifikace položky odpovídá příslušné cenové soustavě + VLOŽENÍ HMOŽDINEK PRO ATYPICKÉ UPĚVNĚNÍ KOLEJE
P | 24 | R523400 |  | KOLEJ 60 E2, ZVLÁŠTNÍ (ATYPICKÉ) ROZDĚLENÍ, BEZSTYKOVÁ, ATYPICKÝ MONOLITICKÝ PODKLAD TYPU JÁMY, UP. - PRUŽNÉ | M | 191.3 | 0 | 0 |  |  | 0 | 0 | Firemní práce | 0 | 2
PP
VV |  |  |  | 1: Kolej na mostě - podkladnice DFF300 ; 191,3
1. Položka obsahuje: – defektoskopické zkoušky kolejnic, jsou-li vyžadovány – dodávku uvedeného typu kolejnic, pražců (popř. mostnic), upevňovadel a drobného kolejiva v uvedeném rozdělení koleje pro normální rozchod kolejí (1435 mm) – montáž kolejových polí ze součástí železničního svršku uvedených typů na montážní základně, popř. přímo na staveništi nebo strojní linkou – dopravu smontovaných kolejových polí nebo součástí z montážní základny na místo určení, pokud si to zvolená technologie pokládky vyžaduje – zřízení koleje pomocí kolejových polí za použití vhodného kladecího prostředku – sespojkování kolejových polí bez jejich svaření – směrovou a výškovou úpravu koleje do předepsané polohy včetně stabilizace kolejového lože – očištění a naolejování spojkových a svěrkových šroubů před zahájením provozu – pomocné a dokončovací práce – případné ztížení práce při překážách na jedné nebo obou stranách, v tunelu i při rekonstrukcích 2. Položka neobsahuje: – zřízení kolejového lože – svařování kolejnic do bezstykové koleje – broušení koleje – případnou dodávku a montáž pražcových kotev – následnou úpravu směrového a výškového uspořádání koleje 3. Způsob měření: Měří se délka koleje ve smyslu ČSN 73 6360, tj. v ose koleje
P | 25 | R528900E2 |  | KOLEJ 60 E2, "L", BEZSTYKOVÁ, OCELOVÝ Y, UP. PRUŽNÉ | M | 26.7 | 0 | 0 |  |  | 0 | 0 | 2019_OTSKP | 0 | 2
PP
VV
1. Položka obsahuje: – defektoskopické zkoušky kolejnic, jsou-li vyžadovány – dodávku uvedeného typu kolejnic, pražců (popř. mostnic), upevňovadel a drobného kolejiva v uvedeném rozdělení koleje pro normální rozchod kolejí (1435 mm) – montáž kolejových polí ze součástí železničního svršku uvedených typů na montážní základně, popř. přímo na staveništi nebo strojní linkou – dopravu smontovaných kolejových polí nebo součástí z montážní základny na místo určení, pokud si to zvolená technologie pokládky vyžaduje – zřízení koleje pomocí kolejových polí za použití vhodného kladecího prostředku – sespojkování kolejových polí bez jejich svaření – směrovou a výškovou úpravu koleje do předepsané polohy včetně stabilizace kolejového lože – očištění a naolejování spojkových a svěrkových šroubů před zahájením provozu – pomocné a dokončovací práce – případné ztížení práce při překážách na jedné nebo obou stranách, v tunelu i při rekonstrukcích 2. Položka neobsahuje: – zřízení kolejového lože – svařování kolejnic do bezstykové koleje – broušení koleje – případnou dodávku a montáž pražcových kotev – následnou úpravu směrového a výškového uspořádání koleje 3. Způsob měření: Měří se délka koleje ve smyslu ČSN 73 6360, tj. v ose koleje.
SD |  | 54 |  | Svary kolejnic a izolované styky |  |  |  |  | 0 | 0 | 0 | 0
P | 11 | 545111 |  | SVAR KOLEJNIC (STEJNÉHO TVARU) 60 E2, R 65 JEDNOTLIVĚ | KUS | 13 | 0 | 0 |  |  | 0 | 0 | 2019_OTSKP | 0 | 2
PP
VV
Technická specifikace položky odpovídá příslušné cenové soustavě
P | 12 | 545121 |  | SVAR KOLEJNIC (STEJNÉHO TVARU) 49 E1, T JEDNOTLIVĚ | KUS | 5 | 0 | 0 |  |  | 0 | 0 | 2019_OTSKP | 0 | 2
PP
VV
Technická specifikace položky odpovídá příslušné cenové soustavě
P | 13 | 545210 |  | SVAR PŘECHODOVÝ (PŘECHODOVÁ KOLEJNICE) 49 E1/60 E2 | KUS | 4 | 0 | 0 |  |  | 0 | 0 | 2019_OTSKP | 0 | 2
PP
VV
Technická specifikace položky odpovídá příslušné cenové soustavě
P | 14 | 549510 |  | ŘEZÁNÍ KOLEJNIC BEZ OHLEDU NA TVAR | KUS | 32 | 0 | 0 |  |  | 0 | 0 | OTSKP-ŽS | 0 | 2
PP
VV |  |  |  | 1: pilou ; 32
Technická specifikace položky odpovídá příslušné cenové soustavě
SD |  | 96 |  | Bourání a demontáže |  |  |  |  | 0 | 0 | 0 | 0
P | 15 | 965010 |  | ODSTRANĚNÍ KOLEJOVÉHO LOŽE A DRÁŽNÍCH STEZEK | M3 | 141 | 0 | 0 |  |  | 0 | 0 | 2019_OTSKP | 0 | 2
PP
VV |  |  |  | 1: určené k recyklaci a zpětnému použití jako ŠD; 141
Technická specifikace položky odpovídá příslušné cenové soustavě
P | 16 | 965023 |  | ODSTRANĚNÍ KOLEJOVÉHO LOŽE A DRÁŽNÍCH STEZEK - ODVOZ NA RECYKLACI | M3KM | 8319 | 0 | 0 |  |  | 0 | 0 | 2019_OTSKP | 0 | 2
PP
VV |  |  |  | 1: 141*59
Technická specifikace položky odpovídá příslušné cenové soustavě
P | 17 | 965114 |  | DEMONTÁŽ KOLEJE NA BETONOVÝCH PRAŽCÍCH ROZEBRÁNÍM DO SOUČÁSTÍ | M | 73.87 | 0 | 0 |  |  | 0 | 0 | 2019_OTSKP | 0 | 2
PP
VV
Technická specifikace položky odpovídá příslušné cenové soustavě
P | 18 | 965116 |  | DEMONTÁŽ KOLEJE NA BETONOVÝCH PRAŽCÍCH - ODVOZ ROZEBRANÝCH SOUČÁSTÍ K LIKVIDACI | tkm | 219.4 | 0 | 0 |  |  | 0 | 0 | 2019_OTSKP | 0 | 2
PP
VV |  |  |  | 1: 42,8*3+1,4*65
Technická specifikace položky odpovídá příslušné cenové soustavě
P | 19 | 965124 |  | DEMONTÁŽ KOLEJE NA DŘEVĚNÝCH PRAŽCÍCH ROZEBRÁNÍM DO SOUČÁSTÍ | M | 61.66 | 0 | 0 |  |  | 0 | 0 | 2019_OTSKP | 0 | 2
PP
VV
Technická specifikace položky odpovídá příslušné cenové soustavě
P | 20 | 965126 |  | DEMONTÁŽ KOLEJE NA DŘEVĚNÝCH PRAŽCÍCH - ODVOZ ROZEBRANÝCH SOUČÁSTÍ K LIKVIDACI | tkm | 492.5 | 0 | 0 |  |  | 0 | 0 | 2019_OTSKP | 0 | 2
PP
VV |  |  |  | 1: 12,5*3+7*65
Technická specifikace položky odpovídá příslušné cenové soustavě
P | 21 | 965154 |  | DEMONTÁŽ KOLEJE NA MOSTNÍCH KONSTRUKCÍCH ROZEBRÁNÍM DO SOUČÁSTÍ | M | 184.37 | 0 | 0 |  |  | 0 | 0 | 2019_OTSKP | 0 | 2
PP
VV
Technická specifikace položky odpovídá příslušné cenové soustavě
P | 22 | 965156 |  | DEMONTÁŽ KOLEJE NA MOSTNÍCH KONSTRUKCÍCH - ODVOZ ROZEBRANÝCH SOUČÁSTÍ K LIKVIDACI | tkm | 2506.6 | 0 | 0 |  |  | 0 | 0 | 2019_OTSKP | 0 | 2
PP
VV |  |  |  | 1: 51,2*3+36,2*65
Technická specifikace položky odpovídá příslušné cenové soustavě
P | 26 | R5432E20 |  | VÝMĚNA JEDNOTLIVÉHO PRAŽCE OCELOVÉHO Y, UPEVNĚNÍ PRUŽNÉ | KS | 1 | 0 | 0 |  |  | 0 | 0 | 2019_OTSKP | 0 | 2
PP |  |  |  | JEN DEMONTÁŽ
VV |  |  |  | KS1
Technická specifikace položky odpovídá příslušné cenové soustavě (PATRNÉ Z NÁZVU POLOŽKY)

## SO 14-01
SŽDC05 |  |  |  | Příloha k formuláři pro ocenění nabídky | [10 empty] | 3
3
S | Stavba: | 5423530006 |  | Rekonstrukce mostu v km 21.502 trati Rumburk (mimo) - Sebnitz (dbag) | [6 empty] | E.1.1.1 | 0 | Aspe | 0,00 | 2
O | Objekt: | E.1.1.1 |  | Železniční svršek | [9 empty] | 15,00 | 2
Typ | Poř. číslo | Kód položky | Varianta | Název položky | MJ | Množství | Jednotková hmotnost | Celková hmotnost | Cena |  |  |  | Cenové soustavy | 21,00 | 2
[9 empty] | Dodávka |  | Montáž
[9 empty] | Jednotková | Celkem | Jednotková | Celkem
O1 |  | SO 14-01 |  | Výstroj a značení trati |  |  |  |  | 0 | 0 | 0 | 0
SD |  | 90 |  | Ostatní konstrukce a práce |  |  |  |  | 0 | 0 | 0 | 0
P | 1 | 923481 |  | STANIČNÍK - TABULE "ÚZKÁ" | KUS | 2 | 0 | 0 |  |  | 0 | 0 | 2019_OTSKP | 0 | 2
PP
VV
Technická specifikace položky odpovídá příslušné cenové soustavě
P | 2 | 923941 |  | ZAJIŠŤOVACÍ ZNAČKA KONZOLOVÁ (K) VČETNĚ OCELOVÉHO SLOUPKU | KUS | 2 | 0 | 0 |  |  | 0 | 0 | 2019_OTSKP | 0 | 2
PP
VV
Technická specifikace položky odpovídá příslušné cenové soustavě
SD |  | 96 |  | Bourání a demontáže |  |  |  |  | 0 | 0 | 0 | 0
P | 3 | 965841 |  | DEMONTÁŽ JAKÉKOLIV NÁVĚSTI | KUS | 2 | 0 | 0 |  |  | 0 | 0 | 2019_OTSKP | 0 | 2
PP
VV
Technická specifikace položky odpovídá příslušné cenové soustavě
P | 4 | 965842 |  | DEMONTÁŽ JAKÉKOLIV NÁVĚSTI - ODVOZ (NA LIKVIDACI ODPADŮ NEBO JINÉ URČENÉ MÍSTO) | tkm | 60 | 0 | 0 |  |  | 0 | 0 | 2019_OTSKP | 0 | 2
PP
VV |  |  |  | 1: 2*10*3
Technická specifikace položky odpovídá příslušné cenové soustavě

## SO 11-01
SŽDC05 |  |  |  | Příloha k formuláři pro ocenění nabídky | [10 empty] | 3
3
S | Stavba: | 5423530006 |  | Rekonstrukce mostu v km 21.502 trati Rumburk (mimo) - Sebnitz (dbag) | [6 empty] | E.1.1.2 | 0 | Aspe | 0,00 | 2
O | Objekt: | E.1.1.2 |  | Železniční spodek | [9 empty] | 15,00 | 2
Typ | Poř. číslo | Kód položky | Varianta | Název položky | MJ | Množství | Jednotková hmotnost | Celková hmotnost | Cena |  |  |  | Cenové soustavy | 21,00 | 2
[9 empty] | Dodávka |  | Montáž
[9 empty] | Jednotková | Celkem | Jednotková | Celkem
O1 |  | SO 11-01 |  | Železniční spodek |  |  |  |  | 0 | 0 | 0 | 0
SD |  | 015 |  | Poplatky za skládky |  |  |  |  | 0 | 0 | 0 | 0
P | 1 | 015111 |  | POPLATKY ZA LIKVIDACŮ ODPADŮ NEKONTAMINOVANÝCH - 17 05 04 VYTĚŽENÉ ZEMINY A HORNINY - I. TŘÍDA - TĚŽITELNOSTI | T | 795.2 | 0 | 0 |  |  | 0 | 0 | 2019_OTSKP | 0 | 2
PP
VV
Technická specifikace položky odpovídá příslušné cenové soustavě
SD |  | 10 |  | Zemní práce |  |  |  |  | 0 | 0 | 0 | 0
P | 2 | 123738 |  | ODKOP PRO SPOD STAVBU SILNIC A ŽELEZNIC TŘ. I, ODVOZ DO 20KM | M3 | 467.8 | 0 | 0 |  |  | 0 | 0 | 2019_OTSKP | 0 | 2
PP
VV |  |  |  | 1: viz. pril. výkazu výměr; 342,8+125
Technická specifikace položky odpovídá příslušné cenové soustavě
P | 3 | 123739 |  | PŘÍPLATEK ZA DALŠÍ 1KM DOPRAVY ZEMINY | M3 | 18244.2 | 0 | 0 |  |  | 0 | 0 | 2019_OTSKP | 0 | 2
PP
VV |  |  |  | 1: 467,8*39
Technická specifikace položky odpovídá příslušné cenové soustavě
P | 4 | 17120 |  | ULOŽENÍ SYPANINY DO NÁSYPŮ A NA SKLÁDKY BEZ ZHUTNĚNÍ | M3 | 467.8 | 0 | 0 |  |  | 0 | 0 | 2019_OTSKP | 0 | 2
PP
VV |  |  |  | 1: 467,8
Technická specifikace položky odpovídá příslušné cenové soustavě
P | 5 | 18110 |  | ÚPRAVA PLÁNĚ SE ZHUTNĚNÍM V HORNINĚ TŘ. I | M2 | 764.3 | 0 | 0 |  |  | 0 | 0 | 2019_OTSKP | 0 | 2
PP
VV |  |  |  | 1: Viz. pril. výkazu výměr.;764,3
Technická specifikace položky odpovídá příslušné cenové soustavě
SD |  | 50 |  | Komunikace |  |  |  |  | 0 | 0 | 0 | 0
P | 6 | 501101 |  | ZŘÍZENÍ KONSTRUKČNÍ VRSTVY TĚLESA ŽELEZNIČNÍHO SPODKU ZE ŠTĚRKODRTI NOVÉ - fr. 0/32 | M3 | 78.3 | 0 | 0 |  |  | 0 | 0 | 2019_OTSKP | 0 | 2
PP
VV
Technická specifikace položky odpovídá příslušné cenové soustavě
P | 7 | 501102 |  | ZŘÍZENÍ KONSTRUKČNÍ VRSTVY TĚLESA ŽELEZNIČNÍHO SPODKU ZE ŠTĚRKODRTI RECYKLOVANÉ - fr. 0/32 | M3 | 140 | 0 | 0 |  |  | 0 | 0 | 2019_OTSKP | 0 | 2
PP
VV |  |  |  | 1: viz. pril. výkazu výměr; 140
Technická specifikace položky odpovídá příslušné cenové soustavě
P | 8 | 501430 |  | ZŘÍZENÍ KONSTRUKČNÍ VRSTVY TĚLESA ŽELEZNIČNÍHO SPODKU ZE ZEMINY ZLEPŠENÉ (STABILIZOVANÉ) - VÁPNO-CEMENTEM | M3 | 125 | 0 | 0 |  |  | 0 | 0 | 2019_OTSKP | 0 | 2
PP
VV |  |  |  | 1: viz.výkaz výměr- tl.500mm; 125
Technická specifikace položky odpovídá příslušné cenové soustavě

## SO 80-01
SŽDC05 |  |  |  | Příloha k formuláři pro ocenění nabídky | [10 empty] | 3
3
S | Stavba: | 5423530006 |  | Rekonstrukce mostu v km 21.502 trati Rumburk (mimo) - Sebnitz (dbag) | [6 empty] | E.1.1.2 | 0 | Aspe | 0,00 | 2
O | Objekt: | E.1.1.2 |  | Železniční spodek | [9 empty] | 15,00 | 2
Typ | Poř. číslo | Kód položky | Varianta | Název položky | MJ | Množství | Jednotková hmotnost | Celková hmotnost | Cena |  |  |  | Cenové soustavy | 21,00 | 2
[9 empty] | Dodávka |  | Montáž
[9 empty] | Jednotková | Celkem | Jednotková | Celkem
O1 |  | SO 80-01 |  | Příprava území |  |  |  |  | 0 | 0 | 0 | 0
SD |  | 10 |  | Zemní práce |  |  |  |  | 0 | 0 | 0 | 0
P | 1 | 112018 |  | KÁCENÍ STROMŮ D KMENE DO 0,5M S ODSTRANĚNÍM PAŘEZŮ, ODVOZ DO 20KM | KUS | 13 | 0 | 0 |  |  | 0 | 0 | 2019_OTSKP | 0 | 2
PP
VV |  |  |  | 1: viz příloha 001, stromy do 0,5 m; 13
Technická specifikace položky odpovídá příslušné cenové soustavě
P | 2 | 112028 |  | KÁCENÍ STROMŮ D KMENE DO 0,9M S ODSTRANĚNÍM PAŘEZŮ, ODVOZ DO 20KM | KUS | 4 | 0 | 0 |  |  | 0 | 0 | 2019_OTSKP | 0 | 2
PP
VV |  |  |  | 1: viz příloha 001, stromy do 0,9 m; 4
Technická specifikace položky odpovídá příslušné cenové soustavě
P | 3 | 112048 |  | KÁCENÍ STROMŮ D KMENE DO 0,3M S ODSTRANĚNÍM PAŘEZŮ, ODVOZ DO 20KM | KUS | 191 | 0 | 0 |  |  | 0 | 0 | 2019_OTSKP | 0 | 2
PP
VV |  |  |  | 1: viz příloha 001, stromy do 0,3 m; 191
Technická specifikace položky odpovídá příslušné cenové soustavě
P | 5 | 18472 |  | OŠETŘENÍ DŘEVIN SOLITERNÍCH | KUS | 30 | 0 | 0 |  |  | 0 | 0 | 2019_OTSKP | 0 | 2
PP
VV |  |  |  | 1: viz příloha 001 TZ, 2x ročně; 2*15
Technická specifikace položky odpovídá příslušné cenové soustavě
P | 6 | 184B13 |  | VYSAZOVÁNÍ STROMŮ LISTNATÝCH S BALEM OBVOD KMENE DO 12CM, PODCHOZÍ VÝŠ MIN 2,2M | KUS | 15 | 0 | 0 |  |  | 0 | 0 | 2019_OTSKP | 0 | 2
PP
VV |  |  |  | 1: viz příloha 001 TZ; 15
Technická specifikace položky odpovídá příslušné cenové soustavě
P | 7 | 18600 |  | ZALÉVÁNÍ VODOU | M3 | 9 | 0 | 0 |  |  | 0 | 0 | 2019_OTSKP | 0 | 2
PP
VV |  |  |  | 1: 15*0,6
Technická specifikace položky odpovídá příslušné cenové soustavě
P | 8 | R112049-209 |  | KÁCENÍ STROMŮ, PŘÍPLATEK ZA KAŽDÝ DALŠÍ 1 KM NAD 20 KM | tkm | 141 | 0 | 0 |  |  | 0 | 0 | R 209 | 0 | 2
PP
VV |  |  |  | 1: viz příloha 001, do 30 km (Varnsdorf); 14,1*10
SD |  | 15 |  | Poplatky za likvidaci odpadů |  |  |  |  | 0 | 0 | 0 | 0
P | 4 | 15160 |  | POPLATKY ZA LIKVIDACŮ ODPADŮ NEKONTAMINOVANÝCH - 02 01 03 SMÝCENÉ STROMY A KEŘE | T | 14.1 | 0 | 0 |  |  | 0 | 0 | 2019_OTSKP | 0 | 2
PP
VV |  |  |  | 1: viz příloha 001; 14,1
Technická specifikace položky odpovídá příslušné cenové soustavě

## SO 20-01
SŽDC05 |  |  |  | Příloha k formuláři pro ocenění nabídky | [10 empty] | 3
3
S | Stavba: | 5423530006 |  | Rekonstrukce mostu v km 21.502 trati Rumburk (mimo) - Sebnitz (dbag) | [6 empty] | E.1.4 | 0 | Aspe | 0,00 | 2
O | Objekt: | E.1.4 |  | Mosty, propustky, zdi | [9 empty] | 15,00 | 2
Typ | Poř. číslo | Kód položky | Varianta | Název položky | MJ | Množství | Jednotková hmotnost | Celková hmotnost | Cena |  |  |  | Cenové soustavy | 21,00 | 2
[9 empty] | Dodávka |  | Montáž
[9 empty] | Jednotková | Celkem | Jednotková | Celkem
O1 |  | SO 20-01 |  | Železniční most v km 21.502 |  |  |  |  | 0 | 0 | 0 | 0
SD |  | 0 |  | Všeobecné konstrukce a práce |  |  |  |  | 0 | 0 | 0 | 0
P | 4 | 02841 |  | PRŮZKUMNÉ PRÁCE ŽIVOTNÍHO PROSTŘEDÍ NA POVRCHU | KPL | 2 | 0 | 0 |  |  | 0 | 0 | OTSKP-SPK+ŽS 2018 | 0 | 2
PP
VV |  |  |  | 1: před záhájením stavby a po uvedení do provozu, viz TZ; 2
Technická specifikace položky odpovídá příslušné cenové soustavě
P | 5 | 02851 |  | PRŮZKUMNÉ PRÁCE DIAGNOSTIKY KONSTRUKCÍ NA POVRCHU | KPL | 1 | 0 | 0 |  |  | 0 | 0 | OTSKP-SPK+ŽS 2018 | 0 | 2
PP
VV |  |  |  | 1: měření teploty nosné konstrukce, viz TZ; 1
Technická specifikace položky odpovídá příslušné cenové soustavě
P | 6 | 02861 |  | PRŮZKUMNÉ PRÁCE PROTIKOROZNÍ A BLUDNÝCH PROUDŮ NA POVRCHU | KPL | 1 | 0 | 0 |  |  | 0 | 0 | OTSKP-SPK+ŽS 2018 | 0 | 2
PP
VV
Technická specifikace položky odpovídá příslušné cenové soustavě
SD |  | 015 |  | Poplatky za likvidaci odpadů |  |  |  |  | 0 | 0 | 0 | 0
P | 1 | 015111 |  | POPLATKY ZA LIKVIDACŮ ODPADŮ NEKONTAMINOVANÝCH - 17 05 04 VYTĚŽENÉ ZEMINY A HORNINY - I. TŘÍDA - TĚŽITELNOSTI | T | 397.08 | 0 | 0 |  |  | 0 | 0 | 2019_OTSKP | 0 | 2
PP
VV |  |  |  | 1: viz položka 17120; 220,6*1,8
Technická specifikace položky odpovídá příslušné cenové soustavě
P | 2 | 015140 |  | POPLATKY ZA LIKVIDACŮ ODPADŮ NEKONTAMINOVANÝCH - 17 01 01 BETON Z DEMOLIC OBJEKTŮ, ZÁKLADŮ TV | T | 2.904 | 0 | 0 |  |  | 0 | 0 | 2019_OTSKP | 0 | 2
PP
VV |  |  |  | 1: viz položka 96615A; 1,32*2,2
Technická specifikace položky odpovídá příslušné cenové soustavě
P | 3 | 015330 |  | POPLATKY ZA LIKVIDACŮ ODPADŮ NEKONTAMINOVANÝCH - 17 05 04 KAMENNÁ SUŤ | T | 306.25 | 0 | 0 |  |  | 0 | 0 | 2019_OTSKP | 0 | 2
PP
VV |  |  |  | 1: viz položka 96613A; 114,5*2,5 2: viz položka 96612A; 8*2,5
Technická specifikace položky odpovídá příslušné cenové soustavě
SD |  | 10 |  | Zemní práce |  |  |  |  | 0 | 0 | 0 | 0
P | 7 | 13173A |  | HLOUBENÍ JAM ZAPAŽ I NEPAŽ TŘ. I - BEZ DOPRAVY | M3 | 220.6 | 0 | 0 |  |  | 0 | 0 | 2019_OTSKP | 0 | 2
PP
VV |  |  |  | 1: viz příloha 101, výkopy 2: svahový kužel O1; 88,0 3: svahový kužel O2; 83,0 4: viz příloha 502, výkop pro dlažbu; 49,6
Technická specifikace položky odpovídá příslušné cenové soustavě
P | 8 | 13173B |  | HLOUBENÍ JAM ZAPAŽ I NEPAŽ TŘ. I - DOPRAVA | M3KM | 6618 | 0 | 0 |  |  | 0 | 0 | 2019_OTSKP | 0 | 2
PP
VV |  |  |  | 1: do 30 km; 220,6*30
Technická specifikace položky odpovídá příslušné cenové soustavě
P | 9 | 17120 |  | ULOŽENÍ SYPANINY DO NÁSYPŮ A NA SKLÁDKY BEZ ZHUTNĚNÍ | M3 | 220.6 | 0 | 0 |  |  | 0 | 0 | 2019_OTSKP | 0 | 2
PP
VV |  |  |  | 1: viz položka 13173A; 220,6
Technická specifikace položky odpovídá příslušné cenové soustavě
P | 10 | 17481 |  | ZÁSYP JAM A RÝH Z NAKUPOVANÝCH MATERIÁLŮ | M3 | 21.6 | 0 | 0 |  |  | 0 | 0 | 2019_OTSKP | 0 | 2
PP
VV |  |  |  | 1: viz příloha 502, zásypy - spodní stavba, k dlažbě okolo pilířů (zemina vhodná); 6 2: viz příloha 502, zásypy - spodní stavba, oblast mezi římsovými zídkami (štěrkodrť 0-22); 15,6
Technická specifikace položky odpovídá příslušné cenové soustavě
SD |  | 20 |  | Základy |  |  |  |  | 0 | 0 | 0 | 0
P | 11 | 21331 |  | DRENÁŽNÍ VRSTVY Z BETONU MEZEROVITÉHO (DRENÁŽNÍHO) | M3 | 1.5 | 0 | 0 |  |  | 0 | 0 | 2019_OTSKP | 0 | 2
PP
VV |  |  |  | 1: viz příloha 502, drenážní beton MCB; 1,5
Technická specifikace položky odpovídá příslušné cenové soustavě
P | 12 | 261412 |  | VRTY PRO KOTVENÍ A INJEKTÁŽ TŘ IV NA POVRCHU D DO 16MM | M | 3720 | 0 | 0 |  |  | 0 | 0 | 2019_OTSKP | 0 | 2
PP
VV |  |  |  | 1: viz příloha 109, sanační vrt průměru 12 mm 2: spáry; 3720,0
Technická specifikace položky odpovídá příslušné cenové soustavě
P | 13 | 261415 |  | VRTY PRO KOTVENÍ A INJEKTÁŽ NA POVRCHU TŘ. IV D DO 50MM | M | 3457.9 | 0 | 0 |  |  | 0 | 0 | 2019_OTSKP | 0 | 2
PP
VV |  |  |  | 1: viz příloha 109, sanační vrt průměru 42 mm 2: dřík - injektáž základní; 2753,5 3: dřík - injektáž doplňková; 704,4
Technická specifikace položky odpovídá příslušné cenové soustavě
P | 14 | 261416 |  | VRTY PRO KOTV, INJEKT, MIKROPIL NA POVRCHU TŘ IV D DO 80MM | M | 1073.6 | 0 | 0 |  |  | 0 | 0 | 2019_OTSKP | 0 | 2
PP
VV |  |  |  | 1: viz příloha 109, sanační vrt průměru 55 mm 2: základ; 933,6 3: viz příloha 108, sanace hlav pilířů 4: kotevní trny, vrty průměru 55 mm, délky 2000 mm, P1 a P6; (4+4)*2,0 5: kotevní trny, vrty průměru 55 mm, délky 3000 mm, P2 až P5; (8+8+8+8)*3,0 6: viz příloha 107 a 012, vrty pro spínací tyče průměru 70 mm; 4*(2+2,8)+4*2,2
Technická specifikace položky odpovídá příslušné cenové soustavě
P | 15 | 26144 |  | VRTY PRO KOTVENÍ, INJEKTÁŽ A MIKROPILOTY NA POVRCHU TŘ. IV D DO 200MM | M | 250 | 0 | 0 |  |  | 0 | 0 | 2019_OTSKP | 0 | 2
PP
VV |  |  |  | 1: viz příloha 109, trysková injektáž vrt průměru 156 mm; 250
Technická specifikace položky odpovídá příslušné cenové soustavě
P | 16 | 272365 |  | VÝZTUŽ ZÁKLADŮ Z OCELI 10505, B500B | T | 3.594 | 0 | 0 |  |  | 0 | 0 | 2019_OTSKP | 0 | 2
PP
VV |  |  |  | 1: viz příloha 109, výztuž do základu průměru 25 mm; 3594,4/1000
Technická specifikace položky odpovídá příslušné cenové soustavě
P | 17 | 282611 |  | INJEKTOVÁNÍ VYSOKOTLAKÉ Z CEMENTOVÝCH POJIV NA POVRCHU | M3 | 352.49 | 0 | 0 |  |  | 0 | 0 | 2019_OTSKP | 0 | 2
PP
VV |  |  |  | 1: viz příloha 109 2: dřík - injektáž základní; 55,07 3: dřík - injektáž doplňková; 14,09 4: základ; 2,45 5: podzákladí; 0,80 6: spáry; 4,46 7: viz příloha 501, sanace svahových kuželů opěr 8: injektážní směs; 275,62
Technická specifikace položky odpovídá příslušné cenové soustavě
P | 18 | 285361 |  | KOTVENÍ NA POVRCHU Z BETONÁŘSKÉ VÝZTUŽE DL. DO 3M | KUS | 8 | 0 | 0 |  |  | 0 | 0 | 2019_OTSKP | 0 | 2
PP
VV |  |  |  | 1: viz příloha 108, sanace hlav pilířů 2: kotevní trny, průměru 25 mm, délky 2750 mm, P1 a P6; 4+4
Technická specifikace položky odpovídá příslušné cenové soustavě
P | 19 | 285362 |  | KOTVENÍ NA POVRCHU Z BETONÁŘSKÉ VÝZTUŽE DL. DO 4M | KUS | 32 | 0 | 0 |  |  | 0 | 0 | 2019_OTSKP | 0 | 2
PP
VV |  |  |  | 1: viz příloha 108, sanace hlav pilířů 2: kotevní trny, průměru 25 mm, délky 3750 mm, P2 až P5; 8+8+8+8
Technická specifikace položky odpovídá příslušné cenové soustavě
P | 20 | 285378 |  | KOTVENÍ NA POVRCHU Z PŘEDPÍNACÍ VÝZTUŽE DL. DO 10M | KUS | 8 | 0 | 0 |  |  | 0 | 0 | 2019_OTSKP | 0 | 2
PP
VV |  |  |  | 1: viz příloha 107 a 012, spínací tyče; 8
Technická specifikace položky odpovídá příslušné cenové soustavě
P | 21 | 285379 |  | PŘÍPLATEK ZA DALŠÍ 1M KOTVENÍ NA POVRCHU Z PŘEDPÍNACÍ VÝZTUŽE | M | 13.6 | 0 | 0 |  |  | 0 | 0 | 2019_OTSKP | 0 | 2
PP
VV |  |  |  | 1: viz příloha 107 a 012, spínací tyče; 4*(13,4-10)
Technická specifikace položky odpovídá příslušné cenové soustavě
P | 22 | 285392 |  | DODATEČNÉ KOTVENÍ VLEPENÍM BETONÁŘSKÉ VÝZTUŽE D DO 16MM DO VRTŮ | KUS | 138 | 0 | 0 |  |  | 0 | 0 | 2019_OTSKP | 0 | 2
PP
VV |  |  |  | 1: viz příloha 108, sanace hlav pilířů 2: obvodové trny, průměru 16 mm, délky 370 mm, P1 až P6; 13+28+28+28+28+13
Technická specifikace položky odpovídá příslušné cenové soustavě
P | 23 | 285393 |  | DODATEČNÉ KOTVENÍ VLEPENÍM BETONÁŘSKÉ VÝZTUŽE D DO 20MM DO VRTŮ | KUS | 208 | 0 | 0 |  |  | 0 | 0 | 2019_OTSKP | 0 | 2
PP
VV |  |  |  | 1: viz příloha 108, sanace hlav pilířů 2: trny kamenného bloku, průměru 20 mm, délky 600 mm, P1 až P6; 24+40+40+40+40+24
Technická specifikace položky odpovídá příslušné cenové soustavě
P | 24 | 286311 |  | KOTVY SAMOZÁVRTNÉ DL DO 3M ÚNOS DO 50KN | KUS | 304 | 0 | 0 |  |  | 0 | 0 | 2019_OTSKP | 0 | 2
PP
VV |  |  |  | 1: viz příloha 501, sanace svahových kuželů opěr 2: injektážní zavrtávací kotevní tyč, délka 3,0 m; 304
Technická specifikace položky odpovídá příslušné cenové soustavě
P | 25 | 288321 |  | TRYSKOVÁ INJEKTÁŽ D SLOUPU DO 800MM DL VRTU DO 6M NA POVRCHU | M3 | 37.5 | 0 | 0 |  |  | 0 | 0 | 2019_OTSKP | 0 | 2
PP
VV |  |  |  | 1: viz příloha 109, trysková injektáž sloupy průměru 700 mm, spotřeba 150 l/m; 250*150/1000
Technická specifikace položky odpovídá příslušné cenové soustavě
P | 26 | 28994 |  | OPLÁŠTĚNÍ (ZPEVNĚNÍ) Z OCELOVÝCH SÍTÍ (A MŘÍŽOVIN) | M2 | 630 | 0 | 0 |  |  | 0 | 0 | 2019_OTSKP | 0 | 2
PP
VV |  |  |  | 1: viz příloha 501, sanace svahových kuželů opěr 2: ocelová ochranná síť, šířka 3,0 m, včetně proplétaných lan; 210*3,0
Technická specifikace položky odpovídá příslušné cenové soustavě
SD |  | 30 |  | Svislé konstrukce |  |  |  |  | 0 | 0 | 0 | 0
P | 27 | 317325 |  | ŘÍMSY ZE ŽELEZOBETONU DO C30/37 | M3 | 28.57 | 0 | 0 |  |  | 0 | 0 | 2019_OTSKP | 0 | 2
PP
VV |  |  |  | 1: viz příloha 202, beton římsových zídek C30/37, vč. 1 x ALP + 2 x ALN (SVI 3) 2: římsové zídky O1; 14,41 3: římsové zídky O2; 14,16
Technická specifikace položky odpovídá příslušné cenové soustavě
P | 28 | 317365 |  | VÝZTUŽ ŘÍMS Z OCELI 10505, B500B | T | 4.904 | 0 | 0 |  |  | 0 | 0 | 2019_OTSKP | 0 | 2
PP
VV |  |  |  | 1: viz příloha 205.1, výztuž římsové zídky O1; 2,38803 2: viz příloha 205.2, výztuž římsové zídky O2; 2,51547
Technická specifikace položky odpovídá příslušné cenové soustavě
P | 29 | 333215 |  | PŘEZDĚNÍ OPĚR A KŘÍDEL Z KAMENNÉHO ZDIVA | M3 | 4.64 | 0 | 0 |  |  | 0 | 0 | 2019_OTSKP | 0 | 2
PP
VV |  |  |  | 1: viz příloha 103, přezdění stávajících konstrukcí; 4,64
Technická specifikace položky odpovídá příslušné cenové soustavě
P | 30 | 333221 |  | OBKLAD MOSTNÍCH OPĚR A KŘÍDEL KVÁDROVÝ A ŘÁDKOVÝ | M3 | 6.69 | 0 | 0 |  |  | 0 | 0 | 2019_OTSKP | 0 | 2
PP
VV |  |  |  | 1: viz příloha 102, dozdění stávajících konstrukcí; 6,69
Technická specifikace položky odpovídá příslušné cenové soustavě
P | 31 | 333325 |  | MOSTNÍ OPĚRY A KŘÍDLA ZE ŽELEZOVÉHO BETONU DO C30/37 | M3 | 87 | 0 | 0 |  |  | 0 | 0 | 2019_OTSKP | 0 | 2
PP
VV |  |  |  | 1: viz příloha 203.1 až 203.3, beton úložných prahů C30/37; 87
Technická specifikace položky odpovídá příslušné cenové soustavě
P | 32 | 333365 |  | VÝZTUŽ MOSTNÍCH OPĚR A KŘÍDEL Z OCELI 10505, B500B | T | 26.655 | 0 | 0 |  |  | 0 | 0 | 2019_OTSKP | 0 | 2
PP
VV |  |  |  | 1: viz příloha 206.1 až 206.3, výztuž úložných prahů; 2,96276+5,13993*4+3,13295
Technická specifikace položky odpovídá příslušné cenové soustavě
P | 33 | 348173 |  | ZÁBRADLÍ Z DÍLCŮ KOVOVÝCH ŽÁROVĚ ZINK PONOREM S NÁTĚREM | KG | 2572 | 0 | 0 |  |  | 0 | 0 | 2019_OTSKP | 0 | 2
PP
VV |  |  |  | 1: viz příloha 012 - výkaz oceli 2: zábradlí na opěrách včetně PKO, kotvení a podlití sloupků polymerbetonem; 2572,0
Technická specifikace položky odpovídá příslušné cenové soustavě
P | 77 | R311373 |  | LANOVÝ SYSTÉM SANACE SVAHOVÉHO KUŽELE - DIAGONÁLNÍ LANO | M | 254 | 0 | 0 |  |  | 0 | 0 | R 209 | 0 | 2
PP
VV |  |  |  | 1: viz příloha 501; 254
- dodání předpínací výztuže, kotev, spojek a dalšího potřebného materiálu v požadované kvalitě pro zavedení předpětí, včetně nutného prodloužení pro zakotvení, - uložení v požadovaném tvaru a prostoru, případně protažení výztuže kabelovými kanálky včetně zřízení kabelových podpor v dostatečném množství, upevnění výztuže s požadovaným zajištěním polohy a krytí betonem, - osazení kotev, spojek a dalšího potřebného materiálu, - předepnutí výztuže vč. veškerého nutného předpínacího zařízení, i po etapách dle požadovaného postupu a její ukotvení, vyhotovení všech požadovaných dokladů a protokolů a provedení všech požadovaných kontrol, - zřízení kabelových kanálků, případně kabelových trub, vč. odvzdušňovacích a injektážních trubiček, čištění, utěsnění a injektáž kanálků nebo trub včetně dodání injektážní hmoty dle projektu a obetonování kotev, - ochrana výztuže do doby jejího zabetonování, nebo zainjektování, - vodivé propojení výztuže, která je součástí ochrany konstrukce proti vlivům bludných proudů, vyvedení do měřících skříní nebo míst., osazení měřících skříní nebo míst pro měření bludných proudů - povrchovou antikorozní úpravu výztuže, - separaci výztuže,
SD |  | 40 |  | Vodorovné konstrukce |  |  |  |  | 0 | 0 | 0 | 0
P | 34 | 420325 |  | PŘECHODOVÉ DESKY MOSTNÍCH OPĚR ZE ŽELEZOBETONU C30/37 | M3 | 69.55 | 0 | 0 |  |  | 0 | 0 | 2019_OTSKP | 0 | 2
PP
VV |  |  |  | 1: viz příloha 201.1 a 201.2, beton přechodových desek C30/37 2: přechodová deska O1; 43-8,66 3: přechodová deska O2; 44-8,79
Technická specifikace položky odpovídá příslušné cenové soustavě
P | 35 | 420365 |  | VÝZTUŽ PŘECHODOVÝCH DESEK MOSTNÍCH OPĚR Z OCELI 10505, B500B | T | 11.415 | 0 | 0 |  |  | 0 | 0 | 2019_OTSKP | 0 | 2
PP
VV |  |  |  | 1: viz příloha 204.1, výztuž přechodové desky O1; 5,66217 2: viz příloha 204.2, výztuž přechodové desky O2; 5,75270
Technická specifikace položky odpovídá příslušné cenové soustavě
P | 36 | 42842 |  | MOSTNÍ LOŽISKA Z OCELI (OCELOLITINY) PRO ZATÍŽ DO 2,5MN | KUS | 20 | 0 | 0 |  |  | 0 | 0 | 2019_OTSKP | 0 | 2
PP
VV |  |  |  | 1: montážní ložiska; 20
Technická specifikace položky odpovídá příslušné cenové soustavě
P | 37 | 428731 |  | KALOTOVÉ LOŽISKO PRO ZATÍŽ. DO 5MN, VŠESMĚRNÉ | KUS | 5 | 0 | 0 |  |  | 0 | 0 | 2019_OTSKP | 0 | 2
PP
VV |  |  |  | 1: viz příloha 308, ložiska všesměrně pohyblivá 3,5 MN 2: L3, L7, L11, L15, L19; 5
Technická specifikace položky odpovídá příslušné cenové soustavě
P | 38 | 428732 |  | KALOTOVÉ LOŽISKO PRO ZATÍŽ. DO 5MN, JEDNOSMĚRNÉ | KUS | 10 | 0 | 0 |  |  | 0 | 0 | 2019_OTSKP | 0 | 2
PP
VV |  |  |  | 1: viz příloha 308, ložiska příčně pohyblivá 3,5 MN 2: L1, L5, L9, L13, L17; 5 3: viz příloha 308, ložiska podélně pohyblivá 3,5 MN 4: L4, L8, L12, L16, L20; 5
Technická specifikace položky odpovídá příslušné cenové soustavě
P | 39 | 428733 |  | KALOTOVÉ LOŽISKO PRO ZATÍŽ. DO 5MN, PEVNÉ | KUS | 5 | 0 | 0 |  |  | 0 | 0 | 2019_OTSKP | 0 | 2
PP
VV |  |  |  | 1: viz příloha 308, ložiska pevná 3,5 MN 2: L2, L6, L10, L14, L18; 5
Technická specifikace položky odpovídá příslušné cenové soustavě
P | 40 | 451311 |  | PODKL A VÝPLŇ VRSTVY Z PROST BET DO C8/10 | M3 | 28.37 | 0 | 0 |  |  | 0 | 0 | 2019_OTSKP | 0 | 2
PP
VV |  |  |  | 1: viz příloha 202, podkladní beton římsových zídek C8/10 2: římsové zídky O1; 5,23 3: římsové zídky O2; 5,74 4: viz příloha 502, podkladní beton C8/10; 17,4
Technická specifikace položky odpovídá příslušné cenové soustavě
P | 41 | 451314 |  | PODKLADNÍ A VÝPLŇOVÉ VRSTVY Z PROSTÉHO BETONU C25/30 | M3 | 124.58 | 0 | 0 |  |  | 0 | 0 | 2019_OTSKP | 0 | 2
PP
VV |  |  |  | 1: viz příloha 201.1 a 201.2, výplňový beton přechodových desek C25/30 2: přechodová deska O1; 8,66 3: přechodová deska O2; 8,79 4: viz příloha 502, podkladní beton kamenné dlažby C25/30; 103,77 5: viz příloha 502, podkladní beton pod drenáž C25/30; 3,36
Technická specifikace položky odpovídá příslušné cenové soustavě
P | 42 | 45734 |  | VYROVNÁVACÍ A SPÁD BETON ZVLÁŠTNÍ (PLASTBETON) | M3 | 4.578 | 0 | 0 |  |  | 0 | 0 | 2019_OTSKP | 0 | 2
PP
VV |  |  |  | 1: zakrytí kabelovodů 2: poklop z plastbetonu; 0,043 3: viz příloha 402, TAB.2 4: podlití kabelových žlabů; 0,0019 5: viz příloha 404, TAB.2 6: podlití přechodových desek; 0,02 7: viz příloha 405, TAB.3 8: podlití úložných desek kol. podpor; 0,1126 9: viz příloha 203.1 až 203.3, podlití polymermaltou 10: podložiskové bločky a kapsy montážních ložisek; 4,4
Technická specifikace položky odpovídá příslušné cenové soustavě
P | 43 | 46452 |  | POHOZ DNA A SVAHŮ Z KAMENIVA DRCENÉHO | M3 | 14.087 | 0 | 0 |  |  | 0 | 0 | 2019_OTSKP | 0 | 2
PP
VV |  |  |  | 1: viz příloha 501, štěrkodrť 0/8 (20 kg/m2); 25356/1800
Technická specifikace položky odpovídá příslušné cenové soustavě
P | 44 | 465512 |  | DLAŽBY Z LOMOVÉHO KAMENE NA MC | M3 | 32.2 | 0 | 0 |  |  | 0 | 0 | 2019_OTSKP | 0 | 2
PP
VV |  |  |  | 1: viz příloha 502, kamenná dlažba; 32,2
Technická specifikace položky odpovídá příslušné cenové soustavě
P | 78 | R423001-209 |  | Nosná konstrukce žel. mostu, ocelová příhradová s horní mostovkou, dodávka, vč. dopravy | T | 511.405 | 0 | 0 |  |  | 0 | 0 | R 209 | 0 | 2
PP
VV |  |  |  | 1: viz příloha 012 - výkaz oceli 2: 5 x (hlavní NK + konzoly); 511,405
– zpracování a odsouhlasení dokumentace zhotovitele, včetně technologických předpisů, - dodávka materiálů specifikované kvality, včetně požadovaných certifikátů a zkoušek, - dodávka spojovacího materiálu specifikované kvality, včetně požadovaných certifikátů a zkoušek, - úprava materiálů před výrobou (oprava vad, lehké otryskání), - výroba konstrukce (včetně zajištění veškerých pomůcek, přípravků a prostředků pro výrobu), - dílenská předmontáž, - provedení všech dílenských styků, osazeníspřahovacích trnů, ve specifikované kvalitě, včetně požadovaných zkoušek, - podpěrné konstrukce a lešení všech druhů pro výrobu konstrukce a její uložení na meziskládkách, - dílenská přejímka, včetně montážní sestavy konstrukce a zajištění požadovaných dokladů, - doprava montážních dílců v celé trase z výrobny na staveniště, včetně veškeré manipulace s montážními dílci (naložení, složení, příp. překládání), - činnost a přeprava veškerých jeřábů, potřebných pro manipulaci s montážními dílci během jejich přepravy - zřízení potřebných manipulačních ploch vč. jejich následného odstranění "
P | 79 | R423002-209 |  | Nosná konstrukce žel. mostu, ocelová příhradová s horní mostovkou, montáž, osazení | T | 511.405 | 0 | 0 |  |  | 0 | 0 | R 209 | 0 | 2
PP
VV |  |  |  | 1: viz příloha 012 - výkaz oceli 2: 5 x (hlavní NK + konzoly); 511,405
– zpracování a odsouhlasení dokumentace zhotovitele, včetně technologických předpisů, - dodávka spojovacího materiálu specifikované kvality, včetně požadovaných certifikátů a zkoušek, - veškeré konstrukce a přípravky pro podepření montážních dílců na montážní ploše, - lešení a plošiny pro provádění montáže, zřízení potřebných manipulačních ploch vč. jejich následného odstranění - manipulace s montážními dílci na montážní ploše, včetně činnosti odpovídajícího jeřábu, - podepření montážních dílců na montážní ploše, rektifikace polohy, - úprava montážních dílců před provedením montážních styků - provedení všech montážních styků ve specifikované kvalitě, včetně požadovaných zkoušek, - montážní přejímka, včetně zaměření geometrie konstrukce a zajištění požadovaných dokladů, - osazení ložisek, - osazení nosné konstrukce do mostního otvoru těžkými autojeřáby, specifikovanými v projektu, včetně závěsných zařízení, - poděrné skruže pro sestavení nosné konstrukce, - provizorní podepření nosné konstrukce na úložných prazích, usazení do definitvní polohy včetně zaměření ,
SD |  | 50 |  | Komunikace |  |  |  |  | 0 | 0 | 0 | 0
P | 45 | 575C41 |  | LITÝ ASFALT MA IV (OCHRANA MOSTNÍ IZOLACE) 8 TL. 35MM | M2 | 90.4 | 0 | 0 |  |  | 0 | 0 | 2019_OTSKP | 0 | 2
PP
VV |  |  |  | 1: viz příloha 010, SVI 1; 90,4
Technická specifikace položky odpovídá příslušné cenové soustavě
SD |  | 60 |  | Úpravy povrchu |  |  |  |  | 0 | 0 | 0 | 0
P | 46 | 62745 |  | SPÁROVÁNÍ STARÉHO ZDIVA CEMENTOVOU MALTOU | M2 | 2286.79 | 0 | 0 |  |  | 0 | 0 | 2019_OTSKP | 0 | 2
PP
VV |  |  |  | 1: viz příloha 109 2: O1+P1; 260,56 3: P2; 171,95 4: P3; 481,71 5: P4; 592,55 6: P5; 478,43 7: P6+O2; 301,59
Technická specifikace položky odpovídá příslušné cenové soustavě
SD |  | 711 |  | Izolace proti vodě |  |  |  |  | 0 | 0 | 0 | 0
P | 80 | R711001-2091 |  | IZOLACE SVI 1 | M2 | 190.4 | 0 | 0 |  |  | 0 | 0 | R 209 | 0 | 2
PP
VV |  |  |  | 1: viz příloha 010, SVI 1; 190,4
– položka je vytvořena vložením do řady 711 a respektuje preambule řady 7 a 711 (výpočet izolovaných ploch apod.) – příprava pracoviště, přenášení potřebného materiálu a prostředků v rámci pracoviště – kontrola připravenosti povrchu pro aplikaci SVI – příprava materiálu a pomůcek – vlastní provedení izolační vrstvy, včetně provedení všech spojů a detailů (rohy, kouty, hrany, úžlabí, dilatační a jiné spáry, ukončení) – očištění pomůcek, likvidace obalů a odpadů, úklid pracoviště po práci – výrobní dokumentaci (včetně technologického předpisu) zpracovanou v souladu se zadávací dokumentací - dodání izolačního a těsnícího materiálu (nátěry, nástřiky, pásy, desky, fólie, rohože, tmely, zálivky a pod.) včetně množství potřebného pro přesahy a pro prostřih, spojovací a kotvící materiál (např. dráty, trny, svary), podkladní a upevňovací materiál (např. rošty, lišty), krycí a ochranné vrstvy (oplechování, bandáže, nátěry, posyp, geotextilie, další pásy nebo fólie, polystyreny a pod.). Položky nezahrnují ochranné vrstvy nebo konstrukce, které se zařazují do jiných stavebních dílů, např. ochranné betonové vrstvy, cihelné přizdívky, obetonování, asfaltové vrstvy, kamenné rovnaniny a pod., *) - očištění a ošetření podkladu (přípravné vrstvy), zadávací dokumentace může zahrnout i případné vyspravení - zřízení izolace jako kompletního povlaku, případně komplet. soustavy nebo systému podle příslušného technolog. předpisu, včet. adhézního nátěru, speciální úpravy povrchu izolované konstrukce a případné expanzní vložky - zřízení izolace i jednotlivých vrstev po etapách, včetně pracovních spár a spojů - u izolace pod římsou je zahrnuta izolační vložka - úprava u okrajů, rohů, hran, dilatačních i pracovních spojů, kotev, obrubníků, dilatačních zařízení, odvodnění, otvorů, neizolovaných míst a pod. - zajištění odvodnění povrchu izolace, včetně odvodnění nejnižších míst, pokud dokumentace pro zadání stavby nestanoví jinak - zřízení okapních, rohových, koutových, lemujících a dilatačních plechů (včetně případného připevnění), jsou-li požadovány a není-li pro ně stanovena samostatná položka - ochrana izolace do doby zřízení definitivní ochranné vrstvy nebo konstrukce - úprava, očištění a ošetření prostoru kolem izolace - provedení požadovaných zkoušek dle TKP, TNŽ 73 6280 a zadávací dokumentace skladba: 1) PŘÍPRAVNÁ VRSTVA - PENETRAČNĚ ADHEZNÍ NÁTĚR, NÍZKOVISKÓZNÍ EPOXIDOVÁ PRYSKYŘICE, CCA 600 g/m2 2) VODOTĚSNÁ VRSTVA - IZOLACE PROTI STÉKAJÍCÍ VODĚ Z MODIFIKOVANÉHO ASFALTU, PLNOPLOŠNĚ SPOJENÁ S PODKLADEM, 3) OCHRANNÁ VRSTVA - TVRDÁ, LITÝ ASFALT *) - není součástí této R-položky
P | 81 | R711001-2092 |  | IZOLACE SVI 2 | M2 | 51.2 | 0 | 0 |  |  | 0 | 0 | R 209 | 0 | 2
PP
VV |  |  |  | 1: viz příloha 010, SVI 2; 51,2
– položka je vytvořena vložením do řady 711 a respektuje preambule řady 7 a 711 (výpočet izolovaných ploch apod.) – příprava pracoviště, přenášení potřebného materiálu a prostředků v rámci pracoviště – kontrola připravenosti povrchu pro aplikaci SVI – příprava materiálu a pomůcek – vlastní provedení izolační vrstvy, včetně provedení všech spojů a detailů (rohy, kouty, hrany, úžlabí, dilatační a jiné spáry, ukončení) – očištění pomůcek, likvidace obalů a odpadů, úklid pracoviště po práci – výrobní dokumentaci (včetně technologického předpisu) zpracovanou v souladu se zadávací dokumentací - dodání izolačního a těsnícího materiálu (nátěry, nástřiky, pásy, desky, fólie, rohože, tmely, zálivky a pod.) včetně množství potřebného pro přesahy a pro prostřih, spojovací a kotvící materiál (např. dráty, trny, svary), podkladní a upevňovací materiál (např. rošty, lišty), krycí a ochranné vrstvy (oplechování, bandáže, nátěry, posyp, geotextilie, další pásy nebo fólie, polystyreny a pod.). Položky nezahrnují ochranné vrstvy nebo konstrukce, které se zařazují do jiných stavebních dílů, např. ochranné betonové vrstvy, cihelné přizdívky, obetonování, asfaltové vrstvy, kamenné rovnaniny a pod., *) - očištění a ošetření podkladu (přípravné vrstvy), zadávací dokumentace může zahrnout i případné vyspravení - zřízení izolace jako kompletního povlaku, případně komplet. soustavy nebo systému podle příslušného technolog. předpisu, včet. adhézního nátěru, speciální úpravy povrchu izolované konstrukce a případné expanzní vložky - zřízení izolace i jednotlivých vrstev po etapách, včetně pracovních spár a spojů - u izolace pod římsou je zahrnuta izolační vložka - úprava u okrajů, rohů, hran, dilatačních i pracovních spojů, kotev, obrubníků, dilatačních zařízení, odvodnění, otvorů, neizolovaných míst a pod. - zajištění odvodnění povrchu izolace, včetně odvodnění nejnižších míst, pokud dokumentace pro zadání stavby nestanoví jinak - zřízení okapních, rohových, koutových, lemujících a dilatačních plechů (včetně případného připevnění), jsou-li požadovány a není-li pro ně stanovena samostatná položka - ochrana izolace do doby zřízení definitivní ochranné vrstvy nebo konstrukce - úprava, očištění a ošetření prostoru kolem izolace - provedení požadovaných zkoušek dle TKP, TNŽ 73 6280 a zadávací dokumentace skladba: 1) PŘÍPRAVNÁ VRSTVA - PENETRAČNĚ ADHEZNÍ NÁTĚR, NÍZKOVISKÓZNÍ EPOXIDOVÁ PRYSKYŘICE, CCA 600 g/m2 2) VODOTĚSNÁ VRSTVA - IZOLACE PROTI STÉKAJÍCÍ VODĚ Z MODIFIKOVANÉHO ASFALTU, PLNOPLOŠNĚ SPOJENÁ S PODKLADEM 2) OCHRANNÁ VRSTVA - MĚKKÁ, NETKANÁ GEOTEXTILIE (DLE SYSTÉMU SVI)
SD |  | 783 |  | Nátěry |  |  |  |  | 0 | 0 | 0 | 0
P | 47 | 78312 |  | PROTIKOROZ OCHRANA OCEL KONSTR NÁTĚREM VÍCEVRST | M2 | 6809 | 0 | 0 |  |  | 0 | 0 | 2019_OTSKP | 0 | 2
PP
VV |  |  |  | 1: viz příloha 012 - výkaz oceli 2: 5 x hlavní NK, TYP A; 5047 3: 5 x konzoly, TYP D; 1762
Technická specifikace položky odpovídá příslušné cenové soustavě
P | 48 | 78314 |  | PROTIKOROZ OCHRANA OCEL KONSTR NÁSTŘIKEM METALIZACÍ | M2 | 5047 | 0 | 0 |  |  | 0 | 0 | 2019_OTSKP | 0 | 2
PP
VV |  |  |  | 1: viz příloha 012 - výkaz oceli, příprava povrchu podkladu viz příloha 009 -projekt PKO 2: 5 x hlavní NK, TYP A; 5047
Technická specifikace položky odpovídá příslušné cenové soustavě
P | 49 | 78315 |  | PROTIKOROZ OCHRANA OCEL KONSTR ŽÁR ZINKOVÁNÍM PONOREM | M2 | 1762 | 0 | 0 |  |  | 0 | 0 | 2019_OTSKP | 0 | 2
PP
VV |  |  |  | 1: viz příloha 012 - výkaz oceli 2: 5 x konzoly, TYP D; 1762
Technická specifikace položky odpovídá příslušné cenové soustavě
SD |  | 80 |  | Trubní vedení |  |  |  |  | 0 | 0 | 0 | 0
P | 50 | 87533 |  | POTRUBÍ DREN Z TRUB PLAST DN DO 150MM | M | 8.6 | 0 | 0 |  |  | 0 | 0 | 2019_OTSKP | 0 | 2
PP
VV |  |  |  | 1: viz příloha 502, drenážní trubka DN 150 mm - plná; 8,6
Technická specifikace položky odpovídá příslušné cenové soustavě
P | 51 | 875332 |  | POTRUBÍ DREN Z TRUB PLAST DN DO 150MM DĚROVANÝCH | M | 12 | 0 | 0 |  |  | 0 | 0 | 2019_OTSKP | 0 | 2
PP
VV |  |  |  | 1: viz příloha 502, drenážní trubka DN 150 mm - 2/3 děrování; 12
Technická specifikace položky odpovídá příslušné cenové soustavě
SD |  | 90 |  | Ostatní konstrukce a práce |  |  |  |  | 0 | 0 | 0 | 0
P | 52 | 91345 |  | NIVELAČNÍ ZNAČKY KOVOVÉ | KUS | 12 | 0 | 0 |  |  | 0 | 0 | 2019_OTSKP | 0 | 2
PP
VV |  |  |  | 1: 6*2
Technická specifikace položky odpovídá příslušné cenové soustavě
P | 53 | 91916 |  | ŘEZÁNÍ KAMENNÝCH KONSTRUKCÍ | M2 | 16.66 | 0 | 0 |  |  | 0 | 0 | 2019_OTSKP | 0 | 2
PP
VV |  |  |  | 1: viz příloha 109; 16,66
Technická specifikace položky odpovídá příslušné cenové soustavě
P | 54 | 931182 |  | VÝPLŇ DILATAČNÍCH SPAR Z POLYSTYRENU TL 20MM | M2 | 6 | 0 | 0 |  |  | 0 | 0 | 2019_OTSKP | 0 | 2
PP
VV |  |  |  | 1: viz příloha 010; 6
Technická specifikace položky odpovídá příslušné cenové soustavě
P | 55 | 931231 |  | VÝPLŇ DILATAČNÍCH SPAR Z PRYŽOVÝCH PÁSŮ ŠÍŘKY DO 200MM HLADKÝCH | M | 14.8 | 0 | 0 |  |  | 0 | 0 | 2019_OTSKP | 0 | 2
PP
VV |  |  |  | 1: pás se 4 kotvama; 14,8
Technická specifikace položky odpovídá příslušné cenové soustavě
P | 56 | 931335 |  | TĚSNĚNÍ DILATAČNÍCH SPAR POLYURETANOVÝM TMELEM PRŮŘEZU DO 600MM2 | M | 9.2 | 0 | 0 |  |  | 0 | 0 | 2019_OTSKP | 0 | 2
PP
VV |  |  |  | 1: viz příloha 010, trvale elastický tmel; 9,2
Technická specifikace položky odpovídá příslušné cenové soustavě
P | 57 | 931336 |  | TĚSNĚNÍ DILATAČNÍCH SPAR POLYURETANOVÝM TMELEM PRŮŘEZU DO 800MM2 | M | 14.8 | 0 | 0 |  |  | 0 | 0 | 2019_OTSKP | 0 | 2
PP
VV |  |  |  | 1: viz příloha 010, trvale elastický tmel; 14,8
Technická specifikace položky odpovídá příslušné cenové soustavě
P | 58 | 93135 |  | TĚSNĚNÍ DILATAČ SPAR PRYŽ PÁSKOU NEBO KRUH PROFILEM | M | 9.2 | 0 | 0 |  |  | 0 | 0 | 2019_OTSKP | 0 | 2
PP
VV |  |  |  | 1: viz příloha 010, těsnící profil z elastomeru průměru 35 mm; 9,2
Technická specifikace položky odpovídá příslušné cenové soustavě
P | 59 | 93261 |  | POCHOZÍ ROŠT Z KOMPOZITU | M2 | 657.362 | 0 | 0 |  |  | 0 | 0 | 2019_OTSKP | 0 | 2
PP
VV |  |  |  | 1: viz příloha 403, výkaz materiálu podlahy; 129,72 2: viz příloha 404, TAB1, výkaz panelů služebního chodníku; 386,09 3: viz příloha 405, TAB2, výkaz panelů středové lávky; 140,7 4: viz příloha 405, TAB4, výkaz přechodových desek z kompozitu; 0,852
Technická specifikace položky odpovídá příslušné cenové soustavě
P | 60 | 93311 |  | ZATĚŽOVACÍ ZKOUŠKA MOSTU STATICKÁ 1. POLE DO 300M2 | KUS | 1 | 0 | 0 |  |  | 0 | 0 | 2019_OTSKP | 0 | 2
PP
VV
Technická specifikace položky odpovídá příslušné cenové soustavě
P | 61 | 93315 |  | ZATĚŽOVACÍ ZKOUŠKA MOSTU STATICKÁ 2. A DALŠÍ POLE DO 300M2 | KUS | 4 | 0 | 0 |  |  | 0 | 0 | 2019_OTSKP | 0 | 2
PP
VV
Technická specifikace položky odpovídá příslušné cenové soustavě
P | 62 | 93650 |  | DROBNÉ DOPLŇK KONSTR KOVOVÉ | KG | 50829 | 0 | 0 |  |  | 0 | 0 | 2019_OTSKP | 0 | 2
PP
VV |  |  |  | 1: viz příloha 012 - výkaz oceli 2: mostní vybavení, včetně PKO, typ A a typ D 3: čelní desky na závěrných zdech; 570 4: vybavení přechodové desky; 160 5: kabelové trasy (bez nerezových šroubů); 10189-159 6: revizní lávka; 24121 7: pojistné úhelníky; 15948
Technická specifikace položky odpovídá příslušné cenové soustavě
P | 63 | 936501 |  | DROBNÉ DOPLŇK KONSTR KOVOVÉ NEREZ | KG | 912.308 | 0 | 0 |  |  | 0 | 0 | 2019_OTSKP | 0 | 2
PP
VV |  |  |  | 1: viz příloha 203.1 až 203.3, kotevní pouzdra - nerez 2: M16, 12 ks; 14,4 3: M30, 64 ks; 256,0 4: viz příloha 203.1 až 203.3, jiskřiště do pouzdra M16 - nerez; 9,0 5: viz příloha 010, lišta včetně kotevního materiálu a tmelení - nerez 40x4 mm; (11,16+48+20)*1,3 6: viz příloha 012 - výkaz oceli 7: mostní vybavení - nerez 8: kabelové trasy (pouze šrouby; 159 9: služební chodník; 371
Technická specifikace položky odpovídá příslušné cenové soustavě
P | 64 | 93832 |  | OČIŠTĚNÍ DLAŽEB OD VEGETACE | M2 | 1267.82 | 0 | 0 |  |  | 0 | 0 | 2019_OTSKP | 0 | 2
PP
VV |  |  |  | 1: viz příloha 501, očištění (do hloubky cca 100 mm); 1267,82
Technická specifikace položky odpovídá příslušné cenové soustavě
P | 65 | 938441 |  | OČIŠTĚNÍ ZDIVA OTRYSKÁNÍM TLAKOVOU VODOU DO 200 BARŮ | M2 | 2286.79 | 0 | 0 |  |  | 0 | 0 | 2019_OTSKP | 0 | 2
PP
VV |  |  |  | 1: mytí horkou vodou (60-80 stupňů C, 100-160 bar). 2: viz příloha 109 3: O1+P1; 260,56 4: P2; 171,95 5: P3; 481,71 6: P4; 592,55 7: P5; 478,43 8: P6+O2; 301,59
Technická specifikace položky odpovídá příslušné cenové soustavě
P | 66 | 938443 |  | OČIŠTĚNÍ ZDIVA OTRYSKÁNÍM TLAKOVOU VODOU DO 1000 BARŮ | M2 | 2286.79 | 0 | 0 |  |  | 0 | 0 | 2019_OTSKP | 0 | 2
PP
VV |  |  |  | 1: viz příloha 109 2: O1+P1; 260,56 3: P2; 171,95 4: P3; 481,71 5: P4; 592,55 6: P5; 478,43 7: P6+O2; 301,59
Technická specifikace položky odpovídá příslušné cenové soustavě
P | 67 | 938452 |  | OČIŠTĚNÍ ZDIVA OTRYSKÁNÍM NA SUCHO KŘEMIČ PÍSKEM | M2 | 2286.79 | 0 | 0 |  |  | 0 | 0 | 2019_OTSKP | 0 | 2
PP
VV |  |  |  | 1: viz příloha 109, provádí se současně s tlakovou vodou do 1000 barů 2: O1+P1; 260,56 3: P2; 171,95 4: P3; 481,71 5: P4; 592,55 6: P5; 478,43 7: P6+O2; 301,59
Technická specifikace položky odpovídá příslušné cenové soustavě
P | 68 | 938654 |  | OČIŠTĚNÍ OCEL KONSTR OTRYSKÁNÍM NA SUCHO KOVOVOU DRTÍ | M2 | 2878 | 0 | 0 |  |  | 0 | 0 | 2019_OTSKP | 0 | 2
PP
VV |  |  |  | 1: viz příloha 012 - výkaz oceli 2: 5 x hlavní NK, TYP X; 2878
Technická specifikace položky odpovídá příslušné cenové soustavě
P | 82 | R93115-209 |  | VÝPLŇ SPAR Z ELEKTROIZOLAČNÍCH DESEK TL DO 10 MM | M2 | 7.452 | 0 | 0 |  |  | 0 | 0 | R 209 | 0 | 2
PP
VV |  |  |  | 1: viz příloha 405, TAB.5, výkaz elektroizolačních desek PÚ; 0,324 2: viz příloha 405, TAB.1, výkaz pružných podloček PÚ; 7,128
položka zahrnuje dodávku a osazení předepsaného materiálu, očištění ploch spáry před úpravou, očištění okolí spáry po úpravě
P | 83 | R931233 |  | Vložka ochranné vrstvy - geosyntetikum š.0,6m | M2 | 6.7 | 0 | 0 |  |  | 0 | 0 | R 209 | 0 | 2
PP
VV |  |  |  | 1: viz příloha 010, SVI 1; 6,7
výztuž vrstev LA nad pracovními, smršťovacími a dilatačními spárami. Popisy prací zahrnují veškerý materiál vč technologických přesahů dle přílohy 1.1 - Technická zpráva a 1.10 - Schéma systému vodotěné izolace, výrobky a polotovary, dodávku a montáž včetně mimostaveništní a vnitrostaveništní dopravy (rovněž přesuny), včetně naložení a složení, případně s uložením.
P | 84 | R93650 |  | LETOPOČET - vlysem do betonu | KUS | 2 | 0 | 0 |  |  | 0 | 0 | R 209 | 0 | 2
PP
VV
- dílenská dokumentace, včetně technologického předpisu spojování, - dodání materiálu v požadované kvalitě a výroba konstrukce i dílenská (včetně pomůcek, přípravků a prostředků pro výrobu) bez ohledu na náročnost a její hmotnost, dílenská montáž, - dodání spojovacího materiálu, - zřízení montážních a dilatačních spojů, spar, včetně potřebných úprav, vložek, opracování, očištění a ošetření, - podpěr. konstr. a lešení všech druhů pro montáž konstrukcí i doplňkových, včetně požadovaných otvorů, ochranných a bezpečnostních opatření a základů pro tyto konstrukce a lešení, - jakákoliv doprava a manipulace dílců a montážních sestav, včetně dopravy konstrukce z výrobny na stavbu, - montáž konstrukce na staveništi, včetně montážních prostředků a pomůcek a zednických výpomocí, - montážní dokumentace včetně technologického předpisu montáže, - výplň, těsnění a tmelení spar a spojů, - čištění konstrukce a odstranění všech vrubů (vrypy, otlačeniny a pod.), - veškeré druhy opracování povrchů, včetně úprav pod nátěry a pod izolaci, - veškeré druhy dílenských základů a základních nátěrů a povlaků, - všechny druhy ocelového kotvení, - dílenskou přejímku a montážní prohlídku, včetně požadovaných dokladů, - zřízení kotevních otvorů nebo jam, nejsou-li částí jiné konstrukce, jejich úpravy, očištění a ošetření, - osazení kotvení nebo přímo částí konstrukce do podpůrné konstrukce nebo do zeminy, - výplň kotevních otvorů (příp. podlití patních desek) maltou, betonem nebo jinou speciální hmotou, vyplnění jam zeminou, - ošetření kotevní oblasti proti vzniku trhlin, vlivu povětrnosti a pod., - osazení nivelačních značek, včetně jejich zaměření, označení znakem výrobce a vyznačení letopočtu. Dokumentace pro zadání stavby může dále předepsat že cena položky ještě obsahuje například: - veškeré druhy protikorozní ochrany a nátěry konstrukcí, - žárové zinkování ponorem nebo žárové stříkání (metalizace) kovem, - zvláštní spojovací prostředky, rozebíratelnost konstrukce, - osazení měřících zařízení a úpravy pro ně - ochranná opatření před účinky bludných proudů - ochranu před přepětím.
P | 85 | R94390 |  | PROSTOROVÉ PRACOVNÍ LEŠENÍ PŘES 3 KPA - doprava, montáž, demontáž a pronájem - včetně zakrytí plachtami proti odletu prachu | KPL | 1 | 0 | 0 |  |  | 0 | 0 | R 209 | 0 | 2
PP
VV |  |  |  | 1: těžké pracovní lešení pro sanaci spodní stavby a klenbových konstrukcí; 1
Položka zahrnuje dovoz, montáž, údržbu, opotřebení (nájemné), demontáž, konzervaci, odvoz.
SD |  | 96 |  | Bourání a demontáže |  |  |  |  | 0 | 0 | 0 | 0
P | 69 | 96612A |  | BOURÁNÍ KONSTRUKCÍ Z KAMENE NA SUCHO - BEZ DOPRAVY | M3 | 8 | 0 | 0 |  |  | 0 | 0 | 2019_OTSKP | 0 | 2
PP
VV |  |  |  | 1: bourání gabionů; 8
Technická specifikace položky odpovídá příslušné cenové soustavě
P | 70 | 96612B |  | BOURÁNÍ KONSTRUKCÍ Z KAMENE NA SUCHO - DOPRAVA | tkm | 600 | 0 | 0 |  |  | 0 | 0 | 2019_OTSKP | 0 | 2
PP
VV |  |  |  | 1: do 30 km; 8*2,5*30
Technická specifikace položky odpovídá příslušné cenové soustavě
P | 71 | 96613A |  | BOURÁNÍ KONSTRUKCÍ Z KAMENE NA MC - BEZ DOPRAVY | M3 | 114.5 | 0 | 0 |  |  | 0 | 0 | 2019_OTSKP | 0 | 2
PP
VV |  |  |  | 1: viz příloha 102, bourání opěr 2: kamenné zdivo; 81,72-1,32 3: viz příloha 103, bourání pilířů 4: kamenné zdivo; 34,1
Technická specifikace položky odpovídá příslušné cenové soustavě
P | 72 | 96613B |  | BOURÁNÍ KONSTRUKCÍ Z KAMENE NA MC - DOPRAVA | tkm | 8587.5 | 0 | 0 |  |  | 0 | 0 | 2019_OTSKP | 0 | 2
PP
VV |  |  |  | 1: do 30 km; 114,5*2,5*30
Technická specifikace položky odpovídá příslušné cenové soustavě
P | 73 | 96615A |  | BOURÁNÍ KONSTRUKCÍ Z PROSTÉHO BETONU - BEZ DOPRAVY | M3 | 1.32 | 0 | 0 |  |  | 0 | 0 | 2019_OTSKP | 0 | 2
PP
VV |  |  |  | 1: viz příloha 102, bourání opěr 2: podkladní beton; 1,32
Technická specifikace položky odpovídá příslušné cenové soustavě
P | 74 | 96615B |  | BOURÁNÍ KONSTRUKCÍ Z PROSTÉHO BETONU - DOPRAVA | tkm | 87.12 | 0 | 0 |  |  | 0 | 0 | 2019_OTSKP | 0 | 2
PP
VV |  |  |  | 1: do 30 km; 1,32*2,2*30
Technická specifikace položky odpovídá příslušné cenové soustavě
P | 75 | 967864 |  | VYBOURÁNÍ MOST LOŽISEK Z OCELI (OCELOLITINY) | KUS | 20 | 0 | 0 |  |  | 0 | 0 | 2019_OTSKP | 0 | 2
PP
VV |  |  |  | 1: vybourání stávajících ložisek; 20
Technická specifikace položky odpovídá příslušné cenové soustavě
P | 76 | 96787 |  | VYBOURÁNÍ MOSTNÍCH ODVODŇOVAČŮ | KUS | 2 | 0 | 0 |  |  | 0 | 0 | 2019_OTSKP | 0 | 2
PP
VV |  |  |  | 1: 2
Technická specifikace položky odpovídá příslušné cenové soustavě
P | 86 | R966188-209 |  | DEMONTÁŽ KONSTRUKCÍ KOVOVÝCH S ODVOZEM - Rozřezání stávajících nosných konstrukcí, odvoz k sešrotování | T | 560.183 | 0 | 0 |  |  | 0 | 0 | R 209 | 0 | 2
PP
VV |  |  |  | 1: demontáž stávající nosné konstrukce; 560,183
položka zahrnuje: - rozebrání konstrukce bez ohledu na použitou technologii - veškeré pomocné konstrukce (lešení a pod.) - veškerou manipulaci s vybouranou sutí a hmotami včetně uložení na skládku. Nezahrnuje poplatek za skládku, který se vykazuje v položce 0141** (s výjimkou malého množství bouraného materiálu, kde je možné poplatek zahrnout do jednotkové ceny bourání – tento fakt musí být uveden v doplňujícím textu k položce) - veškeré další práce plynoucí z technologického předpisu a z platných předpisů

## SO 84-01
SŽDC05 |  |  |  | Příloha k formuláři pro ocenění nabídky | [10 empty] | 3
3
S | Stavba: | 5423530006 |  | Rekonstrukce mostu v km 21.502 trati Rumburk (mimo) - Sebnitz (dbag) | [6 empty] | E.1.8 | 0 | Aspe | 0,00 | 2
O | Objekt: | E.1.8 |  | Pozemní komunikace | [9 empty] | 15,00 | 2
Typ | Poř. číslo | Kód položky | Varianta | Název položky | MJ | Množství | Jednotková hmotnost | Celková hmotnost | Cena |  |  |  | Cenové soustavy | 21,00 | 2
[9 empty] | Dodávka |  | Montáž
[9 empty] | Jednotková | Celkem | Jednotková | Celkem
O1 |  | SO 84-01 |  | Přístupové komunikace |  |  |  |  | 0 | 0 | 0 | 0
SD |  | 0 |  | Všeobecné konstrukce a práce |  |  |  |  | 0 | 0 | 0 | 0
P | 9 | 27121 |  | PROVIZORNÍ PŘÍSTUPOVÉ CESTY - ZŘÍZENÍ | M2 | 1510 | 0 | 0 |  |  | 0 | 0 | 2019_OTSKP | 0 | 2
PP
VV |  |  |  | 1: viz TZ, provizorní komunikace; 1510
Technická specifikace položky odpovídá příslušné cenové soustavě
P | 10 | 27123 |  | PROVIZORNÍ PŘÍSTUPOVÉ CESTY - ZRUŠENÍ | M2 | 1510 | 0 | 0 |  |  | 0 | 0 | 2019_OTSKP | 0 | 2
PP
VV |  |  |  | 1: viz TZ, provizorní komunikace; 1510
Technická specifikace položky odpovídá příslušné cenové soustavě
P | 11 | 2720 |  | POMOC PRÁCE ZŘÍZ NEBO ZAJIŠŤ REGULACI A OCHRANU DOPRAVY | KPL | 1 | 0 | 0 |  |  | 0 | 0 | 2019_OTSKP | 0 | 2
PP
VV |  |  |  | 1: viz B.8.2, dopravně inženýrská opatření; 1
Technická specifikace položky odpovídá příslušné cenové soustavě
P | 18 | R02741 |  | PROVIZORNÍ MOSTY, MONTÁŽ, DEMONTÁŽ, NÁJEM | KPL | 1 | 0 | 0 |  |  | 0 | 0 | 2019_OTSKP | 0 | 2
PP
VV |  |  |  | 1: viz TZ, mostní provizorium; 1
zahrnuje veškeré náklady spojené s objednatelem požadovanými zařízeními
SD |  | 10 |  | Zemní práce |  |  |  |  | 0 | 0 | 0 | 0
P | 1 | 11332A |  | ODSTRANĚNÍ PODKLADŮ ZPEVNĚNÝCH PLOCH Z KAMENIVA NESTMELENÉHO - BEZ DOPRAVY | M3 | 3.273 | 0 | 0 |  |  | 0 | 0 | 2019_OTSKP | 0 | 2
PP
VV |  |  |  | 1: viz TZ, oprava lesní cesty 2: oprava krytu - výtluky - vybourání; 65,45*0,05
Technická specifikace položky odpovídá příslušné cenové soustavě
P | 2 | 11332B |  | ODSTRANĚNÍ PODKLADŮ ZPEVNĚNÝCH PLOCH Z KAMENIVA NESTMELENÉHO - DOPRAVA | tkm | 196.38 | 0 | 0 |  |  | 0 | 0 | 2019_OTSKP | 0 | 2
PP
VV |  |  |  | 1: do 30 km; 3,273*2,0*30
Technická specifikace položky odpovídá příslušné cenové soustavě
P | 3 | 11372A |  | FRÉZOVÁNÍ ZPEVNĚNÝCH PLOCH ASFALTOVÝCH - BEZ DOPRAVY | M3 | 26.18 | 0 | 0 |  |  | 0 | 0 | 2019_OTSKP | 0 | 2
PP
VV |  |  |  | 1: viz TZ, oprava lesní cesty 2: očištění krytu - nesoudržné vrstvy; 1309*0,02
Technická specifikace položky odpovídá příslušné cenové soustavě
P | 4 | 11372B |  | FRÉZOVÁNÍ ZPEVNĚNÝCH PLOCH ASFALTOVÝCH - DOPRAVA | tkm | 1727.88 | 0 | 0 |  |  | 0 | 0 | 2019_OTSKP | 0 | 2
PP
VV |  |  |  | 1: do 30 km; 26,180*2,2*30
Technická specifikace položky odpovídá příslušné cenové soustavě
P | 7 | 18233 |  | ROZPROSTŘENÍ ORNICE V ROVINĚ V TL DO 0,20M | M2 | 7536 | 0 | 0 |  |  | 0 | 0 | 2019_OTSKP | 0 | 2
PP
VV |  |  |  | 1: viz TZ, technická rekultivace; 7536
Technická specifikace položky odpovídá příslušné cenové soustavě
P | 8 | 18242 |  | ZALOŽENÍ TRÁVNÍKU HYDROOSEVEM NA ORNICI | M2 | 7536 | 0 | 0 |  |  | 0 | 0 | 2019_OTSKP | 0 | 2
PP
VV |  |  |  | 1: viz TZ, technická rekultivace; 7536
Technická specifikace položky odpovídá příslušné cenové soustavě
P | 17 | 93818 |  | OČIŠTĚNÍ ASFALT VOZOVEK ZAMETENÍM | M2 | 1309 | 0 | 0 |  |  | 0 | 0 | 2019_OTSKP | 0 | 2
PP
VV |  |  |  | 1: viz TZ, oprava lesní cesty 2: očištění krytu - nesoudržné vrstvy; 1309
Technická specifikace položky odpovídá příslušné cenové soustavě
SD |  | 15 |  | Poplatky za likvidaci odpadů |  |  |  |  | 0 | 0 | 0 | 0
P | 5 | 15130 |  | POPLATKY ZA LIKVIDACŮ ODPADŮ NEKONTAMINOVANÝCH - 17 03 02 VYBOURANÝ ASFALTOVÝ BETON BEZ DEHTU | T | 43.197 | 0 | 0 |  |  | 0 | 0 | 2019_OTSKP | 0 | 2
PP
VV |  |  |  | 1: viz TZ, oprava lesní cesty 2: očištění krytu - nesoudržné vrstvy; 1309*0,75*0,02*2,2
Technická specifikace položky odpovídá příslušné cenové soustavě
P | 6 | 15330 |  | POPLATKY ZA LIKVIDACŮ ODPADŮ NEKONTAMINOVANÝCH - 17 05 04 KAMENNÁ SUŤ | T | 6.545 | 0 | 0 |  |  | 0 | 0 | 2019_OTSKP | 0 | 2
PP
VV |  |  |  | 1: viz TZ, oprava lesní cesty 2: oprava krytu - výtluky - vybourání; 65,45*0,05*2,0
Technická specifikace položky odpovídá příslušné cenové soustavě
SD |  | 50 |  | Komunikace |  |  |  |  | 0 | 0 | 0 | 0
P | 12 | 567303 |  | VRSTVY PRO OBNOVU A OPRAVY ZE ŠTĚRKODRTI | M3 | 21.038 | 0 | 0 |  |  | 0 | 0 | 2019_OTSKP | 0 | 2
PP
VV |  |  |  | 1: viz TZ, oprava lesní cesty 2: oprava krytu - výtluky - štěrkodrť 0/63 tl. 150 mm; 65,45*0,15 3: dosypání terénu pod krajnicí - štěrkodrť 0/63 tl. 150 mm; 74,8*0,15
Technická specifikace položky odpovídá příslušné cenové soustavě
P | 13 | 567406 |  | VRSTVY PRO OBNOVU A OPRAVY Z PENETRAČ MAKADAMU | M3 | 65.45 | 0 | 0 |  |  | 0 | 0 | 2019_OTSKP | 0 | 2
PP
VV |  |  |  | 1: viz TZ, oprava lesní cesty 2: penetrační makadam PMJ tl. 50 mm; 1309*0,05
Technická specifikace položky odpovídá příslušné cenové soustavě
P | 14 | 56962 |  | ZPEVNĚNÍ KRAJNIC Z RECYKLOVANÉHO MATERIÁLU TL DO 100MM | M2 | 187 | 0 | 0 |  |  | 0 | 0 | 2019_OTSKP | 0 | 2
PP
VV |  |  |  | 1: viz TZ, oprava lesní cesty 2: nezpevněná krajnice R-mat tl. 100 mm; 187
Technická specifikace položky odpovídá příslušné cenové soustavě
P | 15 | 577202 |  | VRSTVY PRO OBNOVU, OPRAVY - SPOJ POSTŘIK | M2 | 1309 | 0 | 0 |  |  | 0 | 0 | 2019_OTSKP | 0 | 2
PP
VV |  |  |  | 1: viz TZ, oprava lesní cesty 2: spojovací můstek; 1309
Technická specifikace položky odpovídá příslušné cenové soustavě
P | 16 | 577208 |  | VRSTVY PRO OBNOVU, OPRAVY - DVOUVRST NÁTĚR | M2 | 1309 | 0 | 0 |  |  | 0 | 0 | 2019_OTSKP | 0 | 2
PP
VV |  |  |  | 1: viz TZ, oprava lesní cesty 2: dvouvrstvý nátěr NDV; 1309
Technická specifikace položky odpovídá příslušné cenové soustavě

## SO 98-98
SŽDC05 |  |  |  | Příloha k formuláři pro ocenění nabídky | [10 empty] | 3
3
S | Stavba: | 5423530006 |  | Rekonstrukce mostu v km 21.502 trati Rumburk (mimo) - Sebnitz (dbag) | [6 empty] | SO98-98 | 0 | Aspe | 0,00 | 2
O | Objekt: | SO98-98 |  | Všeobecný objekt | [9 empty] | 15,00 | 2
Typ | Poř. číslo | Kód položky | Varianta | Název položky | MJ | Množství | Jednotková hmotnost | Celková hmotnost | Cena |  |  |  | Cenové soustavy | 21,00 | 2
[9 empty] | Dodávka |  | Montáž
[9 empty] | Jednotková | Celkem | Jednotková | Celkem
O1 |  | SO 98-98 |  | Všeobecný objekt |  |  |  |  | 0 | 0 | 0 | 0
SD |  | 1 |  | Dokumentace stavby |  |  |  |  | 0 | 0 | 0 | 0
P | 1 | VSEOB001 |  | Geodetická dokumentace skutečného provedení stavby | KPL | 1 | 0 | 0 |  |  | 0 | 0 | R-položka | 0 | 2
PP |  |  |  | Vypracování geodetické části dokumentace skutečného provedení
VV |  |  |  | v předepsaném rozsahu a počtu dle VTP a ZTP
Položka zahrnuje veškeré činnosti nezbytné k vypracování dokumentace skutečného provedení dle SOD na zhotovení stavby a v rozsahu vyhlášky č. 499/2006 Sb., v platném znění, a dle požadavků VTP a ZTP. Jedná se o souhrn činností zahrnujících vyhotovení dokumentace skutečného provedení stavby, která mimo jiné zahrnuje geodetické měření, zapracování všech změn během výstavby, geometrické plány pro zápis vlastnických a jiných věcných práv do katastru nemovitostí, výsledné měřící protokoly, aktuální údaje apod.
P | 2 | VSEOB002 |  | Dokumentace skutečného provedení v listinné formě | KPL | 1 | 0 | 0 |  |  | 0 | 0 | R-položka | 0 | 2
PP |  |  |  | Vypracování technické části dokumentace skutečného provedení
VV |  |  |  | v předepsaném rozsahu a počtu dle VTP a ZTP
Položka zahrnuje veškeré činnosti nezbytné k vypracování dokumentace skutečného provedení dle SOD na zhotovení stavby a v rozsahu vyhlášky č. 499/2006 Sb. v platném znění a dle požadavků VTP a ZTP. Jedná se o souhrn činností zahrnujících vyhotovení dokumentace skutečného provedení stavby v předepsaném počtu, která mimo jiné zahrnuje , zapracování všech změn během výstavby, výsledné měřící protokoly, aktuální údaje a dokumenty k zařízení (vlastní SW, knihy kabelových plánů s měřícími protokoly a protokoly o jejich uložení, předpisy pro obsluhu, doklady ověřovacího provozu apod.), závěrečnou zprávu o nakládání s odpady apod
P | 3 | VSEOB003 |  | Dokumentace skutečného provedení v elektronické formě | KPL | 1 | 0 | 0 |  |  | 0 | 0 | R-položka | 0 | 2
PP |  |  |  | Vypracování kompletní dokumentace skutečného provedení v elektronické formě.
VV |  |  |  | v předepsaném rozsahu a počtu dle VTP a ZTP
Položka zahrnuje veškeré činnosti nezbytné k vypracování kompletní elketroniké dokumentace skutečného provedení dle SOD na zhotovení stavby a v rozsahu vyhlášky č. 499/2006 Sb. v platném znění a dle požadavků VTP a ZTP.
P | 4 | VSEOB004 |  | Projektová dokumentace pro provádění stavby (PDPS) | KPL | 1 | 0 | 0 |  |  | 0 | 0 | R-položka | 0 | 2
PP |  |  |  | Vypracování PDPS u vybraných SO a PS viz. technická specifikace položky.
VV |  |  |  | v předepsaném rozsahu a počtu dle VTP a ZTP
Položka zahrnuje veškeré činnosti nezbytné k vypracování projektové dokumentace pro provádění stavby (dále také PDPS), které doplňuje a upřesňuje projektovou dokumentaci pro stavební povolení nebo do ohlášení stavby do úplného obsahu stupně dokumentace pro provádění stavby. Jedná se o dopracování PDPS u následujících SO a PS:
SD |  | 2 |  | Ostatní |  |  |  |  | 0 | 0 | 0 | 0
P | 5 | VSEOB005 |  | Osvědčení o shodě notifikovanou osobou | KPL | 1 | 0 | 0 |  |  | 0 | 0 | R-položka | 0 | 2
PP |  |  |  | Zajištění vydání osvědčení o shodě notifikovanou osobou
VV |  |  |  | v předepsaném rozsahu a počtu dle VTP a ZTP
Položka zahrnuje veškeré činnosti nezbytné k zajištění vydání platného prohlášení o ověření subsystému notifikovanou osobou ve stádiu realizace podle Směrnice Evropského parlamentu a Rady 2008/57/ES ze dne 17. června 2008 o interoperabilitě železničního systému, ve znění pozdějších předpisů v souhrnu pro stavební objekty a provozní soubory. Položka zahrnuje všechny nezbytné práce, náklady a zařízení včetně všech doprav a pomocného materiálu nutných pro uskutečnění dané činnosti.
P | 6 | VSEOB006 |  | Osvědčení o bezpečnosti před uvedením do provozu | KPL | 1 | 0 | 0 |  |  | 0 | 0 | R-položka | 0 | 2
PP |  |  |  | Zajištění vydání osvědčení o bezpečnosti před uvedením do provozu.
VV |  |  |  | v předepsaném rozsahu a počtu dle VTP a ZTP
Položka zahrnuje veškeré činnosti nezbytné k zajištění vydání zprávy o posouzení bezpečnosti dle prováděcího nařízení Komise (EU) č. 402/2013 ze dne 30. dubna 2013 o společné bezpečnostní metodě pro hodnocení a posuzování rizik a požadavky Drážního úřadu. Položka zahrnuje všechny nezbytné práce, náklady a zařízení včetně všech doprav a pomocného materiálu nutných pro uskutečnění dané činnosti.
P | 7 | VSEOB007 |  | Publicita | KPL | 1 | 0 | 0 |  |  | 0 | 0 | R-položka | 0 | 2
PP |  |  |  | Zajištění propagace stavby dle podmínek poskytovatele dotace
VV |  |  |  | v předepsaném rozsahu a počtu dle ZTP
Položka zahrnuje veškeré činnosti nezbytné pro zajištění publicity stavby. Veškerá požadavky na rozsah publicity určují podmínky příslušného poskytovatele dotačního programu. Součástí položky je zřízení dočasného billboardu, jeho instalace, přelep a deinstalace v průběhu realizace stavby a osazení stále pamětní desky po ukončení stavby. Součastí položky jsou také veškeré nezbytné práce, doprava a pomocný materiál, nezbytný pro uskutečnění dané činnosti. Detailně jsou specifikace požadavků na publicitu uvedené v ZTP.