## Rekapitulace
Soupis objektů s DPH
S631600029 | Rekonstrukce nástupiště v ŽST Bezdružice |  |  | Aspe
ZŘ | Základní řešení
| Odbytová cena: | 0
| OC+DPH: | 0
Objekt | Popis | OC | DPH | OC+DPH
D.1 | Železniční zabezpečovací zařízení | 0 | 0 | 0
PS 001 | ŽST Bezdružice, zabezpečovací zařízení | 0 | 0 | 0
E.1.1.1 | Železniční svršek | 0 | 0 | 0
SO 201 | ŽST BEZDRUŽICE, ŽELEZNIČNÍ SVRŠEK | 0 | 0 | 0
E.1.1.2 | Železniční spodek | 0 | 0 | 0
SO 202 | ŽST BEZDRUŽICE, ŽELEZNIČNÍ SPODEK | 0 | 0 | 0
E.1.2 | Nástupiště | 0 | 0 | 0
SO 101 | ŽST Bezdružice, nástupiště a přístupové komunikace | 0 | 0 | 0
SO 102 | ŽST Bezdružice, provizorní nástupiště | 0 | 0 | 0
E.1.6 | Potrubní vedení | 0 | 0 | 0
SO 103 | ŽST Bezdružice, kanalizace dešťová | 0 | 0 | 0
SO 104 | ŽST Bezdružice, kanalizace splašková | 0 | 0 | 0
E.2 | Pozemní stavební objekty | 0 | 0 | 0
SO 105 | ŽST Bezdružice, rekonstrukce sociálních zařízení | 0 | 0 | 0
SO 106 | ŽST Bezdružice, úprava čekárny mimo budovu | 0 | 0 | 0
SO 107 | ŽST Bezdružice, orientační systém | 0 | 0 | 0
E.3.6 | Rozvodny vn, nn, osvětlení a dálkové ovládání odpojovačů | 0 | 0 | 0
SO 108 | ŽST Bezdružice, osvětlení nástupiště a úpravy kabeláže | 0 | 0 | 0
SO98-98 | Všeobecný objekt | 0 | 0 | 0
SO 98-98 | Všeobecný objekt | 0 | 0 | 0

## PS 001
SŽDC05 |  |  |  | Příloha k formuláři pro ocenění nabídky | [10 empty] | 3
3
S | Stavba: | S631600029 |  | Rekonstrukce nástupiště v ŽST Bezdružice | [6 empty] | D.1 | 0 | Aspe | 0,00 | 2
O | Objekt: | D.1 |  | Železniční zabezpečovací zařízení | [9 empty] | 15,00 | 2
Typ | Poř. číslo | Kód položky | Varianta | Název položky | MJ | Množství | Jednotková hmotnost | Celková hmotnost | Cena |  |  |  | Cenové soustavy | 21,00 | 2
[9 empty] | Dodávka |  | Montáž
[9 empty] | Jednotková | Celkem | Jednotková | Celkem |  |  |  | Počet položek s nulovou cenou | 5
O1 |  | PS 001 |  | ŽST Bezdružice, zabezpečovací zařízení |  |  |  |  | 0 | 0 | 0 | 0
SD |  | 1 |  | Zabezpečovací zařízení - výměnové zámky |  |  |  |  | 0 | 0 | 0 | 0
P | 1 | 75C411 | 1 | ZÁMEK VÝMĚNOVÝ NEBO ODTLAČNÝ (JEDNODUCHÝ, KONTROLNÍ) - DODÁVKA | KUS | 6 | 0 | 0 |  |  | 0 | 0 | OTSKP-ŽS | 0 | 2
PP
VV |  |  |  | Výměra je určena v technické zprávě.
Technická specifikace položky odpovídá příslušné cenové soustavě.
P | 2 | 75C417 | 1 | ZÁMEK VÝMĚNOVÝ NEBO ODTLAČNÝ (JEDNODUCHÝ, KONTROLNÍ) - MONTÁŽ | KUS | 6 | 0 | 0 |  |  | 0 | 0 | OTSKP-ŽS | 0 | 2
PP
VV |  |  |  | Výměra je určena v technické zprávě.
Technická specifikace položky odpovídá příslušné cenové soustavě.
P | 3 | 75C418 | 1 | ZÁMEK VÝMĚNOVÝ NEBO ODTLAČNÝ (JEDNODUCHÝ, KONTROLNÍ) - DEMONTÁŽ | KUS | 8 | 0 | 0 |  |  | 0 | 0 | OTSKP-ŽS | 0 | 2
PP
VV |  |  |  | Výměra je určena v technické zprávě.
Technická specifikace položky odpovídá příslušné cenové soustavě.
SD |  | 2 |  | Zabezpečovací zařízení - výkolejky |  |  |  |  | 0 | 0 | 0 | 0
P | 6 | 75C231 | 1 | NÁVĚSTNÍ TĚLESO PRO VÝHYBKU A VÝKOLEJKU - DODÁVKA | KUS | 1 | 0 | 0 |  |  | 0 | 0 | OTSKP-ŽS | 0 | 2
PP
VV |  |  |  | Výměra je určena v technické zprávě.
Technická specifikace položky odpovídá příslušné cenové soustavě.
P | 7 | 75C237 | 1 | NÁVĚSTNÍ TĚLESO PRO VÝHYBKU A VÝKOLEJKU - MONTÁŽ | KUS | 1 | 0 | 0 |  |  | 0 | 0 | OTSKP-ŽS | 0 | 2
PP
VV |  |  |  | Výměra je určena v technické zprávě.
Technická specifikace položky odpovídá příslušné cenové soustavě.

## SO 201
SŽDC05 |  |  |  | Příloha k formuláři pro ocenění nabídky | [10 empty] | 3
3
S | Stavba: | S631600029 |  | Rekonstrukce nástupiště v ŽST Bezdružice | [6 empty] | E.1.1.1 | 0 | Aspe | 0,00 | 2
O | Objekt: | E.1.1.1 |  | Železniční svršek | [9 empty] | 15,00 | 2
Typ | Poř. číslo | Kód položky | Varianta | Název položky | MJ | Množství | Jednotková hmotnost | Celková hmotnost | Cena |  |  |  | Cenové soustavy | 21,00 | 2
[9 empty] | Dodávka |  | Montáž
[9 empty] | Jednotková | Celkem | Jednotková | Celkem |  |  |  | Počet položek s nulovou cenou | 56
O1 |  | SO 201 |  | ŽST BEZDRUŽICE, ŽELEZNIČNÍ SVRŠEK |  |  |  |  | 0 | 0 | 0 | 0
SD |  | 0 |  | Všeobecné konstrukce a práce |  |  |  |  | 0 | 0 | 0 | 0
P | 1 | 015111 | 1 | POPLATKY ZA LIKVIDACŮ ODPADŮ NEKONTAMINOVANÝCH - 17 05 04 VYTĚŽENÉ ZEMINY A HORNINY - I. TŘÍDA TĚŽITELNOSTI | T | 711.297 | 0 | 0 |  |  | 0 | 0 | OTSKP | 0 | 2
PP |  |  |  | zeniny, horniny, kolejové lože znečištěné velkým množstvím jemnozrrných zemin
VV |  |  |  | viz tabulka kubatur
Technická specifikace položky odpovídá příslušné cenové soustavě.
P | 2 | 015210 | 1 | POPLATKY ZA LIKVIDACŮ ODPADŮ NEKONTAMINOVANÝCH - 17 01 01 ŽELEZNIČNÍ PRAŽCE BETONOVÉ | T | 59.024 | 0 | 0 |  |  | 0 | 0 | OTSKP | 0 | 2
PP
VV |  |  |  | viz tabulka kubatur
Technická specifikace položky odpovídá příslušné cenové soustavě.
P | 3 | 015250 | 1 | POPLATKY ZA LIKVIDACŮ ODPADŮ NEKONTAMINOVANÝCH - 17 02 03 POLYETYLÉNOVÉ PODLOŽKY (ŽEL. SVRŠEK) | T | 0.587 | 0 | 0 |  |  | 0 | 0 | OTSKP | 0 | 2
PP
VV |  |  |  | viz tabulka kubatur
Technická specifikace položky odpovídá příslušné cenové soustavě.
P | 4 | 015260 | 1 | POPLATKY ZA LIKVIDACŮ ODPADŮ NEKONTAMINOVANÝCH - 07 02 99 PRYŽOVÉ PODLOŽKY (ŽEL. SVRŠEK) | T | 0.647 | 0 | 0 |  |  | 0 | 0 | OTSKP | 0 | 2
PP
VV |  |  |  | viz tabulka kubatur
Technická specifikace položky odpovídá příslušné cenové soustavě.
P | 5 | 015510 | 1 | POPLATKY ZA LIKVIDACŮ ODPADŮ NEBEZPEČNÝCH - 17 05 07* LOKÁLNĚ ZNEČIŠTĚNÝ ŠTĚRK A ZEMINA Z KOLEJIŠTĚ (VÝHYBKY) | T | 209 | 0 | 0 |  |  | 0 | 0 | OTSKP | 0 | 2
PP
VV |  |  |  | viz tabulka kubatur
Technická specifikace položky odpovídá příslušné cenové soustavě.
P | 6 | 015520 | 1 | POPLATKY ZA LIKVIDACŮ ODPADŮ NEBEZPEČNÝCH - 17 02 04* ŽELEZNIČNÍ PRAŽCE DŘEVĚNÉ | T | 27.602 | 0 | 0 |  |  | 0 | 0 | OTSKP | 0 | 2
PP
VV |  |  |  | viz tabulka kubatur
Technická specifikace položky odpovídá příslušné cenové soustavě.
P | 7 | 02944 | 1 | OSTAT POŽADAVKY - DOKUMENTACE SKUTEČ PROVEDENÍ V DIGIT FORMĚ | KPL | 1 | 0 | 0 |  |  | 0 | 0 | OTSKP | 0 | 2
PP
VV
Technická specifikace položky odpovídá příslušné cenové soustavě.
P | 8 | 02520 | 1 | ZKOUŠENÍ MATERIÁLŮ NEZÁVISLOU ZKUŠEBNOU | KPL | 1 | 0 | 0 |  |  | 0 | 0 | OTSKP | 0 | 2
PP |  |  |  | analýza kolejového lože
VV
Technická specifikace položky odpovídá příslušné cenové soustavě.
SD |  | 1 |  | Zemní práce |  |  |  |  | 0 | 0 | 0 | 0
P | 9 | 122938 | 1 | ODKOPÁVKY A PROKOPÁVKY OBECNÉ TŘ. III, ODVOZ DO 20KM | M3 | 338.71 | 0 | 0 |  |  | 0 | 0 | OTSKP | 0 | 2
PP |  |  |  | zeniny, horniny, kolejové lože znečištěné velkým množstvím jemnozrrných zemin
VV |  |  |  | viz tabulka kubatur
Technická specifikace položky odpovídá příslušné cenové soustavě.
P | 10 | 122939 | 1 | PŘÍPLATEK ZA DALŠÍ 1KM DOPRAVY ZEMINY | M3 | 1693.55 | 0 | 0 |  |  | 0 | 0 | OTSKP | 0 | 2
PP
VV |  |  |  | 5*338,71
Technická specifikace položky odpovídá příslušné cenové soustavě.
P | 11 | 18110 | 1 | ÚPRAVA PLÁNĚ SE ZHUTNĚNÍM V HORNINĚ TŘ. I | M2 | 1925.37 | 0 | 0 |  |  | 0 | 0 | OTSKP | 0 | 2
PP
VV |  |  |  | 6*(162,7+17,22+7+99,59+25+9,385)
Technická specifikace položky odpovídá příslušné cenové soustavě.
SD |  | 5 |  | Komunikace |  |  |  |  | 0 | 0 | 0 | 0
P | 12 | 512550 | 1 | KOLEJOVÉ LOŽE - ZŘÍZENÍ Z KAMENIVA HRUBÉHO DRCENÉHO (ŠTĚRK) | M3 | 423.9 | 0 | 0 |  |  | 0 | 0 | OTSKP | 0 | 2
PP
VV |  |  |  | viz tabulka kubatur
Technická specifikace položky odpovídá příslušné cenové soustavě.
P | 13 | 513550 | 1 | KOLEJOVÉ LOŽE - DOPLNĚNÍ Z KAMENIVA HRUBÉHO DRCENÉHO (ŠTĚRK) | M3 | 75 | 0 | 0 |  |  | 0 | 0 | OTSKP | 0 | 2
PP
VV |  |  |  | 150
Technická specifikace položky odpovídá příslušné cenové soustavě.
P | 14 | 52A111 | 1 | KOLEJ 49 E1 REGENEROVANÁ, ROZD. "C", BEZSTYKOVÁ, PR. DŘ., UP. TUHÉ | M | 34.855 | 0 | 0 |  |  | 0 | 0 | OTSKP | 0 | 2
PP |  |  |  | Regenerované kolejnice S49 k dispozici na OŘ Plzeň
VV |  |  |  | 17,22+1,25+7+9,385
Technická specifikace položky odpovídá příslušné cenové soustavě.
P | 15 | R1 | 1 | KOLEJ 49 E1 REGENEROVANÁ, ROZD. "C", BEZSTYKOVÁ, PR. DŘ., UP. PRUŽNÉ | M | 7 | 0 | 0 |  |  | 0 | 0 | R-položka | 0 | 2
PP |  |  |  | část kolelového roštu tvořící ukončení bezstykové koleje u KV 8, regenerované kolejnice S49 k dispozici na OŘ Plzeň
VV
Technická specifikace položky odpovídá položce s číslem 52A111 s rozdílem změny upevnění (upevnění tuhé nahrazeno upevněním pružným)
P | 16 | 52A141 | 1 | KOLEJ 49 E1 REGENEROVANÁ, ROZD. "C", BEZSTYKOVÁ, PR. BET. PODKLADNICOVÝ UŽITÝ, UP. TUHÉ | M | 14.9 | 0 | 0 |  |  | 0 | 0 | OTSKP | 0 | 2
PP |  |  |  | Regenerované kolejnice S49 a vystrojené pražce dl. 2,42m k dispozici na OŘ Plzeň
VV |  |  |  | 18+116,9
Technická specifikace položky odpovídá příslušné cenové soustavě.
P | 17 | R2 | 1 | KOLEJ 49 E1 REGENEROVANÁ, ROZD. "C", BEZSTYKOVÁ, PR. BET. PODKLADNICOVÝ UŽITÝ, UP. PRUŽNÉ | M | 43 | 0 | 0 |  |  | 0 | 0 | R-položka | 0 | 2
PP |  |  |  | část kolelového roštu tvořící ukončení bezstykové koleje u KV 8. Regenerované kolejnice S49 a vystrojené pražce dl. 2,42m k dispozici na OŘ Plzeň
VV |  |  |  | 25+18
Technická specifikace položky odpovídá položce s číslem 52A141 s rozdílem změny upevnění (upevnění tuhé nahrazeno upevněním pružným)
P | 18 | 52A241 | 1 | KOLEJ 49 E1 REGENEROVANÁ, ROZD. "D", BEZSTYKOVÁ, PR. BET. PODKLADNICOVÝ UŽITÝ, UP. TUHÉ | M | 77.27 | 0 | 0 |  |  | 0 | 0 | OTSKP | 0 | 2
PP |  |  |  | Regenerované kolejnice S49 a vystrojené pražce dl. 2,42m k dispozici na OŘ Plzeň
VV |  |  |  | 52,27+25
Technická specifikace položky odpovídá příslušné cenové soustavě.
P | 19 | R3 | 1 | KOLEJ 49 E1 REGENEROVANÁ, ROZD. "D", BEZSTYKOVÁ, PR. BET. PODKLADNICOVÝ UŽITÝ, UP. TUHÉ | M | 25 | 0 | 0 |  |  | 0 | 0 | R-položka | 0 | 2
PP |  |  |  | Regenerované kolejnice S49 a vystrojené pražce dl. 2,42m k dispozici na OŘ Plzeň
VV |  |  |  | 25
Technická specifikace položky odpovídá položce s číslem 52A241 s rozdílem změny upevnění (upevnění tuhé nahrazeno upevněním pružným)
P | 20 | 534351 | 1 | REGENEROVANÁ J S 49 1:9-190, PR. DŘ., UP. TUHÉ | KUS | 1 | 0 | 0 |  |  | 0 | 0 | OTSKP | 0 | 2
PP |  |  |  | Výhybku k dispozici na OŘ Plzeň, regeneraci zajistí zhotovitel
VV
Technická specifikace položky odpovídá příslušné cenové soustavě.
P | 21 | 542111 | 1 | SMĚROVÉ A VÝŠKOVÉ VYROVNÁNÍ KOLEJE NA PRAŽCÍCH DŘEVĚNÝCH DO 0,05 M | M | 125.565 | 0 | 0 |  |  | 0 | 0 | OTSKP | 0 | 2
PP
VV |  |  |  | (17,22+1,25+7+7+9,385)*3
Technická specifikace položky odpovídá příslušné cenové soustavě.
P | 22 | 542121 | 1 | SMĚROVÉ A VÝŠKOVÉ VYROVNÁNÍ KOLEJE NA PRAŽCÍCH BETONOVÝCH DO 0,05 M | M | 759.247 | 0 | 0 |  |  | 0 | 0 | OTSKP | 0 | 2
PP
VV |  |  |  | (134,900+43+137,27+25)*3+48,737+50
Technická specifikace položky odpovídá příslušné cenové soustavě.
P | 23 | 542131 | 1 | SMĚROVÉ A VÝŠKOVÉ VYROVNÁNÍ KOLEJE NA PRAŽCÍCH OCELOVÝCH DO 0,05 M | M | 7 | 0 | 0 |  |  | 0 | 0 | OTSKP | 0 | 2
PP |  |  |  | kolej č. 2
VV
Technická specifikace položky odpovídá příslušné cenové soustavě.
P | 24 | 542211 | 1 | SMĚROVÉ A VÝŠKOVÉ VYROVNÁNÍ VÝHYBKOVÉ KONSTRUKCE NA PRAŽCÍCH DŘEVĚNÝCH DO 0,05 M | M | 262.518 | 0 | 0 |  |  | 0 | 0 | OTSKP | 0 | 2
PP
VV |  |  |  | 43,753*2*3
Technická specifikace položky odpovídá příslušné cenové soustavě.
P | 25 | 545122 | 1 | SVAR KOLEJNIC (STEJNÉHO TVARU) 49 E1, T SPOJITĚ | KUS | 18 | 0 | 0 |  |  | 0 | 0 | OTSKP | 0 | 2
PP |  |  |  | 48 + 4 ks technologická rezerva
VV |  |  |  | 52
Technická specifikace položky odpovídá příslušné cenové soustavě.
P | 26 | 549210 | 1 | PRAŽCOVÁ KOTVA V NOVĚ ZŘIZOVANÉ KOLEJI | KUS | 32 | 0 | 0 |  |  | 0 | 0 | OTSKP | 0 | 2
PP |  |  |  | kotvy do oblouku před stanicí (km 23,618 - km 23,657)
VV |  |  |  | 32
Technická specifikace položky odpovídá příslušné cenové soustavě.
P | 27 | 549331 | 1 | ZŘÍZENÍ BEZSTYKOVÉ KOLEJE NA STÁVAJÍCÍCH ÚSECÍCH V KOLEJI | M | 50 | 0 | 0 |  |  | 0 | 0 | OTSKP | 0 | 2
PP |  |  |  | Navázání na stávající BK v koleji
VV |  |  |  | 50
Technická specifikace položky odpovídá příslušné cenové soustavě.
P | 28 | 549332 | 1 | ZŘÍZENÍ BEZSTYKOVÉ KOLEJE NA STÁVAJÍCÍCH ÚSECÍCH VE VÝHYBCE | M | 43.753 | 0 | 0 |  |  | 0 | 0 | OTSKP | 0 | 2
PP |  |  |  | výhybka č. 3
VV |  |  |  | 43.753
Technická specifikace položky odpovídá příslušné cenové soustavě.
P | 29 | 549510 | 1 | ŘEZÁNÍ KOLEJNIC BEZ OHLEDU NA TVAR | KS | 80 | 0 | 0 |  |  | 0 | 0 | OTSKP | 0 | 2
PP
VV |  |  |  | 20*4
Technická specifikace položky odpovídá příslušné cenové soustavě.
P | 30 | 543111 | 1 | VÝMĚNA SPOJITÁ PRAŽCŮ DŘEVĚNÝCH, UPEVNĚNÍ TUHÉ | KUS | 11 | 0 | 0 |  |  | 0 | 0 | OTSKP | 0 | 2
PP |  |  |  | výměna pražců ve spojce 3-4 (9ks), 2ks před ZV1
VV |  |  |  | 11
Technická specifikace položky odpovídá příslušné cenové soustavě.
P | 31 | 52X000 | 1 | KOLEJ ZPĚTNĚ NAMONTOVANÁ Z VYZÍSKANÉHO MATERIÁLU | M | 7 | 0 | 0 |  |  | 0 | 0 | OTSKP | 0 | 2
PP |  |  |  | vyjmutí a zpětné vložení pražců v místě budování startovací jámy u přechodu
VV
Technická specifikace položky odpovídá příslušné cenové soustavě.
P | 32 | 539541 | 1 | ZVLÁŠTNÍ VYBAVENÍ VÝHYBEK, HÁKOVÝ ZÁVĚR | KUS | 1 | 0 | 0 |  |  | 0 | 0 | OTSKP | 0 | 2
PP |  |  |  | výhybka č.1
VV
Technická specifikace položky odpovídá příslušné cenové soustavě.
SD |  | 9 |  | Ostatní konstrukce a práce |  |  |  |  | 0 | 0 | 0 | 0
P | 33 | 923121 | 1 | HEKTOMETROVNÍK | KUS | 5 | 0 | 0 |  |  | 0 | 0 | OTSKP | 0 | 2
PP
VV
Technická specifikace položky odpovídá příslušné cenové soustavě.
P | 34 | 923131 | 1 | NÁMEZNÍK | KUS | 4 | 0 | 0 |  |  | 0 | 0 | OTSKP | 0 | 2
PP
VV
Technická specifikace položky odpovídá příslušné cenové soustavě.
P | 35 | 923341 | 1 | RYCHLOSTNÍK N - TABULE | KUS | 5 | 0 | 0 |  |  | 0 | 0 | OTSKP | 0 | 2
PP |  |  |  | rychlostníky + návěst "Posun zakázán" umístěná na betonovém zarážedle
VV
Technická specifikace položky odpovídá příslušné cenové soustavě.
P | 36 | 923471 | 1 | SKLONOVNÍK | KUS | 5 | 0 | 0 |  |  | 0 | 0 | OTSKP | 0 | 2
PP
VV
Technická specifikace položky odpovídá příslušné cenové soustavě.
P | 37 | 923821 | 1 | SLOUPEK DN 60 PRO NÁVĚST | KUS | 9 | 0 | 0 |  |  | 0 | 0 | OTSKP | 0 | 2
PP
VV
Technická specifikace položky odpovídá příslušné cenové soustavě.
P | 38 | R4 | 1 | ZAJIŠŤOVACÍ ZNAČKA V BETONOVÉM BLOKU | KUS | 12 | 0 | 0 |  |  | 0 | 0 | R-položka | 0 | 2
PP
VV |  |  |  | 12
Zajištovací značka bude vytvořena ocelovým kolíkem v betonovém bloku.
P | 39 | 925110 | 1 | DRÁŽNÍ STEZKY Z DRTI TL. DO 50 MM | M2 | 609.713 | 0 | 0 |  |  | 0 | 0 | OTSKP | 0 | 2
PP
VV |  |  |  | 80,6+134,749+251,976+119,895+22,493
Technická specifikace položky odpovídá příslušné cenové soustavě.
P | 40 | 965010 | 1 | Odstranění kolejového lože a drážních stezek | M3 | 190.331 | 0 | 0 |  |  | 0 | 0 | OTSKP | 0 | 2
PP |  |  |  | čisté kolejové lože + znečištěné kolejové lože jemnou frakcí + lože z výhybek
VV |  |  |  | viz tabulka kubatur
Technická specifikace položky odpovídá příslušné cenové soustavě.
P | 41 | 965021 | 1 | Odstranění kolejového lože a drážních stezek - odvoz na skládku | m3.km | 2750 | 0 | 0 |  |  | 0 | 0 | OTSKP | 0 | 2
PP |  |  |  | kolejové lože z výhybek - nebezpečný odpad
VV |  |  |  | 25*110
Technická specifikace položky odpovídá příslušné cenové soustavě.
P | 42 | 965113 | 1 | Demontáž koleje na betonových pražcích do kolejových polí s odvozem na montážní základnu s následným rozebráním | M | 44.1 | 0 | 0 |  |  | 0 | 0 | OTSKP | 0 | 2
PP
VV |  |  |  | viz tabulka kubatur
Technická specifikace položky odpovídá příslušné cenové soustavě.
P | 43 | 965116 | 1 | Demontáž koleje na betonových pražcích - odvoz rozebraných součástí (z místa demontáže nebo z montážní základny) k likvidaci | t.km | 1950.97 | 0 | 0 |  |  | 0 | 0 | OTSKP | 0 | 2
PP
VV |  |  |  | 144,1*0,54156*25
Technická specifikace položky odpovídá příslušné cenové soustavě.
P | 44 | 965123 | 1 | Demontáž koleje na dřevěných pražcích do kolejových polí s odvozem na montážní základnu s následným rozebráním | M | 205.7 | 0 | 0 |  |  | 0 | 0 | OTSKP | 0 | 2
PP
VV |  |  |  | 195+10,7
Technická specifikace položky odpovídá příslušné cenové soustavě.
P | 45 | 965126 | 1 | Demontáž koleje na dřevěných pražcích - odvoz rozebraných součástí (z místa demontáže nebo z montážní základny) k likvidaci | t.km | 1323.865 | 0 | 0 |  |  | 0 | 0 | OTSKP | 0 | 2
PP
VV |  |  |  | 25*(195*0,25732+10,7*0,25955)
Technická specifikace položky odpovídá příslušné cenové soustavě.
P | 46 | 965133 | 1 | Demontáž koleje na ocelových pražcích do kolejových polí s odvozem na montážní základnu s následným rozebráním | M | 45.25 | 0 | 0 |  |  | 0 | 0 | OTSKP | 0 | 2
PP
VV |  |  |  | 45.25
Technická specifikace položky odpovídá příslušné cenové soustavě.
P | 47 | 965136 | 1 | Demontáž koleje na ocelových pražcích - odvoz rozebraných součástí (z místa demontáže nebo z montážní základny) k likvidaci | t.km | 248.105 | 0 | 0 |  |  | 0 | 0 | OTSKP | 0 | 2
PP
VV |  |  |  | 25*45,25*0,219319
Technická specifikace položky odpovídá příslušné cenové soustavě.
P | 48 | 965135 | 1 | DEMONTÁŽ KOLEJE NA OCELOVÝCH PRAŽCÍCH ROZEBRÁNÍM DO SOUČÁSTÍ | M | 7 | 0 | 0 |  |  | 0 | 0 | OTSKP | 0 | 2
PP |  |  |  | vyjmutí pražců v koleji č.2 z důvodu provádění startovacích jam
VV
Technická specifikace položky odpovídá příslušné cenové soustavě.
P | 49 | 965233 | 1 | Demontáž výhybkové konstrukce na ocelových pražcích do kolejových polí s odvozem na montážní základnu s následným rozebráním | M | 48.192 | 0 | 0 |  |  | 0 | 0 | OTSKP | 0 | 2
PP
VV |  |  |  | 48,196*2
Technická specifikace položky odpovídá příslušné cenové soustavě.
P | 50 | 965236 | 1 | Demontáž výhybkové konstrukce na ocelových pražcích - odvoz rozebraných součástí (z místa demontáže nebo z montážní základny) k likvidaci | t.km | 591.5 | 0 | 0 |  |  | 0 | 0 | OTSKP | 0 | 2
PP
VV |  |  |  | 25*11,83*2
Technická specifikace položky odpovídá příslušné cenové soustavě.
P | 51 | 965821 | 1 | Demontáž kilometrovníku, hektometrovníku, mezníku | KUS | 5 | 0 | 0 |  |  | 0 | 0 | OTSKP | 0 | 2
PP |  |  |  | km 23,6-km 24,00
VV
Technická specifikace položky odpovídá příslušné cenové soustavě.
P | 52 | 965822 | 1 | Demontáž kilometrovníku, hektometrovníku, mezníku - odvoz (na likvidaci odpadů nebo jiné určené místo) | t.km | 19.5 | 0 | 0 |  |  | 0 | 0 | OTSKP | 0 | 2
PP
VV |  |  |  | 0,156*5*25
Technická specifikace položky odpovídá příslušné cenové soustavě.
P | 53 | 965831 | 1 | Demontáž námezníku | KUS | 4 | 0 | 0 |  |  | 0 | 0 | OTSKP | 0 | 2
PP
VV
Technická specifikace položky odpovídá příslušné cenové soustavě.
P | 54 | 965832 | 1 | Demontáž námezníku - odvoz (na likvidaci odpadů nebo jiné určené místo) | t.km | 7 | 0 | 0 |  |  | 0 | 0 | OTSKP | 0 | 2
PP
VV |  |  |  | 0,056*5*25
Technická specifikace položky odpovídá příslušné cenové soustavě.
P | 55 | 965841 | 1 | Demontáž jakékoliv návěsti | KUS | 7 | 0 | 0 |  |  | 0 | 0 | OTSKP | 0 | 2
PP
VV
Technická specifikace položky odpovídá příslušné cenové soustavě.
P | 56 | 965842 | 1 | Demontáž jakékoliv návěsti - odvoz (na likvidaci odpadů nebo jiné určené místo) | KUS | 8.75 | 0 | 0 |  |  | 0 | 0 | OTSKP | 0 | 2
PP
VV |  |  |  | 25*0,05*7
Technická specifikace položky odpovídá příslušné cenové soustavě.

## SO 202
SŽDC05 |  |  |  | Příloha k formuláři pro ocenění nabídky | [10 empty] | 3
3
S | Stavba: | S631600029 |  | Rekonstrukce nástupiště v ŽST Bezdružice | [6 empty] | E.1.1.2 | 0 | Aspe | 0,00 | 2
O | Objekt: | E.1.1.2 |  | Železniční spodek | [9 empty] | 15,00 | 2
Typ | Poř. číslo | Kód položky | Varianta | Název položky | MJ | Množství | Jednotková hmotnost | Celková hmotnost | Cena |  |  |  | Cenové soustavy | 21,00 | 2
[9 empty] | Dodávka |  | Montáž
[9 empty] | Jednotková | Celkem | Jednotková | Celkem |  |  |  | Počet položek s nulovou cenou | 13
O1 |  | SO 202 |  | ŽST BEZDRUŽICE, ŽELEZNIČNÍ SPODEK |  |  |  |  | 0 | 0 | 0 | 0
SD |  | 0 |  | Všeobecné konstrukce a práce |  |  |  |  | 0 | 0 | 0 | 0
P | 1 | 015111 | 1 | POPLATKY ZA LIKVIDACŮ ODPADŮ NEKONTAMINOVANÝCH - 17 05 04 VYTĚŽENÉ ZEMINY A HORNINY - I. TŘÍDA TĚŽITELNOSTI | T | 486.885 | 0 | 0 |  |  | 0 | 0 | OTSKP | 0 | 2
PP |  |  |  | odtěžení vrstvy pro sanaci, výkop trativodů
VV |  |  |  | 2,1*(0,2*4*64+21,6+0,2*146,6+129,73)
Technická specifikace položky odpovídá příslušné cenové soustavě.
P | 2 | 02944 | 1 | OSTAT POŽADAVKY - DOKUMENTACE SKUTEČ PROVEDENÍ V DIGIT FORMĚ | KPL | 1 | 0 | 0 |  |  | 0 | 0 | OTSKP | 0 | 2
PP
VV
Technická specifikace položky odpovídá příslušné cenové soustavě.
SD |  | 1 |  | Zemní práce |  |  |  |  | 0 | 0 | 0 | 0
P | 3 | 132938 | 1 | HLOUBENÍ RÝH ŠÍŘ DO 2M PAŽ I NEPAŽ TŘ. III, ODVOZ DO 20KM | M3 | 64.865 | 0 | 0 |  |  | 0 | 0 | OTSKP | 0 | 2
PP
VV |  |  |  | viz tabulka kubatur
Technická specifikace položky odpovídá příslušné cenové soustavě.
P | 4 | 132939 | 1 | PŘÍPLATEK ZA DALŠÍ 1KM DOPRAVY ZEMINY | M3 | 648.65 | 0 | 0 |  |  | 0 | 0 | OTSKP | 0 | 2
PP
VV |  |  |  | 129,73*5
Technická specifikace položky odpovídá příslušné cenové soustavě.
P | 5 | 17581 | 1 | OBSYP POTRUBÍ A OBJEKTŮ Z NAKUPOVANÝCH MATERIÁLŮ | M3 | 61.81 | 0 | 0 |  |  | 0 | 0 | OTSKP | 0 | 2
PP |  |  |  | zásyp trativodu frakcí 16-32
VV |  |  |  | viz tabulka kubatur
Technická specifikace položky odpovídá příslušné cenové soustavě.
P | 6 | 18110 | 1 | ÚPRAVA PLÁNĚ SE ZHUTNĚNÍM V HORNINĚ TŘ. I | M2 | 402.6 | 0 | 0 |  |  | 0 | 0 | OTSKP | 0 | 2
PP
VV |  |  |  | 4*64+146,6
Technická specifikace položky odpovídá příslušné cenové soustavě.
P | 7 | 129958 | 1 | ČIŠTĚNÍ POTRUBÍ DN DO 600MM | M | 9.5 | 0 | 0 |  |  | 0 | 0 | OTSKP | 0 | 2
PP |  |  |  | pročištění propustku v ev. km 26,726
VV |  |  |  | 9.5
Technická specifikace položky odpovídá příslušné cenové soustavě.
SD |  | 2 |  | Základy |  |  |  |  | 0 | 0 | 0 | 0
P | 8 | 21197 | 1 | OPLÁŠTĚNÍ ODVODŇOVACÍCH ŽEBER Z GEOTEXTILIE | M2 | 2592 | 0 | 0 |  |  | 0 | 0 | OTSKP | 0 | 2
PP |  |  |  | opláštění trativodních rýh separační geotextilií
VV |  |  |  | 3*288
Technická specifikace položky odpovídá příslušné cenové soustavě.
SD |  | 5 |  | Komunikace |  |  |  |  | 0 | 0 | 0 | 0
P | 9 | 502941 | 1 | ZŘÍZENÍ KONSTRUKČNÍ VRSTVY TĚLESA ŽELEZNIČNÍHO SPODKU Z GEOTEXTILIE | M2 | 1122.325 | 0 | 0 |  |  | 0 | 0 | OTSKP | 0 | 2
PP |  |  |  | separační geotextilie 300g/m2 uložená na zemní plání v místě sanace žel. spodku a na pláni tělesa železničního v úsecich, kde neprobíha sanace žel. spodku
VV |  |  |  | (146,6+4,5*64) + 6*(162,7+138,975)
Technická specifikace položky odpovídá příslušné cenové soustavě.
SD |  | 8 |  | Potrubí |  |  |  |  | 0 | 0 | 0 | 0
P | 10 | 875332 | 1 | POTRUBÍ DREN Z TRUB PLAST DN DO 150MM DĚROVANÝCH | M | 288 | 0 | 0 |  |  | 0 | 0 | OTSKP | 0 | 2
PP
VV |  |  |  | 232+56
Technická specifikace položky odpovídá příslušné cenové soustavě.
P | 11 | 89516 | 1 | DRENÁŽNÍ VÝUSŤ Z BETON DÍLCŮ | KUS | 1 | 0 | 0 |  |  | 0 | 0 | OTSKP | 0 | 2
PP |  |  |  | trativodní výust v km 23,725
VV
Technická specifikace položky odpovídá příslušné cenové soustavě.
P | 12 | 87433 | 1 | POTRUBÍ Z TRUB PLAST ODPAD DN DO 150MM | M | 9 | 0 | 0 |  |  | 0 | 0 | OTSKP | 0 | 2
PP |  |  |  | příčný přechod trativodu, vyustění z šachty č.13 na terén
VV |  |  |  | 6,5+2,5
Technická specifikace položky odpovídá příslušné cenové soustavě.
P | 13 | 89952 | 1 | OBETONOVÁNÍ POTRUBÍ Z PROSTÉHO BETONU | M3 | 1.17 | 0 | 0 |  |  | 0 | 0 | OTSKP | 0 | 2
PP |  |  |  | obetonování příčného přechodu trativodu
VV |  |  |  | 0,3*0,6*6,5
Technická specifikace položky odpovídá příslušné cenové soustavě.

## SO 101
SŽDC05 |  |  |  | Příloha k formuláři pro ocenění nabídky | [10 empty] | 3
3
S | Stavba: | S631600029 |  | Rekonstrukce nástupiště v ŽST Bezdružice | [6 empty] | E.1.2 | 0 | Aspe | 0,00 | 2
O | Objekt: | E.1.2 |  | Nástupiště | [9 empty] | 15,00 | 2
Typ | Poř. číslo | Kód položky | Varianta | Název položky | MJ | Množství | Jednotková hmotnost | Celková hmotnost | Cena |  |  |  | Cenové soustavy | 21,00 | 2
[9 empty] | Dodávka |  | Montáž
[9 empty] | Jednotková | Celkem | Jednotková | Celkem |  |  |  | Počet položek s nulovou cenou | 78
O1 |  | SO 101 |  | ŽST Bezdružice, nástupiště a přístupové komunikace |  |  |  |  | 0 | 0 | 0 | 0
SD |  | 1a |  | Zemní práce - Nástupiště |  |  |  |  | 0 | 0 | 0 | 0
P | 1 | 015111 | 1 | POPLATKY ZA LIKVIDACŮ ODPADŮ NEKONTAMINOVANÝCH - 17 05 04 VYTĚŽENÉ ZEMINY A HORNINY - I. TŘÍDA TĚŽITELNOSTI | T | 847 | 0 | 0 |  |  | 0 | 0 | OTSKP | 0 | 2
PP
VV |  |  |  | Změřeno z AutoCadu
Technická specifikace položky odpovídá příslušné cenové soustavě.
P | 2 | 11090 | 1 | VŠEOBECNÉ VYKLIZENÍ OSTATNÍCH PLOCH | M2 | 500 | 0 | 0 |  |  | 0 | 0 | OTSKP | 0 | 2
PP
VV |  |  |  | Změřeno z AutoCadu
Technická specifikace položky odpovídá příslušné cenové soustavě.
P | 3 | 122738 | 1 | ODKOPÁVKY A PROKOPÁVKY OBECNÉ TŘ. I, ODVOZ DO 20KM | M3 | 200 | 0 | 0 |  |  | 0 | 0 | OTSKP | 0 | 2
PP
VV |  |  |  | Změřeno z AutoCadu
Technická specifikace položky odpovídá příslušné cenové soustavě.
P | 4 | 141145 | 1 | PROTLAČOVÁNÍ OCELOVÉHO POTRUBÍ DN DO 300MM | M | 86 | 0 | 0 |  |  | 0 | 0 | OTSKP | 0 | 2
PP
VV |  |  |  | Změřeno z AutoCadu
Technická specifikace položky odpovídá příslušné cenové soustavě.
P | 5 | 132938 | 1 | HLOUBENÍ RÝH ŠÍŘ DO 2M PAŽ I NEPAŽ TŘ. III, ODVOZ DO 20KM | M3 | 64.87 | 0 | 0 |  |  | 0 | 0 | OTSKP | 0 | 2
PP
VV |  |  |  | Změřeno z AutoCadu
Technická specifikace položky odpovídá příslušné cenové soustavě.
P | 6 | 18110 | 1 | ÚPRAVA PLÁNĚ SE ZHUTNĚNÍM V HORNINĚ TŘ. I | M2 | 925.5 | 0 | 0 |  |  | 0 | 0 | OTSKP | 0 | 2
PP
VV |  |  |  | 60*3+60*6+2,25*(70+40+30+10)+30*1,6
Technická specifikace položky odpovídá příslušné cenové soustavě.
P | 7 | 113187 | 1 | ODSTRANĚNÍ KRYTU ZPEVNĚNÝCH PLOCH Z DLAŽDIC, ODVOZ DO 16KM | M3 | 75 | 0 | 0 |  |  | 0 | 0 | OTSKP | 0 | 2
PP
VV |  |  |  | 3*25
Technická specifikace položky odpovídá příslušné cenové soustavě.
P | 8 | 113157 | 1 | ODSTRANĚNÍ KRYTU ZPEVNĚNÝCH PLOCH Z BETONU, ODVOZ DO 16KM | M3 | 90 | 0 | 0 |  |  | 0 | 0 | OTSKP | 0 | 2
PP
VV |  |  |  | 6*15
Technická specifikace položky odpovídá příslušné cenové soustavě.
P | 9 | 11351 | 1 | ODSTRANĚNÍ ZÁHONOVÝCH OBRUBNÍKŮ | M | 230 | 0 | 0 |  |  | 0 | 0 | OTSKP | 0 | 2
PP
VV |  |  |  | Změřeno z AutoCadu
Technická specifikace položky odpovídá příslušné cenové soustavě.
P | 10 | 121101 | 1 | SEJMUTÍ ORNICE NEBO LESNÍ PŮDY S ODVOZEM DO 1KM | M3 | 125 | 0 | 0 |  |  | 0 | 0 | OTSKP | 0 | 2
PP
VV |  |  |  | 25*20*0,25
Technická specifikace položky odpovídá příslušné cenové soustavě.
P | 11 | 18222 | 1 | ROZPROSTŘENÍ ORNICE VE SVAHU V TL DO 0,15M | M2 | 650 | 0 | 0 |  |  | 0 | 0 | OTSKP | 0 | 2
PP
VV |  |  |  | 25*20+10*15
Technická specifikace položky odpovídá příslušné cenové soustavě.
P | 12 | 18241 | 1 | ZALOŽENÍ TRÁVNÍKU RUČNÍM VÝSEVEM | M2 | 650 | 0 | 0 |  |  | 0 | 0 | OTSKP | 0 | 2
PP
VV |  |  |  | 25*20+10*15
Technická specifikace položky odpovídá příslušné cenové soustavě.
P | 13 | 18247 | 1 | OŠETŘOVÁNÍ TRÁVNÍKU | M2 | 650 | 0 | 0 |  |  | 0 | 0 | OTSKP | 0 | 2
PP
VV |  |  |  | 25*20+10*15
Technická specifikace položky odpovídá příslušné cenové soustavě.
P | 14 | 18090 | 1 | VŠEOBECNÉ ÚPRAVY OSTATNÍCH PLOCH | M2 | 750 | 0 | 0 |  |  | 0 | 0 | OTSKP | 0 | 2
PP
VV |  |  |  | Změřeno z AutoCadu
Technická specifikace položky odpovídá příslušné cenové soustavě.
SD |  | 1b |  | Zemní práce - Přístupové komunikace |  |  |  |  | 0 | 0 | 0 | 0
P | 49 | 11090 | 1 | VŠEOBECNÉ VYKLIZENÍ OSTATNÍCH PLOCH | M2 | 1000 | 0 | 0 |  |  | 0 | 0 | OTSKP | 0 | 2
PP
VV |  |  |  | Změřeno z AutoCadu
Technická specifikace položky odpovídá příslušné cenové soustavě.
P | 50 | 122738 | 1 | ODKOPÁVKY A PROKOPÁVKY OBECNÉ TŘ. I, ODVOZ DO 20KM | M3 | 154.358 | 0 | 0 |  |  | 0 | 0 | OTSKP | 0 | 2
PP
VV |  |  |  | Změřeno z AutoCadu
Technická specifikace položky odpovídá příslušné cenové soustavě.
SD |  | 1c |  | Zemní práce - Parkoviště a ul. Nádraží |  |  |  |  | 0 | 0 | 0 | 0
P | 60 | 122738 | 1 | ODKOPÁVKY A PROKOPÁVKY OBECNÉ TŘ. I, ODVOZ DO 20KM | M3 | 233.5 | 0 | 0 |  |  | 0 | 0 | OTSKP | 0 | 2
PP
VV |  |  |  | 9*22,5*0,4+4*(79-22,5)*0,25+3*80*0,4
Technická specifikace položky odpovídá příslušné cenové soustavě.
P | 61 | 919114 | 1 | ŘEZÁNÍ ASFALTOVÉHO KRYTU VOZOVEK TL DO 200MM | M | 140 | 0 | 0 |  |  | 0 | 0 | OTSKP | 0 | 2
PP
VV |  |  |  | 80+20+0,5*80
Technická specifikace položky odpovídá příslušné cenové soustavě.
P | 62 | 11313 | 1 | ODSTRANĚNÍ KRYTU ZPEVNĚNÝCH PLOCH S ASFALTOVÝM POJIVEM | M3 | 18 | 0 | 0 |  |  | 0 | 0 | OTSKP | 0 | 2
PP
VV |  |  |  | 80*1,5*0,15
Technická specifikace položky odpovídá příslušné cenové soustavě.
P | 63 | 11313B | 1 | ODSTRANĚNÍ KRYTU ZPEVNĚNÝCH PLOCH S ASFALTOVÝM POJIVEM - DOPRAVA | tkm | 828 | 0 | 0 |  |  | 0 | 0 | OTSKP | 0 | 2
PP
VV |  |  |  | 80*1,5*0,15*2,3*20
Technická specifikace položky odpovídá příslušné cenové soustavě.
P | 64 | 11333 | 1 | ODSTRANĚNÍ PODKLADU ZPEVNĚNÝCH PLOCH S ASFALT POJIVEM | M3 | 18 | 0 | 0 |  |  | 0 | 0 | OTSKP | 0 | 2
PP
VV |  |  |  | 80*1,5*0,15
Technická specifikace položky odpovídá příslušné cenové soustavě.
P | 65 | 11333B | 1 | ODSTRANĚNÍ PODKLADU ZPEVNĚNÝCH PLOCH S ASFALT POJIVEM - DOPRAVA | tkm | 828 | 0 | 0 |  |  | 0 | 0 | OTSKP | 0 | 2
PP
VV |  |  |  | 80*1,5*0,15*2,3*20
Technická specifikace položky odpovídá příslušné cenové soustavě.
SD |  | 4 |  | Vodorovné konstrukce - Nástupiště |  |  |  |  | 0 | 0 | 0 | 0
P | 15 | 451312 | 1 | PODKLADNÍ A VÝPLŇOVÉ VRSTVY Z PROSTÉHO BETONU C12/15 | M3 | 7.9 | 0 | 0 |  |  | 0 | 0 | OTSKP | 0 | 2
PP |  |  |  | pod pref.L
VV |  |  |  | ´=1,2*0,1*66
Technická specifikace položky odpovídá příslušné cenové soustavě.
P | 16 | 45145 | 1 | PODKL A VÝPLŇ VRSTVY Z MALTY CEMENTOVÉ | M3 | 1.45 | 0 | 0 |  |  | 0 | 0 | OTSKP | 0 | 2
PP |  |  |  | pod pref.L
VV |  |  |  | ´=1,1*0,02*66
Technická specifikace položky odpovídá příslušné cenové soustavě.
P | 17 | 45157 | 1 | PODKLADNÍ A VÝPLŇOVÉ VRSTVY Z KAMENIVA TĚŽENÉHO | M3 | 7.9 | 0 | 0 |  |  | 0 | 0 | OTSKP | 0 | 2
PP |  |  |  | pod pref.L pískový podsyp tl. 100 mm
VV |  |  |  | ´=1,2*0,1*66
Technická specifikace položky odpovídá příslušné cenové soustavě.
P | 18 | 123938 | 1 | ODKOP PRO SPOD STAVBU SILNIC A ŽELEZNIC TŘ. III, ODVOZ DO 20KM | M3 | 102.12 | 0 | 0 |  |  | 0 | 0 | OTSKP | 0 | 2
PP |  |  |  | odtěžení vrstvy pro budoucí konstrukční vrstvy, výhybka č. 1 a sanace u nástupiště
VV |  |  |  | Změřeno z AutoCadu
Technická specifikace položky odpovídá příslušné cenové soustavě.
P | 19 | 122939 | 1 | PŘÍPLATEK ZA DALŠÍ 1KM DOPRAVY ZEMINY | M3 | 510.6 | 0 | 0 |  |  | 0 | 0 | OTSKP | 0 | 2
PP
VV |  |  |  | Změřeno z AutoCadu
Technická specifikace položky odpovídá příslušné cenové soustavě.
P | 20 | 17581 | 1 | OBSYP POTRUBÍ A OBJEKTŮ Z NAKUPOVANÝCH MATERIÁLŮ | M3 | 61.81 | 0 | 0 |  |  | 0 | 0 | OTSKP | 0 | 2
PP |  |  |  | zásyp trativodu frakcí 16-32
VV |  |  |  | Změřeno z AutoCadu
Technická specifikace položky odpovídá příslušné cenové soustavě.
SD |  | 5a |  | Komunikace - Nástupiště |  |  |  |  | 0 | 0 | 0 | 0
P | 21 | 56341 | 1 | VOZOVKOVÉ VRSTVY ZE ŠTĚRKOPÍSKU TL. OD 20 DO 50MM | M2 | 180 | 0 | 0 |  |  | 0 | 0 | OTSKP | 0 | 2
PP |  |  |  | pod dlažbu
VV |  |  |  | ´=60*3
Technická specifikace položky odpovídá příslušné cenové soustavě.
P | 22 | 56333 | 1 | VOZOVKOVÉ VRSTVY ZE ŠTĚRKODRTI TL. DO 150MM | M2 | 180 | 0 | 0 |  |  | 0 | 0 | OTSKP | 0 | 2
PP |  |  |  | pod dlažbu
VV |  |  |  | ´=60*3
Technická specifikace položky odpovídá příslušné cenové soustavě.
P | 23 | 56360 | 1 | VOZOVKOVÉ VRSTVY Z RECYKLOVANÉHO MATERIÁLU | M3 | 154.4 | 0 | 0 |  |  | 0 | 0 | OTSKP | 0 | 2
PP |  |  |  | dosyp k pref.L
VV |  |  |  | ´=(10,77*4,4)+(43,23*2,1)+(6*3,1)
Technická specifikace položky odpovídá příslušné cenové soustavě.
P | 24 | 582611 | 1 | KRYTY Z BETON DLAŽDIC SE ZÁMKEM ŠEDÝCH TL 60MM DO LOŽE Z KAM. | M2 | 156.8 | 0 | 0 |  |  | 0 | 0 | OTSKP | 0 | 2
PP
VV |  |  |  | ´=(60*3)-24
Technická specifikace položky odpovídá příslušné cenové soustavě.
P | 25 | 58251 | 1 | DLÁŽDĚNÉ KRYTY Z BETONOVÝCH DLAŽDIC S VLSP DO LOŽE Z KAMENIVA | M2 | 24 | 0 | 0 |  |  | 0 | 0 | OTSKP | 0 | 2
PP
VV |  |  |  | ´=60*0,4
Technická specifikace položky odpovídá příslušné cenové soustavě.
P | 26 | 501101 | 1 | ZŘÍZENÍ KONSTRUKČNÍ VRSTVY TĚLESA ŽELEZNIČNÍHO SPODKU ZE ŠTĚRKODRTI NOVÉ | M3 | 107.268 | 0 | 0 |  |  | 0 | 0 | OTSKP | 0 | 2
PP
VV |  |  |  | Změřeno z AutoCadu
Technická specifikace položky odpovídá příslušné cenové soustavě.
P | 27 | 502941 | 1 | ZŘÍZENÍ KONSTRUKČNÍ VRSTVY TĚLESA ŽELEZNIČNÍHO SPODKU Z GEOTEXTILIE | M2 | 2204.65 | 0 | 0 |  |  | 0 | 0 | OTSKP | 0 | 2
PP
VV |  |  |  | Změřeno z AutoCadu
Technická specifikace položky odpovídá příslušné cenové soustavě.
P | 28 | 512550 | 1 | KOLEJOVÉ LOŽE - ZŘÍZENÍ Z KAMENIVA HRUBÉHO DRCENÉHO (ŠTĚRK) | M3 | 500 | 0 | 0 |  |  | 0 | 0 | OTSKP | 0 | 2
PP
VV |  |  |  | Změřeno z AutoCadu
Technická specifikace položky odpovídá příslušné cenové soustavě.
P | 29 | 52A141 | 1 | KOLEJ 49 E1 REGENEROVANÁ, ROZD. "C", BEZSTYKOVÁ, PR. BET. PODKLADNICOVÝ UŽITÝ, UP. TUHÉ | M | 120 | 0 | 0 |  |  | 0 | 0 | OTSKP | 0 | 2
PP
VV |  |  |  | Změřeno z AutoCadu
Technická specifikace položky odpovídá příslušné cenové soustavě.
P | 30 | 52A241 | 1 | KOLEJ 49 E1 REGENEROVANÁ, ROZD. "D", BEZSTYKOVÁ, PR. BET. PODKLADNICOVÝ UŽITÝ, UP. TUHÉ | M | 132.7 | 0 | 0 |  |  | 0 | 0 | OTSKP | 0 | 2
PP
VV |  |  |  | Změřeno z AutoCadu
Technická specifikace položky odpovídá příslušné cenové soustavě.
P | 31 | 542121 | 1 | SMĚROVÉ A VÝŠKOVÉ VYROVNÁNÍ KOLEJE NA PRAŽCÍCH BET. DO 0,05 M | M | 300 | 0 | 0 |  |  | 0 | 0 | OTSKP | 0 | 2
PP
VV |  |  |  | Změřeno z AutoCadu
Technická specifikace položky odpovídá příslušné cenové soustavě.
P | 32 | 894846 | 1 | ŠACHTY KANALIZAČNÍ PLASTOVÉ D 400MM | KUS | 13 | 0 | 0 |  |  | 0 | 0 | OTSKP | 0 | 2
PP
VV |  |  |  | Změřeno z AutoCadu
Technická specifikace položky odpovídá příslušné cenové soustavě.
P | 33 | 874333 | 1 | POTRUBÍ Z TRUB PLAST ODPAD DN DO 150MM BEZVÝKOP TECHNOLOGIÍ | M | 89 | 0 | 0 |  |  | 0 | 0 | OTSKP | 0 | 2
PP
VV |  |  |  | Změřeno z AutoCadu
Technická specifikace položky odpovídá příslušné cenové soustavě.
P | 34 | 924911 | 1 | NÁSTUPIŠTĚ - VODICÍ LINIE ŠÍŘKY 0,40 M Z DLAŽDIC S PODÉLNÝMI DRÁŽKAMI | M | 60 | 0 | 0 |  |  | 0 | 0 | OTSKP | 0 | 2
PP
VV |  |  |  | Změřeno z AutoCadu
Technická specifikace položky odpovídá příslušné cenové soustavě.
P | 35 | 924913 | 1 | NÁSTUPIŠTĚ - OPTICKÉ ZNAČENÍ NÁTĚREM ŠÍŘKY 0,15 M, ODSTÍN ŽLUTÁ 6200 | M | 60 | 0 | 0 |  |  | 0 | 0 | OTSKP | 0 | 2
PP
VV |  |  |  | Změřeno z AutoCadu
Technická specifikace položky odpovídá příslušné cenové soustavě.
P | 36 | 93562 | 1 | ŽLABY OCELOLITINOVÉ SVĚTLÉ ŠÍŘKY DO 150MM VČET MŘÍŽÍ | M | 23 | 0 | 0 |  |  | 0 | 0 | OTSKP | 0 | 2
PP
VV |  |  |  | Změřeno z AutoCadu
Technická specifikace položky odpovídá příslušné cenové soustavě.
SD |  | 5b |  | Komunikace - Přístupové komunikace |  |  |  |  | 0 | 0 | 0 | 0
P | 51 | 56341 | 1 | VOZOVKOVÉ VRSTVY ZE ŠTĚRKOPÍSKU TL. OD 20 DO 50MM (30 mm) | M2 | 340 | 0 | 0 |  |  | 0 | 0 | OTSKP | 0 | 2
PP
VV |  |  |  | Změřeno z AutoCadu
Technická specifikace položky odpovídá příslušné cenové soustavě.
P | 52 | 56333 | 1 | VOZOVKOVÉ VRSTVY ZE ŠTĚRKODRTI TL. DO 150MM | M2 | 340 | 0 | 0 |  |  | 0 | 0 | OTSKP | 0 | 2
PP
VV |  |  |  | Změřeno z AutoCadu
Technická specifikace položky odpovídá příslušné cenové soustavě.
P | 53 | 56360 | 1 | VOZOVKOVÉ VRSTVY Z RECYKLOVANÉHO MATERIÁLU | M3 | 92.9 | 0 | 0 |  |  | 0 | 0 | OTSKP | 0 | 2
PP |  |  |  | dosyp pod přístup.kom.
VV |  |  |  | Změřeno z AutoCadu
Technická specifikace položky odpovídá příslušné cenové soustavě.
P | 54 | 582611 | 1 | KRYTY Z BETON DLAŽDIC SE ZÁMKEM ŠEDÝCH TL 60MM DO LOŽE Z KAM | M2 | 326.1 | 0 | 0 |  |  | 0 | 0 | OTSKP | 0 | 2
PP
VV |  |  |  | 340-13,9
Technická specifikace položky odpovídá příslušné cenové soustavě.
P | 55 | 58251 | 1 | DLÁŽDĚNÉ KRYTY Z BETONOVÝCH DLAŽDIC DO LOŽE Z KAMENIVA | M2 | 13.9 | 0 | 0 |  |  | 0 | 0 | OTSKP | 0 | 2
PP |  |  |  | pro osoby s omezenou schopností orientace
VV |  |  |  | Změřeno z AutoCadu
Technická specifikace položky odpovídá příslušné cenové soustavě.
P | 56 | 93562 | 1 | ŽLABY OCELOLITINOVÉ SVĚTLÉ ŠÍŘKY DO 150MM VČET MŘÍŽÍ | M | 22.8 | 0 | 0 |  |  | 0 | 0 | OTSKP | 0 | 2
PP
VV |  |  |  | Změřeno z AutoCadu
Technická specifikace položky odpovídá příslušné cenové soustavě.
SD |  | 5c |  | Komunikace - Parkoviště a ul. Nádraží |  |  |  |  | 0 | 0 | 0 | 0
P | 66 | 56331 | 1 | VOZOVKOVÉ VRSTVY Z KAMENODRTI TL. DO 50MM | M2 | 156 | 0 | 0 |  |  | 0 | 0 | OTSKP | 0 | 2
PP |  |  |  | chodníky
VV |  |  |  | Změřeno z AutoCadu
Technická specifikace položky odpovídá příslušné cenové soustavě.
P | 67 | 56333 | 1 | VOZOVKOVÉ VRSTVY ZE ŠTĚRKODRTI TL. DO 150MM | M2 | 156 | 0 | 0 |  |  | 0 | 0 | OTSKP | 0 | 2
PP |  |  |  | chodníky
VV |  |  |  | Změřeno z AutoCadu
Technická specifikace položky odpovídá příslušné cenové soustavě.
P | 68 | 56335 | 1 | VOZOVKOVÉ VRSTVY ZE ŠTĚRKODRTI TL. DO 250MM | M2 | 206.25 | 0 | 0 |  |  | 0 | 0 | OTSKP | 0 | 2
PP
VV |  |  |  | 80*1,5+5,75*15
Technická specifikace položky odpovídá příslušné cenové soustavě.
P | 69 | 574B04 | 1 | ASFALTOVÝ BETON PRO OBRUSNÉ VRSTVY MODIFIK ACO 11+, 11S | M3 | 5.76 | 0 | 0 |  |  | 0 | 0 | OTSKP | 0 | 2
PP
VV |  |  |  | 80*1,2*0,06
Technická specifikace položky odpovídá příslušné cenové soustavě.
P | 70 | 5774EG | 1 | VRSTVY PRO OBNOVU A OPRAVY Z ASF BETONU ACP 16+, 16S | M3 | 5.76 | 0 | 0 |  |  | 0 | 0 | OTSKP | 0 | 2
PP
VV |  |  |  | 80*1,2*0,06
Technická specifikace položky odpovídá příslušné cenové soustavě.
P | 71 | 577221 | 1 | VRSTVY PRO OBNOVU, OPRAVY - INFILTRAČ POSTŘIK DO 1,0KG/M2 | M2 | 192 | 0 | 0 |  |  | 0 | 0 | OTSKP | 0 | 2
PP
VV |  |  |  | 80*1,2*2
Technická specifikace položky odpovídá příslušné cenové soustavě.
P | 72 | 582612 | 1 | KRYTY Z BETON DLAŽDIC SE ZÁMKEM ŠEDÝCH TL 80MM DO LOŽE Z KAM | M2 | 86.25 | 0 | 0 |  |  | 0 | 0 | OTSKP | 0 | 2
PP
VV |  |  |  | 5,75*15
Technická specifikace položky odpovídá příslušné cenové soustavě.
P | 73 | 582611 | 1 | KRYTY Z BETON DLAŽDIC SE ZÁMKEM ŠEDÝCH TL 60MM DO LOŽE Z KAM | M2 | 156 | 0 | 0 |  |  | 0 | 0 | OTSKP | 0 | 2
PP |  |  |  | chodníky
VV |  |  |  | Změřeno z AutoCadu
Technická specifikace položky odpovídá příslušné cenové soustavě.
SD |  | 9a |  | Ostatní konstrukce a práce, bourání - Nástupiště |  |  |  |  | 0 | 0 | 0 | 0
P | 37 | 9111A1 | 1 | ZÁBRADLÍ OCHRANNÉ S VODOR MADLY - DODÁVKA A MONTÁŽ | M | 10.53 | 0 | 0 |  |  | 0 | 0 | OTSKP | 0 | 2
PP
VV |  |  |  | 6,170m+2,190m + 2,170m = 10,53
Technická specifikace položky odpovídá příslušné cenové soustavě.
P | 38 | 91725 | 1 | NÁSTUPIŠTNÍ OBRUBNÍKY BETONOVÉ | M | 10.75 | 0 | 0 |  |  | 0 | 0 | OTSKP | 0 | 2
PP
VV |  |  |  | Změřeno z AutoCadu
Technická specifikace položky odpovídá příslušné cenové soustavě.
P | 39 | 924420R | 1 | NÁSTUPIŠTĚ L (H) S PŘEDSAZENOU HRANOU BEZ KONZOLOVÝCH DESEK | M | 60 | 0 | 0 |  |  | 0 | 0 | R-položka | 0 | 2
PP
VV |  |  |  | Změřeno z AutoCadu
Technická specifikace položky odpovídá příslušné cenové soustavě.
P | 40 | 924420 | 1 | NÁSTUPIŠTĚ L (H) BEZ KONZOLOVÝCH DESEK | M | 6 | 0 | 0 |  |  | 0 | 0 | OTSKP | 0 | 2
PP
VV |  |  |  | Změřeno z AutoCadu
Technická specifikace položky odpovídá příslušné cenové soustavě.
P | 41 | 924860 | 1 | NÁSTUPIŠTĚ - UKONČENÍ NÁSTUPIŠŤ NENÁSTUPNÍ HRANOU NA BETONOVÉ ZÍDCE S OCHRANNÝM ZÁBRADLÍM JAKÉKOLIV VÝŠKY | M | 6 | 0 | 0 |  |  | 0 | 0 | OTSKP | 0 | 2
PP
VV |  |  |  | ´=2*3
Technická specifikace položky odpovídá příslušné cenové soustavě.
P | 42 | 922301 | 1 | ZARÁŽEDLO BETONOVÉ (MONOLITICKÉ) | KUS | 1 | 0 | 0 |  |  | 0 | 0 | OTSKP | 0 | 2
PP
VV |  |  |  | Změřeno z AutoCadu
Technická specifikace položky odpovídá příslušné cenové soustavě.
P | 43 | 965010 | 1 | Odstranění kolejového lože a drážních stezek | M3 | 687.73 | 0 | 0 |  |  | 0 | 0 | OTSKP | 0 | 2
PP
VV |  |  |  | Změřeno z AutoCadu
Technická specifikace položky odpovídá příslušné cenové soustavě.
P | 44 | 965022 | 1 | ODSTRANĚNÍ KOLEJOVÉHO LOŽE A DRÁŽNÍCH STEZEK - ODVOZ NA MEZIDEPONII | M3KM | 1375.46 | 0 | 0 |  |  | 0 | 0 | OTSKP | 0 | 2
PP
VV |  |  |  | Změřeno z AutoCadu
Technická specifikace položky odpovídá příslušné cenové soustavě.
P | 45 | 965113 | 1 | DEMONTÁŽ KOLEJE NA BETONOVÝCH PRAŽCÍCH DO KOLEJOVÝCH POLÍ S ODVOZEM NA MONTÁŽNÍ ZÁKLADNU S NÁSLEDNÝM ROZEBRÁNÍM | M | 100 | 0 | 0 |  |  | 0 | 0 | OTSKP | 0 | 2
PP
VV |  |  |  | Změřeno z AutoCadu
Technická specifikace položky odpovídá příslušné cenové soustavě.
P | 46 | 965233 | 1 | DEMONTÁŽ VÝHYBKOVÉ KONSTRUKCE NA OCELOVÝCH PRAŽCÍCH DO KOLEJOVÝCH POLÍ S ODVOZEM NA MONTÁŽNÍ ZÁKLADNU S NÁSLEDNÝM ROZEBRÁNÍM | M | 48.196 | 0 | 0 |  |  | 0 | 0 | OTSKP | 0 | 2
PP
VV |  |  |  | Změřeno z AutoCadu
Technická specifikace položky odpovídá příslušné cenové soustavě.
P | 47 | R4 | 1 | Ochrana koleje před úkapy ropných látek | KPL | 1 | 0 | 0 |  |  | 0 | 0 | R-položka | 0 | 2
PP
VV |  |  |  | Změřeno z AutoCadu
P | 48 | 93723 | 1 | MOBILIÁŘ - KOŠE NA ODPADKY Z BETONOVÝCH DÍLCŮ | KUS | 2 | 0 | 0 |  |  | 0 | 0 | OTSKP | 0 | 2
PP
VV |  |  |  | Změřeno z AutoCadu
Technická specifikace položky odpovídá příslušné cenové soustavě.
SD |  | 9b |  | Ostatní konstrukce a práce, bourání - Přístupové komunikace |  |  |  |  | 0 | 0 | 0 | 0
P | 57 | 917212 | 1 | PARKOVÉ OBRUBY Z BETONOVÝCH OBRUBNÍKŮ ŠÍŘ 80MM | M | 161 | 0 | 0 |  |  | 0 | 0 | OTSKP | 0 | 2
PP
VV |  |  |  | Změřeno z AutoCadu
Technická specifikace položky odpovídá příslušné cenové soustavě.
P | 58 | R1 | 1 | PŘESUN VAGONU včetně přemístění elektropřípojky | KUS | 1 | 0 | 0 |  |  | 0 | 0 | R-položka | 0 | 2
PP
VV |  |  |  | Změřeno z AutoCadu
Technická specifikace položky odpovídá příslušné cenové soustavě.
P | 59 | R2 | 1 | PŘESUN PLOTU včetně posunu kůlny a místní úpravy | KPL | 1 | 0 | 0 |  |  | 0 | 0 | R-položka | 0 | 2
PP
VV |  |  |  | Změřeno z AutoCadu
Technická specifikace položky odpovídá příslušné cenové soustavě.
SD |  | 9c |  | Ostatní konstrukce a práce, bourání - Parkoviště a ul. Nádraží |  |  |  |  | 0 | 0 | 0 | 0
P | 74 | 917212 | 1 | PARKOVÉ OBRUBY Z BETONOVÝCH OBRUBNÍKŮ ŠÍŘ 80MM | M | 78.3 | 0 | 0 |  |  | 0 | 0 | OTSKP | 0 | 2
PP |  |  |  | chodníky
VV |  |  |  | Změřeno z AutoCadu
Technická specifikace položky odpovídá příslušné cenové soustavě.
P | 75 | 917224 | 1 | SILNIČNÍ A CHODNÍKOVÉ OBRUBY Z BETONOVÝCH OBRUBNÍKŮ ŠÍŘ 150MM | M | 92 | 0 | 0 |  |  | 0 | 0 | OTSKP | 0 | 2
PP
VV |  |  |  | Změřeno z AutoCadu
Technická specifikace položky odpovídá příslušné cenové soustavě.
P | 76 | 915111 | 1 | VODOROVNÉ DOPRAVNÍ ZNAČENÍ BARVOU HLADKÉ - DODÁVKA A POKLÁDKA | M2 | 25 | 0 | 0 |  |  | 0 | 0 | OTSKP | 0 | 2
PP
VV |  |  |  | Změřeno z AutoCadu
Technická specifikace položky odpovídá příslušné cenové soustavě.
P | 77 | 914111 | 1 | DOPRAVNÍ ZNAČKY ZÁKLADNÍ VELIKOSTI OCELOVÉ NEREFLEXNÍ - DOD A MONTÁŽ | KUS | 12 | 0 | 0 |  |  | 0 | 0 | OTSKP | 0 | 2
PP
VV |  |  |  | Změřeno z AutoCadu
Technická specifikace položky odpovídá příslušné cenové soustavě.
P | 78 | 914113 | 1 | DOPRAVNÍ ZNAČKY ZÁKLADNÍ VELIKOSTI OCELOVÉ NEREFLEXNÍ - DEMONTÁŽ | KUS | 12 | 0 | 0 |  |  | 0 | 0 | OTSKP | 0 | 2
PP
VV |  |  |  | Změřeno z AutoCadu
Technická specifikace položky odpovídá příslušné cenové soustavě.

## SO 102
SŽDC05 |  |  |  | Příloha k formuláři pro ocenění nabídky | [10 empty] | 3
3
S | Stavba: | S631600029 |  | Rekonstrukce nástupiště v ŽST Bezdružice | [6 empty] | E.1.2 | 0 | Aspe | 0,00 | 2
O | Objekt: | E.1.2 |  | Nástupiště | [9 empty] | 15,00 | 2
Typ | Poř. číslo | Kód položky | Varianta | Název položky | MJ | Množství | Jednotková hmotnost | Celková hmotnost | Cena |  |  |  | Cenové soustavy | 21,00 | 2
[9 empty] | Dodávka |  | Montáž
[9 empty] | Jednotková | Celkem | Jednotková | Celkem |  |  |  | Počet položek s nulovou cenou | 13
O1 |  | SO 102 |  | ŽST Bezdružice, provizorní nástupiště |  |  |  |  | 0 | 0 | 0 | 0
SD |  | 1 |  | Zemní práce |  |  |  |  | 0 | 0 | 0 | 0
P | 1 | 11090 | 1 | VŠEOBECNÉ VYKLIZENÍ OSTATNÍCH PLOCH | M2 | 180 | 0 | 0 |  |  | 0 | 0 | OTSKP | 0 | 2
PP
VV |  |  |  | Změřeno z AutoCadu
Technická specifikace položky odpovídá příslušné cenové soustavě.
P | 2 | 122738 | 1 | ODKOPÁVKY A PROKOPÁVKY OBECNÉ TŘ. I, ODVOZ DO 20KM | M3 | 175 | 0 | 0 |  |  | 0 | 0 | OTSKP | 0 | 2
PP
VV |  |  |  | Změřeno z AutoCadu
Technická specifikace položky odpovídá příslušné cenové soustavě.
SD |  | 4 |  | Vodorovné konstrukce |  |  |  |  | 0 | 0 | 0 | 0
P | 3 | 924314 | 1 | NÁSTUPIŠTĚ SUDOP DO 300 MM S U 65, ZADNÍ HRANA PODEPŘENA TV. TISCHER S KONZOLOVÝMI DESKAMI 145 Z Z UŽITÉHO MATERIÁLU | M | 55 | 0 | 0 |  |  | 0 | 0 | OTSKP | 0 | 2
PP
VV |  |  |  | Změřeno z AutoCadu
Technická specifikace položky odpovídá příslušné cenové soustavě.
P | 4 | 45145 | 1 | PODKL A VÝPLŇ VRSTVY Z MALTY CEMENTOVÉ tl.10 mm | M3 | 0.55 | 0 | 0 |  |  | 0 | 0 | OTSKP | 0 | 2
PP
VV |  |  |  | ´=(0,25*0,01)*55*4
Technická specifikace položky odpovídá příslušné cenové soustavě.
P | 5 | 451311 | 1 | PODKL A VÝPLŇ VRSTVY Z PROST BET DO B12,5 | M3 | 2.1 | 0 | 0 |  |  | 0 | 0 | OTSKP | 0 | 2
PP
VV |  |  |  | ´=(0,4+0,35)*0,05*55
Technická specifikace položky odpovídá příslušné cenové soustavě.
SD |  | 5 |  | Komunikace |  |  |  |  | 0 | 0 | 0 | 0
P | 6 | 56341 | 1 | VOZOVKOVÉ VRSTVY ZE ŠTĚRKOPÍSKU TL. OD 20 DO 50MM (30 mm) | M2 | 51 | 0 | 0 |  |  | 0 | 0 | OTSKP | 0 | 2
PP |  |  |  | pod dlažbu
VV |  |  |  | Změřeno z AutoCadu
Technická specifikace položky odpovídá příslušné cenové soustavě.
P | 7 | 56333 | 1 | VOZOVKOVÉ VRSTVY ZE ŠTĚRKODRTI TL. DO 150MM | M2 | 51 | 0 | 0 |  |  | 0 | 0 | OTSKP | 0 | 2
PP |  |  |  | pod dlažbu
VV |  |  |  | Změřeno z AutoCadu
Technická specifikace položky odpovídá příslušné cenové soustavě.
P | 8 | 582611 | 1 | KRYTY Z BETON DLAŽDIC SE ZÁMKEM ŠEDÝCH TL 60MM DO LOŽE Z KAM | M2 | 51 | 0 | 0 |  |  | 0 | 0 | OTSKP | 0 | 2
PP
VV |  |  |  | Změřeno z AutoCadu
Technická specifikace položky odpovídá příslušné cenové soustavě.
SD |  | 9 |  | Ostatní konstrukce a práce, bourání |  |  |  |  | 0 | 0 | 0 | 0
P | 9 | 917212 | 1 | PARKOVÉ OBRUBY Z BETONOVÝCH OBRUBNÍKŮ ŠÍŘ 80MM | M | 56 | 0 | 0 |  |  | 0 | 0 | OTSKP | 0 | 2
PP
VV |  |  |  | Změřeno z AutoCadu
Technická specifikace položky odpovídá příslušné cenové soustavě.
P | 10 | R921610 | 1 | ŽELEZNIČNÍ PŘEJEZD A PŘECHOD JINÉHO TYPU – DŘEVĚNÝ | M2 | 16.25 | 0 | 0 |  |  | 0 | 0 | R-položka | 0 | 2
PP
VV |  |  |  | ´=(3,25*2,5)*2
Technická specifikace položky odpovídá příslušné cenové soustavě.
P | 11 | 965321 | 1 | ROZEBRÁNÍ PŘEJEZDU, PŘECHODU OSTATNÍCH | M2 | 12 | 0 | 0 |  |  | 0 | 0 | OTSKP | 0 | 2
PP
VV |  |  |  | ´=2*1,5*4
Technická specifikace položky odpovídá příslušné cenové soustavě.
P | 12 | 965322 | 1 | ROZEBRÁNÍ PŘEJEZDU, PŘECHODU OSTATNÍCH – ODVOZ (NA LIKVIDACI ODPADŮ NEBO JINÉ URČENÉ MÍSTO) | tkm | 172.8 | 0 | 0 |  |  | 0 | 0 | OTSKP | 0 | 2
PP
VV |  |  |  | ´=12*0,6*1,2*20
Technická specifikace položky odpovídá příslušné cenové soustavě.
P | 13 | 56341 | 1 | VOZOVKOVÉ VRSTVY ZE ŠTĚRKOPÍSKU TL. OD 20 DO 50MM (30 mm) | M2 | 16.5 | 0 | 0 |  |  | 0 | 0 | OTSKP | 0 | 2
PP
VV |  |  |  | Změřeno z AutoCadu
Technická specifikace položky odpovídá příslušné cenové soustavě.

## SO 103
SŽDC05 |  |  |  | Příloha k formuláři pro ocenění nabídky | [10 empty] | 3
3
S | Stavba: | S631600029 |  | Rekonstrukce nástupiště v ŽST Bezdružice | [6 empty] | E.1.6 | 0 | Aspe | 0,00 | 2
O | Objekt: | E.1.6 |  | Potrubní vedení | [9 empty] | 15,00 | 2
Typ | Poř. číslo | Kód položky | Varianta | Název položky | MJ | Množství | Jednotková hmotnost | Celková hmotnost | Cena |  |  |  | Cenové soustavy | 21,00 | 2
[9 empty] | Dodávka |  | Montáž
[9 empty] | Jednotková | Celkem | Jednotková | Celkem |  |  |  | Počet položek s nulovou cenou | 47
O1 |  | SO 103 |  | ŽST Bezdružice, kanalizace dešťová |  |  |  |  | 0 | 0 | 0 | 0
SD |  | 0 |  | Všeobecné konstrukce a práce |  |  |  |  | 0 | 0 | 0 | 0
P | 1 | 02730 | 1 | POMOC PRÁCE ZŘÍZ NEBO ZAJIŠŤ OCHRANU INŽENÝRSKÝCH SÍTÍ | KPL | 1 | 0 | 0 |  |  | 0 | 0 | OTSKP | 0 | 2
PP
VV |  |  |  | 1.00
Technická specifikace položky odpovídá příslušné cenové soustavě.
P | 2 | 029112 | 1 | OSTATNÍ POŽADAVKY - GEODETICKÉ ZAMĚŘENÍ - PLOŠNÉ | HA | 1.1 | 0 | 0 |  |  | 0 | 0 | OTSKP | 0 | 2
PP
VV |  |  |  | 1.10
Technická specifikace položky odpovídá příslušné cenové soustavě.
P | 3 | 029522 | 1 | OSTATNÍ POŽADAVKY - REVIZNÍ ZPRÁVY | KUS | 1 | 0 | 0 |  |  | 0 | 0 | OTSKP | 0 | 2
PP
VV |  |  |  | 1.00
Technická specifikace položky odpovídá příslušné cenové soustavě.
P | 4 | 03360 | 1 | SLUŽBY ZAJIŠŤUJÍCÍ OSTRAHU | KPL | 1 | 0 | 0 |  |  | 0 | 0 | OTSKP | 0 | 2
PP
VV |  |  |  | 1.00
Technická specifikace položky odpovídá příslušné cenové soustavě.
P | 5 | 014101 | 1 | POPLATKY ZA SKLÁDKU | M3 | 289.36 | 0 | 0 |  |  | 0 | 0 | OTSKP | 0 | 2
PP |  |  |  | zemina, kámen
VV |  |  |  | Změřeno z AutoCadu
Technická specifikace položky odpovídá příslušné cenové soustavě.
P | 6 | 014102 | 1 | POPLATKY ZA SKLÁDKU | T | 76.973 | 0 | 0 |  |  | 0 | 0 | OTSKP | 0 | 2
PP |  |  |  | Beton/železobeton/asfalt
VV |  |  |  | 6,72*2,3+34,176*1,8
Technická specifikace položky odpovídá příslušné cenové soustavě.
SD |  | 1 |  | Zemní práce |  |  |  |  | 0 | 0 | 0 | 0
P | 7 | 113338 | 1 | ODSTRAN PODKL ZPEVNĚNÝCH PLOCH S ASFALT POJIVEM, ODVOZ DO 20KM | M3 | 34.176 | 0 | 0 |  |  | 0 | 0 | OTSKP | 0 | 2
PP |  |  |  | plocha před budovou
VV |  |  |  | 35,6*0,24*4,0
Technická specifikace položky odpovídá příslušné cenové soustavě.
P | 8 | 113328 | 1 | ODSTRAN PODKL ZPEVNĚNÝCH PLOCH Z KAMENIVA NESTMEL, ODVOZ DO 20KM | M3 | 56.96 | 0 | 0 |  |  | 0 | 0 | OTSKP | 0 | 2
PP |  |  |  | trasa pod nástupištěm
VV |  |  |  | 35,6*0,4*4,0
Technická specifikace položky odpovídá příslušné cenové soustavě.
P | 9 | 131738 | 1 | HLOUBENÍ JAM PAŽ I NEPAŽ TŘ. I, ODVOZ DO 20KM | M3 | 140 | 0 | 0 |  |  | 0 | 0 | OTSKP | 0 | 2
PP
VV |  |  |  | 2x startovací jáma 4,5*3,0*4,0 + 2x cílová jáma 2,0*2,0*4,0
Technická specifikace položky odpovídá příslušné cenové soustavě.
P | 10 | 132738 | 1 | HLOUBENÍ RÝH ŠÍŘ DO 2M PAŽ I NEPAŽ TŘ. I, ODVOZ DO 20KM | M3 | 60.75 | 0 | 0 |  |  | 0 | 0 | OTSKP | 0 | 2
PP
VV |  |  |  | viz. Výkaz výměr
Technická specifikace položky odpovídá příslušné cenové soustavě.
P | 11 | 133738 | 1 | HLOUBENÍ ŠACHET ZAPAŽ I NEPAŽ TŘ. I, ODVOZ DO 20KM | M3 | 20.85 | 0 | 0 |  |  | 0 | 0 | OTSKP | 0 | 2
PP
VV |  |  |  | viz. Výkaz výměr
Technická specifikace položky odpovídá příslušné cenové soustavě.
P | 12 | 141158 | 1 | PROTLAČOVÁNÍ OCELOVÉHO POTRUBÍ DN DO 600MM | M | 21.1 | 0 | 0 |  |  | 0 | 0 | OTSKP | 0 | 2
PP |  |  |  | trasa pod kolejemi (4,6,8, 2)
VV |  |  |  | 15,5+5,6
Technická specifikace položky odpovídá příslušné cenové soustavě.
P | 13 | 111204 | 1 | ODSTRANĚNÍ KŘOVIN S ODVOZEM DO 5KM | M2 | 50 | 0 | 0 |  |  | 0 | 0 | OTSKP | 0 | 2
PP
VV |  |  |  | plocha žel.tělesa podél výtoku: 10*5
Technická specifikace položky odpovídá příslušné cenové soustavě.
P | 14 | 12960 | 1 | ČIŠTĚNÍ VODOTEČÍ A MELIORAČ KANÁLŮ OD NÁNOSŮ | M3 | 13.5 | 0 | 0 |  |  | 0 | 0 | OTSKP | 0 | 2
PP
VV |  |  |  | podél výtoku (5+2+2 k cestě)*3*0,5
Technická specifikace položky odpovídá příslušné cenové soustavě.
P | 15 | 18223 | 1 | ROZPROSTŘENÍ ORNICE VE SVAHU V TL DO 0,20M | M2 | 100 | 0 | 0 |  |  | 0 | 0 | OTSKP | 0 | 2
PP
VV |  |  |  | pro pracovní plochu a definitivní stav: 2*(5*10)
Technická specifikace položky odpovídá příslušné cenové soustavě.
P | 16 | 18241 | 1 | ZALOŽENÍ TRÁVNÍKU RUČNÍM VÝSEVEM | M2 | 100 | 0 | 0 |  |  | 0 | 0 | OTSKP | 0 | 2
PP
VV |  |  |  | pro pracovní plochu a definitivní stav: 2*(5*10)
Technická specifikace položky odpovídá příslušné cenové soustavě.
P | 17 | 18247 | 1 | OŠETŘOVÁNÍ TRÁVNÍKU | M2 | 100 | 0 | 0 |  |  | 0 | 0 | OTSKP | 0 | 2
PP
VV |  |  |  | pro pracovní plochu a definitivní stav: 2*(5*10)
Technická specifikace položky odpovídá příslušné cenové soustavě.
P | 18 | 122738 | 1 | ODKOPÁVKY A PROKOPÁVKY OBECNÉ TŘ. I, ODVOZ DO 20KM | M3 | 94 | 0 | 0 |  |  | 0 | 0 | OTSKP | 0 | 2
PP
VV |  |  |  | 1: "odkopání humusu" 10*0,4*6 + 10*0,4*10 2: úprava ploch výtoku 5*6*0,5
Technická specifikace položky odpovídá příslušné cenové soustavě.
P | 19 | 17581 | 1 | OBSYP POTRUBÍ A OBJEKTŮ Z NAKUPOVANÝCH MATERIÁLŮ | M3 | 13.47 | 0 | 0 |  |  | 0 | 0 | OTSKP | 0 | 2
PP |  |  |  | štěrkopísčitá zemina fr. do 22 mm
VV |  |  |  | viz. Výkaz výměr ŠP lože + obsyp
Technická specifikace položky odpovídá příslušné cenové soustavě.
P | 20 | 17481 | 1 | ZÁSYP JAM A RÝH Z NAKUPOVANÝCH MATERIÁLŮ | M3 | 39.9 | 0 | 0 |  |  | 0 | 0 | OTSKP | 0 | 2
PP |  |  |  | zhutněný zásyp náhradní zeminou
VV |  |  |  | viz. Výkaz výměr
Technická specifikace položky odpovídá příslušné cenové soustavě.
SD |  | 4 |  | Vodorovné konstrukce |  |  |  |  | 0 | 0 | 0 | 0
P | 21 | 465512 | 1 | DLAŽBY Z LOMOVÉHO KAMENE NA MC | M3 | 2.75 | 0 | 0 |  |  | 0 | 0 | OTSKP | 0 | 2
PP
VV |  |  |  | (2*3+3*1+2*1)*0,25
Technická specifikace položky odpovídá příslušné cenové soustavě.
P | 22 | 45131 | 1 | PODKL A VÝPLŇ VRSTVY Z PROST BET | M3 | 2.2 | 0 | 0 |  |  | 0 | 0 | OTSKP | 0 | 2
PP
VV |  |  |  | (2*3+3*1+2*1)*0,20
Technická specifikace položky odpovídá příslušné cenové soustavě.
SD |  | 5 |  | Komunikace |  |  |  |  | 0 | 0 | 0 | 0
P | 23 | 919114 | 1 | ŘEZÁNÍ ASFALTOVÉHO KRYTU VOZOVEK TL DO 200MM | M | 71.2 | 0 | 0 |  |  | 0 | 0 | OTSKP | 0 | 2
PP |  |  |  | plocha před budovou
VV |  |  |  | 2*35,60
Technická specifikace položky odpovídá příslušné cenové soustavě.
P | 24 | 58251 | 1 | DLÁŽDĚNÉ KRYTY Z BETONOVÝCH DLAŽDIC DO LOŽE Z KAMENIVA | M2 | 24 | 0 | 0 |  |  | 0 | 0 | OTSKP | 0 | 2
PP |  |  |  | plocha před budovou
VV |  |  |  | 4,00*6,00
Technická specifikace položky odpovídá příslušné cenové soustavě.
P | 25 | 561402 | 1 | KAMENIVO ZPEVNĚNÉ CEMENTEM TŘ. II | M3 | 0.36 | 0 | 0 |  |  | 0 | 0 | OTSKP | 0 | 2
PP |  |  |  | plocha před budovou
VV |  |  |  | 4,00*6,00*0,15
Technická specifikace položky odpovídá příslušné cenové soustavě.
P | 26 | 513550 | 1 | KOLEJOVÉ LOŽE - DOPLNĚNÍ Z KAMENIVA HRUBÉHO DRCENÉHO (ŠTĚRK) | M3 | 140 | 0 | 0 |  |  | 0 | 0 | OTSKP | 0 | 2
PP |  |  |  | kolej 2, 4, 6, 8
VV |  |  |  | 0,7*50*4
Technická specifikace položky odpovídá příslušné cenové soustavě.
P | 27 | 542121 | 1 | SMĚROVÉ A VÝŠKOVÉ VYROVNÁNÍ KOLEJE NA PRAŽCÍCH BETONOVÝCH DO 0,05 M | M | 600 | 0 | 0 |  |  | 0 | 0 | OTSKP | 0 | 2
PP |  |  |  | kolej 2, 4, 6, 8
VV |  |  |  | 50*4*3
Technická specifikace položky odpovídá příslušné cenové soustavě.
SD |  | 8 |  | Trubní vedení |  |  |  |  | 0 | 0 | 0 | 0
P | 28 | 9181D5 | 1 | ČELA PROPUSTU Z TRUB DN DO 600MM Z BETONU DO C 30/37 | KUS | 1 | 0 | 0 |  |  | 0 | 0 | OTSKP | 0 | 2
PP |  |  |  | vyústění potrubí
VV |  |  |  | 1.00
Technická specifikace položky odpovídá příslušné cenové soustavě.
P | 29 | 87445 | 1 | POTRUBÍ Z TRUB PLASTOVÝCH ODPADNÍCH DN DO 300MM | M | 36 | 0 | 0 |  |  | 0 | 0 | OTSKP | 0 | 2
PP
VV |  |  |  | 36.00
Technická specifikace položky odpovídá příslušné cenové soustavě.
P | 30 | 87657 | 1 | CHRÁNIČKY POTRUBÍ Z TRUB PLAST ODPAD DN DO 500MM BEZVÝKOP TECHNOLOGIÍ | M | 36 | 0 | 0 |  |  | 0 | 0 | OTSKP | 0 | 2
PP |  |  |  | Pod třemi kolejemi železničního depa (č.8 – 6 - 4), které nejsou stavbou demontovány a zůstávají zachovány, budou potrubí dešťové kanalizace DN300 uloženy v chráničkách DN500 provedených pod kolejemi bezvýkopovou technologií.
VV |  |  |  | 36.00
Technická specifikace položky odpovídá příslušné cenové soustavě.
P | 31 | 894345 | 1 | ŠACHTY KANALIZAČNÍ Z PROST BETONU NA POTRUBÍ DN DO 300MM | KUS | 2 | 0 | 0 |  |  | 0 | 0 | OTSKP | 0 | 2
PP
VV |  |  |  | 2.00
Technická specifikace položky odpovídá příslušné cenové soustavě.
P | 32 | 894846 | 1 | ŠACHTY KANALIZAČNÍ PLASTOVÉ D 400MM | KUS | 1 | 0 | 0 |  |  | 0 | 0 | OTSKP | 0 | 2
PP
VV |  |  |  | 1.00
Technická specifikace položky odpovídá příslušné cenové soustavě.
P | 32 | 89911G | 1 | LITINOVÝ POKLOP D400 | KUS | 3 | 0 | 0 |  |  | 0 | 0 | OTSKP | 0 | 2
PP
VV |  |  |  | 3.00
Technická specifikace položky odpovídá příslušné cenové soustavě.
P | 33 | 89915 | 1 | STUPADLA (A POD) | KUS | 15 | 0 | 0 |  |  | 0 | 0 | OTSKP | 0 | 2
PP
VV |  |  |  | 15.00
Technická specifikace položky odpovídá příslušné cenové soustavě.
P | 34 | 272313 | 1 | ZÁKLADY Z PROSTÉHO BETONU DO C16/20 | M3 | 0.8 | 0 | 0 |  |  | 0 | 0 | OTSKP | 0 | 2
PP
VV |  |  |  | Viz. Výkaz výměr: podkl. deska pod šachtami
Technická specifikace položky odpovídá příslušné cenové soustavě.
P | 35 | 18729 | 1 | POTRUBÍ Z TRUB PLASTOVÝCH TLAKOVÝCH HRDLOVÝCH DN 150 a 200MM | M | 50 | 0 | 0 |  |  | 0 | 0 | OTSKP | 0 | 2
PP |  |  |  | napojení odvodnění nových ploch před staniční budovou a dešť. svodů
VV |  |  |  | 50.00
Technická specifikace položky odpovídá příslušné cenové soustavě.
P | 35 | 272314 | 1 | ZÁKLADY Z PROSTÉHO BETONU DO C25/30 | M3 | 3.52 | 0 | 0 |  |  | 0 | 0 | OTSKP | 0 | 2
PP
VV |  |  |  | Viz. Výkaz výměr: koncový betonový práh
Technická specifikace položky odpovídá příslušné cenové soustavě.
P | 36 | 899652 | 1 | ZKOUŠKA VODOTĚSNOSTI POTRUBÍ DN DO 300MM | M | 36 | 0 | 0 |  |  | 0 | 0 | OTSKP | 0 | 2
PP
VV |  |  |  | viz. Výkaz výměr
Technická specifikace položky odpovídá příslušné cenové soustavě.
P | 37 | 89980 | 1 | TELEVIZNÍ PROHLÍDKA POTRUBÍ | M | 36 | 0 | 0 |  |  | 0 | 0 | OTSKP | 0 | 2
PP
VV |  |  |  | viz. Výkaz výměr
Technická specifikace položky odpovídá příslušné cenové soustavě.
SD |  | 9 |  | Ostatní konstrukce a práce, bourání |  |  |  |  | 0 | 0 | 0 | 0
P | 38 | 132838 | 1 | HLOUBENÍ RÝH ŠÍŘ DO 2M PAŽ I NEPAŽ TŘ. II, ODVOZ DO 20KM | M3 | 17.6 | 0 | 0 |  |  | 0 | 0 | OTSKP | 0 | 2
PP |  |  |  | napojení drenáží
VV |  |  |  | otevřené výkopy 13,10*1,50*3,0
Technická specifikace položky odpovídá příslušné cenové soustavě.
P | 39 | 966168 | 11 | BOURÁNÍ KONSTRUKCÍ Z KAMENE NA MC S ODVOZEM DO 20KM | M3 | 10.8 | 0 | 0 |  |  | 0 | 0 | OTSKP | 0 | 2
PP |  |  |  | Stávající nevyhovující zděný kanál bude nahrazen potrubním vedením profilu DN300.
VV |  |  |  | 40*(0,30+0,30+0,30)*0,30
Technická specifikace položky odpovídá příslušné cenové soustavě.
P | 40 | 17481 | 1 | ZÁSYP JAM A RÝH Z NAKUPOVANÝCH MATERIÁLŮ | M3 | 14.4 | 0 | 0 |  |  | 0 | 0 | OTSKP | 0 | 2
PP |  |  |  | Stávající nevyhovující zděný kanál bude nahrazen potrubním vedením profilu DN300.
VV |  |  |  | 40*0,60*0,60
Technická specifikace položky odpovídá příslušné cenové soustavě.
P | 41 | 919148 | 1 | ŘEZÁNÍ ŽELEZOBETONOVÝCH KONSTRUKCÍ TL DO 500MM | M | 3.8 | 0 | 0 |  |  | 0 | 0 | OTSKP | 0 | 2
PP
VV |  |  |  | 1: řezání konce potrubí 2*1,9
Technická specifikace položky odpovídá příslušné cenové soustavě.
P | 42 | 99902R | 1 | ZAJIŠTĚNÍ BEZPEČNOSTI PRÁCE V PROVOZOVANÉ NEVYLOUČENÉ DOPRAVNÍ CESTĚ | HOD | 80 | 0 | 0 |  |  | 0 | 0 | OTSKP | 0 | 2
PP
VV |  |  |  | 1:10 dní *8 hod
Technická specifikace položky odpovídá příslušné cenové soustavě.
P | 43 | 966168 | 1 | BOURÁNÍ KONSTRUKCÍ ZE ŽELEZOBETONU S ODVOZEM DO 20KM | M3 | 6.72 | 0 | 0 |  |  | 0 | 0 | OTSKP | 0 | 2
PP
VV |  |  |  | bourání koncové šachty
Technická specifikace položky odpovídá příslušné cenové soustavě.
P | 44 | 89952 | 1 | OBETONOVÁNÍ POTRUBÍ Z PROSTÉHO BETONU | M3 | 31.651 | 0 | 0 |  |  | 0 | 0 | OTSKP | 0 | 2
PP |  |  |  | vyplnění stáv.propustku
VV |  |  |  | 1: 3,14*0,6*0,6*28
Technická specifikace položky odpovídá příslušné cenové soustavě.
P | 45 | 281612 | 1 | INJEKTOVÁNÍ NÍZKOTLAKÉ Z CEMENTOVÝCH POJIV V PODZEMÍ | M3 | 7 | 0 | 0 |  |  | 0 | 0 | OTSKP | 0 | 2
PP |  |  |  | injektáž nízkotlaká vrchlíku stávajícího potrubí a okolí propustku cementovou směsí
VV |  |  |  | 1: 0,2*28
Technická specifikace položky odpovídá příslušné cenové soustavě.

## SO 104
SŽDC05 |  |  |  | Příloha k formuláři pro ocenění nabídky | [10 empty] | 3
3
S | Stavba: | S631600029 |  | Rekonstrukce nástupiště v ŽST Bezdružice | [6 empty] | E.1.6 | 0 | Aspe | 0,00 | 2
O | Objekt: | E.1.6 |  | Potrubní vedení | [9 empty] | 15,00 | 2
Typ | Poř. číslo | Kód položky | Varianta | Název položky | MJ | Množství | Jednotková hmotnost | Celková hmotnost | Cena |  |  |  | Cenové soustavy | 21,00 | 2
[9 empty] | Dodávka |  | Montáž
[9 empty] | Jednotková | Celkem | Jednotková | Celkem |  |  |  | Počet položek s nulovou cenou | 48
O1 |  | SO 104 |  | ŽST Bezdružice, kanalizace splašková |  |  |  |  | 0 | 0 | 0 | 0
SD |  | 0 |  | Všeobecné konstrukce a práce |  |  |  |  | 0 | 0 | 0 | 0
P | 1 | 02730 | 1 | POMOC PRÁCE ZŘÍZ NEBO ZAJIŠŤ OCHRANU INŽENÝRSKÝCH SÍTÍ | KPL | 12 | 0 | 0 |  |  | 0 | 0 | OTSKP | 0 | 2
PP
VV |  |  |  | 12.00
Technická specifikace položky odpovídá příslušné cenové soustavě.
P | 2 | 029112 | 1 | OSTATNÍ POŽADAVKY - GEODETICKÉ ZAMĚŘENÍ - PLOŠNÉ | HA | 1.1 | 0 | 0 |  |  | 0 | 0 | OTSKP | 0 | 2
PP
VV |  |  |  | 1.00
Technická specifikace položky odpovídá příslušné cenové soustavě.
P | 3 | 029522 | 1 | OSTATNÍ POŽADAVKY - REVIZNÍ ZPRÁVY | KUS | 2 | 0 | 0 |  |  | 0 | 0 | OTSKP | 0 | 2
PP
VV |  |  |  | 2.00
Technická specifikace položky odpovídá příslušné cenové soustavě.
P | 4 | 03360 | 1 | SLUŽBY ZAJIŠŤUJÍCÍ OSTRAHU | KPL | 2 | 0 | 0 |  |  | 0 | 0 | OTSKP | 0 | 2
PP
VV |  |  |  | 2.00
Technická specifikace položky odpovídá příslušné cenové soustavě.
P | 5 | 014101 | 1 | POPLATKY ZA SKLÁDKU | M3 | 2184 | 0 | 0 |  |  | 0 | 0 | OTSKP | 0 | 2
PP |  |  |  | zemina, kámen
VV |  |  |  | Změřeno z AutoCadu
Technická specifikace položky odpovídá příslušné cenové soustavě.
P | 6 | 014102 | 1 | POPLATKY ZA SKLÁDKU | T | 602.584 | 0 | 0 |  |  | 0 | 0 | OTSKP | 0 | 2
PP |  |  |  | Beton/železobeton/asfalt
VV |  |  |  | beton 64,4*2,3 + 252,48*1,8
Technická specifikace položky odpovídá příslušné cenové soustavě.
SD |  | 1 |  | Zemní práce |  |  |  |  | 0 | 0 | 0 | 0
P | 7 | 113138 | 1 | ODSTRANĚNÍ KRYTU ZPEVNĚNÝCH PLOCH S ASFALT POJIVEM, ODVOZ DO 20KM | M3 | 252.48 | 0 | 0 |  |  | 0 | 0 | OTSKP | 0 | 2
PP
VV |  |  |  | Změřeno z AutoCadu (850+728)*0,16
Technická specifikace položky odpovídá příslušné cenové soustavě.
P | 7 | 113328 | 1 | ODSTRAN PODKL ZPEVNĚNÝCH PLOCH Z KAMENIVA NESTMEL, ODVOZ DO 20KM | M3 | 103.761 | 0 | 0 |  |  | 0 | 0 | OTSKP | 0 | 2
PP |  |  |  | trasa pod nástupištěm a nad výkopem v komunikacích
VV |  |  |  | (25,5+18,7+47+13,5+60)*1,5*0,42
Technická specifikace položky odpovídá příslušné cenové soustavě.
P | 8 | 113328 | 11 | ODSTRAN PODKL ZPEVNĚNÝCH PLOCH Z KAMENIVA NESTMEL, ODVOZ DO 20KM | M3 | 103.761 | 0 | 0 |  |  | 0 | 0 | OTSKP | 0 | 2
PP |  |  |  | trasa pod nástupištěm a nad výkopem v komunikacích
VV |  |  |  | (25,5+18,7+47+13,5+60)*1,5*0,42
Technická specifikace položky odpovídá příslušné cenové soustavě.
P | 8 | 113338 | 1 | ODSTRAN PODKL ZPEVNĚNÝCH PLOCH S ASFALT POJIVEM, ODVOZ DO 20KM | M3 | 394.5 | 0 | 0 |  |  | 0 | 0 | OTSKP | 0 | 2
PP
VV |  |  |  | Změřeno z AutoCadu (850+728)*0,25
Technická specifikace položky odpovídá příslušné cenové soustavě.
P | 9 | 131738 | 1 | HLOUBENÍ JAM PAŽ I NEPAŽ TŘ. I, ODVOZ DO 20KM | M3 | 140 | 0 | 0 |  |  | 0 | 0 | OTSKP | 0 | 2
PP
VV |  |  |  | 2x startovací jáma 4,5*3,0*4,0 + 2x cílová jáma 2,0*2,0*4,0
Technická specifikace položky odpovídá příslušné cenové soustavě.
P | 10 | 18110 | 1 | ÚPRAVA PLÁNĚ SE ZHUTNĚNÍM V HORNINĚ TŘ. I | M3 | 2004 | 0 | 0 |  |  | 0 | 0 | OTSKP | 0 | 2
PP
VV |  |  |  | 850+728+142*3
Technická specifikace položky odpovídá příslušné cenové soustavě.
P | 11 | 133738 | 1 | HLOUBENÍ ŠACHET ZAPAŽ I NEPAŽ TŘ. I, ODVOZ DO 20KM | M3 | 40 | 0 | 0 |  |  | 0 | 0 | OTSKP | 0 | 2
PP |  |  |  | překopové sondy
VV |  |  |  | 2*2*2*5ks
Technická specifikace položky odpovídá příslušné cenové soustavě.
P | 12 | 141157 | 1 | PROTLAČOVÁNÍ OCELOVÉHO POTRUBÍ DN DO 500MM | M | 21.1 | 0 | 0 |  |  | 0 | 0 | OTSKP | 0 | 2
PP |  |  |  | trasa pod kolejemi (4,6,8, 2)
VV |  |  |  | 15,5+5,6
Technická specifikace položky odpovídá příslušné cenové soustavě.
P | 13 | 17481 | 1 | ZÁSYP JAM A RÝH Z NAKUPOVANÝCH MATERIÁLŮ | M3 | 262.48 | 0 | 0 |  |  | 0 | 0 | OTSKP | 0 | 2
PP |  |  |  | zhutněný zásyp náhradní zeminou
VV |  |  |  | viz. Výkaz výměr
Technická specifikace položky odpovídá příslušné cenové soustavě.
P | 13 | 17581 | 1 | OBSYP POTRUBÍ A OBJEKTŮ Z NAKUPOVANÝCH MATERIÁLŮ | M3 | 60.84 | 0 | 0 |  |  | 0 | 0 | OTSKP | 0 | 2
PP |  |  |  | štěrkopísčitá zemina fr. do 22 mm
VV |  |  |  | viz. Výkaz výměr ŠP lože + obsyp
Technická specifikace položky odpovídá příslušné cenové soustavě.
SD |  | 5 |  | Komunikace |  |  |  |  | 0 | 0 | 0 | 0
P | 14 | 919114 | 1 | ŘEZÁNÍ ASFALTOVÉHO KRYTU VOZOVEK TL DO 200MM | M | 379.4 | 0 | 0 |  |  | 0 | 0 | OTSKP | 0 | 2
PP
VV |  |  |  | (25,5+18,7+47+13,5+60)*2+50
Technická specifikace položky odpovídá příslušné cenové soustavě.
P | 15 | 56214 | 1 | VOZOVKOVÉ VRSTVY Z MATERIÁLŮ STABIL CEMENTEM TL DO 200MM | M2 | 637 | 0 | 0 |  |  | 0 | 0 | OTSKP | 0 | 2
PP
VV |  |  |  | 182*3,5
Technická specifikace položky odpovídá příslušné cenové soustavě.
P | 16 | 56335 | 1 | VOZOVKOVÉ VRSTVY ZE ŠTĚRKODRTI TL. DO 250MM | M2 | 637 | 0 | 0 |  |  | 0 | 0 | OTSKP | 0 | 2
PP
VV |  |  |  | 182*3,5
Technická specifikace položky odpovídá příslušné cenové soustavě.
P | 17 | 5774EG | 1 | VRSTVY PRO OBNOVU A OPRAVY Z ASF BETONU ACP 16+, 16S | M3 | 86.12 | 0 | 0 |  |  | 0 | 0 | OTSKP | 0 | 2
PP
VV |  |  |  | 850*0,06+728*0,04
Technická specifikace položky odpovídá příslušné cenové soustavě.
P | 18 | 577212 | 1 | VRSTVY PRO OBNOVU, OPRAVY - SPOJ POSTŘIK DO 0,5KG/M2 | M2 | 1678 | 0 | 0 |  |  | 0 | 0 | OTSKP | 0 | 2
PP
VV |  |  |  | 850+728
Technická specifikace položky odpovídá příslušné cenové soustavě.
P | 19 | 5774CG | 1 | VRSTVY PRO OBNOVU A OPRAVY Z ASF BETONU ACL 16S, 16+ | M3 | 57 | 0 | 0 |  |  | 0 | 0 | OTSKP | 0 | 2
PP
VV |  |  |  | 850*0,06
Technická specifikace položky odpovídá příslušné cenové soustavě.
P | 20 | 577212 | 11 | VRSTVY PRO OBNOVU, OPRAVY - SPOJ POSTŘIK DO 0,5KG/M2 | M2 | 1678 | 0 | 0 |  |  | 0 | 0 | OTSKP | 0 | 2
PP
VV |  |  |  | 850+728
Technická specifikace položky odpovídá příslušné cenové soustavě.
P | 21 | 5774AE | 1 | VRSTVY PRO OBNOVU A OPRAVY Z ASF BETONU ACO 11+, 11S | M3 | 81.68 | 0 | 0 |  |  | 0 | 0 | OTSKP | 0 | 2
PP
VV |  |  |  | 850*0,04+728*0,06
Technická specifikace položky odpovídá příslušné cenové soustavě.
SD |  | 8 |  | Trubní vedení |  |  |  |  | 0 | 0 | 0 | 0
P | 22 | 89433 | 1 | ŠACHTY KANALIZAČNÍ Z PROST BETONU NA POTRUBÍ DN DO 200MM | KUS | 4 | 0 | 0 |  |  | 0 | 0 | OTSKP | 0 | 2
PP
VV |  |  |  | 4.00
Technická specifikace položky odpovídá příslušné cenové soustavě.
P | 23 | 894345 | 1 | ŠACHTY KANALIZAČNÍ Z PROST BETONU NA POTRUBÍ DN DO 300MM | KUS | 5 | 0 | 0 |  |  | 0 | 0 | OTSKP | 0 | 2
PP
VV |  |  |  | 5.00
Technická specifikace položky odpovídá příslušné cenové soustavě.
P | 24 | 894346 | 1 | ŠACHTY KANALIZAČNÍ Z PROST BETONU NA POTRUBÍ DN DO 400MM | KUS | 1 | 0 | 0 |  |  | 0 | 0 | OTSKP | 0 | 2
PP
VV |  |  |  | 1.00
Technická specifikace položky odpovídá příslušné cenové soustavě.
P | 24 | 89911G | 1 | LITINOVÝ POKLOP D400 | KUS | 10 | 0 | 0 |  |  | 0 | 0 | OTSKP | 0 | 2
PP
VV |  |  |  | 10.00
Technická specifikace položky odpovídá příslušné cenové soustavě.
P | 25 | 89915 | 1 | STUPADLA (A POD) | KUS | 125 | 0 | 0 |  |  | 0 | 0 | OTSKP | 0 | 2
PP
VV |  |  |  | 125.00
Technická specifikace položky odpovídá příslušné cenové soustavě.
P | 26 | 272313 | 1 | ZÁKLADY Z PROSTÉHO BETONU DO C16/20 | M3 | 18.6 | 0 | 0 |  |  | 0 | 0 | OTSKP | 0 | 2
PP
VV |  |  |  | Viz. Výkaz výměr: podkl. Deska pod šachtami a KT potrubím
Technická specifikace položky odpovídá příslušné cenové soustavě.
P | 27 | 83444 | 1 | POTRUBÍ Z TRUB KAMENINOVÝCH DN DO 250MM | M | 142 | 0 | 0 |  |  | 0 | 0 | OTSKP | 0 | 2
PP
VV |  |  |  | 142.00
Technická specifikace položky odpovídá příslušné cenové soustavě.
P | 28 | 83446 | 1 | POTRUBÍ Z TRUB KAMENINOVÝCH DN DO 400MM | M | 6 | 0 | 0 |  |  | 0 | 0 | OTSKP | 0 | 2
PP
VV |  |  |  | 4+2
Technická specifikace položky odpovídá příslušné cenové soustavě.
P | 28 | 87433 | 1 | POTRUBÍ Z TRUB PLASTOVÝCH ODPADNÍCH DN DO 150MM | M | 44 | 0 | 0 |  |  | 0 | 0 | OTSKP | 0 | 2
PP |  |  |  | Přípojky
VV |  |  |  | 17+27
Technická specifikace položky odpovídá příslušné cenové soustavě.
P | 29 | 87434 | 1 | POTRUBÍ Z TRUB PLASTOVÝCH ODPADNÍCH DN DO 200MM | M | 103 | 0 | 0 |  |  | 0 | 0 | OTSKP | 0 | 2
PP
VV |  |  |  | 103.00
Technická specifikace položky odpovídá příslušné cenové soustavě.
P | 30 | 87657 | 1 | CHRÁNIČKY Z TRUB PLASTOVÝCH DN DO 500MM | M | 22 | 0 | 0 |  |  | 0 | 0 | OTSKP | 0 | 2
PP |  |  |  | Pod třemi kolejemi železničního depa (č.8 – 6 - 4), které nejsou stavbou demontovány a zůstávají zachovány, budou potrubí kanalizace uloženy v chráničkách DN426 provedených pod kolejemi bezvýkopovou technologií.
VV |  |  |  | 16+6
Technická specifikace položky odpovídá příslušné cenové soustavě.
P | 31 | 899632 | 1 | ZKOUŠKA VODOTĚSNOSTI POTRUBÍ DN DO 150MM | M | 44 | 0 | 0 |  |  | 0 | 0 | OTSKP | 0 | 2
PP
VV |  |  |  | 44.00
Technická specifikace položky odpovídá příslušné cenové soustavě.
P | 32 | 899642 | 1 | ZKOUŠKA VODOTĚSNOSTI POTRUBÍ DN DO 200MM | M | 103 | 0 | 0 |  |  | 0 | 0 | OTSKP | 0 | 2
PP
VV |  |  |  | 103.00
Technická specifikace položky odpovídá příslušné cenové soustavě.
P | 33 | 899652 | 1 | ZKOUŠKA VODOTĚSNOSTI POTRUBÍ DN DO 300MM | M | 142 | 0 | 0 |  |  | 0 | 0 | OTSKP | 0 | 2
PP
VV |  |  |  | 142.00
Technická specifikace položky odpovídá příslušné cenové soustavě.
P | 34 | 89980 | 1 | TELEVIZNÍ PROHLÍDKA POTRUBÍ | M | 289 | 0 | 0 |  |  | 0 | 0 | OTSKP | 0 | 2
PP
VV |  |  |  | 262+27
Technická specifikace položky odpovídá příslušné cenové soustavě.
P | 35 | 969171 | 1 | VYBOURÁNÍ POTRUBÍ DN DO 1000MM VODOVODNÍCH | M | 15 | 0 | 0 |  |  | 0 | 0 | OTSKP | 0 | 2
PP |  |  |  | přeložka vodovodu
VV |  |  |  | 15.00
Technická specifikace položky odpovídá příslušné cenové soustavě.
P | 36 | 87327 | 1 | POTRUBÍ Z TRUB PLASTOVÝCH TLAKOVÝCH SVAŘOVANÝCH DN DO 100MM | M | 15 | 0 | 0 |  |  | 0 | 0 | OTSKP | 0 | 2
PP |  |  |  | přeložka vodovodu
VV |  |  |  | 15.00
Technická specifikace položky odpovídá příslušné cenové soustavě.
P | 37 | 899901 | 1 | PŘEPOJENÍ PŘÍPOJEK - přeložla vovovodu | KUS | 2 | 0 | 0 |  |  | 0 | 0 | OTSKP | 0 | 2
PP |  |  |  | přeložka vodovodu
VV |  |  |  | 2.00
Technická specifikace položky odpovídá příslušné cenové soustavě.
P | 38 | 89972 | 1 | PROPLACH A DEZINFEKCE VODOVODNÍHO POTRUBÍ DN DO 100MM | M | 15 | 0 | 0 |  |  | 0 | 0 | OTSKP | 0 | 2
PP |  |  |  | přeložka vodovodu
VV |  |  |  | 15.00
Technická specifikace položky odpovídá příslušné cenové soustavě.
P | 39 | 899523 | 1 | OBETONOVÁNÍ POTRUBÍ Z PROSTÉHO BETONU DO C16/20 | M3 | 52.56 | 0 | 0 |  |  | 0 | 0 | OTSKP | 0 | 2
PP
VV |  |  |  | viz. Výkaz výměr- KT potrubí
Technická specifikace položky odpovídá příslušné cenové soustavě.
SD |  | 9 |  | Ostatní konstrukce a práce, bourání |  |  |  |  | 0 | 0 | 0 | 0
P | 40 | 966168 | 1 | BOURÁNÍ KONSTRUKCÍ ZE ŽELEZOBETONU S ODVOZEM DO 20KM | M3 | 64.4 | 0 | 0 |  |  | 0 | 0 | OTSKP | 0 | 2
PP |  |  |  | zrušení žumpy(2x) a šachty Š1 a beton. potrubí
VV |  |  |  | Změřeno z AutoCadu +1,66+1,0
Technická specifikace položky odpovídá příslušné cenové soustavě.
P | 41 | 17481 | 1 | ZÁSYP JAM A RÝH Z NAKUPOVANÝCH MATERIÁLŮ | M3 | 64.4 | 0 | 0 |  |  | 0 | 0 | OTSKP | 0 | 2
PP |  |  |  | zhtuněný zásyp náhradní mezinou s desinfekčnční přísářasdou např, chlolu - zrušení žumpy
VV |  |  |  | Změřeno z AutoCadu
Technická specifikace položky odpovídá příslušné cenové soustavě.
P | 42 | 914111 | 1 | DOPRAVNÍ ZNAČKY ZÁKLADNÍ VELIKOSTI OCELOVÉ NEREFLEXNÍ - DOD A MONTÁŽ | KUS | 35 | 0 | 0 |  |  | 0 | 0 | OTSKP | 0 | 2
PP
VV |  |  |  | Změřeno z DIO
Technická specifikace položky odpovídá příslušné cenové soustavě.
P | 43 | 914113 | 1 | DOPRAVNÍ ZNAČKY ZÁKLADNÍ VELIKOSTI OCELOVÉ NEREFLEXNÍ - DEMONTÁŽ | KUS | 35 | 0 | 0 |  |  | 0 | 0 | OTSKP | 0 | 2
PP
VV |  |  |  | Změřeno z DIO
Technická specifikace položky odpovídá příslušné cenové soustavě.

## SO 105
SŽDC05 |  |  |  | Příloha k formuláři pro ocenění nabídky | [10 empty] | 3
3
S | Stavba: | S631600029 |  | Rekonstrukce nástupiště v ŽST Bezdružice | [6 empty] | E.2 | 0 | Aspe | 0,00 | 2
O | Objekt: | E.2 |  | Pozemní stavební objekty | [9 empty] | 15,00 | 2
Typ | Poř. číslo | Kód položky | Varianta | Název položky | MJ | Množství | Jednotková hmotnost | Celková hmotnost | Cena |  |  |  | Cenové soustavy | 21,00 | 2
[9 empty] | Dodávka |  | Montáž
[9 empty] | Jednotková | Celkem | Jednotková | Celkem |  |  |  | Počet položek s nulovou cenou | 158
O1 |  | SO 105 |  | ŽST Bezdružice, rekonstrukce sociálních zařízení |  |  |  |  | 0 | 0 | 0 | 0
SD |  | 0 |  | Všeobecné konstrukce a práce |  |  |  |  | 0 | 0 | 0 | 0
P | 1 | 3100 | 1 | ZAŘÍZENÍ STAVENIŠTĚ - ZŘÍZENÍ, PROVOZ, DEMONTÁŽ | KPL | 1 | 0 | 0 |  |  | 0 | 0 | R-položka | 0 | 2
PP
VV
Technická specifikace položky odpovídá příslušné cenové soustavě.
P | 2 | 2960 | 1 | OSTATNÍ POŽADAVKY - ODBORNÝ DOZOR | KPL | 1 | 0 | 0 |  |  | 0 | 0 | R-položka | 0 | 2
PP
VV
Technická specifikace položky odpovídá příslušné cenové soustavě.
SD |  | 1 |  | Zemní práce |  |  |  |  | 0 | 0 | 0 | 0
P | 3 | 139711101 | 1 | VYKOPÁVKY V UZAVŘENÝCH PROSTORÁCH V HORNINĚ TŘ. 1 AŽ 4 | M3 | 4.5 | 0 | 0 |  |  | 0 | 0 | ÚRS | 0 | 2
PP
VV |  |  |  | Změřeno z AutoCadu
Technická specifikace položky odpovídá příslušné cenové soustavě.
P | 4 | 167101101 | 1 | NAKLÁDÁNÍ VÝKOPKU Z HORNIN TŘ. 1 AŽ 4 DO 100 M3 | M3 | 4.5 | 0 | 0 |  |  | 0 | 0 | ÚRS | 0 | 2
PP
VV |  |  |  | Změřeno z AutoCadu
Technická specifikace položky odpovídá příslušné cenové soustavě.
P | 5 | 162701105 | 1 | VODOROVNÉ PŘEMÍSTĚNÍ DO 10000 M VÝKOPKU/SYPANINY Z HORNINY TŘ. 1 AŽ 4 | M3 | 4.5 | 0 | 0 |  |  | 0 | 0 | ÚRS | 0 | 2
PP
VV |  |  |  | Změřeno z AutoCadu
Technická specifikace položky odpovídá příslušné cenové soustavě.
P | 6 | 171201201 | 1 | ULOŽENÍ SYPANINY NA SKLÁDKY | M3 | 4.5 | 0 | 0 |  |  | 0 | 0 | ÚRS | 0 | 2
PP
VV |  |  |  | Změřeno z AutoCadu
Technická specifikace položky odpovídá příslušné cenové soustavě.
P | 7 | 171201211 | 1 | POPLATEK ZA ULOŽENÍ ODPADU ZE SYPANINY NA SKLÁDCE (SKLÁDKOVNÉ) | T | 8.1 | 0 | 0 |  |  | 0 | 0 | ÚRS | 0 | 2
PP
VV |  |  |  | 4,5*1,8
Technická specifikace položky odpovídá příslušné cenové soustavě.
P | 8 | 175111101 | 1 | ZÁSYP POTRUBÍ RUČNĚ SYPANINOU BEZ PROHOZENÍ | M3 | 2.08 | 0 | 0 |  |  | 0 | 0 | ÚRS | 0 | 2
PP
VV |  |  |  | 0,4*0,8*6,5
Technická specifikace položky odpovídá příslušné cenové soustavě.
P | 9 | 583373680 | 1 | ŠTĚRKOPÍSEK (BRATČICE) FRAKCE NETŘÍDĚNÁ ZÁSYP | T | 0.702 | 0 | 0 |  |  | 0 | 0 | ÚRS | 0 | 2
PP
VV |  |  |  | 0,39*1,8
Technická specifikace položky odpovídá příslušné cenové soustavě.
P | 10 | 451572111 | 1 | LOŽE POD POTRUBÍ OTEVŘENÝ VÝKOP Z KAMENIVA DROBNÉHO TĚŽENÉHO | M3 | 0.39 | 0 | 0 |  |  | 0 | 0 | ÚRS | 0 | 2
PP
VV |  |  |  | 0,4*0,15*6,5
Technická specifikace položky odpovídá příslušné cenové soustavě.
SD |  | 3 |  | Svislé a kompletní konstrukce |  |  |  |  | 0 | 0 | 0 | 0
P | 11 | 342273323 | 1 | PŘÍČKY TL 100 MM Z PÓROBETONOVÝCH PŘESNÝCH PŘÍČKOVEK NA PERO A DRÁŽKU OBJEMOVÉ HMOTNOSTI 500 KG/M3 | M2 | 22.75 | 0 | 0 |  |  | 0 | 0 | ÚRS | 0 | 2
PP
VV |  |  |  | 6,5*3,5
Technická specifikace položky odpovídá příslušné cenové soustavě.
P | 12 | 317142221 | 1 | PŘEKLADY NENOSNÉ PŘÍMÉ Z PÓROBETONU YTONG V PŘÍČKÁCH TL 100 MM PRO SVĚTLOST OTVORU DO 1010 MM | KUS | 1 | 0 | 0 |  |  | 0 | 0 | ÚRS | 0 | 2
PP
VV
Technická specifikace položky odpovídá příslušné cenové soustavě.
P | 13 | 342291121 | 1 | UKOTVENÍ PŘÍČEK K CIHELNÝM KONSTRUKCÍM PLOCHÝMI KOTVAMI | M | 14 | 0 | 0 |  |  | 0 | 0 | R-položka | 0 | 2
PP
VV |  |  |  | 4*3,5
Technická specifikace položky odpovídá příslušné cenové soustavě.
SD |  | 4 |  | Vodorovné konstrukce |  |  |  |  | 0 | 0 | 0 | 0
P | 14 | 41717 | 1 | PŘEKLADY Z VÁLCOVANÝCH NOSNÍKŮ | T | 0.169 | 0 | 0 |  |  | 0 | 0 | R-položka | 0 | 2
PP
VV |  |  |  | 1,3*5*0,026
Technická specifikace položky odpovídá příslušné cenové soustavě.
P | 15 | 451313 | 1 | PODKLADNÍ A VÝPLŇOVÉ VRSTVY Z PROSTÉHO BETONU C16/20 | M3 | 2.35 | 0 | 0 |  |  | 0 | 0 | R-položka | 0 | 2
PP
VV |  |  |  | Změřeno z AutoCadu
Technická specifikace položky odpovídá příslušné cenové soustavě.
P | 16 | 451366 | 1 | VÝZTUŽ PODKL VRSTEV Z KARI-SÍTÍ | T | 0.169 | 0 | 0 |  |  | 0 | 0 | R-položka | 0 | 2
PP
VV |  |  |  | 1,3*5*0,026
Technická specifikace položky odpovídá příslušné cenové soustavě.
SD |  | 6 |  | Úpravy povrchů, podlahy a osazování výplní otvorů |  |  |  |  | 0 | 0 | 0 | 0
P | 17 | 619991011 | 1 | ZAKRÝVÁNÍ VNITŘNÍCH VÝPLNÍ OTVORŮ FÓLIÍ PŘILEPENOU LEPÍCÍ PÁSKOU | M2 | 3.5 | 0 | 0 |  |  | 0 | 0 | ÚRS | 0 | 2
PP
VV |  |  |  | Změřeno z AutoCadu
Technická specifikace položky odpovídá příslušné cenové soustavě.
P | 18 | 611131101 | 1 | CEMENTOVÝ POSTŘIK VNITŘNÍCH STROPŮ NANÁŠENÝ CELOPLOŠNĚ RUČNĚ | M2 | 14.1 | 0 | 0 |  |  | 0 | 0 | ÚRS | 0 | 2
PP
VV |  |  |  | Změřeno z AutoCadu
Technická specifikace položky odpovídá příslušné cenové soustavě.
P | 19 | 611142001 | 1 | POTAŽENÍ VNITŘNÍCH STROPŮ SKLOVLÁKNITÝM PLETIVEM VTLAČENÝM DO TENKOVRSTVÉ HMOTY | M2 | 14.1 | 0 | 0 |  |  | 0 | 0 | ÚRS | 0 | 2
PP
VV |  |  |  | Změřeno z AutoCadu
Technická specifikace položky odpovídá příslušné cenové soustavě.
P | 20 | 611321141 | 1 | VÁPENOCEMENTOVÁ OMÍTKA ŠTUKOVÁ DVOUVRSTVÁ VNITŘNÍCH STROPŮ ROVNÝCH NANÁŠENÁ RUČNĚ | M2 | 14.1 | 0 | 0 |  |  | 0 | 0 | ÚRS | 0 | 2
PP
VV |  |  |  | Změřeno z AutoCadu
Technická specifikace položky odpovídá příslušné cenové soustavě.
P | 21 | 612131101 | 1 | CEMENTOVÝ POSTŘIK VNITŘNÍCH STĚN NANÁŠENÝ CELOPLOŠNĚ RUČNĚ | M2 | 98 | 0 | 0 |  |  | 0 | 0 | ÚRS | 0 | 2
PP
VV |  |  |  | 15*3,5+2*22,75
Technická specifikace položky odpovídá příslušné cenové soustavě.
P | 22 | 612142001 | 1 | POTAŽENÍ VNITŘNÍCH STĚN SKLOVLÁKNITÝM PLETIVEM VTLAČENÝM DO TENKOVRSTVÉ HMOTY | M2 | 98 | 0 | 0 |  |  | 0 | 0 | ÚRS | 0 | 2
PP
VV |  |  |  | 15*3,5+2*22,75
Technická specifikace položky odpovídá příslušné cenové soustavě.
P | 23 | 612321121 | 1 | VÁPENOCEMENTOVÁ OMÍTKA HLADKÁ JEDNOVRSTVÁ VNITŘNÍCH STĚN NANÁŠENÁ RUČNĚ POD OBKLADY | M2 | 36.6 | 0 | 0 |  |  | 0 | 0 | ÚRS | 0 | 2
PP
VV |  |  |  | (8+7+3,3)*2
Technická specifikace položky odpovídá příslušné cenové soustavě.
P | 24 | 612321141 | 1 | VÁPENOCEMENTOVÁ OMÍTKA ŠTUKOVÁ DVOUVRSTVÁ VNITŘNÍCH STĚN NANÁŠENÁ RUČNĚ | M2 | 61.4 | 0 | 0 |  |  | 0 | 0 | ÚRS | 0 | 2
PP
VV |  |  |  | 98-36,6
Technická specifikace položky odpovídá příslušné cenové soustavě.
P | 25 | 642942611 | 1 | OSAZOVÁNÍ ZÁRUBNÍ NEBO RÁMŮ DVEŘNÍCH KOVOVÝCH DO 2,5 M2 NA MONTÁŽNÍ PĚNU | KUS | 2 | 0 | 0 |  |  | 0 | 0 | ÚRS | 0 | 2
PP
VV
Technická specifikace položky odpovídá příslušné cenové soustavě.
P | 26 | 553313480 | 1 | ZÁRUBEŇ OCELOVÁ PRO POROBETON YH 100 700 L/P | KUS | 1 | 0 | 0 |  |  | 0 | 0 | ÚRS | 0 | 2
PP
VV
Technická specifikace položky odpovídá příslušné cenové soustavě.
P | 27 | 553313500 | 1 | ZÁRUBEŇ OCELOVÁ PRO POROBETON YH 100 900 L/P | KUS | 1 | 0 | 0 |  |  | 0 | 0 | ÚRS | 0 | 2
PP
VV
Technická specifikace položky odpovídá příslušné cenové soustavě.
SD |  | 7 |  | Konstrukce a práce PSV |  |  |  |  | 0 | 0 | 0 | 0
P | 50 | 721173401 | 1 | POTRUBÍ KANALIZAČNÍ PLASTOVÉ SVODNÉ SYSTÉM KG DN 100 | M | 7 | 0 | 0 |  |  | 0 | 0 | ÚRS | 0 | 2
PP
VV
Technická specifikace položky odpovídá příslušné cenové soustavě.
P | 51 | 721173402 | 1 | POTRUBÍ KANALIZAČNÍ PLASTOVÉ SVODNÉ SYSTÉM KG DN 125 | M | 3.5 | 0 | 0 |  |  | 0 | 0 | ÚRS | 0 | 2
PP
VV |  |  |  | 3.5
Technická specifikace položky odpovídá příslušné cenové soustavě.
P | 52 | 721174042 | 1 | POTRUBÍ KANALIZAČNÍ Z PP PŘIPOJOVACÍ SYSTÉM HT DN 50 | M | 3 | 0 | 0 |  |  | 0 | 0 | ÚRS | 0 | 2
PP
VV
Technická specifikace položky odpovídá příslušné cenové soustavě.
P | 53 | 721174044 | 1 | POTRUBÍ KANALIZAČNÍ Z PP PŘIPOJOVACÍ SYSTÉM HT DN 63 | M | 2.5 | 0 | 0 |  |  | 0 | 0 | ÚRS | 0 | 2
PP
VV |  |  |  | 2.5
Technická specifikace položky odpovídá příslušné cenové soustavě.
P | 54 | 721174045 | 1 | POTRUBÍ KANALIZAČNÍ Z PP PŘIPOJOVACÍ SYSTÉM HT DN 100 | M | 5 | 0 | 0 |  |  | 0 | 0 | ÚRS | 0 | 2
PP
VV
Technická specifikace položky odpovídá příslušné cenové soustavě.
P | 55 | 721290111 | 1 | ZKOUŠKA TĚSNOSTI POTRUBÍ KANALIZACE VODOU DO DN 125 | M | 17 | 0 | 0 |  |  | 0 | 0 | ÚRS | 0 | 2
PP
VV |  |  |  | 17
Technická specifikace položky odpovídá příslušné cenové soustavě.
P | 56 | 722174002 | 1 | POTRUBÍ VODOVODNÍ PLASTOVÉ PPR SVAR POLYFUZE PN 16 D 25 X 3,5 MM | M | 12 | 0 | 0 |  |  | 0 | 0 | ÚRS | 0 | 2
PP
VV |  |  |  | 12
Technická specifikace položky odpovídá příslušné cenové soustavě.
P | 57 | 722174022 | 1 | POTRUBÍ VODOVODNÍ PLASTOVÉ PPR SVAR POLYFUZE PN 20 D 32 X 4,4 MM | M | 12 | 0 | 0 |  |  | 0 | 0 | ÚRS | 0 | 2
PP
VV |  |  |  | 12
Technická specifikace položky odpovídá příslušné cenové soustavě.
P | 58 | 722181231 | 1 | OCHRANA VODOVODNÍHO POTRUBÍ PŘILEPENÝMI TEPELNĚ IZOLAČNÍMI TRUBICEMI Z PE TL DO 15 MM DN DO 22 MM | M | 24 | 0 | 0 |  |  | 0 | 0 | ÚRS | 0 | 2
PP
VV |  |  |  | 24
Technická specifikace položky odpovídá příslušné cenové soustavě.
P | 59 | 722232123 | 1 | KOHOUT KULOVÝ PŘÍMÝ G 3/4 PN 42 DO 185°C PLNOPRŮTOKOVÝ S KOULÍ DADO VNITŘNÍ ZÁVIT | KUS | 2 | 0 | 0 |  |  | 0 | 0 | ÚRS | 0 | 2
PP
VV
Technická specifikace položky odpovídá příslušné cenové soustavě.
P | 60 | 722232123 | 11 | KOHOUT KULOVÝ PŘÍMÝ G 1/2 PN 42 DO 185°C PLNOPRŮTOKOVÝ S KOULÍ DADO VNITŘNÍ ZÁVIT | KUS | 6 | 0 | 0 |  |  | 0 | 0 | ÚRS | 0 | 2
PP
VV
Technická specifikace položky odpovídá příslušné cenové soustavě.
P | 61 | 722234263 | 1 | FILTR MOSAZNÝ G 1/2 PN 16 DO 120°C S 2X VNITŘNÍM ZÁVITEM | KUS | 1 | 0 | 0 |  |  | 0 | 0 | ÚRS | 0 | 2
PP
VV
Technická specifikace položky odpovídá příslušné cenové soustavě.
P | 62 | 722290226 | 1 | ZKOUŠKA TĚSNOSTI VODOVODNÍHO POTRUBÍ ZÁVITOVÉHO DO DN 50 | M | 24 | 0 | 0 |  |  | 0 | 0 | ÚRS | 0 | 2
PP
VV |  |  |  | 24
Technická specifikace položky odpovídá příslušné cenové soustavě.
P | 63 | 722290234 | 1 | PROPLACH A DEZINFEKCE VODOVODNÍHO POTRUBÍ DO DN 80 | M | 24 | 0 | 0 |  |  | 0 | 0 | ÚRS | 0 | 2
PP
VV |  |  |  | 24
Technická specifikace položky odpovídá příslušné cenové soustavě.
P | 64 | 998722201 | 1 | PŘESUN HMOT PROCENTNÍ PRO VNITŘNÍ VODOVOD V OBJEKTECH V DO 6 M | % | 92.01 | 0 | 0 |  |  | 0 | 0 | ÚRS | 0 | 2
PP
VV |  |  |  | 92.01
Technická specifikace položky odpovídá příslušné cenové soustavě.
P | 65 | 725119123 | 1 | MONTÁŽ KLOZETOVÝCH MÍS ZÁVĚSNÝCH NA NOSNÉ STĚNY | KUS | 2 | 0 | 0 |  |  | 0 | 0 | ÚRS | 0 | 2
PP
VV
Technická specifikace položky odpovídá příslušné cenové soustavě.
P | 66 | 94120 | 1 | NEREZOVÉ ANTIVANDALOVÉ ZÁVĚSNÉ WC KÓNICKÉHO TVARU S OTVORY PRO SEDÁTKO MATERIÁL CRNI 18/10 (AISI - 304) POVRCH MATNÝ | KPL | 1 | 0 | 0 |  |  | 0 | 0 | R-položka | 0 | 2
PP
VV
Technická specifikace položky odpovídá příslušné cenové soustavě.
P | 67 | 551673940 | 1 | SEDÁTKO ZÁCHODOVÉ TOPOLINO ANTIBAK - DUROPLAST- UNIVERZÁLNÍ BÍLÉ | KUS | 2 | 0 | 0 |  |  | 0 | 0 | ÚRS | 0 | 2
PP
VV
Technická specifikace položky odpovídá příslušné cenové soustavě.
P | 68 | 94110 | 1 | NEREZOVÉ ZÁVĚSNÉ WC PRO TĚLESNĚ HANDICAPOVANÉ ANTIVANDALOVÉ PROVEDENÍ KÓNICKÉHO TVARU- S OTVORY PRO WC SEDÁTKO MATERIÁL CRNI 18/10 (AISI - 304)- POVRC | KPL | 1 | 0 | 0 |  |  | 0 | 0 | R-položka | 0 | 2
PP
VV
Technická specifikace položky odpovídá příslušné cenové soustavě.
P | 69 | 551673990 | 1 | SEDÁTKO KLOZETOVÉ DUROPLASTOVÉ DINO HANDICAP BÍLÉ | KUS | 1 | 0 | 0 |  |  | 0 | 0 | ÚRS | 0 | 2
PP
VV
Technická specifikace položky odpovídá příslušné cenové soustavě.
P | 70 | 49014 | 1 | NEREZOVÉ MADLO SKLOPNÉ, DÉLKA 550 MM, MATNÝ POVRCH | KUS | 1 | 0 | 0 |  |  | 0 | 0 | R-položka | 0 | 2
PP
VV
Technická specifikace položky odpovídá příslušné cenové soustavě.
P | 71 | 49030 | 1 | NEREZOVÉ MADLO PEVNÉ, DÉLKA 550 MM, MATNÝ POVRCH | KUS | 1 | 0 | 0 |  |  | 0 | 0 | R-položka | 0 | 2
PP
VV
Technická specifikace položky odpovídá příslušné cenové soustavě.
P | 72 | 725129102 | 1 | MONTÁŽ PISOÁRU S AUTOMATICKÝM SPLACHOVÁNÍM | KUS | 3 | 0 | 0 |  |  | 0 | 0 | ÚRS | 0 | 2
PP
VV
Technická specifikace položky odpovídá příslušné cenové soustavě.
P | 73 | 91071 | 1 | NEREZOVÝ ANTIVANDALOVÝ ZÁVĚSNÝ PISOÁR S INTEGROVANÝM AUTOMATICKÝM SPLACHOVAČEM, 24V DC MATERIÁL 18/10 (AISI - 304) POVRCH MATNÝ KE SPLÁCHNUTÍ DOJDE PO | KPL | 3 | 0 | 0 |  |  | 0 | 0 | R-položka | 0 | 2
PP
VV
Technická specifikace položky odpovídá příslušné cenové soustavě.
P | 74 | 05012 | 1 | NAPÁJECÍ ZDROJ 230V AC/24V DC PRO NAPÁJENÍ SANITÁRNÍ TECHNIKY SANELA | KUS | 1 | 0 | 0 |  |  | 0 | 0 | R-položka | 0 | 2
PP
VV
Technická specifikace položky odpovídá příslušné cenové soustavě.
P | 75 | 95130 | 1 | DĚLÍCÍ ZÁSTĚNA K PISOÁRŮM NEREZ MATERIÁL CRNI 18/10 (AISI - 304) POVRCH VNITŘNÍ VÝPLNĚ MATNÁ NEREZ, VNĚJŠÍ RÁM LESKLÁ NEREZ | KUS | 2 | 0 | 0 |  |  | 0 | 0 | R-položka | 0 | 2
PP
VV
Technická specifikace položky odpovídá příslušné cenové soustavě.
P | 76 | 725219102 | 1 | MONTÁŽ UMYVADLA PŘIPEVNĚNÉHO NA ŠROUBY DO ZDIVA | SOUBOR | 3 | 0 | 0 |  |  | 0 | 0 | ÚRS | 0 | 2
PP
VV
Technická specifikace položky odpovídá příslušné cenové soustavě.
P | 77 | 93751 | 1 | NEREZOVÉ ANTIVANDALOVÉ AUTOMATICKÉ UMYVADLO S INTEGROVANÝM SPOUŠTĚNÍM TEPELNĚ UPRAVENÉ VODY 24V DC PRŮTOK 6 L/MIN MATERIÁL CRNI 18/10 (AISI-304) POVRC | KPL | 2 | 0 | 0 |  |  | 0 | 0 | R-položka | 0 | 2
PP
VV
Technická specifikace položky odpovídá příslušné cenové soustavě.
P | 78 | 93851 | 1 | NEREZOVÉ ANTIVANDALOVÉ AUTOMATICKÉ UMYVADLO PRO TĚLESNĚ HANDICAPOVANÉ S INTEGROVANÝM SPOUŠTĚNÍM TEPELNĚ UPRAVENÉ VODY 24V DC PRŮTOK 6 L/MIN MATERIÁL C | KPL | 1 | 0 | 0 |  |  | 0 | 0 | R-položka | 0 | 2
PP
VV
Technická specifikace položky odpovídá příslušné cenové soustavě.
P | 79 | 725291100 | 1 | MONTÁŽ DOPLŇKŮ ZAŘÍZENÍ KOUPELEN A ZÁCHODŮ | SOUBOR | 1 | 0 | 0 |  |  | 0 | 0 | ÚRS | 0 | 2
PP
VV
Technická specifikace položky odpovídá příslušné cenové soustavě.
P | 80 | 95390 | 1 | NEREZOVÝ SVISLÝ DÁVKOVAČ TEKUTÉHO MÝDLA, OBJEM 1,2 L., ROZMĚR 125 X 100 X 210 MM, POVRCH MATNÝ | KUS | 2 | 0 | 0 |  |  | 0 | 0 | R-položka | 0 | 2
PP
VV
Technická specifikace položky odpovídá příslušné cenové soustavě.
P | 81 | 79024 | 1 | AUTOMATICKÝ BEZDOTYKOVÝ OSOUŠEČ RUKOU S NEREZOVÝM MATNÝM KRYTEM REAGUJE NA PŘIBLÍŽENÍ RUKOU POD VÝFUK SPUŠTĚNÍM PROUDU VZDUCHU OTÁČECÍ CHROMOVANÝ VÝFU | KPL | 2 | 0 | 0 |  |  | 0 | 0 | R-položka | 0 | 2
PP
VV
Technická specifikace položky odpovídá příslušné cenové soustavě.
P | 82 | 95300 | 1 | NEREZOVÉ ANTIVANDALOVÉ ZRCADLO (600 X 400 MM) MONTÁŽ NA STĚNU ŠROUBEM V KAŽDÉM ROHU ZRCADLA, | KUS | 2 | 0 | 0 |  |  | 0 | 0 | R-položka | 0 | 2
PP
VV
Technická specifikace položky odpovídá příslušné cenové soustavě.
P | 83 | 95520 | 1 | NEREZOVÉ ZRCADLO SKLOPNÉ PRO TĚLESNĚ HANDICAPOVNÉ (400 X 600 MM) | KUS | 1 | 0 | 0 |  |  | 0 | 0 | R-položka | 0 | 2
PP
VV
Technická specifikace položky odpovídá příslušné cenové soustavě.
P | 84 | 95010 | 1 | NEREZOVÝ ZÁSOBNÍK VELKÝCH ROLÍ TOALETNÍHO PAPÍRU, MAXIMÁLNÍ ROZMĚR NÁPLNĚ PR. 290 X 100 MM, POVRCH MATNÝ | KUS | 2 | 0 | 0 |  |  | 0 | 0 | R-položka | 0 | 2
PP
VV
Technická specifikace položky odpovídá příslušné cenové soustavě.
P | 85 | 95030 | 1 | NEREZOVÝ ZÁSOBNÍK SKLÁDANÝCH PAPÍROVÝCH UTĚREK, MAXIMÁLNÍ ROZMĚR NÁPLNĚ 260 X 100 MM, ROZMĚR 340 X 110 X 265 MM, POVRCH MATNÝ | KUS | 2 | 0 | 0 |  |  | 0 | 0 | R-položka | 0 | 2
PP
VV
Technická specifikace položky odpovídá příslušné cenové soustavě.
P | 86 | 95220 | 1 | NEREZOVÝ KOŠ PŮLKULATÝ 12 L, POVRCH MATNÝ | KUS | 2 | 0 | 0 |  |  | 0 | 0 | R-položka | 0 | 2
PP
VV
Technická specifikace položky odpovídá příslušné cenové soustavě.
P | 87 | 85468 | 1 | NEREZOVÝ VĚŠÁK KULATÝ DLOUHÝ, POVRCH MATNÝ | KUS | 2 | 0 | 0 |  |  | 0 | 0 | R-položka | 0 | 2
PP
VV
Technická specifikace položky odpovídá příslušné cenové soustavě.
P | 88 | 75576 | 1 | NEREZOVÝ DVOJITÝ HÁČEK, POVRCH MATNÝ | KUS | 2 | 0 | 0 |  |  | 0 | 0 | R-položka | 0 | 2
PP
VV
Technická specifikace položky odpovídá příslušné cenové soustavě.
P | 89 | 725861312 | 1 | ZÁPACHOVÁ UZÁVĚRKA PRO UMYVADLO DN 40 PODOMÍTKOVÁ | KUS | 3 | 0 | 0 |  |  | 0 | 0 | ÚRS | 0 | 2
PP
VV
Technická specifikace položky odpovídá příslušné cenové soustavě.
P | 90 | 222490100 | 1 | MINCOVNÍ AUTOMAT PRO OTEVÍRÁNÍ DVEŘÍ | KUS | 2 | 0 | 0 |  |  | 0 | 0 | ÚRS | 0 | 2
PP
VV
Technická specifikace položky odpovídá příslušné cenové soustavě.
P | 91 | 998725201 | 1 | PŘESUN HMOT PROCENTNÍ PRO ZAŘIZOVACÍ PŘEDMĚTY V OBJEKTECH V DO 6 M | % | 2277.46 | 0 | 0 |  |  | 0 | 0 | ÚRS | 0 | 2
PP
VV |  |  |  | 2277.46
Technická specifikace položky odpovídá příslušné cenové soustavě.
P | 92 | 749913100 | 1 | ECOFLEX PREMIER 10 ELEKTRICKÝ SÁLAVÝ KONVEKTOR 500 W | KUS | 2 | 0 | 0 |  |  | 0 | 0 | ÚRS | 0 | 2
PP
VV
Technická specifikace položky odpovídá příslušné cenové soustavě.
P | 93 | 766660001 | 1 | MONTÁŽ DVEŘNÍCH KŘÍDEL OTVÍRAVÝCH 1KŘÍDLOVÝCH Š DO 0,8 M DO OCELOVÉ ZÁRUBNĚ | KUS | 2 | 0 | 0 |  |  | 0 | 0 | ÚRS | 0 | 2
PP
VV
Technická specifikace položky odpovídá příslušné cenové soustavě.
P | 94 | 611627010 | 1 | DVEŘE VNITŘNÍ HLADKÉ FOLIE BÍLÁ PLNÉ 1KŘÍDLOVÉ 70X197 CM | KUS | 1 | 0 | 0 |  |  | 0 | 0 | ÚRS | 0 | 2
PP
VV
Technická specifikace položky odpovídá příslušné cenové soustavě.
P | 95 | 611627020 | 1 | DVEŘE VNITŘNÍ HLADKÉ FOLIE BÍLÁ PLNÉ 1KŘÍDLOVÉ 90X217 CM | KUS | 1 | 0 | 0 |  |  | 0 | 0 | ÚRS | 0 | 2
PP
VV
Technická specifikace položky odpovídá příslušné cenové soustavě.
P | 96 | 766660722 | 1 | MONTÁŽ DVEŘNÍHO KOVÁNÍ A ZÁMKU | KPL | 3 | 0 | 0 |  |  | 0 | 0 | ÚRS | 0 | 2
PP
VV
Technická specifikace položky odpovídá příslušné cenové soustavě.
P | 97 | 549240020 | 1 | ZÁMEK STAVEBNÍ ZADLABACÍ OBYČEJNÉ 536A PŘEVOD L HB | KUS | 3 | 0 | 0 |  |  | 0 | 0 | ÚRS | 0 | 2
PP
VV
Technická specifikace položky odpovídá příslušné cenové soustavě.
P | 98 | 549146220 | 1 | KLIKA/KLIKA VČETNĚ ŠTÍTU A KLIČKY WC A MONTÁŽNÍHO MATERIÁLU MATNÝ NIKL | KUS | 3 | 0 | 0 |  |  | 0 | 0 | ÚRS | 0 | 2
PP
VV
Technická specifikace položky odpovídá příslušné cenové soustavě.
P | 99 | 549260450 | 1 | ZÁMEK STAVEBNÍ ZADLABACÍ VLOŽKOVÝ 24026 S PŘEVODEM P-L | KUS | 2 | 0 | 0 |  |  | 0 | 0 | ÚRS | 0 | 2
PP
VV
Technická specifikace položky odpovídá příslušné cenové soustavě.
P | 100 | 549641500 | 1 | VLOŽKA ZÁMKOVÁ CYLINDRICKÁ OBOUSTRANNÁ BEZPEČNOSTNÍ FAB DYNAMIC + 4 KLÍČE | KUS | 2 | 0 | 0 |  |  | 0 | 0 | ÚRS | 0 | 2
PP
VV
Technická specifikace položky odpovídá příslušné cenové soustavě.
P | 101 | 549141120 | 1 | KOVÁNÍ BEZPEČNOSTNÍ ROSTEX R1,KNOFLÍK-KLIKA R 1/O TI | KUS | 2 | 0 | 0 |  |  | 0 | 0 | ÚRS | 0 | 2
PP
VV
Technická specifikace položky odpovídá příslušné cenové soustavě.
P | 102 | 75445 | 1 | PIKTOGRAM WC MUŽI | KUS | 1 | 0 | 0 |  |  | 0 | 0 | R-položka | 0 | 2
PP
VV
Technická specifikace položky odpovídá příslušné cenové soustavě.
P | 103 | 75444 | 1 | PIKTOGRAM WC MUŽI | KUS | 1 | 0 | 0 |  |  | 0 | 0 | R-položka | 0 | 2
PP
VV
Technická specifikace položky odpovídá příslušné cenové soustavě.
P | 104 | 75443 | 1 | PIKTOGRAM WC INVALIDNÍ | KUS | 1 | 0 | 0 |  |  | 0 | 0 | R-položka | 0 | 2
PP
VV
Technická specifikace položky odpovídá příslušné cenové soustavě.
P | 105 | 766660713 | 1 | MONTÁŽ DVEŘNÍCH KŘÍDEL DOKOVÁNÍ OKOPNÉHO PLECHU | KUS | 6 | 0 | 0 |  |  | 0 | 0 | ÚRS | 0 | 2
PP
VV
Technická specifikace položky odpovídá příslušné cenové soustavě.
P | 106 | 549152110 | 1 | PLECH OKOPOVÝ NEREZ 715 X 250 X 0.6 MM | KUS | 2 | 0 | 0 |  |  | 0 | 0 | ÚRS | 0 | 2
PP
VV
Technická specifikace položky odpovídá příslušné cenové soustavě.
P | 107 | 549152120 | 1 | PLECH OKOPOVÝ NEREZ 815 X 250 X 0.6 MM | KUS | 4 | 0 | 0 |  |  | 0 | 0 | ÚRS | 0 | 2
PP
VV
Technická specifikace položky odpovídá příslušné cenové soustavě.
P | 108 | 766663911 | 1 | OPRAVA DVEŘNÍCH KŘÍDEL VYŘEZÁNÍ OTVORU PRO VĚTRÁNÍ | KUS | 1 | 0 | 0 |  |  | 0 | 0 | ÚRS | 0 | 2
PP
VV
Technická specifikace položky odpovídá příslušné cenové soustavě.
P | 109 | 562456020 | 1 | MŘÍŽKA VĚTRACÍ PLAST VM 300X500 MM HNĚDÁ SE SÍŤOVINOU | KUS | 1 | 0 | 0 |  |  | 0 | 0 | ÚRS | 0 | 2
PP
VV
Technická specifikace položky odpovídá příslušné cenové soustavě.
P | 110 | 998766201 | 1 | PŘESUN HMOT PROCENTNÍ PRO KONSTRUKCE TRUHLÁŘSKÉ V OBJEKTECH V DO 6 M | % | 731.641 | 0 | 0 |  |  | 0 | 0 | ÚRS | 0 | 2
PP
VV |  |  |  | 731.641
Technická specifikace položky odpovídá příslušné cenové soustavě.
P | 111 | 771574131 | 1 | MONTÁŽ PODLAH KERAMICKÝCH REŽNÝCH PROTISKLUZNÝCH RELIEFOVANÝCH LEPENÝCH FLEXIBILNÍM LEPIDLEM DO 50 KS/M2 | M2 | 14.1 | 0 | 0 |  |  | 0 | 0 | ÚRS | 0 | 2
PP
VV |  |  |  | Změřeno z AutoCadu
Technická specifikace položky odpovídá příslušné cenové soustavě.
P | 112 | 597614070 | 1 | DLAŽDICE KERAMICKÉ SLINUTÉ NEGLAZOVANÉ SL R11 ZDRSNĚNÉ 19,8 X 19,8 X 0,9 CM | M2 | 16.215 | 0 | 0 |  |  | 0 | 0 | ÚRS | 0 | 2
PP
VV |  |  |  | 14,1*1,15
Technická specifikace položky odpovídá příslušné cenové soustavě.
P | 113 | 585820510 | 1 | MALTA LEPÍCÍ NA KERAMICKÉ DLAŽBY A OBLADY FLEXIBILNÍ KIESEL SERVOSTAR 2000 FLEX PLUS (3,00 KG/M2) | KG | 42.3 | 0 | 0 |  |  | 0 | 0 | ÚRS | 0 | 2
PP
VV |  |  |  | 14,1*3
Technická specifikace položky odpovídá příslušné cenové soustavě.
P | 114 | 585821500 | 1 | LEPIDLO CEMENTOVÉ SPÁROVACÍ NA KERAMICKÉ DLAŽBY A OBKLADY TIXOBOND WHITE (0,66 KG/M2) | KG | 9.306 | 0 | 0 |  |  | 0 | 0 | ÚRS | 0 | 2
PP
VV |  |  |  | 14,1*0,66
Technická specifikace položky odpovídá příslušné cenové soustavě.
P | 115 | 711113117 | 1 | NÁTĚR HYDROFOBNÍ VODOROVNĚ ZA STUDENA SCHOMBURG TĚSNICÍ STĚRKOU AQUAFIN-1K | M2 | 14.1 | 0 | 0 |  |  | 0 | 0 | ÚRS | 0 | 2
PP
VV |  |  |  | Změřeno z AutoCadu
Technická specifikace položky odpovídá příslušné cenové soustavě.
P | 116 | 771591111 | 1 | PODLAHY PENETRACE PODKLADU | M2 | 14.1 | 0 | 0 |  |  | 0 | 0 | ÚRS | 0 | 2
PP
VV |  |  |  | Změřeno z AutoCadu
Technická specifikace položky odpovídá příslušné cenové soustavě.
P | 117 | 771990112 | 1 | VYROVNÁNÍ PODKLADU SAMONIVELAČNÍ STĚRKOU TL 4 MM PEVNOSTI 30 MPA | M2 | 14.1 | 0 | 0 |  |  | 0 | 0 | ÚRS | 0 | 2
PP
VV |  |  |  | Změřeno z AutoCadu
Technická specifikace položky odpovídá příslušné cenové soustavě.
P | 118 | 633811111 | 1 | BROUŠENÍ NEROVNOSTÍ BETONOVÝCH PODLAH DO 2 MM | M2 | 14.1 | 0 | 0 |  |  | 0 | 0 | ÚRS | 0 | 2
PP
VV |  |  |  | Změřeno z AutoCadu
Technická specifikace položky odpovídá příslušné cenové soustavě.
P | 119 | 631311115 | 1 | MAZANINA TL DO 80 MM Z BETONU PROSTÉHO TŘ. C 20/25 | M3 | 1.41 | 0 | 0 |  |  | 0 | 0 | ÚRS | 0 | 2
PP
VV |  |  |  | 14,1*0,1
Technická specifikace položky odpovídá příslušné cenové soustavě.
P | 120 | 631319171 | 1 | PŘÍPLATEK K MAZANINĚ TL DO 80 MM ZA STRŽENÍ POVRCHU SPODNÍ VRSTVY PŘED VLOŽENÍM VÝZTUŽE | M3 | 1.41 | 0 | 0 |  |  | 0 | 0 | ÚRS | 0 | 2
PP
VV |  |  |  | 14,1*0,1
Technická specifikace položky odpovídá příslušné cenové soustavě.
P | 121 | 631362021 | 1 | VÝZTUŽ MAZANIN SVAŘOVANÝMI SÍTĚMI KARI | T | 0.051 | 0 | 0 |  |  | 0 | 0 | ÚRS | 0 | 2
PP
VV |  |  |  | Změřeno z AutoCadu
Technická specifikace položky odpovídá příslušné cenové soustavě.
P | 122 | 713191132 | 1 | MONTÁŽ IZOLACE TEPELNÉ PODLAH, STROPŮ VRCHEM NEBO STŘECH PŘEKRYTÍ SEPARAČNÍ FÓLIÍ Z PE | M2 | 14.1 | 0 | 0 |  |  | 0 | 0 | ÚRS | 0 | 2
PP
VV |  |  |  | Změřeno z AutoCadu
Technická specifikace položky odpovídá příslušné cenové soustavě.
P | 123 | 283230200 | 1 | FÓLIE SEPARAČNÍ BAUMIT SCHRENZLAGE PE 2 X 50 M | M2 | 19.665 | 0 | 0 |  |  | 0 | 0 | ÚRS | 0 | 2
PP
VV |  |  |  | Změřeno z AutoCadu
Technická specifikace položky odpovídá příslušné cenové soustavě.
P | 124 | 713121111 | 1 | MONTÁŽ IZOLACE TEPELNÉ PODLAH VOLNĚ KLADENÝMI ROHOŽEMI, PÁSY, DÍLCI, DESKAMI 1 VRSTVA | M2 | 14.1 | 0 | 0 |  |  | 0 | 0 | ÚRS | 0 | 2
PP
VV |  |  |  | Změřeno z AutoCadu
Technická specifikace položky odpovídá příslušné cenové soustavě.
P | 125 | 283759090 | 1 | DESKA Z PĚNOVÉHO POLYSTYRENU EPS 150 S 1000 X 500 X 50 MM | M2 | 18.81 | 0 | 0 |  |  | 0 | 0 | ÚRS | 0 | 2
PP
VV |  |  |  | Změřeno z AutoCadu
Technická specifikace položky odpovídá příslušné cenové soustavě.
P | 126 | 711491172 | 1 | PROVEDENÍ IZOLACE PROTI TLAKOVÉ VODĚ VODOROVNÉ Z TEXTILIÍ VRSTVA OCHRANNÁ | M2 | 14.1 | 0 | 0 |  |  | 0 | 0 | ÚRS | 0 | 2
PP
VV |  |  |  | Změřeno z AutoCadu
Technická specifikace položky odpovídá příslušné cenové soustavě.
P | 127 | 693111460 | 1 | TEXTILIE GEOFILTEX 63 63/30 300 G/M2 DO Š 8,8 M | M2 | 19.665 | 0 | 0 |  |  | 0 | 0 | ÚRS | 0 | 2
PP
VV |  |  |  | Změřeno z AutoCadu
Technická specifikace položky odpovídá příslušné cenové soustavě.
P | 128 | 711141559 | 1 | PROVEDENÍ IZOLACE PROTI ZEMNÍ VLHKOSTI PÁSY PŘITAVENÍM VODOROVNÉ NAIP | M2 | 14.1 | 0 | 0 |  |  | 0 | 0 | ÚRS | 0 | 2
PP
VV |  |  |  | Změřeno z AutoCadu
Technická specifikace položky odpovídá příslušné cenové soustavě.
P | 129 | 628321340 | 1 | PÁS TĚŽKÝ ASFALTOVANÝ BITAGIT 40 MINERÁL (V60S40) | M2 | 19.665 | 0 | 0 |  |  | 0 | 0 | ÚRS | 0 | 2
PP
VV |  |  |  | Změřeno z AutoCadu
Technická specifikace položky odpovídá příslušné cenové soustavě.
P | 130 | 711111001 | 1 | PROVEDENÍ IZOLACE PROTI ZEMNÍ VLHKOSTI VODOROVNÉ ZA STUDENA NÁTĚREM PENETRAČNÍM | M2 | 14.1 | 0 | 0 |  |  | 0 | 0 | ÚRS | 0 | 2
PP
VV |  |  |  | Změřeno z AutoCadu
Technická specifikace položky odpovídá příslušné cenové soustavě.
P | 131 | 111631500 | 1 | LAK ASFALTOVÝ ALP/9 BAL 9 KG | T | 0.005 | 0 | 0 |  |  | 0 | 0 | ÚRS | 0 | 2
PP
VV |  |  |  | Změřeno z AutoCadu
Technická specifikace položky odpovídá příslušné cenové soustavě.
P | 132 | 273313511 | 1 | ZÁKLADOVÉ DESKY Z BETONU TŘ. C 12/15 PODKLADNÍHO | M3 | 1.71 | 0 | 0 |  |  | 0 | 0 | ÚRS | 0 | 2
PP
VV |  |  |  | Změřeno z AutoCadu
Technická specifikace položky odpovídá příslušné cenové soustavě.
P | 133 | 181951102 | 1 | ÚPRAVA PLÁNĚ V HORNINĚ TŘ. 1 AŽ 4 SE ZHUTNĚNÍM | M2 | 14.1 | 0 | 0 |  |  | 0 | 0 | ÚRS | 0 | 2
PP
VV |  |  |  | Změřeno z AutoCadu
Technická specifikace položky odpovídá příslušné cenové soustavě.
P | 134 | 9854211R1 | 1 | BEZTLAKÁ CHEMICKÁ INJEKTÁŽ ZDIVA INJEKTÁŽNÍM KRÉMEM S MIN. OBSAHEM ÚČINNÉ LÁTKY 80%, VRTY D=10 MM OSOVĚ Á 50 MM | M2 | 4 | 0 | 0 |  |  | 0 | 0 | ÚRS | 0 | 2
PP
VV |  |  |  | Změřeno z AutoCadu
Technická specifikace položky odpovídá příslušné cenové soustavě.
P | 135 | 998771201 | 1 | PŘESUN HMOT PROCENTNÍ PRO PODLAHY Z DLAŽDIC V OBJEKTECH V DO 6 M | % | 344.04 | 0 | 0 |  |  | 0 | 0 | ÚRS | 0 | 2
PP
VV |  |  |  | Změřeno z AutoCadu
Technická specifikace položky odpovídá příslušné cenové soustavě.
P | 136 | 781414111 | 1 | MONTÁŽ OBKLADAČEK VNITŘNÍCH PRAVOÚHLÝCH PÓROVINOVÝCH DO 22 KS/M2 LEPENÝCH FLEXIBILNÍM LEPIDLEM | M2 | 36.6 | 0 | 0 |  |  | 0 | 0 | ÚRS | 0 | 2
PP
VV |  |  |  | Změřeno z AutoCadu
Technická specifikace položky odpovídá příslušné cenové soustavě.
P | 137 | 597612590 | 12 | DLAŽDICE KERAMICKÉ RAKO (BÍLÉ I BAREVNÉ) 19,7 X 19,7 X 0,1 CM I. J. | M2 | 42.09 | 0 | 0 |  |  | 0 | 0 | ÚRS | 0 | 2
PP
VV |  |  |  | 36,6*1,15
Technická specifikace položky odpovídá příslušné cenové soustavě.
P | 138 | 585820500 | 11 | MALTA LEPÍCÍ NA OBKLADY FLEXIBILNÍ KIESEL SERVOSTAR 2000 FLEX PLUS (2,0 KG/M2) | KG | 73.2 | 0 | 0 |  |  | 0 | 0 | ÚRS | 0 | 2
PP
VV |  |  |  | 36,6*2
Technická specifikace položky odpovídá příslušné cenové soustavě.
P | 139 | 585821500 | 12 | LEPIDLO CEMENTOVÉ SPÁROVACÍ NA KERAMICKÉ DLAŽBY A OBKLADY TIXOBOND WHITE (0,66 KG/M2) | KG | 24.156 | 0 | 0 |  |  | 0 | 0 | ÚRS | 0 | 2
PP
VV |  |  |  | 36,6*0,66
Technická specifikace položky odpovídá příslušné cenové soustavě.
P | 140 | 781544230 | 1 | MONTÁŽ OBKLADŮ OSTĚNÍ RÁMOVKAMI 200X200 MM LEPENÝMI FLEXIBILNÍM LEPIDLEM | M | 11.6 | 0 | 0 |  |  | 0 | 0 | ÚRS | 0 | 2
PP
VV |  |  |  | Změřeno z AutoCadu
Technická specifikace položky odpovídá příslušné cenové soustavě.
P | 141 | 597612590 | 1 | DLAŽDICE KERAMICKÉ RAKO (BÍLÉ I BAREVNÉ) 19,7 X 19,7 X 0,1 CM I. J. | M2 | 3.92 | 0 | 0 |  |  | 0 | 0 | ÚRS | 0 | 2
PP
VV |  |  |  | Změřeno z AutoCadu
Technická specifikace položky odpovídá příslušné cenové soustavě.
P | 142 | 585820500 | 12 | MALTA LEPÍCÍ NA OBKLADY FLEXIBILNÍ KIESEL SERVOSTAR 2000 FLEX PLUS (2,0 KG/M2) | KG | 7.84 | 0 | 0 |  |  | 0 | 0 | ÚRS | 0 | 2
PP
VV |  |  |  | Změřeno z AutoCadu
Technická specifikace položky odpovídá příslušné cenové soustavě.
P | 143 | 585821500 | 11 | LEPIDLO CEMENTOVÉ SPÁROVACÍ NA KERAMICKÉ DLAŽBY A OBKLADY TIXOBOND WHITE (0,66 KG/M2) | KG | 2.587 | 0 | 0 |  |  | 0 | 0 | ÚRS | 0 | 2
PP
VV |  |  |  | Změřeno z AutoCadu
Technická specifikace položky odpovídá příslušné cenové soustavě.
P | 144 | 781644230 | 1 | MONTÁŽ OBKLADŮ PARAPETŮ Z OKAPNIC 200X200 MM LEPENÝCH FLEXIBILNÍM LEPIDLEM | M | 5.7 | 0 | 0 |  |  | 0 | 0 | ÚRS | 0 | 2
PP
VV |  |  |  | Změřeno z AutoCadu
Technická specifikace položky odpovídá příslušné cenové soustavě.
P | 145 | 597612590 | 11 | DLAŽDICE KERAMICKÉ RAKO (BÍLÉ I BAREVNÉ) 19,7 X 19,7 X 0,1 CM I. J. | M2 | 1.254 | 0 | 0 |  |  | 0 | 0 | ÚRS | 0 | 2
PP
VV |  |  |  | Změřeno z AutoCadu
Technická specifikace položky odpovídá příslušné cenové soustavě.
P | 146 | 585820500 | 1 | MALTA LEPÍCÍ NA OBKLADY FLEXIBILNÍ KIESEL SERVOSTAR 2000 FLEX PLUS (2,0 KG/M2) | KG | 2.508 | 0 | 0 |  |  | 0 | 0 | ÚRS | 0 | 2
PP
VV |  |  |  | Změřeno z AutoCadu
Technická specifikace položky odpovídá příslušné cenové soustavě.
P | 147 | 585821500 | 13 | LEPIDLO CEMENTOVÉ SPÁROVACÍ NA KERAMICKÉ DLAŽBY A OBKLADY TIXOBOND WHITE (0,66 KG/M2) | KG | 0.828 | 0 | 0 |  |  | 0 | 0 | ÚRS | 0 | 2
PP
VV |  |  |  | Změřeno z AutoCadu
Technická specifikace položky odpovídá příslušné cenové soustavě.
P | 148 | 781494111 | 1 | PLASTOVÉ PROFILY ROHOVÉ LEPENÉ FLEXIBILNÍM LEPIDLEM | M | 44 | 0 | 0 |  |  | 0 | 0 | ÚRS | 0 | 2
PP
VV |  |  |  | Změřeno z AutoCadu
Technická specifikace položky odpovídá příslušné cenové soustavě.
P | 149 | 781494511 | 1 | PLASTOVÉ PROFILY UKONČOVACÍ LEPENÉ FLEXIBILNÍM LEPIDLEM | M | 30 | 0 | 0 |  |  | 0 | 0 | ÚRS | 0 | 2
PP
VV |  |  |  | Změřeno z AutoCadu
Technická specifikace položky odpovídá příslušné cenové soustavě.
P | 150 | 781495111 | 1 | PENETRACE PODKLADU VNITŘNÍCH OBKLADŮ | M2 | 36.6 | 0 | 0 |  |  | 0 | 0 | ÚRS | 0 | 2
PP
VV |  |  |  | Změřeno z AutoCadu
Technická specifikace položky odpovídá příslušné cenové soustavě.
P | 151 | 711113127 | 1 | NÁTĚR HYDROFOBNÍ SVISLE ZA STUDENA SCHOMBURG TĚSNICÍ STĚRKOU AQUAFIN-1K | M2 | 36.6 | 0 | 0 |  |  | 0 | 0 | ÚRS | 0 | 2
PP
VV |  |  |  | Změřeno z AutoCadu
Technická specifikace položky odpovídá příslušné cenové soustavě.
P | 152 | 781591185 | 1 | OBKLADY FORMÁTOVÁNÍ ŘEZÁNÍM OBKLADAČEK | M2 | 36.6 | 0 | 0 |  |  | 0 | 0 | ÚRS | 0 | 2
PP
VV |  |  |  | Změřeno z AutoCadu
Technická specifikace položky odpovídá příslušné cenové soustavě.
P | 153 | 998781201 | 1 | PŘESUN HMOT PROCENTNÍ PRO OBKLADY KERAMICKÉ V OBJEKTECH V DO 6 M | % | 892.962 | 0 | 0 |  |  | 0 | 0 | ÚRS | 0 | 2
PP
VV |  |  |  | Změřeno z AutoCadu
Technická specifikace položky odpovídá příslušné cenové soustavě.
P | 154 | 784171101 | 1 | ZAKRYTÍ VNITŘNÍCH PODLAH VČETNĚ POZDĚJŠÍHO ODKRYTÍ | M2 | 14.1 | 0 | 0 |  |  | 0 | 0 | ÚRS | 0 | 2
PP
VV |  |  |  | Změřeno z AutoCadu
Technická specifikace položky odpovídá příslušné cenové soustavě.
P | 155 | 581248420 | 1 | FÓLIE PRO MALÍŘSKÉ POTŘEBY ZAKRÝVACÍ, PG 4020-20, 7µ, 4 X 5 M | M2 | 19.665 | 0 | 0 |  |  | 0 | 0 | ÚRS | 0 | 2
PP
VV |  |  |  | Změřeno z AutoCadu
Technická specifikace položky odpovídá příslušné cenové soustavě.
P | 156 | 784181011 | 1 | DVOJNÁSOBNÉ PAČOKOVÁNÍ V MÍSTNOSTECH VÝŠKY DO 3,80 M | M2 | 14.1 | 0 | 0 |  |  | 0 | 0 | ÚRS | 0 | 2
PP
VV |  |  |  | Změřeno z AutoCadu
Technická specifikace položky odpovídá příslušné cenové soustavě.
P | 157 | 784181121 | 1 | HLOUBKOVÁ JEDNONÁSOBNÁ PENETRACE PODKLADU V MÍSTNOSTECH VÝŠKY DO 3,80 M | M2 | 59.628 | 0 | 0 |  |  | 0 | 0 | ÚRS | 0 | 2
PP
VV |  |  |  | Změřeno z AutoCadu
Technická specifikace položky odpovídá příslušné cenové soustavě.
P | 158 | 784211101 | 1 | DVOJNÁSOBNÉ BÍLÉ MALBY ZE SMĚSÍ ZA MOKRA VÝBORNĚ OTĚRUVZDORNÝCH V MÍSTNOSTECH VÝŠKY DO 3,80 M | M2 | 59.628 | 0 | 0 |  |  | 0 | 0 | ÚRS | 0 | 2
PP
VV |  |  |  | Změřeno z AutoCadu
Technická specifikace položky odpovídá příslušné cenové soustavě.
SD |  | 9 |  | Ostatní konstrukce a práce, bourání |  |  |  |  | 0 | 0 | 0 | 0
P | 28 | 949101111 | 1 | LEŠENÍ POMOCNÉ PRO OBJEKTY POZEMNÍCH STAVEB S LEŠEŇOVOU PODLAHOU V DO 1,9 M ZATÍŽENÍ DO 150 KG/M2 | M2 | 14.1 | 0 | 0 |  |  | 0 | 0 | ÚRS | 0 | 2
PP
VV |  |  |  | Změřeno z AutoCadu
Technická specifikace položky odpovídá příslušné cenové soustavě.
P | 29 | 952901111 | 1 | VYČIŠTĚNÍ BUDOV BYTOVÉ A OBČANSKÉ VÝSTAVBY PŘI VÝŠCE PODLAŽÍ DO 4 M | M2 | 14.1 | 0 | 0 |  |  | 0 | 0 | ÚRS | 0 | 2
PP
VV |  |  |  | Změřeno z AutoCadu
Technická specifikace položky odpovídá příslušné cenové soustavě.
P | 30 | 962031132 | 1 | BOURÁNÍ PŘÍČEK Z CIHEL PÁLENÝCH NA MVC TL DO 100 MM | M2 | 32.904 | 0 | 0 |  |  | 0 | 0 | ÚRS | 0 | 2
PP
VV |  |  |  | Změřeno z AutoCadu
Technická specifikace položky odpovídá příslušné cenové soustavě.
P | 31 | 965081213 | 1 | BOURÁNÍ PODLAH Z DLAŽDIC KERAMICKÝCH TL DO 10 MM PLOCHY PŘES 1 M2 | M2 | 14.1 | 0 | 0 |  |  | 0 | 0 | ÚRS | 0 | 2
PP
VV |  |  |  | Změřeno z AutoCadu
Technická specifikace položky odpovídá příslušné cenové soustavě.
P | 32 | 965081213 | 11 | BOURÁNÍ PODKLADŮ POD DLAŽBY Z MAZANIN BETONOVÝCH TL PŘES 100 MM PL PŘES 4 M2 | M3 | 2.115 | 0 | 0 |  |  | 0 | 0 | ÚRS | 0 | 2
PP
VV |  |  |  | 14,1*0,15
Technická specifikace položky odpovídá příslušné cenové soustavě.
P | 33 | 965049112 | 1 | PŘÍPLATEK K BOURÁNÍ BETONOVÝCH MAZANIN ZA BOURÁNÍ SE SVAŘOVANOU SÍTÍ TL PŘES 100 MM | M3 | 2.115 | 0 | 0 |  |  | 0 | 0 | ÚRS | 0 | 2
PP
VV |  |  |  | 14,1*0,15
Technická specifikace položky odpovídá příslušné cenové soustavě.
P | 34 | 968072455 | 1 | VYBOURÁNÍ KOVOVÝCH DVEŘNÍCH ZÁRUBNÍ PL DO 2 M2 | M2 | 7.388 | 0 | 0 |  |  | 0 | 0 | ÚRS | 0 | 2
PP
VV |  |  |  | 1,97*5*0,75
Technická specifikace položky odpovídá příslušné cenové soustavě.
P | 35 | 766691914 | 1 | VYVĚŠENÍ NEBO ZAVĚŠENÍ DŘEVĚNÝCH KŘÍDEL DVEŘÍ PL DO 2 M2 | KUS | 6 | 0 | 0 |  |  | 0 | 0 | ÚRS | 0 | 2
PP
VV
Technická specifikace položky odpovídá příslušné cenové soustavě.
P | 36 | 969011121 | 1 | VYBOURÁNÍ VODOVODNÍHO NEBO PLYNOVÉHO VEDENÍ DN DO 52 | M | 36 | 0 | 0 |  |  | 0 | 0 | ÚRS | 0 | 2
PP
VV |  |  |  | Změřeno z AutoCadu
Technická specifikace položky odpovídá příslušné cenové soustavě.
P | 37 | 969021121 | 1 | VYBOURÁNÍ KANALIZAČNÍHO POTRUBÍ DN DO 200 | M | 12 | 0 | 0 |  |  | 0 | 0 | ÚRS | 0 | 2
PP
VV |  |  |  | Změřeno z AutoCadu
Technická specifikace položky odpovídá příslušné cenové soustavě.
P | 38 | 978011191 | 1 | OTLUČENÍ VNITŘNÍ VÁPENNÉ NEBO VÁPENOCEMENTOVÉ OMÍTKY STROPŮ V ROZSAHU DO 100 % | M2 | 14.5 | 0 | 0 |  |  | 0 | 0 | ÚRS | 0 | 2
PP
VV |  |  |  | Změřeno z AutoCadu
Technická specifikace položky odpovídá příslušné cenové soustavě.
P | 39 | 978013191 | 1 | OTLUČENÍ VNITŘNÍ VÁPENNÉ NEBO VÁPENOCEMENTOVÉ OMÍTKY STĚN STĚN V ROZSAHU DO 100 % | M2 | 41.25 | 0 | 0 |  |  | 0 | 0 | ÚRS | 0 | 2
PP
VV |  |  |  | 15*2,75
Technická specifikace položky odpovídá příslušné cenové soustavě.
P | 40 | 978059541 | 1 | ODSEKÁNÍ A ODEBRÁNÍ OBKLADŮ STĚN Z VNITŘNÍCH OBKLÁDAČEK PLOCHY PŘES 1 M2 | M2 | 27.75 | 0 | 0 |  |  | 0 | 0 | ÚRS | 0 | 2
PP
VV |  |  |  | 15*1,85
Technická specifikace položky odpovídá příslušné cenové soustavě.
P | 41 | 725110814 | 1 | DEMONTÁŽ KLOZETU KOMBI | SOUBOR | 3 | 0 | 0 |  |  | 0 | 0 | ÚRS | 0 | 2
PP
VV
Technická specifikace položky odpovídá příslušné cenové soustavě.
P | 42 | 725210821 | 1 | DEMONTÁŽ UMYVADEL BEZ VÝTOKOVÝCH ARMATUR | SOUBOR | 2 | 0 | 0 |  |  | 0 | 0 | ÚRS | 0 | 2
PP
VV
Technická specifikace položky odpovídá příslušné cenové soustavě.
P | 43 | 725820801 | 1 | DEMONTÁŽ BATERIE NÁSTĚNNÉ DO G 3 / 4 | SOUBOR | 2 | 0 | 0 |  |  | 0 | 0 | ÚRS | 0 | 2
PP
VV
Technická specifikace položky odpovídá příslušné cenové soustavě.
P | 44 | 725860811 | 1 | DEMONTÁŽ BATERIE NÁSTĚNNÉ DO G 3 / 4 | SOUBOR | 2 | 0 | 0 |  |  | 0 | 0 | ÚRS | 0 | 2
PP
VV
Technická specifikace položky odpovídá příslušné cenové soustavě.
P | 45 | 997013211 | 1 | VNITROSTAVENIŠTNÍ DOPRAVA SUTI A VYBOURANÝCH HMOT PRO BUDOVY V DO 6 M RUČNĚ | T | 16.906 | 0 | 0 |  |  | 0 | 0 | ÚRS | 0 | 2
PP
VV |  |  |  | Změřeno z AutoCadu
Technická specifikace položky odpovídá příslušné cenové soustavě.
P | 46 | 997013511 | 1 | ODVOZ SUTI A VYBOURANÝCH HMOT NA SKLÁDKU DO 1 KM S NALOŽENÍM A SE SLOŽENÍM | T | 16.906 | 0 | 0 |  |  | 0 | 0 | ÚRS | 0 | 2
PP
VV |  |  |  | Změřeno z AutoCadu
Technická specifikace položky odpovídá příslušné cenové soustavě.
P | 47 | 997013509 | 1 | PŘÍPLATEK K ODVOZU SUTI A VYBOURANÝCH HMOT NA SKLÁDKU ZKD 1 KM PŘES 1 KM | T | 167.139 | 0 | 0 |  |  | 0 | 0 | ÚRS | 0 | 2
PP
VV |  |  |  | Změřeno z AutoCadu
Technická specifikace položky odpovídá příslušné cenové soustavě.
P | 48 | 997013831 | 1 | POPLATEK ZA ULOŽENÍ STAVEBNÍHO SMĚSNÉHO ODPADU NA SKLÁDCE (SKLÁDKOVNÉ) | T | 13.906 | 0 | 0 |  |  | 0 | 0 | ÚRS | 0 | 2
PP
VV |  |  |  | Změřeno z AutoCadu
Technická specifikace položky odpovídá příslušné cenové soustavě.
P | 49 | 998018001 | 1 | PŘESUN HMOT RUČNÍ PRO BUDOVY V DO 6 M | T | 9.613 | 0 | 0 |  |  | 0 | 0 | ÚRS | 0 | 2
PP
VV |  |  |  | Změřeno z AutoCadu
Technická specifikace položky odpovídá příslušné cenové soustavě.

## SO 106
SŽDC05 |  |  |  | Příloha k formuláři pro ocenění nabídky | [10 empty] | 3
3
S | Stavba: | S631600029 |  | Rekonstrukce nástupiště v ŽST Bezdružice | [6 empty] | E.2 | 0 | Aspe | 0,00 | 2
O | Objekt: | E.2 |  | Pozemní stavební objekty | [9 empty] | 15,00 | 2
Typ | Poř. číslo | Kód položky | Varianta | Název položky | MJ | Množství | Jednotková hmotnost | Celková hmotnost | Cena |  |  |  | Cenové soustavy | 21,00 | 2
[9 empty] | Dodávka |  | Montáž
[9 empty] | Jednotková | Celkem | Jednotková | Celkem |  |  |  | Počet položek s nulovou cenou | 36
O1 |  | SO 106 |  | ŽST Bezdružice, úprava čekárny mimo budovu |  |  |  |  | 0 | 0 | 0 | 0
SD |  | 1 |  | Všeobecné konstrukce a práce |  |  |  |  | 0 | 0 | 0 | 0
P | 1 | 3100 | 1 | ZAŘÍZENÍ STAVENIŠTĚ - ZŘÍZENÍ, PROVOZ, DEMONTÁŽ | KPL | 1 | 0 | 0 |  |  | 0 | 0 | R-položka | 0 | 2
PP
VV
Technická specifikace položky odpovídá příslušné cenové soustavě.
P | 2 | 122738 | 1 | OSTATNÍ POŽADAVKY - ODBORNÝ DOZOR | KPL | 1 | 0 | 0 |  |  | 0 | 0 | R-položka | 0 | 2
PP
VV
Technická specifikace položky odpovídá příslušné cenové soustavě.
SD |  | 6 |  | Úpravy povrchů, podlahy a osazování výplní otvorů |  |  |  |  | 0 | 0 | 0 | 0
P | 3 | 122738 | 1 | ODKOPÁVKY A PROKOPÁVKY OBECNÉ TŘ. I, ODVOZ DO 20KM | M3 | 35.35 | 0 | 0 |  |  | 0 | 0 | R-položka | 0 | 2
PP
VV |  |  |  | 101*0,35
Technická specifikace položky odpovídá příslušné cenové soustavě.
P | 4 | 141145 | 1 | PROTLAČOVÁNÍ OCELOVÉHO POTRUBÍ DN DO 300MM | M | 10 | 0 | 0 |  |  | 0 | 0 | R-položka | 0 | 2
PP
VV |  |  |  | Změřeno z AutoCadu
Technická specifikace položky odpovídá příslušné cenové soustavě.
P | 5 | 132731 | 1 | HLOUBENÍ RÝH ŠÍŘ DO 2M PAŽ I NEPAŽ TŘ. I, ODVOZ DO 1KM | M3 | 48.48 | 0 | 0 |  |  | 0 | 0 | R-položka | 0 | 2
PP
VV |  |  |  | 101*0,6*0,8
Technická specifikace položky odpovídá příslušné cenové soustavě.
P | 6 | 167101101 | 1 | NAKLÁDÁNÍ VÝKOPKU Z HORNIN TŘ. 1 AŽ 4 DO 100 M3 | M3 | 9.09 | 0 | 0 |  |  | 0 | 0 | ÚRS | 0 | 2
PP
VV |  |  |  | 0,6*0,15*101
Technická specifikace položky odpovídá příslušné cenové soustavě.
P | 7 | 162701105 | 1 | VODOROVNÉ PŘEMÍSTĚNÍ DO 10000 M VÝKOPKU/SYPANINY Z HORNINY TŘ. 1 AŽ 4 | M3 | 9.09 | 0 | 0 |  |  | 0 | 0 | ÚRS | 0 | 2
PP
VV |  |  |  | 0,6*0,15*101
Technická specifikace položky odpovídá příslušné cenové soustavě.
P | 8 | 171201201 | 1 | ULOŽENÍ SYPANINY NA SKLÁDKY | M3 | 9.09 | 0 | 0 |  |  | 0 | 0 | ÚRS | 0 | 2
PP
VV |  |  |  | 0,6*0,15*101
Technická specifikace položky odpovídá příslušné cenové soustavě.
P | 9 | 171201211 | 1 | POPLATEK ZA ULOŽENÍ ODPADU ZE SYPANINY NA SKLÁDCE (SKLÁDKOVNÉ) | T | 19.089 | 0 | 0 |  |  | 0 | 0 | ÚRS | 0 | 2
PP
VV |  |  |  | 9,090*2,1
Technická specifikace položky odpovídá příslušné cenové soustavě.
P | 10 | 175111101 | 1 | ZÁSYP POTRUBÍ RUČNĚ SYPANINOU BEZ PROHOZENÍ | M3 | 48.48 | 0 | 0 |  |  | 0 | 0 | ÚRS | 0 | 2
PP
VV |  |  |  | 101*0,6*0,8
Technická specifikace položky odpovídá příslušné cenové soustavě.
P | 11 | 583373680 | 1 | ŠTĚRKOPÍSEK (BRATČICE) FRAKCE NETŘÍDĚNÁ ZÁSYP | T | 19.089 | 0 | 0 |  |  | 0 | 0 | ÚRS | 0 | 2
PP
VV |  |  |  | 9,090*2,1
Technická specifikace položky odpovídá příslušné cenové soustavě.
P | 12 | 451572111 | 1 | LOŽE POD POTRUBÍ OTEVŘENÝ VÝKOP Z KAMENIVA DROBNÉHO TĚŽENÉHO | M3 | 9.09 | 0 | 0 |  |  | 0 | 0 | ÚRS | 0 | 2
PP
VV |  |  |  | 0,6*0,15*101
Technická specifikace položky odpovídá příslušné cenové soustavě.
SD |  | 6.1 |  | Úpravy povrchů, podlahy a osazování výplní otvorů |  |  |  |  | 0 | 0 | 0 | 0
P | 13 | 632921913 | 1 | DLAŽBA Z DLAŽDIC BETONOVÝCH DO PÍSKU, TL. 60 MM | M2 | 74.3 | 0 | 0 |  |  | 0 | 0 | ÚRS | 0 | 2
PP
VV |  |  |  | Změřeno z AutoCadu
Technická specifikace položky odpovídá příslušné cenové soustavě.
P | 14 | 59245025 | 1 | DLAŽBA ZÁMKOVÁ, TL. 60 MM | M2 | 89.16 | 0 | 0 |  |  | 0 | 0 | ÚRS | 0 | 2
PP
VV |  |  |  | 74,3*1,2
Technická specifikace položky odpovídá příslušné cenové soustavě.
P | 15 | 451313 | 1 | PODKLADNÍ A VÝPLŇOVÉ VRSTVY Z DRCENÉHO KAMENIVA | M3 | 11.145 | 0 | 0 |  |  | 0 | 0 | R-položka | 0 | 2
PP
VV |  |  |  | 74,3*0,15
Technická specifikace položky odpovídá příslušné cenové soustavě.
P | 16 | 451366 | 1 | KLADECÍ VRSTVA Z PÍSKU | M3 | 3.715 | 0 | 0 |  |  | 0 | 0 | R-položka | 0 | 2
PP
VV |  |  |  | 74,3*0,05
Technická specifikace položky odpovídá příslušné cenové soustavě.
P | 17 | 916661000 | 1 | OSAZENÍ PARK. OBRUBNÍKŮ DO LOŽE Z C 12/15 | M | 6 | 0 | 0 |  |  | 0 | 0 | ÚRS | 0 | 2
PP
VV
Technická specifikace položky odpovídá příslušné cenové soustavě.
P | 18 | 59217465 | 1 | OBRUBNÍK PARKOVÝ 100/8/25 II NAT | KUS | 6 | 0 | 0 |  |  | 0 | 0 | R-položka | 0 | 2
PP
VV
Technická specifikace položky odpovídá příslušné cenové soustavě.
SD |  | 7 |  | Konstrukce a práce PSV |  |  |  |  | 0 | 0 | 0 | 0
P | 30 | 721173403 | 1 | POTRUBÍ KANALIZAČNÍ PLASTOVÉ SVODNÉ SYSTÉM KG DN 150 | M | 101 | 0 | 0 |  |  | 0 | 0 | ÚRS | 0 | 2
PP
VV |  |  |  | 26+14+4+22+10+25
Technická specifikace položky odpovídá příslušné cenové soustavě.
P | 31 | 721290111 | 1 | ZKOUŠKA TĚSNOSTI POTRUBÍ KANALIZACE VODOU DO DN 150 | M | 101 | 0 | 0 |  |  | 0 | 0 | ÚRS | 0 | 2
PP
VV |  |  |  | 26+14+4+22+10+25
Technická specifikace položky odpovídá příslušné cenové soustavě.
P | 32 | 721242110 | 1 | LAPAČ STŘEŠNÍCH SPLAVENIN PP HL600 D 110 MM, KLOUB | KUS | 6 | 0 | 0 |  |  | 0 | 0 | ÚRS | 0 | 2
PP
VV
Technická specifikace položky odpovídá příslušné cenové soustavě.
P | 33 | 721242804 | 1 | DEMONTÁŽ LAPAČE STŘEŠNÍCH SPLAVENIN DN 125 | KUS | 6 | 0 | 0 |  |  | 0 | 0 | ÚRS | 0 | 2
PP
VV
Technická specifikace položky odpovídá příslušné cenové soustavě.
P | 34 | 721223470 | 1 | ZŘÍZENÍ REVIZNÍ ŠACHTY PLASTOVÉ DN 400 | KUS | 2 | 0 | 0 |  |  | 0 | 0 | ÚRS | 0 | 2
PP
VV
Technická specifikace položky odpovídá příslušné cenové soustavě.
P | 35 | 28695900 | 1 | REVIZNÍ ŠACHTA PLASTOVÁ DN 400 | KUS | 2 | 0 | 0 |  |  | 0 | 0 | ÚRS | 0 | 2
PP
VV
Technická specifikace položky odpovídá příslušné cenové soustavě.
P | 36 | 78312 | 1 | PROTIKOROZ OCHRANA OCEL KONSTR NÁTĚREM VÍCEVRST | M2 | 10.138 | 0 | 0 |  |  | 0 | 0 | R-položka | 0 | 2
PP
VV |  |  |  | Změřeno z AutoCadu
Technická specifikace položky odpovídá příslušné cenové soustavě.
SD |  | 9 |  | Ostatní konstrukce a práce, bourání |  |  |  |  | 0 | 0 | 0 | 0
P | 19 | 965081213 | 1 | BOURÁNÍ PODLAH Z DLAŽDIC BETONOVÝCH TL DO 60 MM PLOCHY PŘES 1 M2 | M2 | 74.3 | 0 | 0 |  |  | 0 | 0 | ÚRS | 0 | 2
PP
VV |  |  |  | Změřeno z AutoCadu
Technická specifikace položky odpovídá příslušné cenové soustavě.
P | 20 | 965042241 | 1 | ODSTRANĚNÍ NÁSYPU TL. DO 20 CM, PLOCHA DO 2 M2 | M3 | 22.29 | 0 | 0 |  |  | 0 | 0 | ÚRS | 0 | 2
PP
VV |  |  |  | 74,3*0,3
Technická specifikace položky odpovídá příslušné cenové soustavě.
P | 21 | 96616 | 1 | BOURÁNÍ KONSTRUKCÍ ZE ŽELEZOBETONU | M3 | 3.526 | 0 | 0 |  |  | 0 | 0 | R-položka | 0 | 2
PP
VV |  |  |  | Změřeno z AutoCadu
Technická specifikace položky odpovídá příslušné cenové soustavě.
P | 22 | 969021121 | 1 | VYBOURÁNÍ KANALIZAČNÍHO POTRUBÍ DN DO 200 | M | 76 | 0 | 0 |  |  | 0 | 0 | ÚRS | 0 | 2
PP
VV |  |  |  | 76
Technická specifikace položky odpovídá příslušné cenové soustavě.
P | 23 | 970041160 | 1 | VRTÁNÍ JÁDROVÉ DO PROSTÉHO BETONU DO D 160 MM - PROSTUP ZÁKLADY | M | 3.2 | 0 | 0 |  |  | 0 | 0 | ÚRS | 0 | 2
PP
VV |  |  |  | 3.2
Technická specifikace položky odpovídá příslušné cenové soustavě.
P | 24 | 997013211 | 1 | VNITROSTAVENIŠTNÍ DOPRAVA SUTI A VYBOURANÝCH HMOT PRO BUDOVY V DO 6 M RUČNĚ | T | 28.857 | 0 | 0 |  |  | 0 | 0 | ÚRS | 0 | 2
PP
VV |  |  |  | 3,526*2,6+74,3*0,025+22,29*0,8
Technická specifikace položky odpovídá příslušné cenové soustavě.
P | 25 | 997013511 | 1 | ODVOZ SUTI A VYBOURANÝCH HMOT NA SKLÁDKU DO 1 KM S NALOŽENÍM A SE SLOŽENÍM | T | 28.857 | 0 | 0 |  |  | 0 | 0 | ÚRS | 0 | 2
PP
VV |  |  |  | 3,526*2,6+74,3*0,025+22,29*0,8
Technická specifikace položky odpovídá příslušné cenové soustavě.
P | 26 | 997013509 | 1 | PŘÍPLATEK K ODVOZU SUTI A VYBOURANÝCH HMOT NA SKLÁDKU ZKD 1 KM PŘES 1 KM | T | 288.571 | 0 | 0 |  |  | 0 | 0 | ÚRS | 0 | 2
PP
VV |  |  |  | 28,857*10
Technická specifikace položky odpovídá příslušné cenové soustavě.
P | 27 | 997013831 | 1 | POPLATEK ZA ULOŽENÍ STAVEBNÍHO SMĚSNÉHO ODPADU NA SKLÁDCE (SKLÁDKOVNÉ) | T | 28.857 | 0 | 0 |  |  | 0 | 0 | ÚRS | 0 | 2
PP
VV |  |  |  | 3,526*2,6+74,3*0,025+22,29*0,8
Technická specifikace položky odpovídá příslušné cenové soustavě.
P | 28 | 998018001 | 1 | PŘESUN HMOT RUČNÍ PRO BUDOVY V DO 6 M | T | 15.796 | 0 | 0 |  |  | 0 | 0 | ÚRS | 0 | 2
PP
VV |  |  |  | Změřeno z AutoCadu
Technická specifikace položky odpovídá příslušné cenové soustavě.
P | 29 | 998721101 | 1 | PŘESUN HMOT PRO VNITŘNÍ KANALIZACI, VÝŠKY DO 6 M | T | 0.756 | 0 | 0 |  |  | 0 | 0 | ÚRS | 0 | 2
PP
VV |  |  |  | Změřeno z AutoCadu
Technická specifikace položky odpovídá příslušné cenové soustavě.

## SO 107
SŽDC05 |  |  |  | Příloha k formuláři pro ocenění nabídky | [10 empty] | 3
3
S | Stavba: | S631600029 |  | Rekonstrukce nástupiště v ŽST Bezdružice | [6 empty] | E.2 | 0 | Aspe | 0,00 | 2
O | Objekt: | E.2 |  | Pozemní stavební objekty | [9 empty] | 15,00 | 2
Typ | Poř. číslo | Kód položky | Varianta | Název položky | MJ | Množství | Jednotková hmotnost | Celková hmotnost | Cena |  |  |  | Cenové soustavy | 21,00 | 2
[9 empty] | Dodávka |  | Montáž
[9 empty] | Jednotková | Celkem | Jednotková | Celkem |  |  |  | Počet položek s nulovou cenou | 14
O1 |  | SO 107 |  | ŽST Bezdružice, orientační systém |  |  |  |  | 0 | 0 | 0 | 0
SD |  | 2 |  | Základy |  |  |  |  | 0 | 0 | 0 | 0
P | 1 | 26A24 | 1 | VRTY PRO SLOUPKY TŘ. TĚŽITELNOSTI II D DO 300MM | M | 14.4 | 0 | 0 |  |  | 0 | 0 | OTSKP | 0 | 2
PP
VV |  |  |  | *12*1,2
Technická specifikace položky odpovídá příslušné cenové soustavě.
P | 2 | 272313 | 1 | ZÁKLADY Z PROSTÉHO BETONU DO C16/20 (B20) | M3 | 9.216 | 0 | 0 |  |  | 0 | 0 | OTSKP | 0 | 2
PP
VV |  |  |  | 12*1,2*0,64
Technická specifikace položky odpovídá příslušné cenové soustavě.
SD |  | 9 |  | Ostatní konstrukce a práce, bourání |  |  |  |  | 0 | 0 | 0 | 0
P | 3 | 923711 | 1 | TABULE VELIKOSTI 2700X600 MM "NÁZEV STANICE" (NA OCELOVÝCH SLOUPCÍCH) | KUS | 2 | 0 | 0 |  |  | 0 | 0 | OTSKP | 0 | 2
PP
VV
Technická specifikace položky odpovídá příslušné cenové soustavě.
P | 4 | 923751 | 1 | TABULE VELIKOSTI 1000X300 MM "ČÍSLO NÁSTUPIŠTĚ" (NA OCELOVÉM SLOUPKU) | KUS | 2 | 0 | 0 |  |  | 0 | 0 | OTSKP | 0 | 2
PP
VV
Technická specifikace položky odpovídá příslušné cenové soustavě.
P | 5 | 923771 | 1 | TABULE VELIKOSTI 1200X400 MM "POZOR VLAK!" (NA OCELOVÝCH SLOUPCÍCH) | KUS | 1 | 0 | 0 |  |  | 0 | 0 | OTSKP | 0 | 2
PP
VV
Technická specifikace položky odpovídá příslušné cenové soustavě.
P | 6 | 923770 | 1 | TABULE "SMĚROVÁNÍ CESTUJÍCÍCH NA NÁSTUPIŠTĚ" (NA OCELOVÝCH SLOUPCÍCH) | KUS | 2 | 0 | 0 |  |  | 0 | 0 | OTSKP | 0 | 2
PP
VV
Technická specifikace položky odpovídá příslušné cenové soustavě.
P | 7 | 923722 | 1 | TABULE VELIKOSTI 300X300 MM "ZÁKAZ VSTUPU!" (NA OCELOVÉM SLOUPKU) Z UŽITÉHO MATERIÁLU | KUS | 1 | 0 | 0 |  |  | 0 | 0 | OTSKP | 0 | 2
PP
VV
Technická specifikace položky odpovídá příslušné cenové soustavě.
P | 8 | 923993 | 1 | PIKTOGRAM PRO OSOBY SE SNÍŽENOU SCHOPNOSTÍ POHYBU A ORIENTACE - PIKTOGRAM INVALIDNÍHO VOZÍKU | KUS | 2 | 0 | 0 |  |  | 0 | 0 | OTSKP | 0 | 2
PP
VV
Technická specifikace položky odpovídá příslušné cenové soustavě.
P | 9 | 923993 | 11 | Orientační hlasový majáček PRO OSOBY SE SNÍŽENOU SCHOPNOSTÍ POHYBU A ORIENTACE | KUS | 2 | 0 | 0 |  |  | 0 | 0 | OTSKP | 0 | 2
PP
VV
Technická specifikace položky odpovídá příslušné cenové soustavě.
P | 10 | 923821 | 1 | SLOUPEK DN 60 PRO NÁVĚST | KUS | 12 | 0 | 0 |  |  | 0 | 0 | OTSKP | 0 | 2
PP
VV |  |  |  | 12
Technická specifikace položky odpovídá příslušné cenové soustavě.
P | 11 | 923994 | 1 | PIKTOGRAM PANÁČEK NA WC MUŽI | KUS | 2 | 0 | 0 |  |  | 0 | 0 | OTSKP | 0 | 2
PP
VV
Technická specifikace položky odpovídá příslušné cenové soustavě.
P | 12 | 923995 | 1 | PIKTOGRAM PANENKA NA WC ŽENY | KUS | 2 | 0 | 0 |  |  | 0 | 0 | OTSKP | 0 | 2
PP
VV
Technická specifikace položky odpovídá příslušné cenové soustavě.
P | 13 | 923996 | 1 | PIKTOGRAM VOZÍČKÁŘ NA SPOLEČNÉM WC ŽENY + INVALIDÉ | KUS | 2 | 0 | 0 |  |  | 0 | 0 | OTSKP | 0 | 2
PP
VV
Technická specifikace položky odpovídá příslušné cenové soustavě.
P | 14 | 923997 | 1 | HMATNÝ ŠTÍTEK 20 CM NAD KLIKOU WC S TEXTEM PRIZMATICKÝM A BRAILOVÝM PÍSMEM | KUS | 2 | 0 | 0 |  |  | 0 | 0 | OTSKP | 0 | 2
PP
VV
Technická specifikace položky odpovídá příslušné cenové soustavě.

## SO 108
SŽDC05 |  |  |  | Příloha k formuláři pro ocenění nabídky | [10 empty] | 3
3
S | Stavba: | S631600029 |  | Rekonstrukce nástupiště v ŽST Bezdružice | [6 empty] | E.3.6 | 0 | Aspe | 0,00 | 2
O | Objekt: | E.3.6 |  | Rozvodny vn, nn, osvětlení a dálkové ovládání odpojovačů | [9 empty] | 15,00 | 2
Typ | Poř. číslo | Kód položky | Varianta | Název položky | MJ | Množství | Jednotková hmotnost | Celková hmotnost | Cena |  |  |  | Cenové soustavy | 21,00 | 2
[9 empty] | Dodávka |  | Montáž
[9 empty] | Jednotková | Celkem | Jednotková | Celkem |  |  |  | Počet položek s nulovou cenou | 105
O1 |  | SO 108 |  | ŽST Bezdružice, osvětlení nástupiště a úpravy kabeláže |  |  |  |  | 0 | 0 | 0 | 0
SD |  | 1 |  | Zemní práce |  |  |  |  | 0 | 0 | 0 | 0
P | 1 | 460010021 |  | Vytyčení trasy vedení podzemního v obvodu železniční stanice | KM | 0.3 | 0 | 0 |  |  | 0 | 0 | URS | 0 | 2
PP
VV |  |  |  | Změřeno z AutoCadu
Technická specifikace položky odpovídá příslušné cenové soustavě.
P | 2 | 460030015 |  | Odstranění travnatého porostu, kosení a shrabávání trávy | M2 | 10 | 0 | 0 |  |  | 0 | 0 | URS | 0 | 2
PP
VV |  |  |  | Změřeno z AutoCadu
Technická specifikace položky odpovídá příslušné cenové soustavě.
P | 3 | 460030021 |  | Odstranění dřevitého porostu z křovin a stromů měkkého středně hustého | M2 | 10 | 0 | 0 |  |  | 0 | 0 | URS | 0 | 2
PP
VV |  |  |  | Změřeno z AutoCadu
Technická specifikace položky odpovídá příslušné cenové soustavě.
P | 4 | 460030162 |  | Odstranění podkladu nebo krytu komunikace z betonu prostého tloušťky do 30 cm | M2 | 2 | 0 | 0 |  |  | 0 | 0 | URS | 0 | 2
PP
VV |  |  |  | Změřeno z AutoCadu
Technická specifikace položky odpovídá příslušné cenové soustavě.
P | 5 | 460050703 |  | Hloubení nezapažených jam pro stožáry veřejného osvětlení ručně v hornině tř 3 | KUS | 2 | 0 | 0 |  |  | 0 | 0 | URS | 0 | 2
PP
VV |  |  |  | Změřeno z AutoCadu
Technická specifikace položky odpovídá příslušné cenové soustavě.
P | 6 | 460050704 |  | Hloubení nezapažených jam pro stožáry veřejného osvětlení ručně v hornině tř 4 | KUS | 2 | 0 | 0 |  |  | 0 | 0 | URS | 0 | 2
PP
VV |  |  |  | Změřeno z AutoCadu
Technická specifikace položky odpovídá příslušné cenové soustavě.
P | 7 | 460070163 |  | Hloubení nezapažených jam pro základy venkovních rozváděčů RP 1 a 2 ručně v hornině tř 3 | KUS | 3 | 0 | 0 |  |  | 0 | 0 | URS | 0 | 2
PP |  |  |  | Použito pro výkop pro základy pilíře s kabelovou skříní
VV |  |  |  | Změřeno z AutoCadu
Technická specifikace položky odpovídá příslušné cenové soustavě.
P | 8 | 460080013 |  | Základové konstrukce z monolitického betonu C 12/15 bez bednění | M3 | 6.4 | 0 | 0 |  |  | 0 | 0 | URS | 0 | 2
PP
VV |  |  |  | Změřeno z AutoCadu
Technická specifikace položky odpovídá příslušné cenové soustavě.
P | 9 | 286102220 |  | trubka PVC tlaková PN 10 hrdlovaná vodovodní DN 300 D 315 x 12,1 x 6000 mm | KUS | 2 | 0 | 0 |  |  | 0 | 0 | URS | 0 | 2
PP
VV |  |  |  | Výpočet: 4 základů x 1,5 m = 6m / délka roury 6m = 1 ks + 1 na prořez = 2 ks
Technická specifikace položky odpovídá příslušné cenové soustavě.
P | 10 | 460080014 |  | Základové konstrukce z monolitického betonu C 16/20 bez bednění | M3 | 0.2 | 0 | 0 |  |  | 0 | 0 | URS | 0 | 2
PP |  |  |  | Použito na povrchovou úpravu betonu u KS a u zahrádek -plocha 2x1m, hloubka 0,1 m = 0,2 m3
VV |  |  |  | Změřeno z AutoCadu
Technická specifikace položky odpovídá příslušné cenové soustavě.
P | 11 | 460080112 |  | Bourání základu betonového se záhozem jámy sypaninou | M3 | 1.5 | 0 | 0 |  |  | 0 | 0 | URS | 0 | 2
PP
VV |  |  |  | Výpočet: objem základu 1 x 1m, hl. 0,8m = 0,80 m3, odečtení otvoru průmeru 0,3m = 0,05m3 – celkem 1 základ 0,75m3. Pro 2 základy po 0,75m3 = 1,5 m3
Technická specifikace položky odpovídá příslušné cenové soustavě.
P | 12 | 460110001 |  | Čerpání vody na dopravní výšku do 10 m průměrný přítok do 400 litrů/min | HOD | 4 | 0 | 0 |  |  | 0 | 0 | URS | 0 | 2
PP |  |  |  | Použije se pouze při deštích
VV |  |  |  | Změřeno z AutoCadu
Technická specifikace položky odpovídá příslušné cenové soustavě.
P | 13 | 460150133 |  | Hloubení kabelových zapažených i nezapažených rýh ručně š 35 cm, hl 50 cm, v hornině tř 3 | M | 40 | 0 | 0 |  |  | 0 | 0 | URS | 0 | 2
PP
VV |  |  |  | Změřeno z AutoCadu
Technická specifikace položky odpovídá příslušné cenové soustavě.
P | 14 | 460150134 |  | Hloubení kabelových zapažených i nezapažených rýh ručně š 35 cm, hl 50 cm, v hornině tř 4 | M | 40 | 0 | 0 |  |  | 0 | 0 | URS | 0 | 2
PP
VV |  |  |  | Změřeno z AutoCadu
Technická specifikace položky odpovídá příslušné cenové soustavě.
P | 15 | 460150163 |  | Hloubení kabelových zapažených i nezapažených rýh ručně š 35 cm, hl 80 cm, v hornině tř 3 | M | 40 | 0 | 0 |  |  | 0 | 0 | URS | 0 | 2
PP
VV |  |  |  | Změřeno z AutoCadu
Technická specifikace položky odpovídá příslušné cenové soustavě.
P | 16 | 460150164 |  | Hloubení kabelových zapažených i nezapažených rýh ručně š 35 cm, hl 80 cm, v hornině tř 4 | M | 40 | 0 | 0 |  |  | 0 | 0 | URS | 0 | 2
PP
VV |  |  |  | Změřeno z AutoCadu
Technická specifikace položky odpovídá příslušné cenové soustavě.
P | 17 | 460150333 |  | Hloubení kabelových zapažených i nezapažených rýh ručně š 50 cm, hl 150 cm, v hornině tř 3 | M | 3 | 0 | 0 |  |  | 0 | 0 | URS | 0 | 2
PP
VV |  |  |  | Změřeno z AutoCadu
Technická specifikace položky odpovídá příslušné cenové soustavě.
P | 18 | 460150334 |  | Hloubení kabelových zapažených i nezapažených rýh ručně š 50 cm, hl 150 cm, v hornině tř 4 | M | 3 | 0 | 0 |  |  | 0 | 0 | URS | 0 | 2
PP
VV |  |  |  | Změřeno z AutoCadu
Technická specifikace položky odpovídá příslušné cenové soustavě.
P | 19 | 460230414 |  | Odkop zeminy ručně s vodorovným přemístěním do 50 m na skládku v hornině tř 3 a 4 | M3 | 16 | 0 | 0 |  |  | 0 | 0 | URS | 0 | 2
PP
VV |  |  |  | Startovací jáma na řízený protlak – 2x2m, hloubka 2m = 8m3, počet 2 ks x 8m3= 16 m3
Technická specifikace položky odpovídá příslušné cenové soustavě.
P | 20 | R141145 |  | PROTLAČOVÁNÍ OCELOVÉHO POTRUBÍ DN DO 300MM | M | 25.5 | 0 | 0 |  |  | 0 | 0 | R-položka | 0 | 2
PP
VV |  |  |  | Změřeno z AutoCadu
Technická specifikace položky odpovídá příslušné cenové soustavě.
P | 21 | 286131160 |  | potrubí vodovodní PE100 PN16 SDR11 - 110 x 10,0 mm | M | 15 | 0 | 0 |  |  | 0 | 0 | URS | 0 | 2
PP
VV |  |  |  | Změřeno z AutoCadu
Technická specifikace položky odpovídá příslušné cenové soustavě.
P | 22 | 460400071 |  | Pažení příložné plné výkopů jam hloubky do 4 m | M2 | 32 | 0 | 0 |  |  | 0 | 0 | URS | 0 | 2
PP
VV |  |  |  | Obvod 1 jámy = 4x2=8m, hloubka 2m = 16m3, počet jam 2 ks = 32 m2
Technická specifikace položky odpovídá příslušné cenové soustavě.
P | 23 | 460421281 |  | Lože kabelů z prohozeného výkopku tl 5 cm nad kabel, kryté plastovou folií, š lože do 25 cm | M | 170 | 0 | 0 |  |  | 0 | 0 | URS | 0 | 2
PP
VV |  |  |  | Změřeno z AutoCadu
Technická specifikace položky odpovídá příslušné cenové soustavě.
P | 24 | 460470001 |  | Provizorní zajištění potrubí ve výkopech při křížení s kabelem | KUS | 2 | 0 | 0 |  |  | 0 | 0 | URS | 0 | 2
PP
VV |  |  |  | Změřeno z AutoCadu
Technická specifikace položky odpovídá příslušné cenové soustavě.
P | 25 | 460470011 |  | Provizorní zajištění kabelů ve výkopech při jejich křížení | KUS | 5 | 0 | 0 |  |  | 0 | 0 | URS | 0 | 2
PP
VV |  |  |  | Změřeno z AutoCadu
Technická specifikace položky odpovídá příslušné cenové soustavě.
P | 26 | 460470012 |  | Provizorní zajištění kabelů ve výkopech při jejich souběhu | M | 100 | 0 | 0 |  |  | 0 | 0 | URS | 0 | 2
PP
VV |  |  |  | Změřeno z AutoCadu
Technická specifikace položky odpovídá příslušné cenové soustavě.
P | 27 | 460490013 |  | Krytí kabelů výstražnou fólií šířky 34 cm | M | 170 | 0 | 0 |  |  | 0 | 0 | URS | 0 | 2
PP
VV |  |  |  | Změřeno z AutoCadu
Technická specifikace položky odpovídá příslušné cenové soustavě.
P | 28 | 693113110 |  | EXTRUNET - výstražná fólie z polyethylenu šíře 33 cm s potiskem | M | 170 | 0 | 0 |  |  | 0 | 0 | URS | 0 | 2
PP |  |  |  | šíře 33 cm s potiskem , + prořez 5%
VV |  |  |  | Změřeno z AutoCadu
Technická specifikace položky odpovídá příslušné cenové soustavě.
P | 29 | 460510054 |  | Kabelové prostupy z trub plastových do rýhy bez obsypu, průměru do 10 cm | M | 50 | 0 | 0 |  |  | 0 | 0 | URS | 0 | 2
PP
VV |  |  |  | Změřeno z AutoCadu
Technická specifikace položky odpovídá příslušné cenové soustavě.
P | 30 | 7491100110 |  | Trubková vedení Ohebné elektroinstalační trubky KOPOFLEX 40 rudá | M | 20 | 0 | 0 |  |  | 0 | 0 | URS | 0 | 2
PP
VV |  |  |  | Změřeno z AutoCadu
Technická specifikace položky odpovídá příslušné cenové soustavě.
P | 31 | 7491100200 |  | Trubková vedení Ohebné elektroinstalační trubky KOPOFLEX 63 rudá | M | 30 | 0 | 0 |  |  | 0 | 0 | URS | 0 | 2
PP
VV |  |  |  | Změřeno z AutoCadu
Technická specifikace položky odpovídá příslušné cenové soustavě.
P | 32 | 460560133 |  | Zásyp rýh ručně šířky 35 cm, hloubky 50 cm, z horniny třídy 3 | M | 40 | 0 | 0 |  |  | 0 | 0 | URS | 0 | 2
PP
VV |  |  |  | Změřeno z AutoCadu
Technická specifikace položky odpovídá příslušné cenové soustavě.
P | 33 | 460560134 |  | Zásyp rýh ručně šířky 35 cm, hloubky 50 cm, z horniny třídy 4 | M | 40 | 0 | 0 |  |  | 0 | 0 | URS | 0 | 2
PP
VV |  |  |  | Změřeno z AutoCadu
Technická specifikace položky odpovídá příslušné cenové soustavě.
P | 34 | 460560163 |  | Zásyp rýh ručně šířky 35 cm, hloubky 80 cm, z horniny třídy 3 | M | 40 | 0 | 0 |  |  | 0 | 0 | URS | 0 | 2
PP
VV |  |  |  | Změřeno z AutoCadu
Technická specifikace položky odpovídá příslušné cenové soustavě.
P | 35 | 460560164 |  | Zásyp rýh ručně šířky 35 cm, hloubky 80 cm, z horniny třídy 4 | M | 40 | 0 | 0 |  |  | 0 | 0 | URS | 0 | 2
PP
VV |  |  |  | Změřeno z AutoCadu
Technická specifikace položky odpovídá příslušné cenové soustavě.
P | 36 | 460560323 |  | Zásyp rýh ručně šířky 50 cm, hloubky 140 cm, z horniny třídy 3 | M | 3 | 0 | 0 |  |  | 0 | 0 | URS | 0 | 2
PP
VV |  |  |  | Změřeno z AutoCadu
Technická specifikace položky odpovídá příslušné cenové soustavě.
P | 37 | 460560324 |  | Zásyp rýh ručně šířky 50 cm, hloubky 140 cm, z horniny třídy 4 | M | 3 | 0 | 0 |  |  | 0 | 0 | URS | 0 | 2
PP
VV |  |  |  | Změřeno z AutoCadu
Technická specifikace položky odpovídá příslušné cenové soustavě.
P | 38 | 460561603 |  | Zásyp rýh ručně ostatních rozměrů, z horniny třídy 3 | M3 | 16 | 0 | 0 |  |  | 0 | 0 | URS | 0 | 2
PP
VV |  |  |  | Změřeno z AutoCadu
Technická specifikace položky odpovídá příslušné cenové soustavě.
P | 39 | 460600021 |  | Vodorovné přemístění horniny jakékoliv třídy do 50 m | M3 | 2 | 0 | 0 |  |  | 0 | 0 | URS | 0 | 2
PP
VV |  |  |  | Změřeno z AutoCadu
Technická specifikace položky odpovídá příslušné cenové soustavě.
P | 40 | 460600061 |  | Odvoz suti a vybouraných hmot do 1 km | T | 2 | 0 | 0 |  |  | 0 | 0 | URS | 0 | 2
PP
VV |  |  |  | Změřeno z AutoCadu
Technická specifikace položky odpovídá příslušné cenové soustavě.
P | 41 | 460600071 |  | Příplatek k odvozu suti a vybouraných hmot za každý další 1 km | T | 20 | 0 | 0 |  |  | 0 | 0 | URS | 0 | 2
PP
VV |  |  |  | Změřeno z AutoCadu
Technická specifikace položky odpovídá příslušné cenové soustavě.
P | 42 | 460620013 |  | Provizorní úprava terénu se zhutněním, v hornině tř 3 | M2 | 80 | 0 | 0 |  |  | 0 | 0 | URS | 0 | 2
PP
VV |  |  |  | Změřeno z AutoCadu
Technická specifikace položky odpovídá příslušné cenové soustavě.
P | 43 | 460620014 |  | Provizorní úprava terénu se zhutněním, v hornině tř 4 | M2 | 80 | 0 | 0 |  |  | 0 | 0 | URS | 0 | 2
PP
VV |  |  |  | Změřeno z AutoCadu
Technická specifikace položky odpovídá příslušné cenové soustavě.
P | 44 | 460650051 |  | Zřízení podkladní vrstvy vozovky a chodníku ze štěrkodrti se zhutněním tloušťky do 5 cm | M2 | 50 | 0 | 0 |  |  | 0 | 0 | URS | 0 | 2
PP |  |  |  | Použito na konečnou úpravu povrchu po překopech v kolejišti a na stezkách – délka 50 m, šířka 1m – celkem 50 m2. Objem kameniva 50 x0,05 = 2,5 m3, měrná hmotnost 1,65 t/m3 = celkem 4,125 tun
VV |  |  |  | Změřeno z AutoCadu
Technická specifikace položky odpovídá příslušné cenové soustavě.
P | 45 | 583312890 |  | kamenivo těžené drobné frakce 0-2 pískovna Světlá | T | 4.125 | 0 | 0 |  |  | 0 | 0 | URS | 0 | 2
PP |  |  |  | kamenivo přírodní těžené pro stavební účely PTK (drobné, hrubé, štěrkopísky) kamenivo těžené drobné D<=2 mm (ČSN EN 13043 ) D<=4 mm (ČSN EN 12620, ČSN EN 13139 ) d=0 mm, D<=6,3 mm (ČSN EN 13242) frakce 0-2 pískovna Světlá
VV |  |  |  | Změřeno z AutoCadu
Technická specifikace položky odpovídá příslušné cenové soustavě.
SD |  | 7 |  | Kabelizace - KS |  |  |  |  | 0 | 0 | 0 | 0
P | 46 | 7491652010 |  | Montáž vnějšího uzemnění uzemňovacích vodičů v zemi z pozinkované oceli (FeZn) do 120 mm2 | M | 170 | 0 | 0 |  |  | 0 | 0 | URS | 0 | 2
PP
VV |  |  |  | Změřeno z AutoCadu
Technická specifikace položky odpovídá příslušné cenové soustavě.
P | 47 | 7491600190 |  | Uzemnění Vnější Uzemňovací vedení v zemi, kruhovým vodičem FeZn do D=10 mm | M | 170 | 0 | 0 |  |  | 0 | 0 | URS | 0 | 2
PP
VV |  |  |  | Změřeno z AutoCadu
Technická specifikace položky odpovídá příslušné cenové soustavě.
P | 48 | 7491652084 |  | Montáž vnějšího uzemnění ostatní práce spoj uzemňovacích vodičů svařováním vč. zaizolování | KUS | 4 | 0 | 0 |  |  | 0 | 0 | URS | 0 | 2
PP
VV |  |  |  | Změřeno z AutoCadu
Technická specifikace položky odpovídá příslušné cenové soustavě.
P | 49 | 7491601740 |  | Uzemnění Hromosvodné vedení Svorka SZ - litina | KUS | 4 | 0 | 0 |  |  | 0 | 0 | URS | 0 | 2
PP |  |  |  | Použito pro připojení drátu - svorka na osvětlovací stožár
VV |  |  |  | Změřeno z AutoCadu
Technická specifikace položky odpovídá příslušné cenové soustavě.
P | 50 | 7491654010 |  | Montáž svorek spojovacích se 2 šrouby (typ SS, SO, SR03, aj.) | KUS | 20 | 0 | 0 |  |  | 0 | 0 | URS | 0 | 2
PP
VV |  |  |  | Změřeno z AutoCadu
Technická specifikace položky odpovídá příslušné cenové soustavě.
P | 51 | 7491601490 |  | Uzemnění Hromosvodné vedení Svorka SS | KUS | 20 | 0 | 0 |  |  | 0 | 0 | URS | 0 | 2
PP
VV |  |  |  | Změřeno z AutoCadu
Technická specifikace položky odpovídá příslušné cenové soustavě.
P | 52 | 7491152010 |  | Montáž trubek pevných elektroinstalačních tuhých z PVC uložených pevně na povrchu, volně nebo pod omítkou průměru do 40 mm | M | 20 | 0 | 0 |  |  | 0 | 0 | URS | 0 | 2
PP
VV |  |  |  | Změřeno z AutoCadu
Technická specifikace položky odpovídá příslušné cenové soustavě.
P | 53 | 7491100310 |  | Trubková vedení Pevné elektroinstalační trubky 8040 pr.40 1250N PVC černá | M | 10 | 0 | 0 |  |  | 0 | 0 | URS | 0 | 2
PP
VV |  |  |  | Změřeno z AutoCadu
Technická specifikace položky odpovídá příslušné cenové soustavě.
P | 54 | 7491100340 |  | Trubková vedení Pevné elektroinstalační trubky 8020 pr.20 1250N PVC černá | M | 10 | 0 | 0 |  |  | 0 | 0 | URS | 0 | 2
PP |  |  |  | Použito pro vývody nad zemí
VV |  |  |  | Změřeno z AutoCadu
Technická specifikace položky odpovídá příslušné cenové soustavě.
P | 55 | 7491251010 |  | Montáž lišt elektroinstalačních, kabelových žlabů z PVC-U jednokomorových zaklapávacích rozměru 40/40 mm | M | 20 | 0 | 0 |  |  | 0 | 0 | URS | 0 | 2
PP
VV |  |  |  | Změřeno z AutoCadu
Technická specifikace položky odpovídá příslušné cenové soustavě.
P | 56 | 7491200030 |  | Elektroinstalační materiál Elektroinstalační lišty a kabelové žlaby Lišta LV 24x22 vkládací bílá 3m | M | 20 | 0 | 0 |  |  | 0 | 0 | URS | 0 | 2
PP
VV |  |  |  | Změřeno z AutoCadu
Technická specifikace položky odpovídá příslušné cenové soustavě.
P | 57 | 7491252020 |  | Montáž krabic elektroinstalačních, rozvodek - bez zapojení krabice odbočné s víčkem a svorkovnicí | KUS | 3 | 0 | 0 |  |  | 0 | 0 | URS | 0 | 2
PP
VV |  |  |  | Změřeno z AutoCadu
Technická specifikace položky odpovídá příslušné cenové soustavě.
P | 58 | 7491201450 |  | Elektroinstalační materiál Elektroinstalační krabice a rozvodky Bez zapojení Krabice 8117 | KUS | 3 | 0 | 0 |  |  | 0 | 0 | URS | 0 | 2
PP
VV |  |  |  | Změřeno z AutoCadu
Technická specifikace položky odpovídá příslušné cenové soustavě.
P | 59 | 7491555025 |  | Montáž svítidel základních instalačních zářivkových s krytem se 2 zdroji 1x36 W nebo 1x58 W, IP20 | KUS | 4 | 0 | 0 |  |  | 0 | 0 | URS | 0 | 2
PP
VV |  |  |  | Změřeno z AutoCadu
Technická specifikace položky odpovídá příslušné cenové soustavě.
P | 60 | 7493101720 |  | Venkovní osvětlení Svítidla pro montáž na strop nebo stěnu VIPET-II-PC-258, 2x58W | KUS | 4 | 0 | 0 |  |  | 0 | 0 | URS | 0 | 2
PP |  |  |  | Použijto na výmenu osvětlení na nástupištním přístřešku
VV |  |  |  | Změřeno z AutoCadu
Technická specifikace položky odpovídá příslušné cenové soustavě.
P | 61 | 7492553010 |  | Montáž kabelů 2- a 3-žílových Cu do 16 mm2 | M | 40 | 0 | 0 |  |  | 0 | 0 | URS | 0 | 2
PP
VV |  |  |  | Změřeno z AutoCadu
Technická specifikace položky odpovídá příslušné cenové soustavě.
P | 62 | 7492501760 |  | Kabely, vodiče, šňůry Cu - nn Kabel silový 2 a 3-žílový Cu, plastová izolace CYKY 3J1,5 (3Cx 1,5) | M | 30 | 0 | 0 |  |  | 0 | 0 | URS | 0 | 2
PP
VV |  |  |  | Změřeno z AutoCadu
Technická specifikace položky odpovídá příslušné cenové soustavě.
P | 63 | 7492501770 |  | Kabely, vodiče, šňůry Cu - nn Kabel silový 2 a 3-žílový Cu, plastová izolace CYKY 3J2,5 (3Cx 2,5) | M | 10 | 0 | 0 |  |  | 0 | 0 | URS | 0 | 2
PP
VV |  |  |  | Změřeno z AutoCadu
Technická specifikace položky odpovídá příslušné cenové soustavě.
P | 64 | 7492652010 |  | Montáž kabelů 4- a 5-žílových Al do 25 mm2 | M | 650 | 0 | 0 |  |  | 0 | 0 | URS | 0 | 2
PP
VV |  |  |  | Změřeno z AutoCadu
Technická specifikace položky odpovídá příslušné cenové soustavě.
P | 65 | 7492600190 |  | Kabely, vodiče, šňůry Al - nn Kabel silový 4 a 5-žílový, plastová izolace 1-AYKY 4x16 | M | 650 | 0 | 0 |  |  | 0 | 0 | URS | 0 | 2
PP |  |  |  | Do materiálových položek je započten prořez 5%
VV |  |  |  | Změřeno z AutoCadu
Technická specifikace položky odpovídá příslušné cenové soustavě.
P | 66 | 7492751020 |  | Montáž ukončení kabelů nn v rozvaděči nebo na přístroji izolovaných s označením 2 - 5-ti žílových do 2,5 mm2 | KUS | 10 | 0 | 0 |  |  | 0 | 0 | URS | 0 | 2
PP
VV |  |  |  | Změřeno z AutoCadu
Technická specifikace položky odpovídá příslušné cenové soustavě.
P | 67 | 7492751022 |  | Montáž ukončení kabelů nn v rozvaděči nebo na přístroji izolovaných s označením 2 - 5-ti žílových do 25 mm2 | KUS | 20 | 0 | 0 |  |  | 0 | 0 | URS | 0 | 2
PP
VV |  |  |  | Změřeno z AutoCadu
Technická specifikace položky odpovídá příslušné cenové soustavě.
P | 68 | 7492752010 |  | Montáž ukončení kabelů nn kabelovou spojkou 3/4/5 - žílové kabely s plastovou izolací do 16 mm2 | KUS | 5 | 0 | 0 |  |  | 0 | 0 | URS | 0 | 2
PP
VV |  |  |  | Změřeno z AutoCadu
Technická specifikace položky odpovídá příslušné cenové soustavě.
P | 69 | 7492103230 |  | Spojka SVCZC 16 AL smršťovací | KUS | 5 | 0 | 0 |  |  | 0 | 0 | URS | 0 | 2
PP
VV |  |  |  | Změřeno z AutoCadu
Technická specifikace položky odpovídá příslušné cenové soustavě.
P | 70 | 7492756020 |  | Pomocné práce pro montáž kabelů montáž označovacího štítku na kabel | KUS | 20 | 0 | 0 |  |  | 0 | 0 | URS | 0 | 2
PP
VV |  |  |  | Změřeno z AutoCadu
Technická specifikace položky odpovídá příslušné cenové soustavě.
P | 71 | 7493653020 |  | Montáž skříní přípojkových SS venkovních pro připojení kabelů (i kabelové smyčky) do 240 mm2 kompaktní pilíř s 1-2 sadami jistících prvků | KUS | 3 | 0 | 0 |  |  | 0 | 0 | URS | 0 | 2
PP
VV |  |  |  | Změřeno z AutoCadu
Technická specifikace položky odpovídá příslušné cenové soustavě.
P | 72 | 7493600190 |  | s 1 sadou pojistkových spodků velikosti 00 kompaktní pilíř včetně základu | KUS | 3 | 0 | 0 |  |  | 0 | 0 | [bez vazby na CS] | 0 | 2
PP
VV |  |  |  | Změřeno z AutoCadu
Technická specifikace položky odpovídá příslušné cenové soustavě.
P | 73 | 7494271010 |  | Demontáž rozvaděčů rozvodnice nn | KUS | 2 | 0 | 0 |  |  | 0 | 0 | URS | 0 | 2
PP |  |  |  | Použito demontáže starých skříní
VV |  |  |  | Změřeno z AutoCadu
Technická specifikace položky odpovídá příslušné cenové soustavě.
P | 74 | 7494458010 |  | Montáž nožových pojistkových vložek velikosti 000, 1, 2, 3, 4a | KUS | 12 | 0 | 0 |  |  | 0 | 0 | URS | 0 | 2
PP
VV |  |  |  | Změřeno z AutoCadu
Technická specifikace položky odpovídá příslušné cenové soustavě.
P | 75 | 7494008448 |  | Pojistkové systémy Výkonové pojistkové vložky Pojistkové vložky Nožové pojistkové vložky, velikost 2 In 40A, Un AC 500 V / DC 440 V, velikost 2, gG - | KUS | 12 | 0 | 0 |  |  | 0 | 0 | URS | 0 | 2
PP
VV |  |  |  | Změřeno z AutoCadu
Technická specifikace položky odpovídá příslušné cenové soustavě.
P | 76 | 7499151020 |  | Dokončovací práce úprava zapojení stávajících kabelových skříní/rozvaděčů | HOD | 32 | 0 | 0 |  |  | 0 | 0 | URS | 0 | 2
PP |  |  |  | Do těchto prací zahrnujeme práce na stávajících rozvaděčích – odpojení stávajících silových a opětovní montáž nových kabelů KS – 2 pracovníci po 16 hod = 32h
VV |  |  |  | Změřeno z AutoCadu
Technická specifikace položky odpovídá příslušné cenové soustavě.
SD |  | 8 |  | Osvětlovací stožáry |  |  |  |  | 0 | 0 | 0 | 0
P | 77 | 7493101040 |  | Montáž osvětlovacích stožárů včetně výstroje pevných železničních JŽ s výložníkem do 14 m se spouštěcím zařízením | KUS | 4 | 0 | 0 |  |  | 0 | 0 | URS | 0 | 2
PP
VV |  |  |  | Změřeno z AutoCadu
Technická specifikace položky odpovídá příslušné cenové soustavě.
P | 78 | 7493100200 |  | Silnoproudá zařízení Venkovní osvětlení Osvětlovací stožáry pevné JŽ 14 Zstožár železniční | KUS | 4 | 0 | 0 |  |  | 0 | 0 | URS | 0 | 2
PP
VV |  |  |  | Změřeno z AutoCadu
Technická specifikace položky odpovídá příslušné cenové soustavě.
P | 79 | 7493100210 |  | Navíjedlo Z pro železniční stožár JŽ 14m | KUS | 4 | 0 | 0 |  |  | 0 | 0 | URS | 0 | 2
PP
VV |  |  |  | Změřeno z AutoCadu
Technická specifikace položky odpovídá příslušné cenové soustavě.
P | 80 | 7493100220 |  | Mísa Z pro železniční stožár JŽ 14m | KUS | 4 | 0 | 0 |  |  | 0 | 0 | URS | 0 | 2
PP
VV |  |  |  | Změřeno z AutoCadu
Technická specifikace položky odpovídá příslušné cenové soustavě.
P | 81 | 7493100230 |  | Lanko pr. 3 mm pozink protisměrné pravé konstr. 6x19M-FC, suché, dle EN 12385-4 | M | 80 | 0 | 0 |  |  | 0 | 0 | URS | 0 | 2
PP
VV |  |  |  | Změřeno z AutoCadu
Technická specifikace položky odpovídá příslušné cenové soustavě.
P | 82 | 7493100240 |  | Klika Z pro železniční stožár JŽ 14m | KUS | 4 | 0 | 0 |  |  | 0 | 0 | URS | 0 | 2
PP
VV |  |  |  | Změřeno z AutoCadu
Technická specifikace položky odpovídá příslušné cenové soustavě.
P | 83 | 7493103010 |  | Montáž ocelových výložníků pro osvětlovací stožáry na sloup nebo stěnu výšky do 6 m jednoramenných | KUS | 4 | 0 | 0 |  |  | 0 | 0 | URS | 0 | 2
PP
VV |  |  |  | Změřeno z AutoCadu
Technická specifikace položky odpovídá příslušné cenové soustavě.
P | 84 | 7493100410 |  | JŽ 1-900/ Zvýložník ke stožáru JŽ, JŽD | KUS | 4 | 0 | 0 |  |  | 0 | 0 | URS | 0 | 2
PP
VV
P | 85 | 7493152510 |  | Montáž svítidla pro železnici na stožár nebo na bránu trakčního vedení | KUS | 7 | 0 | 0 |  |  | 0 | 0 | URS | 0 | 2
PP
VV |  |  |  | Změřeno z AutoCadu
Technická specifikace položky odpovídá příslušné cenové soustavě.
P | 86 | 7493100590-R |  | Svítidlo závěsné výbojkové železniční 250W – Elektrosvit Šacho | KUS | 7 | 0 | 0 |  |  | 0 | 0 | URS | 0 | 2
PP
VV |  |  |  | Změřeno z AutoCadu
Technická specifikace položky odpovídá příslušné cenové soustavě.
P | 87 | 7493110040 |  | Montáž stožárových rozvodnic pro stožáry JŽ bez oddělovacího transformátoru | KUS | 4 | 0 | 0 |  |  | 0 | 0 | URS | 0 | 2
PP
VV |  |  |  | Změřeno z AutoCadu
Technická specifikace položky odpovídá příslušné cenové soustavě.
P | 88 | 7493102020 |  | Silnoproudá zařízení Venkovní osvětlení Elektrovýzbroje stožárů a stožárové rozvodnice Stožárová rozvodnice pro stožáry JŽ bez oddělovacího transformá | KUS | 4 | 0 | 0 |  |  | 0 | 0 | URS | 0 | 2
PP
VV |  |  |  | Změřeno z AutoCadu
Technická specifikace položky odpovídá příslušné cenové soustavě.
P | 89 | 7492553010 |  | Montáž kabelů 2- a 3-žílových Cu do 16 mm2 | M | 80 | 0 | 0 |  |  | 0 | 0 | URS | 0 | 2
PP
VV |  |  |  | Změřeno z AutoCadu
Technická specifikace položky odpovídá příslušné cenové soustavě.
P | 90 | 7492501510 |  | Kabely, vodiče, šňůry Cu - nn Kabel silový Cu pro pohyblivé přívody, izolace pryžová H05RR-F 3G1,5 (3Cx1,5 CGSG) | M | 80 | 0 | 0 |  |  | 0 | 0 | URS | 0 | 2
PP |  |  |  | Kabeláž v osvětlovacím stožáru
VV |  |  |  | Změřeno z AutoCadu
Technická specifikace položky odpovídá příslušné cenové soustavě.
P | 91 | 7492751020 |  | Montáž ukončení kabelů nn v rozvaděči nebo na přístroji izolovaných s označením 2 - 5-ti žílových do 2,5 mm2 | KUS | 7 | 0 | 0 |  |  | 0 | 0 | URS | 0 | 2
PP
VV |  |  |  | Změřeno z AutoCadu
Technická specifikace položky odpovídá příslušné cenové soustavě.
P | 92 | 7493171012 |  | Demontáž osvětlovacích stožárů výšky přes 6 do 14 m | KUS | 2 | 0 | 0 |  |  | 0 | 0 | URS | 0 | 2
PP
VV |  |  |  | Změřeno z AutoCadu
Technická specifikace položky odpovídá příslušné cenové soustavě.
P | 93 | 7493173010 |  | Demontáž elektrovýzbroje osvětlovacích stožárů do výšky 14 m | KUS | 2 | 0 | 0 |  |  | 0 | 0 | URS | 0 | 2
PP
VV |  |  |  | Změřeno z AutoCadu
Technická specifikace položky odpovídá příslušné cenové soustavě.
P | 94 | 7493174015 |  | Demontáž svítidel z osvětlovacího stožáru, osvětlovací věže nebo brány trakčního vedení | KUS | 5 | 0 | 0 |  |  | 0 | 0 | URS | 0 | 2
PP
VV |  |  |  | Změřeno z AutoCadu
Technická specifikace položky odpovídá příslušné cenové soustavě.
P | 95 | 7492471010 |  | Demontáže kabelových vedení nn | M | 10 | 0 | 0 |  |  | 0 | 0 | URS | 0 | 2
PP
VV |  |  |  | Změřeno z AutoCadu
Technická specifikace položky odpovídá příslušné cenové soustavě.
P | 96 | 7497351780 |  | Číslování stožárů a pohonů odpojovačů 1 - 3 znaky | KUS | 7 | 0 | 0 |  |  | 0 | 0 | URS | 0 | 2
PP
VV |  |  |  | Změřeno z AutoCadu
Technická specifikace položky odpovídá příslušné cenové soustavě.
P | 97 | 7498154010 |  | Měření intenzity osvětlení venkovních železničních prostranství | KUS | 8 | 0 | 0 |  |  | 0 | 0 | URS | 0 | 2
PP |  |  |  | Měření intenzity umělého osvětlení v rozsahu tohoto SO dle ČSN EN 12464-1/2 včetně vyhotovení protokolu. Měrná jednotka je kus - tj. měření v místě rozpětí svítidel
VV |  |  |  | 6 x mezi stožáry, 2 x koncové, celkem 8 meření * 1,5 hod.
P | 98 | 7499151010 |  | Dokončovací práce na elektrickém zařízení | HOD | 12 | 0 | 0 |  |  | 0 | 0 | URS | 0 | 2
PP |  |  |  | Do těchto prací zahrnujeme napojení na rozvaděč a rozfázování ve stožárech
VV
Technická specifikace položky odpovídá příslušné cenové soustavě.
P | 99 | 7499151020 |  | Dokončovací práce úprava zapojení stávajících kabelových skříní/rozvaděčů | HOD | 20 | 0 | 0 |  |  | 0 | 0 | URS | 0 | 2
PP
VV
Technická specifikace položky odpovídá příslušné cenové soustavě.
SD |  | 9 |  | Zkoušky |  |  |  |  | 0 | 0 | 0 | 0
P | 100 | 7498151020 |  | Provedení technické prohlídky a zkoušky na silnoproudém zařízení, zařízení TV, zařízení NS, transformoven, EPZ pro opravné práce pro objem investičníc | KUS | 1 | 0 | 0 |  |  | 0 | 0 | URS | 0 | 2
PP
VV
Technická specifikace položky odpovídá příslušné cenové soustavě.
P | 101 | 7498151025 |  | Provedení technické prohlídky a zkoušky na silnoproudém zařízení, zařízení TV, zařízení NS, transformoven, EPZ příplatek za každých dalších i započatý | KUS | 1 | 0 | 0 |  |  | 0 | 0 | URS | 0 | 2
PP
VV
Technická specifikace položky odpovídá příslušné cenové soustavě.
P | 102 | 7498150520 |  | Vyhotovení výchozí revizní zprávy pro opravné práce pro objem investičních nákladů přes 500 000 do 1 000 000 Kč | KUS | 1 | 0 | 0 |  |  | 0 | 0 | URS | 0 | 2
PP
VV
Technická specifikace položky odpovídá příslušné cenové soustavě.
P | 103 | 7498351010 |  | Vydání průkazu způsobilosti pro funkční celek, provizorní stav | KUS | 1 | 0 | 0 |  |  | 0 | 0 | URS | 0 | 2
PP
VV
Technická specifikace položky odpovídá příslušné cenové soustavě.
P | 104 | 012303000 |  | Geodetické zameření po ukončení prací | % | 1 | 0 | 0 |  |  | 0 | 0 | URS | 0 | 2
PP
VV
Technická specifikace položky odpovídá příslušné cenové soustavě.
P | 105 | 013002000 |  | Projektové práce skutečného provedení | % | 1 | 0 | 0 |  |  | 0 | 0 | URS | 0 | 2
PP
VV
Technická specifikace položky odpovídá příslušné cenové soustavě.

## SO 98-98
SŽDC05 |  |  |  | Příloha k formuláři pro ocenění nabídky | [10 empty] | 3
3
S | Stavba: | S631600029 |  | Rekonstrukce nástupiště v ŽST Bezdružice | [6 empty] | SO98-98 | 0 | Aspe | 0,00 | 2
O | Objekt: | SO98-98 |  | Všeobecný objekt | [9 empty] | 15,00 | 2
Typ | Poř. číslo | Kód položky | Varianta | Název položky | MJ | Množství | Jednotková hmotnost | Celková hmotnost | Cena |  |  |  | Cenové soustavy | 21,00 | 2
[9 empty] | Dodávka |  | Montáž
[9 empty] | Jednotková | Celkem | Jednotková | Celkem |  |  |  | Počet položek s nulovou cenou | 7
O1 |  | SO 98-98 |  | Všeobecný objekt |  |  |  |  | 0 | 0 | 0 | 0
SD |  | 1 |  | Dokumentace stavby |  |  |  |  | 0 | 0 | 0 | 0
P | 1 | VSEOB001 |  | Geodetická dokumentace skutečného provedení stavby | KPL | 1 | 0 | 0 |  |  | 0 | 0 | R-položka | 0 | 2
PP |  |  |  | Vypracování geodetické části dokumentace skutečného provedení
VV |  |  |  | v předepsaném rozsahu a počtu dle VTP a ZTP
Položka zahrnuje veškeré činnosti nezbytné k vypracování dokumentace skutečného provedení dle SOD na zhotovení stavby a v rozsahu vyhlášky č. 499/2006 Sb., v platném znění, a dle požadavků VTP a ZTP. Jedná se o souhrn činností zahrnujících vyhotovení dokumentace skutečného provedení stavby, která mimo jiné zahrnuje geodetické měření, zapracování všech změn během výstavby, geometrické plány pro zápis vlastnických a jiných věcných práv do katastru nemovitostí, výsledné měřící protokoly, aktuální údaje apod.
P | 2 | VSEOB002 |  | Dokumentace skutečného provedení v listinné formě | KPL | 1 | 0 | 0 |  |  | 0 | 0 | R-položka | 0 | 2
PP |  |  |  | Vypracování technické části dokumentace skutečného provedení
VV |  |  |  | v předepsaném rozsahu a počtu dle VTP a ZTP
Položka zahrnuje veškeré činnosti nezbytné k vypracování dokumentace skutečného provedení dle SOD na zhotovení stavby a v rozsahu vyhlášky č. 499/2006 Sb. v platném znění a dle požadavků VTP a ZTP. Jedná se o souhrn činností zahrnujících vyhotovení dokumentace skutečného provedení stavby v předepsaném počtu, která mimo jiné zahrnuje , zapracování všech změn během výstavby, výsledné měřící protokoly, aktuální údaje a dokumenty k zařízení (vlastní SW, knihy kabelových plánů s měřícími protokoly a protokoly o jejich uložení, předpisy pro obsluhu, doklady ověřovacího provozu apod.), závěrečnou zprávu o nakládání s odpady apod
P | 3 | VSEOB003 |  | Dokumentace skutečného provedení v elektronické formě | KPL | 1 | 0 | 0 |  |  | 0 | 0 | R-položka | 0 | 2
PP |  |  |  | Vypracování kompletní dokumentace skutečného provedení v elektronické formě.
VV |  |  |  | v předepsaném rozsahu a počtu dle VTP a ZTP
Položka zahrnuje veškeré činnosti nezbytné k vypracování kompletní elketroniké dokumentace skutečného provedení dle SOD na zhotovení stavby a v rozsahu vyhlášky č. 499/2006 Sb. v platném znění a dle požadavků VTP a ZTP.
P | 4 | VSEOB004 |  | Projektová dokumentace pro provádění stavby (PDPS) | KPL | 1 | 0 | 0 |  |  | 0 | 0 | R-položka | 0 | 2
PP |  |  |  | Vypracování PDPS u vybraných SO a PS viz. technická specifikace položky.
VV |  |  |  | v předepsaném rozsahu a počtu dle VTP a ZTP
Položka zahrnuje veškeré činnosti nezbytné k vypracování projektové dokumentace pro provádění stavby (dále také PDPS), které doplňuje a upřesňuje projektovou dokumentaci pro stavební povolení nebo do ohlášení stavby do úplného obsahu stupně dokumentace pro provádění stavby. Jedná se o dopracování PDPS u následujících SO a PS:
SD |  | 2 |  | Ostatní |  |  |  |  | 0 | 0 | 0 | 0
P | 5 | VSEOB005 |  | Osvědčení o shodě notifikovanou osobou | KPL | 1 | 0 | 0 |  |  | 0 | 0 | R-položka | 0 | 2
PP |  |  |  | Zajištění vydání osvědčení o shodě notifikovanou osobou
VV |  |  |  | v předepsaném rozsahu a počtu dle VTP a ZTP
Položka zahrnuje veškeré činnosti nezbytné k zajištění vydání platného prohlášení o ověření subsystému notifikovanou osobou ve stádiu realizace podle Směrnice Evropského parlamentu a Rady 2008/57/ES ze dne 17. června 2008 o interoperabilitě železničního systému, ve znění pozdějších předpisů v souhrnu pro stavební objekty a provozní soubory. Položka zahrnuje všechny nezbytné práce, náklady a zařízení včetně všech doprav a pomocného materiálu nutných pro uskutečnění dané činnosti.
P | 6 | VSEOB006 |  | Osvědčení o bezpečnosti před uvedením do provozu | KPL | 1 | 0 | 0 |  |  | 0 | 0 | R-položka | 0 | 2
PP |  |  |  | Zajištění vydání osvědčení o bezpečnosti před uvedením do provozu.
VV |  |  |  | v předepsaném rozsahu a počtu dle VTP a ZTP
Položka zahrnuje veškeré činnosti nezbytné k zajištění vydání zprávy o posouzení bezpečnosti dle prováděcího nařízení Komise (EU) č. 402/2013 ze dne 30. dubna 2013 o společné bezpečnostní metodě pro hodnocení a posuzování rizik a požadavky Drážního úřadu. Položka zahrnuje všechny nezbytné práce, náklady a zařízení včetně všech doprav a pomocného materiálu nutných pro uskutečnění dané činnosti.
P | 7 | VSEOB07 |  | Nájmy hrazené zhotovitelem stavby | KPL | 1 | 0 | 0 |  |  | 0 | 0 | R-položka | 0 | 2
PP |  |  |  | popis položky
VV |  |  |  | v předepsaném rozsahu a počtu dle VTP a ZTP
Uvádí se náklady hrazené zhotovitelem stavby, které jsou s vlastníky projednány a doloženy nájemními smlouvami nebo smlouvami o smlouvách budoucích, případně nájemními smlouvami s odloženou účinností. Smlouvy musí být vždy součástí dokladové části dokumentace stavby.