## Rekapitulace
Soupis objektů s DPH
5113720011 | Prodloužení podchodů v žst. Praha hl.n. |  |  | Aspe
ZŘ
Odbytová cena:
OC+DPH:
Objekt | Popis | OC | DPH | OC+DPH
D.1 | Železniční zabezpečovací zařízení
PS 110 | Zabezpečovací zařízení
D.2 | Železniční sdělovací zařízení
PS 210.1A | Místní kabelizace
PS 220 | KABELOVÝ KOLEKTOR - PŘELOŽKY SDĚL. KABELŮ
PS 221 | ÚPRAVY EPS V KOLEKTORU
PS 222.1A | Úprava sdělovacího zařízení
PS 230.1A | Informační systém
PS 231.1A | Rozhlasový systém
PS 232.1A | Kamerový systém
D.3 | Silnoproudá technologie včetně DŘT
PS 350.1A | Rozvodny 0,4kV R51,R61,R71 - technologie
D.4 | Ostatní technologická zařízení
PS 415 | Eskalátory na výstupu ze severního prodlouženého podchodu
PS 416 | Výtah na výstupu ze severního prodlouženého podchodu
E.1.1.1 | Železniční svršek
SO 110.1A | Úpravy žel. svršku a spodku
E.1.4 | Mosty, propustky, zdi
SO 140.1A | Prodloužení severního podchodu
SO 207 | Zárubní zeď severozápad
E.1.6 | Potrubní vedení
SO 160 | Odvodnění výstupů z podchodů
SO 161 | Přeložka vodovodu v místě křížení prodlouženého severního podchodu
E.1.8 | Pozemní komunikace
SO 180 | Chodník směr Seifertova
E.1.9 | Kabelovody, kolektory
SO 190.1 | Přeložka stávajícího kolektoru
SO 190.2 | Provizorní hala po dobu výstavby přeložky kolektoru
E.2 | Pozemní stavební objekty
SO 211 | Oplocení směr Seifertova
SO 216.1A | Mobiliář na 5.-.7.nástupišti
SO 217.1A | Povrchové úpravy výstupů z podchodů
SO 221 | Zastřešení výstupu ze severního podchodu
SO 223.1A | Rekonstrukce stávajících podhledů v podchodech včetně prodlouženého severního podchodu
SO 240.1A | Orientační systém pro cestující (včetně chodníku Legerova)
E.3.1 | Trakční vedení
SO 310.1A | Úpravy trakčního vedení
E.3.4 | Ohřev výměn (elektrický - EOV, plynový - POV)
SO 340 | Úprava EOV
E.3.6 | Rozvodny vn, nn, osvětlení a dálkové ovládání odpojovačů
SO 360.1A | Úprava rozvodu nn, vn a osvětlení
SO 361 | Kabelový kolektor - přeložky rozvodů nn a vn
SO 367.1A | Severní podchod - úprava rozvodu nn a osvětlení
SO 369 | Přístupové komunikace k severnímu podchodu - osvětlení
E.3.7 | Ukolejnění kovových konstrukcí
SO 375.1A | Ukolejnění konstrukcí
SO98-98 | Všeobecný objekt
SO 98-98 | Všeobecný objekt

## PS 110
SŽDC05 |  |  |  | Příloha k formuláři pro ocenění nabídky | [10 empty] | 3
3
S | Stavba: | 5113720011 |  | Prodloužení podchodů v žst. Praha hl.n. | [6 empty] | D.1 |  | Aspe | 0,00 | 2
O | Objekt: | D.1 |  | Železniční zabezpečovací zařízení | [9 empty] | 15,00 | 2
Typ | Poř. číslo | Kód položky | Varianta | Název položky | MJ | Množství | Jednotková hmotnost | Celková hmotnost | Cena |  |  |  | Cenové soustavy | 21,00 | 2
[9 empty] | Dodávka |  | Montáž
[9 empty] | Jednotková | Celkem | Jednotková | Celkem |  |  |  | Počet položek s nulovou cenou
O1 |  | PS 110 |  | Zabezpečovací zařízení
SD |  | 1 |  | M22 - Zabezpečovací zařízení
P | 1 | 13283 |  | HLOUBENÍ RÝH ŠÍŘ DO 2M PAŽ I NEPAŽ TŘ. II | M3 | 20 | 0 |  |  |  | 0 |  | OTSKP_2018 |  | 2
PP |  |  |  | popis položky
VV |  |  |  | viz Tabulka kabelových tras
Technická specifikace položky odpovídá příslušné cenové soustavě
P | 2 | 17411 |  | ZÁSYP JAM A RÝH ZEMINOU SE ZHUTNĚNÍM | M3 | 20 | 0 |  |  |  | 0 |  | OTSKP_2018 |  | 2
PP
VV |  |  |  | viz Tabulka kabelových tras
Technická specifikace položky odpovídá příslušné cenové soustavě
P | 3 | 702111 |  | KABELOVÝ ŽLAB ZEMNÍ VČETNĚ KRYTU SVĚTLÉ ŠÍŘKY DO 120 MM | M | 110 | 0 |  |  |  | 0 |  | OTSKP_2018 |  | 2
PP
VV |  |  |  | viz Tabulka kabelových tras
Technická specifikace položky odpovídá příslušné cenové soustavě
P | 4 | 75A131 |  | Kabel metalický dvouplášťový do 12 párů - dodávka | KMPÁR | 15 | 0 |  |  |  | 0 |  | OTSKP_2018 |  | 2
PP
VV |  |  |  | Viz Tabulka kabelů
Technická specifikace položky odpovídá příslušné cenové soustavě
P | 5 | 75A141 |  | Kabel metalický dvouplášťový přes 12 párů - dodávka | KMPÁR | 130 | 0 |  |  |  | 0 |  | OTSKP_2018 |  | 2
PP
VV |  |  |  | Viz Tabulka kabelů
Technická specifikace položky odpovídá příslušné cenové soustavě
P | 6 | 75A217 |  | Zatažení a spojkování kabelů do 12 párů - montáž | KMPÁR | 15 | 0 |  |  |  | 0 |  | OTSKP_2018 |  | 2
PP
VV |  |  |  | Viz Tabulka kabelů
Technická specifikace položky odpovídá příslušné cenové soustavě
P | 7 | 75A218 |  | Zatažení a spojkování kabelů do 12 párů - demontáž | KMPÁR | 15 | 0 |  |  |  | 0 |  | OTSKP_2018 |  | 2
PP
VV |  |  |  | Viz Tabulka kabelů
Technická specifikace položky odpovídá příslušné cenové soustavě
P | 8 | 75A227 |  | Zatažení a spojkování kabelů přes 12 párů - montáž | KMPÁR | 130 | 0 |  |  |  | 0 |  | OTSKP_2018 |  | 2
PP
VV |  |  |  | Viz Tabulka kabelů
Technická specifikace položky odpovídá příslušné cenové soustavě
P | 9 | 75A228 |  | Zatažení a spojkování kabelů přes 12 párů - demontáž | KMPÁR | 130 | 0 |  |  |  | 0 |  | OTSKP_2018 |  | 2
PP
VV |  |  |  | Viz Tabulka kabelů
Technická specifikace položky odpovídá příslušné cenové soustavě
P | 10 | 75A321 |  | Spojka rovná pro plastové kabely s jádry o průměru 1 mm2 do 12 párů | KUS | 20 | 0 |  |  |  | 0 |  | OTSKP_2018 |  | 2
PP
VV |  |  |  | Viz Tabulka kabelů
Technická specifikace položky odpovídá příslušné cenové soustavě
P | 11 | 75A322 |  | Spojka rovná pro plastové kabely s jádry o průměru 1 mm2 přes 12 párů | KUS | 96 | 0 |  |  |  | 0 |  | OTSKP_2018 |  | 2
PP
VV |  |  |  | Viz Tabulka kabelů
Technická specifikace položky odpovídá příslušné cenové soustavě
P | 12 | 75A410 |  | Označení kabelů kabelovým štítkem | KUS | 116 | 0 |  |  |  | 0 |  | OTSKP_2018 |  | 2
PP
VV |  |  |  | Viz Tabulka kabelů
Technická specifikace položky odpovídá příslušné cenové soustavě
P | 13 | 75A420 |  | Označení kabelů značkovací kabelovou objímkou | KUS | 302 | 0 |  |  |  | 0 |  | OTSKP_2018 |  | 2
PP
VV |  |  |  | Viz Tabulka kabelů
Technická specifikace položky odpovídá příslušné cenové soustavě
P | 14 | 75C217 |  | Výkolejka s přestavníkem - montáž | KUS | 1 | 0 |  |  |  | 0 |  | OTSKP_2018 |  | 2
PP
VV |  |  |  | viz Situační schéma
Technická specifikace položky odpovídá příslušné cenové soustavě
P | 15 | 75C218 |  | Výkolejka s přestavníkem - demontáž | KUS | 1 | 0 |  |  |  | 0 |  | OTSKP_2018 |  | 2
PP
VV |  |  |  | viz Situační schéma
Technická specifikace položky odpovídá příslušné cenové soustavě
P | 16 | 75C411 |  | Zámek výměnový nebo odtlačný (jednoduchý, kontrolní) - dodávka | KUS | 50 | 0 |  |  |  | 0 |  | OTSKP_2018 |  | 2
PP
VV |  |  |  | viz Situační schéma
Technická specifikace položky odpovídá příslušné cenové soustavě
P | 17 | 75C417 |  | Zámek výměnový nebo odtlačný (jednoduchý, kontrolní) - montáž | KUS | 100 | 0 |  |  |  | 0 |  | OTSKP_2018 |  | 2
PP
VV |  |  |  | viz Situační schéma
Technická specifikace položky odpovídá příslušné cenové soustavě
P | 18 | 75C418 |  | Zámek výměnový nebo odtlačný (jednoduchý, kontrolní) - demontáž | KUS | 100 | 0 |  |  |  | 0 |  | OTSKP_2018 |  | 2
PP
VV |  |  |  | viz Situační schéma
Technická specifikace položky odpovídá příslušné cenové soustavě
P | 19 | 75C847 |  | Stykový transformátor, symetrizační a ukolejňovací tlumivka - montáž | KUS | 1 | 0 |  |  |  | 0 |  | OTSKP_2018 |  | 2
PP
VV |  |  |  | viz Schéma izolace kolejiště
Technická specifikace položky odpovídá příslušné cenové soustavě
P | 20 | 75C848 |  | Stykový transformátor, symetrizační a ukolejňovací tlumivka - demontáž | KUS | 1 | 0 |  |  |  | 0 |  | OTSKP_2018 |  | 2
PP
VV |  |  |  | viz Schéma izolace kolejiště
Technická specifikace položky odpovídá příslušné cenové soustavě
P | 21 | 75C851 |  | Sada propojek pro připojení stykového transformátoru, symetrizační tlumivky ke kolejnici - dodávka | KUS | 1 | 0 |  |  |  | 0 |  | OTSKP_2018 |  | 2
PP
VV |  |  |  | viz Schéma izolace kolejiště
Technická specifikace položky odpovídá příslušné cenové soustavě
P | 22 | 75C857 |  | Sada propojek pro připojení stykového transformátoru, symetrizační tlumivky ke kolejnici - montáž | KUS | 1 | 0 |  |  |  | 0 |  | OTSKP_2018 |  | 2
PP
VV |  |  |  | viz Schéma izolace kolejiště
Technická specifikace položky odpovídá příslušné cenové soustavě
P | 23 | 75C858 |  | Sada propojek pro připojení stykového transformátoru, symetrizační tlumivky ke kolejnici - demontáž | KUS | 1 | 0 |  |  |  | 0 |  | OTSKP_2018 |  | 2
PP
VV |  |  |  | viz Schéma izolace kolejiště
Technická specifikace položky odpovídá příslušné cenové soustavě
P | 24 | 75C871 |  | Kolejová propojka výhybková - dodávka | KUS | 1 | 0 |  |  |  | 0 |  | OTSKP_2018 |  | 2
PP
VV |  |  |  | viz Schéma izolace kolejiště
Technická specifikace položky odpovídá příslušné cenové soustavě
P | 25 | 75C877 |  | Kolejová propojka výhybková - montáž | KUS | 1 | 0 |  |  |  | 0 |  | OTSKP_2018 |  | 2
PP
VV |  |  |  | viz Schéma izolace kolejiště
Technická specifikace položky odpovídá příslušné cenové soustavě
P | 26 | 75C878 |  | Kolejová propojka výhybková - demontáž | KUS | 1 | 0 |  |  |  | 0 |  | OTSKP_2018 |  | 2
PP
VV |  |  |  | viz Schéma izolace kolejiště
Technická specifikace položky odpovídá příslušné cenové soustavě
P | 27 | 75C881 |  | Mezikolejová lanová propojka (do 3 lan do délky 7 m) - dodávka | KUS | 1 | 0 |  |  |  | 0 |  | OTSKP_2018 |  | 2
PP
VV |  |  |  | viz Schéma izolace kolejiště
Technická specifikace položky odpovídá příslušné cenové soustavě
P | 28 | 75C887 |  | Mezikolejová lanová propojka (do 3 lan do délky 7 m) - montáž | KUS | 1 | 0 |  |  |  | 0 |  | OTSKP_2018 |  | 2
PP
VV |  |  |  | viz Schéma izolace kolejiště
Technická specifikace položky odpovídá příslušné cenové soustavě
P | 29 | 75C888 |  | Mezikolejová lanová propojka (do 3 lan do délky 7 m) - demontáž | KUS | 1 | 0 |  |  |  | 0 |  | OTSKP_2018 |  | 2
PP
VV |  |  |  | viz Schéma izolace kolejiště
Technická specifikace položky odpovídá příslušné cenové soustavě
P | 30 | 75C8C1 |  | Mezikolejová lanová propojka dlouhá (do 3 lan) - dodávka | M | 60 | 0 |  |  |  | 0 |  | OTSKP_2018 |  | 2
PP
VV |  |  |  | viz Schéma izolace kolejiště
Technická specifikace položky odpovídá příslušné cenové soustavě
P | 31 | 75C8C7 |  | Mezikolejová lanová propojka dlouhá (do 3 lan) - montáž | M | 60 | 0 |  |  |  | 0 |  | OTSKP_2018 |  | 2
PP
VV |  |  |  | viz Schéma izolace kolejiště
Technická specifikace položky odpovídá příslušné cenové soustavě
P | 32 | 75C8C8 |  | Mezikolejová lanová propojka dlouhá (do 3 lan) - demontáž | M | 60 | 0 |  |  |  | 0 |  | OTSKP_2018 |  | 2
PP
VV |  |  |  | viz Schéma izolace kolejiště
Technická specifikace položky odpovídá příslušné cenové soustavě
P | 33 | 75E117 |  | Dozor pracovníků provozovatele při práci na živém zařízení | HOD | 150 | 0 |  |  |  | 0 |  | OTSKP_2018 |  | 2
PP
VV |  |  |  | odborný odhad dle obdobných staveb
Technická specifikace položky odpovídá příslušné cenové soustavě
P | 34 | 75E127 |  | Celková prohlídka zařízení a vyhotovení revizní zprávy | HOD | 8 | 0 |  |  |  | 0 |  | OTSKP_2018 |  | 2
PP
VV |  |  |  | odborný odhad dle obdobných staveb
Technická specifikace položky odpovídá příslušné cenové soustavě
P | 35 | 75E137 |  | Přezkoušení vlakových cest | KUS | 200 | 0 |  |  |  | 0 |  | OTSKP_2018 |  | 2
PP
VV |  |  |  | odborný odhad dle obdobných staveb
Technická specifikace položky odpovídá příslušné cenové soustavě
P | 36 | 75E157 |  | Přezkoušení a regulace návěstidel | KUS | 45 | 0 |  |  |  | 0 |  | OTSKP_2018 |  | 2
PP
VV |  |  |  | viz Situační schéma
Technická specifikace položky odpovídá příslušné cenové soustavě
P | 37 | 75E187 |  | Příprava a celkové zkoušky elektronického stavědla pro jednu vlakovou cestu | KUS | 200 | 0 |  |  |  | 0 |  | OTSKP_2018 |  | 2
PP
VV |  |  |  | odborný odhad dle obdobných staveb
Technická specifikace položky odpovídá příslušné cenové soustavě
P | 38 | 75E1B7 |  | Regulace a zkoušení zabezpečovacího zařízení | HOD | 80 | 0 |  |  |  | 0 |  | OTSKP_2018 |  | 2
PP
VV |  |  |  | odborný odhad dle obdobných staveb
Technická specifikace položky odpovídá příslušné cenové soustavě
P | 39 | 75E1C7 |  | Protokol UTZ | KUS | 1 | 0 |  |  |  | 0 |  | OTSKP_2018 |  | 2
PP
VV |  |  |  | odborný odhad dle obdobných staveb
Technická specifikace položky odpovídá příslušné cenové soustavě
P | 40 | 75I221 |  | KABEL ZEMNÍ DVOUPLÁŠŤOVÝ BEZ PANCÍŘE PRŮMĚRU ŽÍLY 0,8 MM DO 5XN | KMČTYŘKA | 2 | 0 |  |  |  | 0 |  | OTSKP_2018 |  | 2
PP
VV |  |  |  | Viz Tabulka kabelů
Technická specifikace položky odpovídá příslušné cenové soustavě
P | 41 | 75I22X |  | KABEL ZEMNÍ DVOUPLÁŠŤOVÝ BEZ PANCÍŘE PRŮMĚRU ŽÍLY 0,8 MM - MONTÁŽ | M | 200 | 0 |  |  |  | 0 |  | OTSKP_2018 |  | 2
PP
VV |  |  |  | Viz Tabulka kabelů
Technická specifikace položky odpovídá příslušné cenové soustavě
P | 42 | 75I22Y |  | KABEL ZEMNÍ DVOUPLÁŠŤOVÝ BEZ PANCÍŘE PRŮMĚRU ŽÍLY 0,8 MM - DEMONTÁŽ | M | 200 | 0 |  |  |  | 0 |  | OTSKP_2018 |  | 2
PP
VV |  |  |  | Viz Tabulka kabelů
Technická specifikace položky odpovídá příslušné cenové soustavě
P | 43 | 75II11 |  | SPOJKA PRO CELOPLASTOVÉ KABELY BEZ PANCÍŘE DO 100 ŽIL | KUS | 4 | 0 |  |  |  | 0 |  | OTSKP_2018 |  | 2
PP
VV |  |  |  | Viz Tabulka kabelů
Technická specifikace položky odpovídá příslušné cenové soustavě
P | 44 | 75II1X |  | SPOJKA PRO CELOPLASTOVÉ KABELY BEZ PANCÍŘE - MONTÁŽ | KUS | 4 | 0 |  |  |  | 0 |  | OTSKP_2018 |  | 2
PP
VV |  |  |  | Viz Tabulka kabelů
Technická specifikace položky odpovídá příslušné cenové soustavě
P | 45 | 75II1Y |  | SPOJKA PRO CELOPLASTOVÉ KABELY BEZ PANCÍŘE - DEMONTÁŽ | KUS | 4 | 0 |  |  |  | 0 |  | OTSKP_2018 |  | 2
PP
VV |  |  |  | Viz Tabulka kabelů
Technická specifikace položky odpovídá příslušné cenové soustavě

## PS 210.1A
SŽDC05 |  |  |  | Příloha k formuláři pro ocenění nabídky | [10 empty] | 3
3
S | Stavba: | 5113720011 |  | Prodloužení podchodů v žst. Praha hl.n. | [6 empty] | D.2 |  | Aspe | 0,00 | 2
O | Objekt: | D.2 |  | Železniční sdělovací zařízení | [9 empty] | 15,00 | 2
Typ | Poř. číslo | Kód položky | Varianta | Název položky | MJ | Množství | Jednotková hmotnost | Celková hmotnost | Cena |  |  |  | Cenové soustavy | 21,00 | 2
[9 empty] | Dodávka |  | Montáž
[9 empty] | Jednotková | Celkem | Jednotková | Celkem |  |  |  | Počet položek s nulovou cenou
O1 |  | PS 210.1A |  | Místní kabelizace
SD |  | 1 |  | Zemní práce
P | 1 | 701011R |  | VYTYČENÍ TRASY | KM | 0.59 | 0 |  |  |  | 0 |  | SUDOP R-208 |  | 2
PP
VV |  |  |  | viz textová a výkresová část projektové dokumentace
1. Položka obsahuje: – vytyčení nové trasy vedení na stěně či v terénu. Položka neobsahuje: X 3. Způsob měření: Udává se v metrech vybourané rýhy
P | 2 | 13173 |  | HLOUBENÍ JAM ZAPAŽ I NEPAŽ TŘ. I | M3 | 2 | 0 |  |  |  | 0 |  | OTSKP_ŽS17 |  | 2
PP
VV |  |  |  | viz textová a výkresová část projektové dokumentace
Technická specifikace položky odpovídá příslušné cenové soustavě
P | 3 | 131738 |  | HLOUBENÍ JAM ZAPAŽ I NEPAŽ TŘ. I, ODVOZ DO 20KM | M3 | 1 | 0 |  |  |  | 0 |  | OTSKP_ŽS17 |  | 2
PP
VV |  |  |  | viz textová a výkresová část projektové dokumentace
Technická specifikace položky odpovídá příslušné cenové soustavě
P | 4 | 13273 |  | HLOUBENÍ RÝH ŠÍŘ DO 2M PAŽ I NEPAŽ TŘ. I | M3 | 10 | 0 |  |  |  | 0 |  | OTSKP_ŽS17 |  | 2
PP
VV |  |  |  | viz textová a výkresová část projektové dokumentace
Technická specifikace položky odpovídá příslušné cenové soustavě
P | 5 | 132738 |  | HLOUBENÍ RÝH ŠÍŘ DO 2M PAŽ I NEPAŽ TŘ. I, ODVOZ DO 20KM | M3 | 1 | 0 |  |  |  | 0 |  | OTSKP_ŽS17 |  | 2
PP
VV |  |  |  | viz textová a výkresová část projektové dokumentace
Technická specifikace položky odpovídá příslušné cenové soustavě
P | 6 | 17411 |  | ZÁSYP JAM A RÝH ZEMINOU SE ZHUTNĚNÍM | M3 | 10 | 0 |  |  |  | 0 |  | OTSKP_ŽS17 |  | 2
PP
VV |  |  |  | viz textová a výkresová část projektové dokumentace
Technická specifikace položky odpovídá příslušné cenové soustavě
P | 7 | 702111 |  | KABELOVÝ ŽLAB ZEMNÍ VČETNĚ KRYTU SVĚTLÉ ŠÍŘKY DO 120 MM | M | 30 | 0 |  |  |  | 0 |  | OTSKP_ŽS17 |  | 2
PP
VV |  |  |  | viz textová a výkresová část projektové dokumentace
Technická specifikace položky odpovídá příslušné cenové soustavě
P | 8 | 702901 |  | ZASYPÁNÍ KABELOVÉHO ŽLABU VRSTVOU Z PŘESÁTÉHO PÍSKU SVĚTLÉ ŠÍŘKY DO 120 MM | M | 30 | 0 |  |  |  | 0 |  | OTSKP_ŽS17 |  | 2
PP
VV |  |  |  | viz textová a výkresová část projektové dokumentace
Technická specifikace položky odpovídá příslušné cenové soustavě
P | 9 | 702312 |  | ZAKRYTÍ KABELŮ VÝSTRAŽNOU FÓLIÍ ŠÍŘKY PŘES 20 DO 40 CM | M | 30 | 0 |  |  |  | 0 |  | OTSKP_ŽS17 |  | 2
PP
VV |  |  |  | viz textová a výkresová část projektové dokumentace
Technická specifikace položky odpovídá příslušné cenové soustavě
P | 10 | 702212 |  | KABELOVÁ CHRÁNIČKA ZEMNÍ DN PŘES 100 DO 200 MM | M | 50 | 0 |  |  |  | 0 |  | OTSKP_ŽS17 |  | 2
PP
VV |  |  |  | viz textová a výkresová část projektové dokumentace
Technická specifikace položky odpovídá příslušné cenové soustavě
P | 11 | 702820 |  | VYČIŠTĚNÍ STÁVAJÍCÍHO KABELOVÉHO PROSTUPU Z TVÁRNIC NEBO CHRÁNIČEK BEZ KABELOVÉ KOMORY | M | 20 | 0 |  |  |  | 0 |  | OTSKP_ŽS17 |  | 2
PP
VV |  |  |  | viz textová a výkresová část projektové dokumentace
Technická specifikace položky odpovídá příslušné cenové soustavě
P | 12 | 702422 |  | KABELOVÝ PROSTUP DO OBJEKTU PŘES ZÁKLAD BETONOVÝ SVĚTLÉ ŠÍŘKY PŘES 100 DO 200 MM | KUS | 2 | 0 |  |  |  | 0 |  | OTSKP_ŽS17 |  | 2
PP
VV |  |  |  | viz textová a výkresová část projektové dokumentace
Technická specifikace položky odpovídá příslušné cenové soustavě
P | 13 | 702512 |  | PRŮRAZ ZDIVEM (PŘÍČKOU) ZDĚNÝM TLOUŠŤKY PŘES 45 DO 60 CM | KUS | 4 | 0 |  |  |  | 0 |  | OTSKP_ŽS17 |  | 2
PP
VV |  |  |  | viz textová a výkresová část projektové dokumentace
Technická specifikace položky odpovídá příslušné cenové soustavě
P | 14 | 61444 |  | ÚPRAVY POVRCHŮ VNITŘ KONSTR ZDĚNÝCH OMÍTKOU ŠTUKOVOU | M2 | 5 | 0 |  |  |  | 0 |  | OTSKP_ŽS17 |  | 2
PP
VV |  |  |  | viz textová a výkresová část projektové dokumentace
Technická specifikace položky odpovídá příslušné cenové soustavě
P | 15 | 91913 |  | ŘEZÁNÍ BETONOVÝCH KONSTRUKCÍ | M2 | 2 | 0 |  |  |  | 0 |  | OTSKP_ŽS17 |  | 2
PP
VV |  |  |  | viz textová a výkresová část projektové dokumentace
Technická specifikace položky odpovídá příslušné cenové soustavě
P | 16 | 703755 |  | PROTIPOŽÁRNÍ UCPÁVKA PROSTUPU KABELOVÉHO PR. DO 200MM, DO EI 90 MIN. | KUS | 4 | 0 |  |  |  | 0 |  | OTSKP_ŽS17 |  | 2
PP
VV |  |  |  | viz textová a výkresová část projektové dokumentace
Technická specifikace položky odpovídá příslušné cenové soustavě
P | 17 | 703756 |  | PROTIPOŽÁRNÍ TMEL ( TUBA - 1000ML ), DO EI 90 MIN. | KUS | 4 | 0 |  |  |  | 0 |  | OTSKP_ŽS17 |  | 2
PP
VV |  |  |  | viz textová a výkresová část projektové dokumentace
Technická specifikace položky odpovídá příslušné cenové soustavě
P | 18 | 703763 |  | KABELOVÁ UCPÁVKA VODĚ ODOLNÁ PRO VNITŘNÍ PRŮMĚR OTVORU 105 - 185MM | KUS | 4 | 0 |  |  |  | 0 |  | OTSKP_ŽS17 |  | 2
PP
VV |  |  |  | viz textová a výkresová část projektové dokumentace
Technická specifikace položky odpovídá příslušné cenové soustavě
P | 19 | 709400 |  | ZATAŽENÍ LANKA DO CHRÁNIČKY NEBO ŽLABU | M | 12 | 0 |  |  |  | 0 |  | OTSKP_ŽS17 |  | 2
PP
VV |  |  |  | viz textová a výkresová část projektové dokumentace
Technická specifikace položky odpovídá příslušné cenové soustavě
P | 20 | 701001 |  | OZNAČOVACÍ ŠTÍTEK KABELOVÉHO VEDENÍ, SPOJKY NEBO KABELOVÉ SKŘÍNĚ (VČETNĚ OBJÍMKY) | KUS | 30 | 0 |  |  |  | 0 |  | OTSKP_ŽS17 |  | 2
PP
VV |  |  |  | viz textová a výkresová část projektové dokumentace
Technická specifikace položky odpovídá příslušné cenové soustavě
P | 21 | 701ADCR |  | GEODETICKÉ ZAMĚŘENÍ TRASY | KM | 0.59 | 0 |  |  |  | 0 |  | SUDOP R-208 |  | 2
PP
VV |  |  |  | viz textová a výkresová část projektové dokumentace
1. Položka obsahuje: – Geodetické zaměření trasy. Dále obsahuje cenu za pom. mechanismy včetně všech ostatních vedlejších nákladů. 2. Položka neobsahuje: X 3. Způsob měření: Udává se v km
SD |  | 2 |  | Dodávky + montáže + nosný materiál
P | 22 | 75J212 |  | KABEL SDĚLOVACÍ PRO VNITŘNÍ POUŽITÍ DO 10 PÁRŮ PRŮMĚRU 0,5 MM | KMPÁR | 0.05 | 0 |  |  |  | 0 |  | OTSKP_ŽS17 |  | 2
PP
VV |  |  |  | viz textová a výkresová část projektové dokumentace
Technická specifikace položky odpovídá příslušné cenové soustavě
P | 23 | 742F12 |  | KABEL NN NEBO VODIČ JEDNOŽÍLOVÝ CU S PLASTOVOU IZOLACÍ OD 4 DO 16 MM2 | M | 30 | 0 |  |  |  | 0 |  | OTSKP_ŽS17 |  | 2
PP
VV |  |  |  | viz textová a výkresová část projektové dokumentace
Technická specifikace položky odpovídá příslušné cenové soustavě
P | 24 | 75I311 |  | KABEL ZEMNÍ DVOUPLÁŠŤOVÝ S PANCÍŘEM PRŮMĚRU ŽÍLY 0,6 MM DO 5XN | KMČTYŘKA | 0.6 | 0 |  |  |  | 0 |  | OTSKP_ŽS17 |  | 2
PP
VV |  |  |  | viz textová a výkresová část projektové dokumentace
Technická specifikace položky odpovídá příslušné cenové soustavě
P | 25 | 75I312 |  | KABEL ZEMNÍ DVOUPLÁŠŤOVÝ S PANCÍŘEM PRŮMĚRU ŽÍLY 0,6 MM DO 25XN | KMČTYŘKA | 3.2 | 0 |  |  |  | 0 |  | OTSKP_ŽS17 |  | 2
PP
VV |  |  |  | viz textová a výkresová část projektové dokumentace
Technická specifikace položky odpovídá příslušné cenové soustavě
P | 26 | 75I313 |  | KABEL ZEMNÍ DVOUPLÁŠŤOVÝ S PANCÍŘEM PRŮMĚRU ŽÍLY 0,6 MM DO 50XN | KMČTYŘKA | 13.3 | 0 |  |  |  | 0 |  | OTSKP_ŽS17 |  | 2
PP
VV |  |  |  | viz textová a výkresová část projektové dokumentace
Technická specifikace položky odpovídá příslušné cenové soustavě
P | 27 | 75I31X |  | KABEL ZEMNÍ DVOUPLÁŠŤOVÝ S PANCÍŘEM PRŮMĚRU ŽÍLY 0,6 MM - MONTÁŽ | M | 840 | 0 |  |  |  | 0 |  | OTSKP_ŽS17 |  | 2
PP
VV |  |  |  | viz textová a výkresová část projektové dokumentace
Technická specifikace položky odpovídá příslušné cenové soustavě
P | 28 | 75I811 |  | KABEL OPTICKÝ SINGLEMODE DO 12 VLÁKEN | KMVLÁKNO | 3 | 0 |  |  |  | 0 |  | OTSKP_ŽS17 |  | 2
PP
VV |  |  |  | viz textová a výkresová část projektové dokumentace
Technická specifikace položky odpovídá příslušné cenové soustavě
P | 29 | 75I812 |  | KABEL OPTICKÝ SINGLEMODE DO 36 VLÁKEN | KMVLÁKNO | 16.2 | 0 |  |  |  | 0 |  | OTSKP_ŽS17 |  | 2
PP
VV |  |  |  | viz textová a výkresová část projektové dokumentace
Technická specifikace položky odpovídá příslušné cenové soustavě
P | 30 | 75I81X |  | KABEL OPTICKÝ SINGLEMODE - MONTÁŽ | M | 950 | 0 |  |  |  | 0 |  | OTSKP_ŽS17 |  | 2
PP
VV |  |  |  | viz textová a výkresová část projektové dokumentace
Technická specifikace položky odpovídá příslušné cenové soustavě
P | 31 | 75I851 |  | KABEL OPTICKÝ - REZERVA PŘES 500 MM - DODÁVKA | KUS | 4 | 0 |  |  |  | 0 |  | OTSKP_ŽS17 |  | 2
PP
VV |  |  |  | viz textová a výkresová část projektové dokumentace
Technická specifikace položky odpovídá příslušné cenové soustavě
P | 32 | 75I85X |  | KABEL OPTICKÝ - REZERVA PŘES 500 MM - MONTÁŽ | KUS | 4 | 0 |  |  |  | 0 |  | OTSKP_ŽS17 |  | 2
PP
VV |  |  |  | viz textová a výkresová část projektové dokumentace
Technická specifikace položky odpovídá příslušné cenové soustavě
P | 33 | 703452 |  | ELEKTROINSTALAČNÍ TRUBKA S FUNKČNÍ ODOLNOSTÍ PŘI POŽÁRU VČETNĚ UPEVNĚNÍ A PŘÍSLUŠENSTVÍ DN PRŮMĚRU PŘES 25 DO 40 MM | M | 80 | 0 |  |  |  | 0 |  | OTSKP_ŽS17 |  | 2
PP
VV |  |  |  | viz textová a výkresová část projektové dokumentace
Technická specifikace položky odpovídá příslušné cenové soustavě
P | 34 | 75I911 |  | OPTOTRUBKA HDPE PRŮMĚRU DO 40 MM | M | 650 | 0 |  |  |  | 0 |  | OTSKP_ŽS17 |  | 2
PP
VV |  |  |  | viz textová a výkresová část projektové dokumentace
Technická specifikace položky odpovídá příslušné cenové soustavě
P | 35 | 75I91X |  | OPTOTRUBKA HDPE - MONTÁŽ | M | 650 | 0 |  |  |  | 0 |  | OTSKP_ŽS17 |  | 2
PP
VV |  |  |  | viz textová a výkresová část projektové dokumentace
Technická specifikace položky odpovídá příslušné cenové soustavě
P | 36 | 75I961 |  | OPTOTRUBKA - HERMETIZACE ÚSEKU DO 2000 M | ÚSEK | 2 | 0 |  |  |  | 0 |  | OTSKP_ŽS17 |  | 2
PP
VV |  |  |  | viz textová a výkresová část projektové dokumentace
Technická specifikace položky odpovídá příslušné cenové soustavě
P | 37 | 75I962 |  | OPTOTRUBKA - KALIBRACE | M | 650 | 0 |  |  |  | 0 |  | OTSKP_ŽS17 |  | 2
PP
VV |  |  |  | viz textová a výkresová část projektové dokumentace
Technická specifikace položky odpovídá příslušné cenové soustavě
P | 38 | 75IA11 |  | OPTOTRUBKOVÁ SPOJKA PRŮMĚRU DO 40 MM | KUS | 4 | 0 |  |  |  | 0 |  | OTSKP_ŽS17 |  | 2
PP
VV |  |  |  | viz textová a výkresová část projektové dokumentace
Technická specifikace položky odpovídá příslušné cenové soustavě
P | 39 | 75IA1X |  | OPTOTRUBKOVÁ SPOJKA - MONTÁŽ | KUS | 4 | 0 |  |  |  | 0 |  | OTSKP_ŽS17 |  | 2
PP
VV |  |  |  | viz textová a výkresová část projektové dokumentace
Technická specifikace položky odpovídá příslušné cenové soustavě
P | 40 | 75IA51 |  | OPTOTRUBKOVÁ KONCOVKA PRŮMĚRU DO 40 MM | KUS | 4 | 0 |  |  |  | 0 |  | OTSKP_ŽS17 |  | 2
PP
VV |  |  |  | viz textová a výkresová část projektové dokumentace
Technická specifikace položky odpovídá příslušné cenové soustavě
P | 41 | 75IA5X |  | OPTOTRUBKOVÁ KONCOVKA - MONTÁŽ | KUS | 4 | 0 |  |  |  | 0 |  | OTSKP_ŽS17 |  | 2
PP
VV |  |  |  | viz textová a výkresová část projektové dokumentace
Technická specifikace položky odpovídá příslušné cenové soustavě
P | 42 | 75IE11 |  | SKŘÍŇ ROZVODNÁ DO 20 PÁRŮ - DODÁVKA | KUS | 2 | 0 |  |  |  | 0 |  | OTSKP_ŽS17 |  | 2
PP
VV |  |  |  | viz textová a výkresová část projektové dokumentace
Technická specifikace položky odpovídá příslušné cenové soustavě
P | 43 | 75IE1X |  | SKŘÍŇ ROZVODNÁ DO 20 PÁRŮ - MONTÁŽ | KUS | 2 | 0 |  |  |  | 0 |  | OTSKP_ŽS17 |  | 2
PP
VV |  |  |  | viz textová a výkresová část projektové dokumentace
Technická specifikace položky odpovídá příslušné cenové soustavě
P | 44 | 75IE21 |  | SKŘÍŇ ROZVODNÁ DO 100 PÁRŮ - DODÁVKA | KUS | 2 | 0 |  |  |  | 0 |  | OTSKP_ŽS17 |  | 2
PP
VV |  |  |  | viz textová a výkresová část projektové dokumentace
Technická specifikace položky odpovídá příslušné cenové soustavě
P | 45 | 75IE2X |  | SKŘÍŇ ROZVODNÁ DO 100 PÁRŮ - MONTÁŽ | KUS | 2 | 0 |  |  |  | 0 |  | OTSKP_ŽS17 |  | 2
PP
VV |  |  |  | viz textová a výkresová část projektové dokumentace
Technická specifikace položky odpovídá příslušné cenové soustavě
P | 46 | 75IE31 |  | SKŘÍŇ ROZVODNÁ PŘES 100 PÁRŮ - DODÁVKA | KUS | 1 | 0 |  |  |  | 0 |  | OTSKP_ŽS17 |  | 2
PP
VV |  |  |  | viz textová a výkresová část projektové dokumentace
Technická specifikace položky odpovídá příslušné cenové soustavě
P | 47 | 75IE3X |  | SKŘÍŇ ROZVODNÁ PŘES 100 PÁRŮ - MONTÁŽ | KUS | 1 | 0 |  |  |  | 0 |  | OTSKP_ŽS17 |  | 2
PP
VV |  |  |  | viz textová a výkresová část projektové dokumentace
Technická specifikace položky odpovídá příslušné cenové soustavě
P | 48 | 75JB13 |  | DATOVÝ ROZVADĚČ 19" 600x600 DO 47 U | KUS | 1 | 0 |  |  |  | 0 |  | OTSKP_ŽS17 |  | 2
PP
VV |  |  |  | viz textová a výkresová část projektové dokumentace
Technická specifikace položky odpovídá příslušné cenové soustavě
P | 49 | 75JB1X |  | DATOVÝ ROZVADĚČ 19" 600x600 - MONTÁŽ | KUS | 1 | 0 |  |  |  | 0 |  | OTSKP_ŽS17 |  | 2
PP
VV |  |  |  | viz textová a výkresová část projektové dokumentace
Technická specifikace položky odpovídá příslušné cenové soustavě
P | 50 | 75IEE3 |  | OPTICKÝ ROZVADĚČ 19" PROVEDENÍ 36 VLÁKEN | KUS | 1 | 0 |  |  |  | 0 |  | OTSKP_ŽS17 |  | 2
PP
VV |  |  |  | viz textová a výkresová část projektové dokumentace
Technická specifikace položky odpovídá příslušné cenové soustavě
P | 51 | 75IEE5 |  | OPTICKÝ ROZVADĚČ 19" PROVEDENÍ DO 144 VLÁKEN | KUS | 1 | 0 |  |  |  | 0 |  | OTSKP_ŽS17 |  | 2
PP
VV |  |  |  | viz textová a výkresová část projektové dokumentace
Technická specifikace položky odpovídá příslušné cenové soustavě
P | 52 | 75IEEX |  | OPTICKÝ ROZVADĚČ 19" PROVEDENÍ - MONTÁŽ | KUS | 2 | 0 |  |  |  | 0 |  | OTSKP_ŽS17 |  | 2
PP
VV |  |  |  | viz textová a výkresová část projektové dokumentace
Technická specifikace položky odpovídá příslušné cenové soustavě
P | 53 | 75IEF1 |  | OPTICKÝ ROZVADĚČ NA ZEĎ DO 12 VLÁKEN | KUS | 1 | 0 |  |  |  | 0 |  | OTSKP_ŽS17 |  | 2
PP
VV |  |  |  | viz textová a výkresová část projektové dokumentace
Technická specifikace položky odpovídá příslušné cenové soustavě
P | 54 | 75IEFX |  | OPTICKÝ ROZVADĚČ NA ZEĎ - MONTÁŽ | KUS | 1 | 0 |  |  |  | 0 |  | OTSKP_ŽS17 |  | 2
PP
VV |  |  |  | viz textová a výkresová část projektové dokumentace
Technická specifikace položky odpovídá příslušné cenové soustavě
P | 55 | 75IEG1 |  | KAZETA PRO ULOŽENÍ SVÁRŮ - DODÁVKA | KUS | 3 | 0 |  |  |  | 0 |  | OTSKP_ŽS17 |  | 2
PP
VV |  |  |  | viz textová a výkresová část projektové dokumentace
Technická specifikace položky odpovídá příslušné cenové soustavě
P | 56 | 75IEGX |  | KAZETA PRO ULOŽENÍ SVÁRŮ - MONTÁŽ | KUS | 3 | 0 |  |  |  | 0 |  | OTSKP_ŽS17 |  | 2
PP
VV |  |  |  | viz textová a výkresová část projektové dokumentace
Technická specifikace položky odpovídá příslušné cenové soustavě
P | 57 | 75IEH1 |  | KONEKTOROVÝ MODUL 12 VLÁKEN - DODÁVKA | KUS | 4 | 0 |  |  |  | 0 |  | OTSKP_ŽS17 |  | 2
PP
VV |  |  |  | viz textová a výkresová část projektové dokumentace
Technická specifikace položky odpovídá příslušné cenové soustavě
P | 58 | 75IEHX |  | KONEKTOROVÝ MODUL 12 VLÁKEN - MONTÁŽ | KUS | 4 | 0 |  |  |  | 0 |  | OTSKP_ŽS17 |  | 2
PP
VV |  |  |  | viz textová a výkresová část projektové dokumentace
Technická specifikace položky odpovídá příslušné cenové soustavě
P | 59 | 75IEJ1 |  | ZASLEPOVACÍ MODUL 12 VLÁKEN - DODÁVKA | KUS | 8 | 0 |  |  |  | 0 |  | OTSKP_ŽS17 |  | 2
PP
VV |  |  |  | viz textová a výkresová část projektové dokumentace
Technická specifikace položky odpovídá příslušné cenové soustavě
P | 60 | 75IEJX |  | ZASLEPOVACÍ MODUL 12 VLÁKEN - MONTÁŽ | KUS | 8 | 0 |  |  |  | 0 |  | OTSKP_ŽS17 |  | 2
PP
VV |  |  |  | viz textová a výkresová část projektové dokumentace
Technická specifikace položky odpovídá příslušné cenové soustavě
P | 61 | 75IF21 |  | ROZPOJOVACÍ SVORKOVNICE 2/10, 2/8 | KUS | 34 | 0 |  |  |  | 0 |  | OTSKP_ŽS17 |  | 2
PP
VV |  |  |  | viz textová a výkresová část projektové dokumentace
Technická specifikace položky odpovídá příslušné cenové soustavě
P | 62 | 75IF2X |  | ROZPOJOVACÍ SVORKOVNICE 2/10, 2/8 - MONTÁŽ | KUS | 34 | 0 |  |  |  | 0 |  | OTSKP_ŽS17 |  | 2
PP
VV |  |  |  | viz textová a výkresová část projektové dokumentace
Technická specifikace položky odpovídá příslušné cenové soustavě
P | 63 | 75IFA1 |  | NOSNÍK BLESKOJISTEK - DODÁVKA | KUS | 34 | 0 |  |  |  | 0 |  | OTSKP_ŽS17 |  | 2
PP
VV |  |  |  | viz textová a výkresová část projektové dokumentace
Technická specifikace položky odpovídá příslušné cenové soustavě
P | 64 | 75IFAX |  | NOSNÍK BLESKOJISTEK - MONTÁŽ | KUS | 34 | 0 |  |  |  | 0 |  | OTSKP_ŽS17 |  | 2
PP
VV |  |  |  | viz textová a výkresová část projektové dokumentace
Technická specifikace položky odpovídá příslušné cenové soustavě
P | 65 | 75IFB1 |  | BLESKOJISTKA - DODÁVKA | KUS | 340 | 0 |  |  |  | 0 |  | OTSKP_ŽS17 |  | 2
PP
VV |  |  |  | viz textová a výkresová část projektové dokumentace
Technická specifikace položky odpovídá příslušné cenové soustavě
P | 66 | 75IFBX |  | BLESKOJISTKA - MONTÁŽ | KUS | 340 | 0 |  |  |  | 0 |  | OTSKP_ŽS17 |  | 2
PP
VV |  |  |  | viz textová a výkresová část projektové dokumentace
Technická specifikace položky odpovídá příslušné cenové soustavě
P | 67 | 75IF31 |  | ZEMNÍCÍ SVORKOVNICE - DODÁVKA | KUS | 2 | 0 |  |  |  | 0 |  | OTSKP_ŽS17 |  | 2
PP
VV |  |  |  | viz textová a výkresová část projektové dokumentace
Technická specifikace položky odpovídá příslušné cenové soustavě
P | 68 | 75IF3X |  | ZEMNÍCÍ SVORKOVNICE - MONTÁŽ | KUS | 2 | 0 |  |  |  | 0 |  | OTSKP_ŽS17 |  | 2
PP
VV |  |  |  | viz textová a výkresová část projektové dokumentace
Technická specifikace položky odpovídá příslušné cenové soustavě
P | 69 | 75IF51 |  | MONTÁŽNÍ RÁM 15+1 - DODÁVKA | KUS | 2 | 0 |  |  |  | 0 |  | OTSKP_ŽS17 |  | 2
PP
VV |  |  |  | viz textová a výkresová část projektové dokumentace
Technická specifikace položky odpovídá příslušné cenové soustavě
P | 70 | 75IF5X |  | MONTÁŽNÍ RÁM 15+1 - MONTÁŽ | KUS | 2 | 0 |  |  |  | 0 |  | OTSKP_ŽS17 |  | 2
PP
VV |  |  |  | viz textová a výkresová část projektové dokumentace
Technická specifikace položky odpovídá příslušné cenové soustavě
P | 71 | 75IF91 |  | KONSTRUKCE DO SKŘÍNĚ 19" PRO UPEVNĚNÍ ZAŘÍZENÍ - DODÁVKA | KUS | 3 | 0 |  |  |  | 0 |  | OTSKP_ŽS17 |  | 2
PP
VV |  |  |  | viz textová a výkresová část projektové dokumentace
Technická specifikace položky odpovídá příslušné cenové soustavě
P | 72 | 75IF9X |  | KONSTRUKCE DO SKŘÍNĚ 19" PRO UPEVNĚNÍ ZAŘÍZENÍ - MONTÁŽ | KUS | 3 | 0 |  |  |  | 0 |  | OTSKP_ŽS17 |  | 2
PP
VV |  |  |  | viz textová a výkresová část projektové dokumentace
Technická specifikace položky odpovídá příslušné cenové soustavě
P | 73 | 741C04 |  | OCHRANNÉ POSPOJOVÁNÍ CU VODIČEM DO 16 MM2 | KUS | 3 | 0 |  |  |  | 0 |  | OTSKP_ŽS17 |  | 2
PP
VV |  |  |  | viz textová a výkresová část projektové dokumentace
Technická specifikace položky odpovídá příslušné cenové soustavě
P | 74 | 741C05 |  | SPOJOVÁNÍ UZEMŇOVACÍCH VODIČŮ | KUS | 3 | 0 |  |  |  | 0 |  | OTSKP_ŽS17 |  | 2
PP
VV |  |  |  | viz textová a výkresová část projektové dokumentace
Technická specifikace položky odpovídá příslušné cenové soustavě
P | 75 | 742K12 |  | UKONČENÍ JEDNOŽÍLOVÉHO KABELU V ROZVADĚČI NEBO NA PŘÍSTROJI OD 4 DO 16 MM2 | KUS | 3 | 0 |  |  |  | 0 |  | OTSKP_ŽS17 |  | 2
PP
VV |  |  |  | viz textová a výkresová část projektové dokumentace
Technická specifikace položky odpovídá příslušné cenové soustavě
P | 76 | 741C01 |  | EKVIPOTENCIÁLNÍ PŘÍPOJNICE | KUS | 2 | 0 |  |  |  | 0 |  | OTSKP_ŽS17 |  | 2
PP
VV |  |  |  | viz textová a výkresová část projektové dokumentace
Technická specifikace položky odpovídá příslušné cenové soustavě
P | 77 | 75IH21 |  | UKONČENÍ KABELU CELOPLASTOVÝHO S PANCÍŘEM DO 40 ŽIL | KUS | 12 | 0 |  |  |  | 0 |  | OTSKP_ŽS17 |  | 2
PP
VV |  |  |  | viz textová a výkresová část projektové dokumentace
Technická specifikace položky odpovídá příslušné cenové soustavě
P | 78 | 75IH23 |  | UKONČENÍ KABELU CELOPLASTOVÝHO S PANCÍŘEM DO 200 ŽIL | KUS | 2 | 0 |  |  |  | 0 |  | OTSKP_ŽS17 |  | 2
PP
VV |  |  |  | viz textová a výkresová část projektové dokumentace
Technická specifikace položky odpovídá příslušné cenové soustavě
P | 79 | 75IH2Y |  | UKONČENÍ KABELU CELOPLASTOVÝHO S PANCÍŘEM - DEMONTÁŽ | KUS | 2 | 0 |  |  |  | 0 |  | OTSKP_ŽS17 |  | 2
PP
VV |  |  |  | viz textová a výkresová část projektové dokumentace
Technická specifikace položky odpovídá příslušné cenové soustavě
P | 80 | 75IH31 |  | UKONČENÍ KABELU FORMA KABELOVÁ DÉLKY DO 0,5 M DO 5XN | KUS | 6 | 0 |  |  |  | 0 |  | OTSKP_ŽS17 |  | 2
PP
VV |  |  |  | viz textová a výkresová část projektové dokumentace
Technická specifikace položky odpovídá příslušné cenové soustavě
P | 81 | 75IH32 |  | UKONČENÍ KABELU FORMA KABELOVÁ DÉLKY DO 0,5 M DO 25XN | KUS | 6 | 0 |  |  |  | 0 |  | OTSKP_ŽS17 |  | 2
PP
VV |  |  |  | viz textová a výkresová část projektové dokumentace
Technická specifikace položky odpovídá příslušné cenové soustavě
P | 82 | 75IH33 |  | UKONČENÍ KABELU FORMA KABELOVÁ DÉLKY DO 0,5 M DO 50XN | KUS | 2 | 0 |  |  |  | 0 |  | OTSKP_ŽS17 |  | 2
PP
VV |  |  |  | viz textová a výkresová část projektové dokumentace
Technická specifikace položky odpovídá příslušné cenové soustavě
P | 83 | 75IH61 |  | UKONČENÍ KABELU OPTICKÉHO DO 12 VLÁKEN | KUS | 2 | 0 |  |  |  | 0 |  | OTSKP_ŽS17 |  | 2
PP
VV |  |  |  | viz textová a výkresová část projektové dokumentace
Technická specifikace položky odpovídá příslušné cenové soustavě
P | 84 | 75IH62 |  | UKONČENÍ KABELU OPTICKÉHO DO 36 VLÁKEN | KUS | 2 | 0 |  |  |  | 0 |  | OTSKP_ŽS17 |  | 2
PP
VV |  |  |  | viz textová a výkresová část projektové dokumentace
Technická specifikace položky odpovídá příslušné cenové soustavě
P | 85 | 75IH81 |  | UKONČENÍ KABELU OBJÍMKA KABELOVÁ - DODÁVKA | KUS | 20 | 0 |  |  |  | 0 |  | OTSKP_ŽS17 |  | 2
PP
VV |  |  |  | viz textová a výkresová část projektové dokumentace
Technická specifikace položky odpovídá příslušné cenové soustavě
P | 86 | 75IH8X |  | UKONČENÍ KABELU OBJÍMKA KABELOVÁ - MONTÁŽ | KUS | 20 | 0 |  |  |  | 0 |  | OTSKP_ŽS17 |  | 2
PP
VV |  |  |  | viz textová a výkresová část projektové dokumentace
Technická specifikace položky odpovídá příslušné cenové soustavě
P | 87 | 75IH91 |  | UKONČENÍ KABELU ŠTÍTEK KABELOVÝ - DODÁVKA | KUS | 40 | 0 |  |  |  | 0 |  | OTSKP_ŽS17 |  | 2
PP
VV |  |  |  | viz textová a výkresová část projektové dokumentace
Technická specifikace položky odpovídá příslušné cenové soustavě
P | 88 | 75IH9X |  | UKONČENÍ KABELU ŠTÍTEK KABELOVÝ - MONTÁŽ | KUS | 40 | 0 |  |  |  | 0 |  | OTSKP_ŽS17 |  | 2
PP
VV |  |  |  | viz textová a výkresová část projektové dokumentace
Technická specifikace položky odpovídá příslušné cenové soustavě
P | 89 | 75II21 |  | SPOJKA PRO CELOPLASTOVÉ KABELY S PANCÍŘEM DO 100 ŽIL | KUS | 2 | 0 |  |  |  | 0 |  | OTSKP_ŽS17 |  | 2
PP
VV |  |  |  | viz textová a výkresová část projektové dokumentace
Technická specifikace položky odpovídá příslušné cenové soustavě
P | 90 | 75II22 |  | SPOJKA PRO CELOPLASTOVÉ KABELY S PANCÍŘEM PŘES 100 ŽIL | KUS | 1 | 0 |  |  |  | 0 |  | OTSKP_ŽS17 |  | 2
PP
VV |  |  |  | viz textová a výkresová část projektové dokumentace
Technická specifikace položky odpovídá příslušné cenové soustavě
P | 91 | 75II2X |  | SPOJKA PRO CELOPLASTOVÉ KABELY S PANCÍŘEM - MONTÁŽ | KUS | 3 | 0 |  |  |  | 0 |  | OTSKP_ŽS17 |  | 2
PP
VV |  |  |  | viz textová a výkresová část projektové dokumentace
Technická specifikace položky odpovídá příslušné cenové soustavě
P | 92 | 75IJ11 |  | MĚŘENÍ - ZŘÍZENÍ VÝVODU KABELOVÉHO PLÁŠTĚ PRO MĚŘENÍ | KUS | 2 | 0 |  |  |  | 0 |  | OTSKP_ŽS17 |  | 2
PP
VV |  |  |  | viz textová a výkresová část projektové dokumentace
Technická specifikace položky odpovídá příslušné cenové soustavě
P | 93 | 75IJ12 |  | MĚŘENÍ JEDNOSMĚRNÉ NA SDĚLOVACÍM KABELU | KUS | 156 | 0 |  |  |  | 0 |  | OTSKP_ŽS17 |  | 2
PP
VV |  |  |  | viz textová a výkresová část projektové dokumentace
Technická specifikace položky odpovídá příslušné cenové soustavě
P | 94 | 75IJ13 |  | MĚŘENÍ ÚTLUMU PŘESLECHU NA BLÍZKÉM KONCI NA MÍSTNÍM SDĚL. KABELU ZA 1 ČTYŘKU XN A 1 MĚŘENÝ ÚSEK | KUS | 35 | 0 |  |  |  | 0 |  | OTSKP_ŽS17 |  | 2
PP
VV |  |  |  | viz textová a výkresová část projektové dokumentace
Technická specifikace položky odpovídá příslušné cenové soustavě
P | 95 | 75IJ14 |  | MĚŘENÍ A VYROVNÁNÍ KAPACITNÍCH NEROVNOVÁH NA MÍSTNÍM SDĚLOVACÍM KABELU, KABEL DO 4 KM DÉLKY, 1 ČTYŘKA | ÚSEK | 35 | 0 |  |  |  | 0 |  | OTSKP_ŽS17 |  | 2
PP
VV |  |  |  | viz textová a výkresová část projektové dokumentace
Technická specifikace položky odpovídá příslušné cenové soustavě
P | 96 | 75IK21 |  | MĚŘENÍ KOMPLEXNÍ OPTICKÉHO KABELU | VLÁKNO | 42 | 0 |  |  |  | 0 |  | OTSKP_ŽS17 |  | 2
PP
VV |  |  |  | viz textová a výkresová část projektové dokumentace
Technická specifikace položky odpovídá příslušné cenové soustavě
P | 97 | 75J111 |  | NOSNÁ LIŠTA PLASTOVÁ - DODÁVKA | M | 30 | 0 |  |  |  | 0 |  | OTSKP_ŽS17 |  | 2
PP
VV |  |  |  | viz textová a výkresová část projektové dokumentace
Technická specifikace položky odpovídá příslušné cenové soustavě
P | 98 | 75J11X |  | NOSNÁ LIŠTA PLASTOVÁ - MONTÁŽ | M | 30 | 0 |  |  |  | 0 |  | OTSKP_ŽS17 |  | 2
PP
VV |  |  |  | viz textová a výkresová část projektové dokumentace
Technická specifikace položky odpovídá příslušné cenové soustavě
P | 99 | 75J821 |  | OPTICKÝ PIGTAIL SINGLEMODE DO 2 M | KUS | 84 | 0 |  |  |  | 0 |  | OTSKP_ŽS17 |  | 2
PP
VV |  |  |  | viz textová a výkresová část projektové dokumentace
Technická specifikace položky odpovídá příslušné cenové soustavě
P | 100 | 75J82X |  | OPTICKÝ PIGTAIL SINGLEMODE - MONTÁŽ | KUS | 84 | 0 |  |  |  | 0 |  | OTSKP_ŽS17 |  | 2
PP
VV |  |  |  | viz textová a výkresová část projektové dokumentace
Technická specifikace položky odpovídá příslušné cenové soustavě
P | 101 | 75J921 |  | OPTICKÝ PATCHCORD SINGLEMODE DO 5 M | KUS | 12 | 0 |  |  |  | 0 |  | OTSKP_ŽS17 |  | 2
PP
VV |  |  |  | viz textová a výkresová část projektové dokumentace
Technická specifikace položky odpovídá příslušné cenové soustavě
P | 102 | 75J92X |  | OPTICKÝ PATCHCORD SINGLEMODE - MONTÁŽ | KUS | 12 | 0 |  |  |  | 0 |  | OTSKP_ŽS17 |  | 2
PP
VV |  |  |  | viz textová a výkresová část projektové dokumentace
Technická specifikace položky odpovídá příslušné cenové soustavě
P | 103 | 75K112 |  | TRANSFORMÁTOR ODDĚLOVACÍ (OCHRANNÝ) PŘES 1000 VA | KUS | 5 | 0 |  |  |  | 0 |  | OTSKP_ŽS17 |  | 2
PP
VV |  |  |  | viz textová a výkresová část projektové dokumentace
Technická specifikace položky odpovídá příslušné cenové soustavě
P | 104 | 75K11X |  | TRANSFORMÁTOR ODDĚLOVACÍ (OCHRANNÝ) - MONTÁŽ | KUS | 5 | 0 |  |  |  | 0 |  | OTSKP_ŽS17 |  | 2
PP
VV |  |  |  | viz textová a výkresová část projektové dokumentace
Technická specifikace položky odpovídá příslušné cenové soustavě
P | 105 | 75IL71R |  | KABELOVÁ KNIHA - VYHOTOVENÍ | M | 590 | 0 |  |  |  | 0 |  | SUDOP R-208 |  | 2
PP
VV |  |  |  | viz textová a výkresová část projektové dokumentace
1. Položka obsahuje: – zhotovení kabelové knihy plánů dle požadavku správce a majitele zařízení a "Základní technické specifikace optických kabelů a jejich přislušenství v telekomunikační síti SŽDC". 2. Položka neobsahuje: X 3. Způsob měření: Měřící práce se udávají počtem metrů kabeláže, pro kterou má být kniha zhotovena.
SD |  | 3 |  | Poplatky za skládky
P | 106 | 015111 |  | POPLATKY ZA LIKVIDACŮ ODPADŮ NEKONTAMINOVANÝCH - 17 05 04 VYTĚŽENÉ ZEMINY A HORNINY - I. TŘÍDA TĚŽITELNOSTI | T | 2.3 | 0 |  |  |  | 0 |  | OTSKP_ŽS17 |  | 2
PP
VV |  |  |  | viz textová a výkresová část projektové dokumentace
Technická specifikace položky odpovídá příslušné cenové soustavě
P | 107 | 015120 |  | POPLATKY ZA LIKVIDACŮ ODPADŮ NEKONTAMINOVANÝCH - 17 01 02 STAVEBNÍ A DEMOLIČNÍ SUŤ (CIHLY) | T | 0.1 | 0 |  |  |  | 0 |  | OTSKP_ŽS17 |  | 2
PP
VV |  |  |  | viz textová a výkresová část projektové dokumentace
Technická specifikace položky odpovídá příslušné cenové soustavě
P | 108 | 015140 |  | POPLATKY ZA LIKVIDACŮ ODPADŮ NEKONTAMINOVANÝCH - 17 01 01 BETON Z DEMOLIC OBJEKTŮ, ZÁKLADŮ TV | T | 0.1 | 0 |  |  |  | 0 |  | OTSKP_ŽS17 |  | 2
PP
VV |  |  |  | viz textová a výkresová část projektové dokumentace
Technická specifikace položky odpovídá příslušné cenové soustavě
P | 109 | 015310 |  | POPLATKY ZA LIKVIDACŮ ODPADŮ NEKONTAMINOVANÝCH - 16 02 14 ELEKTROŠROT (VYŘAZENÁ EL. ZAŘÍZENÍ A PŘÍSTR. - AL, CU A VZ. KOVY) | T | 0.1 | 0 |  |  |  | 0 |  | OTSKP_ŽS17 |  | 2
PP
VV |  |  |  | viz textová a výkresová část projektové dokumentace
Technická specifikace položky odpovídá příslušné cenové soustavě

## PS 220
SŽDC05 |  |  |  | Příloha k formuláři pro ocenění nabídky | [10 empty] | 3
3
S | Stavba: | 5113720011 |  | Prodloužení podchodů v žst. Praha hl.n. | [6 empty] | D.2 |  | Aspe | 0,00 | 2
O | Objekt: | D.2 |  | Železniční sdělovací zařízení | [9 empty] | 15,00 | 2
Typ | Poř. číslo | Kód položky | Varianta | Název položky | MJ | Množství | Jednotková hmotnost | Celková hmotnost | Cena |  |  |  | Cenové soustavy | 21,00 | 2
[9 empty] | Dodávka |  | Montáž
[9 empty] | Jednotková | Celkem | Jednotková | Celkem |  |  |  | Počet položek s nulovou cenou
O1 |  | PS 220 |  | KABELOVÝ KOLEKTOR - PŘELOŽKY SDĚL. KABELŮ
SD |  | .1 |  | Poplatky za skládky
P | 96 | 015310 |  | POPLATKY ZA LIKVIDACŮ ODPADŮ NEKONTAMINOVANÝCH - 16 02 14 ELEKTROŠROT (VYŘAZENÁ EL. ZAŘÍZENÍ A PŘÍSTR. - AL, CU A VZ. KOVY) | T | 4.5 | 0 |  |  |  | 0 |  | OTSKP_ŽS17 |  | 2
PP
VV |  |  |  | viz textová a výkresová část projektové dokumentace
Technická specifikace položky odpovídá příslušné cenové soustavě
SD |  | 1 |  | Zemní práce
P | 1 | 701011R |  | VYTYČENÍ TRASY | KM | 0.85 | 0 |  |  |  | 0 |  | SUDOP R-208 |  | 2
PP
VV |  |  |  | viz textová a výkresová část projektové dokumentace
1. Položka obsahuje: – vytyčení nové trasy vedení na stěně či v terénu. Položka neobsahuje: X 3. Způsob měření: Udává se v metrech vybourané rýhy
P | 2 | 703755 |  | PROTIPOŽÁRNÍ UCPÁVKA PROSTUPU KABELOVÉHO PR. DO 200MM, DO EI 90 MIN. | KUS | 15 | 0 |  |  |  | 0 |  | OTSKP_ŽS17 |  | 2
PP
VV |  |  |  | viz textová a výkresová část projektové dokumentace
Technická specifikace položky odpovídá příslušné cenové soustavě
P | 3 | 703756 |  | PROTIPOŽÁRNÍ TMEL ( TUBA - 1000ML ), DO EI 90 MIN. | KUS | 15 | 0 |  |  |  | 0 |  | OTSKP_ŽS17 |  | 2
PP
VV |  |  |  | viz textová a výkresová část projektové dokumentace
Technická specifikace položky odpovídá příslušné cenové soustavě
P | 4 | 709621 |  | DEMONTÁŽ UCPÁVKY PROTIPOŽÁRNÍ | M2 | 15 | 0 |  |  |  | 0 |  | OTSKP_ŽS17 |  | 2
PP
VV |  |  |  | viz textová a výkresová část projektové dokumentace
Technická specifikace položky odpovídá příslušné cenové soustavě
P | 5 | 703123 |  | KABELOVÝ ROŠT/LÁVKA NOSNÝ NEREZOVÝ VČETNĚ UPEVNĚNÍ A PŘÍSLUŠENSTVÍ SVĚTLÉ ŠÍŘKY PŘES 250 DO 400 MM | M | 15 | 0 |  |  |  | 0 |  | OTSKP_ŽS17 |  | 2
PP
VV |  |  |  | viz textová a výkresová část projektové dokumentace
Technická specifikace položky odpovídá příslušné cenové soustavě
P | 6 | 701001 |  | OZNAČOVACÍ ŠTÍTEK KABELOVÉHO VEDENÍ, SPOJKY NEBO KABELOVÉ SKŘÍNĚ (VČETNĚ OBJÍMKY) | KUS | 250 | 0 |  |  |  | 0 |  | OTSKP_ŽS17 |  | 2
PP
VV |  |  |  | viz textová a výkresová část projektové dokumentace
Technická specifikace položky odpovídá příslušné cenové soustavě
P | 7 | 702413 |  | KABELOVÝ PROSTUP DO OBJEKTU PŘES ZÁKLAD ZDĚNÝ SVĚTLÉ ŠÍŘKY PŘES 200 MM | KUS | 4 | 0 |  |  |  | 0 |  | OTSKP_ŽS17 |  | 2
PP
VV |  |  |  | viz textová a výkresová část projektové dokumentace
Technická specifikace položky odpovídá příslušné cenové soustavě
P | 8 | 702513 |  | PRŮRAZ ZDIVEM (PŘÍČKOU) ZDĚNÝM TLOUŠŤKY PŘES 60 CM | KUS | 5 | 0 |  |  |  | 0 |  | OTSKP_ŽS17 |  | 2
PP
VV |  |  |  | viz textová a výkresová část projektové dokumentace
Technická specifikace položky odpovídá příslušné cenové soustavě
P | 9 | 702820 |  | VYČIŠTĚNÍ STÁVAJÍCÍHO KABELOVÉHO PROSTUPU Z TVÁRNIC NEBO CHRÁNIČEK BEZ KABELOVÉ KOMORY | M | 30 | 0 |  |  |  | 0 |  | OTSKP_ŽS17 |  | 2
PP
VV |  |  |  | viz textová a výkresová část projektové dokumentace
Technická specifikace položky odpovídá příslušné cenové soustavě
P | 10 | 701ADCR |  | GEODETICKÉ ZAMĚŘENÍ TRASY | KM | 0.85 | 0 |  |  |  | 0 |  | SUDOP R-208 |  | 2
PP
VV |  |  |  | viz textová a výkresová část projektové dokumentace
1. Položka obsahuje: – Geodetické zaměření trasy. Dále obsahuje cenu za pom. mechanismy včetně všech ostatních vedlejších nákladů. 2. Položka neobsahuje: X 3. Způsob měření: Udává se v km
SD |  | O1 |  | Dodávky + montáže + nosný materiál
P | 11 | 75J212 |  | KABEL SDĚLOVACÍ PRO VNITŘNÍ POUŽITÍ DO 10 PÁRŮ PRŮMĚRU 0,5 MM | KMPÁR | 0.06 | 0 |  |  |  | 0 |  | OTSKP_ŽS17 |  | 2
PP
VV |  |  |  | viz textová a výkresová část projektové dokumentace
Technická specifikace položky odpovídá příslušné cenové soustavě
P | 12 | 75J23X |  | KABEL SDĚLOVACÍ MONTÁŽ A UPEVNĚNÍ | M | 30 | 0 |  |  |  | 0 |  | OTSKP_ŽS17 |  | 2
PP
VV |  |  |  | viz textová a výkresová část projektové dokumentace
Technická specifikace položky odpovídá příslušné cenové soustavě
P | 13 | 75I221 |  | KABEL ZEMNÍ DVOUPLÁŠŤOVÝ BEZ PANCÍŘE PRŮMĚRU ŽÍLY 0,8 MM DO 5XN | KMČTYŘKA | 0.9 | 0 |  |  |  | 0 |  | OTSKP_ŽS17 |  | 2
PP
VV |  |  |  | viz textová a výkresová část projektové dokumentace
Technická specifikace položky odpovídá příslušné cenové soustavě
P | 14 | 75I222 |  | KABEL ZEMNÍ DVOUPLÁŠŤOVÝ BEZ PANCÍŘE PRŮMĚRU ŽÍLY 0,8 MM DO 25XN | KMČTYŘKA | 11 | 0 |  |  |  | 0 |  | OTSKP_ŽS17 |  | 2
PP
VV |  |  |  | viz textová a výkresová část projektové dokumentace
Technická specifikace položky odpovídá příslušné cenové soustavě
P | 15 | 75I223 |  | KABEL ZEMNÍ DVOUPLÁŠŤOVÝ BEZ PANCÍŘE PRŮMĚRU ŽÍLY 0,8 MM DO 50XN | KMČTYŘKA | 9 | 0 |  |  |  | 0 |  | OTSKP_ŽS17 |  | 2
PP
VV |  |  |  | viz textová a výkresová část projektové dokumentace
Technická specifikace položky odpovídá příslušné cenové soustavě
P | 16 | 75I224 |  | KABEL ZEMNÍ DVOUPLÁŠŤOVÝ BEZ PANCÍŘE PRŮMĚRU ŽÍLY 0,8 MM PŘES 50XN | KMČTYŘKA | 22 | 0 |  |  |  | 0 |  | OTSKP_ŽS17 |  | 2
PP
VV |  |  |  | viz textová a výkresová část projektové dokumentace
Technická specifikace položky odpovídá příslušné cenové soustavě
P | 17 | 75I22X |  | KABEL ZEMNÍ DVOUPLÁŠŤOVÝ BEZ PANCÍŘE PRŮMĚRU ŽÍLY 0,8 MM - MONTÁŽ | M | 1440 | 0 |  |  |  | 0 |  | OTSKP_ŽS17 |  | 2
PP
VV |  |  |  | viz textová a výkresová část projektové dokumentace
Technická specifikace položky odpovídá příslušné cenové soustavě
P | 18 | 75I22Y |  | KABEL ZEMNÍ DVOUPLÁŠŤOVÝ BEZ PANCÍŘE PRŮMĚRU ŽÍLY 0,8 MM - DEMONTÁŽ | M | 800 | 0 |  |  |  | 0 |  | OTSKP_ŽS17 |  | 2
PP
VV |  |  |  | viz textová a výkresová část projektové dokumentace
Technická specifikace položky odpovídá příslušné cenové soustavě
P | 19 | 75A161 |  | KABEL METALICKÝ SE STÍNĚNÍM PŘES 12 PÁRŮ - DODÁVKA | KMPÁR | 4.32 | 0 |  |  |  | 0 |  | OTSKP_ŽS17 |  | 2
PP
VV |  |  |  | viz textová a výkresová část projektové dokumentace
Technická specifikace položky odpovídá příslušné cenové soustavě
P | 20 | 75A247 |  | ZATAŽENÍ A SPOJKOVÁNÍ KABELŮ SE STÍNĚNÍM PŘES 12 PÁRŮ - MONTÁŽ | KMPÁR | 4.32 | 0 |  |  |  | 0 |  | OTSKP_ŽS17 |  | 2
PP
VV |  |  |  | viz textová a výkresová část projektové dokumentace
Technická specifikace položky odpovídá příslušné cenové soustavě
P | 21 | 75A248 |  | ZATAŽENÍ A SPOJKOVÁNÍ KABELŮ SE STÍNĚNÍM PŘES 12 PÁRŮ - DEMONTÁŽ | KMPÁR | 2.4 | 0 |  |  |  | 0 |  | OTSKP_ŽS17 |  | 2
PP
VV |  |  |  | viz textová a výkresová část projektové dokumentace
Technická specifikace položky odpovídá příslušné cenové soustavě
P | 22 | 75I811 |  | KABEL OPTICKÝ SINGLEMODE DO 12 VLÁKEN | KMVLÁKNO | 21.66 | 0 |  |  |  | 0 |  | OTSKP_ŽS17 |  | 2
PP
VV |  |  |  | viz textová a výkresová část projektové dokumentace
Technická specifikace položky odpovídá příslušné cenové soustavě
P | 23 | 75I812 |  | KABEL OPTICKÝ SINGLEMODE DO 36 VLÁKEN | KMVLÁKNO | 62.76 | 0 |  |  |  | 0 |  | OTSKP_ŽS17 |  | 2
PP
VV |  |  |  | viz textová a výkresová část projektové dokumentace
Technická specifikace položky odpovídá příslušné cenové soustavě
P | 24 | 75I813 |  | KABEL OPTICKÝ SINGLEMODE DO 72 VLÁKEN | KMVLÁKNO | 9.36 | 0 |  |  |  | 0 |  | OTSKP_ŽS17 |  | 2
PP
VV |  |  |  | viz textová a výkresová část projektové dokumentace
Technická specifikace položky odpovídá příslušné cenové soustavě
P | 25 | 75I814 |  | KABEL OPTICKÝ SINGLEMODE PŘES 72 VLÁKEN | KMVLÁKNO | 273.6 | 0 |  |  |  | 0 |  | OTSKP_ŽS17 |  | 2
PP
VV |  |  |  | viz textová a výkresová část projektové dokumentace
Technická specifikace položky odpovídá příslušné cenové soustavě
P | 26 | 75I819 |  | KABEL OPTICKÝ SINGLEMODE - MONTÁŽ DO OSAZENÉ TRUBKY | M | 5610 | 0 |  |  |  | 0 |  | OTSKP_ŽS17 |  | 2
PP
VV |  |  |  | viz textová a výkresová část projektové dokumentace
Technická specifikace položky odpovídá příslušné cenové soustavě
P | 27 | 75I81X |  | KABEL OPTICKÝ SINGLEMODE - MONTÁŽ | M | 1040 | 0 |  |  |  | 0 |  | OTSKP_ŽS17 |  | 2
PP
VV |  |  |  | viz textová a výkresová část projektové dokumentace
Technická specifikace položky odpovídá příslušné cenové soustavě
P | 28 | 75I81Y |  | KABEL OPTICKÝ SINGLEMODE - DEMONTÁŽ | M | 6460 | 0 |  |  |  | 0 |  | OTSKP_ŽS17 |  | 2
PP
VV |  |  |  | viz textová a výkresová část projektové dokumentace
Technická specifikace položky odpovídá příslušné cenové soustavě
P | 29 | 703452 |  | ELEKTROINSTALAČNÍ TRUBKA S FUNKČNÍ ODOLNOSTÍ PŘI POŽÁRU VČETNĚ UPEVNĚNÍ A PŘÍSLUŠENSTVÍ DN PRŮMĚRU PŘES 25 DO 40 MM | M | 420 | 0 |  |  |  | 0 |  | OTSKP_ŽS17 |  | 2
PP
VV |  |  |  | viz textová a výkresová část projektové dokumentace
Technická specifikace položky odpovídá příslušné cenové soustavě
P | 30 | 75I851 |  | KABEL OPTICKÝ - REZERVA PŘES 500 MM - DODÁVKA | KUS | 7 | 0 |  |  |  | 0 |  | OTSKP_ŽS17 |  | 2
PP
VV |  |  |  | viz textová a výkresová část projektové dokumentace
Technická specifikace položky odpovídá příslušné cenové soustavě
P | 31 | 75I85X |  | KABEL OPTICKÝ - REZERVA PŘES 500 MM - MONTÁŽ | KUS | 7 | 0 |  |  |  | 0 |  | OTSKP_ŽS17 |  | 2
PP
VV |  |  |  | viz textová a výkresová část projektové dokumentace
Technická specifikace položky odpovídá příslušné cenové soustavě
P | 32 | 75I85Y |  | KABEL OPTICKÝ - REZERVA PŘES 500 MM - DEMONTÁŽ | KUS | 7 | 0 |  |  |  | 0 |  | OTSKP_ŽS17 |  | 2
PP
VV |  |  |  | viz textová a výkresová část projektové dokumentace
Technická specifikace položky odpovídá příslušné cenové soustavě
P | 33 | 75I911 |  | OPTOTRUBKA HDPE PRŮMĚRU DO 40 MM | M | 1600 | 0 |  |  |  | 0 |  | OTSKP_ŽS17 |  | 2
PP
VV |  |  |  | viz textová a výkresová část projektové dokumentace
Technická specifikace položky odpovídá příslušné cenové soustavě
P | 34 | 75I91X |  | OPTOTRUBKA HDPE - MONTÁŽ | M | 1600 | 0 |  |  |  | 0 |  | OTSKP_ŽS17 |  | 2
PP
VV |  |  |  | viz textová a výkresová část projektové dokumentace
Technická specifikace položky odpovídá příslušné cenové soustavě
P | 35 | 75I91Y |  | OPTOTRUBKA HDPE - DEMONTÁŽ | M | 800 | 0 |  |  |  | 0 |  | OTSKP_ŽS17 |  | 2
PP
VV |  |  |  | viz textová a výkresová část projektové dokumentace
Technická specifikace položky odpovídá příslušné cenové soustavě
P | 36 | 75I961 |  | OPTOTRUBKA - HERMETIZACE ÚSEKU DO 2000 M | ÚSEK | 17 | 0 |  |  |  | 0 |  | OTSKP_ŽS17 |  | 2
PP
VV |  |  |  | viz textová a výkresová část projektové dokumentace
Technická specifikace položky odpovídá příslušné cenové soustavě
P | 37 | 75I962 |  | OPTOTRUBKA - KALIBRACE | M | 1600 | 0 |  |  |  | 0 |  | OTSKP_ŽS17 |  | 2
PP
VV |  |  |  | viz textová a výkresová část projektové dokumentace
Technická specifikace položky odpovídá příslušné cenové soustavě
P | 38 | 75IA11 |  | OPTOTRUBKOVÁ SPOJKA PRŮMĚRU DO 40 MM | KUS | 34 | 0 |  |  |  | 0 |  | OTSKP_ŽS17 |  | 2
PP
VV |  |  |  | viz textová a výkresová část projektové dokumentace
Technická specifikace položky odpovídá příslušné cenové soustavě
P | 39 | 75IA1X |  | OPTOTRUBKOVÁ SPOJKA - MONTÁŽ | KUS | 34 | 0 |  |  |  | 0 |  | OTSKP_ŽS17 |  | 2
PP
VV |  |  |  | viz textová a výkresová část projektové dokumentace
Technická specifikace položky odpovídá příslušné cenové soustavě
P | 40 | 75IA1Y |  | OPTOTRUBKOVÁ SPOJKA - DEMONTÁŽ | KUS | 16 | 0 |  |  |  | 0 |  | OTSKP_ŽS17 |  | 2
PP
VV |  |  |  | viz textová a výkresová část projektové dokumentace
Technická specifikace položky odpovídá příslušné cenové soustavě
P | 41 | 75IA51 |  | OPTOTRUBKOVÁ KONCOVKA PRŮMĚRU DO 40 MM | KUS | 34 | 0 |  |  |  | 0 |  | OTSKP_ŽS17 |  | 2
PP
VV |  |  |  | viz textová a výkresová část projektové dokumentace
Technická specifikace položky odpovídá příslušné cenové soustavě
P | 42 | 75IA5X |  | OPTOTRUBKOVÁ KONCOVKA - MONTÁŽ | KUS | 34 | 0 |  |  |  | 0 |  | OTSKP_ŽS17 |  | 2
PP
VV |  |  |  | viz textová a výkresová část projektové dokumentace
Technická specifikace položky odpovídá příslušné cenové soustavě
P | 43 | 75JB13 |  | DATOVÝ ROZVADĚČ 19" 600x600 DO 47 U | KUS | 1 | 0 |  |  |  | 0 |  | OTSKP_ŽS17 |  | 2
PP
VV |  |  |  | viz textová a výkresová část projektové dokumentace
Technická specifikace položky odpovídá příslušné cenové soustavě
P | 44 | 75JB1X |  | DATOVÝ ROZVADĚČ 19" 600x600 - MONTÁŽ | KUS | 1 | 0 |  |  |  | 0 |  | OTSKP_ŽS17 |  | 2
PP
VV |  |  |  | viz textová a výkresová část projektové dokumentace
Technická specifikace položky odpovídá příslušné cenové soustavě
P | 45 | 75IEE1 |  | OPTICKÝ ROZVADĚČ 19" PROVEDENÍ DO 12 VLÁKEN | KUS | 2 | 0 |  |  |  | 0 |  | OTSKP_ŽS17 |  | 2
PP
VV |  |  |  | viz textová a výkresová část projektové dokumentace
Technická specifikace položky odpovídá příslušné cenové soustavě
P | 46 | 75IEE3 |  | OPTICKÝ ROZVADĚČ 19" PROVEDENÍ 36 VLÁKEN | KUS | 1 | 0 |  |  |  | 0 |  | OTSKP_ŽS17 |  | 2
PP
VV |  |  |  | viz textová a výkresová část projektové dokumentace
Technická specifikace položky odpovídá příslušné cenové soustavě
P | 47 | 75IEE5 |  | OPTICKÝ ROZVADĚČ 19" PROVEDENÍ DO 144 VLÁKEN | KUS | 3 | 0 |  |  |  | 0 |  | OTSKP_ŽS17 |  | 2
PP
VV |  |  |  | viz textová a výkresová část projektové dokumentace
Technická specifikace položky odpovídá příslušné cenové soustavě
P | 48 | 75IEEX |  | OPTICKÝ ROZVADĚČ 19" PROVEDENÍ - MONTÁŽ | KUS | 6 | 0 |  |  |  | 0 |  | OTSKP_ŽS17 |  | 2
PP
VV |  |  |  | viz textová a výkresová část projektové dokumentace
Technická specifikace položky odpovídá příslušné cenové soustavě
P | 49 | 75IEEY |  | OPTICKÝ ROZVADĚČ 19" PROVEDENÍ - DEMONTÁŽ | KUS | 7 | 0 |  |  |  | 0 |  | OTSKP_ŽS17 |  | 2
PP
VV |  |  |  | viz textová a výkresová část projektové dokumentace
Technická specifikace položky odpovídá příslušné cenové soustavě
P | 50 | 75IEG1 |  | KAZETA PRO ULOŽENÍ SVÁRŮ - DODÁVKA | KUS | 12 | 0 |  |  |  | 0 |  | OTSKP_ŽS17 |  | 2
PP
VV |  |  |  | viz textová a výkresová část projektové dokumentace
Technická specifikace položky odpovídá příslušné cenové soustavě
P | 51 | 75IEGX |  | KAZETA PRO ULOŽENÍ SVÁRŮ - MONTÁŽ | KUS | 12 | 0 |  |  |  | 0 |  | OTSKP_ŽS17 |  | 2
PP
VV |  |  |  | viz textová a výkresová část projektové dokumentace
Technická specifikace položky odpovídá příslušné cenové soustavě
P | 52 | 75IEH1 |  | KONEKTOROVÝ MODUL 12 VLÁKEN - DODÁVKA | KUS | 36 | 0 |  |  |  | 0 |  | OTSKP_ŽS17 |  | 2
PP
VV |  |  |  | viz textová a výkresová část projektové dokumentace
Technická specifikace položky odpovídá příslušné cenové soustavě
P | 53 | 75IEHX |  | KONEKTOROVÝ MODUL 12 VLÁKEN - MONTÁŽ | KUS | 36 | 0 |  |  |  | 0 |  | OTSKP_ŽS17 |  | 2
PP
VV |  |  |  | viz textová a výkresová část projektové dokumentace
Technická specifikace položky odpovídá příslušné cenové soustavě
P | 54 | 75IEHY |  | KONEKTOROVÝ MODUL 12 VLÁKEN - DEMONTÁŽ | KUS | 36 | 0 |  |  |  | 0 |  | OTSKP_ŽS17 |  | 2
PP
VV |  |  |  | viz textová a výkresová část projektové dokumentace
Technická specifikace položky odpovídá příslušné cenové soustavě
P | 55 | 75IEJ1 |  | ZASLEPOVACÍ MODUL 12 VLÁKEN - DODÁVKA | KUS | 10 | 0 |  |  |  | 0 |  | OTSKP_ŽS17 |  | 2
PP
VV |  |  |  | viz textová a výkresová část projektové dokumentace
Technická specifikace položky odpovídá příslušné cenové soustavě
P | 56 | 75IEJX |  | ZASLEPOVACÍ MODUL 12 VLÁKEN - MONTÁŽ | KUS | 10 | 0 |  |  |  | 0 |  | OTSKP_ŽS17 |  | 2
PP
VV |  |  |  | viz textová a výkresová část projektové dokumentace
Technická specifikace položky odpovídá příslušné cenové soustavě
P | 57 | 75IH61 |  | UKONČENÍ KABELU OPTICKÉHO DO 12 VLÁKEN | KUS | 6 | 0 |  |  |  | 0 |  | OTSKP_ŽS17 |  | 2
PP
VV |  |  |  | viz textová a výkresová část projektové dokumentace
Technická specifikace položky odpovídá příslušné cenové soustavě
P | 58 | 75IH62 |  | UKONČENÍ KABELU OPTICKÉHO DO 36 VLÁKEN | KUS | 2 | 0 |  |  |  | 0 |  | OTSKP_ŽS17 |  | 2
PP
VV |  |  |  | viz textová a výkresová část projektové dokumentace
Technická specifikace položky odpovídá příslušné cenové soustavě
P | 59 | 75IH64 |  | UKONČENÍ KABELU OPTICKÉHO PŘES 72 VLÁKEN | KUS | 3 | 0 |  |  |  | 0 |  | OTSKP_ŽS17 |  | 2
PP
VV |  |  |  | viz textová a výkresová část projektové dokumentace
Technická specifikace položky odpovídá příslušné cenové soustavě
P | 60 | 75IH6Y |  | UKONČENÍ KABELU OPTICKÉHO - DEMONTÁŽ | KUS | 15 | 0 |  |  |  | 0 |  | OTSKP_ŽS17 |  | 2
PP
VV |  |  |  | viz textová a výkresová část projektové dokumentace
Technická specifikace položky odpovídá příslušné cenové soustavě
P | 61 | 75IH71 |  | UKONČENÍ KABELU SMRŠŤOVACÍ KONCOVKA DO 40 MM | KUS | 28 | 0 |  |  |  | 0 |  | OTSKP_ŽS17 |  | 2
PP
VV |  |  |  | viz textová a výkresová část projektové dokumentace
Technická specifikace položky odpovídá příslušné cenové soustavě
P | 62 | 75IH7X |  | UKONČENÍ KABELU SMRŠŤOVACÍ KONCOVKA - MONTÁŽ | KUS | 28 | 0 |  |  |  | 0 |  | OTSKP_ŽS17 |  | 2
PP
VV |  |  |  | viz textová a výkresová část projektové dokumentace
Technická specifikace položky odpovídá příslušné cenové soustavě
P | 63 | 75IH81 |  | UKONČENÍ KABELU OBJÍMKA KABELOVÁ - DODÁVKA | KUS | 250 | 0 |  |  |  | 0 |  | OTSKP_ŽS17 |  | 2
PP
VV |  |  |  | viz textová a výkresová část projektové dokumentace
Technická specifikace položky odpovídá příslušné cenové soustavě
P | 64 | 75IH8X |  | UKONČENÍ KABELU OBJÍMKA KABELOVÁ - MONTÁŽ | KUS | 250 | 0 |  |  |  | 0 |  | OTSKP_ŽS17 |  | 2
PP
VV |  |  |  | viz textová a výkresová část projektové dokumentace
Technická specifikace položky odpovídá příslušné cenové soustavě
P | 65 | 75IH91 |  | UKONČENÍ KABELU ŠTÍTEK KABELOVÝ - DODÁVKA | KUS | 250 | 0 |  |  |  | 0 |  | OTSKP_ŽS17 |  | 2
PP
VV |  |  |  | viz textová a výkresová část projektové dokumentace
Technická specifikace položky odpovídá příslušné cenové soustavě
P | 66 | 75IH9X |  | UKONČENÍ KABELU ŠTÍTEK KABELOVÝ - MONTÁŽ | KUS | 250 | 0 |  |  |  | 0 |  | OTSKP_ŽS17 |  | 2
PP
VV |  |  |  | viz textová a výkresová část projektové dokumentace
Technická specifikace položky odpovídá příslušné cenové soustavě
P | 67 | 75IF91 |  | KONSTRUKCE DO SKŘÍNĚ 19" PRO UPEVNĚNÍ ZAŘÍZENÍ - DODÁVKA | KUS | 6 | 0 |  |  |  | 0 |  | OTSKP_ŽS17 |  | 2
PP
VV |  |  |  | viz textová a výkresová část projektové dokumentace
Technická specifikace položky odpovídá příslušné cenové soustavě
P | 68 | 75IF9X |  | KONSTRUKCE DO SKŘÍNĚ 19" PRO UPEVNĚNÍ ZAŘÍZENÍ - MONTÁŽ | KUS | 6 | 0 |  |  |  | 0 |  | OTSKP_ŽS17 |  | 2
PP
VV |  |  |  | viz textová a výkresová část projektové dokumentace
Technická specifikace položky odpovídá příslušné cenové soustavě
P | 69 | 75IF9Y |  | KONSTRUKCE DO SKŘÍNĚ 19" PRO UPEVNĚNÍ ZAŘÍZENÍ - DEMONTÁŽ | KUS | 4 | 0 |  |  |  | 0 |  | OTSKP_ŽS17 |  | 2
PP
VV |  |  |  | viz textová a výkresová část projektové dokumentace
Technická specifikace položky odpovídá příslušné cenové soustavě
P | 70 | 75II11 |  | SPOJKA PRO CELOPLASTOVÉ KABELY BEZ PANCÍŘE DO 100 ŽIL | KUS | 18 | 0 |  |  |  | 0 |  | OTSKP_ŽS17 |  | 2
PP
VV |  |  |  | viz textová a výkresová část projektové dokumentace
Technická specifikace položky odpovídá příslušné cenové soustavě
P | 71 | 75II12 |  | SPOJKA PRO CELOPLASTOVÉ KABELY BEZ PANCÍŘE PŘES 100 ŽIL | KUS | 10 | 0 |  |  |  | 0 |  | OTSKP_ŽS17 |  | 2
PP
VV |  |  |  | viz textová a výkresová část projektové dokumentace
Technická specifikace položky odpovídá příslušné cenové soustavě
P | 72 | 75A332 |  | SPOJKA ROVNÁ PRO PLASTOVÉ KABELY SE STÍNĚNÍM S JÁDRY O PRŮMĚRU 1 MM2 PŘES 12 PÁRŮ | KUS | 4 | 0 |  |  |  | 0 |  | OTSKP_ŽS17 |  | 2
PP
VV |  |  |  | viz textová a výkresová část projektové dokumentace
Technická specifikace položky odpovídá příslušné cenové soustavě
P | 73 | 75II1X |  | SPOJKA PRO CELOPLASTOVÉ KABELY BEZ PANCÍŘE - MONTÁŽ | KUS | 32 | 0 |  |  |  | 0 |  | OTSKP_ŽS17 |  | 2
PP
VV |  |  |  | viz textová a výkresová část projektové dokumentace
Technická specifikace položky odpovídá příslušné cenové soustavě
P | 74 | 75II1Y |  | SPOJKA PRO CELOPLASTOVÉ KABELY BEZ PANCÍŘE - DEMONTÁŽ | KUS | 16 | 0 |  |  |  | 0 |  | OTSKP_ŽS17 |  | 2
PP
VV |  |  |  | viz textová a výkresová část projektové dokumentace
Technická specifikace položky odpovídá příslušné cenové soustavě
P | 75 | 75II71 |  | SPOJKA OPTICKÁ DO 72 VLÁKEN | KUS | 16 | 0 |  |  |  | 0 |  | OTSKP_ŽS17 |  | 2
PP
VV |  |  |  | viz textová a výkresová část projektové dokumentace
Technická specifikace položky odpovídá příslušné cenové soustavě
P | 76 | 75II72 |  | SPOJKA OPTICKÁ PŘES 72 VLÁKEN | KUS | 3 | 0 |  |  |  | 0 |  | OTSKP_ŽS17 |  | 2
PP
VV |  |  |  | viz textová a výkresová část projektové dokumentace
Technická specifikace položky odpovídá příslušné cenové soustavě
P | 77 | 75II7X |  | SPOJKA OPTICKÁ - MONTÁŽ | KUS | 19 | 0 |  |  |  | 0 |  | OTSKP_ŽS17 |  | 2
PP
VV |  |  |  | viz textová a výkresová část projektové dokumentace
Technická specifikace položky odpovídá příslušné cenové soustavě
P | 78 | 75II7Y |  | SPOJKA OPTICKÁ - DEMONTÁŽ | KUS | 17 | 0 |  |  |  | 0 |  | OTSKP_ŽS17 |  | 2
PP
VV |  |  |  | viz textová a výkresová část projektové dokumentace
Technická specifikace položky odpovídá příslušné cenové soustavě
P | 79 | 75IJ11 |  | MĚŘENÍ - ZŘÍZENÍ VÝVODU KABELOVÉHO PLÁŠTĚ PRO MĚŘENÍ | KUS | 8 | 0 |  |  |  | 0 |  | OTSKP_ŽS17 |  | 2
PP
VV |  |  |  | viz textová a výkresová část projektové dokumentace
Technická specifikace položky odpovídá příslušné cenové soustavě
P | 80 | 75IJ12 |  | MĚŘENÍ JEDNOSMĚRNÉ NA SDĚLOVACÍM KABELU | KUS | 3336 | 0 |  |  |  | 0 |  | OTSKP_ŽS17 |  | 2
PP
VV |  |  |  | viz textová a výkresová část projektové dokumentace
Technická specifikace položky odpovídá příslušné cenové soustavě
P | 81 | 75IJ13 |  | MĚŘENÍ ÚTLUMU PŘESLECHU NA BLÍZKÉM KONCI NA MÍSTNÍM SDĚL. KABELU ZA 1 ČTYŘKU XN A 1 MĚŘENÝ ÚSEK | KUS | 1668 | 0 |  |  |  | 0 |  | OTSKP_ŽS17 |  | 2
PP
VV |  |  |  | viz textová a výkresová část projektové dokumentace
Technická specifikace položky odpovídá příslušné cenové soustavě
P | 82 | 75IJ14 |  | MĚŘENÍ A VYROVNÁNÍ KAPACITNÍCH NEROVNOVÁH NA MÍSTNÍM SDĚLOVACÍM KABELU, KABEL DO 4 KM DÉLKY, 1 ČTYŘKA | ÚSEK | 1668 | 0 |  |  |  | 0 |  | OTSKP_ŽS17 |  | 2
PP
VV |  |  |  | viz textová a výkresová část projektové dokumentace
Technická specifikace položky odpovídá příslušné cenové soustavě
P | 83 | 75IK11 |  | MĚŘENÍ STÁVAJÍCÍHO OPTICKÉHO KABELU | VLÁKNO | 708 | 0 |  |  |  | 0 |  | OTSKP_ŽS17 |  | 2
PP
VV |  |  |  | viz textová a výkresová část projektové dokumentace
Technická specifikace položky odpovídá příslušné cenové soustavě
P | 84 | 75IK21 |  | MĚŘENÍ KOMPLEXNÍ OPTICKÉHO KABELU | VLÁKNO | 708 | 0 |  |  |  | 0 |  | OTSKP_ŽS17 |  | 2
PP
VV |  |  |  | viz textová a výkresová část projektové dokumentace
Technická specifikace položky odpovídá příslušné cenové soustavě
P | 85 | 75J111 |  | NOSNÁ LIŠTA PLASTOVÁ - DODÁVKA | M | 30 | 0 |  |  |  | 0 |  | OTSKP_ŽS17 |  | 2
PP
VV |  |  |  | viz textová a výkresová část projektové dokumentace
Technická specifikace položky odpovídá příslušné cenové soustavě
P | 86 | 75J11X |  | NOSNÁ LIŠTA PLASTOVÁ - MONTÁŽ | M | 30 | 0 |  |  |  | 0 |  | OTSKP_ŽS17 |  | 2
PP
VV |  |  |  | viz textová a výkresová část projektové dokumentace
Technická specifikace položky odpovídá příslušné cenové soustavě
P | 87 | 75J821 |  | OPTICKÝ PIGTAIL SINGLEMODE DO 2 M | KUS | 540 | 0 |  |  |  | 0 |  | OTSKP_ŽS17 |  | 2
PP
VV |  |  |  | viz textová a výkresová část projektové dokumentace
Technická specifikace položky odpovídá příslušné cenové soustavě
P | 88 | 75J82X |  | OPTICKÝ PIGTAIL SINGLEMODE - MONTÁŽ | KUS | 540 | 0 |  |  |  | 0 |  | OTSKP_ŽS17 |  | 2
PP
VV |  |  |  | viz textová a výkresová část projektové dokumentace
Technická specifikace položky odpovídá příslušné cenové soustavě
P | 89 | 75J921 |  | OPTICKÝ PATCHCORD SINGLEMODE DO 5 M | KUS | 40 | 0 |  |  |  | 0 |  | OTSKP_ŽS17 |  | 2
PP
VV |  |  |  | viz textová a výkresová část projektové dokumentace
Technická specifikace položky odpovídá příslušné cenové soustavě
P | 90 | 75J92X |  | OPTICKÝ PATCHCORD SINGLEMODE - MONTÁŽ | KUS | 40 | 0 |  |  |  | 0 |  | OTSKP_ŽS17 |  | 2
PP
VV |  |  |  | viz textová a výkresová část projektové dokumentace
Technická specifikace položky odpovídá příslušné cenové soustavě
P | 91 | 75IK21R |  | POSTUPNÉ PŘEPOJOVÁNÍ OKRUHŮ V OPTICKÝCH KABELECH PRO ZAJIŠTĚNÍ PROVOZU | VLÁKNO | 372 | 0 |  |  |  | 0 |  | SUDOP R-208 |  | 2
PP
VV |  |  |  | viz textová a výkresová část projektové dokumentace
1. Položka obsahuje: – práce spojené s přepojováním okruhů optické kabelizace zajišťující provoz a splňující „Základní technické specifikace optických kabelů a jejich příslušenství v telekomunikační síti SŽDC včetně potřebného drobného montážního materiálu – veškeré potřebné mechanizmy (měřicí přístroje a měřící příslušenství), včetně obsluhy, náklady na mzdy a přibližné (průměrné) náklady na pořízení potřebných materiálů včetně všech ostatních vedlejších nákladů 2. Položka neobsahuje: X 3. Způsob měření: Práce se udávají počtem optických vláken.
P | 92 | 75I32YR |  | DEMONTÁŽ KABELOVÝCH TRAS, KTERÉ SE JIŽ NEVYUŽÍVAJÍ A JSOU MIMO PROVOZ | M | 1500 | 0 |  |  |  | 0 |  | SUDOP R-208 |  | 2
PP
VV |  |  |  | viz textová a výkresová část projektové dokumentace
1. Položka obsahuje: – vytýčení a zjištění stavu stávající kabelizace – demontáž (pro další využití/do šrotu) specifikované kabelizace včetně potřebného drobného pomocného materiálu – veškeré potřebné mechanizmy, včetně obsluhy, náklady na mzdy a přibližné (průměrné) náklady na pořízení potřebných materiálů včetně všech ostatních vedlejších nákladů – odvoz demontované kabelizace a skladování, případně ekologické likvidace bloku/zařízení 2. Položka neobsahuje: X 3. Způsob měření: Udává se počet metrů kompletní konstrukce nebo práce.
P | 93 | 75E117 |  | DOZOR PRACOVNÍKŮ PROVOZOVATELE PŘI PRÁCI NA ŽIVÉM ZAŘÍZENÍ | HOD | 80 | 0 |  |  |  | 0 |  | OTSKP_ŽS17 |  | 2
PP
VV |  |  |  | viz textová a výkresová část projektové dokumentace
Technická specifikace položky odpovídá příslušné cenové soustavě
P | 94 | 75E127 |  | CELKOVÁ PROHLÍDKA ZAŘÍZENÍ A VYHOTOVENÍ REVIZNÍ ZPRÁVY | HOD | 40 | 0 |  |  |  | 0 |  | OTSKP_ŽS17 |  | 2
PP
VV |  |  |  | viz textová a výkresová část projektové dokumentace
Technická specifikace položky odpovídá příslušné cenové soustavě
P | 95 | 75IL71R |  | KABELOVÁ KNIHA - VYHOTOVENÍ | M | 11250 | 0 |  |  |  | 0 |  | SUDOP R-208 |  | 2
PP
VV |  |  |  | viz textová a výkresová část projektové dokumentace
1. Položka obsahuje: – zhotovení kabelové knihy plánů dle požadavku správce a majitele zařízení a "Základní technické specifikace optických kabelů a jejich přislušenství v telekomunikační síti SŽDC". 2. Položka neobsahuje: X 3. Způsob měření: Měřící práce se udávají počtem metrů kabeláže, pro kterou má být kniha zhotovena.

## PS 221
SŽDC05 |  |  |  | Příloha k formuláři pro ocenění nabídky | [10 empty] | 3
3
S | Stavba: | 5113720011 |  | Prodloužení podchodů v žst. Praha hl.n. | [6 empty] | D.2 |  | Aspe | 0,00 | 2
O | Objekt: | D.2 |  | Železniční sdělovací zařízení | [9 empty] | 15,00 | 2
Typ | Poř. číslo | Kód položky | Varianta | Název položky | MJ | Množství | Jednotková hmotnost | Celková hmotnost | Cena |  |  |  | Cenové soustavy | 21,00 | 2
[9 empty] | Dodávka |  | Montáž
[9 empty] | Jednotková | Celkem | Jednotková | Celkem |  |  |  | Počet položek s nulovou cenou
O1 |  | PS 221 |  | ÚPRAVY EPS V KOLEKTORU
SD |  | .1 |  | Poplatky za skládky
P | 60 | 015120 |  | POPLATKY ZA LIKVIDACŮ ODPADŮ NEKONTAMINOVANÝCH - 17 01 02 STAVEBNÍ A DEMOLIČNÍ SUŤ (CIHLY) | T | 0.1 | 0 |  |  |  | 0 |  | OTSKP_ŽS17 |  | 2
PP
VV |  |  |  | viz textová a výkresová část projektové dokumentace
Technická specifikace položky odpovídá příslušné cenové soustavě
P | 61 | 015310 |  | POPLATKY ZA LIKVIDACŮ ODPADŮ NEKONTAMINOVANÝCH - 16 02 14 ELEKTROŠROT (VYŘAZENÁ EL. ZAŘÍZENÍ A PŘÍSTR. - AL, CU A VZ. KOVY) | T | 0.1 | 0 |  |  |  | 0 |  | OTSKP_ŽS17 |  | 2
PP
VV |  |  |  | viz textová a výkresová část projektové dokumentace
Technická specifikace položky odpovídá příslušné cenové soustavě
SD |  | 1 |  | Zemní práce
P | 1 | 701011R |  | VYTYČENÍ TRASY | KM | 1.2 | 0 |  |  |  | 0 |  | SUDOP R-208 |  | 2
PP
VV |  |  |  | viz textová a výkresová část projektové dokumentace
1. Položka obsahuje: – vytyčení nové trasy vedení na stěně či v terénu. Položka neobsahuje: X 3. Způsob měření: Udává se v metrech vybourané rýhy
P | 2 | 702212 |  | KABELOVÁ CHRÁNIČKA ZEMNÍ DN PŘES 100 DO 200 MM | M | 100 | 0 |  |  |  | 0 |  | OTSKP_ŽS17 |  | 2
PP
VV |  |  |  | viz textová a výkresová část projektové dokumentace
Technická specifikace položky odpovídá příslušné cenové soustavě
P | 3 | 702422 |  | KABELOVÝ PROSTUP DO OBJEKTU PŘES ZÁKLAD BETONOVÝ SVĚTLÉ ŠÍŘKY PŘES 100 DO 200 MM | KUS | 1 | 0 |  |  |  | 0 |  | OTSKP_ŽS17 |  | 2
PP
VV |  |  |  | viz textová a výkresová část projektové dokumentace
Technická specifikace položky odpovídá příslušné cenové soustavě
P | 4 | 702512 |  | PRŮRAZ ZDIVEM (PŘÍČKOU) ZDĚNÝM TLOUŠŤKY PŘES 45 DO 60 CM | KUS | 2 | 0 |  |  |  | 0 |  | OTSKP_ŽS17 |  | 2
PP
VV |  |  |  | viz textová a výkresová část projektové dokumentace
Technická specifikace položky odpovídá příslušné cenové soustavě
P | 5 | 703755 |  | PROTIPOŽÁRNÍ UCPÁVKA PROSTUPU KABELOVÉHO PR. DO 200MM, DO EI 90 MIN. | KUS | 4 | 0 |  |  |  | 0 |  | OTSKP_ŽS17 |  | 2
PP
VV |  |  |  | viz textová a výkresová část projektové dokumentace
Technická specifikace položky odpovídá příslušné cenové soustavě
P | 6 | 703756 |  | PROTIPOŽÁRNÍ TMEL ( TUBA - 1000ML ), DO EI 90 MIN. | KUS | 4 | 0 |  |  |  | 0 |  | OTSKP_ŽS17 |  | 2
PP
VV |  |  |  | viz textová a výkresová část projektové dokumentace
Technická specifikace položky odpovídá příslušné cenové soustavě
P | 7 | 703763 |  | KABELOVÁ UCPÁVKA VODĚ ODOLNÁ PRO VNITŘNÍ PRŮMĚR OTVORU 105 - 185MM | KUS | 4 | 0 |  |  |  | 0 |  | OTSKP_ŽS17 |  | 2
PP
VV |  |  |  | viz textová a výkresová část projektové dokumentace
Technická specifikace položky odpovídá příslušné cenové soustavě
P | 8 | 709400 |  | ZATAŽENÍ LANKA DO CHRÁNIČKY NEBO ŽLABU | M | 100 | 0 |  |  |  | 0 |  | OTSKP_ŽS17 |  | 2
PP
VV |  |  |  | viz textová a výkresová část projektové dokumentace
Technická specifikace položky odpovídá příslušné cenové soustavě
P | 9 | 701001 |  | OZNAČOVACÍ ŠTÍTEK KABELOVÉHO VEDENÍ, SPOJKY NEBO KABELOVÉ SKŘÍNĚ (VČETNĚ OBJÍMKY) | KUS | 40 | 0 |  |  |  | 0 |  | OTSKP_ŽS17 |  | 2
PP
VV |  |  |  | viz textová a výkresová část projektové dokumentace
Technická specifikace položky odpovídá příslušné cenové soustavě
P | 10 | 701ADCR |  | GEODETICKÉ ZAMĚŘENÍ TRASY | KM | 1.2 | 0 |  |  |  | 0 |  | SUDOP R-208 |  | 2
PP
VV |  |  |  | viz textová a výkresová část projektové dokumentace
1. Položka obsahuje: – Geodetické zaměření trasy. Dále obsahuje cenu za pom. mechanismy včetně všech ostatních vedlejších nákladů. 2. Položka neobsahuje: X 3. Způsob měření: Udává se v km
SD |  | O3 |  | Dodávky + montáže + nosný materiál
P | 11 | 75J413 |  | KABEL SDĚLOVACÍ SE ZVÝŠENOU ODOLNOSTÍ PROTI ŠÍŘENÍ PLAMENE A S FUNKČNÍ SCHOPNOSTÍ PŘI POŽÁRU DO 10 PÁRŮ PRŮMĚRU 0,8 MM | KMPÁR | 1.52 | 0 |  |  |  | 0 |  | OTSKP_ŽS17 |  | 2
PP
VV |  |  |  | viz textová a výkresová část projektové dokumentace
Technická specifikace položky odpovídá příslušné cenové soustavě
P | 12 | 75J41X |  | KABEL SDĚLOVACÍ SE ZVÝŠENOU ODOLNOSTÍ PROTI ŠÍŘENÍ PLAMENE A S FUNKČNÍ SCHOPNOSTÍ PŘI POŽÁRU DO 10 PÁRŮ - MONTÁŽ | KMPÁR | 1.52 | 0 |  |  |  | 0 |  | OTSKP_ŽS17 |  | 2
PP
VV |  |  |  | viz textová a výkresová část projektové dokumentace
Technická specifikace položky odpovídá příslušné cenové soustavě
P | 13 | 75J41Y |  | KABEL SDĚLOVACÍ SE ZVÝŠENOU ODOLNOSTÍ PROTI ŠÍŘENÍ PLAMENE A S FUNKČNÍ SCHOPNOSTÍ PŘI POŽÁRU DO 10 PÁRŮ - DEMONTÁŽ | KMPÁR | 0.84 | 0 |  |  |  | 0 |  | OTSKP_ŽS17 |  | 2
PP
VV |  |  |  | viz textová a výkresová část projektové dokumentace
Technická specifikace položky odpovídá příslušné cenové soustavě
P | 14 | 75J413R |  | KABEL SDĚLOVACÍ SE ZVÝŠENOU ODOLNOSTÍ PROTI ŠÍŘENÍ PLAMENE A S FUNKČNÍ SCHOPNOSTÍ PŘI POŽÁRU TEPLOTNÍ | KMPÁR | 0.32 | 0 |  |  |  | 0 |  | SUDOP R-208 |  | 2
PP
VV |  |  |  | viz textová a výkresová část projektové dokumentace
1. Položka obsahuje: – dodávku specifikované kabelizace včetně potřebného drobného montážního materiálu – dopravu a skladování 2. Položka neobsahuje: X 3. Způsob měření: dodávka specifikované kabelizace se měří v délce udané v kmpárech.
P | 15 | 75J41XR |  | KABEL SDĚLOVACÍ SE ZVÝŠENOU ODOLNOSTÍ PROTI ŠÍŘENÍ PLAMENE A S FUNKČNÍ SCHOPNOSTÍ PŘI POŽÁRU TEPLOTNÍ - MONTÁŽ | KMPÁR | 0.32 | 0 |  |  |  | 0 |  | SUDOP R-208 |  | 2
PP
VV |  |  |  | viz textová a výkresová část projektové dokumentace
1. Položka obsahuje: – práce spojené s montáží specifikované kabelizace specifikovaným způsobem – veškeré potřebné mechanizmy, včetně obsluhy, náklady na mzdy a přibližné (průměrné) náklady na pořízení potřebných materiálů 2. Položka neobsahuje: X 3. Způsob měření: Práce specifikovaného se měří délce kabelizace udané v kmpárech.
P | 16 | 75J41YR |  | KABEL SDĚLOVACÍ SE ZVÝŠENOU ODOLNOSTÍ PROTI ŠÍŘENÍ PLAMENE A S FUNKČNÍ SCHOPNOSTÍ PŘI POŽÁRU TEPLOTNÍ - DEMONTÁŽ | KMPÁR | 0.2 | 0 |  |  |  | 0 |  | SUDOP R-208 |  | 2
PP
VV |  |  |  | viz textová a výkresová část projektové dokumentace
1. Položka obsahuje: – demontáž (pro další využití/do šrotu) specifikované kabelizace včetně potřebného drobného pomocného materiálu – veškeré potřebné mechanizmy, včetně obsluhy, náklady na mzdy a přibližné (průměrné) náklady na pořízení potřebných materiálů včetně všech ostatních vedlejších nákladů – odvoz demontované kabelizace a skladování, případně ekologické likvidace bloku/zařízení 2. Položka neobsahuje: X 3. Způsob měření: Udává se počet kmpárů kompletní konstrukce nebo práce.
P | 17 | 703731 |  | KABELOVÁ PŘÍCHYTKA S FUNKČNÍ ODOLNOSTÍ PŘI POŽÁRU PRO ROZSAH UPNUTÍ DO 25 MM | KUS | 480 | 0 |  |  |  | 0 |  | OTSKP_ŽS17 |  | 2
PP
VV |  |  |  | viz textová a výkresová část projektové dokumentace
Technická specifikace položky odpovídá příslušné cenové soustavě
P | 18 | 703452 |  | ELEKTROINSTALAČNÍ TRUBKA S FUNKČNÍ ODOLNOSTÍ PŘI POŽÁRU VČETNĚ UPEVNĚNÍ A PŘÍSLUŠENSTVÍ DN PRŮMĚRU PŘES 25 DO 40 MM | M | 400 | 0 |  |  |  | 0 |  | OTSKP_ŽS17 |  | 2
PP
VV |  |  |  | viz textová a výkresová část projektové dokumentace
Technická specifikace položky odpovídá příslušné cenové soustavě
P | 19 | 75I811 |  | KABEL OPTICKÝ SINGLEMODE DO 12 VLÁKEN | KMVLÁKNO | 12.84 | 0 |  |  |  | 0 |  | OTSKP_ŽS17 |  | 2
PP
VV |  |  |  | viz textová a výkresová část projektové dokumentace
Technická specifikace položky odpovídá příslušné cenové soustavě
P | 20 | 75I819 |  | KABEL OPTICKÝ SINGLEMODE - MONTÁŽ DO OSAZENÉ TRUBKY | M | 950 | 0 |  |  |  | 0 |  | OTSKP_ŽS17 |  | 2
PP
VV |  |  |  | viz textová a výkresová část projektové dokumentace
Technická specifikace položky odpovídá příslušné cenové soustavě
P | 21 | 75I81X |  | KABEL OPTICKÝ SINGLEMODE - MONTÁŽ | M | 120 | 0 |  |  |  | 0 |  | OTSKP_ŽS17 |  | 2
PP
VV |  |  |  | viz textová a výkresová část projektové dokumentace
Technická specifikace položky odpovídá příslušné cenové soustavě
P | 22 | 75I81Y |  | KABEL OPTICKÝ SINGLEMODE - DEMONTÁŽ | M | 950 | 0 |  |  |  | 0 |  | OTSKP_ŽS17 |  | 2
PP
VV |  |  |  | viz textová a výkresová část projektové dokumentace
Technická specifikace položky odpovídá příslušné cenové soustavě
P | 23 | 75I911 |  | OPTOTRUBKA HDPE PRŮMĚRU DO 40 MM | M | 160 | 0 |  |  |  | 0 |  | OTSKP_ŽS17 |  | 2
PP
VV |  |  |  | viz textová a výkresová část projektové dokumentace
Technická specifikace položky odpovídá příslušné cenové soustavě
P | 24 | 75I91X |  | OPTOTRUBKA HDPE - MONTÁŽ | M | 160 | 0 |  |  |  | 0 |  | OTSKP_ŽS17 |  | 2
PP
VV |  |  |  | viz textová a výkresová část projektové dokumentace
Technická specifikace položky odpovídá příslušné cenové soustavě
P | 25 | 75I91Y |  | OPTOTRUBKA HDPE - DEMONTÁŽ | M | 100 | 0 |  |  |  | 0 |  | OTSKP_ŽS17 |  | 2
PP
VV |  |  |  | viz textová a výkresová část projektové dokumentace
Technická specifikace položky odpovídá příslušné cenové soustavě
P | 26 | 75I961 |  | OPTOTRUBKA - HERMETIZACE ÚSEKU DO 2000 M | ÚSEK | 1 | 0 |  |  |  | 0 |  | OTSKP_ŽS17 |  | 2
PP
VV |  |  |  | viz textová a výkresová část projektové dokumentace
Technická specifikace položky odpovídá příslušné cenové soustavě
P | 27 | 75I962 |  | OPTOTRUBKA - KALIBRACE | M | 160 | 0 |  |  |  | 0 |  | OTSKP_ŽS17 |  | 2
PP
VV |  |  |  | viz textová a výkresová část projektové dokumentace
Technická specifikace položky odpovídá příslušné cenové soustavě
P | 28 | 75IA11 |  | OPTOTRUBKOVÁ SPOJKA PRŮMĚRU DO 40 MM | KUS | 4 | 0 |  |  |  | 0 |  | OTSKP_ŽS17 |  | 2
PP
VV |  |  |  | viz textová a výkresová část projektové dokumentace
Technická specifikace položky odpovídá příslušné cenové soustavě
P | 29 | 75IA1X |  | OPTOTRUBKOVÁ SPOJKA - MONTÁŽ | KUS | 4 | 0 |  |  |  | 0 |  | OTSKP_ŽS17 |  | 2
PP
VV |  |  |  | viz textová a výkresová část projektové dokumentace
Technická specifikace položky odpovídá příslušné cenové soustavě
P | 30 | 75IA1Y |  | OPTOTRUBKOVÁ SPOJKA - DEMONTÁŽ | KUS | 2 | 0 |  |  |  | 0 |  | OTSKP_ŽS17 |  | 2
PP
VV |  |  |  | viz textová a výkresová část projektové dokumentace
Technická specifikace položky odpovídá příslušné cenové soustavě
P | 31 | 75IA51 |  | OPTOTRUBKOVÁ KONCOVKA PRŮMĚRU DO 40 MM | KUS | 4 | 0 |  |  |  | 0 |  | OTSKP_ŽS17 |  | 2
PP
VV |  |  |  | viz textová a výkresová část projektové dokumentace
Technická specifikace položky odpovídá příslušné cenové soustavě
P | 32 | 75IA5X |  | OPTOTRUBKOVÁ KONCOVKA - MONTÁŽ | KUS | 4 | 0 |  |  |  | 0 |  | OTSKP_ŽS17 |  | 2
PP
VV |  |  |  | viz textová a výkresová část projektové dokumentace
Technická specifikace položky odpovídá příslušné cenové soustavě
P | 33 | 75II71 |  | SPOJKA OPTICKÁ DO 72 VLÁKEN | KUS | 2 | 0 |  |  |  | 0 |  | OTSKP_ŽS17 |  | 2
PP
VV |  |  |  | viz textová a výkresová část projektové dokumentace
Technická specifikace položky odpovídá příslušné cenové soustavě
P | 34 | 75II7X |  | SPOJKA OPTICKÁ - MONTÁŽ | KUS | 2 | 0 |  |  |  | 0 |  | OTSKP_ŽS17 |  | 2
PP
VV |  |  |  | viz textová a výkresová část projektové dokumentace
Technická specifikace položky odpovídá příslušné cenové soustavě
P | 35 | 75II7Y |  | SPOJKA OPTICKÁ - DEMONTÁŽ | KUS | 2 | 0 |  |  |  | 0 |  | OTSKP_ŽS17 |  | 2
PP
VV |  |  |  | viz textová a výkresová část projektové dokumentace
Technická specifikace položky odpovídá příslušné cenové soustavě
P | 36 | 75IE11 |  | SKŘÍŇ ROZVODNÁ DO 20 PÁRŮ - DODÁVKA | KUS | 2 | 0 |  |  |  | 0 |  | OTSKP_ŽS17 |  | 2
PP
VV |  |  |  | viz textová a výkresová část projektové dokumentace
Technická specifikace položky odpovídá příslušné cenové soustavě
P | 37 | 75IE1X |  | SKŘÍŇ ROZVODNÁ DO 20 PÁRŮ - MONTÁŽ | KUS | 2 | 0 |  |  |  | 0 |  | OTSKP_ŽS17 |  | 2
PP
VV |  |  |  | viz textová a výkresová část projektové dokumentace
Technická specifikace položky odpovídá příslušné cenové soustavě
P | 38 | 75IH11 |  | UKONČENÍ KABELU CELOPLASTOVÉHO BEZ PANCÍŘE DO 40 ŽIL | KUS | 4 | 0 |  |  |  | 0 |  | OTSKP_ŽS17 |  | 2
PP
VV |  |  |  | viz textová a výkresová část projektové dokumentace
Technická specifikace položky odpovídá příslušné cenové soustavě
P | 39 | 75IH1Y |  | UKONČENÍ KABELU CELOPLASTOVÉHO BEZ PANCÍŘE - DEMONTÁŽ | KUS | 2 | 0 |  |  |  | 0 |  | OTSKP_ŽS17 |  | 2
PP
VV |  |  |  | viz textová a výkresová část projektové dokumentace
Technická specifikace položky odpovídá příslušné cenové soustavě
P | 40 | 75IH31 |  | UKONČENÍ KABELU FORMA KABELOVÁ DÉLKY DO 0,5 M DO 5XN | KUS | 2 | 0 |  |  |  | 0 |  | OTSKP_ŽS17 |  | 2
PP
VV |  |  |  | viz textová a výkresová část projektové dokumentace
Technická specifikace položky odpovídá příslušné cenové soustavě
P | 41 | 75IH61 |  | UKONČENÍ KABELU OPTICKÉHO DO 12 VLÁKEN | KUS | 2 | 0 |  |  |  | 0 |  | OTSKP_ŽS17 |  | 2
PP
VV |  |  |  | viz textová a výkresová část projektové dokumentace
Technická specifikace položky odpovídá příslušné cenové soustavě
P | 42 | 75IH6Y |  | UKONČENÍ KABELU OPTICKÉHO - DEMONTÁŽ | KUS | 2 | 0 |  |  |  | 0 |  | OTSKP_ŽS17 |  | 2
PP
VV |  |  |  | viz textová a výkresová část projektové dokumentace
Technická specifikace položky odpovídá příslušné cenové soustavě
P | 43 | 75IH81 |  | UKONČENÍ KABELU OBJÍMKA KABELOVÁ - DODÁVKA | KUS | 30 | 0 |  |  |  | 0 |  | OTSKP_ŽS17 |  | 2
PP
VV |  |  |  | viz textová a výkresová část projektové dokumentace
Technická specifikace položky odpovídá příslušné cenové soustavě
P | 44 | 75IH8X |  | UKONČENÍ KABELU OBJÍMKA KABELOVÁ - MONTÁŽ | KUS | 30 | 0 |  |  |  | 0 |  | OTSKP_ŽS17 |  | 2
PP
VV |  |  |  | viz textová a výkresová část projektové dokumentace
Technická specifikace položky odpovídá příslušné cenové soustavě
P | 45 | 75IH91 |  | UKONČENÍ KABELU ŠTÍTEK KABELOVÝ - DODÁVKA | KUS | 30 | 0 |  |  |  | 0 |  | OTSKP_ŽS17 |  | 2
PP
VV |  |  |  | viz textová a výkresová část projektové dokumentace
Technická specifikace položky odpovídá příslušné cenové soustavě
P | 46 | 75IH9X |  | UKONČENÍ KABELU ŠTÍTEK KABELOVÝ - MONTÁŽ | KUS | 30 | 0 |  |  |  | 0 |  | OTSKP_ŽS17 |  | 2
PP
VV |  |  |  | viz textová a výkresová část projektové dokumentace
Technická specifikace položky odpovídá příslušné cenové soustavě
P | 47 | 75II11 |  | SPOJKA PRO CELOPLASTOVÉ KABELY BEZ PANCÍŘE DO 100 ŽIL | KUS | 18 | 0 |  |  |  | 0 |  | OTSKP_ŽS17 |  | 2
PP
VV |  |  |  | viz textová a výkresová část projektové dokumentace
Technická specifikace položky odpovídá příslušné cenové soustavě
P | 48 | 75II1X |  | SPOJKA PRO CELOPLASTOVÉ KABELY BEZ PANCÍŘE - MONTÁŽ | KUS | 18 | 0 |  |  |  | 0 |  | OTSKP_ŽS17 |  | 2
PP
VV |  |  |  | viz textová a výkresová část projektové dokumentace
Technická specifikace položky odpovídá příslušné cenové soustavě
P | 49 | 75II1Y |  | SPOJKA PRO CELOPLASTOVÉ KABELY BEZ PANCÍŘE - DEMONTÁŽ | KUS | 6 | 0 |  |  |  | 0 |  | OTSKP_ŽS17 |  | 2
PP
VV |  |  |  | viz textová a výkresová část projektové dokumentace
Technická specifikace položky odpovídá příslušné cenové soustavě
P | 50 | 75IJ12 |  | MĚŘENÍ JEDNOSMĚRNÉ NA SDĚLOVACÍM KABELU | KUS | 8 | 0 |  |  |  | 0 |  | OTSKP_ŽS17 |  | 2
PP
VV |  |  |  | viz textová a výkresová část projektové dokumentace
Technická specifikace položky odpovídá příslušné cenové soustavě
P | 51 | 75IK11 |  | MĚŘENÍ STÁVAJÍCÍHO OPTICKÉHO KABELU | VLÁKNO | 12 | 0 |  |  |  | 0 |  | OTSKP_ŽS17 |  | 2
PP
VV |  |  |  | viz textová a výkresová část projektové dokumentace
Technická specifikace položky odpovídá příslušné cenové soustavě
P | 52 | 75IK21 |  | MĚŘENÍ KOMPLEXNÍ OPTICKÉHO KABELU | VLÁKNO | 12 | 0 |  |  |  | 0 |  | OTSKP_ŽS17 |  | 2
PP
VV |  |  |  | viz textová a výkresová část projektové dokumentace
Technická specifikace položky odpovídá příslušné cenové soustavě
P | 53 | 75J821 |  | OPTICKÝ PIGTAIL SINGLEMODE DO 2 M | KUS | 24 | 0 |  |  |  | 0 |  | OTSKP_ŽS17 |  | 2
PP
VV |  |  |  | viz textová a výkresová část projektové dokumentace
Technická specifikace položky odpovídá příslušné cenové soustavě
P | 54 | 75J82X |  | OPTICKÝ PIGTAIL SINGLEMODE - MONTÁŽ | KUS | 24 | 0 |  |  |  | 0 |  | OTSKP_ŽS17 |  | 2
PP
VV |  |  |  | viz textová a výkresová část projektové dokumentace
Technická specifikace položky odpovídá příslušné cenové soustavě
P | 55 | 75O1H2 |  | EPS (ZPDP), MĚŘENÍ KONTINUITY, IZOLAČNÍHO STAVU A ODPORU JEDNOHO ÚSEKU SMYČKY EPS | KUS | 3 | 0 |  |  |  | 0 |  | OTSKP_ŽS17 |  | 2
PP
VV |  |  |  | viz textová a výkresová část projektové dokumentace
Technická specifikace položky odpovídá příslušné cenové soustavě
P | 56 | 75O1H3 |  | EPS (ZPDP), PŘEZKOUŠENÍ POŽÁRNÍ ÚSTŘEDNY | KUS | 1 | 0 |  |  |  | 0 |  | OTSKP_ŽS17 |  | 2
PP
VV |  |  |  | viz textová a výkresová část projektové dokumentace
Technická specifikace položky odpovídá příslušné cenové soustavě
P | 57 | 75O1H4 |  | EPS (ZPDP), UVEDENÍ POŽÁRNÍ ÚSTŘEDNY DO TRVALÉHO PROVOZU | KUS | 1 | 0 |  |  |  | 0 |  | OTSKP_ŽS17 |  | 2
PP
VV |  |  |  | viz textová a výkresová část projektové dokumentace
Technická specifikace položky odpovídá příslušné cenové soustavě
P | 58 | 75O1H5 |  | EPS (ZPDP), REVIZE POŽÁRNÍ ÚSTŘEDNY | KUS | 1 | 0 |  |  |  | 0 |  | OTSKP_ŽS17 |  | 2
PP
VV |  |  |  | viz textová a výkresová část projektové dokumentace
Technická specifikace položky odpovídá příslušné cenové soustavě
P | 59 | 75IL71R |  | KABELOVÁ KNIHA - VYHOTOVENÍ | M | 1200 | 0 |  |  |  | 0 |  | SUDOP R-208 |  | 2
PP
VV |  |  |  | viz textová a výkresová část projektové dokumentace
Technická specifikace položky odpovídá příslušné cenové soustavě

## PS 222.1A
SŽDC05 |  |  |  | Příloha k formuláři pro ocenění nabídky | [10 empty] | 3
3
S | Stavba: | 5113720011 |  | Prodloužení podchodů v žst. Praha hl.n. | [6 empty] | D.2 |  | Aspe | 0,00 | 2
O | Objekt: | D.2 |  | Železniční sdělovací zařízení | [9 empty] | 15,00 | 2
Typ | Poř. číslo | Kód položky | Varianta | Název položky | MJ | Množství | Jednotková hmotnost | Celková hmotnost | Cena |  |  |  | Cenové soustavy | 21,00 | 2
[9 empty] | Dodávka |  | Montáž
[9 empty] | Jednotková | Celkem | Jednotková | Celkem |  |  |  | Počet položek s nulovou cenou
O1 |  | PS 222.1A |  | Úprava sdělovacího zařízení
SD |  | 1 |  | Sdělovací zařízení, dodávky + montáže
P | 1 | 75JA52 |  | ROZVADĚČ STRUKT. KABELÁŽE, PATCHPANEL, 12 ZÁSUVEK, DODÁVKA | KUS | 1 | 0 |  |  |  | 0 |  | OTSKP_ŽS17 |  | 2
PP
VV |  |  |  | viz textová a výkresová část projektové dokumentace
Technická specifikace položky odpovídá příslušné cenové soustavě
P | 2 | 75JA51 |  | ROZVADĚČ STRUKT. KABELÁŽE, ORGANIZAR-DODÁVKA | KUS | 1 | 0 |  |  |  | 0 |  | OTSKP_ŽS17 |  | 2
PP
VV |  |  |  | viz textová a výkresová část projektové dokumentace
Technická specifikace položky odpovídá příslušné cenové soustavě
P | 3 | 75JA55 |  | ROZVADĚČ STRUKT. KABELÁŽE, PATCHPANEL, ZÁSUVKA RJ45, DODÁVKA, MONTÁŽ, UKONČ. KABELU | KUS | 6 | 0 |  |  |  | 0 |  | OTSKP_ŽS17 |  | 2
PP
VV |  |  |  | viz textová a výkresová část projektové dokumentace
Technická specifikace položky odpovídá příslušné cenové soustavě
P | 4 | 75JA5X |  | ROZVADĚČ STRUKT. KABELÁŽE, MONTÁŽ ORGANIZARU, PATCHPANELU | KUS | 2 | 0 |  |  |  | 0 |  | OTSKP_ŽS17 |  | 2
PP
VV |  |  |  | viz textová a výkresová část projektové dokumentace
Technická specifikace položky odpovídá příslušné cenové soustavě
P | 5 | 744612 |  | JISTIČ JEDNOPÓLOVÝ (10 KA) OD 4 DO 10 A | KUS | 1 | 0 |  |  |  | 0 |  | OTSKP_ŽS17 |  | 2
PP
VV |  |  |  | viz textová a výkresová část projektové dokumentace
Technická specifikace položky odpovídá příslušné cenové soustavě
P | 6 | 75JA32 |  | ZÁSUVKA SDRUŽENNÁ NA OMÍTKU | KUS | 2 | 0 |  |  |  | 0 |  | OTSKP_ŽS17 |  | 2
PP
VV |  |  |  | viz textová a výkresová část projektové dokumentace
Technická specifikace položky odpovídá příslušné cenové soustavě
P | 7 | 75JA3X |  | ZÁSUVKA SDRUŽENNÁ - MONTÁŽ | KUS | 2 | 0 |  |  |  | 0 |  | OTSKP_ŽS17 |  | 2
PP
VV |  |  |  | viz textová a výkresová část projektové dokumentace
Technická specifikace položky odpovídá příslušné cenové soustavě
P | 8 | 75J321 |  | KABEL SDĚLOVACÍ PRO STRUKTUROVANOU KABELÁŽ FTP/STP - DODÁVKA | KMPÁR | 2.2 | 0 |  |  |  | 0 |  | OTSKP_ŽS17 |  | 2
PP
VV |  |  |  | viz textová a výkresová část projektové dokumentace
Technická specifikace položky odpovídá příslušné cenové soustavě
P | 9 | 75J32X |  | KABEL SDĚLOVACÍ PRO STRUKTUROVANOU KABELÁŽ FTP/STP - MONTÁŽ | KMPÁR | 2.2 | 0 |  |  |  | 0 |  | OTSKP_ŽS17 |  | 2
PP
VV |  |  |  | viz textová a výkresová část projektové dokumentace
Technická specifikace položky odpovídá příslušné cenové soustavě
P | 10 | 742G11 |  | KABEL NN DVOU- A TŘÍŽÍLOVÝ CU S PLASTOVOU IZOLACÍ DO 2,5 MM2 | M | 50 | 0 |  |  |  | 0 |  | OTSKP_ŽS17 |  | 2
PP
VV |  |  |  | viz textová a výkresová část projektové dokumentace
Technická specifikace položky odpovídá příslušné cenové soustavě
P | 11 | 742F12 |  | KABEL NN NEBO VODIČ JEDNOŽÍLOVÝ CU S PLASTOVOU IZOLACÍ OD 4 DO 16 MM2 | M | 50 | 0 |  |  |  | 0 |  | OTSKP_ŽS17 |  | 2
PP
VV |  |  |  | viz textová a výkresová část projektové dokumentace
Technická specifikace položky odpovídá příslušné cenové soustavě
P | 12 | 742K12 |  | UKONČENÍ JEDNOŽÍLOVÉHO KABELU V ROZVADĚČI NEBO NA PŘÍSTROJI OD 4 DO 16 MM2 | KUS | 4 | 0 |  |  |  | 0 |  | OTSKP_ŽS17 |  | 2
PP
VV |  |  |  | viz textová a výkresová část projektové dokumentace
Technická specifikace položky odpovídá příslušné cenové soustavě
P | 13 | 742L11 |  | UKONČENÍ DVOU AŽ PĚTIŽÍLOVÉHO KABELU V ROZVADĚČI NEBO NA PŘÍSTROJI DO 2,5 MM2 | KUS | 4 | 0 |  |  |  | 0 |  | OTSKP_ŽS17 |  | 2
PP
VV |  |  |  | viz textová a výkresová část projektové dokumentace
Technická specifikace položky odpovídá příslušné cenové soustavě
P | 14 | 75J223 |  | KABEL SDĚLOVACÍ PRO VNITŘNÍ POUŽITÍ DO 20 PÁRŮ PRŮMĚRU 0,8 MM | KMPÁR | 0.6 | 0 |  |  |  | 0 |  | OTSKP_ŽS17 |  | 2
PP
VV |  |  |  | viz textová a výkresová část projektové dokumentace
Technická specifikace položky odpovídá příslušné cenové soustavě
P | 15 | 75J23X |  | KABEL SDĚLOVACÍ MONTÁŽ A UPEVNĚNÍ | M | 200 | 0 |  |  |  | 0 |  | OTSKP_ŽS17 |  | 2
PP
VV |  |  |  | viz textová a výkresová část projektové dokumentace
Technická specifikace položky odpovídá příslušné cenové soustavě
P | 16 | 75J212 |  | KABEL SDĚLOVACÍ PRO VNITŘNÍ POUŽITÍ DO 10 PÁRŮ PRŮMĚRU 0,5 MM | KMPÁR | 0.6 | 0 |  |  |  | 0 |  | OTSKP_ŽS17 |  | 2
PP
VV |  |  |  | viz textová a výkresová část projektové dokumentace
Technická specifikace položky odpovídá příslušné cenové soustavě
P | 17 | 75J23X | 1 | KABEL SDĚLOVACÍ MONTÁŽ A UPEVNĚNÍ | M | 150 | 0 |  |  |  | 0 |  | OTSKP_ŽS17 |  | 2
PP
VV |  |  |  | viz textová a výkresová část projektové dokumentace
Technická specifikace položky odpovídá příslušné cenové soustavě
P | 18 | 703512 |  | ELEKTROINSTALAČNÍ LIŠTA ŠÍŘKY PŘES 30 DO 60 MM | M | 80 | 0 |  |  |  | 0 |  | OTSKP_ŽS17 |  | 2
PP
VV |  |  |  | viz textová a výkresová část projektové dokumentace
Technická specifikace položky odpovídá příslušné cenové soustavě
P | 19 | 703412 |  | ELEKTROINSTALAČNÍ TRUBKA PLASTOVÁ VČETNĚ UPEVNĚNÍ A PŘÍSLUŠENSTVÍ DN PRŮMĚRU PŘES 25 DO 40 MM | M | 100 | 0 |  |  |  | 0 |  | OTSKP_ŽS17 |  | 2
PP
VV |  |  |  | viz textová a výkresová část projektové dokumentace
Technická specifikace položky odpovídá příslušné cenové soustavě
P | 20 | 703756 |  | PROTIPOŽÁRNÍ TMEL ( TUBA - 1000ML ), DO EI 90 MIN. | KUS | 3 | 0 |  |  |  | 0 |  | OTSKP_ŽS17 |  | 2
PP
VV |  |  |  | viz textová a výkresová část projektové dokumentace
Technická specifikace položky odpovídá příslušné cenové soustavě
P | 21 | 703212 |  | KABELOVÝ ŽLAB NOSNÝ/DRÁTĚNÝ ŽÁROVĚ ZINKOVANÝ VČETNĚ UPEVNĚNÍ A PŘÍSLUŠENSTVÍ SVĚTLÉ ŠÍŘKY PŘES 100 DO 250 MM | M | 20 | 0 |  |  |  | 0 |  | OTSKP_ŽS17 |  | 2
PP
VV |  |  |  | viz textová a výkresová část projektové dokumentace
Technická specifikace položky odpovídá příslušné cenové soustavě
P | 22 | 75M811 |  | SWITCH ETHERNET L3 24 PORTŮ | KUS | 1 | 0 |  |  |  | 0 |  | OTSKP_ŽS17 |  | 2
PP
VV |  |  |  | viz textová a výkresová část projektové dokumentace
Technická specifikace položky odpovídá příslušné cenové soustavě
P | 23 | 75M81X |  | SWITCH ETHERNET L3 - MONTÁŽ | KUS | 1 | 0 |  |  |  | 0 |  | OTSKP_ŽS17 |  | 2
PP
VV |  |  |  | viz textová a výkresová část projektové dokumentace
Technická specifikace položky odpovídá příslušné cenové soustavě
P | 24 | 75M866 |  | PŘEVODNÍK - SFP | KUS | 2 | 0 |  |  |  | 0 |  | OTSKP_ŽS17 |  | 2
PP
VV |  |  |  | viz textová a výkresová část projektové dokumentace
Technická specifikace položky odpovídá příslušné cenové soustavě
P | 25 | 75M86X |  | PŘEVODNÍK - MONTÁŽ | KUS | 2 | 0 |  |  |  | 0 |  | OTSKP_ŽS17 |  | 2
PP
VV |  |  |  | viz textová a výkresová část projektové dokumentace
Technická specifikace položky odpovídá příslušné cenové soustavě
P | 26 | 75J922 |  | OPTICKÝ PATCHCORD SINGLEMODE PŘES 5 M | KUS | 2 | 0 |  |  |  | 0 |  | OTSKP_ŽS17 |  | 2
PP
VV |  |  |  | viz textová a výkresová část projektové dokumentace
Technická specifikace položky odpovídá příslušné cenové soustavě
P | 27 | 75J92X |  | OPTICKÝ PATCHCORD SINGLEMODE - MONTÁŽ | KUS | 2 | 0 |  |  |  | 0 |  | OTSKP_ŽS17 |  | 2
PP
VV |  |  |  | viz textová a výkresová část projektové dokumentace
Technická specifikace položky odpovídá příslušné cenové soustavě
P | 28 | 75L242 |  | HODINY PODRUŽNÉ NEBO AUTONOMNÍ VENKOVNÍ RUČIČKOVÉ JEDNOSTRANNÉ PŘES 50 CM | KUS | 1 | 0 |  |  |  | 0 |  | OTSKP_ŽS17 |  | 2
PP
VV |  |  |  | viz textová a výkresová část projektové dokumentace
Technická specifikace položky odpovídá příslušné cenové soustavě
P | 29 | 75L24X |  | HODINY PODRUŽNÉ NEBO AUTONOMNÍ VENKOVNÍ - MONTÁŽ | KUS | 1 | 0 |  |  |  | 0 |  | OTSKP_ŽS17 |  | 2
PP
VV |  |  |  | viz textová a výkresová část projektové dokumentace
Technická specifikace položky odpovídá příslušné cenové soustavě
P | 30 | 75L252 |  | ZÁVĚS PRO PODRUŽNÉ HODINY RUČIČKOVÉ JEDNOSTRANNÉ PŘES 50 CM | KUS | 1 | 0 |  |  |  | 0 |  | OTSKP_ŽS17 |  | 2
PP
VV |  |  |  | viz textová a výkresová část projektové dokumentace
Technická specifikace položky odpovídá příslušné cenové soustavě
P | 31 | 75L25X |  | ZÁVĚS PRO PODRUŽNÉ HODINY - MONTÁŽ | KUS | 1 | 0 |  |  |  | 0 |  | OTSKP_ŽS17 |  | 2
PP
VV |  |  |  | viz textová a výkresová část projektové dokumentace
Technická specifikace položky odpovídá příslušné cenové soustavě
P | 32 | 75L261 |  | OSVĚTLENÍ HODIN | KUS | 1 | 0 |  |  |  | 0 |  | OTSKP_ŽS17 |  | 2
PP
VV |  |  |  | viz textová a výkresová část projektové dokumentace
Technická specifikace položky odpovídá příslušné cenové soustavě
P | 33 | 75L262 |  | PŘIJÍMAČ DCF/GPS K AUTONOMNÍM HODINÁM | KUS | 1 | 0 |  |  |  | 0 |  | OTSKP_ŽS17 |  | 2
PP
VV |  |  |  | viz textová a výkresová část projektové dokumentace
Technická specifikace položky odpovídá příslušné cenové soustavě
P | 34 | 75L271 |  | PŘEZKOUŠENÍ, UVEDENÍ FUNKCÍ A NASTAVENÍ HODIN NA PŘESNÝ ČAS | KPL | 1 | 0 |  |  |  | 0 |  | OTSKP_ŽS17 |  | 2
PP
VV |  |  |  | viz textová a výkresová část projektové dokumentace
Technická specifikace položky odpovídá příslušné cenové soustavě
P | 35 | R |  | Dveřní komunikátor vč. zápustné krabice, stolního telefonu, zdroje, el. otevírač | KUS | 1 | 0 |  |  |  | 0 |  | R-položky |  | 2
PP
VV |  |  |  | viz textová a výkresová část projektové dokumentace
1. Položka obsahuje: – dodávku specifikovaného bloku/zařízení včetně potřebného drobného montážního materiálu – dodávku souvisejícího příslušenství pro specifikovaný blok/zařízení – dopravu a skladování 2. Položka neobsahuje: X 3. Způsob měření: Udává se počet kusů kompletní konstrukce nebo práce.
P | 36 | R | 1 | Dohledové pracoviště | KUS | 1 | 0 |  |  |  | 0 |  | R-položky |  | 2
PP
VV |  |  |  | viz textová a výkresová část projektové dokumentace
Položka obsahuje: – dodávku specifikovaného bloku/zařízení včetně potřebného drobného montážního materiálu – dodávku souvisejícího příslušenství pro specifikovaný blok/zařízení – dopravu a skladování – kompletní montáž (oživení, konfigurace, nastavení a uvedení do provozu) specifikovaného bloku/zařízení a souvisejícího příslušenství včetně drobného montážního materiálu – veškeré potřebné mechanizmy, včetně obsluhy, náklady na mzdy a přibližné (průměrné) náklady na pořízení potřebných materiálů včetně všech ostatních vedlejších nákladů
P | 37 | 75IF11 |  | SPOJOVACÍ SVORKOVNICE 2/10 | KUS | 3 | 0 |  |  |  | 0 |  | OTSKP_ŽS17 |  | 2
PP
VV |  |  |  | viz textová a výkresová část projektové dokumentace
Technická specifikace položky odpovídá příslušné cenové soustavě
P | 38 | 75IF1X |  | SPOJOVACÍ SVORKOVNICE 2/10 - MONTÁŽ | KUS | 3 | 0 |  |  |  | 0 |  | OTSKP_ŽS17 |  | 2
PP
VV |  |  |  | viz textová a výkresová část projektové dokumentace
Technická specifikace položky odpovídá příslušné cenové soustavě
P | 39 | 75IF41 |  | MONTÁŽNÍ RÁM DO 10+1 - DODÁVKA | KUS | 1 | 0 |  |  |  | 0 |  | OTSKP_ŽS17 |  | 2
PP
VV |  |  |  | viz textová a výkresová část projektové dokumentace
Technická specifikace položky odpovídá příslušné cenové soustavě
P | 40 | 75IF4X |  | MONTÁŽNÍ RÁM DO 10+1 - MONTÁŽ | KUS | 1 | 0 |  |  |  | 0 |  | OTSKP_ŽS17 |  | 2
PP
VV |  |  |  | viz textová a výkresová část projektové dokumentace
Technická specifikace položky odpovídá příslušné cenové soustavě
P | 41 | 702511 |  | PRŮRAZ ZDIVEM (PŘÍČKOU) ZDĚNÝM TLOUŠŤKY DO 45 CM | KUS | 5 | 0 |  |  |  | 0 |  | OTSKP_ŽS17 |  | 2
PP
VV |  |  |  | viz textová a výkresová část projektové dokumentace
Technická specifikace položky odpovídá příslušné cenové soustavě
P | 42 | 75J131 |  | NOSNÁ LIŠTA DIN - DODÁVKA | M | 2 | 0 |  |  |  | 0 |  | OTSKP_ŽS17 |  | 2
PP
VV |  |  |  | viz textová a výkresová část projektové dokumentace
Technická specifikace položky odpovídá příslušné cenové soustavě
P | 43 | 75J13X |  | NOSNÁ LIŠTA DIN - MONTÁŽ | M | 2 | 0 |  |  |  | 0 |  | OTSKP_ŽS17 |  | 2
PP
VV |  |  |  | viz textová a výkresová část projektové dokumentace
Technická specifikace položky odpovídá příslušné cenové soustavě
P | 44 | R | 2 | PROPOJOVACÍ PATCH KABEL - 1M | KUS | 6 | 0 |  |  |  | 0 |  | R-položky |  | 2
PP
VV |  |  |  | viz textová a výkresová část projektové dokumentace
1. Položka obsahuje: - Dodávka a montáž dle textace položky.
P | 45 | 75E117 |  | DOZOR PRACOVNÍKŮ PROVOZOVATELE PŘI PRÁCI NA ŽIVÉM ZAŘÍZENÍ | HOD | 20 | 0 |  |  |  | 0 |  | OTSKP_ŽS17 |  | 2
PP
VV |  |  |  | viz textová a výkresová část projektové dokumentace
Technická specifikace položky odpovídá příslušné cenové soustavě

## PS 230.1A
SŽDC05 |  |  |  | Příloha k formuláři pro ocenění nabídky | [10 empty] | 3
3
S | Stavba: | 5113720011 |  | Prodloužení podchodů v žst. Praha hl.n. | [6 empty] | D.2 |  | Aspe | 0,00 | 2
O | Objekt: | D.2 |  | Železniční sdělovací zařízení | [9 empty] | 15,00 | 2
Typ | Poř. číslo | Kód položky | Varianta | Název položky | MJ | Množství | Jednotková hmotnost | Celková hmotnost | Cena |  |  |  | Cenové soustavy | 21,00 | 2
[9 empty] | Dodávka |  | Montáž
[9 empty] | Jednotková | Celkem | Jednotková | Celkem |  |  |  | Počet položek s nulovou cenou
O1 |  | PS 230.1A |  | Informační systém
SD |  | 1 |  | Zemní práce
P | 1 | 701011R |  | VYTYČENÍ TRASY | KM | 0.3 | 0 |  |  |  | 0 |  | SUDOP R-208 |  | 2
PP
VV |  |  |  | viz textová a výkresová část projektové dokumentace
1. Položka obsahuje: – vytyčení nové trasy vedení na stěně či v terénu. Položka neobsahuje: X 3. Způsob měření: Udává se v metrech vybourané rýhy
P | 2 | 702820 |  | VYČIŠTĚNÍ STÁVAJÍCÍHO KABELOVÉHO PROSTUPU Z TVÁRNIC NEBO CHRÁNIČEK BEZ KABELOVÉ KOMORY | M | 5 | 0 |  |  |  | 0 |  | OTSKP_ŽS17 |  | 2
PP
VV |  |  |  | viz textová a výkresová část projektové dokumentace
Technická specifikace položky odpovídá příslušné cenové soustavě
P | 3 | 702512 |  | PRŮRAZ ZDIVEM (PŘÍČKOU) ZDĚNÝM TLOUŠŤKY PŘES 45 DO 60 CM | KUS | 2 | 0 |  |  |  | 0 |  | OTSKP_ŽS17 |  | 2
PP
VV |  |  |  | viz textová a výkresová část projektové dokumentace
Technická specifikace položky odpovídá příslušné cenové soustavě
P | 4 | 61444 |  | ÚPRAVY POVRCHŮ VNITŘ KONSTR ZDĚNÝCH OMÍTKOU ŠTUKOVOU | M2 | 5 | 0 |  |  |  | 0 |  | OTSKP_ŽS17 |  | 2
PP
VV |  |  |  | viz textová a výkresová část projektové dokumentace
Technická specifikace položky odpovídá příslušné cenové soustavě
P | 5 | 703755 |  | PROTIPOŽÁRNÍ UCPÁVKA PROSTUPU KABELOVÉHO PR. DO 200MM, DO EI 90 MIN. | KUS | 2 | 0 |  |  |  | 0 |  | OTSKP_ŽS17 |  | 2
PP
VV |  |  |  | viz textová a výkresová část projektové dokumentace
Technická specifikace položky odpovídá příslušné cenové soustavě
P | 6 | 703756 |  | PROTIPOŽÁRNÍ TMEL ( TUBA - 1000ML ), DO EI 90 MIN. | KUS | 2 | 0 |  |  |  | 0 |  | OTSKP_ŽS17 |  | 2
PP
VV |  |  |  | viz textová a výkresová část projektové dokumentace
Technická specifikace položky odpovídá příslušné cenové soustavě
P | 7 | 703763 |  | KABELOVÁ UCPÁVKA VODĚ ODOLNÁ PRO VNITŘNÍ PRŮMĚR OTVORU 105 - 185MM | KUS | 2 | 0 |  |  |  | 0 |  | OTSKP_ŽS17 |  | 2
PP
VV |  |  |  | viz textová a výkresová část projektové dokumentace
Technická specifikace položky odpovídá příslušné cenové soustavě
P | 8 | 701001 |  | OZNAČOVACÍ ŠTÍTEK KABELOVÉHO VEDENÍ, SPOJKY NEBO KABELOVÉ SKŘÍNĚ (VČETNĚ OBJÍMKY) | KUS | 20 | 0 |  |  |  | 0 |  | OTSKP_ŽS17 |  | 2
PP
VV |  |  |  | viz textová a výkresová část projektové dokumentace
Technická specifikace položky odpovídá příslušné cenové soustavě
P | 9 | 701ADCR |  | GEODETICKÉ ZAMĚŘENÍ TRASY | KM | 0.3 | 0 |  |  |  | 0 |  | SUDOP R-208 |  | 2
PP
VV |  |  |  | viz textová a výkresová část projektové dokumentace
1. Položka obsahuje: – Geodetické zaměření trasy. Dále obsahuje cenu za pom. mechanismy včetně všech ostatních vedlejších nákladů. 2. Položka neobsahuje: X 3. Způsob měření: Udává se v km
SD |  | 2 |  | Dodávky + montáže + nosný materiál
P | 10 | 75J212 |  | KABEL SDĚLOVACÍ PRO VNITŘNÍ POUŽITÍ DO 10 PÁRŮ PRŮMĚRU 0,5 MM | KMPÁR | 0.02 | 0 |  |  |  | 0 |  | OTSKP_ŽS17 |  | 2
PP
VV |  |  |  | viz textová a výkresová část projektové dokumentace
Technická specifikace položky odpovídá příslušné cenové soustavě
P | 11 | 75J23X |  | KABEL SDĚLOVACÍ MONTÁŽ A UPEVNĚNÍ | M | 10 | 0 |  |  |  | 0 |  | OTSKP_ŽS17 |  | 2
PP
VV |  |  |  | viz textová a výkresová část projektové dokumentace
Technická specifikace položky odpovídá příslušné cenové soustavě
P | 12 | 75I411 |  | KABEL ZEMNÍ DATOVÝ PRŮMĚRU ŽÍLY 0,6 MM DO 4 PÁRŮ | KMPÁR | 1.4 | 0 |  |  |  | 0 |  | OTSKP_ŽS17 |  | 2
PP
VV |  |  |  | viz textová a výkresová část projektové dokumentace
Technická specifikace položky odpovídá příslušné cenové soustavě
P | 13 | 75I41X |  | KABEL ZEMNÍ DATOVÝ PRŮMĚRU ŽÍLY 0,6 MM - MONTÁŽ | M | 700 | 0 |  |  |  | 0 |  | OTSKP_ŽS17 |  | 2
PP
VV |  |  |  | viz textová a výkresová část projektové dokumentace
Technická specifikace položky odpovídá příslušné cenové soustavě
P | 14 | 75IH11 |  | UKONČENÍ KABELU CELOPLASTOVÉHO BEZ PANCÍŘE DO 40 ŽIL | KUS | 16 | 0 |  |  |  | 0 |  | OTSKP_ŽS17 |  | 2
PP
VV |  |  |  | viz textová a výkresová část projektové dokumentace
Technická specifikace položky odpovídá příslušné cenové soustavě
P | 15 | 75IH31 |  | UKONČENÍ KABELU FORMA KABELOVÁ DÉLKY DO 0,5 M DO 5XN | KUS | 16 | 0 |  |  |  | 0 |  | OTSKP_ŽS17 |  | 2
PP
VV |  |  |  | viz textová a výkresová část projektové dokumentace
Technická specifikace položky odpovídá příslušné cenové soustavě
P | 16 | 742G12 |  | KABEL NN DVOU- A TŘÍŽÍLOVÝ CU S PLASTOVOU IZOLACÍ OD 4 DO 16 MM2 | M | 700 | 0 |  |  |  | 0 |  | OTSKP_ŽS17 |  | 2
PP
VV |  |  |  | viz textová a výkresová část projektové dokumentace
Technická specifikace položky odpovídá příslušné cenové soustavě
P | 17 | 742F12 |  | KABEL NN NEBO VODIČ JEDNOŽÍLOVÝ CU S PLASTOVOU IZOLACÍ OD 4 DO 16 MM2 | M | 20 | 0 |  |  |  | 0 |  | OTSKP_ŽS17 |  | 2
PP
VV |  |  |  | viz textová a výkresová část projektové dokumentace
Technická specifikace položky odpovídá příslušné cenové soustavě
P | 18 | 742K12 |  | UKONČENÍ JEDNOŽÍLOVÉHO KABELU V ROZVADĚČI NEBO NA PŘÍSTROJI OD 4 DO 16 MM2 | KUS | 8 | 0 |  |  |  | 0 |  | OTSKP_ŽS17 |  | 2
PP
VV |  |  |  | viz textová a výkresová část projektové dokumentace
Technická specifikace položky odpovídá příslušné cenové soustavě
P | 19 | 742L12 |  | UKONČENÍ DVOU AŽ PĚTIŽÍLOVÉHO KABELU V ROZVADĚČI NEBO NA PŘÍSTROJI OD 4 DO 16 MM2 | KUS | 16 | 0 |  |  |  | 0 |  | OTSKP_ŽS17 |  | 2
PP
VV |  |  |  | viz textová a výkresová část projektové dokumentace
Technická specifikace položky odpovídá příslušné cenové soustavě
P | 20 | 75M852 |  | MEDIAKONVERTOR - MODUL (ŠASÍ) DO 6 SLOTŮ | KUS | 1 | 0 |  |  |  | 0 |  | OTSKP_ŽS17 |  | 2
PP
VV |  |  |  | viz textová a výkresová část projektové dokumentace
Technická specifikace položky odpovídá příslušné cenové soustavě
P | 21 | 75M854 |  | MEDIAKONVERTOR - KARTA ETHERNET | KUS | 2 | 0 |  |  |  | 0 |  | OTSKP_ŽS17 |  | 2
PP
VV |  |  |  | viz textová a výkresová část projektové dokumentace
Technická specifikace položky odpovídá příslušné cenové soustavě
P | 22 | 75M857 |  | MEDIAKONVERTOR - ETHERNET, SAMOSTATNÝ | KUS | 2 | 0 |  |  |  | 0 |  | OTSKP_ŽS17 |  | 2
PP
VV |  |  |  | viz textová a výkresová část projektové dokumentace
Technická specifikace položky odpovídá příslušné cenové soustavě
P | 23 | 75M85X |  | MEDIAKONVERTOR - MONTÁŽ | KUS | 5 | 0 |  |  |  | 0 |  | OTSKP_ŽS17 |  | 2
PP
VV |  |  |  | viz textová a výkresová část projektové dokumentace
Technická specifikace položky odpovídá příslušné cenové soustavě
P | 24 | 75IG21 |  | SVORKA ROZPOJOVACÍ ZKUŠEBNÍ - DODÁVKA | KUS | 4 | 0 |  |  |  | 0 |  | OTSKP_ŽS17 |  | 2
PP
VV |  |  |  | viz textová a výkresová část projektové dokumentace
Technická specifikace položky odpovídá příslušné cenové soustavě
P | 25 | 75IG2X |  | SVORKA ROZPOJOVACÍ ZKUŠEBNÍ - MONTÁŽ | KUS | 4 | 0 |  |  |  | 0 |  | OTSKP_ŽS17 |  | 2
PP
VV |  |  |  | viz textová a výkresová část projektové dokumentace
Technická specifikace položky odpovídá příslušné cenové soustavě
P | 26 | 741C04 |  | OCHRANNÉ POSPOJOVÁNÍ CU VODIČEM DO 16 MM2 | KUS | 4 | 0 |  |  |  | 0 |  | OTSKP_ŽS17 |  | 2
PP
VV |  |  |  | viz textová a výkresová část projektové dokumentace
Technická specifikace položky odpovídá příslušné cenové soustavě
P | 27 | 741C05 |  | SPOJOVÁNÍ UZEMŇOVACÍCH VODIČŮ | KUS | 4 | 0 |  |  |  | 0 |  | OTSKP_ŽS17 |  | 2
PP
VV |  |  |  | viz textová a výkresová část projektové dokumentace
Technická specifikace položky odpovídá příslušné cenové soustavě
P | 28 | 75IH91 |  | UKONČENÍ KABELU ŠTÍTEK KABELOVÝ - DODÁVKA | KUS | 20 | 0 |  |  |  | 0 |  | OTSKP_ŽS17 |  | 2
PP
VV |  |  |  | viz textová a výkresová část projektové dokumentace
Technická specifikace položky odpovídá příslušné cenové soustavě
P | 29 | 75IH9X |  | UKONČENÍ KABELU ŠTÍTEK KABELOVÝ - MONTÁŽ | KUS | 20 | 0 |  |  |  | 0 |  | OTSKP_ŽS17 |  | 2
PP
VV |  |  |  | viz textová a výkresová část projektové dokumentace
Technická specifikace položky odpovídá příslušné cenové soustavě
P | 30 | 75IJ12 |  | MĚŘENÍ JEDNOSMĚRNÉ NA SDĚLOVACÍM KABELU | KUS | 12 | 0 |  |  |  | 0 |  | OTSKP_ŽS17 |  | 2
PP
VV |  |  |  | viz textová a výkresová část projektové dokumentace
Technická specifikace položky odpovídá příslušné cenové soustavě
P | 31 | 74B830 |  | OCELOVÁ KONSTRUKCE NESTANDARDNÍ | KG | 50 | 0 |  |  |  | 0 |  | OTSKP_ŽS17 |  | 2
PP
VV |  |  |  | viz textová a výkresová část projektové dokumentace
Technická specifikace položky odpovídá příslušné cenové soustavě
P | 32 | 703212 |  | KABELOVÝ ŽLAB NOSNÝ/DRÁTĚNÝ ŽÁROVĚ ZINKOVANÝ VČETNĚ UPEVNĚNÍ A PŘÍSLUŠENSTVÍ SVĚTLÉ ŠÍŘKY PŘES 100 DO 250 MM | M | 100 | 0 |  |  |  | 0 |  | OTSKP_ŽS17 |  | 2
PP
VV |  |  |  | viz textová a výkresová část projektové dokumentace
Technická specifikace položky odpovídá příslušné cenové soustavě
P | 33 | 703422 |  | ELEKTROINSTALAČNÍ TRUBKA PLASTOVÁ UV STABILNÍ VČETNĚ UPEVNĚNÍ A PŘÍSLUŠENSTVÍ DN PRŮMĚRU PŘES 25 DO 40 MM | M | 1400 | 0 |  |  |  | 0 |  | OTSKP_ŽS17 |  | 2
PP
VV |  |  |  | viz textová a výkresová část projektové dokumentace
Technická specifikace položky odpovídá příslušné cenové soustavě
P | 34 | 703442 |  | ELEKTROINSTALAČNÍ TRUBKA OCELOVÁ VČETNĚ UPEVNĚNÍ A PŘÍSLUŠENSTVÍ DN PRŮMĚRU PŘES 25 DO 40 MM | M | 10 | 0 |  |  |  | 0 |  | OTSKP_ŽS17 |  | 2
PP
VV |  |  |  | viz textová a výkresová část projektové dokumentace
Technická specifikace položky odpovídá příslušné cenové soustavě
P | 35 | 703722 |  | KABELOVÁ PŘÍCHYTKA PRO ROZSAH UPNUTÍ OD 26 DO 50 MM | KUS | 80 | 0 |  |  |  | 0 |  | OTSKP_ŽS17 |  | 2
PP
VV |  |  |  | viz textová a výkresová část projektové dokumentace
Technická specifikace položky odpovídá příslušné cenové soustavě
P | 36 | 703511 |  | ELEKTROINSTALAČNÍ LIŠTA ŠÍŘKY DO 30 MM | M | 10 | 0 |  |  |  | 0 |  | OTSKP_ŽS17 |  | 2
PP
VV |  |  |  | viz textová a výkresová část projektové dokumentace
Technická specifikace položky odpovídá příslušné cenové soustavě
P | 37 | 744711 |  | PROUDOVÝ CHRÁNIČ DVOUPÓLOVÝ (10 KA) DO 30 MA, DO 25 A | KUS | 4 | 0 |  |  |  | 0 |  | OTSKP_ŽS17 |  | 2
PP
VV |  |  |  | viz textová a výkresová část projektové dokumentace
Technická specifikace položky odpovídá příslušné cenové soustavě
P | 38 | 75L312 |  | ODJEZDOVÁ NEBO PŘÍJEZDOVÁ TABULE IS JEDNOSTRANNÁ 9-ŘÁDKOVÁ | KUS | 2 | 0 |  |  |  | 0 |  | OTSKP_ŽS17 |  | 2
PP
VV |  |  |  | viz textová a výkresová část projektové dokumentace
Technická specifikace položky odpovídá příslušné cenové soustavě
P | 39 | 75L32X |  | ODJEZDOVÁ NEBO PŘÍJEZDOVÁ TABULE IS - MONTÁŽ | KUS | 2 | 0 |  |  |  | 0 |  | OTSKP_ŽS17 |  | 2
PP
VV |  |  |  | viz textová a výkresová část projektové dokumentace
Technická specifikace položky odpovídá příslušné cenové soustavě
P | 40 | 75L371 |  | PODCHODOVÁ TABULE IS JEDNOSTRANNÁ, DVOU NEBO TŘÍŘÁDKOVÁ | KUS | 2 | 0 |  |  |  | 0 |  | OTSKP_ŽS17 |  | 2
PP
VV |  |  |  | viz textová a výkresová část projektové dokumentace
Technická specifikace položky odpovídá příslušné cenové soustavě
P | 41 | 75L37X |  | PODCHODOVÁ TABULE IS - MONTÁŽ | KUS | 2 | 0 |  |  |  | 0 |  | OTSKP_ŽS17 |  | 2
PP
VV |  |  |  | viz textová a výkresová část projektové dokumentace
Technická specifikace položky odpovídá příslušné cenové soustavě
P | 42 | 75L3A1 |  | INFORMAČNÍ PRVEK, HLASOVÝ MODUL PRO NEVIDOMÉ | KUS | 3 | 0 |  |  |  | 0 |  | OTSKP_ŽS17 |  | 2
PP
VV |  |  |  | viz textová a výkresová část projektové dokumentace
Technická specifikace položky odpovídá příslušné cenové soustavě
P | 43 | 75L3A2 |  | INFORMAČNÍ PRVEK, HLASOVÝ MODUL PRO NEVIDOMÉ - ZKUŠEBNÍ TLAČÍTKO PRO KONTROLU | KUS | 1 | 0 |  |  |  | 0 |  | OTSKP_ŽS17 |  | 2
PP
VV |  |  |  | viz textová a výkresová část projektové dokumentace
Technická specifikace položky odpovídá příslušné cenové soustavě
P | 44 | 75L3A3 |  | INFORMAČNÍ PRVEK, PŘÍPLATEK ZA VESTAVĚNÉ HODINY JEDNOSTRANNÉ | KUS | 2 | 0 |  |  |  | 0 |  | OTSKP_ŽS17 |  | 2
PP
VV |  |  |  | viz textová a výkresová část projektové dokumentace
Technická specifikace položky odpovídá příslušné cenové soustavě
P | 45 | 75L3A5 |  | INFORMAČNÍ PRVEK, ZÁVĚS PRO INFORMAČNÍ TABULE | KUS | 4 | 0 |  |  |  | 0 |  | OTSKP_ŽS17 |  | 2
PP
VV |  |  |  | viz textová a výkresová část projektové dokumentace
Technická specifikace položky odpovídá příslušné cenové soustavě
P | 46 | 75L3AX |  | INFORMAČNÍ PRVEK, - MONTÁŽ | KUS | 6 | 0 |  |  |  | 0 |  | OTSKP_ŽS17 |  | 2
PP
VV |  |  |  | viz textová a výkresová část projektové dokumentace
Technická specifikace položky odpovídá příslušné cenové soustavě
P | 47 | 75L3B3 |  | MONITORIS LCD PŘES 40" PRO PROVOZ 24/7 | KUS | 2 | 0 |  |  |  | 0 |  | OTSKP_ŽS17 |  | 2
PP
VV |  |  |  | viz textová a výkresová část projektové dokumentace
Technická specifikace položky odpovídá příslušné cenové soustavě
P | 48 | 75L3B4 |  | MONITORIS OCHRANNÝ, TEMPEROVANÝ, ANTIVANDAL KRYT | KUS | 2 | 0 |  |  |  | 0 |  | OTSKP_ŽS17 |  | 2
PP
VV |  |  |  | viz textová a výkresová část projektové dokumentace
Technická specifikace položky odpovídá příslušné cenové soustavě
P | 49 | 75L3BX |  | MONITORIS - MONTÁŽ | KUS | 2 | 0 |  |  |  | 0 |  | OTSKP_ŽS17 |  | 2
PP
VV |  |  |  | viz textová a výkresová část projektové dokumentace
Technická specifikace položky odpovídá příslušné cenové soustavě
P | 50 | 75L3C1 |  | PŘEVODNÍK RS232/485 S ANTÉNOU DCF (SLOUŽÍ JAKO HLAVNÍ HODINY PRO PC A SYNCHRONIZUJE ČAS V INFORMAČNÍCH TABULÍCH) | KUS | 1 | 0 |  |  |  | 0 |  | OTSKP_ŽS17 |  | 2
PP
VV |  |  |  | viz textová a výkresová část projektové dokumentace
Technická specifikace položky odpovídá příslušné cenové soustavě
P | 51 | 75L3CX |  | PŘEVODNÍK - MONTÁŽ | KUS | 1 | 0 |  |  |  | 0 |  | OTSKP_ŽS17 |  | 2
PP
VV |  |  |  | viz textová a výkresová část projektové dokumentace
Technická specifikace položky odpovídá příslušné cenové soustavě
P | 52 | 75L3D4 |  | HW PRO ŘÍZENÍ SYSTÉMU MIKRO PC INFORMAČNÍHO SYSTÉMU VE FUNKCI ŘÍDÍCÍ JEDNOTKY | KUS | 4 | 0 |  |  |  | 0 |  | OTSKP_ŽS17 |  | 2
PP
VV |  |  |  | viz textová a výkresová část projektové dokumentace
Technická specifikace položky odpovídá příslušné cenové soustavě
P | 53 | 75L3DW |  | HW PRO ŘÍZENÍ SYSTÉMU - DOPLNĚNÍ | KUS | 1 | 0 |  |  |  | 0 |  | OTSKP_ŽS17 |  | 2
PP
VV |  |  |  | viz textová a výkresová část projektové dokumentace
Technická specifikace položky odpovídá příslušné cenové soustavě
P | 54 | 75L3DX |  | HW PRO ŘÍZENÍ SYSTÉMU - MONTÁŽ | KUS | 5 | 0 |  |  |  | 0 |  | OTSKP_ŽS17 |  | 2
PP
VV |  |  |  | viz textová a výkresová část projektové dokumentace
Technická specifikace položky odpovídá příslušné cenové soustavě
P | 55 | 75L3E7 |  | SW MODUL PRO ZOBRAZOVÁNÍ INFORMACÍ NA INF. MONITORU PRO SAMOSTATNOU ŽST. (ZAST.), LICENCOVÁNO NA SKUTEČNÝ POČET MONITORŮ | KUS | 2 | 0 |  |  |  | 0 |  | OTSKP_ŽS17 |  | 2
PP
VV |  |  |  | viz textová a výkresová část projektové dokumentace
Technická specifikace položky odpovídá příslušné cenové soustavě
P | 56 | 75L3EI |  | SW MODUL SW, PŘÍPRAVA DAT GVD | KUS | 1 | 0 |  |  |  | 0 |  | OTSKP_ŽS17 |  | 2
PP
VV |  |  |  | viz textová a výkresová část projektové dokumentace
Technická specifikace položky odpovídá příslušné cenové soustavě
P | 57 | 75L3EW |  | SW MODUL - DOPLNĚNÍ | KUS | 1 | 0 |  |  |  | 0 |  | OTSKP_ŽS17 |  | 2
PP
VV |  |  |  | viz textová a výkresová část projektové dokumentace
Technická specifikace položky odpovídá příslušné cenové soustavě
P | 58 | 75L3G4 |  | ŠÉFMONTÁŽE, ZKOUŠENÍ, OŽIVENÍ, REVIZE INFORMAČNÍHO SYSTÉMU PŘES 50 PRVKŮ | KUS | 1 | 0 |  |  |  | 0 |  | OTSKP_ŽS17 |  | 2
PP
VV |  |  |  | viz textová a výkresová část projektové dokumentace
Technická specifikace položky odpovídá příslušné cenové soustavě
P | 59 | 75L3G4R |  | PŘEPOJOVÁNÍ A ÚPRAVA ŘÍZENÍ INFORMAČNÍHO SYSTÉMU V SOUVISLOSTI SE STAVEBNÍMI POSTUPY | KUS | 1 | 0 |  |  |  | 0 |  | SUDOP R-208 |  | 2
PP
VV |  |  |  | viz textová a výkresová část projektové dokumentace
1. Položka obsahuje: – kompletní prácež při přepojování, spojkování, montáži a demontáži informačního zařízení (oživení, konfigurace, nastavení a uvedení do provozu) specifikovaného bloku/zařízení a souvisejícího příslušenství včetně drobného montážního materiálu – veškeré potřebné mechanizmy, včetně obsluhy, náklady na mzdy a přibližné (průměrné) náklady na pořízení potřebných materiálů včetně všech ostatních vedlejších nákladů 2. Položka neobsahuje: X 3. Způsob měření: Udává se počet kusů kompletní konstrukce nebo práce.
P | 60 | 75O971 |  | DDTS ŽDC, SPOLUPRÁCE ZHOTOVITELE URČENÉHO ZAŘÍZENÍ PŘI INTEGRACI DO DDTS | KUS | 1 | 0 |  |  |  | 0 |  | OTSKP_ŽS17 |  | 2
PP
VV |  |  |  | viz textová a výkresová část projektové dokumentace
Technická specifikace položky odpovídá příslušné cenové soustavě
P | 61 | 75IL71R |  | KABELOVÁ KNIHA - VYHOTOVENÍ | M | 300 | 0 |  |  |  | 0 |  | SUDOP R-208 |  | 2
PP
VV |  |  |  | viz textová a výkresová část projektové dokumentace
1. Položka obsahuje: – zhotovení kabelové knihy plánů dle požadavku správce a majitele zařízení a "Základní technické specifikace optických kabelů a jejich přislušenství v telekomunikační síti SŽDC". 2. Položka neobsahuje: X 3. Způsob měření: Měřící práce se udávají počtem metrů kabeláže, pro kterou má být kniha zhotovena.
SD |  | 3 |  | Poplatky za skládky
P | 62 | 015310 |  | POPLATKY ZA LIKVIDACŮ ODPADŮ NEKONTAMINOVANÝCH - 16 02 14 ELEKTROŠROT (VYŘAZENÁ EL. ZAŘÍZENÍ A PŘÍSTR. - AL, CU A VZ. KOVY) | T | 0.01 | 0 |  |  |  | 0 |  | OTSKP_ŽS17 |  | 2
PP
VV |  |  |  | viz textová a výkresová část projektové dokumentace
Technická specifikace položky odpovídá příslušné cenové soustavě

## PS 231.1A
SŽDC05 |  |  |  | Příloha k formuláři pro ocenění nabídky | [10 empty] | 3
3
S | Stavba: | 5113720011 |  | Prodloužení podchodů v žst. Praha hl.n. | [6 empty] | D.2 |  | Aspe | 0,00 | 2
O | Objekt: | D.2 |  | Železniční sdělovací zařízení | [9 empty] | 15,00 | 2
Typ | Poř. číslo | Kód položky | Varianta | Název položky | MJ | Množství | Jednotková hmotnost | Celková hmotnost | Cena |  |  |  | Cenové soustavy | 21,00 | 2
[9 empty] | Dodávka |  | Montáž
[9 empty] | Jednotková | Celkem | Jednotková | Celkem |  |  |  | Počet položek s nulovou cenou
O1 |  | PS 231.1A |  | Rozhlasový systém
SD |  | 1 |  | Zemní práce
P | 1 | 703512 |  | ELEKTROINSTALAČNÍ LIŠTA ŠÍŘKY PŘES 30 DO 60 MM | M | 20 | 0 |  |  |  | 0 |  | OTSKP_ŽS17 |  | 2
PP
VV |  |  |  | viz textová a výkresová část projektové dokumentace
Technická specifikace položky odpovídá příslušné cenové soustavě
P | 2 | 703522 |  | ELEKTROINSTALAČNÍ LIŠTA S FUNKČNÍ ODOLNOSTÍ PŘI POŽÁRU ŠÍŘKY PŘES 30 DO 60 MM | M | 20 | 0 |  |  |  | 0 |  | OTSKP_ŽS17 |  | 2
PP
VV |  |  |  | viz textová a výkresová část projektové dokumentace
Technická specifikace položky odpovídá příslušné cenové soustavě
P | 3 | 703452 |  | ELEKTROINSTALAČNÍ TRUBKA S FUNKČNÍ ODOLNOSTÍ PŘI POŽÁRU VČETNĚ UPEVNĚNÍ A PŘÍSLUŠENSTVÍ DN PRŮMĚRU PŘES 25 DO 40 MM | M | 220 | 0 |  |  |  | 0 |  | OTSKP_ŽS17 |  | 2
PP
VV |  |  |  | viz textová a výkresová část projektové dokumentace
Technická specifikace položky odpovídá příslušné cenové soustavě
P | 4 | 703232 |  | KABELOVÝ ŽLAB NOSNÝ/DRÁTĚNÝ S FUNKČNÍ ODOLNOSTÍ PŘI POŽÁRU VČETNĚ UPEVNĚNÍ A PŘÍSLUŠENSTVÍ SVĚTLÉ ŠÍŘKY PŘES 100 DO 250 MM | M | 220 | 0 |  |  |  | 0 |  | OTSKP_ŽS17 |  | 2
PP
VV |  |  |  | viz textová a výkresová část projektové dokumentace
Technická specifikace položky odpovídá příslušné cenové soustavě
P | 5 | 703721 |  | KABELOVÁ PŘÍCHYTKA PRO ROZSAH UPNUTÍ DO 25 MM | KUS | 20 | 0 |  |  |  | 0 |  | OTSKP_ŽS17 |  | 2
PP
VV |  |  |  | viz textová a výkresová část projektové dokumentace
Technická specifikace položky odpovídá příslušné cenové soustavě
P | 6 | 703731 |  | KABELOVÁ PŘÍCHYTKA S FUNKČNÍ ODOLNOSTÍ PŘI POŽÁRU PRO ROZSAH UPNUTÍ DO 25 MM | KUS | 250 | 0 |  |  |  | 0 |  | OTSKP_ŽS17 |  | 2
PP
VV |  |  |  | viz textová a výkresová část projektové dokumentace
Technická specifikace položky odpovídá příslušné cenové soustavě
P | 7 | 701001 |  | OZNAČOVACÍ ŠTÍTEK KABELOVÉHO VEDENÍ, SPOJKY NEBO KABELOVÉ SKŘÍNĚ (VČETNĚ OBJÍMKY) | KUS | 20 | 0 |  |  |  | 0 |  | OTSKP_ŽS17 |  | 2
PP
VV |  |  |  | viz textová a výkresová část projektové dokumentace
Technická specifikace položky odpovídá příslušné cenové soustavě
SD |  | 2 |  | Rozhlasové zařízení
P | 8 | 75L136 |  | ROZHLASOVÝ ZESILOVAČ EVAKUAČNÍHO ROZHLASU PŘES 200 W | KUS | 2 | 0 |  |  |  | 0 |  | OTSKP_ŽS17 |  | 2
PP
VV |  |  |  | viz textová a výkresová část projektové dokumentace
Technická specifikace položky odpovídá příslušné cenové soustavě
P | 9 | 75L13X |  | ROZHLASOVÝ ZESILOVAČ - MONTÁŽ | KUS | 2 | 0 |  |  |  | 0 |  | OTSKP_ŽS17 |  | 2
PP
VV |  |  |  | viz textová a výkresová část projektové dokumentace
Technická specifikace položky odpovídá příslušné cenové soustavě
P | 10 | 75L176 |  | REPRODUKTOR VENKOVNÍ TLAKOVÝ PRO EVAKUAČNÍ ROZHLAS | KUS | 1 | 0 |  |  |  | 0 |  | OTSKP_ŽS17 |  | 2
PP
VV |  |  |  | viz textová a výkresová část projektové dokumentace
Technická specifikace položky odpovídá příslušné cenové soustavě
P | 11 | 75L17X |  | REPRODUKTOR VENKOVNÍ - MONTÁŽ | KUS | 1 | 0 |  |  |  | 0 |  | OTSKP_ŽS17 |  | 2
PP
VV |  |  |  | viz textová a výkresová část projektové dokumentace
Technická specifikace položky odpovídá příslušné cenové soustavě
P | 12 | 75L189 |  | REPRODUKTOR VNITŘNÍ STROPNÍ PRO EVAKUAČNÍ ROZHLAS | KUS | 18 | 0 |  |  |  | 0 |  | OTSKP_ŽS17 |  | 2
PP
VV |  |  |  | viz textová a výkresová část projektové dokumentace
Technická specifikace položky odpovídá příslušné cenové soustavě
P | 13 | 75L18X |  | REPRODUKTOR VNITŘNÍ - MONTÁŽ | KUS | 18 | 0 |  |  |  | 0 |  | OTSKP_ŽS17 |  | 2
PP
VV |  |  |  | viz textová a výkresová část projektové dokumentace
Technická specifikace položky odpovídá příslušné cenové soustavě
P | 14 | 75L161 |  | ROZHLASOVÉ PŘÍSLUŠENSTVÍ - KONZOLA PRO REPRODUKTOR | KUS | 19 | 0 |  |  |  | 0 |  | OTSKP_ŽS17 |  | 2
PP
VV |  |  |  | viz textová a výkresová část projektové dokumentace
Technická specifikace položky odpovídá příslušné cenové soustavě
P | 15 | 74B830 |  | OCELOVÁ KONSTRUKCE NESTANDARDNÍ | KG | 18 | 0 |  |  |  | 0 |  | OTSKP_ŽS17 |  | 2
PP
VV |  |  |  | viz textová a výkresová část projektové dokumentace
Technická specifikace položky odpovídá příslušné cenové soustavě
P | 16 | 75L164 |  | ROZHLASOVÉ PŘÍSLUŠENSTVÍ - ROZVODNÁ KRABICE PRO EVAKUAČNÍ ROZHLAS | KUS | 20 | 0 |  |  |  | 0 |  | OTSKP_ŽS17 |  | 2
PP
VV |  |  |  | viz textová a výkresová část projektové dokumentace
Technická specifikace položky odpovídá příslušné cenové soustavě
P | 17 | 75L166 |  | ROZHLASOVÉ PŘÍSLUŠENSTVÍ - GALVANICKÉ ODDĚLENÍ ROZHLASOVÝCH KABELOVÝCH | KUS | 20 | 0 |  |  |  | 0 |  | OTSKP_ŽS17 |  | 2
PP
VV |  |  |  | viz textová a výkresová část projektové dokumentace
Technická specifikace položky odpovídá příslušné cenové soustavě
P | 18 | 75L16X |  | ROZHLASOVÉ PŘÍSLUŠENSTVÍ - MONTÁŽ | KUS | 59 | 0 |  |  |  | 0 |  | OTSKP_ŽS17 |  | 2
PP
VV |  |  |  | viz textová a výkresová část projektové dokumentace
Technická specifikace položky odpovídá příslušné cenové soustavě
P | 19 | 75J131 |  | NOSNÁ LIŠTA DIN - DODÁVKA | M | 2 | 0 |  |  |  | 0 |  | OTSKP_ŽS17 |  | 2
PP
VV |  |  |  | viz textová a výkresová část projektové dokumentace
Technická specifikace položky odpovídá příslušné cenové soustavě
P | 20 | 75J13X |  | NOSNÁ LIŠTA DIN - MONTÁŽ | M | 2 | 0 |  |  |  | 0 |  | OTSKP_ŽS17 |  | 2
PP
VV |  |  |  | viz textová a výkresová část projektové dokumentace
Technická specifikace položky odpovídá příslušné cenové soustavě
P | 21 | 744R11 |  | SVORKA DO 2,5 MM2 | KUS | 1 | 0 |  |  |  | 0 |  | OTSKP_ŽS17 |  | 2
PP
VV |  |  |  | viz textová a výkresová část projektové dokumentace
Technická specifikace položky odpovídá příslušné cenové soustavě
P | 22 | 744R12 |  | SVORKA OD 4 DO 16 MM2 | KUS | 20 | 0 |  |  |  | 0 |  | OTSKP_ŽS17 |  | 2
PP
VV |  |  |  | viz textová a výkresová část projektové dokumentace
Technická specifikace položky odpovídá příslušné cenové soustavě
P | 23 | 742G11 |  | KABEL NN DVOU- A TŘÍŽÍLOVÝ CU S PLASTOVOU IZOLACÍ DO 2,5 MM2 | M | 20 | 0 |  |  |  | 0 |  | OTSKP_ŽS17 |  | 2
PP
VV |  |  |  | viz textová a výkresová část projektové dokumentace
Technická specifikace položky odpovídá příslušné cenové soustavě
P | 24 | 742G12 |  | KABEL NN DVOU- A TŘÍŽÍLOVÝ CU S PLASTOVOU IZOLACÍ OD 4 DO 16 MM2 | M | 20 | 0 |  |  |  | 0 |  | OTSKP_ŽS17 |  | 2
PP
VV |  |  |  | viz textová a výkresová část projektové dokumentace
Technická specifikace položky odpovídá příslušné cenové soustavě
P | 25 | 742G62 |  | KABEL NN DVOU- A TŘÍŽÍLOVÝ CU BEZHALOGENOVÝ OHNIODOLNÝ SE ZACHOVÁNÍM FUNKČNOSTI OD 4 DO 16 MM2 | M | 250 | 0 |  |  |  | 0 |  | OTSKP_ŽS17 |  | 2
PP
VV |  |  |  | viz textová a výkresová část projektové dokumentace
Technická specifikace položky odpovídá příslušné cenové soustavě
P | 26 | 741142 |  | KRABICE (ROZVODKA) INSTALAČNÍ S FUNKČNÍ ODOLNOSTÍ PŘI POŽÁRU SE SVORKOVNICÍ DO 4 MM2 | KUS | 20 | 0 |  |  |  | 0 |  | OTSKP_ŽS17 |  | 2
PP
VV |  |  |  | viz textová a výkresová část projektové dokumentace
Technická specifikace položky odpovídá příslušné cenové soustavě
P | 27 | 75A217 |  | ZATAŽENÍ A SPOJKOVÁNÍ KABELŮ DO 12 PÁRŮ - MONTÁŽ | KMPÁR | 0.25 | 0 |  |  |  | 0 |  | OTSKP_ŽS17 |  | 2
PP
VV |  |  |  | viz textová a výkresová část projektové dokumentace
Technická specifikace položky odpovídá příslušné cenové soustavě
P | 28 | 75J321 |  | KABEL SDĚLOVACÍ PRO STRUKTUROVANOU KABELÁŽ FTP/STP - DODÁVKA | KMPÁR | 0.03 | 0 |  |  |  | 0 |  | OTSKP_ŽS17 |  | 2
PP
VV |  |  |  | viz textová a výkresová část projektové dokumentace
Technická specifikace položky odpovídá příslušné cenové soustavě
P | 29 | 75J32X |  | KABEL SDĚLOVACÍ PRO STRUKTUROVANOU KABELÁŽ FTP/STP - MONTÁŽ | KMPÁR | 0.03 | 0 |  |  |  | 0 |  | OTSKP_ŽS17 |  | 2
PP
VV |  |  |  | viz textová a výkresová část projektové dokumentace
Technická specifikace položky odpovídá příslušné cenové soustavě
P | 30 | 75IH91 |  | UKONČENÍ KABELU ŠTÍTEK KABELOVÝ - DODÁVKA | KUS | 20 | 0 |  |  |  | 0 |  | OTSKP_ŽS17 |  | 2
PP
VV |  |  |  | viz textová a výkresová část projektové dokumentace
Technická specifikace položky odpovídá příslušné cenové soustavě
P | 31 | 75IH9X |  | UKONČENÍ KABELU ŠTÍTEK KABELOVÝ - MONTÁŽ | KUS | 20 | 0 |  |  |  | 0 |  | OTSKP_ŽS17 |  | 2
PP
VV |  |  |  | viz textová a výkresová část projektové dokumentace
Technická specifikace položky odpovídá příslušné cenové soustavě
P | 32 | 701001 |  | OZNAČOVACÍ ŠTÍTEK KABELOVÉHO VEDENÍ, SPOJKY NEBO KABELOVÉ SKŘÍNĚ (VČETNĚ OBJÍMKY) | KUS | 20 | 0 |  |  |  | 0 |  | OTSKP_ŽS17 |  | 2
PP
VV |  |  |  | viz textová a výkresová část projektové dokumentace
Technická specifikace položky odpovídá příslušné cenové soustavě
P | 33 | R218R |  | Provizorní stavy rozhlasového zařízení | PŘÍPAD | 1 | 0 |  |  |  | 0 |  | R-položky |  | 2
PP
VV |  |  |  | viz textová a výkresová část projektové dokumentace
Provizorní stav přepojování, spojkování kabelizace, montáž a demontáž rozhlasového zařízení, včetně dodávky a příslušenství
P | 34 | 75L1A1 |  | MĚŘENÍ AKUSTICKÉHO HLUKU NA HRANICI OCHRANNÉHO PÁSMA V ŽST | KPL | 1 | 0 |  |  |  | 0 |  | OTSKP_ŽS17 |  | 2
PP
VV |  |  |  | viz textová a výkresová část projektové dokumentace
Technická specifikace položky odpovídá příslušné cenové soustavě
P | 35 | 75L1B1 |  | ZKOUŠENÍ, NASTAVENÍ HLASITOSTI ROZHLASOVÉHO ZAŘÍZENÍ | KPL | 1 | 0 |  |  |  | 0 |  | OTSKP_ŽS17 |  | 2
PP
VV |  |  |  | viz textová a výkresová část projektové dokumentace
Technická specifikace položky odpovídá příslušné cenové soustavě
P | 36 | 75L1B3 |  | ZKOUŠENÍ, NASTAVENÍ EVAKUAČNÍHO ROZHLASOVÉHO ZAŘÍZENÍ DO PROVOZU | KPL | 1 | 0 |  |  |  | 0 |  | OTSKP_ŽS17 |  | 2
PP
VV |  |  |  | viz textová a výkresová část projektové dokumentace
Technická specifikace položky odpovídá příslušné cenové soustavě

## PS 232.1A
SŽDC05 |  |  |  | Příloha k formuláři pro ocenění nabídky | [10 empty] | 3
3
S | Stavba: | 5113720011 |  | Prodloužení podchodů v žst. Praha hl.n. | [6 empty] | D.2 |  | Aspe | 0,00 | 2
O | Objekt: | D.2 |  | Železniční sdělovací zařízení | [9 empty] | 15,00 | 2
Typ | Poř. číslo | Kód položky | Varianta | Název položky | MJ | Množství | Jednotková hmotnost | Celková hmotnost | Cena |  |  |  | Cenové soustavy | 21,00 | 2
[9 empty] | Dodávka |  | Montáž
[9 empty] | Jednotková | Celkem | Jednotková | Celkem |  |  |  | Počet položek s nulovou cenou
O1 |  | PS 232.1A |  | Kamerový systém
SD |  | 1 |  | Zemní práce
P | 1 | R | 2 | Vytyčení trasy | M | 50 | 0 |  |  |  | 0 |  | R-položky |  | 2
PP
VV |  |  |  | viz textová a výkresová část projektové dokumentace
zahrnuje veškeré náklady spojené s objednatelem požadovanými pracemi
P | 2 | 13273 |  | HLOUBENÍ RÝH ŠÍŘ DO 2M PAŽ I NEPAŽ TŘ. I | M3 | 16 | 0 |  |  |  | 0 |  | OTSKP_ŽS17 |  | 2
PP
VV |  |  |  | viz textová a výkresová část projektové dokumentace
Technická specifikace položky odpovídá příslušné cenové soustavě
P | 3 | 132738 |  | HLOUBENÍ RÝH ŠÍŘ DO 2M PAŽ I NEPAŽ TŘ. I, ODVOZ DO 20KM | M3 | 1.6 | 0 |  |  |  | 0 |  | OTSKP_ŽS17 |  | 2
PP
VV |  |  |  | viz textová a výkresová část projektové dokumentace
Technická specifikace položky odpovídá příslušné cenové soustavě
P | 4 | 702111 |  | KABELOVÝ ŽLAB ZEMNÍ VČETNĚ KRYTU SVĚTLÉ ŠÍŘKY DO 120 MM | M | 50 | 0 |  |  |  | 0 |  | OTSKP_ŽS17 |  | 2
PP
VV |  |  |  | viz textová a výkresová část projektové dokumentace
Technická specifikace položky odpovídá příslušné cenové soustavě
P | 5 | 702312 |  | ZAKRYTÍ KABELŮ VÝSTRAŽNOU FÓLIÍ ŠÍŘKY PŘES 20 DO 40 CM | M | 50 | 0 |  |  |  | 0 |  | OTSKP_ŽS17 |  | 2
PP
VV |  |  |  | viz textová a výkresová část projektové dokumentace
Technická specifikace položky odpovídá příslušné cenové soustavě
P | 6 | 702901 |  | ZASYPÁNÍ KABELOVÉHO ŽLABU VRSTVOU Z PŘESÁTÉHO PÍSKU SVĚTLÉ ŠÍŘKY DO 120 MM | M | 50 | 0 |  |  |  | 0 |  | OTSKP_ŽS17 |  | 2
PP
VV |  |  |  | viz textová a výkresová část projektové dokumentace
Technická specifikace položky odpovídá příslušné cenové soustavě
P | 7 | R |  | Zásypy ze zemin nepropustných se zhutněním z vyzískaného materiálu | M3 | 14.4 | 0 |  |  |  | 0 |  | R-položky |  | 2
PP
VV |  |  |  | viz textová a výkresová část projektové dokumentace
zahrnuje veškeré náklady spojené s objednatelem požadovanými pracemi
P | 8 | 709210 |  | KŘIŽOVATKA KABELOVÝCH VEDENÍ SE STÁVAJÍCÍ INŽENÝRSKOU SÍTÍ (KABELEM, POTRUBÍM APOD.) | KUS | 20 | 0 |  |  |  | 0 |  | OTSKP_ŽS17 |  | 2
PP
VV |  |  |  | viz textová a výkresová část projektové dokumentace
Technická specifikace položky odpovídá příslušné cenové soustavě
P | 9 | 701001 |  | OZNAČOVACÍ ŠTÍTEK KABELOVÉHO VEDENÍ, SPOJKY NEBO KABELOVÉ SKŘÍNĚ (VČETNĚ OBJÍMKY) | KUS | 60 | 0 |  |  |  | 0 |  | OTSKP_ŽS17 |  | 2
PP
VV |  |  |  | viz textová a výkresová část projektové dokumentace
Technická specifikace položky odpovídá příslušné cenové soustavě
P | 10 | R | 1 | Geodetické zaměření trasy | KM | 0.05 | 0 |  |  |  | 0 |  | R-položky |  | 2
PP
VV |  |  |  | viz textová a výkresová část projektové dokumentace
zahrnuje veškeré náklady spojené s objednatelem požadovanými pracemi
SD |  | 2 |  | Kamerový systém
P | 11 | 75L421 |  | KAMERA DIGITÁLNÍ (IP) PEVNÁ | KUS | 11 | 0 |  |  |  | 0 |  | OTSKP_ŽS17 |  | 2
PP
VV |  |  |  | viz textová a výkresová část projektové dokumentace
Technická specifikace položky odpovídá příslušné cenové soustavě
P | 12 | 75L42X |  | KAMERA DIGITÁLNÍ (IP) - MONTÁŽ | KUS | 11 | 0 |  |  |  | 0 |  | OTSKP_ŽS17 |  | 2
PP
VV |  |  |  | viz textová a výkresová část projektové dokumentace
Technická specifikace položky odpovídá příslušné cenové soustavě
P | 13 | 75L424 |  | KAMERA DIGITÁLNÍ (IP) - SW LICENCE | KUS | 11 | 0 |  |  |  | 0 |  | OTSKP_ŽS17 |  | 2
PP
VV |  |  |  | viz textová a výkresová část projektové dokumentace
Technická specifikace položky odpovídá příslušné cenové soustavě
P | 14 | 75K232 |  | NAPÁJECÍ ZDROJ 48 V DC DO 10 A | KUS | 3 | 0 |  |  |  | 0 |  | OTSKP_ŽS17 |  | 2
PP
VV |  |  |  | viz textová a výkresová část projektové dokumentace
Technická specifikace položky odpovídá příslušné cenové soustavě
P | 15 | 75L452 |  | KAMEROVÝ SERVER - ZÁZNAMOVÉ ZAŘÍZENÍ, DO 16 KAMER (HW, SW, LICENCE) | KUS | 1 | 0 |  |  |  | 0 |  | OTSKP_ŽS17 |  | 2
PP
VV |  |  |  | viz textová a výkresová část projektové dokumentace
Technická specifikace položky odpovídá příslušné cenové soustavě
P | 16 | 75L457 |  | KAMEROVÝ SERVER - HDD PŘES 2 TB, PRO PROVOZ 24/7 | KUS | 2 | 0 |  |  |  | 0 |  | OTSKP_ŽS17 |  | 2
PP
VV |  |  |  | viz textová a výkresová část projektové dokumentace
Technická specifikace položky odpovídá příslušné cenové soustavě
P | 17 | 75L45X |  | KAMEROVÝ SERVER - MONTÁŽ | KUS | 1 | 0 |  |  |  | 0 |  | OTSKP_ŽS17 |  | 2
PP
VV |  |  |  | viz textová a výkresová část projektové dokumentace
Technická specifikace položky odpovídá příslušné cenové soustavě
P | 18 | 75L461 |  | KLIENSTKÉ PRACOVIŠTĚ - DODÁVKA | KUS | 4 | 0 |  |  |  | 0 |  | OTSKP_ŽS17 |  | 2
PP
VV |  |  |  | viz textová a výkresová část projektové dokumentace
Technická specifikace položky odpovídá příslušné cenové soustavě
P | 19 | 75L46W |  | KLIENSTKÉ PRACOVIŠTĚ - DOPLNĚNÍ HW, SW, LICENCE | KUS | 3 | 0 |  |  |  | 0 |  | OTSKP_ŽS17 |  | 2
PP
VV |  |  |  | viz textová a výkresová část projektové dokumentace
Technická specifikace položky odpovídá příslušné cenové soustavě
P | 20 | R |  | SWITCH L2, 8 SFP PORTŮ | KUS | 1 | 0 |  |  |  | 0 |  | R-položky |  | 2
PP
VV |  |  |  | viz textová a výkresová část projektové dokumentace
zahrnuje veškeré náklady spojené s objednatelem požadovanými pracemi
P | 21 | 75M866 |  | PŘEVODNÍK - SFP | KUS | 2 | 0 |  |  |  | 0 |  | OTSKP_ŽS17 |  | 2
PP
VV |  |  |  | viz textová a výkresová část projektové dokumentace
Technická specifikace položky odpovídá příslušné cenové soustavě
P | 22 | 75M86X |  | PŘEVODNÍK - MONTÁŽ | KUS | 2 | 0 |  |  |  | 0 |  | OTSKP_ŽS17 |  | 2
PP
VV |  |  |  | viz textová a výkresová část projektové dokumentace
Technická specifikace položky odpovídá příslušné cenové soustavě
P | 23 | 75M822 |  | SWITCH ETHERNET L2 DO 12 PORTŮ, PRŮMYSLOVÉ PROVEDENÍ | KUS | 2 | 0 |  |  |  | 0 |  | OTSKP_ŽS17 |  | 2
PP
VV |  |  |  | viz textová a výkresová část projektové dokumentace
Technická specifikace položky odpovídá příslušné cenové soustavě
P | 24 | 75M82X |  | SWITCH ETHERNET L2 - MONTÁŽ | KUS | 3 | 0 |  |  |  | 0 |  | OTSKP_ŽS17 |  | 2
PP
VV |  |  |  | viz textová a výkresová část projektové dokumentace
Technická specifikace položky odpovídá příslušné cenové soustavě
P | 25 | 75IEE2 |  | OPTICKÝ ROZVADĚČ 19" PROVEDENÍ 24 VLÁKEN | KUS | 1 | 0 |  |  |  | 0 |  | OTSKP_ŽS17 |  | 2
PP
VV |  |  |  | viz textová a výkresová část projektové dokumentace
Technická specifikace položky odpovídá příslušné cenové soustavě
P | 26 | 75IEEX |  | OPTICKÝ ROZVADĚČ 19" PROVEDENÍ - MONTÁŽ | KUS | 1 | 0 |  |  |  | 0 |  | OTSKP_ŽS17 |  | 2
PP
VV |  |  |  | viz textová a výkresová část projektové dokumentace
Technická specifikace položky odpovídá příslušné cenové soustavě
P | 27 | 75IEF1 |  | OPTICKÝ ROZVADĚČ NA ZEĎ DO 12 VLÁKEN | KUS | 2 | 0 |  |  |  | 0 |  | OTSKP_ŽS17 |  | 2
PP
VV |  |  |  | viz textová a výkresová část projektové dokumentace
Technická specifikace položky odpovídá příslušné cenové soustavě
P | 28 | 75IEFX |  | OPTICKÝ ROZVADĚČ NA ZEĎ - MONTÁŽ | KUS | 2 | 0 |  |  |  | 0 |  | OTSKP_ŽS17 |  | 2
PP
VV |  |  |  | viz textová a výkresová část projektové dokumentace
Technická specifikace položky odpovídá příslušné cenové soustavě
P | 29 | 75J821 |  | OPTICKÝ PIGTAIL SINGLEMODE DO 2 M | KUS | 16 | 0 |  |  |  | 0 |  | OTSKP_ŽS17 |  | 2
PP
VV |  |  |  | viz textová a výkresová část projektové dokumentace
Technická specifikace položky odpovídá příslušné cenové soustavě
P | 30 | 75J82X |  | OPTICKÝ PIGTAIL SINGLEMODE - MONTÁŽ | KUS | 16 | 0 |  |  |  | 0 |  | OTSKP_ŽS17 |  | 2
PP
VV |  |  |  | viz textová a výkresová část projektové dokumentace
Technická specifikace položky odpovídá příslušné cenové soustavě
P | 31 | 75J921 |  | OPTICKÝ PATCHCORD SINGLEMODE DO 5 M | KUS | 8 | 0 |  |  |  | 0 |  | OTSKP_ŽS17 |  | 2
PP
VV |  |  |  | viz textová a výkresová část projektové dokumentace
Technická specifikace položky odpovídá příslušné cenové soustavě
P | 32 | 75J92X |  | OPTICKÝ PATCHCORD SINGLEMODE - MONTÁŽ | KUS | 8 | 0 |  |  |  | 0 |  | OTSKP_ŽS17 |  | 2
PP
VV |  |  |  | viz textová a výkresová část projektové dokumentace
Technická specifikace položky odpovídá příslušné cenové soustavě
P | 33 | 75I811 |  | KABEL OPTICKÝ SINGLEMODE DO 12 VLÁKEN | KMVLÁKNO | 1.4 | 0 |  |  |  | 0 |  | OTSKP_ŽS17 |  | 2
PP
VV |  |  |  | viz textová a výkresová část projektové dokumentace
Technická specifikace položky odpovídá příslušné cenové soustavě
P | 34 | 75I81X |  | KABEL OPTICKÝ SINGLEMODE - MONTÁŽ | M | 350 | 0 |  |  |  | 0 |  | OTSKP_ŽS17 |  | 2
PP
VV |  |  |  | viz textová a výkresová část projektové dokumentace
Technická specifikace položky odpovídá příslušné cenové soustavě
P | 35 | 75IH61 |  | UKONČENÍ KABELU OPTICKÉHO DO 12 VLÁKEN | KUS | 4 | 0 |  |  |  | 0 |  | OTSKP_ŽS17 |  | 2
PP
VV |  |  |  | viz textová a výkresová část projektové dokumentace
Technická specifikace položky odpovídá příslušné cenové soustavě
P | 36 | 75IK21 |  | MĚŘENÍ KOMPLEXNÍ OPTICKÉHO KABELU | VLÁKNO | 8 | 0 |  |  |  | 0 |  | OTSKP_ŽS17 |  | 2
PP
VV |  |  |  | viz textová a výkresová část projektové dokumentace
Technická specifikace položky odpovídá příslušné cenové soustavě
P | 37 | 75IB11 |  | MIKROTRUBIČKA DO 10/8 MM - DODÁVKA | M | 350 | 0 |  |  |  | 0 |  | OTSKP_ŽS17 |  | 2
PP
VV |  |  |  | viz textová a výkresová část projektové dokumentace
Technická specifikace položky odpovídá příslušné cenové soustavě
P | 38 | 75IB1X |  | MIKROTRUBIČKA DO 10/8 MM - MONTÁŽ | M | 350 | 0 |  |  |  | 0 |  | OTSKP_ŽS17 |  | 2
PP
VV |  |  |  | viz textová a výkresová část projektové dokumentace
Technická specifikace položky odpovídá příslušné cenové soustavě
P | 39 | 75I911 |  | OPTOTRUBKA HDPE PRŮMĚRU DO 40 MM | M | 350 | 0 |  |  |  | 0 |  | OTSKP_ŽS17 |  | 2
PP
VV |  |  |  | viz textová a výkresová část projektové dokumentace
Technická specifikace položky odpovídá příslušné cenové soustavě
P | 40 | 75I91X |  | OPTOTRUBKA HDPE - MONTÁŽ | M | 350 | 0 |  |  |  | 0 |  | OTSKP_ŽS17 |  | 2
PP
VV |  |  |  | viz textová a výkresová část projektové dokumentace
Technická specifikace položky odpovídá příslušné cenové soustavě
P | 41 | 75IA11 |  | OPTOTRUBKOVÁ SPOJKA PRŮMĚRU DO 40 MM | KUS | 2 | 0 |  |  |  | 0 |  | OTSKP_ŽS17 |  | 2
PP
VV |  |  |  | viz textová a výkresová část projektové dokumentace
Technická specifikace položky odpovídá příslušné cenové soustavě
P | 42 | 75IA1X |  | OPTOTRUBKOVÁ SPOJKA - MONTÁŽ | KUS | 2 | 0 |  |  |  | 0 |  | OTSKP_ŽS17 |  | 2
PP
VV |  |  |  | viz textová a výkresová část projektové dokumentace
Technická specifikace položky odpovídá příslušné cenové soustavě
P | 43 | 75I961 |  | OPTOTRUBKA - HERMETIZACE ÚSEKU DO 2000 M | ÚSEK | 2 | 0 |  |  |  | 0 |  | OTSKP_ŽS17 |  | 2
PP
VV |  |  |  | viz textová a výkresová část projektové dokumentace
Technická specifikace položky odpovídá příslušné cenové soustavě
P | 44 | 75I962 |  | OPTOTRUBKA - KALIBRACE | M | 350 | 0 |  |  |  | 0 |  | OTSKP_ŽS17 |  | 2
PP
VV |  |  |  | viz textová a výkresová část projektové dokumentace
Technická specifikace položky odpovídá příslušné cenové soustavě
P | 45 | 742G11 |  | KABEL NN DVOU- A TŘÍŽÍLOVÝ CU S PLASTOVOU IZOLACÍ DO 2,5 MM2 | M | 320 | 0 |  |  |  | 0 |  | OTSKP_ŽS17 |  | 2
PP
VV |  |  |  | viz textová a výkresová část projektové dokumentace
Technická specifikace položky odpovídá příslušné cenové soustavě
P | 46 | 703442 |  | ELEKTROINSTALAČNÍ TRUBKA OCELOVÁ VČETNĚ UPEVNĚNÍ A PŘÍSLUŠENSTVÍ DN PRŮMĚRU PŘES 25 DO 40 MM | M | 250 | 0 |  |  |  | 0 |  | OTSKP_ŽS17 |  | 2
PP
VV |  |  |  | viz textová a výkresová část projektové dokumentace
Technická specifikace položky odpovídá příslušné cenové soustavě
P | 47 | 75L481 |  | PŘÍSLUŠENSTVÍ KS - ROZVODNÁ SKŘÍŇ KS | KUS | 2 | 0 |  |  |  | 0 |  | OTSKP_ŽS17 |  | 2
PP
VV |  |  |  | viz textová a výkresová část projektové dokumentace
Technická specifikace položky odpovídá příslušné cenové soustavě
P | 48 | 75L482 |  | PŘÍSLUŠENSTVÍ KS - PŘEPĚťOVÁ OCHRANA PRO KS | KUS | 11 | 0 |  |  |  | 0 |  | OTSKP_ŽS17 |  | 2
PP
VV |  |  |  | viz textová a výkresová část projektové dokumentace
Technická specifikace položky odpovídá příslušné cenové soustavě
P | 49 | 75L483 |  | PŘÍSLUŠENSTVÍ KS - DRŽÁK PRO KAMEROVÝ KRYT (KAMERU) | KUS | 11 | 0 |  |  |  | 0 |  | OTSKP_ŽS17 |  | 2
PP
VV |  |  |  | viz textová a výkresová část projektové dokumentace
Technická specifikace položky odpovídá příslušné cenové soustavě
P | 50 | 75L48X |  | PŘÍSLUŠENSTVÍ KS - MONTÁŽ | KUS | 24 | 0 |  |  |  | 0 |  | OTSKP_ŽS17 |  | 2
PP
VV |  |  |  | viz textová a výkresová část projektové dokumentace
Technická specifikace položky odpovídá příslušné cenové soustavě
P | 51 | 703422 |  | ELEKTROINSTALAČNÍ TRUBKA PLASTOVÁ UV STABILNÍ VČETNĚ UPEVNĚNÍ A PŘÍSLUŠENSTVÍ DN PRŮMĚRU PŘES 25 DO 40 MM | M | 150 | 0 |  |  |  | 0 |  | OTSKP_ŽS17 |  | 2
PP
VV |  |  |  | viz textová a výkresová část projektové dokumentace
Technická specifikace položky odpovídá příslušné cenové soustavě
P | 52 | 742F12 |  | KABEL NN NEBO VODIČ JEDNOŽÍLOVÝ CU S PLASTOVOU IZOLACÍ OD 4 DO 16 MM2 | M | 80 | 0 |  |  |  | 0 |  | OTSKP_ŽS17 |  | 2
PP
VV |  |  |  | viz textová a výkresová část projektové dokumentace
Technická specifikace položky odpovídá příslušné cenové soustavě
P | 53 | 742K12 |  | UKONČENÍ JEDNOŽÍLOVÉHO KABELU V ROZVADĚČI NEBO NA PŘÍSTROJI OD 4 DO 16 MM2 | KUS | 4 | 0 |  |  |  | 0 |  | OTSKP_ŽS17 |  | 2
PP
VV |  |  |  | viz textová a výkresová část projektové dokumentace
Technická specifikace položky odpovídá příslušné cenové soustavě
P | 54 | 742L11 |  | UKONČENÍ DVOU AŽ PĚTIŽÍLOVÉHO KABELU V ROZVADĚČI NEBO NA PŘÍSTROJI DO 2,5 MM2 | KUS | 6 | 0 |  |  |  | 0 |  | OTSKP_ŽS17 |  | 2
PP
VV |  |  |  | viz textová a výkresová část projektové dokumentace
Technická specifikace položky odpovídá příslušné cenové soustavě
P | 55 | 744612 |  | JISTIČ JEDNOPÓLOVÝ (10 KA) OD 4 DO 10 A | KUS | 2 | 0 |  |  |  | 0 |  | OTSKP_ŽS17 |  | 2
PP
VV |  |  |  | viz textová a výkresová část projektové dokumentace
Technická specifikace položky odpovídá příslušné cenové soustavě
P | 56 | 744811 |  | PROUDOVÝ CHRÁNIČ DVOUPÓLOVÝ S NADPROUDOVOU OCHRANOU (10 KA) DO 30 MA, DO 25 A | KUS | 2 | 0 |  |  |  | 0 |  | OTSKP_ŽS17 |  | 2
PP
VV |  |  |  | viz textová a výkresová část projektové dokumentace
Technická specifikace položky odpovídá příslušné cenové soustavě
P | 57 | 703212 |  | KABELOVÝ ŽLAB NOSNÝ/DRÁTĚNÝ ŽÁROVĚ ZINKOVANÝ VČETNĚ UPEVNĚNÍ A PŘÍSLUŠENSTVÍ SVĚTLÉ ŠÍŘKY PŘES 100 DO 250 MM | M | 120 | 0 |  |  |  | 0 |  | OTSKP_ŽS17 |  | 2
PP
VV |  |  |  | viz textová a výkresová část projektové dokumentace
Technická specifikace položky odpovídá příslušné cenové soustavě
P | 58 | 75J321 |  | KABEL SDĚLOVACÍ PRO STRUKTUROVANOU KABELÁŽ FTP/STP - DODÁVKA | KMPÁR | 2.08 | 0 |  |  |  | 0 |  | OTSKP_ŽS17 |  | 2
PP
VV |  |  |  | viz textová a výkresová část projektové dokumentace
Technická specifikace položky odpovídá příslušné cenové soustavě
P | 59 | 75J32X |  | KABEL SDĚLOVACÍ PRO STRUKTUROVANOU KABELÁŽ FTP/STP - MONTÁŽ | KMPÁR | 2.08 | 0 |  |  |  | 0 |  | OTSKP_ŽS17 |  | 2
PP
VV |  |  |  | viz textová a výkresová část projektové dokumentace
Technická specifikace položky odpovídá příslušné cenové soustavě
P | 60 | 75J33AR |  | Patch kabel Cat.5E FTP/STP | KUS | 10 | 0 |  |  |  | 0 |  | R-položky |  | 2
PP
VV |  |  |  | viz textová a výkresová část projektové dokumentace
zahrnuje veškeré náklady spojené s objednatelem požadovanými pracemi
P | 61 | 703512 |  | ELEKTROINSTALAČNÍ LIŠTA ŠÍŘKY PŘES 30 DO 60 MM | M | 60 | 0 |  |  |  | 0 |  | OTSKP_ŽS17 |  | 2
PP
VV |  |  |  | viz textová a výkresová část projektové dokumentace
Technická specifikace položky odpovídá příslušné cenové soustavě
P | 62 | 704110 |  | KABELOVÝ ROŠT/LÁVKA NOSNÝ DO EI 90 | M2 | 2 | 0 |  |  |  | 0 |  | OTSKP_ŽS17 |  | 2
PP
VV |  |  |  | viz textová a výkresová část projektové dokumentace
Technická specifikace položky odpovídá příslušné cenové soustavě
P | 63 | 702511 |  | PRŮRAZ ZDIVEM (PŘÍČKOU) ZDĚNÝM TLOUŠŤKY DO 45 CM | KUS | 5 | 0 |  |  |  | 0 |  | OTSKP_ŽS17 |  | 2
PP
VV |  |  |  | viz textová a výkresová část projektové dokumentace
Technická specifikace položky odpovídá příslušné cenové soustavě
P | 64 | 75J131 |  | NOSNÁ LIŠTA DIN - DODÁVKA | M | 6 | 0 |  |  |  | 0 |  | OTSKP_ŽS17 |  | 2
PP
VV |  |  |  | viz textová a výkresová část projektové dokumentace
Technická specifikace položky odpovídá příslušné cenové soustavě
P | 65 | 75J13X |  | NOSNÁ LIŠTA DIN - MONTÁŽ | M | 6 | 0 |  |  |  | 0 |  | OTSKP_ŽS17 |  | 2
PP
VV |  |  |  | viz textová a výkresová část projektové dokumentace
Technická specifikace položky odpovídá příslušné cenové soustavě
P | 66 | 78O958R |  | Spolupráce při integraci do systému DDTS | celek | 1 | 0 |  |  |  | 0 |  | R-položky |  | 2
PP
VV |  |  |  | viz textová a výkresová část projektové dokumentace
zahrnuje veškeré náklady spojené s objednatelem požadovanými pracemi
P | 67 | 75L495 |  | LICENCE PRO PŘIPOJENÍ KAMERY DO SYSTÉMU KAC | KUS | 7 | 0 |  |  |  | 0 |  | OTSKP_ŽS17 |  | 2
PP
VV |  |  |  | viz textová a výkresová část projektové dokumentace
Technická specifikace položky odpovídá příslušné cenové soustavě
P | 68 | 75L496 |  | PŘIPOJENÍ KAMEROVÉHO SYSTÉMU DO KAC - KONFIGURAČNÍ PRÁCE | HOD | 20 | 0 |  |  |  | 0 |  | OTSKP_ŽS17 |  | 2
PP
VV |  |  |  | viz textová a výkresová část projektové dokumentace
Technická specifikace položky odpovídá příslušné cenové soustavě
P | 69 | 75L492 |  | ZPROVOZNĚNÍ A NASTAVENÍ POHLEDU KAMERY | KUS | 11 | 0 |  |  |  | 0 |  | OTSKP_ŽS17 |  | 2
PP
VV |  |  |  | viz textová a výkresová část projektové dokumentace
Technická specifikace položky odpovídá příslušné cenové soustavě
P | 70 | 75L493 |  | ZPROVOZNĚNÍ A NASTAVENÍ KAMEROVÉHO SYSTÉMU | KPL | 1 | 0 |  |  |  | 0 |  | OTSKP_ŽS17 |  | 2
PP
VV |  |  |  | viz textová a výkresová část projektové dokumentace
Technická specifikace položky odpovídá příslušné cenové soustavě
P | 71 | 75L494 |  | ZPROVOZNĚNÍ A NASTAVENÍ ŠKOLENÍ A ZÁCVIK PERSONÁLU OBSLUHUJÍCÍHO KAMEROVÝ SYSTÉM | HOD | 16 | 0 |  |  |  | 0 |  | OTSKP_ŽS17 |  | 2
PP
VV |  |  |  | viz textová a výkresová část projektové dokumentace
Technická specifikace položky odpovídá příslušné cenové soustavě
P | 72 | 75E117 |  | DOZOR PRACOVNÍKŮ PROVOZOVATELE PŘI PRÁCI NA ŽIVÉM ZAŘÍZENÍ | HOD | 40 | 0 |  |  |  | 0 |  | OTSKP_ŽS17 |  | 2
PP
VV |  |  |  | viz textová a výkresová část projektové dokumentace
Technická specifikace položky odpovídá příslušné cenové soustavě
SD |  | 3 |  | EZS
P | 73 | 75O511 | 1 | EZS, ústředna do 48 zón | KUS | 1 | 0 |  |  |  | 0 |  | OTSKP_ŽS17 |  | 2
PP
VV |  |  |  | viz textová a výkresová část projektové dokumentace
Technická specifikace položky odpovídá příslušné cenové soustavě
P | 74 | 75O51X | 1 | EZS, ústředna - montáž | KUS | 1 | 0 |  |  |  | 0 |  | OTSKP_ŽS17 |  | 2
PP
VV |  |  |  | viz textová a výkresová část projektové dokumentace
Technická specifikace položky odpovídá příslušné cenové soustavě
P | 75 | 75M215R | 1 | Kompletní přepěťová ochrana ústředny vč. příslušenství | KUS | 1 | 0 |  |  |  | 0 |  | R-položky |  | 2
PP
VV |  |  |  | viz textová a výkresová část projektové dokumentace
1. Položka obsahuje: – kompletní dodávku a montáž a souvisejícího příslušenství včetně potřebného drobného montážního materiálu – veškeré potřebné mechanizmy, včetně obsluhy, náklady na mzdy a přibližné (průměrné) náklady na pořízení potřebných materiálů včetně všech ostatních vedlejších nákladů 2. Způsob měření: Udává se počet kusů kompletní konstrukce nebo práce.
P | 76 | 75M866 |  | PŘEVODNÍK - SFP | KUS | 1 | 0 |  |  |  | 0 |  | OTSKP_ŽS17 |  | 2
PP
VV |  |  |  | viz textová a výkresová část projektové dokumentace
Technická specifikace položky odpovídá příslušné cenové soustavě
P | 77 | 75M86X |  | PŘEVODNÍK - MONTÁŽ | KUS | 1 | 0 |  |  |  | 0 |  | OTSKP_ŽS17 |  | 2
PP
VV |  |  |  | viz textová a výkresová část projektové dokumentace
Technická specifikace položky odpovídá příslušné cenové soustavě
P | 78 | 75O521 | 1 | EZS, software ústředny | KUS | 1 | 0 |  |  |  | 0 |  | OTSKP_ŽS17 |  | 2
PP
VV |  |  |  | viz textová a výkresová část projektové dokumentace
Technická specifikace položky odpovídá příslušné cenové soustavě
P | 79 | 75O5J1 | 1 | EZS, komunikační rozhraní pro integraci do programu třetích stran TCP/IP | KUS | 1 | 0 |  |  |  | 0 |  | OTSKP_ŽS17 |  | 2
PP
VV |  |  |  | viz textová a výkresová část projektové dokumentace
Technická specifikace položky odpovídá příslušné cenové soustavě
P | 80 | 75O5J2 | 1 | EZS, komunikační rozhraní pro monitoring, správu uživatelů a konfiguraci TCP/IP | KUS | 1 | 0 |  |  |  | 0 |  | OTSKP_ŽS17 |  | 2
PP
VV |  |  |  | viz textová a výkresová část projektové dokumentace
Technická specifikace položky odpovídá příslušné cenové soustavě
P | 81 | 75O5JX | 1 | EZS, komunikační rozhraní - montáž | KUS | 2 | 0 |  |  |  | 0 |  | OTSKP_ŽS17 |  | 2
PP
VV |  |  |  | viz textová a výkresová část projektové dokumentace
Technická specifikace položky odpovídá příslušné cenové soustavě
P | 82 | 75O5M2 | 1 | EZS, siréna venkovní | KUS | 1 | 0 |  |  |  | 0 |  | OTSKP_ŽS17 |  | 2
PP
VV |  |  |  | viz textová a výkresová část projektové dokumentace
Technická specifikace položky odpovídá příslušné cenové soustavě
P | 83 | 75O5MX | 1 | EZS, siréna - montáž | KUS | 1 | 0 |  |  |  | 0 |  | OTSKP_ŽS17 |  | 2
PP
VV |  |  |  | viz textová a výkresová část projektové dokumentace
Technická specifikace položky odpovídá příslušné cenové soustavě
P | 84 | 75O572 |  | EZS, MAGNETICKÝ KONTAKT PLASTOVÝ - TĚŽKÉ PROVEDENÍ | KUS | 6 | 0 |  |  |  | 0 |  | OTSKP_ŽS17 |  | 2
PP
VV |  |  |  | viz textová a výkresová část projektové dokumentace
Technická specifikace položky odpovídá příslušné cenové soustavě
P | 85 | 75O57X |  | EZS, MAGNETICKÝ KONTAKT - MONTÁŽ | KUS | 6 | 0 |  |  |  | 0 |  | OTSKP_ŽS17 |  | 2
PP
VV |  |  |  | viz textová a výkresová část projektové dokumentace
Technická specifikace položky odpovídá příslušné cenové soustavě
P | 86 | 75O592 |  | EZS, PROSTOROVÝ DETEKTOR DUÁLNÍ | KUS | 2 | 0 |  |  |  | 0 |  | OTSKP_ŽS17 |  | 2
PP
VV |  |  |  | viz textová a výkresová část projektové dokumentace
Technická specifikace položky odpovídá příslušné cenové soustavě
P | 87 | 75O55X |  | EZS, KONCENTRÁTOR - MONTÁŽ | KUS | 2 | 0 |  |  |  | 0 |  | OTSKP_ŽS17 |  | 2
PP
VV |  |  |  | viz textová a výkresová část projektové dokumentace
Technická specifikace položky odpovídá příslušné cenové soustavě
P | 88 | 75O551 | 1 | EZS, koncentrátor 8 zón + 4 PGM výstupy v plastovém krytu | KUS | 1 | 0 |  |  |  | 0 |  | OTSKP_ŽS17 |  | 2
PP
VV |  |  |  | viz textová a výkresová část projektové dokumentace
Technická specifikace položky odpovídá příslušné cenové soustavě
P | 89 | 75O55X | 1 | EZS, koncentrátor - montáž | KUS | 1 | 0 |  |  |  | 0 |  | OTSKP_ŽS17 |  | 2
PP
VV |  |  |  | viz textová a výkresová část projektové dokumentace
Technická specifikace položky odpovídá příslušné cenové soustavě
P | 90 | R | 12 | Akumulátorová baterie 12V do 17 Ah - dodávka, montáž | KUS | 1 | 0 |  |  |  | 0 |  | R-položky |  | 2
PP
VV |  |  |  | viz textová a výkresová část projektové dokumentace
1. Položka obsahuje: – kompletní dodávku a montáž a souvisejícího příslušenství včetně potřebného drobného montážního materiálu – veškeré potřebné mechanizmy, včetně obsluhy, náklady na mzdy a přibližné (průměrné) náklady na pořízení potřebných materiálů včetně všech ostatních vedlejších nákladů 2. Způsob měření: Udává se počet kusů kompletní konstrukce nebo práce.
P | 91 | 75O561 | 1 | EZS, rozvodná krabice - dodávka | KUS | 4 | 0 |  |  |  | 0 |  | OTSKP_ŽS17 |  | 2
PP
VV |  |  |  | viz textová a výkresová část projektové dokumentace
Technická specifikace položky odpovídá příslušné cenové soustavě
P | 92 | 75O56X | 1 | EZS, rozvodná krabice - montáž | KUS | 4 | 0 |  |  |  | 0 |  | OTSKP_ŽS17 |  | 2
PP
VV |  |  |  | viz textová a výkresová část projektové dokumentace
Technická specifikace položky odpovídá příslušné cenové soustavě
P | 93 | 75J922 | 1 | Optický patchcord singlemode přes 5 m | KUS | 2 | 0 |  |  |  | 0 |  | OTSKP_ŽS17 |  | 2
PP
VV |  |  |  | viz textová a výkresová část projektové dokumentace
Technická specifikace položky odpovídá příslušné cenové soustavě
P | 94 | 75J92X | 1 | Optický patchcord singlemode - montáž | KUS | 2 | 0 |  |  |  | 0 |  | OTSKP_ŽS17 |  | 2
PP
VV |  |  |  | viz textová a výkresová část projektové dokumentace
Technická specifikace položky odpovídá příslušné cenové soustavě
P | 95 | 75J321 |  | KABEL SDĚLOVACÍ PRO STRUKTUROVANOU KABELÁŽ FTP/STP - DODÁVKA | KMPÁR | 0.8 | 0 |  |  |  | 0 |  | OTSKP_ŽS17 |  | 2
PP
VV |  |  |  | viz textová a výkresová část projektové dokumentace
Technická specifikace položky odpovídá příslušné cenové soustavě
P | 96 | 75J32X |  | KABEL SDĚLOVACÍ PRO STRUKTUROVANOU KABELÁŽ FTP/STP - MONTÁŽ | KMPÁR | 0.8 | 0 |  |  |  | 0 |  | OTSKP_ŽS17 |  | 2
PP
VV |  |  |  | viz textová a výkresová část projektové dokumentace
Technická specifikace položky odpovídá příslušné cenové soustavě
P | 97 | 75J131 |  | NOSNÁ LIŠTA DIN - DODÁVKA | M | 10 | 0 |  |  |  | 0 |  | OTSKP_ŽS17 |  | 2
PP
VV |  |  |  | viz textová a výkresová část projektové dokumentace
Technická specifikace položky odpovídá příslušné cenové soustavě
P | 98 | 75J13X |  | NOSNÁ LIŠTA DIN - MONTÁŽ | M | 10 | 0 |  |  |  | 0 |  | OTSKP_ŽS17 |  | 2
PP
VV |  |  |  | viz textová a výkresová část projektové dokumentace
Technická specifikace položky odpovídá příslušné cenové soustavě
P | 99 | 742G11 | 1 | Kabel NN dvou- a třížílový Cu s plastovou izolací do 2,5 mm2 | M | 10 | 0 |  |  |  | 0 |  | OTSKP_ŽS17 |  | 2
PP
VV |  |  |  | viz textová a výkresová část projektové dokumentace
Technická specifikace položky odpovídá příslušné cenové soustavě
P | 100 | 742L11 | 1 | Ukončení dvou až pětižílového kabelu v rozvaděči nebo na přístroji do 2,5 mm2 | KUS | 2 | 0 |  |  |  | 0 |  | OTSKP_ŽS17 |  | 2
PP
VV |  |  |  | viz textová a výkresová část projektové dokumentace
Technická specifikace položky odpovídá příslušné cenové soustavě
P | 101 | 744612 | 1 | Jistič jednopólový (10 kA) od 4 do 10 A | KUS | 1 | 0 |  |  |  | 0 |  | OTSKP_ŽS17 |  | 2
PP
VV |  |  |  | viz textová a výkresová část projektové dokumentace
Technická specifikace položky odpovídá příslušné cenové soustavě
P | 102 | 75O5N1 |  | EZS, KLIENTSKÉ PRACOVIŠTĚ - DODÁVKA | KUS | 1 | 0 |  |  |  | 0 |  | OTSKP_ŽS17 |  | 2
PP
VV |  |  |  | viz textová a výkresová část projektové dokumentace
Technická specifikace položky odpovídá příslušné cenové soustavě
P | 103 | 75O5NX |  | EZS, KLIENTSKÉ PRACOVIŠTĚ - MONTÁŽ | KUS | 1 | 0 |  |  |  | 0 |  | OTSKP_ŽS17 |  | 2
PP
VV |  |  |  | viz textová a výkresová část projektové dokumentace
Technická specifikace položky odpovídá příslušné cenové soustavě
P | 104 | 75O5O1 | 1 | EZS, školení a zácvik personálu obsluhujícího zařízení EZS | KUS | 2 | 0 |  |  |  | 0 |  | OTSKP_ŽS17 |  | 2
PP
VV |  |  |  | viz textová a výkresová část projektové dokumentace
Technická specifikace položky odpovídá příslušné cenové soustavě
P | 105 | 75O5O2 | 1 | EZS, závěrečné oživení, nastavení a funkční odzkoušení zařízení EZS | KUS | 1 | 0 |  |  |  | 0 |  | OTSKP_ŽS17 |  | 2
PP
VV |  |  |  | viz textová a výkresová část projektové dokumentace
Technická specifikace položky odpovídá příslušné cenové soustavě
P | 106 | 75O5O4 | 1 | EZS, uvedení ústředny EZS do trvalého provozu | KUS | 1 | 0 |  |  |  | 0 |  | OTSKP_ŽS17 |  | 2
PP
VV |  |  |  | viz textová a výkresová část projektové dokumentace
Technická specifikace položky odpovídá příslušné cenové soustavě
P | 107 | R | 11 | Demontáž systému EZS do 30 prvků | KPL | 1 | 0 |  |  |  | 0 |  | R-položky |  | 2
PP
VV |  |  |  | viz textová a výkresová část projektové dokumentace
zahrnuje veškeré náklady spojené s objednatelem požadovanými pracemi
P | 108 | 75O5O5 | 1 | EZS, revize ústředny EZS | KUS | 1 | 0 |  |  |  | 0 |  | OTSKP_ŽS17 |  | 2
PP
VV |  |  |  | viz textová a výkresová část projektové dokumentace
Technická specifikace položky odpovídá příslušné cenové soustavě
P | 109 | R | 1 | Spolupráce při integraci do systému DDTS | celek | 1 | 0 |  |  |  | 0 |  | R-položky |  | 2
PP
VV |  |  |  | viz textová a výkresová část projektové dokumentace
1. Položka obsahuje: – práce spojené s integrací sdělovacího zařízení dodáneho v rámci řešeného PS – veškeré potřebné mechanizmy (měřicí přístroje a měřící příslušenství), včetně obsluhy, náklady na mzdy a přibližné (průměrné) 2. Způsob měření: Udává se celek, který tvoří funkční nedělitelný celek daný názvem položky.

## PS 350.1A
SŽDC05 |  |  |  | Příloha k formuláři pro ocenění nabídky | [10 empty] | 3
3
S | Stavba: | 5113720011 |  | Prodloužení podchodů v žst. Praha hl.n. | [6 empty] | D.3 |  | Aspe | 0,00 | 2
O | Objekt: | D.3 |  | Silnoproudá technologie včetně DŘT | [9 empty] | 15,00 | 2
Typ | Poř. číslo | Kód položky | Varianta | Název položky | MJ | Množství | Jednotková hmotnost | Celková hmotnost | Cena |  |  |  | Cenové soustavy | 21,00 | 2
[9 empty] | Dodávka |  | Montáž
[9 empty] | Jednotková | Celkem | Jednotková | Celkem |  |  |  | Počet položek s nulovou cenou
O1 |  | PS 350.1A |  | Rozvodny 0,4kV R51,R61,R71 - technologie
SD |  | 15 |  | Poplatky za likvidaci odpadů
P | 32 | 015240 |  | POPLATKY ZA LIKVIDACŮ ODPADŮ NEKONTAMINOVANÝCH - 20 03 99 ODPAD PODOBNÝ KOMUNÁLNÍMU ODPADU | T | 0.4 | 0 |  |  |  | 0 |  | 2019_OTSKP |  | 2
PP
VV |  |  |  | Dle technické zprávy, TKP staveb státních drah. Dle výkazů materiálu projektu a příloh projektové dokumentace.
Technická specifikace položky odpovídá příslušné cenové soustavě
P | 33 | 015310 |  | POPLATKY ZA LIKVIDACŮ ODPADŮ NEKONTAMINOVANÝCH - 16 02 14 ELEKTROŠROT (VYŘAZENÁ EL. ZAŘÍZENÍ A PŘÍSTR. - AL, CU A VZ. KOVY) | T | 0.05 | 0 |  |  |  | 0 |  | 2019_OTSKP |  | 2
PP
VV |  |  |  | Dle technické zprávy, TKP staveb státních drah. Dle výkazů materiálu projektu a příloh projektové dokumentace.
Technická specifikace položky odpovídá příslušné cenové soustavě
SD |  | 70 |  | Všeobecné práce pro silnoproud
P | 1 | 703113 |  | KABELOVÝ ROŠT/LÁVKA NOSNÝ ŽÁROVĚ ZINKOVANÝ VČETNĚ UPEVNĚNÍ A PŘÍSLUŠENSTVÍ SVĚTLÉ ŠÍŘKY PŘES 250 DO 400 MM | M | 10 | 0 |  |  |  | 0 |  | 2019_OTSKP |  | 2
PP |  |  |  | popis položky
VV |  |  |  | Dle technické zprávy, TKP staveb státních drah. Dle výkazů materiálu projektu a příloh projektové dokumentace.
Technická specifikace položky odpovídá příslušné cenové soustavě
P | 2 | 703721 |  | KABELOVÁ PŘÍCHYTKA PRO ROZSAH UPNUTÍ DO 25 MM | KUS | 30 | 0 |  |  |  | 0 |  | 2019_OTSKP |  | 2
PP
VV |  |  |  | Dle technické zprávy, TKP staveb státních drah. Dle výkazů materiálu projektu a příloh projektové dokumentace.
Technická specifikace položky odpovídá příslušné cenové soustavě
P | 3 | 703722 |  | KABELOVÁ PŘÍCHYTKA PRO ROZSAH UPNUTÍ OD 26 DO 50 MM | KUS | 5 | 0 |  |  |  | 0 |  | 2019_OTSKP |  | 2
PP
VV |  |  |  | Dle technické zprávy, TKP staveb státních drah. Dle výkazů materiálu projektu a příloh projektové dokumentace.
Technická specifikace položky odpovídá příslušné cenové soustavě
SD |  | 74 |  | Silnoproudá technologie
P | 4 | 741811 |  | UZEMŇOVACÍ VODIČ NA POVRCHU FEZN DO 120 MM2 | M | 10 | 0 |  |  |  | 0 |  | 2019_OTSKP |  | 2
PP
VV |  |  |  | Dle technické zprávy, TKP staveb státních drah. Dle výkazů materiálu projektu a příloh projektové dokumentace.
Technická specifikace položky odpovídá příslušné cenové soustavě
P | 5 | 741C02 |  | UZEMŇOVACÍ SVORKA | KUS | 10 | 0 |  |  |  | 0 |  | 2019_OTSKP |  | 2
PP
VV |  |  |  | Dle technické zprávy, TKP staveb státních drah. Dle výkazů materiálu projektu a příloh projektové dokumentace.
Technická specifikace položky odpovídá příslušné cenové soustavě
P | 6 | 741C04 |  | OCHRANNÉ POSPOJOVÁNÍ CU VODIČEM DO 16 MM2 | KUS | 5 | 0 |  |  |  | 0 |  | 2019_OTSKP |  | 2
PP
VV |  |  |  | Dle technické zprávy, TKP staveb státních drah. Dle výkazů materiálu projektu a příloh projektové dokumentace.
Technická specifikace položky odpovídá příslušné cenové soustavě
P | 7 | 741C05 |  | SPOJOVÁNÍ UZEMŇOVACÍCH VODIČŮ | KUS | 5 | 0 |  |  |  | 0 |  | 2019_OTSKP |  | 2
PP
VV |  |  |  | Dle technické zprávy, TKP staveb státních drah. Dle výkazů materiálu projektu a příloh projektové dokumentace.
Technická specifikace položky odpovídá příslušné cenové soustavě
P | 8 | 742F13 |  | KABEL NN NEBO VODIČ JEDNOŽÍLOVÝ CU S PLASTOVOU IZOLACÍ OD 25 DO 50 MM2 | M | 6 | 0 |  |  |  | 0 |  | 2019_OTSKP |  | 2
PP
VV |  |  |  | Dle technické zprávy, TKP staveb státních drah. Dle výkazů materiálu projektu a příloh projektové dokumentace.
Technická specifikace položky odpovídá příslušné cenové soustavě
P | 9 | 742H24 |  | KABEL NN ČTYŘ- A PĚTIŽÍLOVÝ AL S PLASTOVOU IZOLACÍ OD 70 DO 120 MM2 | M | 10 | 0 |  |  |  | 0 |  | 2019_OTSKP |  | 2
PP
VV |  |  |  | Dle technické zprávy, TKP staveb státních drah. Dle výkazů materiálu projektu a příloh projektové dokumentace.
Technická specifikace položky odpovídá příslušné cenové soustavě
P | 10 | 742K13 |  | UKONČENÍ JEDNOŽÍLOVÉHO KABELU V ROZVADĚČI NEBO NA PŘÍSTROJI OD 25 DO 50 MM2 | KUS | 6 | 0 |  |  |  | 0 |  | 2019_OTSKP |  | 2
PP
VV |  |  |  | Dle technické zprávy, TKP staveb státních drah. Dle výkazů materiálu projektu a příloh projektové dokumentace.
Technická specifikace položky odpovídá příslušné cenové soustavě
P | 11 | 742L14 |  | UKONČENÍ DVOU AŽ PĚTIŽÍLOVÉHO KABELU V ROZVADĚČI NEBO NA PŘÍSTROJI OD 70 DO 120 MM2 | KUS | 2 | 0 |  |  |  | 0 |  | 2019_OTSKP |  | 2
PP
VV |  |  |  | Dle technické zprávy, TKP staveb státních drah. Dle výkazů materiálu projektu a příloh projektové dokumentace.
Technická specifikace položky odpovídá příslušné cenové soustavě
P | 12 | 742P15 |  | OZNAČOVACÍ ŠTÍTEK NA KABEL | KUS | 2 | 0 |  |  |  | 0 |  | 2019_OTSKP |  | 2
PP
VV |  |  |  | Dle technické zprávy, TKP staveb státních drah. Dle výkazů materiálu projektu a příloh projektové dokumentace.
Technická specifikace položky odpovídá příslušné cenové soustavě
P | 13 | 74435C |  | ROZVADĚČ NN SKŘÍŇOVÝ OCELOPLECH.VYZBROJENÝ,DO IP 40,HLOUBKY OD 510 DO 800MM,ŠÍŘKY OD 810 DO 1000MM,VÝŠKY DO 2250MM-VÝVODNÍ POLE SE SLOŽITOU VÝZBROJÍ | KUS | 1 | 0 |  |  |  | 0 |  | 2019_OTSKP |  | 2
PP
VV |  |  |  | Dle technické zprávy, TKP staveb státních drah. Dle výkazů materiálu projektu a příloh projektové dokumentace.
Technická specifikace položky odpovídá příslušné cenové soustavě
P | 14 | 744D31 |  | KOMPAKTNÍ JISTIČ DO 250 A - SPÍNACÍ BLOK VČETNĚ PŘIPOJOVACÍ SADY, DO 25 KA | KUS | 1 | 0 |  |  |  | 0 |  | 2019_OTSKP |  | 2
PP
VV |  |  |  | Dle technické zprávy, TKP staveb státních drah. Dle výkazů materiálu projektu a příloh projektové dokumentace.
Technická specifikace položky odpovídá příslušné cenové soustavě
P | 15 | 744D33 |  | KOMPAKTNÍ JISTIČ DO 250 A - NADPROUDOVÁ SPOUŠŤ | KUS | 1 | 0 |  |  |  | 0 |  | 2019_OTSKP |  | 2
PP
VV |  |  |  | Dle technické zprávy, TKP staveb státních drah. Dle výkazů materiálu projektu a příloh projektové dokumentace.
Technická specifikace položky odpovídá příslušné cenové soustavě
P | 16 | 744Z05 |  | DEMONTÁŽ JISTIČE NEBO VYPÍNAČE Z ROZVADĚČE NN | KUS | 5 | 0 |  |  |  | 0 |  | 2019_OTSKP |  | 2
PP
VV |  |  |  | Dle technické zprávy, TKP staveb státních drah. Dle výkazů materiálu projektu a příloh projektové dokumentace.
Technická specifikace položky odpovídá příslušné cenové soustavě
P | 17 | 744Z09 |  | DEMONTÁŽ DROBNÉHO ZAŘÍZENÍ Z ROZVADĚČE NN (SIGNÁLKY, SVORKY APOD.) | KUS | 20 | 0 |  |  |  | 0 |  | 2019_OTSKP |  | 2
PP
VV |  |  |  | Dle technické zprávy, TKP staveb státních drah. Dle výkazů materiálu projektu a příloh projektové dokumentace.
Technická specifikace položky odpovídá příslušné cenové soustavě
P | 18 | 744Z92 |  | DEMONTÁŽ - ODVOZ (NA LIKVIDACI ODPADŮ NEBO JINÉ URČENÉ MÍSTO) | tkm | 20 | 0 |  |  |  | 0 |  | 2019_OTSKP |  | 2
PP
VV |  |  |  | Dle technické zprávy, TKP staveb státních drah. Dle výkazů materiálu projektu a příloh projektové dokumentace.
Technická specifikace položky odpovídá příslušné cenové soustavě
P | 19 | 747111 |  | KONTROLA SILOVÝCH ROZVADĚČŮ NN, 1 POLE | KUS | 2 | 0 |  |  |  | 0 |  | 2019_OTSKP |  | 2
PP
VV |  |  |  | Dle technické zprávy, TKP staveb státních drah. Dle výkazů materiálu projektu a příloh projektové dokumentace.
Technická specifikace položky odpovídá příslušné cenové soustavě
P | 20 | 747126 |  | OŽIVENÍ JEDNOHO POLE ROZVADĚČE ZHOTOVENÉHO SUBDODAVATELEM V PODMÍNKÁCH EXTERNÍ MONTÁŽE S VELMI SLOŽITOU VÝSTROJÍ | KUS | 1 | 0 |  |  |  | 0 |  | 2019_OTSKP |  | 2
PP
VV |  |  |  | Dle technické zprávy, TKP staveb státních drah. Dle výkazů materiálu projektu a příloh projektové dokumentace.
Technická specifikace položky odpovídá příslušné cenové soustavě
P | 21 | 747212 |  | CELKOVÁ PROHLÍDKA, ZKOUŠENÍ, MĚŘENÍ A VYHOTOVENÍ VÝCHOZÍ REVIZNÍ ZPRÁVY, PRO OBJEM IN PŘES 100 DO 500 TIS. KČ | KUS | 1 | 0 |  |  |  | 0 |  | 2019_OTSKP |  | 2
PP
VV |  |  |  | Dle technické zprávy, TKP staveb státních drah. Dle výkazů materiálu projektu a příloh projektové dokumentace.
Technická specifikace položky odpovídá příslušné cenové soustavě
P | 22 | 747301 |  | PROVEDENÍ PROHLÍDKY A ZKOUŠKY PRÁVNICKOU OSOBOU, VYDÁNÍ PRŮKAZU ZPŮSOBILOSTI | KUS | 1 | 0 |  |  |  | 0 |  | 2019_OTSKP |  | 2
PP
VV |  |  |  | Dle technické zprávy, TKP staveb státních drah. Dle výkazů materiálu projektu a příloh projektové dokumentace.
Technická specifikace položky odpovídá příslušné cenové soustavě
P | 23 | 747303 |  | VYDÁNÍ PŘÍKAZU "B" - SLOŽITÉ PRACOVIŠTĚ | KUS | 1 | 0 |  |  |  | 0 |  | 2019_OTSKP |  | 2
PP
VV |  |  |  | Dle technické zprávy, TKP staveb státních drah. Dle výkazů materiálu projektu a příloh projektové dokumentace.
Technická specifikace položky odpovídá příslušné cenové soustavě
P | 24 | 747511 |  | ZKOUŠKY VODIČŮ A KABELŮ NN PRŮŘEZU ŽÍLY DO 5X25 MM2 | KUS | 3 | 0 |  |  |  | 0 |  | 2019_OTSKP |  | 2
PP
VV |  |  |  | Dle technické zprávy, TKP staveb státních drah. Dle výkazů materiálu projektu a příloh projektové dokumentace.
Technická specifikace položky odpovídá příslušné cenové soustavě
P | 25 | 747512 |  | ZKOUŠKY VODIČŮ A KABELŮ NN PRŮŘEZU ŽÍLY OD 4X35 DO 120 MM2 | KUS | 1 | 0 |  |  |  | 0 |  | 2019_OTSKP |  | 2
PP
VV |  |  |  | Dle technické zprávy, TKP staveb státních drah. Dle výkazů materiálu projektu a příloh projektové dokumentace.
Technická specifikace položky odpovídá příslušné cenové soustavě
P | 26 | 747701 |  | DOKONČOVACÍ MONTÁŽNÍ PRÁCE NA ELEKTRICKÉM ZAŘÍZENÍ | HOD | 15 | 0 |  |  |  | 0 |  | 2019_OTSKP |  | 2
PP
VV |  |  |  | Dle technické zprávy, TKP staveb státních drah. Dle výkazů materiálu projektu a příloh projektové dokumentace.
Technická specifikace položky odpovídá příslušné cenové soustavě
P | 27 | 747702 |  | ÚPRAVA ZAPOJENÍ STÁVAJÍCÍCH KABELOVÝCH SKŘÍNÍ/ROZVADĚČŮ | HOD | 80 | 0 |  |  |  | 0 |  | 2019_OTSKP |  | 2
PP
VV |  |  |  | Dle technické zprávy, TKP staveb státních drah. Dle výkazů materiálu projektu a příloh projektové dokumentace.
Technická specifikace položky odpovídá příslušné cenové soustavě
P | 28 | 747703 |  | ZKUŠEBNÍ PROVOZ | HOD | 5 | 0 |  |  |  | 0 |  | 2019_OTSKP |  | 2
PP
VV |  |  |  | Dle technické zprávy, TKP staveb státních drah. Dle výkazů materiálu projektu a příloh projektové dokumentace.
Technická specifikace položky odpovídá příslušné cenové soustavě
P | 29 | 747704 |  | ZAŠKOLENÍ OBSLUHY | HOD | 5 | 0 |  |  |  | 0 |  | 2019_OTSKP |  | 2
PP
VV |  |  |  | Dle technické zprávy, TKP staveb státních drah. Dle výkazů materiálu projektu a příloh projektové dokumentace.
Technická specifikace položky odpovídá příslušné cenové soustavě
P | 30 | 747705 |  | MANIPULACE NA ZAŘÍZENÍCH PROVÁDĚNÉ PROVOZOVATELEM | HOD | 15 | 0 |  |  |  | 0 |  | 2019_OTSKP |  | 2
PP
VV |  |  |  | Dle technické zprávy, TKP staveb státních drah. Dle výkazů materiálu projektu a příloh projektové dokumentace.
Technická specifikace položky odpovídá příslušné cenové soustavě
P | 31 | 747706 |  | ZJIŠŤOVÁNÍ STÁVAJÍCÍHO STAVU ROZVODŮ NN | HOD | 30 | 0 |  |  |  | 0 |  | 2019_OTSKP |  | 2
PP
VV |  |  |  | Dle technické zprávy, TKP staveb státních drah. Dle výkazů materiálu projektu a příloh projektové dokumentace.
Technická specifikace položky odpovídá příslušné cenové soustavě

## PS 415
SŽDC05 |  |  |  | Příloha k formuláři pro ocenění nabídky | [10 empty] | 3
3
S | Stavba: | 5113720011 |  | Prodloužení podchodů v žst. Praha hl.n. | [6 empty] | D.4 |  | Aspe | 0,00 | 2
O | Objekt: | D.4 |  | Ostatní technologická zařízení | [9 empty] | 15,00 | 2
Typ | Poř. číslo | Kód položky | Varianta | Název položky | MJ | Množství | Jednotková hmotnost | Celková hmotnost | Cena |  |  |  | Cenové soustavy | 21,00 | 2
[9 empty] | Dodávka |  | Montáž
[9 empty] | Jednotková | Celkem | Jednotková | Celkem |  |  |  | Počet položek s nulovou cenou
O1 |  | PS 415 |  | Eskalátory na výstupu ze severního prodlouženého podchodu
SD |  | 99 |  | eskalátory, výtahy
P | 1 | R411001 | 1 | dodáka eskalátoru | KS | 2 | 0 |  |  |  | 0 |  | Rpoložka |  | 2
PP |  |  |  | dodávka kompletního zařízení vč. dopravy na místo stavby
VV
dodávka zařízení dle specifikace v PD
P | 2 | R411002 | 1 | montáž eskalátoru | KS | 2 | 0 |  |  |  | 0 |  | Rpoložka |  | 2
PP |  |  |  | přesun k místu zabudování, montáž, pomocné práce, výkony a dodávky
VV
kompletní provedení montáže prvku dle PD

## PS 416
SŽDC05 |  |  |  | Příloha k formuláři pro ocenění nabídky | [10 empty] | 3
3
S | Stavba: | 5113720011 |  | Prodloužení podchodů v žst. Praha hl.n. | [6 empty] | D.4 |  | Aspe | 0,00 | 2
O | Objekt: | D.4 |  | Ostatní technologická zařízení | [9 empty] | 15,00 | 2
Typ | Poř. číslo | Kód položky | Varianta | Název položky | MJ | Množství | Jednotková hmotnost | Celková hmotnost | Cena |  |  |  | Cenové soustavy | 21,00 | 2
[9 empty] | Dodávka |  | Montáž
[9 empty] | Jednotková | Celkem | Jednotková | Celkem |  |  |  | Počet položek s nulovou cenou
O1 |  | PS 416 |  | Výtah na výstupu ze severního prodlouženého podchodu
SD |  | 99 |  | eskalátory, výtahy
P | 1 | R416001 | 1 | dodávka výtahu | KS | 1 | 0 |  |  |  | 0 |  | Rpoložka |  | 2
PP |  |  |  | dodávka kompletního zařízení vč. dopravy na místo stavby
VV
dodávka zařízení dle specifikace v PD
P | 2 | R416002 | 1 | montáž výtahu | KS | 1 | 0 |  |  |  | 0 |  | Rpoložka |  | 2
PP |  |  |  | přesun k místu zabudování, montáž, pomocné práce, výkony a dodávky
VV
kompletní provedení montáže prvku dle PD

## SO 110.1A
SŽDC05 |  |  |  | Příloha k formuláři pro ocenění nabídky | [10 empty] | 3
3
S | Stavba: | 5113720011 |  | Prodloužení podchodů v žst. Praha hl.n. | [6 empty] | E.1.1.1 |  | Aspe | 0,00 | 2
O | Objekt: | E.1.1.1 |  | Železniční svršek | [9 empty] | 15,00 | 2
Typ | Poř. číslo | Kód položky | Varianta | Název položky | MJ | Množství | Jednotková hmotnost | Celková hmotnost | Cena |  |  |  | Cenové soustavy | 21,00 | 2
[9 empty] | Dodávka |  | Montáž
[9 empty] | Jednotková | Celkem | Jednotková | Celkem |  |  |  | Počet položek s nulovou cenou
O1 |  | SO 110.1A |  | Úpravy žel. svršku a spodku
SD |  | 015 |  | Poplatky za likvidaci odpadů
P | 41 | 015150 |  | POPLATKY ZA LIKVIDACŮ ODPADŮ NEKONTAMINOVANÝCH - 17 05 08 ŠTĚRK Z KOLEJIŠTĚ (ODPAD PO RECYKLACI) | T | 275.4 | 0 |  |  |  | 0 |  | OTSKP-ŽS 2017 |  | 2
PP
VV |  |  |  | 1: 275,4; dle VK/51
Technická specifikace položky odpovídá příslušné cenové soustavě
P | 42 | 015210 |  | POPLATKY ZA LIKVIDACŮ ODPADŮ NEKONTAMINOVANÝCH - 17 01 01 ŽELEZNIČNÍ PRAŽCE BETONOVÉ | T | 91 | 0 |  |  |  | 0 |  | OTSKP-ŽS 2017 |  | 2
PP
VV |  |  |  | 1: 350*0,260; dle VK/52, přepočet na tuny (SB8 260 kg)
Technická specifikace položky odpovídá příslušné cenové soustavě
P | 43 | 015250 |  | POPLATKY ZA LIKVIDACŮ ODPADŮ NEKONTAMINOVANÝCH - 17 02 03 POLYETYLÉNOVÉ PODLOŽKY (ŽEL. SVRŠEK) | T | 0.09 | 0 |  |  |  | 0 |  | OTSKP-ŽS 2017 |  | 2
PP
VV |  |  |  | 1: 0,09; dle VK/55
Technická specifikace položky odpovídá příslušné cenové soustavě
P | 44 | 015260 |  | POPLATKY ZA LIKVIDACŮ ODPADŮ NEKONTAMINOVANÝCH - 07 02 99 PRYŽOVÉ PODLOŽKY (ŽEL. SVRŠEK) | T | 0.19 | 0 |  |  |  | 0 |  | OTSKP-ŽS 2017 |  | 2
PP
VV |  |  |  | 1: 0,19; dle VK/56
Technická specifikace položky odpovídá příslušné cenové soustavě
P | 45 | 015111 |  | POPLATKY ZA LIKVIDACŮ ODPADŮ NEKONTAMINOVANÝCH - 17 05 04 VYTĚŽENÉ ZEMINY A HORNINY - I. TŘÍDA - TĚŽITELNOSTI | T | 1687.7 | 0 |  |  |  | 0 |  | OTSKP-ŽS 2017 |  | 2
PP
VV |  |  |  | 1:1687.7; dle VK/191
Technická specifikace položky odpovídá příslušné cenové soustavě
P | 46 | 015112 |  | POPLATKY ZA LIKVIDACŮ ODPADŮ NEKONTAMINOVANÝCH - 17 05 04 VYTĚŽENÉ ZEMINY A HORNINY - II. TŘÍDA - TĚŽITELNOSTI | T | 612.7 | 0 |  |  |  | 0 |  | OTSKP-ŽS 2017 |  | 2
PP
VV |  |  |  | 1: 612,7; dle VK/192
Technická specifikace položky odpovídá příslušné cenové soustavě
P | 47 | 015130 |  | POPLATKY ZA LIKVIDACŮ ODPADŮ NEKONTAMINOVANÝCH - 17 03 02 VYBOURANÝ ASFALTOVÝ BETON BEZ DEHTU | T | 3 | 0 |  |  |  | 0 |  | OTSKP-ŽS 2017 |  | 2
PP
VV |  |  |  | 1: 3.0; dle VK/194
Technická specifikace položky odpovídá příslušné cenové soustavě
P | 101 | 015520 |  | POPLATKY ZA LIKVIDACŮ ODPADŮ NEBEZPEČNÝCH - 17 02 04* ŽELEZNIČNÍ PRAŽCE DŘEVĚNÉ | T | 1.82 | 0 |  |  |  | 0 |  | OTSKP-ŽS 2017 |  | 2
PP
VV |  |  |  | 1: 26*0,070; dle VK/53, přepočet na tuny
Technická specifikace položky odpovídá příslušné cenové soustavě
SD |  | 015.1 |  | Poplatky za likvidaci odpadů
P | 141 | 015150 |  | POPLATKY ZA LIKVIDACŮ ODPADŮ NEKONTAMINOVANÝCH - 17 05 08 ŠTĚRK Z KOLEJIŠTĚ (ODPAD PO RECYKLACI) | T | 503.7 | 0 |  |  |  | 0 |  | OTSKP-ŽS 2017 |  | 2
PP
VV |  |  |  | 1: 503,7; dle VK/51
Technická specifikace položky odpovídá příslušné cenové soustavě
P | 142 | 015210 |  | POPLATKY ZA LIKVIDACŮ ODPADŮ NEKONTAMINOVANÝCH - 17 01 01 ŽELEZNIČNÍ PRAŽCE BETONOVÉ | T | 66.56 | 0 |  |  |  | 0 |  | OTSKP-ŽS 2017 |  | 2
PP
VV |  |  |  | 1: 256*0,260; dle VK/52, přepočet na tuny (SB8 260 kg)
Technická specifikace položky odpovídá příslušné cenové soustavě
P | 143 | 015250 |  | POPLATKY ZA LIKVIDACŮ ODPADŮ NEKONTAMINOVANÝCH - 17 02 03 POLYETYLÉNOVÉ PODLOŽKY (ŽEL. SVRŠEK) | T | 0.05 | 0 |  |  |  | 0 |  | OTSKP-ŽS 2017 |  | 2
PP
VV |  |  |  | 1: 0,05; dle VK/55
Technická specifikace položky odpovídá příslušné cenové soustavě
P | 144 | 015260 |  | POPLATKY ZA LIKVIDACŮ ODPADŮ NEKONTAMINOVANÝCH - 07 02 99 PRYŽOVÉ PODLOŽKY (ŽEL. SVRŠEK) | T | 0.1 | 0 |  |  |  | 0 |  | OTSKP-ŽS 2017 |  | 2
PP
VV |  |  |  | 1: 0,10; dle VK/56
Technická specifikace položky odpovídá příslušné cenové soustavě
P | 145 | 015111 |  | POPLATKY ZA LIKVIDACŮ ODPADŮ NEKONTAMINOVANÝCH - 17 05 04 VYTĚŽENÉ ZEMINY A HORNINY - I. TŘÍDA - TĚŽITELNOSTI | T | 1510 | 0 |  |  |  | 0 |  | OTSKP-ŽS 2017 |  | 2
PP
VV |  |  |  | 1: 1510; dle VK/191
Technická specifikace položky odpovídá příslušné cenové soustavě
P | 147 | 015130 |  | POPLATKY ZA LIKVIDACŮ ODPADŮ NEKONTAMINOVANÝCH - 17 03 02 VYBOURANÝ ASFALTOVÝ BETON BEZ DEHTU | T | 15.2 | 0 |  |  |  | 0 |  | OTSKP-ŽS 2017 |  | 2
PP
VV |  |  |  | 1: 15,2; dle VK/194
Technická specifikace položky odpovídá příslušné cenové soustavě
P | 149 | 015520 |  | POPLATKY ZA LIKVIDACŮ ODPADŮ NEBEZPEČNÝCH - 17 02 04* ŽELEZNIČNÍ PRAŽCE DŘEVĚNÉ | T | 3.08 | 0 |  |  |  | 0 |  | OTSKP-ŽS 2017 |  | 2
PP
VV |  |  |  | 1: 44*0,070; dle VK/53, hmotnost pražce 70 kg
Technická specifikace položky odpovídá příslušné cenové soustavě
SD |  | 10 |  | Zemní práce
P | 159 | 18110 |  | ÚPRAVA PLÁNĚ SE ZHUTNĚNÍM V HORNINĚ TŘ. I | M2 | 409.5 | 0 |  |  |  | 0 |  | OTSKP-ŽS 2017 |  | 2
PP
VV |  |  |  | 1: 409,5; dle VK/103
Technická specifikace položky odpovídá příslušné cenové soustavě
P | 160 | 18120 |  | ÚPRAVA PLÁNĚ SE ZHUTNĚNÍM V HORNINĚ TŘ. II | M2 | 409.5 | 0 |  |  |  | 0 |  | OTSKP-ŽS 2017 |  | 2
PP
VV |  |  |  | 1: 409,5; dle VK/104
Technická specifikace položky odpovídá příslušné cenové soustavě
SD |  | 10.1 |  | Zemní práce
P | 50 | 12373A |  | ODKOP PRO SPOD STAVBU SILNIC A ŽELEZNIC TŘ. I - BEZ DOPRAVY | M3 | 768.2 | 0 |  |  |  | 0 |  | OTSKP-ŽS 2017 |  | 2
PP
VV |  |  |  | 1: 768,2; dle VK/101
Technická specifikace položky odpovídá příslušné cenové soustavě
P | 51 | 12373B |  | ODKOP PRO SPOD STAVBU SILNIC A ŽELEZNIC TŘ. I - DOPRAVA | M3KM | 25996.3 | 0 |  |  |  | 0 |  | OTSKP-ŽS 2017 |  | 2
PP
VV |  |  |  | 1: 181,5*1,0; dle VK/106 na mzdp do 1 km 2: (768,2-181,5)*44; dle VK/101-106, odvoz skládka Benátský vrch celkem 44 km 3: doprava po železnici do ŽST Praha Libeň 5 km, přeložení na auta, odvoz na skládku Benátský vrch 39 km, celkem 44 km
Technická specifikace položky odpovídá příslušné cenové soustavě
P | 52 | 12383A |  | ODKOP PRO SPOD STAVBU SILNIC A ŽELEZNIC TŘ. II - BEZ DOPRAVY | M3 | 358.5 | 0 |  |  |  | 0 |  | OTSKP-ŽS 2017 |  | 2
PP
VV |  |  |  | 1: 358,5; dle VK/102
Technická specifikace položky odpovídá příslušné cenové soustavě
P | 53 | 12383B |  | ODKOP PRO SPOD STAVBU SILNIC A ŽELEZNIC TŘ. II - DOPRAVA | M3KM | 15774 | 0 |  |  |  | 0 |  | OTSKP-ŽS 2017 |  | 2
PP
VV |  |  |  | 1: 358,5*44; dle VK/102 44 km 2: doprava po železnici do ŽST Praha Libeň 5 km, přeložení na auta, odvoz na skládku Benátský vrch 39 km, celkem 44 km
Technická specifikace položky odpovídá příslušné cenové soustavě
P | 54 | 13373A |  | HLOUBENÍ ŠACHET ZAPAŽ I NEPAŽ TŘ. I - BEZ DOPRAVY | M3 | 4.1 | 0 |  |  |  | 0 |  | OTSKP-ŽS 2017 |  | 2
PP
VV |  |  |  | 1: 4.1; dle VK/134
Technická specifikace položky odpovídá příslušné cenové soustavě
P | 55 | 13373B |  | HLOUBENÍ ŠACHET ZAPAŽ I NEPAŽ TŘ. I - DOPRAVA | M3KM | 180.4 | 0 |  |  |  | 0 |  | OTSKP-ŽS 2017 |  | 2
PP
VV |  |  |  | 1: 4.1*44; dle VK/134, celkem 44 km (jako u zeminy u odkopávek)
Technická specifikace položky odpovídá příslušné cenové soustavě
P | 56 | 17411 |  | ZÁSYP JAM A RÝH ZEMINOU SE ZHUTNĚNÍM | M3 | 181.5 | 0 |  |  |  | 0 |  | OTSKP-ŽS 2017 |  | 2
PP
VV |  |  |  | 1: 181,5; dle VK/106
Technická specifikace položky odpovídá příslušné cenové soustavě
P | 57 | 125731 |  | VYKOPÁVKY ZE ZEMNÍKŮ A SKLÁDEK TŘ. I, ODVOZ DO 1KM | M3 | 181.5 | 0 |  |  |  | 0 |  | OTSKP-ŽS 2017 |  | 2
PP
VV |  |  |  | 1: 181,5; dle VK/106- z mezideponie do zásypu, do 1 km
Technická specifikace položky odpovídá příslušné cenové soustavě
P | 58 | 17481 |  | ZÁSYP JAM A RÝH Z NAKUPOVANÝCH MATERIÁLŮ | M3 | 1.9 | 0 |  |  |  | 0 |  | OTSKP-ŽS 2017 |  | 2
PP
VV |  |  |  | 1: 1,9; dle VK/136
Technická specifikace položky odpovídá příslušné cenové soustavě
P | 59 | 18110 |  | ÚPRAVA PLÁNĚ SE ZHUTNĚNÍM V HORNINĚ TŘ. I | M2 | 759.9 | 0 |  |  |  | 0 |  | OTSKP-ŽS 2017 |  | 2
PP
VV |  |  |  | 1: 759,9; dle VK/103
Technická specifikace položky odpovídá příslušné cenové soustavě
P | 60 | 18120 |  | ÚPRAVA PLÁNĚ SE ZHUTNĚNÍM V HORNINĚ TŘ. II | M2 | 759.9 | 0 |  |  |  | 0 |  | OTSKP-ŽS 2017 |  | 2
PP
VV |  |  |  | 1: 759,9; dle VK/104
Technická specifikace položky odpovídá příslušné cenové soustavě
P | 61 | 18130 |  | ÚPRAVA PLÁNĚ BEZ ZHUTNĚNÍ | M2 | 253 | 0 |  |  |  | 0 |  | OTSKP-ŽS 2017 |  | 2
PP
VV |  |  |  | 1: 253; dle VK/105
Technická specifikace položky odpovídá příslušné cenové soustavě
P | 62 | 113134 |  | ODSTRANĚNÍ KRYTU ZPEVNĚNÝCH PLOCH S ASFALT POJIVEM, ODVOZ DO 5KM | M3 | 1.4 | 0 |  |  |  | 0 |  | OTSKP-ŽS 2017 |  | 2
PP
VV |  |  |  | 1: 7*0,2; dle VK/153, odvoz na RS Klíčov 5 km
Technická specifikace položky odpovídá příslušné cenové soustavě
SD |  | 20 |  | Základy
P | 65 | 212635 |  | TRATIVODY KOMPL Z TRUB Z PLAST HM DN DO 150MM, RÝHA TŘ I | M | 122.665 | 0 |  |  |  | 0 |  | OTSKP-ŽS 2017 |  | 2
PP
VV |  |  |  | 1: 223.2*71,5/(71,5+58,6); dle VK/147, podíl dle VK/141+142
Technická specifikace položky odpovídá příslušné cenové soustavě
P | 66 | 212636 |  | TRATIVODY KOMPL Z TRUB Z PLAST HM DN DO 150MM, RÝHA TŘ II | M | 100.534 | 0 |  |  |  | 0 |  | OTSKP-ŽS 2017 |  | 2
PP
VV |  |  |  | 1: 223.2*58,6/(71,5+58,6); dle VK/147, podíl dle VK/141+142
Technická specifikace položky odpovídá příslušné cenové soustavě
P | 67 | 28997 |  | OPLÁŠTĚNÍ (ZPEVNĚNÍ) Z GEOTEXTILIE A GEOMŘÍŽOVIN | M2 | 638.2 | 0 |  |  |  | 0 |  | OTSKP-ŽS 2017 |  | 2
PP
VV |  |  |  | 1: 638,2; dle VK/143
Technická specifikace položky odpovídá příslušné cenové soustavě
SD |  | 50 |  | Komunikace
P | 68 | 501410 |  | ZŘÍZENÍ KONSTRUKČNÍ VRSTVY TĚLESA ŽELEZNIČNÍHO SPODKU ZE ZEMINY ZLEPŠENÉ (STABILIZOVANÉ) CEMENTEM | M3 | 277.2 | 0 |  |  |  | 0 |  | OTSKP-ŽS 2017 |  | 2
PP
VV |  |  |  | 1: 277,2; dle VK/121
Technická specifikace položky odpovídá příslušné cenové soustavě
P | 69 | 501101 |  | ZŘÍZENÍ KONSTRUKČNÍ VRSTVY TĚLESA ŽELEZNIČNÍHO SPODKU ZE ŠTĚRKODRTI NOVÉ | M3 | 316.6 | 0 |  |  |  | 0 |  | OTSKP-ŽS 2017 |  | 2
PP
VV |  |  |  | 1: 316,6; dle VK/111
Technická specifikace položky odpovídá příslušné cenové soustavě
P | 70 | 502941 |  | ZŘÍZENÍ KONSTRUKČNÍ VRSTVY TĚLESA ŽELEZNIČNÍHO SPODKU Z GEOTEXTILIE | M2 | 486.4 | 0 |  |  |  | 0 |  | OTSKP-ŽS 2017 |  | 2
PP
VV |  |  |  | 1: 486,4; dle VK/112
Technická specifikace položky odpovídá příslušné cenové soustavě
P | 102 | 56333 |  | VOZOVKOVÉ VRSTVY ZE ŠTĚRKODRTI TL. DO 150MM | M2 | 7 | 0 |  |  |  | 0 |  | OTSKP-SPK 2017 |  | 2
PP
VV |  |  |  | 1: 7; dle VK/165
Technická specifikace položky odpovídá příslušné cenové soustavě
P | 103 | 57133 |  | UZAVŘENÉ OBALOVANÉ KAMENIVO TL DO 150MM | M2 | 7 | 0 |  |  |  | 0 |  | OTSKP-SPK 2017 |  | 2
PP
VV |  |  |  | 1: 7; dle VK/165
Technická specifikace položky odpovídá příslušné cenové soustavě
SD |  | 52 |  | Zřízení drážního svršku
P | 14 | 52A141 |  | KOLEJ 49 E1 REGENEROVANÁ, ROZD. "C", BEZSTYKOVÁ, PR. BET. PODKLADNICOVÝ UŽITÝ, UP. TUHÉ | M | 83 | 0 |  |  |  | 0 |  | OTSKP-ŽS 2017 |  | 2
PP
VV |  |  |  | 1: 83; dle VK/11
Technická specifikace položky odpovídá příslušné cenové soustavě
P | 15 | 52A341 |  | KOLEJ 49 E1 REGENEROVANÁ, ROZD. "U", BEZSTYKOVÁ, PR. BET. PODKLADNICOVÝ UŽITÝ, UP. TUHÉ | M | 16 | 0 |  |  |  | 0 |  | OTSKP-ŽS 2017 |  | 2
PP
VV |  |  |  | 1: 16; dle VK/10
Technická specifikace položky odpovídá příslušné cenové soustavě
P | 16 | 528131 |  | KOLEJ 49 E1, ROZD. "C", BEZSTYKOVÁ, PR. BET. PODKLADNICOVÝ, UP. TUHÉ | M | 92 | 0 |  |  |  | 0 |  | OTSKP-ŽS 2017 |  | 2
PP
VV |  |  |  | 1: 92; dle VK/13
Technická specifikace položky odpovídá příslušné cenové soustavě
P | 17 | 528331 |  | KOLEJ 49 E1, ROZD. "U", BEZSTYKOVÁ, PR. BET. PODKLADNICOVÝ, UP. TUHÉ | M | 109 | 0 |  |  |  | 0 |  | OTSKP-ŽS 2017 |  | 2
PP
VV |  |  |  | 1: 109;dle VK/12
Technická specifikace položky odpovídá příslušné cenové soustavě
P | 18 | 52A311 |  | KOLEJ 49 E1 REGENEROVANÁ, ROZD. "U", BEZSTYKOVÁ, PR. DŘ., UP. TUHÉ | M | 7.8 | 0 |  |  |  | 0 |  | OTSKP-ŽS 2017 |  | 2
PP
VV |  |  |  | 1: 4,8+3,0; dle VK/14+15, materiál je de facto nový, ale již použitý v provizorních stavech 2: napojení na výhybky
Technická specifikace položky odpovídá příslušné cenové soustavě
P | 19 | 512550 |  | KOLEJOVÉ LOŽE - ZŘÍZENÍ Z KAMENIVA HRUBÉHO DRCENÉHO (ŠTĚRK) | M3 | 904.5 | 0 |  |  |  | 0 |  | OTSKP-ŽS 2017 |  | 2
PP
VV |  |  |  | 1: 904,5; dle VK/17
Technická specifikace položky odpovídá příslušné cenové soustavě
P | 20 | 513550 |  | KOLEJOVÉ LOŽE - DOPLNĚNÍ Z KAMENIVA HRUBÉHO DRCENÉHO (ŠTĚRK) | M3 | 266.2 | 0 |  |  |  | 0 |  | OTSKP-ŽS 2017 |  | 2
PP
VV |  |  |  | 1: 266.2; dle VK/18
Technická specifikace položky odpovídá příslušné cenové soustavě
P | 21 | 542111 |  | SMĚROVÉ A VÝŠKOVÉ VYROVNÁNÍ KOLEJE NA PRAŽCÍCH DŘEVĚNÝCH DO 0,05 M | M | 1184 | 0 |  |  |  | 0 |  | OTSKP-ŽS 2017 |  | 2
PP
VV |  |  |  | 1:1184; dle VK/16
Technická specifikace položky odpovídá příslušné cenové soustavě
P | 22 | 549311 |  | ZRUŠENÍ A ZNOVUZŘÍZENÍ BEZSTYKOVÉ KOLEJE NA NEDEMONTOVANÝCH ÚSECÍCH V KOLEJI | M | 863 | 0 |  |  |  | 0 |  | OTSKP-ŽS 2017 |  | 2
PP
VV |  |  |  | 1: 863; dle VK/19
Technická specifikace položky odpovídá příslušné cenové soustavě
P | 23 | 545121 |  | SVAR KOLEJNIC (STEJNÉHO TVARU) 49 E1, T JEDNOTLIVĚ | KUS | 24 | 0 |  |  |  | 0 |  | OTSKP-ŽS 2017 |  | 2
PP
VV |  |  |  | 1: 24; dle VK/21
Technická specifikace položky odpovídá příslušné cenové soustavě
P | 25 | 543430 |  | VÝMĚNA PODLOŽEK POD KOLEJNICEMI | PÁR | 167 | 0 |  |  |  | 0 |  | OTSKP-ŽS 2017 |  | 2
PP
VV |  |  |  | 1: 167; dle VK/24
Technická specifikace položky odpovídá příslušné cenové soustavě
P | 26 | 549111 |  | BROUŠENÍ KOLEJE A VÝHYBEK | M | 863 | 0 |  |  |  | 0 |  | OTSKP-ŽS 2017 |  | 2
PP
VV |  |  |  | 1: 863; dle VK/22
Technická specifikace položky odpovídá příslušné cenové soustavě
SD |  | 52.1 |  | Zřízení drážního svršku
P | 120 | 513550 |  | KOLEJOVÉ LOŽE - DOPLNĚNÍ Z KAMENIVA HRUBÉHO DRCENÉHO (ŠTĚRK) | M3 | 46.2 | 0 |  |  |  | 0 |  | OTSKP-ŽS 2017 |  | 2
PP
VV |  |  |  | 1: 46,2; dle VK/18
Technická specifikace položky odpovídá příslušné cenové soustavě
P | 121 | 542111 |  | SMĚROVÉ A VÝŠKOVÉ VYROVNÁNÍ KOLEJE NA PRAŽCÍCH DŘEVĚNÝCH DO 0,05 M | M | 212 | 0 |  |  |  | 0 |  | OTSKP-ŽS 2017 |  | 2
PP
VV |  |  |  | 1: 212; dle VK/16
Technická specifikace položky odpovídá příslušné cenové soustavě
P | 122 | 549311 |  | ZRUŠENÍ A ZNOVUZŘÍZENÍ BEZSTYKOVÉ KOLEJE NA NEDEMONTOVANÝCH ÚSECÍCH V KOLEJI | M | 100 | 0 |  |  |  | 0 |  | OTSKP-ŽS 2017 |  | 2
PP
VV |  |  |  | 1: 100; dle VK/19
Technická specifikace položky odpovídá příslušné cenové soustavě
P | 123 | 545121 |  | SVAR KOLEJNIC (STEJNÉHO TVARU) 49 E1, T JEDNOTLIVĚ | KUS | 6 | 0 |  |  |  | 0 |  | OTSKP-ŽS 2017 |  | 2
PP
VV |  |  |  | 1: 3*2; ZÚ+ KÚ koleje 40b v provizorním stavu a cca uprostřed
Technická specifikace položky odpovídá příslušné cenové soustavě
P | 124 | 545122 |  | SVAR KOLEJNIC (STEJNÉHO TVARU) 49 E1, T SPOJITĚ | KUS | 14 | 0 |  |  |  | 0 |  | OTSKP-ŽS 2017 |  | 2
PP
VV |  |  |  | 1: 20-6; dle VK/210 po odpočtu jednotlivých
Technická specifikace položky odpovídá příslušné cenové soustavě
P | 125 | 543430 |  | VÝMĚNA PODLOŽEK POD KOLEJNICEMI | PÁR | 167 | 0 |  |  |  | 0 |  | OTSKP-ŽS 2017 |  | 2
PP
VV |  |  |  | 1: 167; dle VK/24
Technická specifikace položky odpovídá příslušné cenové soustavě
SD |  | 544 |  | Izolované styky
P | 29 | 549510 |  | ŘEZÁNÍ KOLEJNIC BEZ OHLEDU NA TVAR | KUS | 12 | 0 |  |  |  | 0 |  | OTSKP-ŽS 2017 |  | 2
PP
VV |  |  |  | 1: (1+2)*2*2; dle VK/25+26, vyříznutí kolejnice pro vložení IS
Technická specifikace položky odpovídá příslušné cenové soustavě
P | 30 | 544312 |  | IZOLOVANÝ STYK LEPENÝ STANDARDNÍ DÉLKY (3,4-8,0 M), TEPELNĚ OPRACOVANÝ, TVARU 49 E1 | KUS | 2 | 0 |  |  |  | 0 |  | OTSKP-ŽS 2017 |  | 2
PP
VV |  |  |  | 1: 1*2; dle VK/25
Technická specifikace položky odpovídá příslušné cenové soustavě
P | 31 | 545121 |  | SVAR KOLEJNIC (STEJNÉHO TVARU) 49 E1, T JEDNOTLIVĚ | KUS | 12 | 0 |  |  |  | 0 |  | OTSKP-ŽS 2017 |  | 2
PP
VV |  |  |  | 1: (1+2)*2*2; dle VK/25+26
Technická specifikace položky odpovídá příslušné cenové soustavě
P | 32 | 544322 |  | IZOLOVANÝ STYK LEPENÝ STANDARDNÍ DÉLKY (3,4-8,0 M), TEPELNĚ NEOPRACOVANÝ, TVARU 49 E1 | KUS | 4 | 0 |  |  |  | 0 |  | OTSKP-ŽS 2017 |  | 2
PP
VV |  |  |  | 1: 2*2; dle VK/26
Technická specifikace položky odpovídá příslušné cenové soustavě
SD |  | 549 |  | Následná úprava
P | 76 | 542312 |  | NÁSLEDNÁ ÚPRAVA SMĚROVÉHO A VÝŠKOVÉHO USPOŘÁDÁNÍ KOLEJE - PRAŽCE BETONOVÉ | M | 407.8 | 0 |  |  |  | 0 |  | OTSKP-ŽS 2017 |  | 2
PP
VV |  |  |  | 1: 16+83+109+92+4,8+3,0; dle VK/10-15 na nově položených úsecích 2: 2*25+2*25; 25 m pole stávající koleje před a za vloženou novou kolejí v koleji 32,34
Technická specifikace položky odpovídá příslušné cenové soustavě
SD |  | 80 |  | Trubní vedení
P | 73 | 894846 |  | ŠACHTY KANALIZAČNÍ PLASTOVÉ D 400MM | KUS | 9 | 0 |  |  |  | 0 |  | OTSKP-ŽS 2017 |  | 2
PP
VV |  |  |  | 1: 9; dle VK/131
Technická specifikace položky odpovídá příslušné cenové soustavě
P | 74 | 899523 |  | OBETONOVÁNÍ POTRUBÍ Z PROSTÉHO BETONU DO C16/20 (B20) | M3 | 1.1 | 0 |  |  |  | 0 |  | OTSKP-ŽS 2017 |  | 2
PP
VV |  |  |  | 1: 1,1; dle VK/145
Technická specifikace položky odpovídá příslušné cenové soustavě
P | 75 | 89948 |  | VÝŘEZ, VÝSEK, ÚTES NA POTRUBÍ DN DO 800MM | KUS | 6 | 0 |  |  |  | 0 |  | OTSKP-ŽS 2017 |  | 2
PP
VV |  |  |  | 1: 6; dle VK/137
Technická specifikace položky odpovídá příslušné cenové soustavě
SD |  | 92 |  | Doplňující konstrukce a práce
P | 33 | 925110 |  | DRÁŽNÍ STEZKY Z DRTI TL. DO 50 MM | M2 | 3233 | 0 |  |  |  | 0 |  | OTSKP-ŽS 2017 |  | 2
PP
VV |  |  |  | 1: 3233; dle VK/27
Technická specifikace položky odpovídá příslušné cenové soustavě
P | 34 | 921332 |  | ŽELEZNIČNÍ PŘEJEZD A PŘECHOD ZE ZÁDLAŽBOVÝCH PANELŮ PRO KOLEJ NA BETONOVÝCHH PRAŽCÍCH | M2 | 44.5 | 0 |  |  |  | 0 |  | OTSKP-ŽS 2017 |  | 2
PP
VV |  |  |  | 1: 44,5; dle VK/163 a přílohy 16, včetně závěrných zídek
Technická specifikace položky odpovídá příslušné cenové soustavě
P | 35 | 921940 |  | MONTÁŽ PŘEJEZDU NEBO PŘECHODU Z JAKÝCHKOLIV VYZÍSKANÝCH NEBO REGENEROVANÝCH DÍLCŮ | M2 | 20.2 | 0 |  |  |  | 0 |  | OTSKP-ŽS 2017 |  | 2
PP
VV |  |  |  | 1:2* 5,4+9,4; dle VK/156+158
Technická specifikace položky odpovídá příslušné cenové soustavě
P | 36 | 921321 |  | ŽELEZNIČNÍ PŘECHOD ŽELEZOBETONOVÝ S NOSIČI | M2 | 9.4 | 0 |  |  |  | 0 |  | OTSKP-ŽS 2017 |  | 2
PP
VV |  |  |  | 1: 0+9,4; dle VK/157+158 a přílohy 16 VK a příloh 7.2 a 7.3 2: včetně výroby atypických panelů
Technická specifikace položky odpovídá příslušné cenové soustavě
P | 37 | 921930 |  | ANTIKOROZNÍ PROVEDENÍ UPEVŇOVADEL A JINÉHO DROBNÉHO KOLEJIVA | M | 16.447 | 0 |  |  |  | 0 |  | OTSKP-ŽS 2017 |  | 2
PP
VV |  |  |  | 1: 25/1,52; dle VK/23, přepočet na m dle rozdělení "c"
Technická specifikace položky odpovídá příslušné cenové soustavě
P | 38 | 923132 |  | NÁMEZNÍK Z UŽITÉHO MATERIÁLU | KUS | 1 | 0 |  |  |  | 0 |  | OTSKP-ŽS 2017 |  | 2
PP
VV |  |  |  | 1: 1; dle VK/41
Technická specifikace položky odpovídá příslušné cenové soustavě
P | 39 | 922201 |  | ZARÁŽEDLO ZEMNÍ | KUS | 1 | 0 |  |  |  | 0 |  | OTSKP-ŽS 2017 |  | 2
PP
VV |  |  |  | 1: 1; dle VK/171, materiál pro hrázku ze stávajícího rozebraného
Technická specifikace položky odpovídá příslušné cenové soustavě
P | 104 | 919111 |  | ŘEZÁNÍ ASFALTOVÉHO KRYTU VOZOVEK TL DO 50MM | M | 15 | 0 |  |  |  | 0 |  | OTSKP-SPK 2017 |  | 2
PP
VV |  |  |  | 1: 15; dle VK/166
Technická specifikace položky odpovídá příslušné cenové soustavě
P | 105 | 931322 |  | TĚSNĚNÍ DILATAČ SPAR ASF ZÁLIVKOU MODIFIK PRŮŘ DO 200MM2 | M | 15 | 0 |  |  |  | 0 |  | OTSKP-SPK 2017 |  | 2
PP
VV |  |  |  | 1: 15; dle VK/166
Technická specifikace položky odpovídá příslušné cenové soustavě
SD |  | 92.1 |  | Doplňující konstrukce a práce
P | 135 | 921940 |  | MONTÁŽ PŘEJEZDU NEBO PŘECHODU Z JAKÝCHKOLIV VYZÍSKANÝCH NEBO REGENEROVANÝCH DÍLCŮ | M2 | 7.38 | 0 |  |  |  | 0 |  | OTSKP-ŽS 2017 |  | 2
PP
VV |  |  |  | 2: 7,38; dle VK/164 a přílohy 16, část nového přejezdu VK/163 bude použita v předstihu pro provizorní přejezd
Technická specifikace položky odpovídá příslušné cenové soustavě
P | 138 | 923132 |  | NÁMEZNÍK Z UŽITÉHO MATERIÁLU | KUS | 1 | 0 |  |  |  | 0 |  | OTSKP-ŽS 2017 |  | 2
PP
VV |  |  |  | 1: 1; dle VK/41
Technická specifikace položky odpovídá příslušné cenové soustavě
SD |  | 96 |  | Bourání a demontáže
P | 101 | 965123 |  | DEMONTÁŽ KOLEJE NA DŘEVĚNÝCH PRAŽCÍCH DO KOLEJOVÝCH POLÍ S ODVOZEM NA MONTÁŽNÍ ZÁKLADNU S NÁSLEDNÝM - ROZEBRÁNÍM | M | 7.8 | 0 |  |  |  | 0 |  | OTSKP-ŽS 2017 |  | 2
PP
VV |  |  |  | 1: 4,8+3; dle VK/31+32, DMT po provizorním stavu 2: vyčleněno z VK/1
Technická specifikace položky odpovídá příslušné cenové soustavě
P | 102 | 965126 |  | DEMONTÁŽ KOLEJE NA DŘEVĚNÝCH PRAŽCÍCH - ODVOZ ROZEBRANÝCH SOUČÁSTÍ (Z MÍSTA DEMONTÁŽE NEBO Z - MONTÁŽNÍ ZÁKLADNY) K LIKVIDACI | tkm | 120.12 | 0 |  |  |  | 0 |  | OTSKP-ŽS 2017 |  | 2
PP
VV |  |  |  | 1: 44*0,070*39; dle VK/53, hmotnost pražce průměrně 70 kg, skládka Benátský vrch 39 km 2: kolejnice a upevnění započteny u kolejí bet
Technická specifikace položky odpovídá příslušné cenové soustavě
P | 103 | 965113 |  | DEMONTÁŽ KOLEJE NA BETONOVÝCH PRAŽCÍCH DO KOLEJOVÝCH POLÍ S ODVOZEM NA MONTÁŽNÍ ZÁKLADNU S NÁSLEDNÝM - ROZEBRÁNÍM | M | 178.2 | 0 |  |  |  | 0 |  | OTSKP-ŽS 2017 |  | 2
PP
VV |  |  |  | 1: 186; dle VK/1 2: -7,8; odpočet na pr. dřevěných
Technická specifikace položky odpovídá příslušné cenové soustavě
P | 104 | 965116 |  | DEMONTÁŽ KOLEJE NA BETONOVÝCH PRAŽCÍCH - ODVOZ ROZEBRANÝCH SOUČÁSTÍ (Z MÍSTA DEMONTÁŽE NEBO Z - MONTÁŽNÍ ZÁKLADNY) K LIKVIDACI | tkm | 539.45 | 0 |  |  |  | 0 |  | OTSKP-ŽS 2017 |  | 2
PP
VV |  |  |  | 1: 256*0,260*5; dle VK/52, přepočet na tuny (SB8 260 kg), deponie Vysočany- Klíčov 5 km 2: 25,1*8; dle VK/54 Kovošrot D. Měcholupy 8 km 3: (0,05+0,1)*39; dle VK/55+56, skládka Benátský vrch 39 km
Technická specifikace položky odpovídá příslušné cenové soustavě
P | 105 | 965010 |  | ODSTRANĚNÍ KOLEJOVÉHO LOŽE A DRÁŽNÍCH STEZEK | M3 | 251.8 | 0 |  |  |  | 0 |  | OTSKP-ŽS 2017 |  | 2
PP
VV |  |  |  | 1: 251,8; dle VK/3
Technická specifikace položky odpovídá příslušné cenové soustavě
P | 106 | 965021 |  | ODSTRANĚNÍ KOLEJOVÉHO LOŽE A DRÁŽNÍCH STEZEK - ODVOZ NA SKLÁDKU | M3KM | 11079.2 | 0 |  |  |  | 0 |  | OTSKP-ŽS 2017 |  | 2
PP
VV |  |  |  | 1: 251,8*44; dle VK/4 2: doprava po železnici do ŽST Praha Libeň 5 km, přeložení na auta, odvoz na skládku Benátský vrch 39 km, celkem 44 km
Technická specifikace položky odpovídá příslušné cenové soustavě
P | 107 | 965311 |  | ROZEBRÁNÍ PŘEJEZDU, PŘECHODU Z DÍLCŮ | M2 | 7 | 0 |  |  |  | 0 |  | OTSKP-ŽS 2017 |  | 2
PP
VV |  |  |  | 3: 7; dle VK/164 a přílohy 16 demontáž provizorních přejezdů (z nového materiálu) k definitivnímu použití, tj. bez odvozu
Technická specifikace položky odpovídá příslušné cenové soustavě
P | 109 | 965321 |  | ROZEBRÁNÍ PŘEJEZDU, PŘECHODU OSTATNÍCH | M2 | 38 | 0 |  |  |  | 0 |  | OTSKP-ŽS 2017 |  | 2
PP
VV |  |  |  | 1: 38; dle VK/152 a přílohy 16
Technická specifikace položky odpovídá příslušné cenové soustavě
P | 110 | 965322 |  | ROZEBRÁNÍ PŘEJEZDU, PŘECHODU OSTATNÍCH - ODVOZ (NA LIKVIDACI ODPADŮ NEBO JINÉ URČENÉ MÍSTO) | tkm | 152 | 0 |  |  |  | 0 |  | OTSKP-ŽS 2017 |  | 2
PP
VV |  |  |  | 1: 15,2*2*5; dle VK/194 - dle tab. 16, tl. 20 cm, objem hmotnost 2000 kg/m3, RS Klíčov 5 km
Technická specifikace položky odpovídá příslušné cenové soustavě
P | 112 | 965831 |  | DEMONTÁŽ NÁMEZNÍKU | KUS | 1 | 0 |  |  |  | 0 |  | OTSKP-ŽS 2017 |  | 2
PP
VV |  |  |  | 1: 1; dle VK/5, znovuužití dle VK/41
Technická specifikace položky odpovídá příslušné cenové soustavě
SD |  | 96.1 |  | Bourání a demontáže
P | 3 | 965113 |  | DEMONTÁŽ KOLEJE NA BETONOVÝCH PRAŽCÍCH DO KOLEJOVÝCH POLÍ S ODVOZEM NA MONTÁŽNÍ ZÁKLADNU S NÁSLEDNÝM - ROZEBRÁNÍM | M | 311 | 0 |  |  |  | 0 |  | OTSKP-ŽS 2017 |  | 2
PP
VV |  |  |  | 1: 125; dle VK/1 2: 186; dle VK/4
Technická specifikace položky odpovídá příslušné cenové soustavě
P | 4 | 965116 |  | DEMONTÁŽ KOLEJE NA BETONOVÝCH PRAŽCÍCH - ODVOZ ROZEBRANÝCH SOUČÁSTÍ (Z MÍSTA DEMONTÁŽE NEBO Z - MONTÁŽNÍ ZÁKLADNY) K LIKVIDACI | tkm | 621.12 | 0 |  |  |  | 0 |  | OTSKP-ŽS 2017 |  | 2
PP
VV |  |  |  | 1: 350*0,260*5; dle VK/52, přepočet na tuny (SB8 260 kg), deponie Vysočany- Klíčov 5 km 2: 19,4*8; dle VK/54 Kovošrot D. Měcholupy 8 km 3: (0,09+0,19)*39; dle VK/55+56, skládka Benátský vrch 39 km
Technická specifikace položky odpovídá příslušné cenové soustavě
P | 5 | 965010 |  | ODSTRANĚNÍ KOLEJOVÉHO LOŽE A DRÁŽNÍCH STEZEK | M3 | 137.6 | 0 |  |  |  | 0 |  | OTSKP-ŽS 2017 |  | 2
PP
VV |  |  |  | 1: 137,6; dle VK/3
Technická specifikace položky odpovídá příslušné cenové soustavě
P | 6 | 965021 |  | ODSTRANĚNÍ KOLEJOVÉHO LOŽE A DRÁŽNÍCH STEZEK - ODVOZ NA SKLÁDKU | M3KM | 6054.4 | 0 |  |  |  | 0 |  | OTSKP-ŽS 2017 |  | 2
PP
VV |  |  |  | 1: 137,6*44; dle VK/3 2: doprava po železnici do ŽST Praha Libeň 5 km, přeložení na auta, odvoz na skládku Benátský vrch 39 km, celkem 44 km
Technická specifikace položky odpovídá příslušné cenové soustavě
P | 7 | 965311 |  | ROZEBRÁNÍ PŘEJEZDU, PŘECHODU Z DÍLCŮ | M2 | 10.8 | 0 |  |  |  | 0 |  | OTSKP-ŽS 2017 |  | 2
PP
VV |  |  |  | 1: 2*5,4; dle VK/156- k přeskládání (bez odvozu)
Technická specifikace položky odpovídá příslušné cenové soustavě
P | 11 | 965421 |  | ODSTRANĚNÍ ZARÁŽEDLA ZEMNÍHO | KUS | 1 | 0 |  |  |  | 0 |  | OTSKP-ŽS 2017 |  | 2
PP
VV |  |  |  | 1: 1; dle VK/172, materiál zemní hrázky bude přemístěn a použit pro VK/171
Technická specifikace položky odpovídá příslušné cenové soustavě
P | 12 | 965831 |  | DEMONTÁŽ NÁMEZNÍKU | KUS | 1 | 0 |  |  |  | 0 |  | OTSKP-ŽS 2017 |  | 2
PP
VV |  |  |  | 1: 1; dle VK/5, znovuužití dle VK/41
Technická specifikace položky odpovídá příslušné cenové soustavě
P | 13 | 18130 |  | ÚPRAVA PLÁNĚ BEZ ZHUTNĚNÍ | M2 | 120 | 0 |  |  |  | 0 |  | OTSKP-ŽS 2017 |  | 2
PP
VV |  |  |  | 1: 120; dle VK/6
Technická specifikace položky odpovídá příslušné cenové soustavě
SD |  | 99 |  | Provizorní stavy
P | 179 | 12373A |  | ODKOP PRO SPOD STAVBU SILNIC A ŽELEZNIC TŘ. I - BEZ DOPRAVY | M3 | 755 | 0 |  |  |  | 0 |  | OTSKP-ŽS 2017 |  | 2
PP
VV |  |  |  | 1: 755; dle VK/181
Technická specifikace položky odpovídá příslušné cenové soustavě
P | 180 | 12373B |  | ODKOP PRO SPOD STAVBU SILNIC A ŽELEZNIC TŘ. I - DOPRAVA | M3KM | 33220 | 0 |  |  |  | 0 |  | OTSKP-ŽS 2017 |  | 2
PP
VV |  |  |  | 1: (755)*44; dle VK/161, odvoz skládka Benátský vrch celkem 44 km 2: doprava po železnici do ŽST Praha Libeň 5 km, přeložení na auta, odvoz na skládku Benátský vrch 39 km, celkem 44 km
Technická specifikace položky odpovídá příslušné cenové soustavě
P | 181 | 501101 |  | ZŘÍZENÍ KONSTRUKČNÍ VRSTVY TĚLESA ŽELEZNIČNÍHO SPODKU ZE ŠTĚRKODRTI NOVÉ | M3 | 170 | 0 |  |  |  | 0 |  | OTSKP-ŽS 2017 |  | 2
PP
VV |  |  |  | 1: 170; dle VK/182
Technická specifikace položky odpovídá příslušné cenové soustavě
P | 182 | 52A141 |  | KOLEJ 49 E1 REGENEROVANÁ, ROZD. "C", BEZSTYKOVÁ, PR. BET. PODKLADNICOVÝ UŽITÝ, UP. TUHÉ | M | 182 | 0 |  |  |  | 0 |  | OTSKP-ŽS 2017 |  | 2
PP
VV |  |  |  | 1: 182; dle VK/30
Technická specifikace položky odpovídá příslušné cenové soustavě
P | 183 | 528311 |  | KOLEJ 49 E1, ROZD. "U", BEZSTYKOVÁ, PR. DŘ., UP. TUHÉ | M | 7.8 | 0 |  |  |  | 0 |  | OTSKP-ŽS 2017 |  | 2
PP
VV |  |  |  | 1: 4,8+3; dle VK/31+32
Technická specifikace položky odpovídá příslušné cenové soustavě
P | 184 | 965123 |  | DEMONTÁŽ KOLEJE NA DŘEVĚNÝCH PRAŽCÍCH DO KOLEJOVÝCH POLÍ S ODVOZEM NA MONTÁŽNÍ ZÁKLADNU S NÁSLEDNÝM - ROZEBRÁNÍM | M | 7.8 | 0 |  |  |  | 0 |  | OTSKP-ŽS 2017 |  | 2
PP
VV |  |  |  | 1: 4,8+3; dle VK/31+32, DMT před provizorním stavem
Technická specifikace položky odpovídá příslušné cenové soustavě
P | 185 | 512550 |  | KOLEJOVÉ LOŽE - ZŘÍZENÍ Z KAMENIVA HRUBÉHO DRCENÉHO (ŠTĚRK) | M3 | 353.1 | 0 |  |  |  | 0 |  | OTSKP-ŽS 2017 |  | 2
PP
VV |  |  |  | 1: 353,1; dle VK/33
Technická specifikace položky odpovídá příslušné cenové soustavě
P | 186 | 549510 |  | ŘEZÁNÍ KOLEJNIC BEZ OHLEDU NA TVAR | KUS | 4 | 0 |  |  |  | 0 |  | OTSKP-ŽS 2017 |  | 2
PP
VV |  |  |  | 1: (1)*2*2; dle VK/34, vyříznutí kolejnice pro vložení IS
Technická specifikace položky odpovídá příslušné cenové soustavě
P | 187 | 544322 |  | IZOLOVANÝ STYK LEPENÝ STANDARDNÍ DÉLKY (3,4-8,0 M), TEPELNĚ NEOPRACOVANÝ, TVARU 49 E1 | KUS | 2 | 0 |  |  |  | 0 |  | OTSKP-ŽS 2017 |  | 2
PP
VV |  |  |  | 1: 1*2; dle VK/34
Technická specifikace položky odpovídá příslušné cenové soustavě
P | 188 | 545121 |  | SVAR KOLEJNIC (STEJNÉHO TVARU) 49 E1, T JEDNOTLIVĚ | KUS | 4 | 0 |  |  |  | 0 |  | OTSKP-ŽS 2017 |  | 2
PP
VV |  |  |  | 1: (1)*2*2; dle VK/34
Technická specifikace položky odpovídá příslušné cenové soustavě

## SO 140.1A
SŽDC05 |  |  |  | Příloha k formuláři pro ocenění nabídky | [10 empty] | 3
3
S | Stavba: | 5113720011 |  | Prodloužení podchodů v žst. Praha hl.n. | [6 empty] | E.1.4 |  | Aspe | 0,00 | 2
O | Objekt: | E.1.4 |  | Mosty, propustky, zdi | [9 empty] | 15,00 | 2
Typ | Poř. číslo | Kód položky | Varianta | Název položky | MJ | Množství | Jednotková hmotnost | Celková hmotnost | Cena |  |  |  | Cenové soustavy | 21,00 | 2
[9 empty] | Dodávka |  | Montáž
[9 empty] | Jednotková | Celkem | Jednotková | Celkem |  |  |  | Počet položek s nulovou cenou
O1 |  | SO 140.1A |  | Prodloužení severního podchodu
SD |  | 0 |  | Všeobecné konstrukce a práce
P | 1 | 02730 |  | POMOC PRÁCE ZŘÍZ NEBO ZAJIŠŤ OCHRANU INŽENÝRSKÝCH SÍTÍ | KPL | 1 | 0 |  |  |  | 0 |  | 2019_OTSKP |  | 2
PP
VV |  |  |  | 1=1,0000 [A] ochrana, přerušení a přeložení stávajících IS do nového kolektoru
Technická specifikace položky odpovídá příslušné cenové soustavě.
P | 2 | 027414-bg |  | PROVIZORNÍ MOSTY - MONTÁŽ | KPL | 1 | 0 |  |  |  | 0 |  | R-položka |  | 2
PP
VV |  |  |  | 1=1,000 [A] kompletní montáž mostního provizoria a podpor z pražcových rovnanin včetně dopravy a vč. demontáže a odvozu stáv. koleje a štěrkového lože
zahrnuje veškeré náklady spojené s objednatelem požadovanými zařízeními
P | 3 | 027415-bg |  | PROVIZORNÍ MOSTY - NÁJEMNÉ | KSDEN | 300 | 0 |  |  |  | 0 |  | R-položka |  | 2
PP
VV |  |  |  | 1*300=300,000 [A] 1 komplet most.provizoria KNO-125 x počet dnů (17.8.2019 - 11.6.2020)
zahrnuje veškeré náklady spojené s objednatelem požadovanými zařízeními
P | 4 | 027416-bg |  | PROVIZORNÍ MOSTY - DEMONTÁŽ | KPL | 1 | 0 |  |  |  | 0 |  | R-položka |  | 2
PP
VV |  |  |  | 1=1,000 [A] demontáž mostního provizoria a podpor z pražcových rovnanin včetně odvozu a vč. obnovení koleje a štěrkového lože
zahrnuje veškeré náklady spojené s objednatelem požadovanými zařízeními
P | 5 | 02953 |  | OSTATNÍ POŽADAVKY - HLAVNÍ MOSTNÍ PROHLÍDKA | KUS | 1 | 0 |  |  |  | 0 |  | 2019_OTSKP |  | 2
PP
VV |  |  |  | 1=1,000 [A] kontrolní prohlídka před kolaudací
Technická specifikace položky odpovídá příslušné cenové soustavě.
P | 6 | 029701-bg | R | OSTAT POŽADAVKY - MĚŘÍCÍ BODY | KUS | 12 | 0 |  |  |  | 0 |  | R-položka |  | 2
PP
VV |  |  |  | 12=12,000 [A] KMB
zahrnuje veškeré náklady spojené s objednatelem požadovanými pracemi
P | 7 | 0502 |  | PRAŽEC DŘEVĚNÝ UŽITÝ | KUS | 40 | 0 |  |  |  | 0 |  | 2019_OTSKP |  | 2
PP
VV |  |  |  | 40=40,000 [A] provizorní rovnanina z dřevěných pražců vč. ukotvení táhlem (náhrada za příčné pažení mezi dilatačními celky) - zřízení vč. ukotvení
Technická specifikace položky odpovídá příslušné cenové soustavě.
SD |  | 1 |  | Zemní práce
P | 8 | 123738 |  | ODKOP PRO SPOD STAVBU SILNIC A ŽELEZNIC TŘ. I, ODVOZ DO 20KM | M3 | 1695.5 | 0 |  |  |  | 0 |  | 2019_OTSKP |  | 2
PP
VV |  |  |  | výkop a odvoz výkopu tř. I z Hl. nádraží do nádr. Praha - Libeň po železnici (5 km) a dále na skládku Benátský vrch (39km) vč. přeložení z vagonů na nákladní auta 3690*0,45=1 660,500 [A] celkový objem výkopu - z toho 45% ve tř.I 70,0*0,5=35,000 [B] zvětšení stavební jámy - 50% ve tř. I Celkem: A+B=1 695,500 [C]
Technická specifikace položky odpovídá příslušné cenové soustavě.
P | 9 | 123739 |  | PŘÍPLATEK ZA DALŠÍ 1KM DOPRAVY ZEMINY | M3 | 40692 | 0 |  |  |  | 0 |  | 2019_OTSKP |  | 2
PP
VV |  |  |  | 1695,5*24=40 692,000 [A] odvoz výkopu tř. I na skládku Benátský vrch (dalších 24 km)
Technická specifikace položky odpovídá příslušné cenové soustavě.
P | 10 | 123838 |  | ODKOP PRO SPOD STAVBU SILNIC A ŽELEZNIC TŘ. II, ODVOZ DO 20KM | M3 | 1715.5 | 0 |  |  |  | 0 |  | 2019_OTSKP |  | 2
PP
VV |  |  |  | výkop a odvoz výkopu tř. II z Hl. nádraží do nádr. Praha - Libeň po železnici (5 km) a dále na skládku Benátský vrch (39km) vč. přeložení z vagonů na nákladní auta 3690*0,45=1 660,500 [A] celkový objem výkopu - z toho 45% ve tř. II 20,0=20,000 [B] výkop pro mostní provizorium - celkový objem 70,0*0,5=35,000 [C] zvětšení stavební jámy - 50% ve tř. II Celkem: A+B+C=1 715,500 [D]
Technická specifikace položky odpovídá příslušné cenové soustavě.
P | 11 | 123839 |  | PŘÍPLATEK ZA DALŠÍ 1KM DOPRAVY ZEMINY | M3 | 41172 | 0 |  |  |  | 0 |  | 2019_OTSKP |  | 2
PP
VV |  |  |  | 1715,5*24=41 172,000 [A] odvoz výkopu tř. II na skládku Benátský vrch (dalších 24 km)
Technická specifikace položky odpovídá příslušné cenové soustavě.
P | 12 | 123938 |  | ODKOP PRO SPOD STAVBU SILNIC A ŽELEZNIC TŘ. III, ODVOZ DO 20KM | M3 | 369 | 0 |  |  |  | 0 |  | 2019_OTSKP |  | 2
PP
VV |  |  |  | výkop a odvoz výkopu tř. III z Hl. nádraží do nádr. Praha - Libeň po železnici (5 km) a dále na skládku Benátský vrch (39km) vč. přeložení z vagonů na nákladní auta - materiál není vhodný k recyklaci 3690*0,1=369,000 [A] celkový objem výkopu - z toho 10% ve tř. III
Technická specifikace položky odpovídá příslušné cenové soustavě.
P | 13 | 123939 |  | PŘÍPLATEK ZA DALŠÍ 1KM DOPRAVY ZEMINY | M3 | 8856 | 0 |  |  |  | 0 |  | 2019_OTSKP |  | 2
PP
VV |  |  |  | 369,0*24=8 856,000 [A] odvoz výkopu tř. III na skládku Benátský vrch (dalších 24 km)
Technická specifikace položky odpovídá příslušné cenové soustavě.
P | 14 | 133838 |  | HLOUBENÍ ŠACHET ZAPAŽ I NEPAŽ TŘ. II, ODVOZ DO 20KM | M3 | 4.71 | 0 |  |  |  | 0 |  | 2019_OTSKP |  | 2
PP
VV |  |  |  | čerpací šachta DN 1000 hl. 6,0 m - výkop a odvoz výkopu z Hl. nádraží do nádr. Praha - Libeň po železnici (5 km) a dále na skládku Benátský vrch (39km) vč. přeložení z vagonů na nákladní auta 3,14*0,5*0,5*6,0=4,710 [A] dle výkr.č. 3.1 - prům. x hl.
Technická specifikace položky odpovídá příslušné cenové soustavě.
P | 15 | 133839 |  | PŘÍPLATEK ZA DALŠÍ 1KM DOPRAVY ZEMINY | M3 | 113.04 | 0 |  |  |  | 0 |  | 2019_OTSKP |  | 2
PP
VV |  |  |  | 4,71*24=113,040 [A] odvoz výkopu tř. II na skládku Benátský vrch (dalších 24 km)
Technická specifikace položky odpovídá příslušné cenové soustavě.
P | 16 | 17120 |  | ULOŽENÍ SYPANINY DO NÁSYPŮ A NA SKLÁDKY BEZ ZHUTNĚNÍ | M3 | 3809.461 | 0 |  |  |  | 0 |  | 2019_OTSKP |  | 2
PP
VV |  |  |  | skládka Benátský vrch - zemina tř. I 1660,5=1 660,500 [A] zemina z výkopů dle pol. 123738 (3,14*0,2*0,2)*745,0*0,3=28,072 [B] zemina z vrtů pro zápory (cca 30% z celk. délky vrtů dle výkr.č.4) (3,14*0,025*0,025)*12,0*50*0,45=0,530 [C] zemina z vrtů pro kotvy (cca 45% z celk. délky vrtů dle výkr.č.4) Celkem zemina tř. I: A+B+C=1 689,102 [D] skládka Benátský vrch - zemina tř. II 1680,5=1 680,500 [E] zemina z výkopů dle pol. 123838 4,71=4,710 [F] zemina z šachet dle pol. 133838 (3,14*0,2*0,2)*745,0*0,3=28,072 [H] zemina z vrtů pro zápory (cca 30% z celk. délky vrtů dle výkr.č.4) (3,14*0,025*0,025)*12,0*50*0,45=0,530 [G] zemina z vrtů pro kotvy (cca 45% z celk. délky vrtů dle výkr.č.4) Celkem zemina tř. II: E+F+H+G=1 713,812 [I] skládka Benátský vrch - zemina tř. III nevhodná k recyklaci 369,0=369,000 [J] zemina z výkopů dle pol. 123936 (3,14*0,2*0,2)*745,0*0,4=37,429 [K] zemina z vrtů pro zápory (cca 40% z celk. délky vrtů dle výkr.č.4) (3,14*0,025*0,025)*12,0*50*0,1=0,118 [L] zemina z vrtů pro kotvy (cca 10% z celk. délky vrtů dle výkr.č.4) Celkem zemina tř. III: J+K+L=406,547 [M] Celkem skládka Benátský vrch : D+I+M=3 809,461 [N]
Technická specifikace položky odpovídá příslušné cenové soustavě.
P | 17 | 17481 |  | ZÁSYP JAM A RÝH Z NAKUPOVANÝCH MATERIÁLŮ | M3 | 20 | 0 |  |  |  | 0 |  | 2019_OTSKP |  | 2
PP
VV |  |  |  | 20,0=20,000 [A] zpětný zásyp ŠD po odstranění mostního provizoria dle pol. 123838
Technická specifikace položky odpovídá příslušné cenové soustavě.
P | 18 | 18120 |  | ÚPRAVA PLÁNĚ SE ZHUTNĚNÍM V HORNINĚ TŘ. II | M2 | 805.319 | 0 |  |  |  | 0 |  | 2019_OTSKP |  | 2
PP
VV |  |  |  | 700,277*1,15=805,319 [A] úprava základové spáry - plocha dle pol. 711509
Technická specifikace položky odpovídá příslušné cenové soustavě.
SD |  | 15 |  | Poplatky za likvidaci odpadů
P | 74 | 015111 |  | POPLATKY ZA LIKVIDACŮ ODPADŮ NEKONTAMINOVANÝCH - 17 05 04 VYTĚŽENÉ ZEMINY A HORNINY - I. TŘÍDA TĚŽITELNOSTI | T | 6938.34 | 0 |  |  |  | 0 |  | 2019_OTSKP |  | 2
PP
VV |  |  |  | zemina se zbytky betonu a izolací - skládka Benátský vrch 1689,102*1,8=3 040,384 [A] zemina tř. I - objem dle pol. 17120 x hmotnost 1,8 t/m3 1713,812*1,8=3 084,862 [B] zemina tř. II - objem dle pol. 17120 x hmotnost 1,8 t/m3 406,547*2,0=813,094 [C] zemina tř. III (nevhodná k recyklaci) - objem dle pol. 17120 x hmotnost 2,0 t/m3 Celkem: A+B+C=6 938,340 [D]
Technická specifikace položky odpovídá příslušné cenové soustavě.
P | 75 | 015140 |  | POPLATKY ZA LIKVIDACŮ ODPADŮ NEKONTAMINOVANÝCH - 17 01 01 BETON Z DEMOLIC OBJEKTŮ, ZÁKLADŮ TV | T | 429.868 | 0 |  |  |  | 0 |  | 2019_OTSKP |  | 2
PP
VV |  |  |  | železobeton v kusovitosti nad 0,5 m - deponie Klíčov (sběr stavebních odpadů s následnou recyklací) 171,947*2,5=429,868 [A] objem dle pol. 966166 x hmotnost m3/t
Technická specifikace položky odpovídá příslušné cenové soustavě.
P | 76 | 015170 |  | POPLATKY ZA LIKVIDACŮ ODPADŮ NEKONTAMINOVANÝCH - 17 02 01 DŘEVO PO STAVEBNÍM POUŽITÍ, Z DEMOLIC | T | 93.6 | 0 |  |  |  | 0 |  | 2019_OTSKP |  | 2
PP
VV |  |  |  | dřevo z demolic - skládka Benátský vrch 780,0*0,15*0,8=93,600 [A] odstraněná výdřeva ze zápor.pažení - plocha dle pol. 22695A x cca tl. x hmotnost 0,8 t/m3
Technická specifikace položky odpovídá příslušné cenové soustavě.
P | 77 | 015520 |  | POPLATKY ZA LIKVIDACŮ ODPADŮ NEBEZPEČNÝCH - 17 02 04* ŽELEZNIČNÍ PRAŽCE DŘEVĚNÉ | T | 3.245 | 0 |  |  |  | 0 |  | 2019_OTSKP |  | 2
PP
VV |  |  |  | použité dřevěné pražce z provizorní rovnaniny - skládka Benátský vrch 4,056*0,8=3,245 [A] objem dle pol. 966178 x hmotnost 0,8 t/m3 dřeva
Technická specifikace položky odpovídá příslušné cenové soustavě.
SD |  | 2 |  | Základy
P | 19 | 22594 |  | ZÁPOROVÉ PAŽENÍ Z KOVU TRVALÉ | T | 33.176 | 0 |  |  |  | 0 |  | 2019_OTSKP |  | 2
PP
VV |  |  |  | dle výkr.č. 4 745*0,04915=36,617 [A] zápory IPE 330 - celková dl. x váha 49,15 kg/bm -3,441=-3,441 [B] odečet dočasných zápor 26-32 dle pol. 22694 Celkem: A+B=33,176 [C] (ocelová převázka je součástí pol. 22694 - po dokončení stavby a odřezání hlavic kotev bude odstraněna)
Technická specifikace položky odpovídá příslušné cenové soustavě.
P | 20 | 22694 |  | ZÁPOROVÉ PAŽENÍ Z KOVU DOČASNÉ | T | 11.285 | 0 |  |  |  | 0 |  | 2019_OTSKP |  | 2
PP
VV |  |  |  | dle výkr.č. 4 7*10,0*0,04915=3,441 [A] zápory IPE 330 č. 26-32 - ks x dl./ks x hmotnost 49,15 kg/bm 207,7*0,0352=7,311 [B] převázka UPE 270 - celková dl. x hmotnost 35,2 kg/bm 12,0*0,0444=0,533 [C] převázka UPE 300 - celková dl. x hmotnost 44,4 kg/bm Celkem: A+B+C=11,285 [D]
Technická specifikace položky odpovídá příslušné cenové soustavě.
P | 21 | 22695A |  | VÝDŘEVA ZÁPOROVÉHO PAŽENÍ DOČASNÁ (PLOCHA) | M2 | 780 | 0 |  |  |  | 0 |  | 2019_OTSKP |  | 2
PP
VV |  |  |  | 780,0=780,000 [A] dle 3D modelu a výkr.č. 4
Technická specifikace položky odpovídá příslušné cenové soustavě.
P | 22 | 261715 |  | VRTY PRO KOTVENÍ A INJEKTÁŽ TŘ I A II NA POVRCHU D DO 50MM | M | 640 | 0 |  |  |  | 0 |  | 2019_OTSKP |  | 2
PP
VV |  |  |  | 50*12,8=640,000 [A] vrty pro kotvy záporového pažení dle výkr.č. 4 - ks x dl.
Technická specifikace položky odpovídá příslušné cenové soustavě.
P | 23 | 26174 |  | VRTY PRO KOTV, INJEKT, MIKROPIL NA POVR TŘ I A II D DO 200MM | M | 360 | 0 |  |  |  | 0 |  | 2019_OTSKP |  | 2
PP
VV |  |  |  | vrty pro injektáž cementovou směsí - profil vrtu 20 cm, délka 3,0 m, 4 vrty na 1m2 (7.50+7.375)*2.0=29,75 = cca 30,0 m2 = půdorysná plocha 4*3,0*30,0=360,000 [A] 4 vrty x dl. x celková plocha
Technická specifikace položky odpovídá příslušné cenové soustavě.
P | 24 | 264316 |  | VRTY PRO PILOTY TŘ. III D DO 400MM | M | 52 | 0 |  |  |  | 0 |  | 2019_OTSKP |  | 2
PP
VV |  |  |  | vrty pro zápory IPE 330 dl. 10 m - spodní část vrtu dl. cca 1,0 m 1,0*52=52,000 [A] dl. vrtu ve tř. III x 52 ks
Technická specifikace položky odpovídá příslušné cenové soustavě.
P | 25 | 264716 |  | VRTY PRO PILOTY TŘ I A II D DO 400MM | M | 295.1 | 0 |  |  |  | 0 |  | 2019_OTSKP |  | 2
PP
VV |  |  |  | vrty pro zápory IPE 330 (bez hluchých vrtů) pro zápory dl. 10 m - cca dl. vrtu x ks 3,3*38=125,400 [A] 5,2*7=36,400 [B] 2,4*4=9,600 [C] 2,7*3=8,100 [D] pro zápory dl. 7 m - dl. vrtu x ks 3,2*18=57,600 [E] 3,4*6=20,400 [F] 4,0*1=4,000 [G] 4,6*1=4,600 [H] 5,0*1=5,000 [I] pro zápory dl. 4 m - dl. vrtu x ks 4,0*3=12,000 [J] 2,0*6=12,000 [K] Celkem: A+B+C+D+E+F+G+H+I+J+K=295,100 [L]
Technická specifikace položky odpovídá příslušné cenové soustavě.
P | 26 | 282611 |  | INJEKTOVÁNÍ VYSOKOTLAKÉ Z CEMENTOVÝCH POJIV NA POVRCHU | M3 | 45.216 | 0 |  |  |  | 0 |  | 2019_OTSKP |  | 2
PP
VV |  |  |  | injektáž cementovou směsí - předpokládaný D sloupu cca 40 cm (3,14*0,2*0,2)*360,0=45,216 [A] objem 1 m sloupce x celková délka vrtů dle pol. 26174
Technická specifikace položky odpovídá příslušné cenové soustavě.
P | 27 | 286586-bg |  | KOTVY OCEL INJEKTOVANÉ DL DO 10M ÚNOS PŘES 200KN | KUS | 50 | 0 |  |  |  | 0 |  | R-položka |  | 2
PP
VV |  |  |  | 50=50,000 [A] kotvy D 32 mm, ocel 670/800, kořen D 16 cm, únosnost 560 kN
Zahrnuje kompletní dodávku kotev délky od 9,01m do 10,00m a únosnosti přes 200kN včetně příslušenství (podložky, matice, injektážního nástavce, injekční a odvzdušňovací hadice a pod.), podle požadavků a popisu uvedených v dokumentci pro zadání stavby; - součástí je kompletní osazení kotvy v podzemí, které zahrnuje všechny operace podle technologického předpisu výrobce nutné pro řádné osazení a aktivaci včetně všech pomocných mechanizmů, přípravků a hmot (např. injektážní hmoty, injektážního čerpadla a pod.) ; - průkazné a kontrolní zkoušky kotev; - druh, délku, rozmístění a rozsah zkoušek určuje zadávací dokumentace; - vrty pro kotvy nejsou součástí této položky
P | 28 | 286591-bg |  | PŘÍPL ZA DALŠÍ 1M PRO KOTVY OCEL INJEKTOVANÉ DÉLKY PŘES 10M | M | 140 | 0 |  |  |  | 0 |  | R-položka |  | 2
PP
VV |  |  |  | 2,8*50=140,000 [A] kotvy dl. 12,8 m
příplatek obsahuje ztížené provádění kotev delších než 10m za každý 1,0m.
SD |  | 3 |  | Svislé konstrukce
P | 29 | 311325 |  | ZDI A STĚNY PODP A VOL ZE ŽELEZOBET DO C30/37 (B37) | M3 | 14.926 | 0 |  |  |  | 0 |  | 2019_OTSKP |  | 2
PP
VV |  |  |  | zdi na zaslepení otvoru z vnější strany tubusu - dilatační celek 1 vč. nátěrů proti zemní vlhkosti PN+2xAL (44 m2) (4.80+2.80)*(0.40*3.535+0.55*1.00)=14,926 [A]
Technická specifikace položky odpovídá příslušné cenové soustavě.
P | 30 | 311365 |  | VÝZTUŽ ZDÍ A STĚN PODP A VOL Z OCELI 10505, B500B | T | 1.95 | 0 |  |  |  | 0 |  | 2019_OTSKP |  | 2
PP
VV |  |  |  | výztuž zdi na zaslepení otvoru z vnější strany tubusu - dilatační celek 1 0.719+1.231=1,950 [A]
Technická specifikace položky odpovídá příslušné cenové soustavě.
P | 31 | 34227 |  | STĚNY A PŘÍČKY VÝPLŇ A ODDĚL Z CIHEL A TVÁRNIC NEPÁLENÝCH | M3 | 9.024 | 0 |  |  |  | 0 |  | 2019_OTSKP |  | 2
PP
VV |  |  |  | zazdění otvorů ve stěnách - plynosilikatové tvarnice, tl. stěny 50 cm (2.20+4.20)*0.50*2.82=9,024 [A]
Technická specifikace položky odpovídá příslušné cenové soustavě.
P | 32 | 34627 |  | IZOLAČNÍ PŘIZDÍVKY Z CIHEL A TVÁRNIC NEPÁLENÝCH | M3 | 24.602 | 0 |  |  |  | 0 |  | 2019_OTSKP |  | 2
PP
VV |  |  |  | přizdívka pro natvení izolace podél kolektoru - stěna tl. 30 cm, včetně rozepření, materiál navrhne zhotovitel 0,3*(2*(9.3*(0.35+2.12+0.32)+1.807*(0.35+2.12+0.32+4.185+0.63)/2+(4.185+0.63)*1.70))=24,602 [A]
Technická specifikace položky odpovídá příslušné cenové soustavě.
P | 33 | 348945 |  | ZÁBRADLÍ A ZÁBRADEL ZÍDKY Z NEREZ OCELI - nesedí kotvící prvky | T | 0.191 | 0 |  |  |  | 0 |  | 2019_OTSKP |  | 2
PP
VV |  |  |  | madla na obou stranách výstupního schodiště - kompletní dodávka a provedení vč. ukotvení dle výkr.č. 7 29,2*0,00363=0,106 [A] madla z trubek 48/3,2 - celk. dl. x hmotnost 3,63 kg/bm 27,2*0,00274=0,075 [B] madla z trubek 40/3,0 - celk. dl. x hmotnost 2,74 kg/bm 61*0,172/1000=0,010 [C] kotevní prvky - počet ks x hmotnost cca 0,172 kg/ks Celkem: A+B+C=0,191 [D]
Technická specifikace položky odpovídá příslušné cenové soustavě.
P | 34 | 388159-bg |  | TĚLESO KABELOVODU Z PLAST MULTIKANÁLŮ | M | 29.8 | 0 |  |  |  | 0 |  | R-položka |  | 2
PP
VV |  |  |  | 7,45*4=29,800 [A] nové atyp. multikanály nad podchodem pro převedení stávajících IS
Položka zahrnuje veškerý materiál, výrobky a polotovary, včetně mimostaveništní a vnitrostaveništní dopravy (rovněž přesuny), včetně naložení a složení, případně s uložením.
P | 35 | 389325 |  | MOSTNÍ RÁMOVÉ KONSTRUKCE ZE ŽELEZOBETONU C30/37 | M3 | 702.176 | 0 |  |  |  | 0 |  | 2019_OTSKP |  | 2
PP
VV |  |  |  | želbet. konstrukce podchodu - dle výkresů tvaru a 3D modelu 1. dilatační celek 138,2=138,200 [A] základová deska 135,9=135,900 [B] stěny 162,0=162,000 [C] horní nosná deska -(2.20+4.20)*0.50*2.82=-9,024 [D] odečet - nové otvory ve stěnách Celkem 1. dilat.celek: A+B+C+D=427,076 [E] 2. dilatační celek 134,2=134,200 [F] základová deska 122,9=122,900 [G] stěny 18,0=18,000 [H] horní nosná deska Celkem 2. dilat.celek: F+G+H=275,100 [I] Celkem : E+I=702,176 [J] Pozn. : Veškeré výplně, těsnění a vložky pracovních a dilatačních spar, které nejsou uvedeny v samostatných položkách, jsou součástí této položky 389325.
Technická specifikace položky odpovídá příslušné cenové soustavě.
P | 36 | 389365 |  | VÝZTUŽ MOSTNÍ RÁMOVÉ KONSTRUKCE Z OCELI 10505, B500B | T | 133.895 | 0 |  |  |  | 0 |  | 2019_OTSKP |  | 2
PP
VV |  |  |  | 1.dilatační celek 24,106=24,106 [A] výkr.č. 9.1 13,775=13,775 [B] výkr.č. 9.2 9,214=9,214 [C] výkr.č. 9.3 13,777=13,777 [D] výkr.č. 9.4 26,813=26,813 [E] výkr.č. 9.5 Celkem 1.dil.celek: A+B+C+D+E=87,685 [F] 2.dilatační celek 24,035=24,035 [G] výkr.č. 9.6 22,175=22,175 [H] výkr.č. 9.8 Celkem 2.dil.celek: G+H=46,210 [I] Výztuž celkem: F+I=133,895 [J]
Technická specifikace položky odpovídá příslušné cenové soustavě.
SD |  | 4 |  | Vodorovné konstrukce
P | 37 | 431324 |  | SCHODIŠŤ KONSTR ZE ŽELEZOBETONU DO C25/30 | M3 | 27.6 | 0 |  |  |  | 0 |  | 2019_OTSKP |  | 2
PP
VV |  |  |  | schodiště nad základovou deskou vč. výplně pod horním výstupem 24,3=24,300 [A] schodiště na výstupu z podchodu 3,3=3,300 [B] schodiště v kolektorech Celkem: A+B=27,600 [C]
Technická specifikace položky odpovídá příslušné cenové soustavě.
P | 38 | 431365 |  | VÝZTUŽ SCHODIŠŤ KONSTR Z BETONÁŘSKÉ OCELI 10505, B500B | T | 2.136 | 0 |  |  |  | 0 |  | 2019_OTSKP |  | 2
PP
VV
Technická specifikace položky odpovídá příslušné cenové soustavě.
P | 39 | 451314 |  | PODKLADNÍ A VÝPLŇOVÉ VRSTVY Z PROSTÉHO BETONU C25/30 | M3 | 242.76 | 0 |  |  |  | 0 |  | 2019_OTSKP |  | 2
PP
VV |  |  |  | podkladní deska tl.100 a 150 mm, přitěžovací bloky podkladní deska dle výkr.č. 3.1, 3.2, 3.3, 6.1 a 6.2 1. dilatační celek - podkladní deska podchodu a kolektoru 0,15*9,32*(10,297+9,198+6,45)=36,271 [A] rám v charakter.řezu - tl. x š. x součet dl. 0,15*8,72*(11,75-9,32)=3,178 [B] rozšíření pro kolektory - tl. x dl. x š. 2*1,313*8,72=22,899 [C] podkl. a výplň. beton pod schodišti - 2x plocha řezu 3-3 x š. kolektoru pod schody 0,15*(45,883+45,593)=13,721 [D] pod zužujícím se kolektorem - tl. x součet půdorys. ploch 0,15*2,1*2,135=0,673 [E] pod vstupem k výtahu - tl. x š. x dl. Celkem 1. dilat.celek: A+B+C+D+E=76,742 [F] dle výkr. 3.1, 3.2, 3.3 a 6.3 2. dilatační celek - podkladní deska 0,15*122,96=18,444 [G] pod 2. dilat.celkem mimo schodiště a eskalátor - tl. x půdorys.plocha (0,91*2)*4,6=8,372 [H] výplňové bloky u výtah.šachty dle řezů 5 a 6 - součet ploch v řezu x střední dl. 0,91*6,4=5,824 [I] dtto - plocha x střední délka 0,15*(3,954+9,3+4,144+1,0)*(4,38+1,135)=15,220 [J] pod eskalátorem - tl. x součet dl. x součet š. 1,39*((4,38+1,15*2)+(3,954+9,3+4,144+1,15))=35,067 [K] výplň.blok pod esk. a mezi esk. a sch. - plocha v řezu x součet dl. 1,66*(3,92+1,135)=8,391 [L] výplň.bloky pod schodištěm - plocha v řezu x součet š. Celkem 2. dilat.celek: G+H+I+J+K+L=91,318 [M] Celkem podkladní deska: F+M=168,060 [N] Přitěžovací bloky dle 3D modelu 74,7=74,700 [O] Celkem: N+O=242,760 [P]
Technická specifikace položky odpovídá příslušné cenové soustavě.
P | 40 | 451324 |  | PODKL A VÝPLŇ VRSTVY ZE ŽELEZOBET DO C25/30 (B30) | M3 | 17.85 | 0 |  |  |  | 0 |  | 2019_OTSKP |  | 2
PP
VV |  |  |  | ochrana izolace stropu rámu a kolektoru tl. 50 mm odměřeno z výkresů tvaru 0,05*291,752*1,1=16,046 [A] 1. dilat.celek vč. kolektoru - tl. x půdorys.plocha x přirážka na šikmé plochy 0,05*(20,197+12,61)*1,1=1,804 [B] 2. dilat.celek, před a za výtah. šachtou - dtto Celkem: A+B=17,850 [C]
Technická specifikace položky odpovídá příslušné cenové soustavě.
P | 41 | 451366 |  | VÝZTUŽ PODKL VRSTEV Z KARI-SÍTÍ | T | 4.284 | 0 |  |  |  | 0 |  | 2019_OTSKP |  | 2
PP
VV |  |  |  | odměřeno z výkresů tvaru 0,012*291,752*1,1=3,851 [A] 1. dilat.celek vč. kolektoru - váha x půdorys.plocha dle pol. 451324 0,012*(20,197+12,61)*1,1=0,433 [B] část 2. dilat.celku, před a za výtah. šachtou - dtto Celkem: A+B=4,284 [C]
Technická specifikace položky odpovídá příslušné cenové soustavě.
P | 42 | 45152 |  | PODKLADNÍ A VÝPLŇOVÉ VRSTVY Z KAMENIVA DRCENÉHO | M3 | 115.782 | 0 |  |  |  | 0 |  | 2019_OTSKP |  | 2
PP
VV |  |  |  | štěrkový podsyp fr. 16/32 s drenážním žebrem 3,054*36,445=111,303 [A] dle výkr.č. 3.2 - plocha příč.řezu 2 x dl. podél řezu 1 0,3*(11,4-9,32)*6,45=4,025 [B] dle výkr.č. 3.2 a 3.3 - rozšíření pod kolektorem - tl. x š. x dl. -0,3*(9,32-7,1)*4,67=-3,110 [C] odečet pod výtahovou šachtou -0,3*(9,32-7,7)*3,88=1,886 [D] odečet u eskalátoru 0,18*9,32=1,678 [E] napojení drenáž.žebra do stáv.žebra podchodu - plocha v řezu 1 x dl. v řezu 2 Celkem: A+B+C+D+E=115,782 [F]
Technická specifikace položky odpovídá příslušné cenové soustavě.
P | 43 | 45160 |  | PODKL A VÝPLŇ VRSTVY Z MEZEROVITÉHO BETONU | M3 | 598.3 | 0 |  |  |  | 0 |  | 2019_OTSKP |  | 2
PP
VV |  |  |  | 528,3=528,300 [A] zásypový beton - dle 3D modelu 70,0=70,000 [B] zvětšení objemu stavební jámy (viz pol. 123738 a 123838) Celkem: A+B=598,300 [C]
Technická specifikace položky odpovídá příslušné cenové soustavě.
P | 44 | 457314 |  | VYROVNÁVACÍ A SPÁDOVÝ PROSTÝ BETON C25/30 | M3 | 46.071 | 0 |  |  |  | 0 |  | 2019_OTSKP |  | 2
PP
VV |  |  |  | dno rámu podchodu 1. dilatační celek 158,518*(0,19+0,16)/2=27,741 [A] podchod - odměř.plocha x průměrná tl. (1,2*5,45+1,0*0,5)*0,16*2=2,253 [B] kolektory (prostor mezi schody a vchodem - součet ploch x tl. x 2 strany 2. dilatační celek 85,343*(0,19+0,16)/2=14,935 [C] podchod - odměř.plocha x průměrná tl. 2,7*1,8*(0,25+0,22)/2=1,142 [D] dno výtah.šachty - dl. x š. x průměrná tl. Celkem: A+B+C+D=46,071 [E]
Technická specifikace položky odpovídá příslušné cenové soustavě.
SD |  | 6 |  | Úpravy povrchů, podlahy, výplně otvorů
P | 45 | 63131 |  | MAZANINA Z PROST BETONU | M3 | 35.014 | 0 |  |  |  | 0 |  | 2019_OTSKP |  | 2
PP
VV |  |  |  | ochrana izolace dna podchodu bet. mazaninou tl. 50 mm 0,05*700,277=35,014 [A] tl. x plocha dle pol. 711509
Technická specifikace položky odpovídá příslušné cenové soustavě.
P | 46 | 631451 |  | CEMENTOVÝ POTĚR TL DO 40MM BEZ VLOŽKY | M2 | 97.526 | 0 |  |  |  | 0 |  | 2019_OTSKP |  | 2
PP
VV |  |  |  | úprava povrchu podlahy a schodišť kolektorů dle výkr.č. 6.2 1,2*5,45*2=13,080 [A] podlaha pod schodištěm - š. x dl. x 2 23,264+22,901=46,165 [B] podlaha v kolektoru - součet odměř. ploch 3,512*5,45*2=38,281 [C] schodiště - odměř.délka x š. x 2 Celkem: A+B+C=97,526 [D]
Technická specifikace položky odpovídá příslušné cenové soustavě.
P | 47 | 642231 |  | DVEŘE KOMPLETNÍ S OCEL ZÁRUBNÍ KOVOVÉ JEDNOKŘÍDLÉ | M2 | 4 | 0 |  |  |  | 0 |  | 2019_OTSKP |  | 2
PP
VV |  |  |  | dveře do kolektorů - minimální požadavek požární odolnosti EW 60 DP1 – C,S (ocelové se samozavíračem, kouřotěsné) 1,0*2,0*2=4,000 [A] š. x v. x 2 ks
Technická specifikace položky odpovídá příslušné cenové soustavě.
SD |  | 7 |  | Přidružená stavební výroba
P | 48 | 711322 |  | IZOLACE PODZEM OBJ PROTI TLAK VODĚ ASFALT PÁSY | M2 | 968 | 0 |  |  |  | 0 |  | 2019_OTSKP |  | 2
PP
VV |  |  |  | plnoplošně natavované pásy z modifikovaného asfaltu - izolační systém musí být schválen SŽDC 968,0=968,000 [B] dle 3D modulu
Technická specifikace položky odpovídá příslušné cenové soustavě.
P | 49 | 711327 |  | IZOLACE PODZEM OBJ PROTI TLAK VODĚ Z PE FÓLIÍ | M2 | 700.277 | 0 |  |  |  | 0 |  | 2019_OTSKP |  | 2
PP
VV |  |  |  | ochrana izolace dna podchodu - separační fólie PE tl.. 0,3 mm 700,277=700,277 [A] dle pol. 711509
Technická specifikace položky odpovídá příslušné cenové soustavě.
P | 50 | 711331 |  | IZOLACE PODZEM OBJ PROTI VOL STÉK VODĚ ASFALT NÁTĚRY | M2 | 82.007 | 0 |  |  |  | 0 |  | 2019_OTSKP |  | 2
PP
VV |  |  |  | penetrační nátěr na přizdívce před natavením izolace 2*(9.3*(0.35+2.12+0.32)+1.807*(0.35+2.12+0.32+4.185+0.63)/2+(4.185+0.63)*1.70)=82,007 [A]
Technická specifikace položky odpovídá příslušné cenové soustavě.
P | 51 | 711332 |  | IZOLACE PODZEM OBJ PROTI VOL STÉK VODĚ ASFALT PÁSY | M2 | 682 | 0 |  |  |  | 0 |  | 2019_OTSKP |  | 2
PP
VV |  |  |  | plnoplošně natavované pásy z modifikovaného asfaltu - izolační systém musí být schválen SŽDC 682,0=682,000 [A] konstrukce podchodu - dle 3D modulu
Technická specifikace položky odpovídá příslušné cenové soustavě.
P | 52 | 711337 |  | IZOLACE PODZEMNÍCH OBJEKTŮ PROTI VOLNĚ STÉKAJÍCÍ VODĚ Z PE FÓLIÍ | M2 | 357.17 | 0 |  |  |  | 0 |  | 2019_OTSKP |  | 2
PP
VV |  |  |  | ochrana izolace horní desky rámu a kolektoru - separační fólie PE tl.. 0,3 mm 357,17=357,170 [A] dle pol. 711509
Technická specifikace položky odpovídá příslušné cenové soustavě.
P | 53 | 711502 |  | OCHRANA IZOLACE NA POVRCHU ASFALTOVÝMI PÁSY | M2 | 82.007 | 0 |  |  |  | 0 |  | 2019_OTSKP |  | 2
PP
VV |  |  |  | ochrana izolace na přizdívce 82,007=82,007 [A] dle pol. 711331
Technická specifikace položky odpovídá příslušné cenové soustavě.
P | 54 | 711509 |  | OCHRANA IZOLACE NA POVRCHU TEXTILIÍ | M2 | 1649.695 | 0 |  |  |  | 0 |  | 2019_OTSKP |  | 2
PP
VV |  |  |  | ochrana izolace vodorovných ploch geotextilií 300 g/m2 - dle výkresů tvaru dno podchodu - 1. dilat.celek 243,5=243,500 [A] tubus - odměř. plocha 43,0+42,6=85,600 [B] kolektor - součet odměř. ploch 2,9*(6,5+0,6*2)*2=44,660 [C] kolektor pod schody - odměř délka z řezu x š. dno podchodu - 2. dilat.celek 120,5=120,500 [D] pod podlahou podchodu a výtah.šachtou - odměř. plocha (4,0+0,6+9,3+4,2+0,6)*(4,4+0,6*2)=104,720 [E] pod eskalátorem - součet dl. x součet š. (10,3+4,2+0,6)*(3,9+0,6)=67,950 [F] pod schodištěm - součet dl. x součet š. Celkem dno podchodu: (A+B+C+D+E+F)*1,05=700,277 [G] (vč. rez. na mimoúrovňové přesahy) ochrana izolace horní desky rámu a kolektoru geotextilií 300 g/m2 291,8*1,1=320,980 [H] 1. dilat.celek vč. kolektoru - tl. x půdorys.plocha x přirážka na šikmé plochy (20,2+12,7)*1,1=36,190 [I] 2. dilat.celek, před a za výtah. šachtou - dtto Celkem horní deska rámu : H+I=357,170 [J] Celkem geotextilie 300 g/m2: G+J=1 057,447 [K] ochrana izolace bočních stěn geotextilií 500 g/m2 - dle výkresů tvaru 1. dilat.celek 4,1*(10,3*2+9,2+7,5+3,4)=166,870 [L] tubus - v. stěny x součet dl. 15,4*4=61,600 [M] kolektor - stěny schodiště - 4x odměř.plocha 2,8*(7,6+8,8+0,2*2)*2=94,080 [N] kolektor - stěny tubusu - v. stěny x součet dl. 0,73*7,1*2=10,366 [O] stěny zvýšení nad multikanály - v. x š. x 2 stěny 2. dilat.celek 4,1*10,5=43,050 [P] stěna podchodu za výt.šachtou - v. x dl. 0,9*(4,4+2,6)*2=12,600 [Q] stěny výt. šachty pod podlahou - v. x dl. 107,3+42,7=150,000 [R] stěna podél eskalátoru a schodiště - odměř. plochy 2,5+4,1=6,600 [S] zalomená stěna u schodiště - dl. x v. 1,2*4,4+13,6=18,880 [T] stěna šachty eskalátoru a stěna mezi schodištěm a eskalátorem Celkem geotextilie 500 g/m2: (L+M+N+O+P+Q+R+S+T)*1,05=592,248 [U] GEOTEXTILIE CELKEM: K+U=1 649,695 [V]
Technická specifikace položky odpovídá příslušné cenové soustavě.
P | 55 | 78272 |  | OBKLADY STĚN Z PŘÍROD KAMENE TVRDÉHO | M2 | 304.526 | 0 |  |  |  | 0 |  | 2019_OTSKP |  | 2
PP
VV |  |  |  | podlaha podchodu a obklad schodišťových stupňů na výstupu z podchodu ze žulových desek tl. 30 mm vč. podkladní vrstvy z cementové malty tl. 30 mm podlaha podchodu 158,518=158,518 [A] 1. dilatační celek - odměř.plocha 85,343=85,343 [B] 2. dilatační celek - odměř.plocha obklad schodišťových stupňů na výstupu z podchodu 16,53*3,67=60,665 [C] dle výkr.č. 6.3 - odměř.délka x š. schodiště Celkem: A+B+C=304,526 [D]
Technická specifikace položky odpovídá příslušné cenové soustavě.
P | 56 | 78380-bg |  | NÁTĚRY BETON KONSTR - STĚRKOVÝ NÁTĚR PROTI ROPNÝM PRODUKTŮM | M2 | 70.7 | 0 |  |  |  | 0 |  | R-položka |  | 2
PP
VV |  |  |  | izolační pružná stěrka na bázi epoxipolyuretanu odolná olejům a schopná překlenout statické trhliny v betonu dle výkr.č. 6.3 izolace vnitřních stěn a dna výtahové šachty a čerp.jímky ((2,7+1,8)*2+(0,8+1,8)*2)*1,1+(2,7+0,8)*1,8=21,920 [A] součet dl. stěn x v. + dna šachet podlaha a stěny pod eskalátory a přístupovou šachtou 7,0*3,38+(7,0+3,38)*2*1,21=48,780 [B] dl. x š. + součet dl. stěn x v. Celkem: A+B=70,700 [C]
- položka zahrnuje kompletní povlaky (i různobarevné), včetně úpravy podkladu (odmaštění, odstranění starých nátěrů a nečistot) a jeho vyspravení, provedení nátěru předepsaným postupem a splnění všech požadavků daných technologickým předpisem.
SD |  | 8 |  | Potrubí
P | 57 | 87534 |  | POTRUBÍ DREN Z TRUB PLAST DN DO 200MM | M | 70.2 | 0 |  |  |  | 0 |  | 2019_OTSKP |  | 2
PP
VV |  |  |  | dle výkr.č. 3.1 36,0=36,000 [A] drenáž v ose podchodu 4,2=4,200 [B] napojení do čerpací šachty 10,0=10,000 [C] napojení na stávající kanalizaci (SO 160) 20,0=20,000 [D] drenážní trubka pod podchodem Celkem: A+B+C+D=70,200 [E]
Technická specifikace položky odpovídá příslušné cenové soustavě.
P | 58 | 87626 |  | CHRÁNIČKY Z TRUB PLAST DN DO 80MM | M | 0.6 | 0 |  |  |  | 0 |  | 2019_OTSKP |  | 2
PP
VV |  |  |  | 0,6=0,600 [A] trubka PE DN 75 chránička pro kabely
Technická specifikace položky odpovídá příslušné cenové soustavě.
P | 59 | 87627 |  | CHRÁNIČKY Z TRUB PLASTOVÝCH DN DO 100MM | M | 48.6 | 0 |  |  |  | 0 |  | 2019_OTSKP |  | 2
PP
VV |  |  |  | dle výkr.č. 6.3 8,1*3=24,300 [A] chráničky DN 110 k eskalátorům - dl. x 3 ks 0,3*2=0,600 [B] chráničky DN 110 k čerpací jímce výtah.šachty - 2 ks 23,4=23,400 [C] trubka PE DN 110 chránička pro kabely 0,3=0,300 [D] trubka PE DN 100 chránička pro kabely Celkem: A+B+C+D=48,600 [E]
Technická specifikace položky odpovídá příslušné cenové soustavě.
P | 60 | 894171 |  | ŠACHTY KANALIZAČ Z BETON DÍLCŮ NA POTRUBÍ DN DO 1000MM | KUS | 1 | 0 |  |  |  | 0 |  | 2019_OTSKP |  | 2
PP
VV |  |  |  | 1=1,000 [A] čerpací šachta ŽB DN 1000 hl. 6,0 m
Technická specifikace položky odpovídá příslušné cenové soustavě.
P | 61 | 899111 |  | POKLOPY OCELOVÉ SAMOSTATNÉ | KUS | 3 | 0 |  |  |  | 0 |  | 2019_OTSKP |  | 2
PP
VV |  |  |  | poklop 60x60 cm - konstrukce poklopu umožní poklop integrovat do žulové dlažby podchodu a bude uzamykatelný 1=1,000 [A] poklop pro přístup do čerpací jímky před vchodem do výtahu 1=1,000 [B] poklop pro vstup pod eskalátory 1=1,000 [C] poklop za výtah.šachtou pro přístup ke kabelům eskalátorů Celkem: A+B+C=3,000 [D]
Technická specifikace položky odpovídá příslušné cenové soustavě.
SD |  | 9 |  | Ostatní konstrukce a práce
P | 62 | 919155 |  | ŘEZÁNÍ OCELOVÝCH PROFILŮ PRŮŘEZU PŘES 700MM2 | KUS | 61 | 0 |  |  |  | 0 |  | 2019_OTSKP |  | 2
PP
VV |  |  |  | 50=50,000 [A] odříznutí hlavic kotev po dokončení stavby 7=7,000 [B] odříznutí zápor 26-32 v úrovni zákl.spáry 4=4,000 [C] odříznutí kotev u zápor 26-32 v úrovni zákl.spáry Celkem: A+B+C=61,000 [D]
Technická specifikace položky odpovídá příslušné cenové soustavě.
P | 63 | 931185 |  | VÝPLŇ DILATAČNÍCH SPAR Z POLYSTYRENU TL 50MM | M2 | 592.248 | 0 |  |  |  | 0 |  | 2019_OTSKP |  | 2
PP
VV |  |  |  | izolace stěn podchodu z extrudovaného polystyrenu - kompletní dodávka a provedení vč. ukotvení z korozivzdorné oceli 592,248=592,248 [A] plocha dle položky 289971
Technická specifikace položky odpovídá příslušné cenové soustavě.
P | 64 | 931246-bg |  | VLOŽKA DILAT SPAR Z PRYŽ PÁSŮ ŠÍŘ DO 400MM PROFIL TL DO 7MM | M | 36 | 0 |  |  |  | 0 |  | R-položka |  | 2
PP
VV |  |  |  | těsnění dilatační spáry mezi stávající a novou konstrukcí včetně kotvení 36,0=36,000 [A] elastomerový přírubový těsnící pás celk.š. 180+170 mm (L profil)
položka zahrnuje dodávku a osazení předepsaného materiálu, očištění ploch spáry před úpravou, očištění okolí spáry po úpravě, dodání kotevních prvků a provedení ukotvení
P | 65 | 931247-bg |  | VLOŽKA DILAT SPAR Z PRYŽ PÁSŮ ŠÍŘ DO 400MM PROFIL TL DO 12MM | M | 30.4 | 0 |  |  |  | 0 |  | R-položka |  | 2
PP
VV |  |  |  | 30,4=30,400 [A] vnitřní elastomerový pás pro dilatační spáry, výška vodního sloupce do 6,0
položka zahrnuje dodávku a osazení předepsaného materiálu, očištění ploch spáry před úpravou, očištění okolí spáry po úpravě
P | 66 | 931248-bg |  | VLOŽKA DILAT SPAR Z PRYŽ PÁSŮ | M | 26.1 | 0 |  |  |  | 0 |  | R-položka |  | 2
PP
VV |  |  |  | 26,1=26,100 [A] těsnící elastomerový pás s žebry pro povrchové uzavření dilatační spáry, šířka profilu 50 mm, šířka spáry 20mm
položka zahrnuje dodávku a osazení předepsaného materiálu, očištění ploch spáry před úpravou, očištění okolí spáry po úpravě
P | 67 | 93541 |  | ŽLABY Z DÍLCŮ Z POLYMERBETONU SVĚTLÉ ŠÍŘKY DO 100MM VČETNĚ MŘÍŽÍ | M | 8 | 0 |  |  |  | 0 |  | 2019_OTSKP |  | 2
PP
VV |  |  |  | 8,0=8,000 [A] odvodňovací žlábek před schodištěm - dl. dle výkr.č. 3.1
Technická specifikace položky odpovídá příslušné cenové soustavě.
P | 68 | 93650 |  | DROBNÉ DOPLŇK KONSTR KOVOVÉ | KG | 2289 | 0 |  |  |  | 0 |  | 2019_OTSKP |  | 2
PP
VV |  |  |  | kotevní desky pro kotvení sloupků přístřešku 75,0*22=1 650,000 [A] hmotnost 75 kg/ks x počet ks těsnící plech do pracovních spar 250/1,5 mm 180,0*3,55=639,000 [B] dl. x hmotnost 3,55 kg/bm plech. pásu Celkem: A+B=2 289,000 [C]
Technická specifikace položky odpovídá příslušné cenové soustavě.
P | 69 | 936501 |  | DROBNÉ DOPLŇK KONSTR KOVOVÉ NEREZ | KG | 93.101 | 0 |  |  |  | 0 |  | 2019_OTSKP |  | 2
PP
VV |  |  |  | Přichycení izolace k římsám - nerezový pásek, včetně kotvení po 30 cm z nerezové austenitické oceli 1.4301 min. rozměrů 40/4 mm. Kotvící prvky musejí být vyrobeny z austenitické nerez oceli kvality A2. 59,3*1,256*1,25=93,101 [A] celková dl. v bm x hmotnost 1,0 bm pásku (www.cssteel.cz) + 25% na kotvící prvky
Technická specifikace položky odpovídá příslušné cenové soustavě.
P | 70 | 936504-bg |  | DROBNÉ DOPLŇK KONSTR KOVOVÉ | KG | 5 | 0 |  |  |  | 0 |  | R-položka |  | 2
PP
VV |  |  |  | závitové tyče a závěsná montážní oka vč. PKO s nosností 1500 kg ve stropě výtahové šachty pro montáž výtahu - kompletní dodávka a montáž dle výkr.č. 6.3 - detail D6 (1,5+1,0)*2=5,000 [A] odhad váhy (tyč + oko) x 2 ks
- dílenská dokumentace, včetně technologického předpisu spojování, - dodání materiálu v požadované kvalitě a výroba konstrukce i dílenská (včetně pomůcek, přípravků a prostředků pro výrobu) bez ohledu na náročnost a její hmotnost, dílenská montáž, - dodání spojovacího materiálu, - zřízení montážních a dilatačních spojů, spar, včetně potřebných úprav, vložek, opracování, očištění a ošetření, - podpěr. konstr. a lešení všech druhů pro montáž konstrukcí i doplňkových, včetně požadovaných otvorů, ochranných a bezpečnostních opatření a základů pro tyto konstrukce a lešení, - jakákoliv doprava a manipulace dílců a montážních sestav, včetně dopravy konstrukce z výrobny na stavbu, - montáž konstrukce na staveništi, včetně montážních prostředků a pomůcek a zednických výpomocí, - montážní dokumentace včetně technologického předpisu montáže, - výplň, těsnění a tmelení spar a spojů, - čištění konstrukce a odstranění všech vrubů (vrypy, otlačeniny a pod.), - veškeré druhy opracování povrchů, včetně úprav pod nátěry a pod izolaci, - veškeré druhy dílenských základů a základních nátěrů a povlaků, - všechny druhy ocelového kotvení, - dílenskou přejímku a montážní prohlídku, včetně požadovaných dokladů, - zřízení kotevních otvorů nebo jam, nejsou-li částí jiné konstrukce, jejich úpravy, očištění a ošetření, - osazení kotvení nebo přímo částí konstrukce do podpůrné konstrukce nebo do zeminy, - výplň kotevních otvorů (příp. podlití patních desek) maltou, betonem nebo jinou speciální hmotou, vyplnění jam zeminou, - ošetření kotevní oblasti proti vzniku trhlin, vlivu povětrnosti a pod., - osazení nivelačních značek, včetně jejich zaměření, označení znakem výrobce a vyznačení letopočtu. Dokumentace pro zadání stavby může dále předepsat že cena položky ještě obsahuje například: - veškeré druhy protikorozní ochrany a nátěry konstrukcí, - žárové zinkování ponorem nebo žárové stříkání (metalizace) kovem, - zvláštní spojovací prostředky, rozebíratelnost konstrukce, - osazení měřících zařízení a úpravy pro ně - ochranná opatření před účinky bludných proudů - ochranu před přepětím.
P | 71 | 966166 |  | BOURÁNÍ KONSTRUKCÍ ZE ŽELEZOBETONU S ODVOZEM DO 12KM | M3 | 171.947 | 0 |  |  |  | 0 |  | 2019_OTSKP |  | 2
PP
VV |  |  |  | vč. odvozu z Hl. nádraží do nádr. Praha - Libeň po železnici (5 km) a dále nákl. auty na deponii Klíčov (5 km) vč. přeložení z vagonů na nákladní auta odměřeno z přehledných výkresů vybourání stávající pilotové stěny (prům. 900 mm) na úroveň základové spáry 0,9*9,65*5,2=45,162 [A] dle půdorysu - tl. x dl. x v. pilotové stěny vybourání stávající stěny (příčná zadní stěna podchodu) 0,4*6,05*3,035=7,345 [B] tl. x dl. x v. stávající kabelovod 0,2*(4*1,0)*10,7=8,560 [C] v ose podchodu - tl. stěny x obvod x dl. (0,4*2)*2,12*30,0=50,880 [D] v ose kolektoru - tl. stěny x světlá v. x dl. (0,4*2)*2,5*30,0=60,000 [E] v ose kolektoru - tl. stropu a podlahy x vnější š. x dl. Celkem: A+B+C+D+E=171,947 [F]
Technická specifikace položky odpovídá příslušné cenové soustavě.
P | 72 | 966178 |  | BOURÁNÍ KONSTRUKCÍ ZE DŘEVA S ODVOZEM DO 20KM | M3 | 4.056 | 0 |  |  |  | 0 |  | 2019_OTSKP |  | 2
PP
VV |  |  |  | bourání provizorní rovnaniny z dřevěných pražců vč. ukotvení a odvoz z Hl. nádraží do nádr. Praha - Libeň po železnici (5 km) a dále na skládku Benátský vrch (39km) vč. přeložení z vagonů na nákladní auta (0,15*0,26*2,6)*40=4,056 [A] v. x š. x dl. x 40 ks
Technická specifikace položky odpovídá příslušné cenové soustavě.
P | 73 | 96617B |  | BOURÁNÍ KONSTRUKCÍ ZE DŘEVA - DOPRAVA | tkm | 77.875 | 0 |  |  |  | 0 |  | 2019_OTSKP |  | 2
PP
VV |  |  |  | odvoz vybouraných dřevěných pražců na skládku Benátský vrch (dalších 24 km) 4,056*0,8*24=77,875 [A] objem m3 x hmotnost 0,8 t/m3 x 24 km
Technická specifikace položky odpovídá příslušné cenové soustavě.

## SO 207
SŽDC05 |  |  |  | Příloha k formuláři pro ocenění nabídky | [10 empty] | 3
3
S | Stavba: | 5113720011 |  | Prodloužení podchodů v žst. Praha hl.n. | [6 empty] | E.1.4 |  | Aspe | 0,00 | 2
O | Objekt: | E.1.4 |  | Mosty, propustky, zdi | [9 empty] | 15,00 | 2
Typ | Poř. číslo | Kód položky | Varianta | Název položky | MJ | Množství | Jednotková hmotnost | Celková hmotnost | Cena |  |  |  | Cenové soustavy | 21,00 | 2
[9 empty] | Dodávka |  | Montáž
[9 empty] | Jednotková | Celkem | Jednotková | Celkem |  |  |  | Počet položek s nulovou cenou
O1 |  | SO 207 |  | Zárubní zeď severozápad
SD |  | 0 |  | VŠEOBECNÉ KONSTRUKCE A PRÁCE
P | 1 | 015111 |  | POPLATKY ZA LIKVIDACI ODPADŮ NEKONTAMINOVANÝCH - 17 05 04 VYTĚŽENÉ ZEMINY A HORNINY - I. TŘÍDA TĚŽITELNOSTI | T | 2302.036 | 0 |  |  |  | 0 |  | 2018_OTSKP |  | 2
PP |  |  |  | vytěžená zemina nevhodná pro zásypy
VV |  |  |  | =1,808*(1273+0,25)
Technická specifikace položky odpovídá příslušné cenové soustavě
SD |  | 1 |  | Zemní práce
P | 2 | 132838 |  | HLOUBENÍ RÝH ŠÍŘ DO 2M PAŽ I NEPAŽ TŘ. II, ODVOZ DO 20KM | M3 | 1273 | 0 |  |  |  | 0 |  | 2018_OTSKP |  | 2
PP |  |  |  | odtěžení zeminy pod základové konstrukce
VV |  |  |  | digi 739+534
Technická specifikace položky odpovídá příslušné cenové soustavě
P | 3 | 133838 |  | HLOUBENÍ ŠACHET ZAPAŽ I NEPAŽ TŘ. II, ODVOZ DO 20KM | M3 | 0.25 | 0 |  |  |  | 0 |  | 2018_OTSKP |  | 2
PP |  |  |  | výkop patek - patky pro zahrazovací sloupky
VV |  |  |  | =8*0,25*0,25*0,5
Technická specifikace položky odpovídá příslušné cenové soustavě
P | 4 | 133839 |  | PŘÍPLATEK ZA DALŠÍ 1KM DOPRAVY ZEMINY | M3 | 24191.75 | 0 |  |  |  | 0 |  | 2018_OTSKP |  | 2
PP |  |  |  | příplatek 19 km
VV |  |  |  | =(1273+0,25)*19
Technická specifikace položky odpovídá příslušné cenové soustavě
P | 5 | 17411 |  | ZÁSYP JAM A RÝH ZEMINOU SE ZHUTNĚNÍM | M3 | 5438 | 0 |  |  |  | 0 |  | 2018_OTSKP |  | 2
PP |  |  |  | zásypy zeminou v místě - pouze provedení, dodávka vhodné zeminy - Penta Investments, s.r.o.
VV |  |  |  | měřeno diky 4165+739+534
Technická specifikace položky odpovídá příslušné cenové soustavě
SD |  | 11 |  | Zemní práce - komunikace
P | 30 | 18110 |  | ÚPRAVA PLÁNĚ SE ZHUTNĚNÍM V HORNINĚ TŘ. I | M2 | 672.1 | 0 |  |  |  | 0 |  | 2018_OTSKP |  | 2
PP |  |  |  | Edef,2 = 45 MPa
VV |  |  |  | Skladba 2: 611*1,1=672,100 [A]
položka zahrnuje úpravu pláně včetně vyrovnání výškových rozdílů. Míru zhutnění určuje projekt.
P | 31 | R-18130 |  | ÚPRAVA PLÁNĚ BEZ ZHUTNĚNÍ | M2 | 52 | 0 |  |  |  | 0 |  | R |  | 2
PP
VV |  |  |  | Úprava stávajících ploch - urovnání, svahování (kačírek): 52=52,000 [A]
položka zahrnuje úpravu pláně včetně vyrovnání výškových rozdílů
SD |  | 11.1 |  | Přípravné práce (a přidružené)
P | 103 | 113438 |  | ODSTRAN KRYTU ZPEVNĚNÝCH PLOCH S ASFALT POJIVEM VČET PODKLADU, ODVOZ DO 20KM | M3 | 27.9 | 0 |  |  |  | 0 |  | 2018_OTSKP |  | 2
PP |  |  |  | popis položky
VV |  |  |  | výkaz výměr
Technická specifikace položky odpovídá příslušné cenové soustavě.
P | 104 | 113158 |  | ODSTRANĚNÍ KRYTU ZPEVNĚNÝCH PLOCH Z BETONU, ODVOZ DO 20KM | M3 | 15 | 0 |  |  |  | 0 |  | 2018_OTSKP |  | 2
PP |  |  |  | popis položky
VV |  |  |  | výkaz výměr
Technická specifikace položky odpovídá příslušné cenové soustavě.
P | 105 | 567406 |  | VRSTVY PRO OBNOVU A OPRAVY Z PENETRAČ MAKADAMU | M3 | 12.9 | 0 |  |  |  | 0 |  | 2018_OTSKP |  | 2
PP |  |  |  | popis položky
VV |  |  |  | výkaz výměr
Technická specifikace položky odpovídá příslušné cenové soustavě.
P | 106 | R-5774LF |  | VRSTVY PRO OBNOVU A OPRAVY Z LITÉHO ASFALTU | M3 | 3.94 | 0 |  |  |  | 0 |  | R |  | 2
PP |  |  |  | popis položky
VV |  |  |  | výkaz výměr
- dodání směsi v požadované kvalitě - očištění podkladu - uložení směsi dle předepsaného technologického předpisu, zhutnění vrstvy v předepsané tloušťce - zřízení vrstvy bez rozlišení šířky, pokládání vrstvy po etapách, včetně pracovních spar a spojů - úpravu napojení, ukončení podél obrubníků, dilatačních zařízení, odvodňovacích proužků, odvodňovačů, vpustí, šachet a pod. - nezahrnuje postřiky, nátěry - nezahrnuje těsnění podél obrubníků, dilatačních zařízení, odvodňovacích proužků, odvodňovačů, vpustí, šachet a pod. - položka je určena pro obnovu asfaltového krytu drobných oprav a plošných rozpadů (vztahuje se na plochu jednotlivě do 10000m2). Není určena pro souvislou obnovu asfaltového krytu (ta se vykáže položkami 574*** a 575***) a pro výspravu výtluků (ta se vykáže položkami 5779**, vztahuje se na plochu jednotlivě do 10m2). - nezahrnuje očištění podkladu po veřejném provozu
SD |  | 111 |  | Krajinářské úpravy - práce
P | 51 | R111001 |  | Rozrušení podloží do hl. 15 cm, doplnění a rozprostření nového kvalitního substrátu ve vrstvě 20 cm (např. ornice:kompost:písek 1:1:1), 2 x chemické o | M2 | 296 | 0 |  |  |  | 0 |  | R |  | 2
PP
VV |  |  |  | dle specifikace v PD
Položka zahrnuje veškeré dodávky, práce a výkony podtřebné k realizaci kompletního prvku/zařízení/konstrukce dle specifikace v PD
P | 52 | R111002 |  | Rozrušení podloží do hl. 15 cm, doplnění a rozprostření nového kvalitního substrátu ve vrstvě 20 cm (např. ornice:kompost:písek 1:1:1), 2 x chemické | M2 | 296 | 0 |  |  |  | 0 |  | R |  | 2
PP
VV |  |  |  | dle specifikace v PD
Položka zahrnuje veškeré dodávky, práce a výkony podtřebné k realizaci kompletního prvku/zařízení/konstrukce dle specifikace v PD
P | 53 | R111003 |  | Fixování svahu kokosovu sítí kotvenou kovovými kotvami | M2 | 748 | 0 |  |  |  | 0 |  | R |  | 2
PP
VV
P | 54 | R111004 |  | Obdělávání půdy hrabáním, založení louky výsevem v rovnině (travobylinná luční směs. Výsevek 4g/m2. Složení: 20% trávy, 50 % byliny, 30% letničky.), u | M2 | 748 | 0 |  |  |  | 0 |  | R |  | 2
PP
VV |  |  |  | dle specifikace v PD
Položka zahrnuje veškeré dodávky, práce a výkony podtřebné k realizaci kompletního prvku/zařízení/konstrukce dle specifikace v PD
P | 55 | R111005 |  | Obdělávání půdy hrabáním, založení louky výsevem ve svahu 1:2 -1:1 (travobylinná luční směs. Výsevek 4g/m2. Složení: 20% trávy, 50 % byliny, 30% letni | M2 | 230 | 0 |  |  |  | 0 |  | R |  | 2
PP
VV |  |  |  | dle specifikace v PD
Položka zahrnuje veškeré dodávky, práce a výkony podtřebné k realizaci kompletního prvku/zařízení/konstrukce dle specifikace v PD
P | 56 | R111006 |  | Hloubení jamek s částečnou výměnou půdy (cca 0,5 m3/strom), výsadba dřevin s balem o prům. 60-80 cm, ukotvení dřeviny za bal podzemními kotvami , zhot | KS | 24 | 0 |  |  |  | 0 |  | R |  | 2
PP
VV |  |  |  | dle specifikace v PD
Položka zahrnuje veškeré dodávky, práce a výkony podtřebné k realizaci kompletního prvku/zařízení/konstrukce dle specifikace v PD
P | 57 | R111007 |  | Hloubení jamek bez výměny půdy o objemu 0,02-0,05m3, výsadba popínavé dřeviny se zemním balem 200-300mm, Hnojení umělým hnojivem k rostlině, Ošetření | KS | 98 | 0 |  |  |  | 0 |  | R |  | 2
PP
VV
P | 58 | R111008 |  | Hloubení jamek bez výměny půdy,výsadba trvalek do připravené půdy s jednorázovým zalitím vodou (20l/m2) do trojsponu, včetně materiálu, vody, manipul | KS | 570 | 0 |  |  |  | 0 |  | R |  | 2
PP
VV |  |  |  | dle specifikace v PD
Položka zahrnuje veškeré dodávky, práce a výkony podtřebné k realizaci kompletního prvku/zařízení/konstrukce dle specifikace v PD
P | 59 | R111009 |  | Mulčování vysazených rostlin jemnou trvalkovou kůrou - vrstva 6 cm, včetně materiálu, manipulace a dopravy na stavbě | M2 | 66 | 0 |  |  |  | 0 |  | R |  | 2
PP
VV |  |  |  | dle specifikace v PD
Položka zahrnuje veškeré dodávky, práce a výkony podtřebné k realizaci kompletního prvku/zařízení/konstrukce dle specifikace v PD
SD |  | 112 |  | Krajinářské úpravy - ddodávky
P | 60 | R111010 |  | Acer campestre- javor bybyka ok 14-16 cm | KS | 3 | 0 |  |  |  | 0 |  | R |  | 2
PP
VV |  |  |  | dle specifikace v PD
Položka zahrnuje veškeré dodávky, práce a výkony podtřebné k realizaci kompletního prvku/zařízení/konstrukce dle specifikace v PD
P | 61 | R111011 |  | Acer platanoides- javor mléč, ok 14-16 cm | KS | 4 | 0 |  |  |  | 0 |  | R |  | 2
PP
VV |  |  |  | dle specifikace v PD
Položka zahrnuje veškeré dodávky, práce a výkony podtřebné k realizaci kompletního prvku/zařízení/konstrukce dle specifikace v PD
P | 62 | R111012 |  | Betula pendula - bříza bílá- ok 12-14 cm | KS | 7 | 0 |  |  |  | 0 |  | R |  | 2
PP
VV |  |  |  | dle specifikace v PD
Položka zahrnuje veškeré dodávky, práce a výkony podtřebné k realizaci kompletního prvku/zařízení/konstrukce dle specifikace v PD
P | 63 | R111013 |  | Prunus avium- třešeň ok 14-16 cm | KS | 8 | 0 |  |  |  | 0 |  | R |  | 2
PP
VV |  |  |  | dle specifikace v PD
Položka zahrnuje veškeré dodávky, práce a výkony podtřebné k realizaci kompletního prvku/zařízení/konstrukce dle specifikace v PD
P | 64 | R111014 |  | Quercus robur -dub letní -ok 16-18 cm | KS | 2 | 0 |  |  |  | 0 |  | R |  | 2
PP
VV |  |  |  | dle specifikace v PD
Položka zahrnuje veškeré dodávky, práce a výkony podtřebné k realizaci kompletního prvku/zařízení/konstrukce dle specifikace v PD
P | 65 | R111015 |  | Parthenocissus quinquefolia ´Engelmanni´ - přísavník vyv.40/60 | KS | 58 | 0 |  |  |  | 0 |  | R |  | 2
PP
VV |  |  |  | dle specifikace v PD
Položka zahrnuje veškeré dodávky, práce a výkony podtřebné k realizaci kompletního prvku/zařízení/konstrukce dle specifikace v PD
P | 66 | R111016 |  | Hedera helix - břečťan vyv.40/60 cm | KS | 40 | 0 |  |  |  | 0 |  | R |  | 2
PP
VV |  |  |  | dle specifikace v PD
Položka zahrnuje veškeré dodávky, práce a výkony podtřebné k realizaci kompletního prvku/zařízení/konstrukce dle specifikace v PD
P | 67 | R111017 |  | Geranium macrorrhizum - kakost výběžkatý - K9 | KS | 135 | 0 |  |  |  | 0 |  | R |  | 2
PP
VV |  |  |  | dle specifikace v PD
Položka zahrnuje veškeré dodávky, práce a výkony podtřebné k realizaci kompletního prvku/zařízení/konstrukce dle specifikace v PD
P | 68 | R111018 |  | Geranium macrorrhizum ´Spessart´ kakost výběžkatý ´Spessart´- K9 | KS | 109 | 19 |  |  |  | 0 |  | R |  | 2
PP
VV |  |  |  | dle specifikace v PD
Položka zahrnuje veškeré dodávky, práce a výkony podtřebné k realizaci kompletního prvku/zařízení/konstrukce dle specifikace v PD
P | 69 | R111019 |  | Geranium wallichianum ´Rozanne´ -kakost Rozanne- K9 | KS | 326 | 0 |  |  |  | 0 |  | R |  | 2
PP
VV |  |  |  | dle specifikace v PD
Položka zahrnuje veškeré dodávky, práce a výkony podtřebné k realizaci kompletního prvku/zařízení/konstrukce dle specifikace v PD
P | 70 | R111020 |  | Doprava a přesuny materiálů | KPL | 1 | 0 |  |  |  | 0 |  | R |  | 2
PP
VV
Položka zahrnuje veškeré výkony a práce spojené s dopravou a manipulcí s dodávanám materiálem.
SD |  | 13 |  | Zemní práce - odvodnení
P | 40 | 131738 |  | HLOUBENÍ JAM ZAPAŽ I NEPAŽ TŘ. I, ODVOZ DO 20KM | M3 | 271 | 0 |  |  |  | 0 |  | 2018_OTSKP |  | 2
PP
VV |  |  |  | viz. Výkaz výměr
Technická specifikace položky odpovídá příslušné cenové soustavě.
P | 41 | 17120 |  | ULOŽENÍ SYPANINY DO NÁSYPŮ A NA SKLÁDKY BEZ ZHUTNĚNÍ | M3 | 271 | 0 |  |  |  | 0 |  | 2018_OTSKP |  | 2
PP
VV |  |  |  | viz. Výkaz výměr
Technická specifikace položky odpovídá příslušné cenové soustavě.
P | 42 | 17481 |  | ZÁSYP JAM A RÝH Z NAKUPOVANÝCH MATERIÁLŮ | M3 | 230 | 0 |  |  |  | 0 |  | 2018_OTSKP |  | 2
PP
VV |  |  |  | viz. Výkaz výměr
Technická specifikace položky odpovídá příslušné cenové soustavě.
P | 43 | 17581 |  | OBSYP POTRUBÍ A OBJEKTŮ Z NAKUPOVANÝCH MATERIÁLŮ | M3 | 23 | 0 |  |  |  | 0 |  | 2018_OTSKP |  | 2
PP
VV |  |  |  | viz. Výkaz výměr
Technická specifikace položky odpovídá příslušné cenové soustavě.
SD |  | 13.1 |  | Všeobecné práce pro silnoproud a slaboproud
P | 96 | 13273 |  | HLOUBENÍ RÝH ŠÍŘ DO 2M PAŽ I NEPAŽ TŘ. I | M3 | 192 | 0 |  |  |  | 0 |  | 2018_OTSKP |  | 2
PP |  |  |  | popis položky
VV |  |  |  | výkaz výměr
Technická specifikace položky odpovídá příslušné cenové soustavě.
P | 97 | 132738 |  | HLOUBENÍ RÝH ŠÍŘ DO 2M PAŽ I NEPAŽ TŘ. I, ODVOZ DO 20KM | M3 | 44 | 0 |  |  |  | 0 |  | 2018_OTSKP |  | 2
PP |  |  |  | popis položky
VV |  |  |  | výkaz výměr
Technická specifikace položky odpovídá příslušné cenové soustavě.
SD |  | 15 |  | Poplatky za likvidaci odpadů - elektro
P | 107 | 015420 |  | POPLATKY ZA LIKVIDACI ODPADŮ NEKONTAMINOVANÝCH - 17 06 04 ZBYTKY IZOLAČNÍCH MATERIÁLŮ | T | 0.4 | 0 |  |  |  | 0 |  | 2018_OTSKP |  | 2
PP
VV |  |  |  | viz položky v dílu 70 Všeobecné práce pro silnoproud a slaboproud, v dílu 74 Silnoproudé rozvody
Technická specifikace položky odpovídá příslušné cenové soustavě
P | 108 | 015111 |  | POPLATKY ZA LIKVIDACŮ ODPADŮ NEKONTAMINOVANÝCH - 17 05 04 VYTĚŽENÉ ZEMINY A HORNINY - I. TŘÍDA TĚŽITELNOSTI | T | 6.2 | 0 |  |  |  | 0 |  | 2018_OTSKP |  | 2
PP |  |  |  | popis položky
VV |  |  |  | výkaz výměr
Technická specifikace položky odpovídá příslušné cenové soustavě.
P | 109 | 015130 |  | POPLATKY ZA LIKVIDACŮ ODPADŮ NEKONTAMINOVANÝCH - 17 03 02 VYBOURANÝ ASFALTOVÝ BETON BEZ DEHTU | T | 10.2 | 0 |  |  |  | 0 |  | 2018_OTSKP |  | 2
PP |  |  |  | popis položky
VV |  |  |  | výkaz výměr
Technická specifikace položky odpovídá příslušné cenové soustavě.
SD |  | 17 |  | Hloubené vykopávky
P | 98 | 17411 |  | ZÁSYP JAM A RÝH ZEMINOU SE ZHUTNĚNÍM | M3 | 192 | 0 |  |  |  | 0 |  | 2018_OTSKP |  | 2
PP |  |  |  | popis položky
VV |  |  |  | výkaz výměr
Technická specifikace položky odpovídá příslušné cenové soustavě.
SD |  | 2 |  | Konstrukce ze zemin
P | 99 | R-701BBB |  | BETONOVÝ ZÁKLAD DO ROSTLÉ ZEMINY DO BEDNĚNÍ PRO STOŽÁR / VĚŽ, VČETNĚ OCEL. VÝSTUŽE A STOŽÁROVÉHO POUZDRA / ZÁKLADOVÉ KONSTRUKCE | M3 | 4.125 | 0 |  |  |  | 0 |  | R |  | 2
PP |  |  |  | popis položky
VV |  |  |  | 11x0,5x0,5x1,5
1. Položka obsahuje: Základ z prostého nebo armovaného betonu, ocel. výztuž, stožárové pouzdro nebo základovou konstrukci, včetně dopravy směsi a konstrukčního materiálu k základu, zhotovení bednění, armování a provedení betonáže. Dále obsahuje cenu za pom. mechanismy včetně všech ostatních vedlejších nákladů.
P | 100 | 27231 |  | ZÁKLADY Z PROSTÉHO BETONU | M3 | 1.2 | 0 |  |  |  | 0 |  | 2018_OTSKP |  | 2
PP |  |  |  | popis položky
VV |  |  |  | výkaz výměr
Technická specifikace položky odpovídá příslušné cenové soustavě.
SD |  | 2.1 |  | Základy
P | 6 | 27152 |  | POLŠTÁŘE POD ZÁKLADY Z KAMENIVA DRCENÉHO | M3 | 327.195 | 0 |  |  |  | 0 |  | 2018_OTSKP |  | 2
PP
VV |  |  |  | =0,3*(5,76*3,8+11,52*4,2+11,52*2*4,6+11,52*2*3,8+11,52*2*4,6+16,98*4,5+11,52*4,5+11,52*4+11,52*3,5+11,52*2,2+8,64*3*8,38+(8,64+2,605+4,66+2,73+4,3)*4)+6,1*4,3+11,52*2,2
Technická specifikace položky odpovídá příslušné cenové soustavě
P | 7 | 272313 |  | ZÁKLADY Z PROSTÉHO BETONU DO C16/20 | M3 | 86.089 | 0 |  |  |  | 0 |  | 2018_OTSKP |  | 2
PP |  |  |  | podkladní betony
VV |  |  |  | =0,15*(5,76*2,03+11,52*2,4+11,52*2*3+11,52*2*2+11,52*3*2+16,98*2,6+11,52*2,8+6,1*3,2+11,52*2,4+11,52*3,2+11,52*2,4+8,64*2+11,52*3,2+11,52*2,8+(8,64*2+2,605+4,66+2,73+4,3)*2,4)
Technická specifikace položky odpovídá příslušné cenové soustavě
P | 8 | 272314 |  | ZÁKLADY Z PROSTÉHO BETONU DO C25/30 | M3 | 0.25 | 0 |  |  |  | 0 |  | 2018_OTSKP |  | 2
PP |  |  |  | patky pro zahrazovací sloupky
VV
Technická specifikace položky odpovídá příslušné cenové soustavě
SD |  | 21 |  | Trativod
P | 21 | 21204 |  | TRATIVODY KOMPLET Z TRUB NEKOV DN DO 200MM | M | 230.005 | 0 |  |  |  | 0 |  | 2018_OTSKP |  | 2
PP |  |  |  | trativod dle PD vč. podkladu beton tl. min 150 mm, nazahrnuje zásyp
VV |  |  |  | =(24+30+30+37,498)+(18+23+26+21+3,827+16,68)
Technická specifikace položky odpovídá příslušné cenové soustavě
P | 22 | 21361 |  | DRENÁŽNÍ VRSTVY Z GEOTEXTILIE - svislé | M2 | 351.19 | 0 |  |  |  | 0 |  | 2018_OTSKP |  | 2
PP |  |  |  | digi =186,02+153,47+11,7
VV
Technická specifikace položky odpovídá příslušné cenové soustavě
P | 23 | 21197 |  | OPLÁŠTĚNÍ ODVODŇOVACÍCH ŽEBER Z GEOTEXTILIE | M2 | 184.004 | 0 |  |  |  | 0 |  | 2018_OTSKP |  | 2
PP |  |  |  | geotextilie na potrubí
VV |  |  |  | =((24+30+30+37,498)+(18+23+26+21+3,827+16,68))*0,8
Technická specifikace položky odpovídá příslušné cenové soustavě
P | 24 | 895811 |  | DRENÁŽNÍ ŠACHTICE NORMÁLNÍ Z PLAST DÍLCŮ ŠN 60 | KUS | 5 | 0 |  |  |  | 0 |  | 2018_OTSKP |  | 2
PP |  |  |  | kontrolní plastové šachty dle PD, DN 400 mm
VV
Technická specifikace položky odpovídá příslušné cenové soustavě
P | 25 | 895812 |  | DRENÁŽNÍ ŠACHTICE NORMÁLNÍ Z PLAST DÍLCŮ ŠN 80 | KUS | 6 | 0 |  |  |  | 0 |  | 2018_OTSKP |  | 2
PP |  |  |  | revizní plastové šachty dle PD, DN 800 mm
VV
Technická specifikace položky odpovídá příslušné cenové soustavě
P | 26 | 17481 |  | ZÁSYP JAM A RÝH Z NAKUPOVANÝCH MATERIÁLŮ | M3 | 245.833 | 0 |  |  |  | 0 |  | 2018_OTSKP |  | 2
PP |  |  |  | zásyp drenážního potrubí štěrkem 16/32 - dle PD
VV |  |  |  | =186,02+153,47+11,7 m2 (pohledová plocha svislé geotextilie - pol. 25) x tl. 0,7
Technická specifikace položky odpovídá příslušné cenové soustavě
SD |  | 22 |  | Základy - komunikace
P | 32 | 289971 |  | OPLÁŠTĚNÍ (ZPEVNĚNÍ) Z GEOTEXTILIE | M2 | 672.1 | 0 |  |  |  | 0 |  | 2018_OTSKP |  | 2
PP |  |  |  | min. 400 g/m2 rezerva na zatažení pod obruby a plynulé napojení na stávající stav 10%
VV |  |  |  | Skladba 2: 611*1,1=672,100 [A]
Položka zahrnuje: - dodávku předepsané geotextilie - úpravu, očištění a ochranu podkladu - přichycení k podkladu, případně zatížení - úpravy spojů a zajištění okrajů - úpravy pro odvodnění - nutné přesahy - mimostaveništní a vnitrostaveništní dopravu
SD |  | 3 |  | Svislé konstrukce
P | 9 | 327325 |  | ZDI OPĚRNÉ, ZÁRUBNÍ, NÁBŘEŽNÍ ZE ŽELEZOVÉHO BETONU DO C30/37 | M3 | 218.591 | 0 |  |  |  | 0 |  | 2018_OTSKP |  | 2
PP |  |  |  | pata opěrných zdí
VV |  |  |  | v.č.E001 statika
Technická specifikace položky odpovídá příslušné cenové soustavě
P | 10 | 327326 |  | ZDI OPĚRNÉ, ZÁRUBNÍ, NÁBŘEŽNÍ ZE ŽELEZOVÉHO BETONU DO C40/50 | M3 | 197.54 | 0 |  |  |  | 0 |  | 2018_OTSKP |  | 2
PP |  |  |  | stěna opěrných zdí - BETON C35/40 (90 DNÍ) - VIZ VÝKRES
VV |  |  |  | v.č.E001 statika
Technická specifikace položky odpovídá příslušné cenové soustavě
P | 11 | 327365 |  | VÝZTUŽ ZDÍ OPĚRNÝCH, ZÁRUBNÍCH, NÁBŘEŽNÍCH Z OCELI 10505, B500B | T | 48.055 | 0 |  |  |  | 0 |  | 2018_OTSKP |  | 2
PP
VV |  |  |  | v.č.E001 statika
Technická specifikace položky odpovídá příslušné cenové soustavě
SD |  | 42 |  | Vodorovné konstrukce - komunikace
P | 33 | 451314 |  | PODKLADNÍ A VÝPLŇOVÉ VRSTVY Z PROSTÉHO BETONU C25/30 | M3 | 1.643 | 0 |  |  |  | 0 |  | 2018_OTSKP |  | 2
PP |  |  |  | C25/30 XF2
VV |  |  |  | lože a obetonování odvodňovacího žlabu: (3*(3,5+0,5)+24,0+0,5)*0,3*0,15=1,643 [A]
- dodání čerstvého betonu (betonové směsi) požadované kvality, jeho uložení do požadovaného tvaru při jakékoliv hustotě výztuže, konzistenci čerstvého betonu a způsobu hutnění, ošetření a ochranu betonu, - zhotovení nepropustného, mrazuvzdorného betonu a betonu požadované trvanlivosti a vlastností, - užití potřebných přísad a technologií výroby betonu, - zřízení pracovních a dilatačních spar, včetně potřebných úprav, výplně, vložek, opracování, očištění a ošetření, - bednění požadovaných konstr. (i ztracené) s úpravou dle požadované kvality povrchu betonu, včetně odbedňovacích a odskružovacích prostředků, - podpěrné konstr. (skruže) a lešení všech druhů pro bednění, uložení čerstvého betonu, výztuže a doplňkových konstr., vč. požadovaných otvorů, ochranných a bezpečnostních opatření a základů těchto konstrukcí a lešení, - vytvoření kotevních čel, kapes, nálitků, a sedel, - zřízení všech požadovaných otvorů, kapes, výklenků, prostupů, dutin, drážek a pod., vč. ztížení práce a úprav kolem nich, - úpravy pro osazení výztuže, doplňkových konstrukcí a vybavení, - úpravy povrchu pro položení požadované izolace, povlaků a nátěrů, případně vyspravení, - ztížení práce u kabelových a injektážních trubek a ostatních zařízení osazovaných do betonu, - konstrukce betonových kloubů, upevnění kotevních prvků a doplňkových konstrukcí, - nátěry zabraňující soudržnost betonu a bednění, - výplň, těsnění a tmelení spar a spojů, - opatření povrchů betonu izolací proti zemní vlhkosti v částech, kde přijdou do styku se zeminou nebo kamenivem, - případné zřízení spojovací vrstvy u základů, - úpravy pro osazení zařízení ochrany konstrukce proti vlivu bludných proudů
P | 34 | 45159 |  | PODKL A VÝPLŇ VRSTVY Z UPRAVENÉHO KAMENE | M3 | 5.2 | 0 |  |  |  | 0 |  | 2018_OTSKP |  | 2
PP |  |  |  | kačírek (ŠD) ; tl. 100 mm
VV |  |  |  | Úprava stávajících ploch - u nové části (pochozí chodník): 52*0,1=5,200 [A]
položka zahrnuje dodávku předepsaného kamene, mimostaveništní a vnitrostaveništní dopravu a jeho uložení není-li v zadávací dokumentaci uvedeno jinak, jedná se o nakupovaný materiál
SD |  | 43 |  | Vodorovné konstrukce - odvodnění
P | 44 | 45157 |  | PODKLADNÍ A VÝPLŇOVÉ VRSTVY Z KAMENIVA TĚŽENÉHO | M3 | 18 | 0 |  |  |  | 0 |  | 2018_OTSKP |  | 2
PP
VV |  |  |  | viz. Výkaz výměr
Technická specifikace položky odpovídá příslušné cenové soustavě.
SD |  | 52 |  | Komunikace
P | 35 | 56335 |  | VOZOVKOVÉ VRSTVY ZE ŠTĚRKODRTI TL. DO 250MM | M2 | 672.1 | 0 |  |  |  | 0 |  | 2018_OTSKP |  | 2
PP |  |  |  | ŠD tl. min. 250mm vč. rezervy na nerovnost podkladu a příp. rošíření pod obruby celkem 10%
VV |  |  |  | SKLADBA 2 dlážděná vozovka - pochozí chodník: 611*1,1=672,100 [A]
- dodání kameniva předepsané kvality a zrnitosti - rozprostření a zhutnění vrstvy v předepsané tloušťce - zřízení vrstvy bez rozlišení šířky, pokládání vrstvy po etapách - nezahrnuje postřiky, nátěry
P | 36 | 582612 |  | KRYTY Z BETON DLAŽDIC SE ZÁMKEM ŠEDÝCH TL 80MM DO LOŽE Z KAM | M2 | 613 | 0 |  |  |  | 0 |  | 2018_OTSKP |  | 2
PP |  |  |  | DL 80mm, L 40mm
VV |  |  |  | SKLADBA 2 dlážděná vozovka - pochozí chodník: 611=611,000 [A] Úprava stávajících ploch u nové části (pojížděný chodník) - napojení na komunikace (dlažba): 2=2,000 [B] Celkem: A+B=613,000 [C]
- dodání dlažebního materiálu v požadované kvalitě, dodání materiálu pro předepsané lože v tloušťce předepsané dokumentací a pro předepsanou výplň spar - očištění podkladu - uložení dlažby dle předepsaného technologického předpisu včetně předepsané podkladní vrstvy a předepsané výplně spar - zřízení vrstvy bez rozlišení šířky, pokládání vrstvy po etapách - úpravu napojení, ukončení podél obrubníků, dilatačních zařízení, odvodňovacích proužků, odvodňovačů, vpustí, šachet a pod., nestanoví-li zadávací dokumentace jinak - nezahrnuje postřiky, nátěry - nezahrnuje těsnění podél obrubníků, dilatačních zařízení, odvodňovacích proužků, odvodňovačů, vpustí, šachet a pod.
SD |  | 70 |  | Všeobecné práce pro silnoproud a slaboproud
P | 90 | 703412 |  | KABELOVÝ ŽLAB ZEMNÍ VČETNĚ KRYTU SVĚTLÉ ŠÍŘKY DO 120 MM | M | 430 | 0 |  |  |  | 0 |  | 2018_OTSKP |  | 2
PP |  |  |  | popis položky
VV |  |  |  | 430m = chránička 10x10
Technická specifikace položky odpovídá příslušné cenové soustavě.
P | 91 | 702222 |  | KABELOVÁ CHRÁNIČKA ZEMNÍ UV STABILNÍ DN PŘES 100 DO 200 MM | M | 12 | 0 |  |  |  | 0 |  | 2018_OTSKP |  | 2
PP |  |  |  | V místech přechodu zpevněné komunikace
VV |  |  |  | DN160
Technická specifikace položky odpovídá příslušné cenové soustavě.
P | 92 | 709400 |  | ZATAŽENÍ LANKA DO CHRÁNIČKY NEBO ŽLABU | M | 442 | 0 |  |  |  | 0 |  | 2018_OTSKP |  | 2
PP |  |  |  | popis položky
VV |  |  |  | výkaz výměr
Technická specifikace položky odpovídá příslušné cenové soustavě.
P | 93 | 702311 |  | ZAKRYTÍ KABELŮ VÝSTRAŽNOU FÓLIÍ ŠÍŘKY DO 20 CM | M | 442 | 0 |  |  |  | 0 |  | 2018_OTSKP |  | 2
PP |  |  |  | Nad kabelovým vedením
VV |  |  |  | výkaz výměr
Technická specifikace položky odpovídá příslušné cenové soustavě.
P | 94 | R-701CFD |  | OBETONOVÁNÍ CHRÁNIČEK DO FÍ 200mm V RÝZE DO Š.100cm, TL.VRSTVY 12CM | M | 12 | 0 |  |  |  | 0 |  | R |  | 2
PP |  |  |  | popis položky
VV |  |  |  | výkaz výměr
Položka obsahuje: Dodání betonu do rýhy, pokrytí chrániček souvislou vrstvou urovnaného betonu do tloušťky 12cm nad horní okraj chráničky.Dále obsahuje cenu za pom. mechanismy včetně všech ostatních vedlejších nákladů.
P | 95 | 701001 |  | OZNAČOVACÍ ŠTÍTEK KABELOVÉHO VEDENÍ, SPOJKY NEBO KABELOVÉ SKŘÍNĚ (VČETNĚ OBJÍMKY) | KUS | 28 | 0 |  |  |  | 0 |  | 2018_OTSKP |  | 2
PP |  |  |  | popis položky
VV |  |  |  | Označení ukončení kabelu ve svorkovnicích
Technická specifikace položky odpovídá příslušné cenové soustavě.
SD |  | 711 |  | Izolace proti vodě
P | 12 | 711311 | 1 | IZOLACE PODZEMNÍCH OBJEKTŮ PROTI ZEMNÍ VLHKOSTI ASFALTOVÝMI NÁTĚRY | M2 | 1302.345 | 0 |  |  |  | 0 |  | 2018_OTSKP |  | 2
PP |  |  |  | asfaltový penetrační adhezní nátěr - SVI 1, 2, 3,
VV |  |  |  | skladba SVI1 a SVI2 = pravá strana stěn ve směru po komunikaci nahoru = 222,035 + 601,08 skladba SVI3 = levá strana stěn ve směru po komunikaci nahoru =479,23
Technická specifikace položky odpovídá příslušné cenové soustavě
P | 13 | 711312 |  | IZOLACE PODZEMNÍCH OBJEKTŮ PROTI ZEMNÍ VLHKOSTI ASFALTOVÝMI PÁSY | M2 | 882.715 | 0 |  |  |  | 0 |  | 2018_OTSKP |  | 2
PP |  |  |  | plnoplošně natavený pás - SVI 1, 2
VV |  |  |  | =281,635+601,08
Technická specifikace položky odpovídá příslušné cenové soustavě
P | 14 | 711509 | 1 | OCHRANA IZOLACE NA POVRCHU TEXTILIÍ | M2 | 701.265 | 0 |  |  |  | 0 |  | 2018_OTSKP |  | 2
PP |  |  |  | geotextilie 300 g/m2 - SVI 1, SVI 3
VV
Technická specifikace položky odpovídá příslušné cenové soustavě
P | 15 | 711506 |  | OCHRANA IZOLACE NA POVRCHU Z MĚKČENÉHO PVC | M2 | 281.635 | 0 |  |  |  | 0 |  | 2018_OTSKP |  | 2
PP |  |  |  | separační folie Pe tl. 0,3 mm - SVI 1
VV |  |  |  | =půdorysy(128,115+93,92)+(0,2na podkl. betonu)*déky stěn(158+140)
Technická specifikace položky odpovídá příslušné cenové soustavě
P | 16 | 631324 |  | MAZANINA ZE ŽELEZOBETONU DO C25/30 | M3 | 14.082 | 0 |  |  |  | 0 |  | 2018_OTSKP |  | 2
PP |  |  |  | ochrana izolace betonem s KARI sítí - SVI 1
VV |  |  |  | =281,635*0,05
Technická specifikace položky odpovídá příslušné cenové soustavě
P | 17 | 631366 |  | VÝZTUŽ MAZANIN Z KARI SÍTÍ | T | 0.859 | 0 |  |  |  | 0 |  | 2018_OTSKP |  | 2
PP |  |  |  | SVI 1
VV |  |  |  | =0,00305*281,635
Technická specifikace položky odpovídá příslušné cenové soustavě
P | 18 | 711509 |  | OCHRANA IZOLACE NA POVRCHU TEXTILIÍ | M2 | 601.08 | 0 |  |  |  | 0 |  | 2018_OTSKP |  | 2
PP |  |  |  | geotextilie 500 g/m2 - SVI 2
VV |  |  |  | digi - stěna 1 = 328,28 m2 + stěna 2 = (248,57+24,23);
Technická specifikace položky odpovídá příslušné cenové soustavě
P | 19 | 71311 |  | IZOLACE TEPELNÁ BĚŽNÝCH KONSTRUKCÍ PEVNÁ | M2 | 601.08 | 0 |  |  |  | 0 |  | 2018_OTSKP |  | 2
PP |  |  |  | EPS 50 mm - skladba SVI 2
VV
Technická specifikace položky odpovídá příslušné cenové soustavě
P | 20 | 711311 |  | IZOLACE PODZEMNÍCH OBJEKTŮ PROTI ZEMNÍ VLHKOSTI ASFALTOVÝMI NÁTĚRY | M2 | 958.46 | 0 |  |  |  | 0 |  | 2018_OTSKP |  | 2
PP |  |  |  | nátěr asfaltový izolační - SVI 3 - dvojnásobný
VV |  |  |  | =2*(svislé plochy(131,08+124,99+14,56)+vodorvná na patě 0,5*(158+140)+na podkl. betonu 0,2*(158+140))
Technická specifikace položky odpovídá příslušné cenové soustavě
SD |  | 74 |  | Elektroinstalace
P | 71 | 742H11 |  | KABEL NN ČTYŘ- A PĚTIŽÍLOVÝ CU S PLASTOVOU IZOLACÍ DO 2,5 MM2 | M | 430 | 0 |  |  |  | 0 |  | 2018_OTSKP |  | 2
PP |  |  |  | CYKY-O 4x4=430m
VV |  |  |  | 1. nástupiště, 2. nástupiště, 3. nástupiště, připojení svítidel do odbočných krabic
Technická specifikace položky odpovídá příslušné cenové soustavě
P | 72 | 742L11 |  | UKONČENÍ DVOU AŽ PĚTIŽÍLOVÉHO KABELU V ROZVADĚČI NEBO NA PŘÍSTROJI DO 2,5 MM2 | KUS | 12 | 0 |  |  |  | 0 |  | 2018_OTSKP |  | 2
PP |  |  |  | CYKY-O 4x4=12ks
VV |  |  |  | Připojení svítidel do krabic ve stožáru
Technická specifikace položky odpovídá příslušné cenové soustavě
P | 73 | 743111 |  | OSVĚTLOVACÍ STOŽÁR SKLOPNÝ ŽÁROVĚ ZINKOVANÝ DÉLKY DO 6 M | KUS | 11 | 0 |  |  |  | 0 |  | 2018_OTSKP |  | 2
PP |  |  |  | popis položky
VV |  |  |  | 11 ks osv. stožárů
Technická specifikace položky odpovídá příslušné cenové soustavě.
P | 74 | 743151 |  | OSVĚTLOVACÍ STOŽÁR - STOŽÁROVÁ ROZVODNICE S 1-2 JISTÍCÍMI PRVKY | KUS | 11 | 0 |  |  |  | 0 |  | 2018_OTSKP |  | 2
PP |  |  |  | popis položky
VV |  |  |  | 11 ks osv. stožárů
Technická specifikace položky odpovídá příslušné cenové soustavě.
P | 75 | 743321 |  | VÝLOŽNÍK PRO MONTÁŽ SVÍTIDLA NA STOŽÁR DVOURAMENNÝ DÉLKA VYLOŽENÍ DO 1 M | KUS | 7 | 0 |  |  |  | 0 |  | 2018_OTSKP |  | 2
PP |  |  |  | popis položky
VV |  |  |  | 7 ks osv. stožárůs výložníkem
Technická specifikace položky odpovídá příslušné cenové soustavě.
P | 76 | 748242 |  | PÍSMENA A ČÍSLICE VÝŠKY PŘES 40 DO 100 MM | KUS | 11 | 0 |  |  |  | 0 |  | 2018_OTSKP |  | 2
PP |  |  |  | popis položky
VV |  |  |  | 11 ks osv. stožárů
Technická specifikace položky odpovídá příslušné cenové soustavě.
P | 77 | 74D111 |  | PŘIPEVNĚNÍ SVÍTIDLA (BEZ DODÁVKY SVÍTIDLA) NA JEDNODUCHÝ STOŽÁR NEBO BŘEVNO | KUS | 18 | 0 |  |  |  | 0 |  | 2018_OTSKP |  | 2
PP |  |  |  | popis položky
VV |  |  |  | 18 ks
Technická specifikace položky odpovídá příslušné cenové soustavě.
P | 78 | 743471 |  | SVÍTIDLO DRÁŽNÍ LED, MIN. IP 54, ELEKTRONICKÝ PŘEDŘADNÍK, PŘES 10 DO 25 W | KUS | 18 | 0 |  |  |  | 0 |  | 2018_OTSKP |  | 2
PP |  |  |  | LED svítidlo dle výpočtu osvětlení
VV |  |  |  | 18 ks
Technická specifikace položky odpovídá příslušné cenové soustavě.
P | 79 | 741911 |  | UZEMŇOVACÍ VODIČ V ZEMI FEZN DO 120 MM2 | M | 280 | 0 |  |  |  | 0 |  | 2018_OTSKP |  | 2
PP |  |  |  | popis položky
VV |  |  |  | výkaz výměr
Technická specifikace položky odpovídá příslušné cenové soustavě.
P | 80 | 741C05 |  | SPOJOVÁNÍ UZEMŇOVACÍCH VODIČŮ | KUS | 5 | 0 |  |  |  | 0 |  | 2018_OTSKP |  | 2
PP |  |  |  | popis položky
VV |  |  |  | výkaz výměr
Technická specifikace položky odpovídá příslušné cenové soustavě.
P | 81 | 741C07 |  | VYVEDENÍ UZEMŇOVACÍCH VODIČŮ NA POVRCH/KONSTRUKCI | KUS | 12 | 0 |  |  |  | 0 |  | 2018_OTSKP |  | 2
PP |  |  |  | popis položky
VV |  |  |  | výkaz výměr
Technická specifikace položky odpovídá příslušné cenové soustavě.
P | 82 | 747213 |  | CELKOVÁ PROHLÍDKA, ZKOUŠENÍ, MĚŘENÍ A VYHOTOVENÍ VÝCHOZÍ REVIZNÍ ZPRÁVY, PRO OBJEM IN PŘES 500 DO 1000 TIS. KČ | KUS | 1 | 0 |  |  |  | 0 |  | 2018_OTSKP |  | 2
PP
VV
Technická specifikace položky odpovídá příslušné cenové soustavě.
P | 83 | 747214 |  | CELKOVÁ PROHLÍDKA, ZKOUŠENÍ, MĚŘENÍ A VYHOTOVENÍ VÝCHOZÍ REVIZNÍ ZPRÁVY, PRO OBJEM IN - PŘÍPLATEK ZA KAŽDÝCH DALŠÍCH I ZAPOČATÝCH 500 TIS. KČ | KUS | 1 | 0 |  |  |  | 0 |  | 2018_OTSKP |  | 2
PP
VV
Technická specifikace položky odpovídá příslušné cenové soustavě.
P | 84 | 747301 |  | PROVEDENÍ PROHLÍDKY A ZKOUŠKY PRÁVNICKOU OSOBOU, VYDÁNÍ PRŮKAZU ZPŮSOBILOSTI | KUS | 1 | 0 |  |  |  | 0 |  | 2018_OTSKP |  | 2
PP
VV
Technická specifikace položky odpovídá příslušné cenové soustavě.
P | 85 | 747703 |  | ZKUŠEBNÍ PROVOZ | HOD | 80 | 0 |  |  |  | 0 |  | 2018_OTSKP |  | 2
PP
VV |  |  |  | Zkušební provoz nově instalovaného zařízení v celkové délce =88 hodin
Technická specifikace položky odpovídá příslušné cenové soustavě.
P | 86 | 747541 |  | MĚŘENÍ INTENZITY OSVĚTLENÍ INSTALOVANÉHO V ROZSAHU TOHOTO SO/PS | KUS | 3 | 0 |  |  |  | 0 |  | 2018_OTSKP |  | 2
PP |  |  |  | popis položky
VV |  |  |  | výkaz výměr
Technická specifikace položky odpovídá příslušné cenové soustavě.
P | 87 | 747705 |  | MANIPULACE NA ZAŘÍZENÍCH PROVÁDĚNÉ PROVOZOVATELEM | HOD | 120 | 0 |  |  |  | 0 |  | 2018_OTSKP |  | 2
PP
VV |  |  |  | Manipulace na zařízeních prováděné provozovatelem, které podmiňují práce zhotovitele na realizaci tohoto SO včetně manipulací souvisejících s identifikací funkce a typu a s úpravou jednotlivých kabelů umístěných v rozvaděčích, v kabelových kolektorech a v kabelových prostupech.
Technická specifikace položky odpovídá příslušné cenové soustavě.
P | 88 | 747706 |  | ZJIŠŤOVÁNÍ STÁVAJÍCÍHO STAVU ROZVODŮ NN | HOD | 68 | 0 |  |  |  | 0 |  | 2018_OTSKP |  | 2
PP
VV |  |  |  | Zjišťování stávajícího stavu rozvodu nn a účelu stávající kabelizace nn
Technická specifikace položky odpovídá příslušné cenové soustavě
P | 89 | 747701 |  | DOKONČOVACÍ MONTÁŽNÍ PRÁCE NA ELEKTRICKÉM ZAŘÍZENÍ | HOD | 120 | 0 |  |  |  | 0 |  | 2018_OTSKP |  | 2
PP
VV |  |  |  | Práce prováděné v celkové délce =168 hodin
Technická specifikace položky odpovídá příslušné cenové soustavě.
SD |  | 82 |  | Potrubí - komunikace
P | 37 | R-897542 |  | VPUSŤ ODVOD ŽLABŮ Z POLYMERBETONU SV. ŠÍŘKY DO 150MM | KUS | 4 | 0 |  |  |  | 0 |  | R |  | 2
PP |  |  |  | liniový odvodňovací prvek - žlab, zemní práce v rámci bourání
VV
položka zahrnuje dodávku a osazení předepsaného dílce včetně mříže nezahrnuje předepsané podkladní konstrukce
SD |  | 83 |  | Tubní vedení - odvodnění
P | 45 | 87434 |  | POTRUBÍ Z TRUB PLASTOVÝCH ODPADNÍCH DN DO 200MM | M | 105 | 0 |  |  |  | 0 |  | 2018_OTSKP |  | 2
PP
VV |  |  |  | viz. Výkaz výměr
Technická specifikace položky odpovídá příslušné cenové soustavě.
P | 46 | 89413 |  | ŠACHTY KANALIZAČNÍ Z BETON DÍLCŮ NA POTRUBÍ DN DO 200MM | KUS | 3 | 0 |  |  |  | 0 |  | 2018_OTSKP |  | 2
PP
VV |  |  |  | viz. Výkaz výměr
Technická specifikace položky odpovídá příslušné cenové soustavě.
P | 47 | 899642 |  | ZKOUŠKA VODOTĚSNOSTI POTRUBÍ DN DO 200MM | M | 105 | 0 |  |  |  | 0 |  | 2018_OTSKP |  | 2
PP
VV |  |  |  | viz. Výkaz výměr
Technická specifikace položky odpovídá příslušné cenové soustavě.
P | 48 | 89980 |  | TELEVIZNÍ PROHLÍDKA POTRUBÍ | M | 105 | 0 |  |  |  | 0 |  | 2018_OTSKP |  | 2
PP
VV |  |  |  | viz. Výkaz výměr
Technická specifikace položky odpovídá příslušné cenové soustavě.
SD |  | 9 |  | Mobiliář
P | 27 | 93753 |  | MOBILIÁŘ - KOVOVÉ KOŠE NA ODPADKY - tříděný odpad | KUS | 2 | 0 |  |  |  | 0 |  | 2018_OTSKP |  | 2
PP
VV
Technická specifikace položky odpovídá příslušné cenové soustavě
P | 28 | 93658 |  | OCHRANNÉ TYČOVÉ ZNAKY - ORIENTAČNÍ SLOUPKY | KUS | 8 | 0 |  |  |  | 0 |  | 2018_OTSKP |  | 2
PP |  |  |  | slpopky vč. nerezových lanek
VV
Technická specifikace položky odpovídá příslušné cenové soustavě
P | 29 | 348173 |  | ZÁBRADLÍ Z DÍLCŮ KOVOVÝCH ŽÁROVĚ ZINK PONOREM S NÁTĚREM | KG | 7896 | 0 |  |  |  | 0 |  | 2018_OTSKP |  | 2
PP
VV
Technická specifikace položky odpovídá příslušné cenové soustavě
SD |  | 91 |  | Doplň. konstr. a práce na pozem. komunikacích
P | 101 | 919113 |  | ŘEZÁNÍ ASFALTOVÉHO KRYTU VOZOVEK TL DO 150MM | M | 48 | 0 |  |  |  | 0 |  | 2018_OTSKP |  | 2
PP |  |  |  | popis položky
VV |  |  |  | výkaz výměr
Technická specifikace položky odpovídá příslušné cenové soustavě.
P | 102 | 919123 |  | ŘEZÁNÍ BETONOVÉHO KRYTU VOZOVEK TL DO 150MM | M | 32 | 0 |  |  |  | 0 |  | 2018_OTSKP |  | 2
PP |  |  |  | popis položky
VV |  |  |  | výkaz výměr
Technická specifikace položky odpovídá příslušné cenové soustavě.
SD |  | 92 |  | Ostatní konstrukce a práce - komunikace
P | 38 | 917212 |  | ZÁHONOVÉ OBRUBY Z BETONOVÝCH OBRUBNÍKŮ ŠÍŘ 80MM | M | 106 | 0 |  |  |  | 0 |  | 2018_OTSKP |  | 2
PP |  |  |  | betonový obrubník 80/250 mm do lože z betonu C25/30 XF2 s opěrou přímé i obloukové prvky, vč. spárování výška uložení (nášlapu) dle situace
VV
Položka zahrnuje: dodání a pokládku betonových obrubníků o rozměrech předepsaných zadávací dokumentací betonové lože i boční betonovou opěrku.
P | 39 | 93542 |  | ŽLABY Z DÍLCŮ Z POLYMERBETONU SVĚTLÉ ŠÍŘKY DO 150MM VČETNĚ MŘÍŽÍ | M | 34.5 | 0 |  |  |  | 0 |  | 2018_OTSKP |  | 2
PP |  |  |  | liniový odvodňovací prvek - žlab, zemní práce v rámci bourání vpusťový kus dl. 0,5m vykázán zvlášť
VV |  |  |  | příčné odvodnění: 3*3,5+24,0=34,500 [A]
položka zahrnuje: -dodávku a uložení dílců žlabu z předepsaného materiálu předepsaných rozměrů včetně mříže - spárování, úpravy vtoku a výtoku - nezahrnuje nutné zemní práce, předepsané lože, obetonování - měří se v metrech běžných délky osy žlabu, odečítají se čistící kusy a vpustě
SD |  | 93 |  | Ostatní konstrukce a práce - odvodnění
P | 49 | 967114 |  | VYBOURÁNÍ ČÁSTÍ KONSTRUKCÍ Z BETON DÍLCŮ S ODVOZEM DO 5KM | M3 | 2 | 0 |  |  |  | 0 |  | 2018_OTSKP |  | 2
PP
VV
Technická specifikace položky odpovídá příslušné cenové soustavě.
P | 50 | 015130 |  | POPLATKY ZA LIKVIDACI ODPADŮ NEKONTAMINOVANÝCH - 17 03 02 VYBOURANÝ ASFALTOVÝ BETON BEZ DEHTU | T | 4.8 | 0 |  |  |  | 0 |  | 2018_OTSKP |  | 2
PP
VV |  |  |  | =2*2,4
Technická specifikace položky odpovídá příslušné cenové soustavě.

## SO 160
SŽDC05 |  |  |  | Příloha k formuláři pro ocenění nabídky | [10 empty] | 3
3
S | Stavba: | 5113720011 |  | Prodloužení podchodů v žst. Praha hl.n. | [6 empty] | E.1.6 |  | Aspe | 0,00 | 2
O | Objekt: | E.1.6 |  | Potrubní vedení | [9 empty] | 15,00 | 2
Typ | Poř. číslo | Kód položky | Varianta | Název položky | MJ | Množství | Jednotková hmotnost | Celková hmotnost | Cena |  |  |  | Cenové soustavy | 21,00 | 2
[9 empty] | Dodávka |  | Montáž
[9 empty] | Jednotková | Celkem | Jednotková | Celkem |  |  |  | Počet položek s nulovou cenou
O1 |  | SO 160 |  | Odvodnění výstupů z podchodů
SD |  | 1 |  | Zemní práce
P | 1 | 131738 |  | HLOUBENÍ JAM ZAPAŽ I NEPAŽ TŘ. I, ODVOZ DO 20KM | M3 | 263 | 0 |  |  |  | 0 |  | OTSKP_ŽS17 |  | 2
PP
VV |  |  |  | viz. Výkaz výměr
Technická specifikace položky odpovídá příslušné cenové soustavě.
P | 2 | 17120 |  | ULOŽENÍ SYPANINY DO NÁSYPŮ A NA SKLÁDKY BEZ ZHUTNĚNÍ | M3 | 263 | 0 |  |  |  | 0 |  | OTSKP_ŽS17 |  | 2
PP
VV |  |  |  | viz. Výkaz výměr
Technická specifikace položky odpovídá příslušné cenové soustavě.
P | 3 | 17481 |  | ZÁSYP JAM A RÝH Z NAKUPOVANÝCH MATERIÁLŮ | M3 | 179 | 0 |  |  |  | 0 |  | OTSKP_ŽS17 |  | 2
PP
VV |  |  |  | viz. Výkaz výměr
Technická specifikace položky odpovídá příslušné cenové soustavě.
P | 4 | 17581 |  | OBSYP POTRUBÍ A OBJEKTŮ Z NAKUPOVANÝCH MATERIÁLŮ | M3 | 64 | 0 |  |  |  | 0 |  | OTSKP_ŽS17 |  | 2
PP
VV |  |  |  | viz. Výkaz výměr
Technická specifikace položky odpovídá příslušné cenové soustavě.
SD |  | 4 |  | Vodorovné konstrukce
P | 5 | 45157 |  | PODKLADNÍ A VÝPLŇOVÉ VRSTVY Z KAMENIVA TĚŽENÉHO | M3 | 19 | 0 |  |  |  | 0 |  | OTSKP_ŽS17 |  | 2
PP
VV |  |  |  | viz. Výkaz výměr
Technická specifikace položky odpovídá příslušné cenové soustavě.
SD |  | 8 |  | Tubní vedení
P | 6 | 87434 |  | POTRUBÍ Z TRUB PLASTOVÝCH ODPADNÍCH DN DO 200MM | M | 124 | 0 |  |  |  | 0 |  | OTSKP_ŽS17 |  | 2
PP
VV |  |  |  | viz. Výkaz výměr
Technická specifikace položky odpovídá příslušné cenové soustavě.
P | 7 | 89413 |  | ŠACHTY KANALIZAČNÍ Z BETON DÍLCŮ NA POTRUBÍ DN DO 200MM | KUS | 7 | 0 |  |  |  | 0 |  | OTSKP_ŽS17 |  | 2
PP
VV |  |  |  | viz. Výkaz výměr
Technická specifikace položky odpovídá příslušné cenové soustavě.
P | 8 | 89613 |  | SPADIŠTĚ KANALIZAČ Z BETON DÍLCŮ NA POTRUBÍ DN DO 200MM | KUS | 1 | 0 |  |  |  | 0 |  | OTSKP_ŽS17 |  | 2
PP
VV |  |  |  | viz. Výkaz výměr
Technická specifikace položky odpovídá příslušné cenové soustavě.
P | 9 | 86657 |  | CHRÁNIČKY Z TRUB OCELOVÝCH DN DO 500MM | M | 7 | 0 |  |  |  | 0 |  | OTSKP_ŽS17 |  | 2
PP
VV |  |  |  | viz. Výkaz výměr
Technická specifikace položky odpovídá příslušné cenové soustavě.
P | 10 | R1 |  | Čerpadlo | KS | 1 | 0 |  |  |  | 0 |  | [bez vazby na CS] |  | 2
PP
VV
P | 11 | R2 |  | Nerezová vana včetně póroroštu s vyspádovaným dnem a odtokovým otvorem pro DN 150 | KS | 1 | 0 |  |  |  | 0 |  | [bez vazby na CS] |  | 2
PP
VV
rozměr vany 1.3m x 0.6 x 0.6.Rozměr oka póroroštu 33,33/11,11
P | 12 | 899642 |  | ZKOUŠKA VODOTĚSNOSTI POTRUBÍ DN DO 200MM | M | 124 | 0 |  |  |  | 0 |  | OTSKP_ŽS17 |  | 2
PP
VV |  |  |  | viz. Výkaz výměr
Technická specifikace položky odpovídá příslušné cenové soustavě.
P | 13 | 89980 |  | TELEVIZNÍ PROHLÍDKA POTRUBÍ | M | 124 | 0 |  |  |  | 0 |  | OTSKP_ŽS17 |  | 2
PP
VV |  |  |  | viz. Výkaz výměr
Technická specifikace položky odpovídá příslušné cenové soustavě.
SD |  | 9 |  | Ostatní konstrukce a práce
P | 14 | 967118 |  | VYBOURÁNÍ ČÁSTÍ KONSTRUKCÍ Z BETON DÍLCŮ S ODVOZEM DO 20KM | M3 | 2 | 0 |  |  |  | 0 |  | OTSKP_ŽS17 |  | 2
PP
VV

## SO 161
SŽDC05 |  |  |  | Příloha k formuláři pro ocenění nabídky | [10 empty] | 3
3
S | Stavba: | 5113720011 |  | Prodloužení podchodů v žst. Praha hl.n. | [6 empty] | E.1.6 |  | Aspe | 0,00 | 2
O | Objekt: | E.1.6 |  | Potrubní vedení | [9 empty] | 15,00 | 2
Typ | Poř. číslo | Kód položky | Varianta | Název položky | MJ | Množství | Jednotková hmotnost | Celková hmotnost | Cena |  |  |  | Cenové soustavy | 21,00 | 2
[9 empty] | Dodávka |  | Montáž
[9 empty] | Jednotková | Celkem | Jednotková | Celkem |  |  |  | Počet položek s nulovou cenou
O1 |  | SO 161 |  | Přeložka vodovodu v místě křížení prodlouženého severního podchodu
SD |  | 1 |  | Zemní práce
P | 1 | 131738 |  | HLOUBENÍ JAM ZAPAŽ I NEPAŽ TŘ. I, ODVOZ DO 20KM | M3 | 275 | 0 |  |  |  | 0 |  | 2018_OTSKP |  | 2
PP
VV |  |  |  | viz. Výkaz výměr
Technická specifikace položky odpovídá příslušné cenové soustavě.
P | 2 | 17120 |  | ULOŽENÍ SYPANINY DO NÁSYPŮ A NA SKLÁDKY BEZ ZHUTNĚNÍ | M3 | 275 | 0 |  |  |  | 0 |  | 2018_OTSKP |  | 2
PP
VV |  |  |  | viz. Výkaz výměr
Technická specifikace položky odpovídá příslušné cenové soustavě.
P | 3 | 17481 |  | ZÁSYP JAM A RÝH Z NAKUPOVANÝCH MATERIÁLŮ | M3 | 223 | 0 |  |  |  | 0 |  | 2018_OTSKP |  | 2
PP
VV |  |  |  | viz. Výkaz výměr
Technická specifikace položky odpovídá příslušné cenové soustavě.
P | 4 | 17581 |  | OBSYP POTRUBÍ A OBJEKTŮ Z NAKUPOVANÝCH MATERIÁLŮ | M3 | 30 | 0 |  |  |  | 0 |  | 2018_OTSKP |  | 2
PP
VV |  |  |  | viz. Výkaz výměr
Technická specifikace položky odpovídá příslušné cenové soustavě.
SD |  | 4 |  | Vodorovné konstrukce
P | 5 | 45157 |  | PODKLADNÍ A VÝPLŇOVÉ VRSTVY Z KAMENIVA TĚŽENÉHO | M3 | 22 | 0 |  |  |  | 0 |  | 2018_OTSKP |  | 2
PP
VV |  |  |  | viz. Výkaz výměr
Technická specifikace položky odpovídá příslušné cenové soustavě.
SD |  | 8 |  | Tubní vedení
P | 6 | 85133 |  | POTRUBÍ Z TRUB LITINOVÝCH TLAKOVÝCH HRDLOVÝCH DN DO 150MM | M | 145 | 0 |  |  |  | 0 |  | 2018_OTSKP |  | 2
PP
VV |  |  |  | viz. Výkaz výměr
Technická specifikace položky odpovídá příslušné cenové soustavě.
P | 7 | 899901 |  | PŘEPOJENÍ PŘÍPOJEK | KUS | 1 | 0 |  |  |  | 0 |  | 2018_OTSKP |  | 2
PP
VV |  |  |  | viz. Výkaz výměr
Technická specifikace položky odpovídá příslušné cenové soustavě.
P | 8 | 891126 |  | ŠOUPÁTKA DN DO 80MM | KUS | 1 | 0 |  |  |  | 0 |  | 2018_OTSKP |  | 2
PP
VV |  |  |  | viz. Výkaz výměr
Technická specifikace položky odpovídá příslušné cenové soustavě.
P | 9 | 86646 |  | CHRÁNIČKY Z TRUB OCELOVÝCH DN DO 400MM | M | 10 | 0 |  |  |  | 0 |  | 2018_OTSKP |  | 2
PP
VV |  |  |  | viz. Výkaz výměr
Technická specifikace položky odpovídá příslušné cenové soustavě.
P | 10 | 891927 |  | ZEMNÍ SOUPRAVY DN DO 100MM S POKLOPEM | KUS | 1 | 0 |  |  |  | 0 |  | 2018_OTSKP |  | 2
PP
VV |  |  |  | viz. Výkaz výměr
Technická specifikace položky odpovídá příslušné cenové soustavě.
P | 11 | 899308 |  | DOPLŇKY NA POTRUBÍ - SIGNALIZAČ VODIČ | M | 145 | 0 |  |  |  | 0 |  | 2018_OTSKP |  | 2
PP
VV |  |  |  | viz. Výkaz výměr
Technická specifikace položky odpovídá příslušné cenové soustavě.
P | 12 | 899309 |  | DOPLŇKY NA POTRUBÍ - VÝSTRAŽNÁ FÓLIE | M | 145 | 0 |  |  |  | 0 |  | 2018_OTSKP |  | 2
PP
VV |  |  |  | viz. Výkaz výměr
Technická specifikace položky odpovídá příslušné cenové soustavě.
P | 13 | 899631 |  | TLAKOVÉ ZKOUŠKY POTRUBÍ DN DO 150MM | M | 145 | 0 |  |  |  | 0 |  | 2018_OTSKP |  | 2
PP
VV
Technická specifikace položky odpovídá příslušné cenové soustavě.
P | 14 | 89973 |  | PROPLACH A DEZINFEKCE VODOVODNÍHO POTRUBÍ DN DO 150MM | M | 145 | 0 |  |  |  | 0 |  | 2018_OTSKP |  | 2
PP
VV
Technická specifikace položky odpovídá příslušné cenové soustavě.

## SO 180
SŽDC05 |  |  |  | Příloha k formuláři pro ocenění nabídky | [10 empty] | 3
3
S | Stavba: | 5113720011 |  | Prodloužení podchodů v žst. Praha hl.n. | [6 empty] | E.1.8 |  | Aspe | 0,00 | 2
O | Objekt: | E.1.8 |  | Pozemní komunikace | [9 empty] | 15,00 | 2
Typ | Poř. číslo | Kód položky | Varianta | Název položky | MJ | Množství | Jednotková hmotnost | Celková hmotnost | Cena |  |  |  | Cenové soustavy | 21,00 | 2
[9 empty] | Dodávka |  | Montáž
[9 empty] | Jednotková | Celkem | Jednotková | Celkem |  |  |  | Počet položek s nulovou cenou
O1 |  | SO 180 |  | Chodník směr Seifertova
SD |  | 0 |  | Všeobecné konstrukce a práce
P | 1 | 014102 | a | POPLATKY ZA SKLÁDKU | T | 559.112 | 0 |  |  |  | 0 |  | 2018_OTSKP |  | 2
PP |  |  |  | Vytěžené zeminy a horniny - I. třída těžitelnosti (dříve třídy 1, 2, 3, 4 a), 4 b), 4 c), 4 f))
VV |  |  |  | dle pol. 113328: 256,3*2,1=538,230 [A] dle pol. 113328: 77*0,15*1,808=20,882 [B] Celkem: A+B=559,112 [C]
zahrnuje veškeré poplatky provozovateli skládky související s uložením odpadu na skládce.
P | 2 | 014102 | b | POPLATKY ZA SKLÁDKU | T | 220.539 | 0 |  |  |  | 0 |  | 2018_OTSKP |  | 2
PP |  |  |  | Vybouraný asfaltový beton bez dehtu
VV |  |  |  | dle pol. 113134: 86,148*2,56=220,539 [A]
zahrnuje veškeré poplatky provozovateli skládky související s uložením odpadu na skládce.
P | 3 | 014102 | c | POPLATKY ZA SKLÁDKU | T | 309.6 | 0 |  |  |  | 0 |  | 2018_OTSKP |  | 2
PP |  |  |  | Prostý beton
VV |  |  |  | dle pol. 113344: 129,0*2,4=309,600 [A]
zahrnuje veškeré poplatky provozovateli skládky související s uložením odpadu na skládce.
SD |  | 1 |  | Zemní práce
P | 4 | 113134 |  | ODSTRANĚNÍ KRYTU ZPEVNĚNÝCH PLOCH S ASFALT POJIVEM, ODVOZ DO 5KM | M3 | 86.148 | 0 |  |  |  | 0 |  | 2018_OTSKP |  | 2
PP |  |  |  | Bourání - asfaltové plochy (vozovka), přepoklad tl. živičných vrstev prům. 100 mm žst. Praha-Libeň - Deponie Klíčov v k.ú. Vysočany (sběr stavebních odpadů s následnou recyklací) = 5 km Pozn.: žst. Praha hl.n. - žst. Praha-Libeň převoz po železnici (5 km), v žst. Praha-Libeň přeložení na nákladní auta
VV |  |  |  | Rekonstruovaná část: 810*0,1=81,000 [A] Chodníky: 50*0,1=5,000 [B] Provedení vodící linie v živici: 3,7*0,4*0,1=0,148 [C] Celkem: A+B+C=86,148 [D]
Položka zahrnuje veškerou manipulaci s vybouranou sutí a s vybouranými hmotami vč. uložení na skládku. Nezahrnuje poplatek za skládku, který se vykazuje v položce 0141** (s výjimkou malého množství bouraného materiálu, kde je možné poplatek zahrnout do jednotkové ceny bourání – tento fakt musí být uveden v doplňujícím textu k položce).
P | 5 | 113328 |  | ODSTRAN PODKL ZPEVNĚNÝCH PLOCH Z KAMENIVA NESTMEL, ODVOZ DO 20KM | M3 | 256.3 | 0 |  |  |  | 0 |  | 2018_OTSKP |  | 2
PP |  |  |  | žst. Praha-Libeň - Skládka Benátský vrch = 39 km Pozn.: žst. Praha hl.n. - žst. Praha-Libeň převoz po železnici (5 km), v žst. Praha-Libeň přeložení na nákladní auta
VV |  |  |  | Bourání - asfaltové plochy (vozovka), přepoklad tl. nezpevněných vrstev prům. 150 mm - - Rekonstruovaná část: 810*0,15=121,500 [A] - Chodníky: 50*0,15=7,500 [B] Bourání - ostatní plochy (štěrk s trávou), přepoklad tl. nezpevněných vrstev prům. 100 mm - - Rekonstruovaná část: 417*0,1=41,700 [C] - Chodníky: 856*0,1=85,600 [D] Celkem: A+B+C+D=256,300 [E]
Položka zahrnuje veškerou manipulaci s vybouranou sutí a s vybouranými hmotami vč. uložení na skládku. Nezahrnuje poplatek za skládku, který se vykazuje v položce 0141** (s výjimkou malého množství bouraného materiálu, kde je možné poplatek zahrnout do jednotkové ceny bourání – tento fakt musí být uveden v doplňujícím textu k položce).
P | 6 | 11332B |  | ODSTRANĚNÍ PODKLADŮ ZPEVNĚNÝCH PLOCH Z KAMENIVA NESTMELENÉHO - DOPRAVA | tkm | 10226.37 | 0 |  |  |  | 0 |  | 2018_OTSKP |  | 2
PP |  |  |  | žst. Praha-Libeň - Skládka Benátský vrch = 39 km ; 2,1t/m3
VV |  |  |  | Rekonstrukce komunikace po stavbě: 256,3*19*2,1=10 226,370 [A]
Položka zahrnuje samostatnou dopravu suti a vybouraných hmot. Množství se určí jako součin hmotnosti [t] a požadované vzdálenosti [km].
P | 7 | 113344 |  | ODSTRAN PODKL ZPEVNĚNÝCH PLOCH S CEM POJIVEM, ODVOZ DO 5KM | M3 | 129 | 0 |  |  |  | 0 |  | 2018_OTSKP |  | 2
PP |  |  |  | Bourání - asfaltové plochy (vozovka), přepoklad tl. KSC vrstev prům. 150 mm žst. Praha-Libeň - Deponie Klíčov v k.ú. Vysočany (sběr stavebních odpadů s následnou recyklací) = 5 km Pozn.: žst. Praha hl.n. - žst. Praha-Libeň převoz po železnici (5 km), v žst. Praha-Libeň přeložení na nákladní auta
VV |  |  |  | Rekonstruovaná část: 810*0,15=121,500 [A] Chodníky: 50*0,15=7,500 [B] Celkem: A+B=129,000 [C]
Položka zahrnuje veškerou manipulaci s vybouranou sutí a s vybouranými hmotami vč. uložení na skládku. Nezahrnuje poplatek za skládku, který se vykazuje v položce 0141** (s výjimkou malého množství bouraného materiálu, kde je možné poplatek zahrnout do jednotkové ceny bourání – tento fakt musí být uveden v doplňujícím textu k položce).
P | 8 | 18110 |  | ÚPRAVA PLÁNĚ SE ZHUTNĚNÍM V HORNINĚ TŘ. I | M2 | 2234.1 | 0 |  |  |  | 0 |  | 2018_OTSKP |  | 2
PP |  |  |  | Edef,2 = 45 MPa
VV |  |  |  | Skladba 1: (280+1125)*1,1=1 545,500 [A] Skladba 2: 626*1,1=688,600 [B] Celkem: A+B=2 234,100 [C]
položka zahrnuje úpravu pláně včetně vyrovnání výškových rozdílů. Míru zhutnění určuje projekt.
P | 9 | 18130 |  | ÚPRAVA PLÁNĚ BEZ ZHUTNĚNÍ | M2 | 448 | 0 |  |  |  | 0 |  | 2018_OTSKP |  | 2
PP
VV |  |  |  | Úprava stávajících ploch - urovnání, svahování (kačírek): 280+128+40=448,000 [A]
položka zahrnuje úpravu pláně včetně vyrovnání výškových rozdílů
SD |  | 2 |  | Základy
P | 10 | 21197 |  | OPLÁŠTĚNÍ ODVODŇOVACÍCH ŽEBER Z GEOTEXTILIE | M2 | 123.2 | 0 |  |  |  | 0 |  | 2018_OTSKP |  | 2
PP |  |  |  | geotextilie min. 200 g/m2
VV |  |  |  | Trativod z trub DN 150: 77*1,6=123,200 [A]
položka zahrnuje dodávku předepsané geotextilie, mimostaveništní a vnitrostaveništní dopravu a její uložení včetně potřebných přesahů (nezapočítávají se do výměry)
P | 11 | 212635 |  | TRATIVODY KOMPL Z TRUB Z PLAST HM DN DO 150MM, RÝHA TŘ I | M | 77 | 0 |  |  |  | 0 |  | 2018_OTSKP |  | 2
PP |  |  |  | vč. odvozu a uložení výkopku rýhy na skládku, zřízení podsypu a obsypu
VV |  |  |  | Trativod z perforovaných trub HDPE DN 150: 77=77,000 [A]
Položka platí pro kompletní konstrukce trativodů a zahrnuje zejména: - výkop rýhy předepsaného tvaru v dané třídě těžitelnosti, výplň, zásyp trativodu včetně dopravy, uložení přebytečného materiálu, dodávky předepsaného materiálu pro výplň a zásyp - zřízení spojovací vrstvy - zřízení podkladu a lože trativodu z předepsaného materiálu - dodávka a uložení trativodu předepsaného materiálu a profilu - obsyp trativodu předepsaným materiálem - ukončení trativodu zaústěním do potrubí nebo vodoteče, případně vybudování ukončujícího objektu (kapličky) dle VL - veškerý materiál, výrobky a polotovary, včetně mimostaveništní a vnitrostaveništní dopravy - nezahrnuje opláštění z geotextilie, fólie
P | 12 | 289971 |  | OPLÁŠTĚNÍ (ZPEVNĚNÍ) Z GEOTEXTILIE | M2 | 2234.1 | 0 |  |  |  | 0 |  | 2018_OTSKP |  | 2
PP |  |  |  | min. 400 g/m2 rezerva na zatažení pod obruby a plynulé napojení na stávající stav 10%
VV |  |  |  | Skladba 1: (280+1125)*1,1=1 545,500 [A] Skladba 2: 626*1,1=688,600 [B] Celkem: A+B=2 234,100 [C]
Položka zahrnuje: - dodávku předepsané geotextilie - úpravu, očištění a ochranu podkladu - přichycení k podkladu, případně zatížení - úpravy spojů a zajištění okrajů - úpravy pro odvodnění - nutné přesahy - mimostaveništní a vnitrostaveništní dopravu
SD |  | 4 |  | Vodorovné konstrukce
P | 13 | 451314 |  | PODKLADNÍ A VÝPLŇOVÉ VRSTVY Z PROSTÉHO BETONU C25/30 | M3 | 2.678 | 0 |  |  |  | 0 |  | 2018_OTSKP |  | 2
PP |  |  |  | C25/30 XF2
VV |  |  |  | lože a obetonování odvodňovacího žlabu: (7,0+0,5)*0,3*0,15=0,338 [A] navýšení lože žlabovky: 52*0,3*0,15=2,340 [B] Celkem: A+B=2,678 [C]
- dodání čerstvého betonu (betonové směsi) požadované kvality, jeho uložení do požadovaného tvaru při jakékoliv hustotě výztuže, konzistenci čerstvého betonu a způsobu hutnění, ošetření a ochranu betonu, - zhotovení nepropustného, mrazuvzdorného betonu a betonu požadované trvanlivosti a vlastností, - užití potřebných přísad a technologií výroby betonu, - zřízení pracovních a dilatačních spar, včetně potřebných úprav, výplně, vložek, opracování, očištění a ošetření, - bednění požadovaných konstr. (i ztracené) s úpravou dle požadované kvality povrchu betonu, včetně odbedňovacích a odskružovacích prostředků, - podpěrné konstr. (skruže) a lešení všech druhů pro bednění, uložení čerstvého betonu, výztuže a doplňkových konstr., vč. požadovaných otvorů, ochranných a bezpečnostních opatření a základů těchto konstrukcí a lešení, - vytvoření kotevních čel, kapes, nálitků, a sedel, - zřízení všech požadovaných otvorů, kapes, výklenků, prostupů, dutin, drážek a pod., vč. ztížení práce a úprav kolem nich, - úpravy pro osazení výztuže, doplňkových konstrukcí a vybavení, - úpravy povrchu pro položení požadované izolace, povlaků a nátěrů, případně vyspravení, - ztížení práce u kabelových a injektážních trubek a ostatních zařízení osazovaných do betonu, - konstrukce betonových kloubů, upevnění kotevních prvků a doplňkových konstrukcí, - nátěry zabraňující soudržnost betonu a bednění, - výplň, těsnění a tmelení spar a spojů, - opatření povrchů betonu izolací proti zemní vlhkosti v částech, kde přijdou do styku se zeminou nebo kamenivem, - případné zřízení spojovací vrstvy u základů, - úpravy pro osazení zařízení ochrany konstrukce proti vlivu bludných proudů
P | 14 | 45159 |  | PODKL A VÝPLŇ VRSTVY Z UPRAVENÉHO KAMENE | M3 | 44.8 | 0 |  |  |  | 0 |  | 2018_OTSKP |  | 2
PP |  |  |  | kačírek (ŠD) ; tl. 100 mm
VV |  |  |  | Úprava stávajících ploch - - u rekonstruované části: 280*0,1=28,000 [A] - u nové části (pochozí chodník): 128*0,1=12,800 [B] - u nové části (pojížděný chodník): 40*0,1=4,000 [C] Celkem: A+B+C=44,800 [D]
položka zahrnuje dodávku předepsaného kamene, mimostaveništní a vnitrostaveništní dopravu a jeho uložení není-li v zadávací dokumentaci uvedeno jinak, jedná se o nakupovaný materiál
SD |  | 5 |  | Komunikace
P | 15 | 561431 |  | KAMENIVO ZPEVNĚNÉ CEMENTEM TŘ. I TL. DO 150MM | M2 | 1405 | 0 |  |  |  | 0 |  | 2018_OTSKP |  | 2
PP |  |  |  | KSC I (SC C8/10) ; tl. 120 mm
VV |  |  |  | SKLADBA 1 asfaltová vozovka - - pojížděný chodník: 280=280,000 [A] - rekonstruovaná část: 1125=1 125,000 [B] Celkem: A+B=1 405,000 [C]
- dodání směsi v požadované kvalitě - očištění podkladu - uložení směsi dle předepsaného technologického předpisu a zhutnění vrstvy v předepsané tloušťce - zřízení vrstvy bez rozlišení šířky, pokládání vrstvy po etapách, včetně pracovních spar a spojů - úpravu napojení, ukončení - úpravu dilatačních spar včetně předepsané výztuže - nezahrnuje postřiky, nátěry - nezahrnuje úpravu povrchu krytu
P | 16 | 56333 |  | VOZOVKOVÉ VRSTVY ZE ŠTĚRKODRTI TL. DO 150MM | M2 | 1545.5 | 0 |  |  |  | 0 |  | 2018_OTSKP |  | 2
PP |  |  |  | ŠD tl. min. 150mm vč. rezervy na nerovnost podkladu a příp. rošíření pod obruby celkem 10%
VV |  |  |  | SKLADBA 1 asfaltová vozovka - - pojížděný chodník: 280*1,1=308,000 [A] - rekonstruovaná část: 1125*1,1=1 237,500 [B] Celkem: A+B=1 545,500 [C]
- dodání kameniva předepsané kvality a zrnitosti - rozprostření a zhutnění vrstvy v předepsané tloušťce - zřízení vrstvy bez rozlišení šířky, pokládání vrstvy po etapách - nezahrnuje postřiky, nátěry
P | 17 | 56335 |  | VOZOVKOVÉ VRSTVY ZE ŠTĚRKODRTI TL. DO 250MM | M2 | 691.46 | 0 |  |  |  | 0 |  | 2018_OTSKP |  | 2
PP |  |  |  | ŠD tl. min. 250mm vč. rezervy na nerovnost podkladu a příp. rošíření pod obruby celkem 10%
VV |  |  |  | SKLADBA 2 dlážděná vozovka - pochozí chodník: (626+6,5*0,4)*1,1=691,460 [A]
- dodání kameniva předepsané kvality a zrnitosti - rozprostření a zhutnění vrstvy v předepsané tloušťce - zřízení vrstvy bez rozlišení šířky, pokládání vrstvy po etapách - nezahrnuje postřiky, nátěry
P | 18 | 572123 |  | INFILTRAČNÍ POSTŘIK Z EMULZE DO 1,0KG/M2 | M2 | 1411.5 | 0 |  |  |  | 0 |  | 2018_OTSKP |  | 2
PP |  |  |  | PI, EKM ; 1,0 kg/m2
VV |  |  |  | SKLADBA 1 asfaltová vozovka - - pojížděný chodník: 280=280,000 [A] - rekonstruovaná část: 1125=1 125,000 [B] Napojení přes odskoky vrstev: - pojížděný chodník: 1,5=1,500 [C] - rekonstruovaná část: 5=5,000 [D] Celkem: A+B+C+D=1 411,500 [E]
- dodání všech předepsaných materiálů pro postřiky v předepsaném množství - provedení dle předepsaného technologického předpisu - zřízení vrstvy bez rozlišení šířky, pokládání vrstvy po etapách - úpravu napojení, ukončení
P | 19 | 572213 |  | SPOJOVACÍ POSTŘIK Z EMULZE DO 0,5KG/M2 | M2 | 1418 | 0 |  |  |  | 0 |  | 2018_OTSKP |  | 2
PP |  |  |  | PS, EKM ; 0,3 kg/m2
VV |  |  |  | SKLADBA 1 asfaltová vozovka - - pojížděný chodník: 280=280,000 [A] - rekonstruovaná část: 1125=1 125,000 [B] Napojení přes odskoky vrstev: - pojížděný chodník: 3=3,000 [C] - rekonstruovaná část: 10=10,000 [D] Celkem: A+B+C+D=1 418,000 [E]
- dodání všech předepsaných materiálů pro postřiky v předepsaném množství - provedení dle předepsaného technologického předpisu - zřízení vrstvy bez rozlišení šířky, pokládání vrstvy po etapách - úpravu napojení, ukončení
P | 20 | 574A34 |  | ASFALTOVÝ BETON PRO OBRUSNÉ VRSTVY ACO 11+, 11S TL. 40MM | M2 | 1418 | 0 |  |  |  | 0 |  | 2018_OTSKP |  | 2
PP |  |  |  | ACO 11+ ; tl. 40 mm
VV |  |  |  | SKLADBA 1 asfaltová vozovka - - pojížděný chodník: 280=280,000 [A] - rekonstruovaná část: 1125=1 125,000 [B] Napojení přes odskoky vrstev: - pojížděný chodník: 3=3,000 [C] - rekonstruovaná část: 10=10,000 [D] Celkem: A+B+C+D=1 418,000 [E]
- dodání směsi v požadované kvalitě - očištění podkladu - uložení směsi dle předepsaného technologického předpisu, zhutnění vrstvy v předepsané tloušťce - zřízení vrstvy bez rozlišení šířky, pokládání vrstvy po etapách, včetně pracovních spar a spojů - úpravu napojení, ukončení podél obrubníků, dilatačních zařízení, odvodňovacích proužků, odvodňovačů, vpustí, šachet a pod. - nezahrnuje postřiky, nátěry - nezahrnuje těsnění podél obrubníků, dilatačních zařízení, odvodňovacích proužků, odvodňovačů, vpustí, šachet a pod.
P | 21 | 574C56 |  | ASFALTOVÝ BETON PRO LOŽNÍ VRSTVY ACL 16+, 16S TL. 60MM | M2 | 1411.5 | 0 |  |  |  | 0 |  | 2018_OTSKP |  | 2
PP |  |  |  | ACL 16+ ; tl. 60 mm
VV |  |  |  | SKLADBA 1 asfaltová vozovka - - pojížděný chodník: 280=280,000 [A] - rekonstruovaná část: 1125=1 125,000 [B] Napojení přes odskoky vrstev: - pojížděný chodník: 1,5=1,500 [C] - rekonstruovaná část: 5=5,000 [D] Celkem: A+B+C+D=1 411,500 [E]
- dodání směsi v požadované kvalitě - očištění podkladu - uložení směsi dle předepsaného technologického předpisu, zhutnění vrstvy v předepsané tloušťce - zřízení vrstvy bez rozlišení šířky, pokládání vrstvy po etapách, včetně pracovních spar a spojů - úpravu napojení, ukončení podél obrubníků, dilatačních zařízení, odvodňovacích proužků, odvodňovačů, vpustí, šachet a pod. - nezahrnuje postřiky, nátěry - nezahrnuje těsnění podél obrubníků, dilatačních zařízení, odvodňovacích proužků, odvodňovačů, vpustí, šachet a pod.
P | 22 | 582612 |  | KRYTY Z BETON DLAŽDIC SE ZÁMKEM ŠEDÝCH TL 80MM DO LOŽE Z KAM | M2 | 626 | 0 |  |  |  | 0 |  | 2018_OTSKP |  | 2
PP |  |  |  | DL 80mm, L 40mm
VV |  |  |  | SKLADBA 2 dlážděná vozovka - pochozí chodník: 626=626,000 [A]
- dodání dlažebního materiálu v požadované kvalitě, dodání materiálu pro předepsané lože v tloušťce předepsané dokumentací a pro předepsanou výplň spar - očištění podkladu - uložení dlažby dle předepsaného technologického předpisu včetně předepsané podkladní vrstvy a předepsané výplně spar - zřízení vrstvy bez rozlišení šířky, pokládání vrstvy po etapách - úpravu napojení, ukončení podél obrubníků, dilatačních zařízení, odvodňovacích proužků, odvodňovačů, vpustí, šachet a pod., nestanoví-li zadávací dokumentace jinak - nezahrnuje postřiky, nátěry - nezahrnuje těsnění podél obrubníků, dilatačních zařízení, odvodňovacích proužků, odvodňovačů, vpustí, šachet a pod.
P | 23 | 58271 |  | DLÁŽDĚNÉ KRYTY Z DESEK Z KONGLOMER KAMENE DO LOŽE Z KAMENIVA | M2 | 2.6 | 0 |  |  |  | 0 |  | 2018_OTSKP |  | 2
PP
VV |  |  |  | SKLADBA 2 dlážděná vozovka - pochozí chodník - vodící linie: 6,5*0,4=2,600 [A]
- dodání dlažebního materiálu v požadované kvalitě, dodání materiálu pro předepsané lože v tloušťce předepsané dokumentací a pro předepsanou výplň spar - očištění podkladu - uložení dlažby dle předepsaného technologického předpisu včetně předepsané podkladní vrstvy a předepsané výplně spar - zřízení vrstvy bez rozlišení šířky, pokládání vrstvy po etapách - úpravu napojení, ukončení podél obrubníků, dilatačních zařízení, odvodňovacích proužků, odvodňovačů, vpustí, šachet a pod., nestanoví-li zadávací dokumentace jinak - nezahrnuje postřiky, nátěry - nezahrnuje těsnění podél obrubníků, dilatačních zařízení, odvodňovacích proužků, odvodňovačů, vpustí, šachet a pod.
P | 24 | 58272 |  | DLÁŽDĚNÉ KRYTY Z DESEK Z KONGLOMER KAMENE DO LOŽE Z MC | M2 | 1.48 | 0 |  |  |  | 0 |  | 2018_OTSKP |  | 2
PP |  |  |  | DL 80mm, L 20mm (beton)
VV |  |  |  | SKLADBA 1 asfaltová vozovka - pojížděný chodník: 3,7*0,4=1,480 [A]
- dodání dlažebního materiálu v požadované kvalitě, dodání materiálu pro předepsané lože v tloušťce předepsané dokumentací a pro předepsanou výplň spar - očištění podkladu - uložení dlažby dle předepsaného technologického předpisu včetně předepsané podkladní vrstvy a předepsané výplně spar - zřízení vrstvy bez rozlišení šířky, pokládání vrstvy po etapách - úpravu napojení, ukončení podél obrubníků, dilatačních zařízení, odvodňovacích proužků, odvodňovačů, vpustí, šachet a pod., nestanoví-li zadávací dokumentace jinak - nezahrnuje postřiky, nátěry - nezahrnuje těsnění podél obrubníků, dilatačních zařízení, odvodňovacích proužků, odvodňovačů, vpustí, šachet a pod.
SD |  | 8 |  | Potrubí
P | 25 | 897542 |  | VPUSŤ ODVOD ŽLABŮ Z POLYMERBETONU SV. ŠÍŘKY DO 150MM | KUS | 1 | 0 |  |  |  | 0 |  | 2018_OTSKP |  | 2
PP |  |  |  | liniový odvodňovací prvek - žlab, zemní práce v rámci bourání
VV
položka zahrnuje dodávku a osazení předepsaného dílce včetně mříže nezahrnuje předepsané podkladní konstrukce
P | 26 | 89923 |  | VÝŠKOVÁ ÚPRAVA KRYCÍCH HRNCŮ | KUS | 10 | 0 |  |  |  | 0 |  | 2018_OTSKP |  | 2
PP |  |  |  | šoupata, hydranty - čerpáno dle skutečnosti
VV
- položka výškové úpravy zahrnuje všechny nutné práce a materiály pro zvýšení nebo snížení zařízení (včetně nutné úpravy stávajícího povrchu vozovky nebo chodníku).
SD |  | 9 |  | Ostatní konstrukce a práce
P | 27 | 917212 |  | ZÁHONOVÉ OBRUBY Z BETONOVÝCH OBRUBNÍKŮ ŠÍŘ 80MM | M | 965 | 0 |  |  |  | 0 |  | 2018_OTSKP |  | 2
PP |  |  |  | betonový obrubník 80/250 mm do lože z betonu C25/30 XF2 s opěrou přímé i obloukové prvky, vč. spárování výška uložení (nášlapu) dle situace
VV
Položka zahrnuje: dodání a pokládku betonových obrubníků o rozměrech předepsaných zadávací dokumentací betonové lože i boční betonovou opěrku.
P | 28 | 919111 |  | ŘEZÁNÍ ASFALTOVÉHO KRYTU VOZOVEK TL DO 50MM | M | 26 | 0 |  |  |  | 0 |  | 2018_OTSKP |  | 2
PP
VV |  |  |  | Napojení na stáv. stav: 26=26,000 [A]
položka zahrnuje řezání vozovkové vrstvy v předepsané tloušťce, včetně spotřeby vody
P | 29 | 919112 |  | ŘEZÁNÍ ASFALTOVÉHO KRYTU VOZOVEK TL DO 100MM | M | 7.4 | 0 |  |  |  | 0 |  | 2018_OTSKP |  | 2
PP
VV |  |  |  | Provedení vodící linie v živici: 2*3,7=7,400 [A]
položka zahrnuje řezání vozovkové vrstvy v předepsané tloušťce, včetně spotřeby vody
P | 30 | 931315 |  | TĚSNĚNÍ DILATAČ SPAR ASF ZÁLIVKOU PRŮŘ DO 600MM2 | M | 26 | 0 |  |  |  | 0 |  | 2018_OTSKP |  | 2
PP
VV |  |  |  | Napojení na stáv. stav: 26=26,000 [A]
položka zahrnuje dodávku a osazení předepsaného materiálu, očištění ploch spáry před úpravou, očištění okolí spáry po úpravě nezahrnuje těsnící profil
P | 31 | 931316 |  | TĚSNĚNÍ DILATAČ SPAR ASF ZÁLIVKOU PRŮŘ DO 800MM2 | M | 7.4 | 0 |  |  |  | 0 |  | 2018_OTSKP |  | 2
PP
VV |  |  |  | Provedení vodící linie v živici: 2*3,7=7,400 [A]
položka zahrnuje dodávku a osazení předepsaného materiálu, očištění ploch spáry před úpravou, očištění okolí spáry po úpravě nezahrnuje těsnící profil
P | 32 | 935212 |  | PŘÍKOPOVÉ ŽLABY Z BETON TVÁRNIC ŠÍŘ DO 600MM DO BETONU TL 100MM | M | 52 | 0 |  |  |  | 0 |  | 2018_OTSKP |  | 2
PP |  |  |  | Žlabovka 210/100mm (např. ŽLAB II) do betonového lože
VV
položka zahrnuje: - dodávku a uložení příkopových tvárnic předepsaného rozměru a kvality - dodání a rozprostření lože z předepsaného materiálu v předepsané kvalitěa v předepsané tloušťce - veškerou manipulaci s materiálem, vnitrostaveništní i mimostaveništní dopravu - ukončení, patky, spárování - měří se v metrech běžných délky osy žlabu
P | 33 | 93542 |  | ŽLABY Z DÍLCŮ Z POLYMERBETONU SVĚTLÉ ŠÍŘKY DO 150MM VČETNĚ MŘÍŽÍ | M | 7 | 0 |  |  |  | 0 |  | 2018_OTSKP |  | 2
PP |  |  |  | liniový odvodňovací prvek - žlab, zemní práce v rámci bourání vpusťový kus dl. 0,5m vykázán zvlášť
VV
položka zahrnuje: -dodávku a uložení dílců žlabu z předepsaného materiálu předepsaných rozměrů včetně mříže - spárování, úpravy vtoku a výtoku - nezahrnuje nutné zemní práce, předepsané lože, obetonování - měří se v metrech běžných délky osy žlabu, odečítají se čistící kusy a vpustě

## SO 190.1
SŽDC05 |  |  |  | Příloha k formuláři pro ocenění nabídky | [10 empty] | 3
3
S | Stavba: | 5113720011 |  | Prodloužení podchodů v žst. Praha hl.n. | [6 empty] | E.1.9 |  | Aspe | 0,00 | 2
O | Objekt: | E.1.9 |  | Kabelovody, kolektory | [9 empty] | 15,00 | 2
Typ | Poř. číslo | Kód položky | Varianta | Název položky | MJ | Množství | Jednotková hmotnost | Celková hmotnost | Cena |  |  |  | Cenové soustavy | 21,00 | 2
[9 empty] | Dodávka |  | Montáž
[9 empty] | Jednotková | Celkem | Jednotková | Celkem |  |  |  | Počet položek s nulovou cenou
O1 |  | SO 190.1 |  | Přeložka stávajícího kolektoru
SD |  | 0 |  | VŠEOBECNÉ KONSTRUKCE A PRÁCE
P | 1 | 015111 |  | POPLATKY ZA LIKVIDACŮ ODPADŮ NEKONTAMINOVANÝCH - 17 05 04 VYTĚŽENÉ ZEMINY A HORNINY - I. TŘÍDA TĚŽITELNOSTI | T | 70.385 | 0 |  |  |  | 0 |  | 2018_OTSKP |  | 2
PP
VV |  |  |  | 70.38544
Technická specifikace položky odpovídá příslušné cenové soustavě
P | 2 | 015140 |  | POPLATKY ZA LIKVIDACŮ ODPADŮ NEKONTAMINOVANÝCH - 17 01 01 BETON Z DEMOLIC OBJEKTŮ, ZÁKLADŮ TV | T | 11.52 | 0 |  |  |  | 0 |  | 2018_OTSKP |  | 2
PP
VV |  |  |  | =J56
Technická specifikace položky odpovídá příslušné cenové soustavě
P | 3 | 015170 |  | POPLATKY ZA LIKVIDACŮ ODPADŮ NEKONTAMINOVANÝCH - 17 02 01 DŘEVO PO STAVEBNÍM POUŽITÍ, Z DEMOLIC | T | 0.585 | 0 |  |  |  | 0 |  | 2018_OTSKP |  | 2
PP
VV |  |  |  | =J52
Technická specifikace položky odpovídá příslušné cenové soustavě
P | 4 | 015240 |  | POPLATKY ZA LIKVIDACŮ ODPADŮ NEKONTAMINOVANÝCH - 20 03 99 ODPAD PODOBNÝ KOMUNÁLNÍMU ODPADU | T | 10.285 | 0 |  |  |  | 0 |  | 2018_OTSKP |  | 2
PP
VV |  |  |  | 10.285
Technická specifikace položky odpovídá příslušné cenové soustavě
SD |  | 70 |  | Všeobecné práce pro silnoproud a slaboproud
P | 95 | 703411 |  | ELEKTROINSTALAČNÍ TRUBKA PLASTOVÁ VČETNĚ UPEVNĚNÍ A PŘÍSLUŠENSTVÍ DN PRŮMĚRU DO 25 MM | M | 350 | 0 |  |  |  | 0 |  | 2018_OTSKP |  | 2
PP
VV
Technická specifikace položky odpovídá příslušné cenové soustavě
P | 96 | 703412 |  | ELEKTROINSTALAČNÍ TRUBKA PLASTOVÁ VČETNĚ UPEVNĚNÍ A PŘÍSLUŠENSTVÍ DN PRŮMĚRU PŘES 25 DO 40 MM | M | 125 | 0 |  |  |  | 0 |  | 2018_OTSKP |  | 2
PP
VV
Technická specifikace položky odpovídá příslušné cenové soustavě
P | 97 | 703752 |  | PROTIPOŽÁRNÍ UCPÁVKA STĚNOU/STROPEM, TL DO 50CM, DO EI 90 MIN. | M2 | 0.2 | 0 |  |  |  | 0 |  | 2018_OTSKP |  | 2
PP
VV
Technická specifikace položky odpovídá příslušné cenové soustavě
SD |  | 74 |  | Silnoproud
P | 69 | 741172 |  | KRABICE (ROZVODKA) INSTALAČNÍ KABELOVÁ VE VYŠŠÍM KRYTÍ - MIN. IP 44 VČETNĚ PRŮCHODEK SE SVORKAMI 3-F DO 10 MM2 | KUS | 50 | 0 |  |  |  | 0 |  | 2018_OTSKP |  | 2
PP
VV
Technická specifikace položky odpovídá příslušné cenové soustavě
P | 70 | 741212 |  | SPÍNAČ INSTALAČNÍ JEDNODUCHÝ KOMPLETNÍ NÁSTĚNNÝ - KRYTÍ MIN. IP 44 | KUS | 15 | 0 |  |  |  | 0 |  | 2018_OTSKP |  | 2
PP |  |  |  | talčítkový ovladač s orientační doutnavkou 230V, 10A, tř. izolace II
VV |  |  |  | řazení 1/0So: 2ks
Technická specifikace položky odpovídá příslušné cenové soustavě
P | 71 | 741312 |  | ZÁSUVKA INSTALAČNÍ JEDNODUCHÁ, NÁSTĚNNÁ VE VYŠŠÍM KRYTÍ - MIN. IP 44 | KUS | 13 | 0 |  |  |  | 0 |  | 2018_OTSKP |  | 2
PP
VV
Technická specifikace položky odpovídá příslušné cenové soustavě
P | 72 | 741413 |  | ZÁSUVKA/PŘÍVODKA PRŮMYSLOVÁ, KRYTÍ IP 44 400 V, DO 63 A | KUS | 8 | 0 |  |  |  | 0 |  | 2018_OTSKP |  | 2
PP
VV
Technická specifikace položky odpovídá příslušné cenové soustavě
P | 73 | 742G11 |  | KABEL NN DVOU- A TŘÍŽÍLOVÝ CU S PLASTOVOU IZOLACÍ DO 2,5 MM2 | M | 1919 | 0 |  |  |  | 0 |  | 2018_OTSKP |  | 2
PP
VV |  |  |  | CYKY-O 2x2,5:1919m
Technická specifikace položky odpovídá příslušné cenové soustavě
P | 74 | 742G12 |  | KABEL NN DVOU- A TŘÍŽÍLOVÝ CU S PLASTOVOU IZOLACÍ OD 4 DO 16 MM2 | M | 529 | 0 |  |  |  | 0 |  | 2018_OTSKP |  | 2
PP
VV |  |  |  | CYKY-O 2x4:138m; CYKY-O 2x10:391m
Technická specifikace položky odpovídá příslušné cenové soustavě
P | 75 | 742F11 |  | KABEL NN NEBO VODIČ JEDNOŽÍLOVÝ CU S PLASTOVOU IZOLACÍ DO 2,5 MM2 | M | 300 | 0 |  |  |  | 0 |  | 2018_OTSKP |  | 2
PP
VV |  |  |  | CYY 2,5ZŽ:300m
Technická specifikace položky odpovídá příslušné cenové soustavě
P | 76 | 742F12 |  | KABEL NN NEBO VODIČ JEDNOŽÍLOVÝ CU S PLASTOVOU IZOLACÍ OD 4 DO 16 MM2 | M | 100 | 0 |  |  |  | 0 |  | 2018_OTSKP |  | 2
PP
VV |  |  |  | CYY 4ZŽ:100m
Technická specifikace položky odpovídá příslušné cenové soustavě
P | 77 | 742H11 |  | KABEL NN ČTYŘ- A PĚTIŽÍLOVÝ CU S PLASTOVOU IZOLACÍ DO 2,5 MM2 | M | 369 | 0 |  |  |  | 0 |  | 2018_OTSKP |  | 2
PP
VV |  |  |  | CYKY-O 4x2,5:127m; CYKY-O 5x2,5:242m
Technická specifikace položky odpovídá příslušné cenové soustavě
P | 78 | 742H12 |  | KABEL NN ČTYŘ- A PĚTIŽÍLOVÝ CU S PLASTOVOU IZOLACÍ OD 4 DO 16 MM2 | M | 684 | 0 |  |  |  | 0 |  | 2018_OTSKP |  | 2
PP
VV |  |  |  | CYKY-O 4x6:339m; CYKY-O 4x10:345m
Technická specifikace položky odpovídá příslušné cenové soustavě
P | 79 | 742L11 |  | UKONČENÍ DVOU AŽ PĚTIŽÍLOVÉHO KABELU V ROZVADĚČI NEBO NA PŘÍSTROJI DO 2,5 MM2 | KUS | 100 | 0 |  |  |  | 0 |  | 2018_OTSKP |  | 2
PP
VV
Technická specifikace položky odpovídá příslušné cenové soustavě
P | 80 | 742L12 |  | UKONČENÍ DVOU AŽ PĚTIŽÍLOVÉHO KABELU V ROZVADĚČI NEBO NA PŘÍSTROJI OD 4 DO 16 MM2 | KUS | 30 | 0 |  |  |  | 0 |  | 2018_OTSKP |  | 2
PP
VV
Technická specifikace položky odpovídá příslušné cenové soustavě
P | 81 | 742P15 |  | OZNAČOVACÍ ŠTÍTEK NA KABEL | KUS | 150 | 0 |  |  |  | 0 |  | 2018_OTSKP |  | 2
PP
VV
Technická specifikace položky odpovídá příslušné cenové soustavě
P | 82 | 747213 |  | CELKOVÁ PROHLÍDKA, ZKOUŠENÍ, MĚŘENÍ A VYHOTOVENÍ VÝCHOZÍ REVIZNÍ ZPRÁVY, PRO OBJEM IN PŘES 500 DO 1000 TIS. KČ | KUS | 1 | 0 |  |  |  | 0 |  | 2018_OTSKP |  | 2
PP
VV
Technická specifikace položky odpovídá příslušné cenové soustavě
P | 83 | 747301 |  | PROVEDENÍ PROHLÍDKY A ZKOUŠKY PRÁVNICKOU OSOBOU, VYDÁNÍ PRŮKAZU ZPŮSOBILOSTI | KUS | 1 | 0 |  |  |  | 0 |  | 2018_OTSKP |  | 2
PP
VV
Technická specifikace položky odpovídá příslušné cenové soustavě
P | 84 | 747511 |  | ZKOUŠKY VODIČŮ A KABELŮ NN PRŮŘEZU ŽÍLY DO 5X25 MM2 | KUS | 20 | 0 |  |  |  | 0 |  | 2018_OTSKP |  | 2
PP
VV
Technická specifikace položky odpovídá příslušné cenové soustavě
P | 85 | R747541 |  | MĚŘENÍ INTENZITY OSVĚTLENÍ INSTALOVANÉHO V ROZSAHU TOHOTO SO/PS | KUS | 1 | 0 |  |  |  | 0 |  | R |  | 2
PP
VV
Technická specifikace položky odpovídá příslušné cenové soustavě
P | 86 | 747701 |  | DOKONČOVACÍ MONTÁŽNÍ PRÁCE NA ELEKTRICKÉM ZAŘÍZENÍ | HOD | 4 | 0 |  |  |  | 0 |  | 2018_OTSKP |  | 2
PP
VV
Technická specifikace položky odpovídá příslušné cenové soustavě
P | 87 | 747703 |  | ZKUŠEBNÍ PROVOZ | HOD | 4 | 0 |  |  |  | 0 |  | 2018_OTSKP |  | 2
PP
VV
Technická specifikace položky odpovídá příslušné cenové soustavě
P | 88 | 747704 |  | ZAŠKOLENÍ OBSLUHY | HOD | 4 | 0 |  |  |  | 0 |  | 2018_OTSKP |  | 2
PP
VV
Technická specifikace položky odpovídá příslušné cenové soustavě
P | 89 | 747705 |  | MANIPULACE NA ZAŘÍZENÍCH PROVÁDĚNÉ PROVOZOVATELEM | HOD | 4 | 0 |  |  |  | 0 |  | 2018_OTSKP |  | 2
PP
VV
Technická specifikace položky odpovídá příslušné cenové soustavě
P | 90 | 747706 |  | ZJIŠŤOVÁNÍ STÁVAJÍCÍHO STAVU ROZVODŮ NN | HOD | 6 | 0 |  |  |  | 0 |  | 2018_OTSKP |  | 2
PP
VV
Technická specifikace položky odpovídá příslušné cenové soustavě
P | 91 | R747001 |  | A - PŘISAZENÉ PRŮMYSLOVÉ LED SVÍTIDLO 10W TŘ. IZOLACE II | KUS | 72 | 0 |  |  |  | 0 |  | R |  | 2
PP |  |  |  | Přisazené průmyslové LED svítidlo, 10W, IP66, 4000K, tř. izolace II, elektronický předřadník
VV
1. Položka obsahuje: – kompletní svítidlo vč. zdroje a příslušenství 2. Položka neobsahuje: X 3. Způsob měření: Udává se počet kusů kompletní konstrukce nebo práce.
P | 92 | R7470002 |  | RK1 - NÁSTĚNNÝ OCELOPLECHOVÝ ROZVADĚČ, Š.550 V.800 H. 161, KRYTÍ MIN. IP 44/20, TŘ. IZOLACE II, In=50A, Ik``? 10kA, PŘÍSTROJOVÉ VYBAVENÍ VIZ. VÝKRESOV | KUS | 1 | 0 |  |  |  | 0 |  | R |  | 2
PP
VV
1. Položka obsahuje: – přípravu podkladu pro osazení vč. upevňovacího materiálu – přístrojové vybavení ( jističe, stykače apod. ) - montáž – veškerý podružný a pomocný materiál ( včetně můstků, vnitřních propojů-vodičů a pod ), nosnou konstrukci, kotevní a spojovací prvky – provedení zkoušek, dodání předepsaných zkoušek, revizí a atestů 2. Položka neobsahuje: X 3. Způsob měření: Udává se počet kusů kompletní konstrukce nebo práce.
P | 93 | R747003 |  | RK2 - NÁSTĚNNÝ OCELOPLECHOVÝ ROZVADĚČ, Š.550 V.800 H. 161, KRYTÍ MIN. IP 44/20, TŘ. IZOLACE II, In=50A, Ik``? 10kA, PŘÍSTROJOVÉ VYBAVENÍ VIZ. VÝKRESOV | KUS | 1 | 0 |  |  |  | 0 |  | R |  | 2
PP
VV
1. Položka obsahuje: – přípravu podkladu pro osazení vč. upevňovacího materiálu – přístrojové vybavení ( jističe, stykače apod. ) - montáž – veškerý podružný a pomocný materiál ( včetně můstků, vnitřních propojů-vodičů a pod ), nosnou konstrukci, kotevní a spojovací prvky – provedení zkoušek, dodání předepsaných zkoušek, revizí a atestů 2. Položka neobsahuje: X 3. Způsob měření: Udává se počet kusů kompletní konstrukce nebo práce.
P | 94 | R747004 |  | Pomocný, drobný a dále nespecifikovaný materiál | KPL | 1 | 0 |  |  |  | 0 |  | R |  | 2
PP
VV
Položka zahrnuje veškerý pomocný a drobný materiál, včetně veškerého příslušenství a jeho montáže.
SD |  | 769 |  | Vzduchotechnika
P | 98 | R769190101 |  | Odvodní radiální ventilátor, d400mm, V=1500m3/h, dp=380Pa, vč. manžet, regulátoru otáček, kombinovaného termostatu s hygrostatem | KS | 1 | 0 |  |  |  | 0 |  | R |  | 2
PP
VV |  |  |  | výměra dle PD
POLOŽKA ZAHRNUJE VEŠKERÉ PRÁCE, VÝKONY A DODÁVKY NUTNÉ K REALIZACI KOMPLETNÍHO PRVKU/KONSTRUKCE/ČINOSTI DEL PD
P | 99 | R769190102 |  | Odvodní radiální ventilátor, d400mm, V=2000m3/h, dp=320Pa, vč. manžet, regulátoru otáček, kombinovaného termostatu s hygrostatem | KS | 2 | 0 |  |  |  | 0 |  | R |  | 2
PP
VV |  |  |  | výměra dle PD
POLOŽKA ZAHRNUJE VEŠKERÉ PRÁCE, VÝKONY A DODÁVKY NUTNÉ K REALIZACI KOMPLETNÍHO PRVKU/KONSTRUKCE/ČINOSTI DEL PD
P | 100 | R769190103 |  | Protidešťová žaluzie vč. síta proti hmyzu, pozedního rámu, montáž. mat. přibližný rozměr(nutno doměřit) 470X600 | KS | 5 | 0 |  |  |  | 0 |  | R |  | 2
PP
VV |  |  |  | výměra dle PD
POLOŽKA ZAHRNUJE VEŠKERÉ PRÁCE, VÝKONY A DODÁVKY NUTNÉ K REALIZACI KOMPLETNÍHO PRVKU/KONSTRUKCE/ČINOSTI DEL PD
P | 101 | R769190104 |  | Hranaté potrubí ,pozink. plech, vč.tvarovek, spojek, spojovacího a těsnícího materiálu, závěsů, klapek do odboček, síta z tahokovu | M2 | 4 | 0 |  |  |  | 0 |  | R |  | 2
PP
VV |  |  |  | výměra dle PD
POLOŽKA ZAHRNUJE VEŠKERÉ PRÁCE, VÝKONY A DODÁVKY NUTNÉ K REALIZACI KOMPLETNÍHO PRVKU/KONSTRUKCE/ČINOSTI DEL PD
P | 102 | R769190105 |  | Kruhové SPIRO , pozink. plech, vč.tvarovek, spojek, spojovacího a těsnícího materiálu, závěsů, klapek do odboček, D400 | bm | 0.9 | 0 |  |  |  | 0 |  | R |  | 2
PP
VV |  |  |  | výměra dle PD
POLOŽKA ZAHRNUJE VEŠKERÉ PRÁCE, VÝKONY A DODÁVKY NUTNÉ K REALIZACI KOMPLETNÍHO PRVKU/KONSTRUKCE/ČINOSTI DEL PD
P | 103 | R769190106 |  | Lamelová požární klapka, signalizací polohy klapky, 700x500 | KS | 2 | 0 |  |  |  | 0 |  | R |  | 2
PP
VV |  |  |  | výměra dle PD
POLOŽKA ZAHRNUJE VEŠKERÉ PRÁCE, VÝKONY A DODÁVKY NUTNÉ K REALIZACI KOMPLETNÍHO PRVKU/KONSTRUKCE/ČINOSTI DEL PD
P | 104 | R769190107 |  | Demontáž a likvidace stávající VZT | KG | 100 | 0 |  |  |  | 0 |  | R |  | 2
PP
VV |  |  |  | výměra dle PD
POLOŽKA ZAHRNUJE VEŠKERÉ PRÁCE, VÝKONY A DODÁVKY NUTNÉ K REALIZACI KOMPLETNÍHO PRVKU/KONSTRUKCE/ČINOSTI DEL PD
P | 105 | R769190108 |  | Montáž VZT | KPL | 1 | 0 |  |  |  | 0 |  | R |  | 2
PP
VV |  |  |  | výměra dle PD
POLOŽKA ZAHRNUJE VEŠKERÉ PRÁCE, VÝKONY A DODÁVKY NUTNÉ K REALIZACI KOMPLETNÍHO PRVKU/KONSTRUKCE/ČINOSTI DEL PD
P | 106 | R769190109 |  | Dílenská dokumentace a Projekt skutečného provedení | KPL | 1 | 0 |  |  |  | 0 |  | R |  | 2
PP
VV |  |  |  | výměra dle PD
POLOŽKA ZAHRNUJE VEŠKERÉ PRÁCE, VÝKONY A DODÁVKY NUTNÉ K REALIZACI KOMPLETNÍHO PRVKU/KONSTRUKCE/ČINOSTI DEL PD
P | 107 | R769190110 |  | Zaregulování, uvedení do provozu | KPL | 1 | 0 |  |  |  | 0 |  | R |  | 2
PP
VV |  |  |  | výměra dle PD
POLOŽKA ZAHRNUJE VEŠKERÉ PRÁCE, VÝKONY A DODÁVKY NUTNÉ K REALIZACI KOMPLETNÍHO PRVKU/KONSTRUKCE/ČINOSTI DEL PD
P | 108 | R769190111 |  | Kompletační a ing. činnost | KPL | 1 | 0 |  |  |  | 0 |  | R |  | 2
PP
VV |  |  |  | výměra dle PD
POLOŽKA ZAHRNUJE VEŠKERÉ PRÁCE, VÝKONY A DODÁVKY NUTNÉ K REALIZACI KOMPLETNÍHO PRVKU/KONSTRUKCE/ČINOSTI DEL PD
P | 109 | R769190112 |  | Dopravné | KPL | 1 | 0 |  |  |  | 0 |  | R |  | 2
PP
VV |  |  |  | výměra dle PD
POLOŽKA ZAHRNUJE VEŠKERÉ PRÁCE, VÝKONY A DODÁVKY NUTNÉ K REALIZACI KOMPLETNÍHO PRVKU/KONSTRUKCE/ČINOSTI DEL PD
SD |  | 800_1 |  | Práce v kolektoru
P | 5 | 11090 |  | VŠEOBECNÉ VYKLIZENÍ OSTATNÍCH PLOCH | M2 | 622.71 | 0.015 |  |  |  | 0 |  | 2018_OTSKP |  | 2
PP |  |  |  | vyčištění kolektoru stávajícího m2
VV |  |  |  | POL VV 1
Technická specifikace položky odpovídá příslušné cenové soustavě
P | 6 | R740-001 |  | svěšení kabelá z lávek a jejich vhodné uložení nimo ně | m´ | 6400 | 0 |  |  |  | 0 |  | R |  | 2
PP |  |  |  | svěšení kabelů z lávek
VV |  |  |  | VV 2
POLOŽKA ZAHRNUJE VEŠKERÉ PRÁCE, VÝKONY A DODÁVKY NUTNÉ K REALIZACI KOMPLETNÍHO PRVKU/KONSTRUKCE/ČINOSTI DEL PD
P | 7 | 427951 | 1 | ZAKRYTÍ KANÁLŮ ZE DŘEVA MĚKKÉHO | M3 | 0.9 | 0 |  |  |  | 0 |  | 2018_OTSKP |  | 2
PP |  |  |  | zakrytí svěšených kabelů - desky
VV |  |  |  | =9*2*0,05 VV3
Technická specifikace položky odpovídá příslušné cenové soustavě
P | 8 | R427951 |  | odstranění ochrany kabelů | M3 | 0.9 | 0 |  |  |  | 0 |  | R |  | 2
PP |  |  |  | - demontáž, uskladnění
VV |  |  |  | =9*2*0,05
POLOŽKA ZAHRNUJE VEŠKERÉ PRÁCE, VÝKONY A DODÁVKY NUTNÉ K REALIZACI KOMPLETNÍHO PRVKU/KONSTRUKCE/ČINOSTI DEL PD
P | 9 | 76299 |  | OSTATNÍ ATYPICKÉ TESAŘSKÉ KONSTRUKCE | M3 | 1.68 | 0 |  |  |  | 0 |  | 2018_OTSKP |  | 2
PP |  |  |  | rozepření kolektoru 3*1,8, hl. 1,5
VV |  |  |  | =(6*1,8+2*3)*2*0,2*0,25 VV5
Technická specifikace položky odpovídá příslušné cenové soustavě
P | 10 | 97616 |  | VYBOURÁNÍ DROBNÝCH PŘEDMĚTŮ DŘEVĚNÝCH | KUS | 16 | 0.015 |  |  |  | 0 |  | 2018_OTSKP |  | 2
PP |  |  |  | - likvidace rozepření
VV |  |  |  | 2x 8 ks VV6
Technická specifikace položky odpovídá příslušné cenové soustavě
P | 11 | 966164 |  | BOURÁNÍ KONSTRUKCÍ ZE ŽELEZOBETONU S ODVOZEM DO 5KM | M3 | 4.5 | 2.4 |  |  |  | 0 |  | 2018_OTSKP |  | 2
PP |  |  |  | vybourání žb stropu tl. 300 mm, 3,0 x 2,5 m
VV |  |  |  | VV7
Technická specifikace položky odpovídá příslušné cenové soustavě
P | 12 | 427951 |  | ZAKRYTÍ KANÁLŮ ZE DŘEVA MĚKKÉHO | M3 | 0.9 | 0 |  |  |  | 0 |  | 2018_OTSKP |  | 2
PP |  |  |  | zakrytí svěšených kabelů - desky
VV |  |  |  | 2*9*0,05 vv9
Technická specifikace položky odpovídá příslušné cenové soustavě
P | 13 | R427951 | 1 | odstranění ochrany kabelů | M3 | 0.9 | 0.65 |  |  |  | 0 |  | R |  | 2
PP |  |  |  | - demontáž, likvidace
VV |  |  |  | 0.9
POLOŽKA ZAHRNUJE VEŠKERÉ PRÁCE, VÝKONY A DODÁVKY NUTNÉ K REALIZACI KOMPLETNÍHO PRVKU/KONSTRUKCE/ČINOSTI DEL PD
P | 14 | 411324 |  | STROPY ZE ŽELEZOBETONU DO C25/30 | M3 | 4.5 | 0 |  |  |  | 0 |  | 2018_OTSKP |  | 2
PP |  |  |  | zpětné dobetonování stropu
VV |  |  |  | VV 11
Technická specifikace položky odpovídá příslušné cenové soustavě
P | 15 | 427365 |  | VÝZTUŽ ZAKRYTÍ KANÁLŮ Z BET OCELI 10505, B500B | T | 0.68 | 0 |  |  |  | 0 |  | 2018_OTSKP |  | 2
PP |  |  |  | - výztuž
VV |  |  |  | 0.675
Technická specifikace položky odpovídá příslušné cenové soustavě
P | 16 | 642211 |  | DVEŘE KOMPLETNÍ S OCEL ZÁRUBNÍ CELODŘEV JEDNOKŘÍDLÉ | M2 | 3.546 | 0 |  |  |  | 0 |  | 2018_OTSKP |  | 2
PP |  |  |  | VV13 - EW 60 DP1 – C,S (ocelové se samozavíračem, kouřotěsné).
VV |  |  |  | 2x90/197 cm
Technická specifikace položky odpovídá příslušné cenové soustavě
P | 17 | R642211 |  | Oprava dveří, kontrola stavu a stupne PO - d t t o pol. 16 | M2 | 5.319 | 0 |  |  |  | 0 |  | R |  | 2
PP |  |  |  | 5.319
VV |  |  |  | VV 14
Ověření a případná úprava/výměna prvku nutná pro splnění požadovaných vlastností
P | 18 | R767991 |  | OSTATNÍ KOVOVÉ DOPLŇK KONSTRUKCE | T | 0.01 | 0 |  |  |  | 0 |  | R |  | 2
PP |  |  |  | Mřížka kolektor - cca 700/500 mm
VV |  |  |  | 2*5 kg VV15
POLOŽKA ZAHRNUJE VEŠKERÉ PRÁCE, VÝKONY A DODÁVKY NUTNÉ K REALIZACI KOMPLETNÍHO PRVKU/KONSTRUKCE/ČINOSTI DEL PD
P | 19 | R767992 |  | OSTATNÍ KOVOVÉ DOPLŇK KONSTRUKCE | T | 3.009 | 0 |  |  |  | 0 |  | R |  | 2
PP |  |  |  | OK lávek vč. prořezu - zinkováno - trvalé k-ce
VV |  |  |  | VV 16
POLOŽKA ZAHRNUJE VEŠKERÉ PRÁCE, VÝKONY A DODÁVKY NUTNÉ K REALIZACI KOMPLETNÍHO PRVKU/KONSTRUKCE/ČINOSTI DEL PD
P | 20 | R936501 |  | DROBNÉ DOPLŇK KONSTR KOVOVÉ | KS | 1480 | 0 |  |  |  | 0 |  | R |  | 2
PP |  |  |  | kotvy M8/150 mm
VV |  |  |  | VV 17
POLOŽKA ZAHRNUJE VEŠKERÉ PRÁCE, VÝKONY A DODÁVKY NUTNÉ K REALIZACI KOMPLETNÍHO PRVKU/KONSTRUKCE/ČINOSTI DEL PD
P | 21 | 78312 |  | PROTIKOROZ OCHRANA OCEL KONSTR NÁTĚREM VÍCEVRST | M2 | 176 | 0 |  |  |  | 0 |  | 2018_OTSKP |  | 2
PP |  |  |  | nátěr lávek - protipožární + vrchní
VV |  |  |  | VV 18
Technická specifikace položky odpovídá příslušné cenové soustavě
P | 22 | R767994 |  | OSTATNÍ KOVOVÉ DOPLŇK KONSTRUKCE | KS | 255 | 0 |  |  |  | 0 |  | R |  | 2
PP |  |  |  | oprava stávajících lávek
VV |  |  |  | VV 19
POLOŽKA ZAHRNUJE VEŠKERÉ PRÁCE, VÝKONY A DODÁVKY NUTNÉ K REALIZACI KOMPLETNÍHO PRVKU/KONSTRUKCE/ČINOSTI DEL PD
P | 23 | R767995 |  | OSTATNÍ KOVOVÉ DOPLŇK KONSTRUKCE | KG | 1350 | 0 |  |  |  | 0 |  | R |  | 2
PP |  |  |  | demontáž lávky vč. likvidace
VV |  |  |  | VV 20
POLOŽKA ZAHRNUJE VEŠKERÉ PRÁCE, VÝKONY A DODÁVKY NUTNÉ K REALIZACI KOMPLETNÍHO PRVKU/KONSTRUKCE/ČINOSTI DEL PD
P | 24 | R767996 |  | OSTATNÍ KOVOVÉ DOPLŇK KONSTRUKCE | KG | 1470 | 0 |  |  |  | 0 |  | R |  | 2
PP |  |  |  | demontáž roštu vč. likvidace
VV |  |  |  | VV 21
POLOŽKA ZAHRNUJE VEŠKERÉ PRÁCE, VÝKONY A DODÁVKY NUTNÉ K REALIZACI KOMPLETNÍHO PRVKU/KONSTRUKCE/ČINOSTI DEL PD
P | 25 | R767997 |  | OSTATNÍ KOVOVÉ DOPLŇK KONSTRUKCE | KS | 8 | 0 |  |  |  | 0 |  | R |  | 2
PP |  |  |  | demontáž poklopů vč. likvidace
VV |  |  |  | VV 22
POLOŽKA ZAHRNUJE VEŠKERÉ PRÁCE, VÝKONY A DODÁVKY NUTNÉ K REALIZACI KOMPLETNÍHO PRVKU/KONSTRUKCE/ČINOSTI DEL PD
P | 26 | R936502 |  | DROBNÉ DOPLŇK KONSTR KOVOVÉ POZINK | KS | 7 | 0 |  |  |  | 0 |  | R |  | 2
PP |  |  |  | dodávka nových poklopů 600/900 D400
VV |  |  |  | VV 23
Technická specifikace položky odpovídá příslušné cenové soustavě
P | 27 | 97617 |  | VYBOURÁNÍ DROBNÝCH PŘEDMĚTŮ KOVOVÝCH | KUS | 4 | 0.05 |  |  |  | 0 |  | 2018_OTSKP |  | 2
PP |  |  |  | demontáž stávajících žebříků
VV |  |  |  | dle PD
Technická specifikace položky odpovídá příslušné cenové soustavě
P | 28 | R936311 |  | DROBNÉ DOPLŇK KONSTR BETON MONOLIT | KS | 7 | 0 |  |  |  | 0 |  | R |  | 2
PP |  |  |  | úprava/oprava stávajících vstupů
VV |  |  |  | VV 24
POLOŽKA ZAHRNUJE VEŠKERÉ PRÁCE, VÝKONY A DODÁVKY NUTNÉ K REALIZACI KOMPLETNÍHO PRVKU/KONSTRUKCE/ČINOSTI DEL PD
P | 29 | R97619 |  | VYBOURÁNÍ DROBNÝCH PŘEDMĚTŮ OSTATNÍCH | KUS | 1 | 0.5 |  |  |  | 0 |  | R |  | 2
PP |  |  |  | bourání/demontáž vyústění ventilace , vč. zapravení prostupu (zabetonování)
VV |  |  |  | VV 36
Technická specifikace položky odpovídá příslušné cenové soustavě
P | 30 | R740-002 |  | zpětné navěšení kabelŮ na lávky | m´ | 6400 | 0 |  |  |  | 0 |  | R |  | 2
PP |  |  |  | zpětné navěšení kabelů
VV |  |  |  | VV 26
POLOŽKA ZAHRNUJE VEŠKERÉ PRÁCE, VÝKONY A DODÁVKY NUTNÉ K REALIZACI KOMPLETNÍHO PRVKU/KONSTRUKCE/ČINOSTI DEL PD
P | 31 | R936311 | 1 | DROBNÉ DOPLŇK KONSTRUKCE OSTATNÍ | M2 | 1670 | 0 |  |  |  | 0 |  | R |  | 2
PP |  |  |  | sádrovláknité požární desky tl. 10 mm, š. 400 mm
VV |  |  |  | VV 27
POLOŽKA ZAHRNUJE VEŠKERÉ PRÁCE, VÝKONY A DODÁVKY NUTNÉ K REALIZACI KOMPLETNÍHO PRVKU/KONSTRUKCE/ČINOSTI DEL PD
P | 32 | R936312 |  | DROBNÉ DOPLŇK KONSTRUKCE OSTATNÍ | KS | 2 | 0 |  |  |  | 0 |  | R |  | 2
PP |  |  |  | repase protipožární příčky 2,1/1,8, tl. 100 mm
VV |  |  |  | VV 28
POLOŽKA ZAHRNUJE VEŠKERÉ PRÁCE, VÝKONY A DODÁVKY NUTNÉ K REALIZACI KOMPLETNÍHO PRVKU/KONSTRUKCE/ČINOSTI DEL PD
P | 33 | R936313 |  | nová protipožární příčka 2,1/1,8, tl. 100 mm | KS | 1 | 0 |  |  |  | 0 |  | R |  | 2
PP |  |  |  | nová protipožární příčka 2,1/1,8, tl. 100 mm
VV |  |  |  | VV 29
POLOŽKA ZAHRNUJE VEŠKERÉ PRÁCE, VÝKONY A DODÁVKY NUTNÉ K REALIZACI KOMPLETNÍHO PRVKU/KONSTRUKCE/ČINOSTI DEL PD
P | 34 | R767998 |  | OSTATNÍ KOVOVÉ DOPLŇK KONSTRUKCE | KG | 434.6 | 0 |  |  |  | 0 |  | R |  | 2
PP |  |  |  | OK R 01
VV |  |  |  | VV 30
POLOŽKA ZAHRNUJE VEŠKERÉ PRÁCE, VÝKONY A DODÁVKY NUTNÉ K REALIZACI KOMPLETNÍHO PRVKU/KONSTRUKCE/ČINOSTI DEL PD
P | 35 | R936504 |  | DROBNÉ DOPLŇK KONSTR KOVOVÉ | KS | 64 | 0 |  |  |  | 0 |  | R |  | 2
PP |  |  |  | kotvy M8/150 mm
VV |  |  |  | VV 31
POLOŽKA ZAHRNUJE VEŠKERÉ PRÁCE, VÝKONY A DODÁVKY NUTNÉ K REALIZACI KOMPLETNÍHO PRVKU/KONSTRUKCE/ČINOSTI DEL PD
P | 36 | R767999 |  | OSTATNÍ KOVOVÉ DOPLŇK KONSTRUKCE | KG | 134.52 | 0 |  |  |  | 0 |  | R |  | 2
PP |  |  |  | OK Z 01
VV |  |  |  | VV 32
POLOŽKA ZAHRNUJE VEŠKERÉ PRÁCE, VÝKONY A DODÁVKY NUTNÉ K REALIZACI KOMPLETNÍHO PRVKU/KONSTRUKCE/ČINOSTI DEL PD
P | 37 | R936505 |  | DROBNÉ DOPLŇK KONSTR KOVOVÉ | KS | 32 | 0 |  |  |  | 0 |  | R |  | 2
PP |  |  |  | kotvy M8/150 mm
VV |  |  |  | VV 33
POLOŽKA ZAHRNUJE VEŠKERÉ PRÁCE, VÝKONY A DODÁVKY NUTNÉ K REALIZACI KOMPLETNÍHO PRVKU/KONSTRUKCE/ČINOSTI DEL PD
P | 38 | 93657 |  | ŽEBŘÍKY KOVOVÉ | M | 16 | 0 |  |  |  | 0 |  | 2018_OTSKP |  | 2
PP |  |  |  | OK Z 02 - žebřík do stávajících vstupů dl 4,0 m
VV |  |  |  | VV 34 4x4 m
POLOŽKA ZAHRNUJE VEŠKERÉ PRÁCE, VÝKONY A DODÁVKY NUTNÉ K REALIZACI KOMPLETNÍHO PRVKU/KONSTRUKCE/ČINOSTI DEL PD
P | 39 | 703752 |  | PROTIPOŽÁRNÍ UCPÁVKA STĚNOU/STROPEM, TL DO 50CM, DO EI 90 MIN. | M2 | 1.976 | 0 |  |  |  | 0 |  | 2018_OTSKP |  | 2
PP |  |  |  | Požární ucpávky D 110 mm EI60 - vodo-plyno těsné
VV |  |  |  | VV 35 =208*3,14*0,055*0,055
Technická specifikace položky odpovídá příslušné cenové soustavě
P | 40 | R936312 | 1 | DROBNÉ DOPLŇK KONSTRUKCE OSTATNÍ | M2 | 28.1 | 0 |  |  |  | 0 |  | R |  | 2
PP |  |  |  | Sádrovláknité požární desky tl. 10 mm / šířky 400mm - dočasné
VV |  |  |  | VV 39
POLOŽKA ZAHRNUJE VEŠKERÉ PRÁCE, VÝKONY A DODÁVKY NUTNÉ K REALIZACI KOMPLETNÍHO PRVKU/KONSTRUKCE/ČINOSTI DEL PD
P | 41 | R7679910 |  | OSTATNÍ KOVOVÉ DOPLŇK KONSTRUKCE | KG | 908.2 | 0 |  |  |  | 0 |  | R |  | 2
PP |  |  |  | zámečnická konstrukce - dočasná
VV |  |  |  | VV 40
POLOŽKA ZAHRNUJE VEŠKERÉ PRÁCE, VÝKONY A DODÁVKY NUTNÉ K REALIZACI KOMPLETNÍHO PRVKU/KONSTRUKCE/ČINOSTI DEL PD
P | 42 | 272323 |  | ZÁKLADY ZE ŽELEZOBETONU DO C16/20 | M3 | 2.3 | 0 |  |  |  | 0 |  | 2018_OTSKP |  | 2
PP |  |  |  | základové patky B20/25 - dočasná konstrukce- vč. bourání/demontáže a likvidace
VV |  |  |  | VV 42
Technická specifikace položky odpovídá příslušné cenové soustavě
P | 43 | 272365 |  | VÝZTUŽ ZÁKLADŮ Z OCELI 10505, B500B | T | 0.18 | 0 |  |  |  | 0 |  | 2018_OTSKP |  | 2
PP |  |  |  | - výtzuž - dočasná konstrukce- vč. bourání/demontáže a likvidace
VV |  |  |  | VV 44
Technická specifikace položky odpovídá příslušné cenové soustavě
P | 44 | 131738 |  | HLOUBENÍ JAM ZAPAŽ I NEPAŽ TŘ. I, ODVOZ DO 20KM | M3 | 64 | 0 |  |  |  | 0 |  | 2018_OTSKP |  | 2
PP |  |  |  | výkop s odvozem + výkop v zemníku pro zpětný zásyp
VV |  |  |  | VV 45 x 2
Technická specifikace položky odpovídá příslušné cenové soustavě
P | 45 | 13173B |  | HLOUBENÍ JAM ZAPAŽ I NEPAŽ TŘ. I - DOPRAVA | M3KM | 1347.86 | 0 |  |  |  | 0 |  | 2018_OTSKP |  | 2
PP |  |  |  | k pol. 44
VV |  |  |  | =32*19*2 +VV 64 *19
Technická specifikace položky odpovídá příslušné cenové soustavě
P | 46 | 17411 |  | ZÁSYP JAM A RÝH ZEMINOU SE ZHUTNĚNÍM | M3 | 38.94 | 0 |  |  |  | 0 |  | 2018_OTSKP |  | 2
PP |  |  |  | zpětný zásyp po dokončení stavby
VV |  |  |  | VV 45 + VV 64
Technická specifikace položky odpovídá příslušné cenové soustavě
P | 47 | R3881561 |  | TĚLESO KABELOVODU Z DĚLENÝCH TRUBEK | M | 348 | 0 |  |  |  | 0 |  | R |  | 2
PP |  |  |  | dělené trubky - dočasná konstrukce- vč. bourání/demontáže a likvidace
VV |  |  |  | VV 47
POLOŽKA ZAHRNUJE VEŠKERÉ PRÁCE, VÝKONY A DODÁVKY NUTNÉ K REALIZACI KOMPLETNÍHO PRVKU/KONSTRUKCE/ČINOSTI DEL PD
P | 48 | R388156 |  | TĚLESO KABELOVODU Z PLAST MULTIKANÁLŮ DEVÍTIOTVOROVÝCH | M | 24 | 0 |  |  |  | 0 |  | R |  | 2
PP |  |  |  | multikanál - dočasná konstrukce- vč. bourání/demontáže a likvidace
VV |  |  |  | VV 48
POLOŽKA ZAHRNUJE VEŠKERÉ PRÁCE, VÝKONY A DODÁVKY NUTNÉ K REALIZACI KOMPLETNÍHO PRVKU/KONSTRUKCE/ČINOSTI DEL PD
P | 49 | R936506 |  | DROBNÉ DOPLŇK KONSTR KOVOVÉ | KS | 136 | 0 |  |  |  | 0 |  | R |  | 2
PP |  |  |  | kotvy M8/150 mm - dočasná konstrukce- vč. bourání/demontáže a likvidace
VV |  |  |  | VV 49
POLOŽKA ZAHRNUJE VEŠKERÉ PRÁCE, VÝKONY A DODÁVKY NUTNÉ K REALIZACI KOMPLETNÍHO PRVKU/KONSTRUKCE/ČINOSTI DEL PD
SD |  | 800_2 |  | Objekty vyústění ventilace
P | 50 | R97600 |  | Demontáž zastřešení vyústění ventilace | M2 | 9.72 | 0.05 |  |  |  | 0 |  | R |  | 2
PP |  |  |  | klempíř, tesař
VV |  |  |  | VV 52, 53
POLOŽKA ZAHRNUJE VEŠKERÉ PRÁCE, VÝKONY A DODÁVKY NUTNÉ K REALIZACI KOMPLETNÍHO PRVKU/KONSTRUKCE/ČINOSTI DEL PD
P | 51 | 97811 |  | OTLUČENÍ OMÍTKY | M2 | 30.72 | 0.045 |  |  |  | 0 |  | 2018_OTSKP |  | 2
PP
VV |  |  |  | VV 54
Technická specifikace položky odpovídá příslušné cenové soustavě
P | 52 | 97617 |  | VYBOURÁNÍ DROBNÝCH PŘEDMĚTŮ KOVOVÝCH | KUS | 2 | 0.025 |  |  |  | 0 |  | 2018_OTSKP |  | 2
PP
VV |  |  |  | VV55
Technická specifikace položky odpovídá příslušné cenové soustavě
P | 53 | 743Z73 |  | DEMONTÁŽ - ZAZDĚNÍ A ZAPRAVENÍ OTVORU PO KABELOVÉ SKŘÍNI | KUS | 2 | 0 |  |  |  | 0 |  | 2018_OTSKP |  | 2
PP |  |  |  | pomocně - zadění otvoru po demontované žaluzii
VV |  |  |  | VV 56
Technická specifikace položky odpovídá příslušné cenové soustavě
P | 54 | 62444 |  | ÚPRAVA POVRCHŮ VNĚJŠ KONSTR ZDĚNÝCH OMÍTKOU ŠTUKOVOU | M2 | 40.96 | 0 |  |  |  | 0 |  | 2018_OTSKP |  | 2
PP
VV |  |  |  | VV 57
Technická specifikace položky odpovídá příslušné cenové soustavě
P | 55 | 76234 |  | BEDNĚNÍ STŘECH | M3 | 0.317 | 0 |  |  |  | 0 |  | 2018_OTSKP |  | 2
PP
VV |  |  |  | VV 58 =12,69*0,025
Technická specifikace položky odpovídá příslušné cenové soustavě
P | 56 | 71211 |  | POVLAKOVÉ KRYTINY STŘECH PLOCHÝCH JEDNOVRST ASF IZOL PÁSY | M2 | 12.96 | 0 |  |  |  | 0 |  | 2018_OTSKP |  | 2
PP
VV |  |  |  | VV 59
Technická specifikace položky odpovídá příslušné cenové soustavě
P | 57 | 78381 |  | NÁTĚRY BETON KONSTR TYP S1 (OS-A) | M2 | 40.96 | 0 |  |  |  | 0 |  | 2018_OTSKP |  | 2
PP |  |  |  | pomocně - nátěr fasády
VV
Technická specifikace položky odpovídá příslušné cenové soustavě
P | 58 | 133838 |  | HLOUBENÍ ŠACHET ZAPAŽ I NEPAŽ TŘ. II, ODVOZ DO 20KM | M3 | 8.84 | 0 |  |  |  | 0 |  | 2018_OTSKP |  | 2
PP
VV |  |  |  | VV 63
Technická specifikace položky odpovídá příslušné cenové soustavě
P | 59 | 17481 |  | ZÁSYP JAM A RÝH Z NAKUPOVANÝCH MATERIÁLŮ | M3 | 1.91 | 0 |  |  |  | 0 |  | 2018_OTSKP |  | 2
PP |  |  |  | zásyp štěrkem
VV |  |  |  | VV 65
Technická specifikace položky odpovídá příslušné cenové soustavě
P | 60 | 272314 |  | ZÁKLADY Z PROSTÉHO BETONU DO C25/30 | M3 | 5.16 | 0 |  |  |  | 0 |  | 2018_OTSKP |  | 2
PP
VV |  |  |  | VV 66 + VV 74
Technická specifikace položky odpovídá příslušné cenové soustavě
P | 61 | 34227 |  | STĚNY A PŘÍČKY VÝPLŇ A ODDĚL Z CIHEL A TVÁRNIC NEPÁLENÝCH | M3 | 0.197 | 0 |  |  |  | 0 |  | 2018_OTSKP |  | 2
PP
VV |  |  |  | VV 67 1,31*0,15
Technická specifikace položky odpovídá příslušné cenové soustavě
P | 62 | 417324 |  | ZTUŽUJÍCÍ PÁSY ZE ŽELEZOBETONU DO C25/30 | M3 | 0.17 | 0 |  |  |  | 0 |  | 2018_OTSKP |  | 2
PP
VV
Technická specifikace položky odpovídá příslušné cenové soustavě
P | 63 | 631314 |  | MAZANINA Z PROSTÉHO BETONU C25/30 | M3 | 0.3 | 0 |  |  |  | 0 |  | 2018_OTSKP |  | 2
PP
VV |  |  |  | VV 69
Technická specifikace položky odpovídá příslušné cenové soustavě
P | 64 | 711112 |  | IZOLACE BĚŽNÝCH KONSTRUKCÍ PROTI ZEMNÍ VLHKOSTI ASFALTOVÝMI PÁSY | M2 | 1.81 | 0 |  |  |  | 0 |  | 2018_OTSKP |  | 2
PP
VV |  |  |  | VV 70
Technická specifikace položky odpovídá příslušné cenové soustavě
P | 65 | 76233 |  | VÁZANÉ KONSTRUKCE KROVŮ STŘECH | M3 | 0.1 | 0 |  |  |  | 0 |  | 2018_OTSKP |  | 2
PP
VV |  |  |  | VV 71
Technická specifikace položky odpovídá příslušné cenové soustavě
P | 66 | R767993 |  | OSTATNÍ KOVOVÉ DOPLŇK KONSTRUKCE | T | 0.01 | 0 |  |  |  | 0 |  | R |  | 2
PP |  |  |  | Větrací mřížka se žaluzií
VV |  |  |  | VV 72
POLOŽKA ZAHRNUJE VEŠKERÉ PRÁCE, VÝKONY A DODÁVKY NUTNÉ K REALIZACI KOMPLETNÍHO PRVKU/KONSTRUKCE/ČINOSTI DEL PD
P | 67 | 87633 |  | CHRÁNIČKY Z TRUB PLASTOVÝCH DN DO 150MM | M | 3.5 | 0 |  |  |  | 0 |  | 2018_OTSKP |  | 2
PP
VV |  |  |  | VV74
Technická specifikace položky odpovídá příslušné cenové soustavě
P | 68 | 741G11 |  | VODOTĚS.PRŮCHOD.STĚNOU S OCHRAN.PROTI TLAK.VODĚ,PRO 220-300MM,NEREZ DO PRŮM.10MM NEBO PÁSEK 30X3,5, S OBJÍMK.VČ.PŘÍSLUŠ.(ŠTÍTEK,TĚS.MANŽ.DO TL.1 BAR) | M | 0.35 | 0 |  |  |  | 0 |  | 2018_OTSKP |  | 2
PP |  |  |  | VV 75
VV
Technická specifikace položky odpovídá příslušné cenové soustavě

## SO 190.2
SŽDC05 |  |  |  | Příloha k formuláři pro ocenění nabídky | [10 empty] | 3
3
S | Stavba: | 5113720011 |  | Prodloužení podchodů v žst. Praha hl.n. | [6 empty] | E.1.9 |  | Aspe | 0,00 | 2
O | Objekt: | E.1.9 |  | Kabelovody, kolektory | [9 empty] | 15,00 | 2
Typ | Poř. číslo | Kód položky | Varianta | Název položky | MJ | Množství | Jednotková hmotnost | Celková hmotnost | Cena |  |  |  | Cenové soustavy | 21,00 | 2
[9 empty] | Dodávka |  | Montáž
[9 empty] | Jednotková | Celkem | Jednotková | Celkem |  |  |  | Počet položek s nulovou cenou
O1 |  | SO 190.2 |  | Provizorní hala po dobu výstavby přeložky kolektoru
SD |  | 0 |  | VŠEOBECNÉ KONSTRUKCE A PRÁCE
P | 1 | 015111 |  | POPLATKY ZA LIKVIDACŮ ODPADŮ NEKONTAMINOVANÝCH - 17 05 04 VYTĚŽENÉ ZEMINY A HORNINY - I. TŘÍDA TĚŽITELNOSTI | T | 145.126 | 0 |  |  |  | 0 |  | 2018_OTSKP |  | 2
PP |  |  |  | zemina z výkopu patek a pasu
VV |  |  |  | =1,808*(56,989+23,28)
Technická specifikace položky odpovídá příslušné cenové soustavě
P | 2 | 015140 |  | POPLATKY ZA LIKVIDACŮ ODPADŮ NEKONTAMINOVANÝCH - 17 01 01 BETON Z DEMOLIC OBJEKTŮ, ZÁKLADŮ TV | T | 97.661 | 0 |  |  |  | 0 |  | 2018_OTSKP |  | 2
PP |  |  |  | bourané patky + sokl + okapový chodník
VV |  |  |  | =2,4*(23,28+13,92+3,492)
Technická specifikace položky odpovídá příslušné cenové soustavě
P | 3 | 015150 |  | POPLATKY ZA LIKVIDACŮ ODPADŮ NEKONTAMINOVANÝCH - 17 05 08 ŠTĚRK Z KOLEJIŠTĚ (ODPAD PO RECYKLACI) | T | 238.032 | 0 |  |  |  | 0 |  | 2018_OTSKP |  | 2
PP |  |  |  | štěrk zpevněné podlahy v hale a okap. chodníku
VV |  |  |  | 238.032
Technická specifikace položky odpovídá příslušné cenové soustavě
SD |  | 1 |  | Zemní práce
P | 4 | 133838 |  | HLOUBENÍ ŠACHET ZAPAŽ I NEPAŽ TŘ. II, ODVOZ DO 20KM | M3 | 56.989 | 0 |  |  |  | 0 |  | 2018_OTSKP |  | 2
PP |  |  |  | výkopu patek - objem + 30 % na rozšíření a okapový chodník
VV |  |  |  | =((1,1*1,1*6+1,6*1,6*4+2,6*1,1*4)*1,3)*1,3+2*(17+39)*0,6*0,15
Technická specifikace položky odpovídá příslušné cenové soustavě
P | 5 | 132838 |  | HLOUBENÍ RÝH ŠÍŘ DO 2M PAŽ I NEPAŽ TŘ. II, ODVOZ DO 20KM | M3 | 23.28 | 0 |  |  |  | 0 |  | 2018_OTSKP |  | 2
PP |  |  |  | pro sokl
VV |  |  |  | =0,3*0,8*((17+39)*2-15)
Technická specifikace položky odpovídá příslušné cenové soustavě
P | 6 | 125734 |  | VYKOPÁVKY ZE ZEMNÍKŮ A SKLÁDEK TŘ. I, ODVOZ DO 5KM | M3 | 77.869 | 0 |  |  |  | 0 |  | 2018_OTSKP |  | 2
PP |  |  |  | pro zpětný zásyp po patkách a chodníku - dovoz z 5 km
VV |  |  |  | =56,989+20,88
Technická specifikace položky odpovídá příslušné cenové soustavě
P | 7 | 17421 |  | ZÁSYP JAM A RÝH ZEMINOU BEZ ZHUTNĚNÍ | M3 | 77.869 | 0 |  |  |  | 0 |  | 2018_OTSKP |  | 2
PP
VV |  |  |  | viz výkopy
Technická specifikace položky odpovídá příslušné cenové soustavě
P | 8 | 18110 |  | ÚPRAVA PLÁNĚ SE ZHUTNĚNÍM V HORNINĚ TŘ. I | M2 | 775 | 0 |  |  |  | 0 |  | 2018_OTSKP |  | 2
PP
VV |  |  |  | =17*39+(17+39)*2*1
Technická specifikace položky odpovídá příslušné cenové soustavě
SD |  | 13 |  | Hloubené vykopávky
P | 61 | 13273 |  | HLOUBENÍ RÝH ŠÍŘ DO 2M PAŽ I NEPAŽ TŘ. I | M3 | 44.5 | 0 |  |  |  | 0 |  | 2018_OTSKP |  | 2
PP
VV
Technická specifikace položky odpovídá příslušné cenové soustavě
SD |  | 17 |  | Konstrukce ze zemin
P | 62 | 17411 |  | ZÁSYP JAM A RÝH ZEMINOU SE ZHUTNĚNÍM | M3 | 44.5 | 0 |  |  |  | 0 |  | 2018_OTSKP |  | 2
PP
VV
Technická specifikace položky odpovídá příslušné cenové soustavě
SD |  | 2 |  | Základy, sokl
P | 9 | 272314 |  | ZÁKLADY Z PROSTÉHO BETONU DO C25/30 | M3 | 23.28 | 0 |  |  |  | 0 |  | 2018_OTSKP |  | 2
PP |  |  |  | základ soklu (současně betonový práh v bráně)
VV |  |  |  | =0,3*0,8*((17+39)*2-15)
Technická specifikace položky odpovídá příslušné cenové soustavě
P | 10 | 31127 |  | ZDI A STĚNY PODPĚR A VOLNÉ Z CIHEL A TVÁRNIC NEPÁLENÝCH | M3 | 13.92 | 0 |  |  |  | 0 |  | 2018_OTSKP |  | 2
PP |  |  |  | zdivo z prolévaných tvárnic tl. 200 mm, vč. zalití betonem
VV |  |  |  | =0,2*0,8*((17+39)*2-15-2*5)
Technická specifikace položky odpovídá příslušné cenové soustavě
P | 11 | 311365 |  | VÝZTUŽ ZDÍ A STĚN PODP A VOL Z OCELI 10505, B500B | T | 0.696 | 0 |  |  |  | 0 |  | 2018_OTSKP |  | 2
PP
VV |  |  |  | =13,92*0,05
Technická specifikace položky odpovídá příslušné cenové soustavě
P | 12 | 272324 |  | ZÁKLADY ZE ŽELEZOBETONU DO C25/30 | M3 | 31.834 | 0 |  |  |  | 0 |  | 2018_OTSKP |  | 2
PP
VV |  |  |  | =((1,1*1,1*6+1,6*1,6*4+2,6*1,1*4)*1,1)
Technická specifikace položky odpovídá příslušné cenové soustavě
P | 13 | 272365 |  | VÝZTUŽ ZÁKLADŮ Z OCELI 10505, B500B | T | 2.547 | 0 |  |  |  | 0 |  | 2018_OTSKP |  | 2
PP |  |  |  | =31,834*0,08
VV |  |  |  | =1,1*(1,1*1,1*10+1,6*1,6*4+2,6*1,1*4)*0,08
Technická specifikace položky odpovídá příslušné cenové soustavě
P | 14 | 27152 |  | POLŠTÁŘE POD ZÁKLADY Z KAMENIVA DRCENÉHO | M3 | 5.788 | 0 |  |  |  | 0 |  | 2018_OTSKP |  | 2
PP
VV |  |  |  | =((1,1*1,1*6+1,6*1,6*4+2,6*1,1*4)*0,2)
Technická specifikace položky odpovídá příslušné cenové soustavě
SD |  | 5 |  | Komunikace
P | 15 | 58251 |  | DLÁŽDĚNÉ KRYTY Z BETONOVÝCH DLAŽDIC DO LOŽE Z KAMENIVA | M2 | 58.2 | 0 |  |  |  | 0 |  | 2018_OTSKP |  | 2
PP |  |  |  | okapový chodník
VV |  |  |  | =(2*(17+39)-15)*0,6
Technická specifikace položky odpovídá příslušné cenové soustavě
P | 16 | 56335 |  | VOZOVKOVÉ VRSTVY ZE ŠTĚRKODRTI TL. DO 250MM | M2 | 663 | 0 |  |  |  | 0 |  | 2018_OTSKP |  | 2
PP |  |  |  | štěrková vrstva v hale po dobu využití haly
VV |  |  |  | =(17*39)
Technická specifikace položky odpovídá příslušné cenové soustavě
SD |  | 70 |  | Všeobecné práce pro silnoproud a slaboproud
P | 58 | 703211 |  | KABELOVÝ ŽLAB NOSNÝ/DRÁTĚNÝ ŽÁROVĚ ZINKOVANÝ VČETNĚ UPEVNĚNÍ A PŘÍSLUŠENSTVÍ SVĚTLÉ ŠÍŘKY DO 100 MM | M | 125 | 0 |  |  |  | 0 |  | 2018_OTSKP |  | 2
PP
VV
Technická specifikace položky odpovídá příslušné cenové soustavě
P | 59 | 703411 |  | ELEKTROINSTALAČNÍ TRUBKA PLASTOVÁ VČETNĚ UPEVNĚNÍ A PŘÍSLUŠENSTVÍ DN PRŮMĚRU DO 25 MM | M | 160 | 0 |  |  |  | 0 |  | 2018_OTSKP |  | 2
PP
VV
Technická specifikace položky odpovídá příslušné cenové soustavě
P | 60 | 703412 |  | ELEKTROINSTALAČNÍ TRUBKA PLASTOVÁ VČETNĚ UPEVNĚNÍ A PŘÍSLUŠENSTVÍ DN PRŮMĚRU PŘES 25 DO 40 MM | M | 95 | 0 |  |  |  | 0 |  | 2018_OTSKP |  | 2
PP
VV |  |  |  | viz. výkresová část dokumenatce
Technická specifikace položky odpovídá příslušné cenové soustavě
SD |  | 700 |  | PSV
P | 17 | 76799 |  | OSTATNÍ KOVOVÉ DOPLŇK KONSTRUKCE | T | 36.4 | 0 |  |  |  | 0 |  | 2018_OTSKP |  | 2
PP |  |  |  | konstrukce haly
VV |  |  |  | viz PD
Technická specifikace položky odpovídá příslušné cenové soustavě
P | 18 | R1902001 |  | OSTATNÍ KOVOVÉ DOPLŇK KONSTRUKCE - opláštění | M2 | 1800 | 0 |  |  |  | 0 |  | R |  | 2
PP |  |  |  | plášť haly z trapézového plechu TR 50/1,25
VV |  |  |  | viz PD
POLOŽKA ZAHRNUJE VEŠKERÉ PRÁCE, VÝKONY A DODÁVKY NUTNÉ K REALIZACI KOMPLETNÍHO PRVKU/KONSTRUKCE/ČINOSTI DEL PD
P | 19 | 764444 |  | ŽLABY ZE ZINK PLECHU RŠ DO 500MM | M | 80 | 0 |  |  |  | 0 |  | 2018_OTSKP |  | 2
PP
VV |  |  |  | dle PD
Technická specifikace položky odpovídá příslušné cenové soustavě
P | 20 | 764514 |  | ODPAD TROUBY KRUH (ČTVERC) Z POZINK PLECHU DN DO 150MM | M | 28.5 | 0 |  |  |  | 0 |  | 2018_OTSKP |  | 2
PP
VV |  |  |  | =5*5,7
Technická specifikace položky odpovídá příslušné cenové soustavě
P | 21 | R767962 |  | Sekční vrata V1 s dvířky 1000/2000, do stavebního otvoru 5000/3000mm | KS | 2 | 0 |  |  |  | 0 |  | R |  | 2
PP
VV
- položka zahrnuje vedle vlastních vrat a vrátek i rámy, rošty, lišty, kování, podpěrné, závěsné, upevňovací prvky, spojovací a těsnící materiál, pomocný materiál, kompletní povrchovou úpravu, jsou zahrnuty i sloupky včetně kotvení, základové patky a nutných zemních prací. - je zahrnuto drobné zasklení nebo jiná předepsaná výplň. - součástí položky je případně i ostnatý drát, uvažovaná plocha se pak vypočítává po horní hranu drátu.K97
SD |  | 74 |  | Silnoproud
P | 28 | 741172 |  | KRABICE (ROZVODKA) INSTALAČNÍ KABELOVÁ VE VYŠŠÍM KRYTÍ - MIN. IP 44 VČETNĚ PRŮCHODEK SE SVORKAMI 3-F DO 10 MM2 | KUS | 20 | 0 |  |  |  | 0 |  | 2018_OTSKP |  | 2
PP
VV
Technická specifikace položky odpovídá příslušné cenové soustavě
P | 29 | 741212 |  | SPÍNAČ INSTALAČNÍ JEDNODUCHÝ KOMPLETNÍ NÁSTĚNNÝ - KRYTÍ MIN. IP 44 | KUS | 2 | 0 |  |  |  | 0 |  | 2018_OTSKP |  | 2
PP |  |  |  | talčítkový ovladač s orientační doutnavkou 230V, 10A, tř. izolace II
VV |  |  |  | řazení 1/0So: 2ks
Technická specifikace položky odpovídá příslušné cenové soustavě
P | 30 | 741232 |  | SPÍNAČ INSTALAČNÍ TROJPÓLOVÝ KOMPLETNÍ NÁSTĚNNÝ - KRYTÍ MIN. IP 44 | KUS | 2 | 0 |  |  |  | 0 |  | 2018_OTSKP |  | 2
PP
VV
Technická specifikace položky odpovídá příslušné cenové soustavě
P | 31 | 741911 |  | UZEMŇOVACÍ VODIČ V ZEMI FEZN DO 120 MM2 | M | 175 | 0 |  |  |  | 0 |  | 2018_OTSKP |  | 2
PP
VV
Technická specifikace položky odpovídá příslušné cenové soustavě
P | 32 | 741C05 |  | SPOJOVÁNÍ UZEMŇOVACÍCH VODIČŮ | KUS | 30 | 0 |  |  |  | 0 |  | 2018_OTSKP |  | 2
PP
VV
Technická specifikace položky odpovídá příslušné cenové soustavě
P | 33 | 741C07 |  | VYVEDENÍ UZEMŇOVACÍCH VODIČŮ NA POVRCH/KONSTRUKCI | KUS | 23 | 0 |  |  |  | 0 |  | 2018_OTSKP |  | 2
PP
VV
Technická specifikace položky odpovídá příslušné cenové soustavě
P | 34 | 741D31 |  | HROMOSVODOVÝ VODIČ ALMGSI NA POVRCHU | M | 265 | 0 |  |  |  | 0 |  | 2018_OTSKP |  | 2
PP
VV
Technická specifikace položky odpovídá příslušné cenové soustavě
P | 35 | 741I01 |  | SPOJOVÁNÍ A PŘIPOJOVÁNÍ HROMOSVODOVÝCH VODIČŮ | KUS | 20 | 0 |  |  |  | 0 |  | 2018_OTSKP |  | 2
PP
VV
Technická specifikace položky odpovídá příslušné cenové soustavě
P | 36 | 741I04 |  | OCHRANNÝ ÚHELNÍK KE SVODOVÉMU VODIČI | KUS | 8 | 0 |  |  |  | 0 |  | 2018_OTSKP |  | 2
PP
VV
Technická specifikace položky odpovídá příslušné cenové soustavě
P | 37 | 742G11 |  | KABEL NN DVOU- A TŘÍŽÍLOVÝ CU S PLASTOVOU IZOLACÍ DO 2,5 MM2 | M | 165 | 0 |  |  |  | 0 |  | 2018_OTSKP |  | 2
PP
VV |  |  |  | CYKY-O 3x1,5:165m
Technická specifikace položky odpovídá příslušné cenové soustavě
P | 38 | 742H11 |  | KABEL NN ČTYŘ- A PĚTIŽÍLOVÝ CU S PLASTOVOU IZOLACÍ DO 2,5 MM2 | M | 305 | 0 |  |  |  | 0 |  | 2018_OTSKP |  | 2
PP
VV |  |  |  | CYKY-O 5x1,5:200m; CYKY-J 5x1,5:105m
Technická specifikace položky odpovídá příslušné cenové soustavě
P | 39 | 742H12 |  | KABEL NN ČTYŘ- A PĚTIŽÍLOVÝ CU S PLASTOVOU IZOLACÍ OD 4 DO 16 MM2 | M | 125 | 0 |  |  |  | 0 |  | 2018_OTSKP |  | 2
PP
VV |  |  |  | CYKY-J 5x10:125m
Technická specifikace položky odpovídá příslušné cenové soustavě
P | 40 | 742L11 |  | UKONČENÍ DVOU AŽ PĚTIŽÍLOVÉHO KABELU V ROZVADĚČI NEBO NA PŘÍSTROJI DO 2,5 MM2 | KUS | 70 | 0 |  |  |  | 0 |  | 2018_OTSKP |  | 2
PP
VV
Technická specifikace položky odpovídá příslušné cenové soustavě
P | 41 | 742L12 |  | UKONČENÍ DVOU AŽ PĚTIŽÍLOVÉHO KABELU V ROZVADĚČI NEBO NA PŘÍSTROJI OD 4 DO 16 MM2 | KUS | 6 | 0 |  |  |  | 0 |  | 2018_OTSKP |  | 2
PP
VV
Technická specifikace položky odpovídá příslušné cenové soustavě
P | 42 | 742P15 |  | OZNAČOVACÍ ŠTÍTEK NA KABEL | KUS | 100 | 0 |  |  |  | 0 |  | 2018_OTSKP |  | 2
PP
VV
Technická specifikace položky odpovídá příslušné cenové soustavě
P | 43 | 743G12 |  | SKŘÍŇ ZÁSUVKOVÁ VENKOVNÍ NA STĚNU/KONSTRUKCI OD 3 DO 4 KS ZÁSUVEK PRŮMYSLOVÝCH (400 V NEBO 230 V) | KUS | 4 | 0 |  |  |  | 0 |  | 2018_OTSKP |  | 2
PP
VV
Technická specifikace položky odpovídá příslušné cenové soustavě
P | 44 | 747213 |  | CELKOVÁ PROHLÍDKA, ZKOUŠENÍ, MĚŘENÍ A VYHOTOVENÍ VÝCHOZÍ REVIZNÍ ZPRÁVY, PRO OBJEM IN PŘES 500 DO 1000 TIS. KČ | KUS | 1 | 0 |  |  |  | 0 |  | 2018_OTSKP |  | 2
PP
VV
Technická specifikace položky odpovídá příslušné cenové soustavě
P | 45 | 747301 |  | PROVEDENÍ PROHLÍDKY A ZKOUŠKY PRÁVNICKOU OSOBOU, VYDÁNÍ PRŮKAZU ZPŮSOBILOSTI | KUS | 1 | 0 |  |  |  | 0 |  | 2018_OTSKP |  | 2
PP
VV
Technická specifikace položky odpovídá příslušné cenové soustavě
P | 46 | 747413 |  | MĚŘENÍ ZEMNÍCH ODPORŮ - ZEMNICÍ SÍTĚ DÉLKY PÁSKU DO 100 M | KUS | 1 | 0 |  |  |  | 0 |  | 2018_OTSKP |  | 2
PP
VV
Technická specifikace položky odpovídá příslušné cenové soustavě
P | 47 | 747511 |  | ZKOUŠKY VODIČŮ A KABELŮ NN PRŮŘEZU ŽÍLY DO 5X25 MM2 | KUS | 7 | 0 |  |  |  | 0 |  | 2018_OTSKP |  | 2
PP
VV
Technická specifikace položky odpovídá příslušné cenové soustavě
P | 48 | R747541 |  | MĚŘENÍ INTENZITY OSVĚTLENÍ INSTALOVANÉHO V ROZSAHU TOHOTO SO/PS | KUS | 1 | 0 |  |  |  | 0 |  | R |  | 2
PP
VV
Technická specifikace položky odpovídá příslušné cenové soustavě
P | 49 | 747701 |  | DOKONČOVACÍ MONTÁŽNÍ PRÁCE NA ELEKTRICKÉM ZAŘÍZENÍ | HOD | 4 | 0 |  |  |  | 0 |  | 2018_OTSKP |  | 2
PP
VV
Technická specifikace položky odpovídá příslušné cenové soustavě
P | 50 | 747703 |  | ZKUŠEBNÍ PROVOZ | HOD | 4 | 0 |  |  |  | 0 |  | 2018_OTSKP |  | 2
PP
VV
Technická specifikace položky odpovídá příslušné cenové soustavě
P | 51 | 747704 |  | ZAŠKOLENÍ OBSLUHY | HOD | 3 | 0 |  |  |  | 0 |  | 2018_OTSKP |  | 2
PP
VV
Technická specifikace položky odpovídá příslušné cenové soustavě
P | 52 | 747705 |  | MANIPULACE NA ZAŘÍZENÍCH PROVÁDĚNÉ PROVOZOVATELEM | HOD | 4 | 0 |  |  |  | 0 |  | 2018_OTSKP |  | 2
PP
VV
Technická specifikace položky odpovídá příslušné cenové soustavě
P | 53 | 747706 |  | ZJIŠŤOVÁNÍ STÁVAJÍCÍHO STAVU ROZVODŮ NN | HOD | 4 | 0 |  |  |  | 0 |  | 2018_OTSKP |  | 2
PP
VV
Technická specifikace položky odpovídá příslušné cenové soustavě
P | 54 | R747005 |  | A1 - PŘISAZENÉ PRŮMYSLOVÉ LED SVÍTIDLO 36W TŘ. IZOLACE II | KUS | 40 | 0 |  |  |  | 0 |  | R |  | 2
PP |  |  |  | Přisazené průmyslové LED svítidlo, 36W, IP66, 4000K, tř. izolace II, elektronický předřadník
VV
1. Položka obsahuje: – kompletní svítidlo vč. zdroje a příslušenství 2. Položka neobsahuje: X 3. Způsob měření: Udává se počet kusů kompletní konstrukce nebo práce.
P | 55 | R747006 |  | N1 - PŘISAZENÉ LED NOUZOVÉ SVÍTIDLO TŘ. IZOLACE II | KUS | 6 | 0 |  |  |  | 0 |  | R |  | 2
PP |  |  |  | Přisazené nouzové LED svítidlo, optika pro otevřené prostory, 6W, IP65, včetně vestavěné baterie s autotestem t=1hod, tř. izolace II
VV |  |  |  | viz. výkresová část dokumenatce
1. Položka obsahuje: – kompletní svítidlo vč. zdroje a příslušenství 2. Položka neobsahuje: X 3. Způsob měření: Udává se počet kusů kompletní konstrukce nebo práce.
P | 56 | R747005 | 1 | R1P - NÁSTĚNNÝ OCELOPLECHOVÝ ROZVADĚČ, Š.300 V.650 H. 161 (48 MODULŮ), KRYTÍ MIN. IP 30/20, In=25A, Ik``? 10kA, PŘÍSTROJOVÉ VYBAVENÍ VIZ. VÝKRESOVÁ DO | KUS | 1 | 0 |  |  |  | 0 |  | R |  | 2
PP
VV
1. Položka obsahuje: – přípravu podkladu pro osazení vč. upevňovacího materiálu – přístrojové vybavení ( jističe, stykače apod. ) - montáž – veškerý podružný a pomocný materiál ( včetně můstků, vnitřních propojů-vodičů a pod ), nosnou konstrukci, kotevní a spojovací prvky – provedení zkoušek, dodání předepsaných zkoušek, revizí a atestů 2. Položka neobsahuje: X 3. Způsob měření: Udává se počet kusů kompletní konstrukce nebo práce.
P | 57 | R747004 |  | Pomocný, drobný a dále nespecifikovaný materiál | KPL | 1 | 0 |  |  |  | 0 |  | R |  | 2
PP
VV
Položka zahrnuje veškerý pomocný a drobný materiál, včetně veškerého příslušenství a jeho montáže.
SD |  | 9 |  | Bourání
P | 22 | 966164 |  | BOURÁNÍ KONSTRUKCÍ ZE ŽELEZOBETONU S ODVOZEM DO 5KM | M3 | 45.754 | 0 |  |  |  | 0 |  | 2018_OTSKP |  | 2
PP |  |  |  | 45.754
VV |  |  |  | dle základů
Technická specifikace položky odpovídá příslušné cenové soustavě
P | 23 | 966154 |  | BOURÁNÍ KONSTRUKCÍ Z PROST BETONU S ODVOZEM DO 5KM | M3 | 23.28 | 0 |  |  |  | 0 |  | 2018_OTSKP |  | 2
PP |  |  |  | základový pas soklu
VV
Technická specifikace položky odpovídá příslušné cenové soustavě
P | 24 | 966185 |  | DEMONTÁŽ KONSTRUKCÍ KOVOVÝCH S ODVOZEM DO 8KM | T | 54.818 | 0 |  |  |  | 0 |  | 2018_OTSKP |  | 2
PP |  |  |  | OK+trapéz+klempíř
VV |  |  |  | =36,4+1800*0,01+78*0,004+21,2*0,005
Technická specifikace položky odpovídá příslušné cenové soustavě
P | 25 | 113184 |  | ODSTRANĚNÍ KRYTU ZPEVNĚNÝCH PLOCH Z DLAŽDIC, ODVOZ DO 5KM | M3 | 3.492 | 0 |  |  |  | 0 |  | 2018_OTSKP |  | 2
PP |  |  |  | okapový chodník
VV |  |  |  | =((2*(17+39)-15)*0,6)*0,06
Technická specifikace položky odpovídá příslušné cenové soustavě
P | 26 | 113324 |  | ODSTRAN PODKL ZPEVNĚNÝCH PLOCH Z KAMENIVA NESTMEL, ODVOZ DO 5KM | M3 | 148.77 | 0 |  |  |  | 0 |  | 2018_OTSKP |  | 2
PP |  |  |  | štěrková vrstva + posyp chodníku
VV |  |  |  | 148.77
Technická specifikace položky odpovídá příslušné cenové soustavě
SD |  | 94 |  | Lešení
P | 27 | 94190 |  | LEHKÉ PRACOVNÍ LEŠENÍ DO 1,5 KPA | M3OP | 1790.1 | 0 |  |  |  | 0 |  | 2018_OTSKP |  | 2
PP |  |  |  | 30 % půdorysu
VV |  |  |  | =663*5,4*0,5
Technická specifikace položky odpovídá příslušné cenové soustavě

## SO 211
SŽDC05 |  |  |  | Příloha k formuláři pro ocenění nabídky | [10 empty] | 3
3
S | Stavba: | 5113720011 |  | Prodloužení podchodů v žst. Praha hl.n. | [6 empty] | E.2 |  | Aspe | 0,00 | 2
O | Objekt: | E.2 |  | Pozemní stavební objekty | [9 empty] | 15,00 | 2
Typ | Poř. číslo | Kód položky | Varianta | Název položky | MJ | Množství | Jednotková hmotnost | Celková hmotnost | Cena |  |  |  | Cenové soustavy | 21,00 | 2
[9 empty] | Dodávka |  | Montáž
[9 empty] | Jednotková | Celkem | Jednotková | Celkem |  |  |  | Počet položek s nulovou cenou
O1 |  | SO 211 |  | Oplocení směr Seifertova
SD |  | 0 |  | VŠEOBECNÉ KONSTRUKCE A PRÁCE
P | 1 | 015111 |  | POPLATKY ZA LIKVIDACŮ ODPADŮ NEKONTAMINOVANÝCH - 17 05 04 VYTĚŽENÉ ZEMINY A HORNINY - I. TŘÍDA TĚŽITELNOSTI | T | 38.578 | 0 |  |  |  | 0 |  | 2018_OTSKP |  | 2
PP |  |  |  | popis položky
VV |  |  |  | =21,33728*1,808
Technická specifikace položky odpovídá příslušné cenové soustavě.
SD |  | 1 |  | Zemní práce
P | 2 | 133738 |  | HLOUBENÍ ŠACHET ZAPAŽ I NEPAŽ TŘ. I, ODVOZ DO 20KM | M3 | 21.337 | 0 |  |  |  | 0 |  | 2018_OTSKP |  | 2
PP |  |  |  | základové patky
VV |  |  |  | brány =0,6*0,6*1,1*8; sloupky 0,3*0,3*1,1*(263-2*,3-2*2,8)/2,5+8
Technická specifikace položky odpovídá příslušné cenové soustavě.
P | 3 | 132739 |  | PŘÍPLATEK ZA DALŠÍ 1KM DOPRAVY ZEMINY | M3 | 405.408 | 0 |  |  |  | 0 |  | 2018_OTSKP |  | 2
PP
VV |  |  |  | 19x
Technická specifikace položky odpovídá příslušné cenové soustavě.
SD |  | 2 |  | ZÁKLADY
P | 4 | 27152 |  | POLŠTÁŘE POD ZÁKLADY Z KAMENIVA DRCENÉHO | M3 | 1.484 | 0 |  |  |  | 0 |  | 2018_OTSKP |  | 2
PP |  |  |  | posyp pod patky 100 mm
VV |  |  |  | =0,6*0,6*0,1*8+ 0,3*0,3*0,1*((263-3,8*2-2,8*2)/2+8)
Technická specifikace položky odpovídá příslušné cenové soustavě.
P | 5 | 272314 |  | ZÁKLADY Z PROSTÉHO BETONU DO C25/30 | M3 | 12.449 | 0 |  |  |  | 0 |  | 2018_OTSKP |  | 2
PP
VV |  |  |  | =0,6*0,6*1*8+ 0,3*0,3*0,8*((263-3,8*2-2,8*2)/2+8)
Technická specifikace položky odpovídá příslušné cenové soustavě.
SD |  | 7 |  | PSV
P | 6 | 76793 |  | OPLOCENÍ Z RÁMEČKOVÉHO PLETIVA | M2 | 599.52 | 0 |  |  |  | 0 |  | 2018_OTSKP |  | 2
PP |  |  |  | Nové oplocení Seifertova - 2,40 m plotový panel - Materiál ZN + poplastováno
VV |  |  |  | =(263-2*3,8-2*2,8)*2,4
Technická specifikace položky odpovídá příslušné cenové soustavě.
P | 7 | R767963 |  | Dvoukřídlová automaticky otevíravá brána | M2 | 31.68 | 0 |  |  |  | 0 |  | R |  | 2
PP |  |  |  | V4, V5
VV |  |  |  | =2,4*(3,8*2+2,8*2)
- položka zahrnuje vedle vlastních vrat a vrátek i rámy, rošty, lišty, kování, podpěrné, závěsné, upevňovací prvky, spojovací a těsnící materiál, pomocný materiál, kompletní povrchovou úpravu, jsou zahrnuty i sloupky včetně kotvení a automatické otevírání vč. čtečky a karet - je zahrnuto drobné zasklení nebo jiná předepsaná výplň. - součástí položky je případně i ostnatý drát, uvažovaná plocha se pak vypočítává po horní hranu drátu.

## SO 216.1A
SŽDC05 |  |  |  | Příloha k formuláři pro ocenění nabídky | [10 empty] | 3
3
S | Stavba: | 5113720011 |  | Prodloužení podchodů v žst. Praha hl.n. | [6 empty] | E.2 |  | Aspe | 0,00 | 2
O | Objekt: | E.2 |  | Pozemní stavební objekty | [9 empty] | 15,00 | 2
Typ | Poř. číslo | Kód položky | Varianta | Název položky | MJ | Množství | Jednotková hmotnost | Celková hmotnost | Cena |  |  |  | Cenové soustavy | 21,00 | 2
[9 empty] | Dodávka |  | Montáž
[9 empty] | Jednotková | Celkem | Jednotková | Celkem |  |  |  | Počet položek s nulovou cenou
O1 |  | SO 216.1A |  | Mobiliář na 5.-.7.nástupišti
SD |  | 800 |  | HSV, PSV
P | 1 | 93753R1 |  | MOBILIÁŘ - KOVOVÉ KOŠE NA ODPADKY - směsný odpad | KUS | 4 | 0 |  |  |  | 0 |  | R |  | 2
PP |  |  |  | 4*směsný
VV |  |  |  | viz specifikace v PD
"Položka zahrnuje: - montáž, osazení a dodávku kompletního zařízení, předepsaného zadávací dokumentací - mimostavništní a vnitrostaveništní dopravu - nezbytné zemní práce a základové konstrukce - předepsanou povrchovou úpravu (nátěry a pod.) Pozn.: materiál uvedený v textu představuje rozhodující podíl ve výrobku"
P | 2 | 93753R2 |  | MOBILIÁŘ - KOVOVÉ KOŠE NA ODPADKY - tříděný odpad | KUS | 1 | 0 |  |  |  | 0 |  | R |  | 2
PP |  |  |  | 1*tříděný
VV |  |  |  | viz specifikace v PD
"Položka zahrnuje: - montáž, osazení a dodávku kompletního zařízení, předepsaného zadávací dokumentací - mimostavništní a vnitrostaveništní dopravu - nezbytné zemní práce a základové konstrukce - předepsanou povrchovou úpravu (nátěry a pod.) Pozn.: materiál uvedený v textu představuje rozhodující podíl ve výrobku"

## SO 217.1A
SŽDC05 |  |  |  | Příloha k formuláři pro ocenění nabídky | [10 empty] | 3
3
S | Stavba: | 5113720011 |  | Prodloužení podchodů v žst. Praha hl.n. | [6 empty] | E.2 |  | Aspe | 0,00 | 2
O | Objekt: | E.2 |  | Pozemní stavební objekty | [9 empty] | 15,00 | 2
Typ | Poř. číslo | Kód položky | Varianta | Název položky | MJ | Množství | Jednotková hmotnost | Celková hmotnost | Cena |  |  |  | Cenové soustavy | 21,00 | 2
[9 empty] | Dodávka |  | Montáž
[9 empty] | Jednotková | Celkem | Jednotková | Celkem |  |  |  | Počet položek s nulovou cenou
O1 |  | SO 217.1A |  | Povrchové úpravy výstupů z podchodů
SD |  | 0 |  | VŠEOBECNÉ KONSTRUKCE A PRÁCE
P | 1 | 015120 |  | POPLATKY ZA LIKVIDACI ODPADŮ NEKONTAMINOVANÝCH - 17 01 02 STAVEBNÍ A DEMOLIČNÍ SUŤ (CIHLY) | T | 1.86 | 0 |  |  |  | 0 |  | 2018_OTSKP |  | 2
PP
VV |  |  |  | VIZ POLOŽKY
TS POLOŽKY ODPOVÍDÁ PŘÍSLUŠNÉ CSENOVÉ SOUSTAVĚ
SD |  | 800 |  | HSV, PSV
P | 2 | 978152 |  | OTLUČENÍ OBKLADŮ Z KAMENE | M2 | 41.265 | 0.045 |  |  |  | 0 |  | 2018_OTSKP |  | 2
PP |  |  |  | srovnatelně - odstranění obkladu v podchodech vč. soklu
VV |  |  |  | =6,55*3,0*2+6,55*0,15*2
TS POLOŽKY ODPOVÍDÁ PŘÍSLUŠNÉ CSENOVÉ SOUSTAVĚ
P | 3 | 78174 |  | OBKLADY STĚN Z HUTNÝCH DLAŽDIC (I POLOHUT) | M2 | 289.81 | 0 |  |  |  | 0 |  | 2018_OTSKP |  | 2
PP |  |  |  | nový obklad stěn vč. soklu - obklad ze slinutého materiálu (probarveného ve hmotě) formátu 30x60 s rektifikovanou hranou; flexibilní mrazuvzdorné lepidlo
VV |  |  |  | =15,87*2+60,04+34,59+(34,59-15,0)+53*2,39+17,18
TS POLOŽKY ODPOVÍDÁ PŘÍSLUŠNÉ CSENOVÉ SOUSTAVĚ
P | 4 | 78272 |  | OBKLADY STĚN Z PŘÍROD KAMENE TVRDÉHO | M2 | 59.774 | 0 |  |  |  | 0 |  | 2018_OTSKP |  | 2
PP |  |  |  | nový obklad stěn vč. soklu - žulový obklad; svislá plocha - v. soklu v podchodu a na schodišti 150 mm; v. soklu u výstupu z podchodu 300 mm; vodorovný obklad (parapet zdi) š. 350 mm; flexibilní mrazuvzdorné lepidlo
VV |  |  |  | =0,15*(34,88*2+8+2+4,7)+0,15*(12,7*2)*1,3+(0,3*64,85)+(0,35*64,85)
TS POLOŽKY ODPOVÍDÁ PŘÍSLUŠNÉ CSENOVÉ SOUSTAVĚ
P | 5 | R938545 |  | OČIŠTĚNÍ BETON KONSTR OTRYSKÁNÍM ABRAZIVNÍM VODNÍM PAPRSKEM | M2 | 41.65 | 0.005 |  |  |  | 0 |  | R |  | 2
PP |  |  |  | otrýskání suchou párou o tlaku 10 bar - očištění schodišť a ramp + plocha po vybourání dlažby 30 m2
VV |  |  |  | 41.65
položka zahrnuje očištění předepsaným způsobem včetně odklizení vzniklého odpadu
P | 6 | 62631 |  | SPOJOVACÍ MŮSTEK MEZI STARÝM A NOVÝM BETONEM | M2 | 41.65 | 0 |  |  |  | 0 |  | 2018_OTSKP |  | 2
PP |  |  |  | vyrovnání podkladu po odebrání původního obkladu vč. penetrace (spojovacíbo můstku)
VV |  |  |  | 41.65
TS POLOŽKY ODPOVÍDÁ PŘÍSLUŠNÉ CSENOVÉ SOUSTAVĚ

## SO 221
SŽDC05 |  |  |  | Příloha k formuláři pro ocenění nabídky | [10 empty] | 3
3
S | Stavba: | 5113720011 |  | Prodloužení podchodů v žst. Praha hl.n. | [6 empty] | E.2 |  | Aspe | 0,00 | 2
O | Objekt: | E.2 |  | Pozemní stavební objekty | [9 empty] | 15,00 | 2
Typ | Poř. číslo | Kód položky | Varianta | Název položky | MJ | Množství | Jednotková hmotnost | Celková hmotnost | Cena |  |  |  | Cenové soustavy | 21,00 | 2
[9 empty] | Dodávka |  | Montáž
[9 empty] | Jednotková | Celkem | Jednotková | Celkem |  |  |  | Počet položek s nulovou cenou
O1 |  | SO 221 |  | Zastřešení výstupu ze severního podchodu
SD |  | 029.1 |  | Ostatní požadavky
P | 25 | 029175052R |  | Vypracování výkresové dokumentace | KS | 1 | 0 |  |  |  | 0 |  | R |  | 2
PP
VV |  |  |  | viz PD
POLOŽKA ZAHRNUJE VEŠKERÉ PRÁCE, VÝKONY A DODÁVKY NUTNÉ K REALIZACI KOMPLETNÍHO PRVKU/KONSTRUKCE/ČINOSTI DLE PD
P | 26 | 029175053R |  | Geodetické zaměření | KS | 1 | 0 |  |  |  | 0 |  | R |  | 2
PP
VV |  |  |  | viz PD
POLOŽKA ZAHRNUJE VEŠKERÉ PRÁCE, VÝKONY A DODÁVKY NUTNÉ K REALIZACI KOMPLETNÍHO PRVKU/KONSTRUKCE/ČINOSTI DLE PD
P | 27 | 029175054R |  | Osvětlení nad eskalátorem | M | 20 | 0 |  |  |  | 0 |  | R |  | 2
PP
VV |  |  |  | viz PD
POLOŽKA ZAHRNUJE VEŠKERÉ PRÁCE, VÝKONY A DODÁVKY NUTNÉ K REALIZACI KOMPLETNÍHO PRVKU/KONSTRUKCE/ČINOSTI DLE PD
SD |  | 15 |  | Poplatky za likvidaci odpadů
P | 46 | 015420 |  | POPLATKY ZA LIKVIDACI ODPADŮ NEKONTAMINOVANÝCH - 17 06 04 ZBYTKY IZOLAČNÍCH MATERIÁLŮ | T | 0.1 | 0 |  |  |  | 0 |  | 2018_OTSKP |  | 2
PP
VV |  |  |  | viz položky v dílu 70 Všeobecné práce pro silnoproud a slaboproud, v dílu 74 Silnoproudé rozvody
Technická specifikace položky odpovídá příslušné cenové soustavě
SD |  | 70 |  | Všeobecné práce pro silnoproud a slaboproud
P | 42 | 703412 |  | ELEKTROINSTALAČNÍ TRUBKA OCELOVÁ VČETNĚ UPEVNĚNÍ A PŘÍSLUŠENSTVÍ DN PRŮMĚRU PŘES 25 DO 40 MM | M | 16 | 0 |  |  |  | 0 |  | 2018_OTSKP |  | 2
PP |  |  |  | DN 40mm
VV |  |  |  | Připojení svítidel do odbočných krabic
Technická specifikace položky odpovídá příslušné cenové soustavě.
P | 43 | 703411 |  | ELEKTROINSTALAČNÍ TRUBKA PLASTOVÁ UV STABILNÍ VČETNĚ UPEVNĚNÍ A PŘÍSLUŠENSTVÍ DN PRŮMĚRU DO 25 MM | M | 124 | 0 |  |  |  | 0 |  | 2018_OTSKP |  | 2
PP |  |  |  | DN 25mm
VV |  |  |  | Připojení svítidel do odbočných krabic
Technická specifikace položky odpovídá příslušné cenové soustavě.
P | 44 | 709400 |  | ZATAŽENÍ LANKA DO CHRÁNIČKY NEBO ŽLABU | M | 140 | 0 |  |  |  | 0 |  | 2018_OTSKP |  | 2
PP |  |  |  | popis položky
VV
Technická specifikace položky odpovídá příslušné cenové soustavě.
P | 45 | 701001 |  | OZNAČOVACÍ ŠTÍTEK KABELOVÉHO VEDENÍ, SPOJKY NEBO KABELOVÉ SKŘÍNĚ (VČETNĚ OBJÍMKY) | KUS | 55 | 0 |  |  |  | 0 |  | 2018_OTSKP |  | 2
PP |  |  |  | popis položky
VV |  |  |  | V odbočné krabici
Technická specifikace položky odpovídá příslušné cenové soustavě.
SD |  | 74 |  | Elektroinstalace
P | 28 | 742H11 |  | KABEL NN ČTYŘ- A PĚTIŽÍLOVÝ CU S PLASTOVOU IZOLACÍ DO 2,5 MM2 | M | 42 | 0 |  |  |  | 0 |  | 2018_OTSKP |  | 2
PP |  |  |  | CYKY-O 4x2,5=42m
VV |  |  |  | Připojení svítidel do odbočných krabic
Technická specifikace položky odpovídá příslušné cenové soustavě
P | 29 | 742G11 |  | KABEL NN DVOU- A TŘÍŽÍLOVÝ CU S PLASTOVOU IZOLACÍ DO 2,5 MM2 | M | 330 | 0 |  |  |  | 0 |  | 2018_OTSKP |  | 2
PP |  |  |  | CYKY-O 2x2,5=330m
VV |  |  |  | Připojení svítidel do odbočných krabic
Technická specifikace položky odpovídá příslušné cenové soustavě
P | 30 | 742L11 |  | UKONČENÍ DVOU AŽ PĚTIŽÍLOVÉHO KABELU V ROZVADĚČI NEBO NA PŘÍSTROJI DO 2,5 MM2 | KUS | 60 | 0 |  |  |  | 0 |  | 2018_OTSKP |  | 2
PP |  |  |  | CYKY-O 4x2,5=5ks,CYKY-O 2x2,5=55ks
VV |  |  |  | 1. nástupiště, 2. nástupiště, 3. nástupiště, připojení svítidel do odbočných krabic
Technická specifikace položky odpovídá příslušné cenové soustavě
P | 31 | R0x-742G11 |  | MONTÁŽ KABELU NN DVOU- A TŘÍŽÍLOVÉHO CU S PLASTOVOU IZOLACÍ DO 2,5 MM2 | M | 372 | 0 |  |  |  | 0 |  | R |  | 2
PP
VV |  |  |  | Montáž napájecí kabelizace do konstrukce přístřešku - kabely CYKY-O do průřezu 2,5mm2
1. Položka obsahuje: – manipulace a uložení kabelu (do země, chráničky, kanálu, na rošty, na TV a pod.) – příchytky, spojky, koncovky, chráničky apod. 3. Způsob měření: Měří se metr délkový.
P | 32 | 741172 |  | KRABICE (ROZVODKA) INSTALAČNÍ KABELOVÁ VE VYŠŠÍM KRYTÍ - MIN. IP 44 VČETNĚ PRŮCHODEK SE SVORKAMI 3-F DO 10 MM2 | KUS | 5 | 0 |  |  |  | 0 |  | 2018_OTSKP |  | 2
PP |  |  |  | 5ks
VV |  |  |  | 1. nástupiště, 2. nástupiště, 3. nástupiště, připojení svítidel do odbočných krabic
Technická specifikace položky odpovídá příslušné cenové soustavě
P | 33 | R0x-74D111 |  | PŘIPEVNĚNÍ SVÍTIDLA (BEZ DODÁVKY SVÍTIDLA) NA ŽELEZNOU KONSTRUKCI PŘÍSTŘEŠKU VČETNĚ MONTÁŽNÍHO MATERIÁLU | KUS | 55 | 0 |  |  |  | 0 |  | R |  | 2
PP |  |  |  | 55ks
VV
Technická specifikace položky odpovídá příslušné cenové soustavě.
P | 34 | 743471 |  | SVÍTIDLO DRÁŽNÍ LED, MIN. IP 54, ELEKTRONICKÝ PŘEDŘADNÍK, PŘES 10 DO 25 W | KUS | 55 | 0 |  |  |  | 0 |  | 2018_OTSKP |  | 2
PP |  |  |  | 55ks
VV
Technická specifikace položky odpovídá příslušné cenové soustavě.
P | 35 | 747213 |  | CELKOVÁ PROHLÍDKA, ZKOUŠENÍ, MĚŘENÍ A VYHOTOVENÍ VÝCHOZÍ REVIZNÍ ZPRÁVY, PRO OBJEM IN PŘES 500 DO 1000 TIS. KČ | KUS | 1 | 0 |  |  |  | 0 |  | 2018_OTSKP |  | 2
PP
VV
Technická specifikace položky odpovídá příslušné cenové soustavě.
P | 36 | 747214 |  | CELKOVÁ PROHLÍDKA, ZKOUŠENÍ, MĚŘENÍ A VYHOTOVENÍ VÝCHOZÍ REVIZNÍ ZPRÁVY, PRO OBJEM IN - PŘÍPLATEK ZA KAŽDÝCH DALŠÍCH I ZAPOČATÝCH 500 TIS. KČ | KUS | 1 | 0 |  |  |  | 0 |  | 2018_OTSKP |  | 2
PP
VV
Technická specifikace položky odpovídá příslušné cenové soustavě.
P | 37 | 747301 |  | PROVEDENÍ PROHLÍDKY A ZKOUŠKY PRÁVNICKOU OSOBOU, VYDÁNÍ PRŮKAZU ZPŮSOBILOSTI | KUS | 1 | 0 |  |  |  | 0 |  | 2018_OTSKP |  | 2
PP
VV
Technická specifikace položky odpovídá příslušné cenové soustavě.
P | 38 | 747703 |  | ZKUŠEBNÍ PROVOZ | HOD | 80 | 0 |  |  |  | 0 |  | 2018_OTSKP |  | 2
PP
VV |  |  |  | Zkušební provoz nově instalovaného zařízení v celkové délce =88 hodin
Technická specifikace položky odpovídá příslušné cenové soustavě.
P | 39 | 747541 |  | MĚŘENÍ INTENZITY OSVĚTLENÍ INSTALOVANÉHO V ROZSAHU TOHOTO SO/PS | KUS | 1 | 0 |  |  |  | 0 |  | 2018_OTSKP |  | 2
PP |  |  |  | popis položky
VV |  |  |  | výkaz výměr
Technická specifikace položky odpovídá příslušné cenové soustavě.
P | 40 | 747705 |  | MANIPULACE NA ZAŘÍZENÍCH PROVÁDĚNÉ PROVOZOVATELEM | HOD | 20 | 0 |  |  |  | 0 |  | 2018_OTSKP |  | 2
PP
VV |  |  |  | Manipulace na zařízeních prováděné provozovatelem, které podmiňují práce zhotovitele na realizaci tohoto SO včetně manipulací souvisejících s identifikací funkce a typu a s úpravou jednotlivých kabelů umístěných v rozvaděčích, v kabelových kolektorech a v kabelových prostupech.
Technická specifikace položky odpovídá příslušné cenové soustavě.
P | 41 | 747701 |  | DOKONČOVACÍ MONTÁŽNÍ PRÁCE NA ELEKTRICKÉM ZAŘÍZENÍ | HOD | 26 | 0 |  |  |  | 0 |  | 2018_OTSKP |  | 2
PP
VV |  |  |  | Práce prováděné v celkové délce =168 hodin
Technická specifikace položky odpovídá příslušné cenové soustavě.
SD |  | 744.1 |  | Vodorovné konstrukce, střešní plášť, opláštění
P | 7 | 744150230R |  | Střešní fólie | M2 | 252 | 0 |  |  |  | 0 |  | R |  | 2
PP
VV |  |  |  | viz PD
POLOŽKA ZAHRNUJE VEŠKERÉ PRÁCE, VÝKONY A DODÁVKY NUTNÉ K REALIZACI KOMPLETNÍHO PRVKU/KONSTRUKCE/ČINOSTI DLE PD
P | 8 | 744150231R |  | Cetris desky | M2 | 252 | 0 |  |  |  | 0 |  | R |  | 2
PP
VV |  |  |  | viz PD
POLOŽKA ZAHRNUJE VEŠKERÉ PRÁCE, VÝKONY A DODÁVKY NUTNÉ K REALIZACI KOMPLETNÍHO PRVKU/KONSTRUKCE/ČINOSTI DLE PD
P | 9 | 744150232R |  | Trapézový plech | M2 | 252 | 0 |  |  |  | 0 |  | R |  | 2
PP
VV |  |  |  | viz PD
POLOŽKA ZAHRNUJE VEŠKERÉ PRÁCE, VÝKONY A DODÁVKY NUTNÉ K REALIZACI KOMPLETNÍHO PRVKU/KONSTRUKCE/ČINOSTI DLE PD
P | 10 | 744150233R |  | Střešní krytina, bezpečnostní sklo | M2 | 159 | 0 |  |  |  | 0 |  | R |  | 2
PP
VV |  |  |  | viz PD
POLOŽKA ZAHRNUJE VEŠKERÉ PRÁCE, VÝKONY A DODÁVKY NUTNÉ K REALIZACI KOMPLETNÍHO PRVKU/KONSTRUKCE/ČINOSTI DLE PD
P | 11 | 744150235R |  | Podkonstrukce k upevnění podhledu | M2 | 280 | 0 |  |  |  | 0 |  | R |  | 2
PP
VV |  |  |  | viz PD
POLOŽKA ZAHRNUJE VEŠKERÉ PRÁCE, VÝKONY A DODÁVKY NUTNÉ K REALIZACI KOMPLETNÍHO PRVKU/KONSTRUKCE/ČINOSTI DLE PD
P | 12 | 744150236R |  | Podhled | M2 | 280 | 0 |  |  |  | 0 |  | R |  | 2
PP
VV |  |  |  | viz PD
POLOŽKA ZAHRNUJE VEŠKERÉ PRÁCE, VÝKONY A DODÁVKY NUTNÉ K REALIZACI KOMPLETNÍHO PRVKU/KONSTRUKCE/ČINOSTI DLE PD
SD |  | 764.1 |  | Konstrukce klempířské
P | 1 | 764150236R |  | Odvodňovací žlab (r.š. do 1500 mm) | M | 801 | 0 |  |  |  | 0 |  | R |  | 2
PP |  |  |  | provedení nerez plech
VV |  |  |  | viz PD
POLOŽKA ZAHRNUJE VEŠKERÉ PRÁCE, VÝKONY A DODÁVKY NUTNÉ K REALIZACI KOMPLETNÍHO PRVKU/KONSTRUKCE/ČINOSTI DLE PD
P | 2 | 764150237R |  | Oplechování žlabu | M | 16.2 | 0 |  |  |  | 0 |  | R |  | 2
PP
VV |  |  |  | viz PD
POLOŽKA ZAHRNUJE VEŠKERÉ PRÁCE, VÝKONY A DODÁVKY NUTNÉ K REALIZACI KOMPLETNÍHO PRVKU/KONSTRUKCE/ČINOSTI DLE PD
P | 3 | 764150238R |  | Odvodňovací potrubí (do DN 150mm) | M | 4.5 | 0 |  |  |  | 0 |  | R |  | 2
PP
VV |  |  |  | viz PD
POLOŽKA ZAHRNUJE VEŠKERÉ PRÁCE, VÝKONY A DODÁVKY NUTNÉ K REALIZACI KOMPLETNÍHO PRVKU/KONSTRUKCE/ČINOSTI DLE PD
P | 4 | 764150239R |  | Oplechování zídky podchodu | M | 56 | 0 |  |  |  | 0 |  | R |  | 2
PP
VV |  |  |  | viz PD
POLOŽKA ZAHRNUJE VEŠKERÉ PRÁCE, VÝKONY A DODÁVKY NUTNÉ K REALIZACI KOMPLETNÍHO PRVKU/KONSTRUKCE/ČINOSTI DLE PD
P | 5 | 764150240R |  | Oplechování atiky | M | 56 | 0 |  |  |  | 0 |  | R |  | 2
PP
VV |  |  |  | viz PD
POLOŽKA ZAHRNUJE VEŠKERÉ PRÁCE, VÝKONY A DODÁVKY NUTNÉ K REALIZACI KOMPLETNÍHO PRVKU/KONSTRUKCE/ČINOSTI DLE PD
P | 6 | 764150240R | 1 | Lapač listí do žlabů | KS | 1 | 0 |  |  |  | 0 |  | R |  | 2
PP
VV |  |  |  | viz příloha PD
POLOŽKA ZAHRNUJE VEŠKERÉ PRÁCE, VÝKONY A DODÁVKY NUTNÉ K REALIZACI KOMPLETNÍHO PRVKU/KONSTRUKCE/ČINOSTI DLE PD
SD |  | 767.1 |  | Konstrukce zámečnické
P | 13 | 767150239R |  | Montáž atypických zámečnických konstrukcí | KG | 63455.8 | 0 |  |  |  | 0 |  | R |  | 2
PP
VV |  |  |  | viz PD
POLOŽKA ZAHRNUJE VEŠKERÉ PRÁCE, VÝKONY A DODÁVKY NUTNÉ K REALIZACI KOMPLETNÍHO PRVKU/KONSTRUKCE/ČINOSTI DLE PD
P | 14 | 767150240R |  | Konstrukce ocelové atypické - dodávka | KG | 63455.8 | 0 |  |  |  | 0 |  | R |  | 2
PP
VV |  |  |  | viz PD
POLOŽKA ZAHRNUJE VEŠKERÉ PRÁCE, VÝKONY A DODÁVKY NUTNÉ K REALIZACI KOMPLETNÍHO PRVKU/KONSTRUKCE/ČINOSTI DLE PD
P | 15 | 767150241R |  | Žárové zinkování | KG | 63455.8 | 0 |  |  |  | 0 |  | R |  | 2
PP
VV |  |  |  | viz PD
POLOŽKA ZAHRNUJE VEŠKERÉ PRÁCE, VÝKONY A DODÁVKY NUTNÉ K REALIZACI KOMPLETNÍHO PRVKU/KONSTRUKCE/ČINOSTI DLE PD
P | 16 | 767150242R |  | Nátěry ocelové konstrukce - PKO pro stupeň korozní agresivity C5 | M2 | 1039.4 | 0 |  |  |  | 0 |  | R |  | 2
PP
VV |  |  |  | viz PD
POLOŽKA ZAHRNUJE VEŠKERÉ PRÁCE, VÝKONY A DODÁVKY NUTNÉ K REALIZACI KOMPLETNÍHO PRVKU/KONSTRUKCE/ČINOSTI DLE PD
P | 17 | 767150243R |  | Příplatek za nátěr ocelové konstrukce | M2 | 1039.4 | 0 |  |  |  | 0 |  | R |  | 2
PP
VV |  |  |  | viz PD
POLOŽKA ZAHRNUJE VEŠKERÉ PRÁCE, VÝKONY A DODÁVKY NUTNÉ K REALIZACI KOMPLETNÍHO PRVKU/KONSTRUKCE/ČINOSTI DLE PD
P | 18 | 767150244R |  | Oprava PKO po přepravě a montáži | M2 | 1039.4 | 0 |  |  |  | 0 |  | R |  | 2
PP
VV |  |  |  | viz PD
POLOŽKA ZAHRNUJE VEŠKERÉ PRÁCE, VÝKONY A DODÁVKY NUTNÉ K REALIZACI KOMPLETNÍHO PRVKU/KONSTRUKCE/ČINOSTI DLE PD
P | 19 | 767150245R |  | D+M Kotevní šrouby s kotevní hlavou do M30 - včetně přesného zaměření, osazení a zabezpečení polohy | KS | 50 | 0 |  |  |  | 0 |  | R |  | 2
PP
VV |  |  |  | viz PD
POLOŽKA ZAHRNUJE VEŠKERÉ PRÁCE, VÝKONY A DODÁVKY NUTNÉ K REALIZACI KOMPLETNÍHO PRVKU/KONSTRUKCE/ČINOSTI DLE PD
P | 20 | 767150246R |  | Spojovací materiál | KS | 1 | 0 |  |  |  | 0 |  | R |  | 2
PP
VV |  |  |  | viz PD
POLOŽKA ZAHRNUJE VEŠKERÉ PRÁCE, VÝKONY A DODÁVKY NUTNÉ K REALIZACI KOMPLETNÍHO PRVKU/KONSTRUKCE/ČINOSTI DLE PD
P | 21 | 767150247R |  | Manipulace na místě | T | 37.353 | 0 |  |  |  | 0 |  | R |  | 2
PP
VV |  |  |  | viz PD
POLOŽKA ZAHRNUJE VEŠKERÉ PRÁCE, VÝKONY A DODÁVKY NUTNÉ K REALIZACI KOMPLETNÍHO PRVKU/KONSTRUKCE/ČINOSTI DLE PD
P | 22 | 72124 |  | LAPAČE STŘEŠNÍCH SPLAVENIN | KUS | 1 | 0 |  |  |  | 0 |  | 2018_OTSKP |  | 2
PP |  |  |  | litina DN 150
VV
odpovídá cenové soustavě
P | 23 | 767150248R |  | Konstrukce z vysokotlakého laminátu HPL - příčka, obklad, podhled | M2 | 72.32 | 0 |  |  |  | 0 |  | R |  | 2
PP
VV |  |  |  | =2*1,1+2*0,2+0,5+32,3+10+13,1+7,02+2+9,8 - odměřeno ze 3D modelu
POLOŽKA ZAHRNUJE VEŠKERÉ PRÁCE, VÝKONY A DODÁVKY NUTNÉ K REALIZACI KOMPLETNÍHO PRVKU/KONSTRUKCE/ČINOSTI DLE PD
P | 24 | 767150249R |  | Zarážka pro slepeckou hůl TR průměr 50 mm, nerez, délka 225 mm | KS | 1 | 0 |  |  |  | 0 |  | R |  | 2
PP
VV |  |  |  | 1 ks
POLOŽKA ZAHRNUJE VEŠKERÉ PRÁCE, VÝKONY A DODÁVKY NUTNÉ K REALIZACI KOMPLETNÍHO PRVKU/KONSTRUKCE/ČINOSTI DLE PD

## SO 223.1A
SŽDC05 |  |  |  | Příloha k formuláři pro ocenění nabídky | [10 empty] | 3
3
S | Stavba: | 5113720011 |  | Prodloužení podchodů v žst. Praha hl.n. | [6 empty] | E.2 |  | Aspe | 0,00 | 2
O | Objekt: | E.2 |  | Pozemní stavební objekty | [9 empty] | 15,00 | 2
Typ | Poř. číslo | Kód položky | Varianta | Název položky | MJ | Množství | Jednotková hmotnost | Celková hmotnost | Cena |  |  |  | Cenové soustavy | 21,00 | 2
[9 empty] | Dodávka |  | Montáž
[9 empty] | Jednotková | Celkem | Jednotková | Celkem |  |  |  | Počet položek s nulovou cenou
O1 |  | SO 223.1A |  | Rekonstrukce stávajících podhledů v podchodech včetně prodlouženého severního podchodu
SD |  | 800 |  | HSV, PSV
P | 1 | R767223001 |  | Demontáž podhledů kazetových vč. závěsné konstrukce | M2 | 39 | 0.01 |  |  |  | 0 |  | R |  | 2
PP |  |  |  | severní podchod
VV |  |  |  | =6,5*6
položka zahrnuje: - rozebrání konstrukce bez ohledu na použitou technologii - veškeré pomocné konstrukce (lešení a pod.) - veškerou manipulaci s vybouranou sutí a hmotami včetně uložení na skládku. Nezahrnuje poplatek za skládku, který se vykazuje v položce 0141** (s výjimkou malého množství bouraného materiálu, kde je možné poplatek zahrnout do jednotkové ceny bourání – tento fakt musí být uveden v doplňujícím textu k položce) - veškeré další práce plynoucí z technologického předpisu a z platných předpisů
P | 2 | R767223003 |  | Dodávka a montáž nového lamelového podkladu dle specifikace v PD | M2 | 226 | 0 |  |  |  | 0 |  | R |  | 2
PP |  |  |  | Lineární multipanely - lamely ze slitiny hliníku v délce 800 – 6000 mm, šířky 80,130,180 mm. Mezera mezi jednotlivými panely je 20 mm. Tloušťka plechu 0,6 mm. Barva RAL 9006, panely jsou hladké bez perforace. Třída reakce na požár: klasifikace produktu B-s2, d0 dle EN 13501-1. French VOC Regulation: Class A+ Podhledy jsou oděru vzdorné, omyvatelné vlhkou vyždímanou houbou s vodou obsahující běžně používané čistící prostředky. Skrytá závěsná hliníková konstrukce s možností nasazení lamely ze spodní části barva černá. Výška profilu 30 mm. Obvodový profil schodnicový 45 x 21 x 21 x 18,5 mm. Kazety jsou zajištěny klipem. Koordinovat s informačním systémem.
VV |  |  |  | =218+8
- položky doplňkových konstrukcí zahrnují vedle vlastních zámečnických výrobků i rámy, rošty, lišty, kování, podpěrné, závěsné, upevňovací prvky, spojovací a těsnící materiál, pomocný materiál, kompletní povrchovou úpravu, u doplňkových stavebních konstrukcí je zahrnuto drobné zasklení nebo jiná předepsaná výplň.
P | 3 | 029175055R |  | Rolovací ocelová mříž s elektrickým pohonem, 6000 x 2550 mm | KS | 1 | 0 |  |  |  | 0 |  | [bez vazby na CS] |  | 2
PP
VV |  |  |  | viz PD
POLOŽKA ZAHRNUJE VEŠKERÉ PRÁCE, VÝKONY A DODÁVKY NUTNÉ K REALIZACI KOMPLETNÍHO PRVKU/KONSTRUKCE/ČINOSTI DLE PD
P | 4 | 938542 |  | OČIŠTĚNÍ BETON KONSTR OTRYSKÁNÍM TLAK VODOU DO 500 BARŮ | M2 | 39 | 0 |  |  |  | 0 |  | 2018_OTSKP |  | 2
PP |  |  |  | očištění ploch nad podhledem po jeho demontáži - PÁROU, MECHANICKY
VV |  |  |  | 39
TS položky odpovídá dané cenové soustavě
P | 5 | 62641 |  | SJEDNOCUJÍCÍ STĚRKA JEMNOU MALTOU TL CCA 2MM | M2 | 39 | 0 |  |  |  | 0 |  | 2018_OTSKP |  | 2
PP |  |  |  | vyrovnání poškozeného povrchu po demontáži konstrukce podhledu
VV |  |  |  | 39
TS položky odpovídá dané cenové soustavě

## SO 240.1A
SŽDC05 |  |  |  | Příloha k formuláři pro ocenění nabídky | [10 empty] | 3
3
S | Stavba: | 5113720011 |  | Prodloužení podchodů v žst. Praha hl.n. | [6 empty] | E.2 |  | Aspe | 0,00 | 2
O | Objekt: | E.2 |  | Pozemní stavební objekty | [9 empty] | 15,00 | 2
Typ | Poř. číslo | Kód položky | Varianta | Název položky | MJ | Množství | Jednotková hmotnost | Celková hmotnost | Cena |  |  |  | Cenové soustavy | 21,00 | 2
[9 empty] | Dodávka |  | Montáž
[9 empty] | Jednotková | Celkem | Jednotková | Celkem |  |  |  | Počet položek s nulovou cenou
O1 |  | SO 240.1A |  | Orientační systém pro cestující (včetně chodníku Legerova)
SD |  | 700 |  | PŘIDRUŽENÁ STAVEBNÍ VÝROBA
P | 1 | R7679906 |  | OSTATNÍ KOVOVÉ DOPLŇK KONSTRUKCE | KS | 1 | 0 |  |  |  | 0 |  | R |  | 2
PP |  |  |  | dle výpisu prvků, tabule označená T6.03 240/920 mm
VV |  |  |  | viz výpis prvků
POLOŽKA ZAHRNUJE VEŠKERÉ PRÁCE, VÝKONY A DODÁVKY NUTNÉ K REALIZACI KOMPLETNÍHO PRVKU/KONSTRUKCE/ČINOSTI DEL PD
P | 2 | R7679909 |  | OSTATNÍ KOVOVÉ DOPLŇK KONSTRUKCE | KS | 1 | 0 |  |  |  | 0 |  | R |  | 2
PP |  |  |  | dle výpisu prvků, tabule označená T9.01 600/2940 mmm
VV |  |  |  | viz výpis prvků
POLOŽKA ZAHRNUJE VEŠKERÉ PRÁCE, VÝKONY A DODÁVKY NUTNÉ K REALIZACI KOMPLETNÍHO PRVKU/KONSTRUKCE/ČINOSTI DEL PD
P | 3 | R76799010 |  | OSTATNÍ KOVOVÉ DOPLŇK KONSTRUKCE | KS | 2 | 0 |  |  |  | 0 |  | R |  | 2
PP |  |  |  | dle výpisu prvků, tabule označená T10.01 160/160 - piktogramy
VV |  |  |  | viz výpis prvků
POLOŽKA ZAHRNUJE VEŠKERÉ PRÁCE, VÝKONY A DODÁVKY NUTNÉ K REALIZACI KOMPLETNÍHO PRVKU/KONSTRUKCE/ČINOSTI DEL PD
P | 4 | R76799014 |  | OSTATNÍ KOVOVÉ DOPLŇK KONSTRUKCE | KS | 4 | 0 |  |  |  | 0 |  | R |  | 2
PP |  |  |  | oreintační majáčky - nové MP 7, M 47, ME 31, ME 32
VV |  |  |  | viz výpis prvků
POLOŽKA ZAHRNUJE VEŠKERÉ PRÁCE, VÝKONY A DODÁVKY NUTNÉ K REALIZACI KOMPLETNÍHO PRVKU/KONSTRUKCE/ČINOSTI DEL PD

## SO 310.1A
SŽDC05 |  |  |  | Příloha k formuláři pro ocenění nabídky | [10 empty] | 3
3
S | Stavba: | 5113720011 |  | Prodloužení podchodů v žst. Praha hl.n. | [6 empty] | E.3.1 |  | Aspe | 0,00 | 2
O | Objekt: | E.3.1 |  | Trakční vedení | [9 empty] | 15,00 | 2
Typ | Poř. číslo | Kód položky | Varianta | Název položky | MJ | Množství | Jednotková hmotnost | Celková hmotnost | Cena |  |  |  | Cenové soustavy | 21,00 | 2
[9 empty] | Dodávka |  | Montáž
[9 empty] | Jednotková | Celkem | Jednotková | Celkem |  |  |  | Počet položek s nulovou cenou
O1 |  | SO 310.1A |  | Úpravy trakčního vedení
SD |  | .1 |  | 74C - Vodiče TV
P | 10 | 74C111 |  | ZÁVĚS TV NA KONZOLE BEZ PŘÍDAVNÉHO LANA | KUS | 4 | 0 |  |  |  | 0 |  | OTSKP_ZS17 |  | 2
PP
VV
Technická specifikace položky odpovídá příslušné cenové soustavě
P | 11 | 74C131 |  | VÝMĚNA IZOLÁTORU V KONZOLE, SIK NEBO LANĚ (PODÉLNÉM, PŘÍČNÉM, SMĚROVÉM) | KUS | 6 | 0 |  |  |  | 0 |  | OTSKP_ZS17 |  | 2
PP
VV
Technická specifikace položky odpovídá příslušné cenové soustavě
P | 12 | 74C134 |  | VÝŠKOVÁ A SMĚROVÁ REGULACE KONZOLY NEBO SIK | KUS | 2 | 0 |  |  |  | 0 |  | OTSKP_ZS17 |  | 2
PP
VV
Technická specifikace položky odpovídá příslušné cenové soustavě
P | 13 | 74C311 |  | KŘÍŽENÍ SESTAV | KUS | 1 | 0 |  |  |  | 0 |  | OTSKP_ZS17 |  | 2
PP
VV
Technická specifikace položky odpovídá příslušné cenové soustavě
P | 14 | 74C313 |  | VĚŠÁK TROLEJE POHYBLIVÝ S PROUDOVÝM PROPOJENÍM | KUS | 115 | 0 |  |  |  | 0 |  | OTSKP_ZS17 |  | 2
PP
VV
Technická specifikace položky odpovídá příslušné cenové soustavě
P | 15 | 74C315 |  | PROUDOVÉ PROPOJENÍ PODÉLNÝCH POLÍ | KUS | 5 | 0 |  |  |  | 0 |  | OTSKP_ZS17 |  | 2
PP
VV
Technická specifikace položky odpovídá příslušné cenové soustavě
P | 16 | 74C321 |  | SPOJKA LAN A TROLEJÍ NEIZOLOVANÁ | KUS | 2 | 0 |  |  |  | 0 |  | OTSKP_ZS17 |  | 2
PP
VV
Technická specifikace položky odpovídá příslušné cenové soustavě
P | 17 | 74C322 |  | SPOJKA LAN A TROLEJÍ IZOLOVANÁ | KUS | 10 | 0 |  |  |  | 0 |  | OTSKP_ZS17 |  | 2
PP
VV
Technická specifikace položky odpovídá příslušné cenové soustavě
P | 18 | 74C331 |  | DĚLIČ V TROLEJI VČETNĚ TABULKY | KUS | 1 | 0 |  |  |  | 0 |  | OTSKP_ZS17 |  | 2
PP
VV
Technická specifikace položky odpovídá příslušné cenové soustavě
P | 19 | 74C512 |  | POHYBLIVÉ KOTVENÍ SESTAVY TV NA STOŽÁRU - 10 KN | KUS | 1 | 0 |  |  |  | 0 |  | OTSKP_ZS17 |  | 2
PP
VV
Technická specifikace položky odpovídá příslušné cenové soustavě
P | 20 | 74C561 |  | PEVNÉ KOTVENÍ NA STOŽÁRU DO 15 KN - SESTAVA TV | KUS | 1 | 0 |  |  |  | 0 |  | OTSKP_ZS17 |  | 2
PP
VV
Technická specifikace položky odpovídá příslušné cenové soustavě
P | 21 | 74C571 |  | TAŽENÍ NOSNÉHO LANA 50 MM2 BZ, FE | M | 610 | 0 |  |  |  | 0 |  | OTSKP_ZS17 |  | 2
PP
VV
Technická specifikace položky odpovídá příslušné cenové soustavě
P | 22 | 74C582 |  | TAŽENÍ TROLEJE 100 MM2 CU | M | 580 | 0 |  |  |  | 0 |  | OTSKP_ZS17 |  | 2
PP
VV
Technická specifikace položky odpovídá příslušné cenové soustavě
P | 23 | 74C591 |  | VÝŠKOVÁ REGULACE TROLEJE | M | 2100 | 0 |  |  |  | 0 |  | OTSKP_ZS17 |  | 2
PP
VV
Technická specifikace položky odpovídá příslušné cenové soustavě
P | 24 | 74C595 |  | VÝMĚNA LANA PRO KLADKOSTROJ V KOTVENÍ NL A TR | KUS | 1 | 0 |  |  |  | 0 |  | OTSKP_ZS17 |  | 2
PP
VV
Technická specifikace položky odpovídá příslušné cenové soustavě
P | 25 | 74C596 |  | ZAJIŠTĚNÍ KOTVENÍ NL A TR VŠECH SESTAV | KUS | 1 | 0 |  |  |  | 0 |  | OTSKP_ZS17 |  | 2
PP
VV
Technická specifikace položky odpovídá příslušné cenové soustavě
P | 26 | 74C5A1 |  | DEFINITIVNÍ REGULACE POHYBLIVÉHO KOTVENÍ TROLEJE | KUS | 1 | 0 |  |  |  | 0 |  | OTSKP_ZS17 |  | 2
PP
VV
Technická specifikace položky odpovídá příslušné cenové soustavě
P | 27 | 74C5A2 |  | DEFINITIVNÍ REGULACE POHYBLIVÉHO KOTVENÍ NOSNÉHO LANA | KUS | 1 | 0 |  |  |  | 0 |  | OTSKP_ZS17 |  | 2
PP
VV
Technická specifikace položky odpovídá příslušné cenové soustavě
P | 28 | 74C820 |  | UPEVNĚNÍ DVOU KONZOL | KUS | 4 | 0 |  |  |  | 0 |  | OTSKP_ZS17 |  | 2
PP
VV
Technická specifikace položky odpovídá příslušné cenové soustavě
P | 29 | 74C911 |  | BLESKOJISTKA RŮŽKOVÁ NA STOŽÁRU S PŘIPOJENÍM NA TV, OV, NV | KUS | 1 | 0 |  |  |  | 0 |  | OTSKP_ZS17 |  | 2
PP
VV
Technická specifikace položky odpovídá příslušné cenové soustavě
P | 30 | 74C917 |  | PŘIPOJENÍ STOŽÁRU NEBO IZOLOVANÉHO SVODU NA ZEMNIČ VČETNĚ ZŘÍZENÍ UZEMNĚNÍ | KUS | 1 | 0 |  |  |  | 0 |  | OTSKP_ZS17 |  | 2
PP
VV
Technická specifikace položky odpovídá příslušné cenové soustavě
P | 31 | 74C964 |  | PŘIPEVNĚNÍ NÁVĚSTNÍHO ŠTÍTU DO SESTAVY TV | KUS | 2 | 0 |  |  |  | 0 |  | OTSKP_ZS17 |  | 2
PP
VV
Technická specifikace položky odpovídá příslušné cenové soustavě
P | 32 | 74C967 |  | VÝSTRAŽNÁ TABULKA NA STOŽÁRU TV NEBO KONSTRUKCI | KUS | 2 | 0 |  |  |  | 0 |  | OTSKP_ZS17 |  | 2
PP
VV
Technická specifikace položky odpovídá příslušné cenové soustavě
P | 33 | 74C968 |  | TABULKA ČÍSLOVÁNÍ STOŽÁRU NEBO POHONU ODPOJOVAČE | KUS | 2 | 0 |  |  |  | 0 |  | OTSKP_ZS17 |  | 2
PP
VV
Technická specifikace položky odpovídá příslušné cenové soustavě
P | 34 | 74C973 |  | ÚPRAVY STÁVAJÍCÍHO TV - PROVIZORNÍ STAVY ZA 100 M ZPROVOZŇOVANÉ SKUPINY | KUS | 2 | 0 |  |  |  | 0 |  | OTSKP_ZS17 |  | 2
PP
VV
Technická specifikace položky odpovídá příslušné cenové soustavě
P | 35 | 74CF11 |  | Tažné hnací vozidlo k pracovním soupravám (pro vodiče - montáž) | HOD | 139 | 0 |  |  |  | 0 |  | OTSKP_ZS17 |  | 2
PP
VV
Technická specifikace položky odpovídá příslušné cenové soustavě
SD |  | .2 |  | 74F2 - Nátěry TV
P | 36 | 74F231 |  | BEZPEČNOSTNÍ PRUH NA PODPĚŘE TV ČERNOŽLUTÝ | KUS | 2 | 0 |  |  |  | 0 |  | OTSKP_ZS17 |  | 2
PP
VV
Technická specifikace položky odpovídá příslušné cenové soustavě
P | 37 | 74F232 |  | BEZPEČNOSTNÍ PRUH NA PODPĚŘE TV BÍLOČERVENÝ | KUS | 1 | 0 |  |  |  | 0 |  | OTSKP_ZS17 |  | 2
PP
VV
Technická specifikace položky odpovídá příslušné cenové soustavě
P | 38 | 74F250 |  | REKONSTRUKCE NÁTĚRŮ STÁVAJÍCÍCH PODPĚR - ODREZIVĚNÍ A OČIŠTĚNÍ (DLE TKP) | M2 | 40 | 0 |  |  |  | 0 |  | OTSKP_ZS17 |  | 2
PP
VV
Technická specifikace položky odpovídá příslušné cenové soustavě
SD |  | .3 |  | 74F3 - Revize, zkoušky a měření TV
P | 39 | 74F312 |  | MĚŘENÍ PARAMETRŮ TV STATICKÉ | KM | 1 | 0 |  |  |  | 0 |  | OTSKP_ZS17 |  | 2
PP
VV
Technická specifikace položky odpovídá příslušné cenové soustavě
P | 40 | 74F321 |  | PROTOKOL ZPŮSOBILOSTI | KUS | 1 | 0 |  |  |  | 0 |  | OTSKP_ZS17 |  | 2
PP
VV
Technická specifikace položky odpovídá příslušné cenové soustavě
P | 41 | 74F322 |  | REVIZNÍ ZPRÁVA | KUS | 1 | 0 |  |  |  | 0 |  | OTSKP_ZS17 |  | 2
PP
VV
Technická specifikace položky odpovídá příslušné cenové soustavě
P | 42 | 74F332 |  | VÝKON ORGANIZAČNÍCH JEDNOTEK SPRÁVCE | HOD | 10 | 0 |  |  |  | 0 |  | OTSKP_ZS17 |  | 2
PP
VV
Technická specifikace položky odpovídá příslušné cenové soustavě
SD |  | .4 |  | 74F4 - Demontáže TV
P | 43 | 74F411 |  | DEMONTÁŽ BETONOVÝCH ZÁKLADŮ TV | M3 | 6 | 0 |  |  |  | 0 |  | OTSKP_ZS17 |  | 2
PP
VV
Technická specifikace položky odpovídá příslušné cenové soustavě
P | 44 | 74F423 |  | DEMONTÁŽ OCELOVÝCH STOŽÁRŮ PŘÍHRADOVÝCH | KUS | 2 | 0 |  |  |  | 0 |  | OTSKP_ZS17 |  | 2
PP
VV
Technická specifikace položky odpovídá příslušné cenové soustavě
P | 45 | 74F433 |  | DEMONTÁŽ OTOČNÝCH KONZOL TV VČETNĚ UPEVNĚNÍ | KUS | 10 | 0 |  |  |  | 0 |  | OTSKP_ZS17 |  | 2
PP
VV
Technická specifikace položky odpovídá příslušné cenové soustavě
P | 46 | 74F441 |  | DEMONTÁŽ DĚLIČŮ | KUS | 1 | 0 |  |  |  | 0 |  | OTSKP_ZS17 |  | 2
PP
VV
Technická specifikace položky odpovídá příslušné cenové soustavě
P | 47 | 74F443 |  | DEMONTÁŽ KOTVENÍ TR NEBO NL PEVNÝCH | KUS | 2 | 0 |  |  |  | 0 |  | OTSKP_ZS17 |  | 2
PP
VV
Technická specifikace položky odpovídá příslušné cenové soustavě
P | 48 | 74F444 |  | DEMONTÁŽ KOTVENÍ TR NEBO NL POHYBLIVÝCH | KUS | 1 | 0 |  |  |  | 0 |  | OTSKP_ZS17 |  | 2
PP
VV
Technická specifikace položky odpovídá příslušné cenové soustavě
P | 49 | 74F454 |  | DEMONTÁŽ BLESKOJISTEK A SVODIČŮ PŘEPĚTÍ | KUS | 1 | 0 |  |  |  | 0 |  | OTSKP_ZS17 |  | 2
PP
VV
Technická specifikace položky odpovídá příslušné cenové soustavě
P | 50 | 74F456 |  | DEMONTÁŽ PROUDOVÝCH PROPOJENÍ PODÉLNÝCH A PŘÍČNÝCH | KUS | 8 | 0 |  |  |  | 0 |  | OTSKP_ZS17 |  | 2
PP
VV
Technická specifikace položky odpovídá příslušné cenové soustavě
P | 51 | 74F457 |  | DEMONTÁŽ VLOŽENÝCH IZOLACÍ V PODÉLNÝCH A PŘÍČNÝCH POLÍCH | KUS | 16 | 0 |  |  |  | 0 |  | OTSKP_ZS17 |  | 2
PP
VV
Technická specifikace položky odpovídá příslušné cenové soustavě
P | 52 | 74F463 |  | DEMONTÁŽ NÁVĚSTÍ PRO ELEKTRICKÝ PROVOZ | KUS | 2 | 0 |  |  |  | 0 |  | OTSKP_ZS17 |  | 2
PP
VV
Technická specifikace položky odpovídá příslušné cenové soustavě
P | 53 | 74F465 |  | DEMONTÁŽ TROLEJE VČETNĚ NÁSTAVKŮ STOČENÍM NA BUBEN | M | 600 | 0 |  |  |  | 0 |  | OTSKP_ZS17 |  | 2
PP
VV
Technická specifikace položky odpovídá příslušné cenové soustavě
P | 54 | 74F467 |  | DEMONTÁŽ LAN NOSNÝCH VČETNĚ NÁSTAVKŮ STOČENÍM NA BUBEN | M | 630 | 0 |  |  |  | 0 |  | OTSKP_ZS17 |  | 2
PP
VV
Technická specifikace položky odpovídá příslušné cenové soustavě
P | 55 | 74EF11 |  | HNACÍ KOLEJOVÁ VOZIDLA DEMONTÁŽNÍCH SOUPRAV PRO PRÁCE NA TV | HOD | 11 | 0 |  |  |  | 0 |  | OTSKP_ZS17 |  | 2
PP
VV
Technická specifikace položky odpovídá příslušné cenové soustavě
SD |  | .5 |  | 990 - 990 Poplatky za skládky
P | 56 | 015111 |  | POPLATKY ZA LIKVIDACŮ ODPADŮ NEKONTAMINOVANÝCH - 17 05 04 VYTĚŽENÉ ZEMINY A HORNINY - I. TŘÍDA TĚŽITELNOSTI | T | 33 | 0 |  |  |  | 0 |  | OTSKP_ZS17 |  | 2
PP
VV
Technická specifikace položky odpovídá příslušné cenové soustavě
P | 57 | 015140 |  | POPLATKY ZA LIKVIDACŮ ODPADŮ NEKONTAMINOVANÝCH - 17 01 01 BETON Z DEMOLIC OBJEKTŮ, ZÁKLADŮ TV | T | 15 | 0 |  |  |  | 0 |  | OTSKP_ZS17 |  | 2
PP
VV
Technická specifikace položky odpovídá příslušné cenové soustavě
P | 58 | 015200R |  | POPLATKY ZA LIKVIDACŮ ODPADŮ NEKONTAMINOVANÝCH - 17 02 03 IZOLÁTORY PLASTOVÉ | T | 0.1 | 0 |  |  |  | 0 |  | R208 |  | 2
PP
VV
Technická specifikace položky odpovídá příslušné cenové soustavě
P | 59 | 015270 |  | POPLATKY ZA LIKVIDACŮ ODPADŮ NEKONTAMINOVANÝCH - 17 01 03 IZOLÁTORY PORCELÁNOVÉ | T | 0.1 | 0 |  |  |  | 0 |  | OTSKP_ZS17 |  | 2
PP
VV
Technická specifikace položky odpovídá příslušné cenové soustavě
SD |  | 1 |  | 74A - Základy TV
P | 1 | 74A110 |  | ZÁKLAD TV HLOUBENÝ V JAKÉKOLIV TŘÍDĚ ZEMINY | M3 | 18 | 0 |  |  |  | 0 |  | OTSKP_ZS17 |  | 2
PP |  |  |  | popis položky
VV
Technická specifikace položky odpovídá příslušné cenové soustavě
P | 2 | 74A150 |  | ODVOZ ZEMINY Z VÝKOPU (NA LIKVIDACI ODPADŮ NEBO JINÉ URČENÉ MÍSTO) | m3.km | 720 | 0 |  |  |  | 0 |  | OTSKP_ZS17 |  | 2
PP
VV
Technická specifikace položky odpovídá příslušné cenové soustavě
P | 3 | 74A310 |  | PŘÍDAVNÁ VÝZTUŽ PRO ZÁKLAD TV | KUS | 6 | 0 |  |  |  | 0 |  | OTSKP_ZS17 |  | 2
PP
VV
Technická specifikace položky odpovídá příslušné cenové soustavě
P | 4 | 74A320 |  | KOVANÝ SVORNÍK PRO ZÁKLAD TV | KUS | 16 | 0 |  |  |  | 0 |  | OTSKP_ZS17 |  | 2
PP
VV
Technická specifikace položky odpovídá příslušné cenové soustavě
P | 5 | 74A450 |  | ÚPRAVA KABELŮ U ZÁKLADU TV | KUS | 2 | 0 |  |  |  | 0 |  | OTSKP_ZS17 |  | 2
PP
VV
Technická specifikace položky odpovídá příslušné cenové soustavě
P | 6 | 74A460 |  | ÚPRAVA ODVODNĚNÍ U ZÁKLADU TV | KUS | 2 | 0 |  |  |  | 0 |  | OTSKP_ZS17 |  | 2
PP
VV
Technická specifikace položky odpovídá příslušné cenové soustavě
P | 7 | 74AF11 |  | Tažné hnací vozidlo k pracovním soupravám (pro základy - montáž) | HOD | 27 | 0 |  |  |  | 0 |  | OTSKP_ZS17 |  | 2
PP
VV
Technická specifikace položky odpovídá příslušné cenové soustavě
SD |  | O46 |  | 74B - Stožáry TV
P | 8 | 74B601 |  | STOŽÁR TV OCELOVÝ PŘÍHRADOVÝ TYPU BP DÉLKY 9 M | KUS | 2 | 0 |  |  |  | 0 |  | OTSKP_ZS17 |  | 2
PP
VV
Technická specifikace položky odpovídá příslušné cenové soustavě
P | 9 | 74BF11 |  | Tažné hnací vozidlo k pracovním soupravám (pro stožáry a brány - montáž) | HOD | 2 | 0 |  |  |  | 0 |  | OTSKP_ZS17 |  | 2
PP
VV
Technická specifikace položky odpovídá příslušné cenové soustavě

## SO 340
SŽDC05 |  |  |  | Příloha k formuláři pro ocenění nabídky | [10 empty] | 3
3
S | Stavba: | 5113720011 |  | Prodloužení podchodů v žst. Praha hl.n. | [6 empty] | E.3.4 |  | Aspe | 0,00 | 2
O | Objekt: | E.3.4 |  | Ohřev výměn (elektrický - EOV, plynový - POV) | [9 empty] | 15,00 | 2
Typ | Poř. číslo | Kód položky | Varianta | Název položky | MJ | Množství | Jednotková hmotnost | Celková hmotnost | Cena |  |  |  | Cenové soustavy | 21,00 | 2
[9 empty] | Dodávka |  | Montáž
[9 empty] | Jednotková | Celkem | Jednotková | Celkem |  |  |  | Počet položek s nulovou cenou
O1 |  | SO 340 |  | Úprava EOV
SD |  | 13 |  | Hloubené vykopávky
P | 23 | 13273 | 1 | HLOUBENÍ RÝH ŠÍŘ DO 2M PAŽ I NEPAŽ TŘ. I | M3 | 6.72 | 0 |  |  |  | 0 |  | 2018_OTSKP |  | 2
PP
VV |  |  |  | rýha o rozměru (m) 0,35*0,8*24 v rozsahu podílu výkopu bez odvozu přebyt. materiálu, viz příloha dokumentace č.1, č.2
Technická specifikace položky odpovídá příslušné cenové soustavě.
SD |  | 17 |  | Konstrukce ze zemin
P | 24 | 17411 | 1 | ZÁSYP JAM A RÝH ZEMINOU SE ZHUTNĚNÍM | M3 | 10.64 | 0 |  |  |  | 0 |  | 2018_OTSKP |  | 2
PP
VV |  |  |  | rýha o rozměru (m) 0,35*0,8*24, viz příloha dokumentace č.1, č.2
Technická specifikace položky odpovídá příslušné cenové soustavě.
SD |  | 18 |  | Povrchové úpravy terénu (i vegetační)
P | 25 | R04-701FFC | 1 | OCHRANA ŠTĚRKOVÉHO LOŽE GEOTEXTILIÍ PROTI ZNEČIŠTĚNÍ | M2 | 48 | 0 |  |  |  | 0 |  | R |  | 2
PP
VV |  |  |  | Kabelová trasa š. do 0,5m v délce: 24m
Položka obsahuje: Ochrana štěrkového lože geotextilií proti znečištění. Dále obsahuje cenu za pom. mechanismy včetně všech ostatních vedlejších nákladů.
P | 26 | R05-701FFD | 1 | VYČIŠTĚNÍ A ÚPRAVA ŠTĚRKOVÉHO LOŽE | M2 | 8.4 | 0 |  |  |  | 0 |  | R |  | 2
PP
VV |  |  |  | Kabelová trasa š. do 0,35m v délce: 24m
Položka obsahuje: Vyčištění štěrkového lože a úprava terénu. Dále obsahuje cenu za pom. mechanismy včetně všech ostatních vedlejších nákladů.
SD |  | 70 |  | Všeobecné práce pro silnoproud a slaboproud
P | 16 | 702610 |  | ODKRYTÍ A ZAKRYTÍ KABELOVÉHO ŽLABU | M | 24 | 0 |  |  |  | 0 |  | 2018_OTSKP |  | 2
PP
VV |  |  |  | Demontáž stávající kabelové trasy a následná montáž nové kabelové trasy
Technická specifikace položky odpovídá příslušné cenové soustavě.
P | 17 | 702830 |  | VYČIŠTĚNÍ STÁVAJÍCÍHO KABELOVÉHO PROSTUPU ZE ŽLABŮ | M | 10 | 0 |  |  |  | 0 |  | 2018_OTSKP |  | 2
PP
VV |  |  |  | Demontáž stávající kabelové trasy a následná montáž nové kabelové trasy
Technická specifikace položky odpovídá příslušné cenové soustavě.
P | 18 | 702311 |  | ZAKRYTÍ KABELŮ VÝSTRAŽNOU FÓLIÍ ŠÍŘKY DO 20 CM | M | 24 | 0 |  |  |  | 0 |  | 2018_OTSKP |  | 2
PP
VV |  |  |  | Montáž nové kabelové trasy
Technická specifikace položky odpovídá příslušné cenové soustavě.
P | 19 | 702111 |  | KABELOVÝ ŽLAB ZEMNÍ VČETNĚ KRYTU SVĚTLÉ ŠÍŘKY DO 120 MM | M | 14 | 0 |  |  |  | 0 |  | 2018_OTSKP |  | 2
PP
VV |  |  |  | Doplnění stávající kabelové trasy v místě dotčení stavební úpravou drážního tělesa
Technická specifikace položky odpovídá příslušné cenové soustavě.
P | 20 | 709210 |  | KŘIŽOVATKA KABELOVÝCH VEDENÍ SE STÁVAJÍCÍ INŽENÝRSKOU SÍTÍ (KABELEM, POTRUBÍM APOD.) | KUS | 2 | 0 |  |  |  | 0 |  | 2018_OTSKP |  | 2
PP
VV
Technická specifikace položky odpovídá příslušné cenové soustavě.
P | 21 | 701001 |  | OZNAČOVACÍ ŠTÍTEK KABELOVÉHO VEDENÍ, SPOJKY NEBO KABELOVÉ SKŘÍNĚ (VČETNĚ OBJÍMKY) | KUS | 2 | 0 |  |  |  | 0 |  | 2018_OTSKP |  | 2
PP
VV |  |  |  | Kabelové vedení - viz Díl 74
Technická specifikace položky odpovídá příslušné cenové soustavě.
P | 22 | R03-02911 |  | GEODETICKÉ ZAMĚŘENÍ | HOD | 16 | 0 |  |  |  | 0 |  | R |  | 2
PP
VV
1. Položka obsahuje: – Pochůzka projektovanou trasou kabelového vedení, vyznačení trasy kabelu číslovanými kolíky nebo psanými značkami včetně zhotovení a číslování kolíků. Stanovení a označení míst pro kabelové prostupy a podchodové štoly a vyznačení překážek. Dále obsahuje cenu za pom. mechanismy včetně všech ostatních vedlejších nákladů – doprava do 100+100 km – technický popis viz. projektová dokumentace 2. Položka neobsahuje: - x 3. Způsob měření: - x
SD |  | 74 |  | Silnoproudé rozvody
P | 1 | 747706 |  | ZJIŠŤOVÁNÍ STÁVAJÍCÍHO STAVU ROZVODŮ NN | HOD | 12 | 0 |  |  |  | 0 |  | 2018_OTSKP |  | 2
PP
VV |  |  |  | Viz příloha dokumentace č.1
Technická specifikace položky odpovídá příslušné cenové soustavě.
P | 2 | 743Z41 |  | DEMONTÁŽ ZAŘÍZENÍ EOV NA VÝHYBCE | KUS | 1 | 0 |  |  |  | 0 |  | 2018_OTSKP |  | 2
PP
VV |  |  |  | Rozsah demontáže - viz příloha dokumentace č.1
Technická specifikace položky odpovídá příslušné cenové soustavě.
P | 3 | 742Z23 |  | DEMONTÁŽ KABELOVÉHO VEDENÍ NN | M | 48 | 0 |  |  |  | 0 |  | 2018_OTSKP |  | 2
PP
VV |  |  |  | Demontáž napájecí kabelizace - kabely CYKY 4x16, CYKY 2x4
Technická specifikace položky odpovídá příslušné cenové soustavě.
P | 4 | 747702 |  | ÚPRAVA ZAPOJENÍ STÁVAJÍCÍCH KABELOVÝCH SKŘÍNÍ/ROZVADĚČŮ | HOD | 48 | 0 |  |  |  | 0 |  | 2018_OTSKP |  | 2
PP
VV
Technická specifikace položky odpovídá příslušné cenové soustavě.
P | 5 | R01-742G12 |  | MONTÁŽ KABELU NN DVOU- A TŘÍŽÍLOVÉHO CU S PLASTOVOU IZOLACÍ OD 4 DO 16 MM2 | M | 24 | 0 |  |  |  | 0 |  | R |  | 2
PP
VV |  |  |  | Opětovná montáž napájecí kabelizace - kabely CYKY 2x4
1. Položka obsahuje: – manipulace a uložení kabelu (do země, chráničky, kanálu, na rošty, na TV a pod.) 2. Položka neobsahuje: – příchytky, spojky, koncovky, chráničky apod. 3. Způsob měření: Měří se metr délkový.
P | 6 | R02-742H12 |  | MONTÁŽ KABELU NN ČTYŘ- A PĚTIŽÍLOVÉHO CU S PLASTOVOU IZOLACÍ OD 4 DO 16 MM2 | M | 24 | 0 |  |  |  | 0 |  | R |  | 2
PP
VV |  |  |  | Opětovná montáž napájecí kabelizace - kabely CYKY 4x16
1. Položka obsahuje: – manipulace a uložení kabelu (do země, chráničky, kanálu, na rošty, na TV a pod.) 2. Položka neobsahuje: – příchytky, spojky, koncovky, chráničky apod. 3. Způsob měření: Měří se metr délkový.
P | 7 | 743811 |  | VÝSTROJ EOV PRO VÝHYBKU JEDNODUCHOU TVARU 1:7,5-190, 1:9-190 | KUS | 1 | 0 |  |  |  | 0 |  | 2018_OTSKP |  | 2
PP
VV |  |  |  | Souprava EOV pro výhybku typu JS49 1:7,5 190 p/PR/D - viz příloha dokumentace č.1
Technická specifikace položky odpovídá příslušné cenové soustavě.
P | 8 | 742K12 |  | UKONČENÍ DVOU AŽ PĚTIŽÍLOVÉHO KABELU V ROZVADĚČI NEBO NA PŘÍSTROJI OD 4 DO 16 MM2 | KUS | 2 | 0 |  |  |  | 0 |  | 2018_OTSKP |  | 2
PP
VV |  |  |  | Kabel CYKY 4x16 = 1ks, kabel CYKY 2x4 = 1ks
Technická specifikace položky odpovídá příslušné cenové soustavě.
P | 9 | 743952 |  | ROZVADĚČ EOV S NADŘAZENÝM OVLADAČEM - SOFTWARE A PARAMETRIZACE NA 1 KS VÝHYBKY/VĚTVE OSVĚTLENÍ | KUS | 1 | 0 |  |  |  | 0 |  | 2018_OTSKP |  | 2
PP
VV |  |  |  | Parametrizace řízení a diagnostiky 1x upravené větve EOV v rozvaděči R-EOV
Technická specifikace položky odpovídá příslušné cenové soustavě.
P | 10 | 747701 |  | DOKONČOVACÍ MONTÁŽNÍ PRÁCE NA ELEKTRICKÉM ZAŘÍZENÍ | HOD | 48 | 0 |  |  |  | 0 |  | 2018_OTSKP |  | 2
PP
VV
Technická specifikace položky odpovídá příslušné cenové soustavě.
P | 11 | 747705 |  | MANIPULACE NA ZAŘÍZENÍCH PROVÁDĚNÉ PROVOZOVATELEM | HOD | 32 | 0 |  |  |  | 0 |  | 2018_OTSKP |  | 2
PP
VV |  |  |  | Manipulace na zařízeních prováděné provozovatelem, které podmiňují práce zhotovitele na realizaci tohoto SO
Technická specifikace položky odpovídá příslušné cenové soustavě.
P | 12 | 747703 |  | ZKUŠEBNÍ PROVOZ | HOD | 8 | 0 |  |  |  | 0 |  | 2018_OTSKP |  | 2
PP
VV |  |  |  | Zkušební provoz nově instalovaného zařízení v celkové délce =8 hodin
Technická specifikace položky odpovídá příslušné cenové soustavě.
P | 13 | 747212 |  | CELKOVÁ PROHLÍDKA, ZKOUŠENÍ, MĚŘENÍ A VYHOTOVENÍ VÝCHOZÍ REVIZNÍ ZPRÁVY, PRO OBJEM IN PŘES 100 DO 500 TIS. KČ | KUS | 1 | 0 |  |  |  | 0 |  | 2018_OTSKP |  | 2
PP
VV
Technická specifikace položky odpovídá příslušné cenové soustavě.
P | 14 | 747301 |  | PROVEDENÍ PROHLÍDKY A ZKOUŠKY PRÁVNICKOU OSOBOU, VYDÁNÍ PRŮKAZU ZPŮSOBILOSTI | KUS | 1 | 0 |  |  |  | 0 |  | 2018_OTSKP |  | 2
PP
VV
Technická specifikace položky odpovídá příslušné cenové soustavě.
P | 15 | 709692 |  | DEMONTÁŽ - ODVOZ (NA LIKVIDACI ODPADŮ NEBO JINÉ URČENÉ MÍSTO) | tkm | 0.5 | 0 |  |  |  | 0 |  | 2018_OTSKP |  | 2
PP
VV |  |  |  | Odvoz demontovaného materiálu do vzdálenosti 20km
Technická specifikace položky odpovídá příslušné cenové soustavě
SD |  | 92 |  | Doplňující konstrukce a práce na železnici
P | 27 | 925110 | 1 | DRÁŽNÍ STEZKY Z DRTI TL. DO 50 MM | M2 | 105 | 0 |  |  |  | 0 |  | 2018_OTSKP |  | 2
PP
VV |  |  |  | Obnova drážní stezky šířky 1m v délce 24m
Technická specifikace položky odpovídá příslušné cenové soustavě

## SO 360.1A
SŽDC05 |  |  |  | Příloha k formuláři pro ocenění nabídky | [10 empty] | 3
3
S | Stavba: | 5113720011 |  | Prodloužení podchodů v žst. Praha hl.n. | [6 empty] | E.3.6 |  | Aspe | 0,00 | 2
O | Objekt: | E.3.6 |  | Rozvodny vn, nn, osvětlení a dálkové ovládání odpojovačů | [9 empty] | 15,00 | 2
Typ | Poř. číslo | Kód položky | Varianta | Název položky | MJ | Množství | Jednotková hmotnost | Celková hmotnost | Cena |  |  |  | Cenové soustavy | 21,00 | 2
[9 empty] | Dodávka |  | Montáž
[9 empty] | Jednotková | Celkem | Jednotková | Celkem |  |  |  | Počet položek s nulovou cenou
O1 |  | SO 360.1A |  | Úprava rozvodu nn, vn a osvětlení
SD |  | 11 |  | Přípravné práce (a přidružené)
P | 68 | 113438 |  | ODSTRAN KRYTU ZPEVNĚNÝCH PLOCH S ASFALT POJIVEM VČET PODKLADU, ODVOZ DO 20KM | M3 | 18 | 0 |  |  |  | 0 |  | 2019_OTSKP |  | 2
PP
VV |  |  |  | Zpevněná plocha v délce 40m, viz příloha dokumentace č.2, č.3
Technická specifikace položky odpovídá příslušné cenové soustavě
SD |  | 13 |  | Hloubené vykopávky
P | 60 | 13273 |  | HLOUBENÍ RÝH ŠÍŘ DO 2M PAŽ I NEPAŽ TŘ. I | M3 | 171.333 | 0 |  |  |  | 0 |  | 2019_OTSKP |  | 2
PP
VV |  |  |  | rýha o rozměru (m) 0,5*1,2*40+0,35*0,8*140+0,5*1,2*8+0,35*0,8*10+0,65*1,7*60+0,5*1,2*35+0,65*1,7*10+0,35*0,8*20+0,35*0,8*20 v rozsahu podílu výkopu bez odvozu přebyt. materiálu, viz příloha dokumentace č.1, č.2, č.3
Technická specifikace položky odpovídá příslušné cenové soustavě.
P | 61 | 132738 |  | HLOUBENÍ RÝH ŠÍŘ DO 2M PAŽ I NEPAŽ TŘ. I, ODVOZ DO 20KM | M3 | 9.018 | 0 |  |  |  | 0 |  | 2019_OTSKP |  | 2
PP
VV |  |  |  | rýha o rozměru (m) 0,5*1,2*40+0,35*0,8*140+0,5*1,2*8+0,35*0,8*10+0,65*1,7*60+0,5*1,2*35+0,65*1,7*10+0,35*0,8*20+0,35*0,8*20 v rozsahu podílu výkopu s odvozem přebyt. materiálu, viz příloha dokumentace č.1, č.2, č.3
Technická specifikace položky odpovídá příslušné cenové soustavě
P | 62 | 13173 |  | HLOUBENÍ JAM ZAPAŽ I NEPAŽ TŘ. I | M3 | 2.41 | 0 |  |  |  | 0 |  | 2019_OTSKP |  | 2
PP
VV |  |  |  | hloubení jam pro: 4x rozvaděč NN v rozsahu podílu výkopu bez odvozu přebyt. materiálu, 2x ochranná mříž pro rozvaděč v rozsahu podílu výkopu bez odvozu přebyt. materiálu, viz příloha dokumentace č.3, č.7, č.8, č.9
Technická specifikace položky odpovídá příslušné cenové soustavě
P | 63 | 131738 |  | HLOUBENÍ JAM ZAPAŽ I NEPAŽ TŘ. I, ODVOZ DO 20KM | M3 | 1 | 0 |  |  |  | 0 |  | 2019_OTSKP |  | 2
PP
VV |  |  |  | hloubení jam pro: 2x ochranná mříž pro rozvaděč v rozsahu podílu výkopu s odvozem přebyt. materiálu, viz příloha dokumentace č.7
Technická specifikace položky odpovídá příslušné cenové soustavě
SD |  | 14 |  | Ražení a protlačování
P | 72 | 14173 |  | PROTLAČOVÁNÍ POTRUBÍ Z PLAST HMOT DN DO 200MM | M | 25 | 0 |  |  |  | 0 |  | 2019_OTSKP |  | 2
PP
VV |  |  |  | Řízený protlak DN200
Technická specifikace položky odpovídá příslušné cenové soustavě
SD |  | 15 |  | Poplatky za likvidaci odpadů
P | 73 | 015111 |  | POPLATKY ZA LIKVIDACŮ ODPADŮ NEKONTAMINOVANÝCH - 17 05 04 VYTĚŽENÉ ZEMINY A HORNINY - I. TŘÍDA TĚŽITELNOSTI | T | 18.032 | 0 |  |  |  | 0 |  | 2019_OTSKP |  | 2
PP
VV |  |  |  | viz položky v dílu 13 Hloubené vykopávky
Technická specifikace položky odpovídá příslušné cenové soustavě
P | 74 | 015140 |  | POPLATKY ZA LIKVIDACŮ ODPADŮ NEKONTAMINOVANÝCH - 17 01 01 BETON Z DEMOLIC OBJEKTŮ, ZÁKLADŮ TV | T | 5.4 | 0 |  |  |  | 0 |  | 2019_OTSKP |  | 2
PP
VV |  |  |  | viz položky v dílu 96 Bourání, demontáže, odstranění drážních konstrukcí - vyjma úzkokolejek
Technická specifikace položky odpovídá příslušné cenové soustavě
P | 75 | 015130 |  | POPLATKY ZA LIKVIDACŮ ODPADŮ NEKONTAMINOVANÝCH - 17 03 02 VYBOURANÝ ASFALTOVÝ BETON BEZ DEHTU | T | 43.2 | 0 |  |  |  | 0 |  | 2019_OTSKP |  | 2
PP
VV |  |  |  | viz položky v dílu 11 Přípravné práce (a přidružené)
Technická specifikace položky odpovídá příslušné cenové soustavě
P | 76 | 015120 |  | POPLATKY ZA LIKVIDACŮ ODPADŮ NEKONTAMINOVANÝCH - 17 01 02 STAVEBNÍ A DEMOLIČNÍ SUŤ (CIHLY) | T | 1.5 | 0 |  |  |  | 0 |  | 2019_OTSKP |  | 2
PP
VV |  |  |  | viz položky v dílu 70 Všeobecné práce pro silnoproud a slaboproud
Technická specifikace položky odpovídá příslušné cenové soustavě
P | 77 | 015420 |  | POPLATKY ZA LIKVIDACI ODPADŮ NEKONTAMINOVANÝCH - 17 06 04 ZBYTKY IZOLAČNÍCH MATERIÁLŮ | T | 0.4 | 0 |  |  |  | 0 |  | 2019_OTSKP |  | 2
PP
VV |  |  |  | viz položky v dílu 70 Všeobecné práce pro silnoproud a slaboproud, v dílu 74 Silnoproudé rozvody
Technická specifikace položky odpovídá příslušné cenové soustavě
SD |  | 17 |  | Konstrukce ze zemin
P | 64 | 17411 |  | ZÁSYP JAM A RÝH ZEMINOU SE ZHUTNĚNÍM | M3 | 182.761 | 0 |  |  |  | 0 |  | 2019_OTSKP |  | 2
PP
VV |  |  |  | rýha o rozměru (m) 0,5*1,2*40+0,35*0,8*140+0,5*1,2*8+0,35*0,8*10+0,65*1,7*60+0,5*1,2*35+0,65*1,7*10+0,35*0,8*20+0,35*0,8*20; jáma pro 4x rozvaděč NN , 2x ochranná mříž pro rozvaděč, viz příloha dokumentace č.1, č.2, č.3, č.7, č.8, č.9
Technická specifikace položky odpovídá příslušné cenové soustavě.
SD |  | 18 |  | Povrchové úpravy terénu (i vegetační)
P | 65 | 18110 |  | ÚPRAVA PLÁNĚ SE ZHUTNĚNÍM V HORNINĚ TŘ. I | M2 | 153.5 | 0 |  |  |  | 0 |  | 2019_OTSKP |  | 2
PP
VV |  |  |  | úprava po dokončení kabelové trasy o rozměru (m) 0,5*1,2*40+0,35*0,8*140+0,5*1,2*8+0,35*0,8*10+0,65*1,7*60+0,5*1,2*35+0,65*1,7*10+0,35*0,8*20+0,35*0,8*20
Technická specifikace položky odpovídá příslušné cenové soustavě
SD |  | 5 |  | Komunikace
P | 69 | 56363 |  | VOZOVKOVÉ VRSTVY Z RECYKLOVANÉHO MATERIÁLU TL DO 150MM | M2 | 60 | 0 |  |  |  | 0 |  | 2019_OTSKP |  | 2
PP
VV |  |  |  | Zpevněná plocha v délce 40m, viz příloha dokumentace č.2, č.3
Položka obsahuje: Ochrana štěrkového lože geotextilií proti znečištění. Dále obsahuje cenu za pom. mechanismy včetně všech ostatních vedlejších nákladů.
P | 70 | R09-575A66 |  | LITÝ ASFALT TL. 150MM VČETNĚ PODKLADNÍCH VRSTEV Z ASFALTOVÉ SMĚSY | M2 | 60 | 0 |  |  |  | 0 |  | R |  | 2
PP
VV |  |  |  | Zpevněná plocha v délce 40m, viz příloha dokumentace č.2, č.3
Položka obsahuje: Vyčištění štěrkového lože a úprava terénu. Dále obsahuje cenu za pom. mechanismy včetně všech ostatních vedlejších nákladů.
P | 71 | R10-581305 |  | CEMENTOBETONOVÝ KRYT VYZTUŽENÝ | M3 | 2.25 | 0 |  |  |  | 0 |  | R |  | 2
PP
VV |  |  |  | Obnova zpevněné plochy u zarážedla koleje 34b
Technická specifikace položky odpovídá příslušné cenové soustavě
SD |  | 70 |  | Všeobecné práce pro silnoproud a slaboproud
P | 42 | 703132 |  | KABELOVÝ ROŠT/LÁVKA NOSNÝ S FUNKČNÍ ODOLNOSTÍ PŘI POŽÁRU VČETNĚ UPEVNĚNÍ A PŘÍSLUŠENSTVÍ SVĚTLÉ ŠÍŘKY PŘES 100 DO 250 MM | M | 30 | 0 |  |  |  | 0 |  | 2019_OTSKP |  | 2
PP
VV |  |  |  | Kabelový kanál š.200mm; viz příloha dokumentace č.1, č.3
Technická specifikace položky odpovídá příslušné cenové soustavě
P | 43 | 703133 |  | KABELOVÝ ROŠT/LÁVKA NOSNÝ S FUNKČNÍ ODOLNOSTÍ PŘI POŽÁRU VČETNĚ UPEVNĚNÍ A PŘÍSLUŠENSTVÍ SVĚTLÉ ŠÍŘKY PŘES 250 DO 400 MM | M | 185 | 0 |  |  |  | 0 |  | 2019_OTSKP |  | 2
PP
VV |  |  |  | Kabelový kanál š.400mm; viz příloha dokumentace č.1, č.3
Technická specifikace položky odpovídá příslušné cenové soustavě
P | 44 | 703752 |  | PROTIPOŽÁRNÍ UCPÁVKA STĚNOU/STROPEM, TL DO 50CM, DO EI 90 MIN. | M2 | 1.1 | 0 |  |  |  | 0 |  | 2019_OTSKP |  | 2
PP
VV |  |  |  | Utěsnění prostupů: rozvodna nn / podchod; podchod / kabelový kolektor
Technická specifikace položky odpovídá příslušné cenové soustavě
P | 45 | 702212 |  | KABELOVÁ CHRÁNIČKA ZEMNÍ DN PŘES 100 DO 200 MM | M | 421 | 0 |  |  |  | 0 |  | 2019_OTSKP |  | 2
PP
VV |  |  |  | kabelová chránička zemní UV stabilní DN 110mm = 421m; viz příloha dokumentace č.1, č.2, č.3
Technická specifikace položky odpovídá příslušné cenové soustavě
P | 46 | 702111 |  | KABELOVÝ ŽLAB ZEMNÍ VČETNĚ KRYTU SVĚTLÉ ŠÍŘKY DO 120 MM | M | 155 | 0 |  |  |  | 0 |  | 2019_OTSKP |  | 2
PP
VV |  |  |  | Plastový žlab světlé š.100mm = 155m; viz příloha dokumentace č.1, č.3
Technická specifikace položky odpovídá příslušné cenové soustavě
P | 47 | 702112 |  | KABELOVÝ ŽLAB ZEMNÍ VČETNĚ KRYTU SVĚTLÉ ŠÍŘKY PŘES 120 DO 250 MM | M | 10 | 0 |  |  |  | 0 |  | 2019_OTSKP |  | 2
PP
VV |  |  |  | Plastový žlab světlé š.200mm = 10m; viz příloha dokumentace č.1, č.3
Technická specifikace položky odpovídá příslušné cenové soustavě
P | 48 | 702311 |  | ZAKRYTÍ KABELŮ VÝSTRAŽNOU FÓLIÍ ŠÍŘKY DO 20 CM | M | 210 | 0 |  |  |  | 0 |  | 2019_OTSKP |  | 2
PP
VV |  |  |  | viz příloha dokumentace č.1, č.2, č.3
Technická specifikace položky odpovídá příslušné cenové soustavě
P | 49 | 702312 |  | ZAKRYTÍ KABELŮ VÝSTRAŽNOU FÓLIÍ ŠÍŘKY PŘES 20 DO 40 CM | M | 133 | 0 |  |  |  | 0 |  | 2019_OTSKP |  | 2
PP
VV |  |  |  | viz příloha dokumentace č.1, č.2, č.3
Technická specifikace položky odpovídá příslušné cenové soustavě
P | 50 | 702521 |  | PRŮRAZ ZDIVEM (PŘÍČKOU) BETONOVÝM TLOUŠŤKY DO 45 CM | KUS | 2 | 0 |  |  |  | 0 |  | 2019_OTSKP |  | 2
PP
VV |  |  |  | viz příloha dokumentace č.1, č.2 - prostup do kabelového kolektoru; viz příloha dokumentace č.1, č.9 - otvor pro protažení nových kabelů nn z rozvodny severního podchodu do podhledu v podchodu
Technická specifikace položky odpovídá příslušné cenové soustavě
P | 51 | 703763 |  | KABELOVÁ UCPÁVKA VODĚ ODOLNÁ PRO VNITŘNÍ PRŮMĚR OTVORU 105 - 185MM | KUS | 2 | 0 |  |  |  | 0 |  | 2019_OTSKP |  | 2
PP
VV |  |  |  | viz příloha dokumentace č.1, č.2 - prostup do kabelového kolektoru
Technická specifikace položky odpovídá příslušné cenové soustavě
P | 52 | 709692 |  | DEMONTÁŽ - ODVOZ (NA LIKVIDACI ODPADŮ NEBO JINÉ URČENÉ MÍSTO) | tkm | 4.5 | 0 |  |  |  | 0 |  | 2019_OTSKP |  | 2
PP
VV |  |  |  | Odvoz do vzdálenosti 20km
Technická specifikace položky odpovídá příslušné cenové soustavě
P | 53 | 701001 |  | OZNAČOVACÍ ŠTÍTEK KABELOVÉHO VEDENÍ, SPOJKY NEBO KABELOVÉ SKŘÍNĚ (VČETNĚ OBJÍMKY) | KUS | 82 | 0 |  |  |  | 0 |  | 2019_OTSKP |  | 2
PP
VV |  |  |  | Viz kabelové vedení, kabelové skříně, rozvaděče - položky v dílu 74 Silnoproudé rozvody
Technická specifikace položky odpovídá příslušné cenové soustavě
P | 54 | R08-702830 |  | ÚPRAVA STÁVAJÍCÍHO VEDENÍ NA KABELOVÉM ROŠTU PRO INSTALACI NOVÉ KABELIZACE - DEMONTÁŽ NEBO PŘELOŽENÍ KABELŮ | M | 5 | 0 |  |  |  | 0 |  | R |  | 2
PP
VV |  |  |  | Úprava stávající kabelizace v rámci kabelových roštů - viz příloha dokumentace č.1, č.3, č.4
1. Položka obsahuje: – demontáž na kabelových roštech, přemístění do vzdálenosti 5m a opětovná montáž kabelu o váze do 4 kg/m na kabelové rošty – úpravu polohy stávající kabelizace na kabelových roštech – odstranění nefunkční kabelizace z kabelového roštu – všechny náklady na demontáž stávajícího zařízení se všemi pomocnými doplňujícími úpravami pro jeho likvidaci – naložení demontovaného materiálu na dopravní prostředek – poplatek za likvidaci odpadů, pokud je materiál likvidován 2. Položka neobsahuje: – odvoz vybouraného materiálu – poplatek za likvidaci odpadů (nacení se dle SSD 0) 3. Způsob měření: Udává se metr délkový kabelového vedení
P | 55 | 709110 |  | PROVIZORNÍ ZAJIŠTĚNÍ KABELU VE VÝKOPU | KUS | 7 | 0 |  |  |  | 0 |  | 2019_OTSKP |  | 2
PP
VV
Technická specifikace položky odpovídá příslušné cenové soustavě
P | 56 | 709210 |  | KŘIŽOVATKA KABELOVÝCH VEDENÍ SE STÁVAJÍCÍ INŽENÝRSKOU SÍTÍ (KABELEM, POTRUBÍM APOD.) | KUS | 12 | 0 |  |  |  | 0 |  | 2019_OTSKP |  | 2
PP
VV
Technická specifikace položky odpovídá příslušné cenové soustavě
P | 57 | 709310 |  | VYPODLOŽENÍ, ODDĚLENÍ A KRYTÍ SPOJKY NEBO ODBOČNICE PRO KABEL DO 10 KV | KUS | 7 | 0 |  |  |  | 0 |  | 2019_OTSKP |  | 2
PP
VV
Technická specifikace položky odpovídá příslušné cenové soustavě
P | 58 | 709400 |  | ZATAŽENÍ LANKA DO CHRÁNIČKY NEBO ŽLABU | M | 421 | 0 |  |  |  | 0 |  | 2019_OTSKP |  | 2
PP
VV
Technická specifikace položky odpovídá příslušné cenové soustavě
P | 59 | R03-02911 |  | GEODETICKÉ ZAMĚŘENÍ | HOD | 44 | 0 |  |  |  | 0 |  | R |  | 2
PP
VV
1. Položka obsahuje: – Pochůzka projektovanou trasou kabelového vedení, vyznačení trasy kabelu číslovanými kolíky nebo psanými značkami včetně zhotovení a číslování kolíků. Stanovení a označení míst pro kabelové prostupy a podchodové štoly a vyznačení překážek. Dále obsahuje cenu za pom. mechanismy včetně všech ostatních vedlejších nákladů – doprava do 100+100 km – technický popis viz. projektová dokumentace 2. Položka neobsahuje: - x 3. Způsob měření: - x
SD |  | 74 |  | Silnoproudé rozvody
P | 1 | 742H23 |  | KABEL NN ČTYŘ- A PĚTIŽÍLOVÝ AL S PLASTOVOU IZOLACÍ OD 25 DO 50 MM2 | M | 257 | 0 |  |  |  | 0 |  | 2019_OTSKP |  | 2
PP
VV |  |  |  | Definitivní stav: AYKY-J 4x50=135m; provizorní stav: AYKY-J 4x50=122m; viz příloha dokumentace č.1
Technická specifikace položky odpovídá příslušné cenové soustavě
P | 2 | 742H12 |  | KABEL NN ČTYŘ- A PĚTIŽÍLOVÝ CU S PLASTOVOU IZOLACÍ OD 4 DO 16 MM2 | M | 65 | 0 |  |  |  | 0 |  | 2019_OTSKP |  | 2
PP
VV |  |  |  | Definitivní stav: CYKY-J 4x10=5m; provizorní stav: CYKY-O 4x16=60m; viz příloha dokumentace č.1
Technická specifikace položky odpovídá příslušné cenové soustavě
P | 3 | 742H11 |  | KABEL NN ČTYŘ- A PĚTIŽÍLOVÝ CU S PLASTOVOU IZOLACÍ DO 2,5 MM2 | M | 328 | 0 |  |  |  | 0 |  | 2019_OTSKP |  | 2
PP
VV |  |  |  | CYKY-J 5x2,5; viz příloha dokumentace č.1
Technická specifikace položky odpovídá příslušné cenové soustavě
P | 4 | 742G11 |  | KABEL NN DVOU- A TŘÍŽÍLOVÝ CU S PLASTOVOU IZOLACÍ DO 2,5 MM2 | M | 60 | 0 |  |  |  | 0 |  | 2019_OTSKP |  | 2
PP
VV |  |  |  | CYKY-J 3x2,5; viz příloha dokumentace č.1
Technická specifikace položky odpovídá příslušné cenové soustavě
P | 5 | 742I21 |  | KABEL NN CU OVLÁDACÍ 19-24ŽÍLOVÝ DO 2,5 MM2 | M | 252 | 0 |  |  |  | 0 |  | 2019_OTSKP |  | 2
PP
VV |  |  |  | Definitivní stav: CYKY-J 19x2,5=130m; Provizorní stav: CYKY-J 19x2,5=122m; viz příloha dokumentace č.1
Technická specifikace položky odpovídá příslušné cenové soustavě
P | 6 | 742H52 |  | KABEL NN ČTYŘ- A PĚTIŽÍLOVÝ CU BEZHALOGENOVÝ OHEŇ RETARDUJÍCÍ OD 4 DO 16 MM2 | M | 1485 | 0 |  |  |  | 0 |  | 2019_OTSKP |  | 2
PP
VV |  |  |  | CXKH-R (O) 4x16=450m; CXKH-R (O) 4x10=555m; CXKH-R (O) 4x4=480m; viz příloha dokumentace č.1
Technická specifikace položky odpovídá příslušné cenové soustavě
P | 7 | 742I41 |  | KABEL NN CU OVLÁDACÍ VÍCEŽÍLOVÝ BEZHALOGENOVÝ OHEŇ RETARDUJÍCÍ DO 2,5 MM2 | M | 130 | 0 |  |  |  | 0 |  | 2019_OTSKP |  | 2
PP
VV |  |  |  | CXKH-R (O) 12x1,5=130m; viz příloha dokumentace č.1
Technická specifikace položky odpovídá příslušné cenové soustavě
P | 8 | 742L13 |  | UKONČENÍ DVOU AŽ PĚTIŽÍLOVÉHO KABELU V ROZVADĚČI NEBO NA PŘÍSTROJI OD 25 DO 50 MM2 | KUS | 6 | 0 |  |  |  | 0 |  | 2019_OTSKP |  | 2
PP
VV |  |  |  | AYKY 4x50=6ks
Technická specifikace položky odpovídá příslušné cenové soustavě
P | 9 | 742L12 |  | UKONČENÍ DVOU AŽ PĚTIŽÍLOVÉHO KABELU V ROZVADĚČI NEBO NA PŘÍSTROJI OD 4 DO 16 MM2 | KUS | 30 | 0 |  |  |  | 0 |  | 2019_OTSKP |  | 2
PP
VV |  |  |  | CYKY 4x16=2ks; CYKY 4x10=2ks;CXKH-R 4x16=8ks; CXKH-R 4x10=10ks; CXKH-R 4x4=8ks
Technická specifikace položky odpovídá příslušné cenové soustavě
P | 10 | 742L11 |  | UKONČENÍ DVOU AŽ PĚTIŽÍLOVÉHO KABELU V ROZVADĚČI NEBO NA PŘÍSTROJI DO 2,5 MM2 | KUS | 20 | 0 |  |  |  | 0 |  | 2019_OTSKP |  | 2
PP
VV |  |  |  | CYKY 5x2,5=16ks; CYKY 3x2,5=4ks
Technická specifikace položky odpovídá příslušné cenové soustavě
P | 11 | 742N11 |  | UKONČENÍ 19-24ŽÍLOVÉHO KABELU V ROZVADĚČI NEBO NA PŘÍSTROJI DO 2,5 MM2 | KUS | 5 | 0 |  |  |  | 0 |  | 2019_OTSKP |  | 2
PP
VV |  |  |  | CYKY 19x2,5=5ks
Technická specifikace položky odpovídá příslušné cenové soustavě
P | 12 | 742M11 |  | UKONČENÍ 7-12ŽÍLOVÉHO KABELU V ROZVADĚČI NEBO NA PŘÍSTROJI DO 2,5 MM2 | KUS | 4 | 0 |  |  |  | 0 |  | 2019_OTSKP |  | 2
PP
VV |  |  |  | CXKH-R 12x1,5=4ks
Technická specifikace položky odpovídá příslušné cenové soustavě
P | 13 | 742L23 |  | UKONČENÍ DVOU AŽ PĚTIŽÍLOVÉHO KABELU KABELOVOU SPOJKOU OD 25 DO 50 MM2 | KUS | 4 | 0 |  |  |  | 0 |  | 2019_OTSKP |  | 2
PP
VV |  |  |  | AYKY 4x50=4ks
Technická specifikace položky odpovídá příslušné cenové soustavě
P | 14 | 742N21 |  | UKONČENÍ 19-24ŽÍLOVÉHO KABELU KABELOVOU SPOJKOU DO 2,5 MM2 | KUS | 3 | 0 |  |  |  | 0 |  | 2019_OTSKP |  | 2
PP
VV |  |  |  | CYKY 19x2,5=4ks
Technická specifikace položky odpovídá příslušné cenové soustavě
P | 15 | R21-742G11 |  | MONTÁŽ KABELU NN 19-24ŽÍLOVÉHO CU S PLASTOVOU IZOLACÍ DO 2,5 MM2 | M | 65 | 0 |  |  |  | 0 |  | R |  | 2
PP
VV |  |  |  | Montáž napájecí kabelizace pro ROV7 - kabel CYKY 19x2,5
1. Položka obsahuje: – manipulace a uložení kabelu (do země, chráničky, kanálu, na rošty, na TV a pod.) 2. Položka neobsahuje: – příchytky, spojky, koncovky, chráničky apod. 3. Způsob měření: Měří se metr délkový.
P | 16 | 743D11 |  | SKŘÍŇ PŘÍPOJKOVÁ POJISTKOVÁ KOMPAKTNÍ PILÍŘOVÁ DO 63 A, DO 50 MM2, S 1-2 SADAMI JISTÍCÍCH PRVKŮ | KUS | 1 | 0 |  |  |  | 0 |  | 2019_OTSKP |  | 2
PP
VV |  |  |  | Rozvaděč KS41.1; viz příloha dokumentace č.7
Technická specifikace položky odpovídá příslušné cenové soustavě
P | 17 | 744I01 |  | POJISTKOVÁ VLOŽKA DO 160 A | KUS | 3 | 0 |  |  |  | 0 |  | 2019_OTSKP |  | 2
PP
VV |  |  |  | Rozvaděč KS41.1; viz příloha dokumentace č.7
Technická specifikace položky odpovídá příslušné cenové soustavě
P | 18 | 743F21 |  | SKŘÍŇ ELEKTROMĚROVÁ V KOMPAKTNÍM PILÍŘI PRO PŘÍMÉ MĚŘENÍ DO 80 A JEDNOSAZBOVÉ | KUS | 1 | 0 |  |  |  | 0 |  | 2019_OTSKP |  | 2
PP
VV |  |  |  | Rozvaděč RE41.1; viz příloha dokumentace č.1, č.8
Technická specifikace položky odpovídá příslušné cenové soustavě
P | 19 | 744O31 |  | PŘÍPLATEK ZA KOMUNIKAČNÍ ROZHRANÍ K MĚŘÍCÍMU PŘÍSTROJI | KUS | 5 | 0 |  |  |  | 0 |  | 2019_OTSKP |  | 2
PP
VV |  |  |  | Rozvaděč RE41.1, ROV7, ROV13; viz příloha dokumentace č.1, č.6, č.8
Technická specifikace položky odpovídá příslušné cenové soustavě
P | 20 | 743611 |  | ROZVADĚČ PRO DRÁŽNÍ OSVĚTLENÍ SILOVÝ NAPÁJECÍ S PLC ŘÍDÍCÍM SYSTÉMEM DO 6 KUSŮ TŘÍFÁZOVÝCH VĚTVÍ | KUS | 2 | 0 |  |  |  | 0 |  | 2019_OTSKP |  | 2
PP
VV |  |  |  | Rozvaděč ROV7, ROV13; viz příloha dokumentace č.1, č.6
Technická specifikace položky odpovídá příslušné cenové soustavě
P | 21 | 743952 |  | ROZVADĚČ EOV S NADŘAZENÝM OVLADAČEM - SOFTWARE A PARAMETRIZACE NA 1 KS VÝHYBKY/VĚTVE OSVĚTLENÍ | KUS | 12 | 0 |  |  |  | 0 |  | 2019_OTSKP |  | 2
PP
VV |  |  |  | Rozvaděč ROV7, ROV13; viz příloha dokumentace č.1, č.6
Technická specifikace položky odpovídá příslušné cenové soustavě
P | 22 | 743643 |  | ROZVADĚČ PRO DRÁŽNÍ OSVĚTLENÍ - SENZOR PRO MĚŘENÍ INTENZITY OSVĚTLENÍ | KUS | 2 | 0 |  |  |  | 0 |  | 2019_OTSKP |  | 2
PP
VV |  |  |  | Rozvaděč ROV7, ROV13; viz příloha dokumentace č.1, č.6
Technická specifikace položky odpovídá příslušné cenové soustavě
P | 23 | 744218 |  | KABELOVÁ SKŘÍŇ VENKOVNÍ PRÁZDNÁ PLASTOVÁ V KOMPAKTNÍM PILÍŘI, MIN. IP 44, - PŘÍPLATEK ZA POVRCHOVOU ÚPRAVU LAKOVÁNÍM | KUS | 4 | 0 |  |  |  | 0 |  | 2019_OTSKP |  | 2
PP
VV |  |  |  | Rozvaděč ROV7, ROV13, KS41.1, RE41.1; viz příloha dokumentace č.1, č.6, č.7, č.8
Technická specifikace položky odpovídá příslušné cenové soustavě
P | 24 | 743753 |  | ROZVADĚČ - OCHRANNÁ MŘÍŽ KONSTRUKCE OCELOVÁ DO Š. 3000MM, KOMPLETNÍ DODÁVKA | KUS | 2 | 0 |  |  |  | 0 |  | 2019_OTSKP |  | 2
PP
VV |  |  |  | Rozvaděč ROV7, ROV13; viz příloha dokumentace č.1, č.6
Technická specifikace položky odpovídá příslušné cenové soustavě
P | 25 | 747702 |  | ÚPRAVA ZAPOJENÍ STÁVAJÍCÍCH KABELOVÝCH SKŘÍNÍ/ROZVADĚČŮ | HOD | 64 | 0 |  |  |  | 0 |  | 2019_OTSKP |  | 2
PP
VV |  |  |  | Úpravy stávajících rozvaděčů v průběhu výstavby
Technická specifikace položky odpovídá příslušné cenové soustavě
P | 26 | 741911 |  | UZEMŇOVACÍ VODIČ V ZEMI FEZN DO 120 MM2 | M | 110 | 0 |  |  |  | 0 |  | 2019_OTSKP |  | 2
PP
VV |  |  |  | Zemnič FeZn 30x4
Technická specifikace položky odpovídá příslušné cenové soustavě
P | 27 | 741C05 |  | SPOJOVÁNÍ UZEMŇOVACÍCH VODIČŮ | KUS | 4 | 0 |  |  |  | 0 |  | 2019_OTSKP |  | 2
PP
VV |  |  |  | Zemnič FeZn 30x4
Technická specifikace položky odpovídá příslušné cenové soustavě
P | 28 | 741C07 |  | VYVEDENÍ UZEMŇOVACÍCH VODIČŮ NA POVRCH/KONSTRUKCI | KUS | 4 | 0 |  |  |  | 0 |  | 2019_OTSKP |  | 2
PP
VV |  |  |  | Zemnič FeZn 30x4
Technická specifikace položky odpovídá příslušné cenové soustavě
P | 29 | 747213 |  | CELKOVÁ PROHLÍDKA, ZKOUŠENÍ, MĚŘENÍ A VYHOTOVENÍ VÝCHOZÍ REVIZNÍ ZPRÁVY, PRO OBJEM IN PŘES 500 DO 1000 TIS. KČ | KUS | 1 | 0 |  |  |  | 0 |  | 2019_OTSKP |  | 2
PP
VV
Technická specifikace položky odpovídá příslušné cenové soustavě.
P | 30 | 747214 |  | CELKOVÁ PROHLÍDKA, ZKOUŠENÍ, MĚŘENÍ A VYHOTOVENÍ VÝCHOZÍ REVIZNÍ ZPRÁVY, PRO OBJEM IN - PŘÍPLATEK ZA KAŽDÝCH DALŠÍCH I ZAPOČATÝCH 500 TIS. KČ | KUS | 4 | 0 |  |  |  | 0 |  | 2019_OTSKP |  | 2
PP
VV
Technická specifikace položky odpovídá příslušné cenové soustavě.
P | 31 | 747301 |  | PROVEDENÍ PROHLÍDKY A ZKOUŠKY PRÁVNICKOU OSOBOU, VYDÁNÍ PRŮKAZU ZPŮSOBILOSTI | KUS | 1 | 0 |  |  |  | 0 |  | 2019_OTSKP |  | 2
PP
VV
Technická specifikace položky odpovídá příslušné cenové soustavě.
P | 32 | 747703 |  | ZKUŠEBNÍ PROVOZ | HOD | 32 | 0 |  |  |  | 0 |  | 2019_OTSKP |  | 2
PP
VV |  |  |  | Zkušební provoz nově instalovaného zařízení v celkové délce =88 hodin
Technická specifikace položky odpovídá příslušné cenové soustavě.
P | 33 | 747704 |  | ZAŠKOLENÍ OBSLUHY | HOD | 12 | 0 |  |  |  | 0 |  | 2019_OTSKP |  | 2
PP
VV |  |  |  | Zaškolení obsluhy v celkové délce =16 hodin
Technická specifikace položky odpovídá příslušné cenové soustavě.
P | 34 | 747705 |  | MANIPULACE NA ZAŘÍZENÍCH PROVÁDĚNÉ PROVOZOVATELEM | HOD | 96 | 0 |  |  |  | 0 |  | 2019_OTSKP |  | 2
PP
VV |  |  |  | Manipulace na zařízeních prováděné provozovatelem, které podmiňují práce zhotovitele na realizaci tohoto SO včetně manipulací souvisejících s identifikací funkce a typu a s úpravou jednotlivých kabelů umístěných v rozvaděčích, v kabelových kolektorech a v kabelových prostupech.
Technická specifikace položky odpovídá příslušné cenové soustavě.
P | 35 | 747706 |  | ZJIŠŤOVÁNÍ STÁVAJÍCÍHO STAVU ROZVODŮ NN | HOD | 48 | 0 |  |  |  | 0 |  | 2019_OTSKP |  | 2
PP
VV |  |  |  | Zjišťování stávajícího stavu rozvodu nn a účelu stávající kabelizace nn
Technická specifikace položky odpovídá příslušné cenové soustavě
P | 36 | 747701 |  | DOKONČOVACÍ MONTÁŽNÍ PRÁCE NA ELEKTRICKÉM ZAŘÍZENÍ | HOD | 112 | 0 |  |  |  | 0 |  | 2019_OTSKP |  | 2
PP
VV |  |  |  | Práce prováděné v celkové délce =168 hodin
Technická specifikace položky odpovídá příslušné cenové soustavě.
P | 37 | 742Z23 |  | DEMONTÁŽ KABELOVÉHO VEDENÍ NN | M | 609 | 0 |  |  |  | 0 |  | 2019_OTSKP |  | 2
PP
VV |  |  |  | Demontáž stávající kabelizace, nové provizorní kabelizace
Technická specifikace položky odpovídá příslušné cenové soustavě
P | 38 | R06-744Z02 |  | DEMONTÁŽ ROZVADĚČE PRO DRÁŽNÍ OSVĚTLENÍ | KUS | 2 | 0 |  |  |  | 0 |  | R |  | 2
PP
VV |  |  |  | Rozvaděče ROV7, ROV13
Technická specifikace položky odpovídá příslušné cenové soustavě
P | 39 | 741Z13 |  | DEMONTÁŽ STÁVAJÍCÍCH UCPÁVEK PROTIPOŽÁRNÍCH PRŮMĚRU OTVORU DO 200 MM | KUS | 8 | 0 |  |  |  | 0 |  | 2019_OTSKP |  | 2
PP
VV
Technická specifikace položky odpovídá příslušné cenové soustavě
P | 40 | 741Z12 |  | DEMONTÁŽ STÁVAJÍCÍCH UCPÁVEK PROTIPOŽÁRNÍCH PLOŠNÝCH | M2 | 0.45 | 0 |  |  |  | 0 |  | 2019_OTSKP |  | 2
PP
VV
Technická specifikace položky odpovídá příslušné cenové soustavě
P | 41 | 741Z92 |  | DEMONTÁŽ - ODVOZ (NA LIKVIDACI ODPADŮ NEBO JINÉ URČENÉ MÍSTO) | tkm | 28.5 | 0 |  |  |  | 0 |  | 2019_OTSKP |  | 2
PP
VV |  |  |  | Odvoz demontovaného materiálu do vzdálenosti 20km
Technická specifikace položky odpovídá příslušné cenové soustavě
SD |  | 91 |  | Doplň. konstr. a práce na pozem. komunikacích
P | 67 | 919113 |  | ŘEZÁNÍ ASFALTOVÉHO KRYTU VOZOVEK TL DO 150MM | M | 83 | 0 |  |  |  | 0 |  | 2019_OTSKP |  | 2
PP
VV |  |  |  | Zpevněná plocha v délce 40m, viz příloha dokumentace č.2, č.3
Technická specifikace položky odpovídá příslušné cenové soustavě
SD |  | 96 |  | Bourání, demontáže, odstranění drážních konstrukcí - vyjma úzkokolejek
P | 66 | 966168 |  | BOURÁNÍ KONSTRUKCÍ ZE ŽELEZOBETONU S ODVOZEM DO 20KM | M3 | 2.25 | 0 |  |  |  | 0 |  | 2019_OTSKP |  | 2
PP
VV |  |  |  | Bourání zpevněné plochy u zarážedla koleje 34b
Technická specifikace položky odpovídá příslušné cenové soustavě

## SO 361
SŽDC05 |  |  |  | Příloha k formuláři pro ocenění nabídky | [10 empty] | 3
3
S | Stavba: | 5113720011 |  | Prodloužení podchodů v žst. Praha hl.n. | [6 empty] | E.3.6 |  | Aspe | 0,00 | 2
O | Objekt: | E.3.6 |  | Rozvodny vn, nn, osvětlení a dálkové ovládání odpojovačů | [9 empty] | 15,00 | 2
Typ | Poř. číslo | Kód položky | Varianta | Název položky | MJ | Množství | Jednotková hmotnost | Celková hmotnost | Cena |  |  |  | Cenové soustavy | 21,00 | 2
[9 empty] | Dodávka |  | Montáž
[9 empty] | Jednotková | Celkem | Jednotková | Celkem |  |  |  | Počet položek s nulovou cenou
O1 |  | SO 361 |  | Kabelový kolektor - přeložky rozvodů nn a vn
SD |  | 15 |  | Poplatky za likvidaci odpadů
P | 18 | 015420 | 1 | POPLATKY ZA LIKVIDACI ODPADŮ NEKONTAMINOVANÝCH - 17 06 04 ZBYTKY IZOLAČNÍCH MATERIÁLŮ | T | 0.17 | 0 |  |  |  | 0 |  | 2018_OTSKP |  | 2
PP
VV |  |  |  | Viz demontované příp. demolované položky v dílu 74 Silnoproudé rozvody
Technická specifikace položky odpovídá příslušné cenové soustavě
P | 19 | 15310 | 1 | POPLATKY ZA LIKVIDACI ODPADŮ NEKONTAMINOVANÝCH - 16 02 14 ELEKTROŠROT (VYŘAZENÁ EL. ZAŘÍZENÍ A PŘÍSTR. - AL, CU A VZ. KOVY) | T | 0.55 | 0 |  |  |  | 0 |  | 2018_OTSKP |  | 2
PP
VV |  |  |  | Viz demontované příp. demolované položky v dílu 74 Silnoproudé rozvody
Technická specifikace položky odpovídá příslušné cenové soustavě
SD |  | 70 |  | Všeobecné práce pro silnoproud a slaboproud
P | 12 | 703721 | 1 | KABELOVÁ PŘÍCHYTKA PRO ROZSAH UPNUTÍ DO 25 MM | KUS | 264 | 0 |  |  |  | 0 |  | 2018_OTSKP |  | 2
PP
VV |  |  |  | Upevnění kabelového vedení na kabelovém roštu (každý 1m) - provizorní a definitivní řešení
Technická specifikace položky odpovídá příslušné cenové soustavě
P | 13 | 703722 | 1 | KABELOVÁ PŘÍCHYTKA PRO ROZSAH UPNUTÍ OD 26 DO 50 MM | KUS | 132 | 0 |  |  |  | 0 |  | 2018_OTSKP |  | 2
PP
VV |  |  |  | Upevnění kabelového vedení na kabelovém roštu (každý 1m) - provizorní a definitivní řešení
Technická specifikace položky odpovídá příslušné cenové soustavě
P | 14 | 701001 | 1 | OZNAČOVACÍ ŠTÍTEK KABELOVÉHO VEDENÍ, SPOJKY NEBO KABELOVÉ SKŘÍNĚ (VČETNĚ OBJÍMKY) | KUS | 50 | 0 |  |  |  | 0 |  | 2018_OTSKP |  | 2
PP
VV |  |  |  | Označení kabelového vedení na kabelovém roštu (každých 10m), označení kabelových spojek
Technická specifikace položky odpovídá příslušné cenové soustavě
P | 15 | 703711 | 1 | IZOLAČNÍ DESKA DO KABELOVÉ LÁVKY VČETNĚ NAŘEZÁNÍ TLOUŠŤKY DO 10 MM | M2 | 156 | 0 |  |  |  | 0 |  | 2018_OTSKP |  | 2
PP
VV |  |  |  | Vybavení 3x kabelové lávky v délce přeložky
Technická specifikace položky odpovídá příslušné cenové soustavě
P | 16 | 703754 | 1 | PROTIPOŽÁRNÍ UCPÁVKA PROSTUPU KABELOVÉHO PR. DO 110MM, DO EI 90 MIN. | KUS | 6 | 0 |  |  |  | 0 |  | 2018_OTSKP |  | 2
PP
VV |  |  |  | Prostupy požárními úseky - nový kabelový kolektor 3+3ks prostupů
Technická specifikace položky odpovídá příslušné cenové soustavě
P | 17 | 709692 | 1 | DEMONTÁŽ - ODVOZ (NA LIKVIDACI ODPADŮ NEBO JINÉ URČENÉ MÍSTO) | tkm | 13 | 0 |  |  |  | 0 |  | 2018_OTSKP |  | 2
PP
VV |  |  |  | Odvoz demontovaného materiálu do 20km
Technická specifikace položky odpovídá příslušné cenové soustavě
SD |  | 74 |  | Silnoproudé rozvody
P | 1 | 747706 | 1 | ZJIŠŤOVÁNÍ STÁVAJÍCÍHO STAVU ROZVODŮ NN | HOD | 64 | 0 |  |  |  | 0 |  | 2018_OTSKP |  | 2
PP
VV |  |  |  | Viz příloha dokumentace č.1
Technická specifikace položky odpovídá příslušné cenové soustavě.
P | 2 | 742H14 | 1 | KABEL NN ČTYŘ- A PĚTIŽÍLOVÝ CU S PLASTOVOU IZOLACÍ OD 70 DO 120 MM2 | M | 132 | 0 |  |  |  | 0 |  | 2018_OTSKP |  | 2
PP
VV |  |  |  | Viz příloha dokumentace č.1.1
Technická specifikace položky odpovídá příslušné cenové soustavě
P | 3 | 742I21 | 1 | KABEL NN CU OVLÁDACÍ 19-24ŽÍLOVÝ DO 2,5 MM2 | M | 319 | 0 |  |  |  | 0 |  | 2018_OTSKP |  | 2
PP
VV |  |  |  | Viz příloha dokumentace č.1.1
Technická specifikace položky odpovídá příslušné cenové soustavě
P | 4 | 742L24 | 1 | UKONČENÍ DVOU AŽ PĚTIŽÍLOVÉHO KABELU KABELOVOU SPOJKOU OD 70 DO 120 MM2 | KUS | 4 | 0 |  |  |  | 0 |  | 2018_OTSKP |  | 2
PP
VV |  |  |  | Viz příloha dokumentace č.1.1
Technická specifikace položky odpovídá příslušné cenové soustavě
P | 5 | 742N21 | 1 | UKONČENÍ 19-24ŽÍLOVÉHO KABELU KABELOVOU SPOJKOU DO 2,5 MM2 | KUS | 8 | 0 |  |  |  | 0 |  | 2018_OTSKP |  | 2
PP
VV |  |  |  | Viz příloha dokumentace č.1.1
Technická specifikace položky odpovídá příslušné cenové soustavě
P | 6 | 742Z23 | 1 | DEMONTÁŽ KABELOVÉHO VEDENÍ NN | M | 386 | 0 |  |  |  | 0 |  | 2018_OTSKP |  | 2
PP
VV |  |  |  | Viz příloha dokumentace č.1, č.1.1 - demontáž stávající kabelizace, demontáž provizorní kabelizace
Technická specifikace položky odpovídá příslušné cenové soustavě
P | 7 | 747701 | 1 | DOKONČOVACÍ MONTÁŽNÍ PRÁCE NA ELEKTRICKÉM ZAŘÍZENÍ | HOD | 48 | 0 |  |  |  | 0 |  | 2018_OTSKP |  | 2
PP
VV
Technická specifikace položky odpovídá příslušné cenové soustavě.
P | 8 | 747705 | 1 | MANIPULACE NA ZAŘÍZENÍCH PROVÁDĚNÉ PROVOZOVATELEM | HOD | 40 | 0 |  |  |  | 0 |  | 2018_OTSKP |  | 2
PP
VV
Technická specifikace položky odpovídá příslušné cenové soustavě.
P | 9 | 747212 | 1 | CELKOVÁ PROHLÍDKA, ZKOUŠENÍ, MĚŘENÍ A VYHOTOVENÍ VÝCHOZÍ REVIZNÍ ZPRÁVY, PRO OBJEM IN PŘES 100 DO 500 TIS. KČ | KUS | 2 | 0 |  |  |  | 0 |  | 2018_OTSKP |  | 2
PP
VV |  |  |  | Celková prohlídka, zkoušení, měření a vyhotovení výchozí revizní zprávy - provizorní stav, definitivní stav
Technická specifikace položky odpovídá příslušné cenové soustavě.
P | 10 | 747301 | 1 | PROVEDENÍ PROHLÍDKY A ZKOUŠKY PRÁVNICKOU OSOBOU, VYDÁNÍ PRŮKAZU ZPŮSOBILOSTI | KUS | 1 | 0 |  |  |  | 0 |  | 2018_OTSKP |  | 2
PP
VV
Technická specifikace položky odpovídá příslušné cenové soustavě.
P | 11 | 748151 | 1 | BEZPEČNOSTNÍ TABULKA | KUS | 14 | 0 |  |  |  | 0 |  | 2018_OTSKP |  | 2
PP
VV |  |  |  | Bezpečnostní opatření - označení provizorní kabelové trasy nn
Technická specifikace položky odpovídá příslušné cenové soustavě

## SO 367.1A
SŽDC05 |  |  |  | Příloha k formuláři pro ocenění nabídky | [10 empty] | 3
3
S | Stavba: | 5113720011 |  | Prodloužení podchodů v žst. Praha hl.n. | [6 empty] | E.3.6 |  | Aspe | 0,00 | 2
O | Objekt: | E.3.6 |  | Rozvodny vn, nn, osvětlení a dálkové ovládání odpojovačů | [9 empty] | 15,00 | 2
Typ | Poř. číslo | Kód položky | Varianta | Název položky | MJ | Množství | Jednotková hmotnost | Celková hmotnost | Cena |  |  |  | Cenové soustavy | 21,00 | 2
[9 empty] | Dodávka |  | Montáž
[9 empty] | Jednotková | Celkem | Jednotková | Celkem |  |  |  | Počet položek s nulovou cenou
O1 |  | SO 367.1A |  | Severní podchod - úprava rozvodu nn a osvětlení
SD |  | 15 |  | Poplatky za likvidaci odpadů
P | 44 | 015310 |  | POPLATKY ZA LIKVIDACŮ ODPADŮ NEKONTAMINOVANÝCH - 16 02 14 ELEKTROŠROT (VYŘAZENÁ EL. ZAŘÍZENÍ A PŘÍSTR. - AL, CU A VZ. KOVY) | T | 2 | 0 |  |  |  | 0 |  | 2019_OTSKP |  | 2
PP |  |  |  | popis položky
VV |  |  |  | zdemontované stávající svítidla a kabelové vedení
Technická specifikace položky odpovídá příslušné cenové soustavě
SD |  | 70 |  | Všeobecné práce pro silnoproud a slaboproud
P | 30 | 703134 |  | KABELOVÝ ROŠT/LÁVKA NOSNÝ S FUNKČNÍ ODOLNOSTÍ PŘI POŽÁRU VČETNĚ UPEVNĚNÍ A PŘÍSLUŠENSTVÍ SVĚTLÉ ŠÍŘKY PŘES 100 DO 250 MM | M | 75 | 0 |  |  |  | 0 |  | 2019_OTSKP |  | 2
PP
VV |  |  |  | Kabelový rošt šíře 250mm
Technická specifikace položky odpovídá příslušné cenové soustavě.
P | 31 | 703132 |  | KABELOVÝ ROŠT/LÁVKA NOSNÝ S FUNKČNÍ ODOLNOSTÍ PŘI POŽÁRU VČETNĚ UPEVNĚNÍ A PŘÍSLUŠENSTVÍ SVĚTLÉ ŠÍŘKY PŘES 250 DO 400 MM | M | 75 | 0 |  |  |  | 0 |  | 2019_OTSKP |  | 2
PP
VV |  |  |  | Kabelový rošt šíře 400mm
Technická specifikace položky odpovídá příslušné cenové soustavě.
P | 32 | 703332 |  | KRYT K NOSNÉMU ŽLABU/ROŠTU S FUNKČNÍ ODOLNOSTÍ PŘI POŽÁRU VČETNĚ UPEVNĚNÍ A PŘÍSLUŠENSTVÍ SVĚTLÉ ŠÍŘKY PŘES 100 DO 250 MM | M | 75 | 0 |  |  |  | 0 |  | 2019_OTSKP |  | 2
PP
VV |  |  |  | Kabelový rošt šíře 250mm
Technická specifikace položky odpovídá příslušné cenové soustavě.
P | 33 | 703333 |  | KRYT K NOSNÉMU ŽLABU/ROŠTU S FUNKČNÍ ODOLNOSTÍ PŘI POŽÁRU VČETNĚ UPEVNĚNÍ A PŘÍSLUŠENSTVÍ SVĚTLÉ ŠÍŘKY PŘES 250 DO 400 MM | M | 75 | 0 |  |  |  | 0 |  | 2019_OTSKP |  | 2
PP
VV |  |  |  | Kabelový rošt šíře 400mm
Technická specifikace položky odpovídá příslušné cenové soustavě.
P | 34 | 703453 |  | ELEKTROINSTALAČNÍ TRUBKA S FUNKČNÍ ODOLNOSTÍ PŘI POŽÁRU VČETNĚ UPEVNĚNÍ A PŘÍSLUŠENSTVÍ DN PRŮMĚRU PŘES 40 MM | M | 220 | 0 |  |  |  | 0 |  | 2019_OTSKP |  | 2
PP
VV |  |  |  | trubka v konstrukci podhledu upevněna k betonovému stropu, DN125
Technická specifikace položky odpovídá příslušné cenové soustavě
P | 35 | 702820 |  | VYČIŠTĚNÍ STÁVAJÍCÍHO KABELOVÉHO PROSTUPU Z TVÁRNIC NEBO CHRÁNIČEK BEZ KABELOVÉ KOMORY | M | 50 | 0 |  |  |  | 0 |  | 2019_OTSKP |  | 2
PP
VV |  |  |  | trasa mezi nástupištěm a rozvodnou nn přes kabelové kanály
Technická specifikace položky odpovídá příslušné cenové soustavě.
P | 36 | 703721 |  | KABELOVÁ PŘÍCHYTKA PRO ROZSAH UPNUTÍ DO 25 MM | KUS | 15 | 0 |  |  |  | 0 |  | 2019_OTSKP |  | 2
PP
VV |  |  |  | kabelové vedení v konstrukci podhledu
Technická specifikace položky odpovídá příslušné cenové soustavě
P | 37 | 703731 |  | KABELOVÁ PŘÍCHYTKA S FUNKČNÍ ODOLNOSTÍ PŘI POŽÁRU PRO ROZSAH UPNUTÍ DO 25 MM | KUS | 660 | 0 |  |  |  | 0 |  | 2019_OTSKP |  | 2
PP
VV |  |  |  | kabelové vedení v konstrukci podhledu
Technická specifikace položky odpovídá příslušné cenové soustavě
P | 38 | 703752 |  | PROTIPOŽÁRNÍ UCPÁVKA STĚNOU/STROPEM, TL DO 50CM, DO EI 90 MIN. | M2 | 14 | 0 |  |  |  | 0 |  | 2019_OTSKP |  | 2
PP
VV |  |  |  | prostup mezi nástupištěm, rozvodnou nn a podchodem
Technická specifikace položky odpovídá příslušné cenové soustavě
P | 39 | 703754 |  | PROTIPOŽÁRNÍ UCPÁVKA PROSTUPU KABELOVÉHO PR. DO 110MM, DO EI 90 MIN. | KUS | 2 | 0 |  |  |  | 0 |  | 2019_OTSKP |  | 2
PP
VV |  |  |  | prostup mezi kabelovým kanálem a podchodem
Technická specifikace položky odpovídá příslušné cenové soustavě
P | 40 | 709400 |  | ZATAŽENÍ LANKA DO CHRÁNIČKY NEBO ŽLABU | M | 2815 | 0 |  |  |  | 0 |  | 2019_OTSKP |  | 2
PP
VV
Technická specifikace položky odpovídá příslušné cenové soustavě.
P | 41 | 701001 |  | OZNAČOVACÍ ŠTÍTEK KABELOVÉHO VEDENÍ, SPOJKY NEBO KABELOVÉ SKŘÍNĚ (VČETNĚ OBJÍMKY) | KUS | 112 | 0 |  |  |  | 0 |  | 2019_OTSKP |  | 2
PP
VV |  |  |  | Označení ukončení kabelu ve svorkovnicích
Technická specifikace položky odpovídá příslušné cenové soustavě.
P | 42 | 709513 |  | PODPŮRNÉ A POMOCNÉ KONSTRUKCE OCELOVÉ Z PROFILŮ SVAŘOVANÝCH A ŠROUBOVANÝCH S POVRCHOVOU ÚPRAVOU ŽÁROVÝM ZINKOVÁNÍM | KG | 42 | 0 |  |  |  | 0 |  | 2019_OTSKP |  | 2
PP
VV |  |  |  | pomocný materiál pro uchycení svítidel
Technická specifikace položky odpovídá příslušné cenové soustavě
P | 43 | R21A-709613 |  | DEMONTÁŽ KABELOVÉHO ROŠTU VČETNĚ UPEVNĚNÍ, SVÍTIDEL, KABELOVÉHO VEDENÍ A PŘÍSLUŠENSTVÍ | KPL | 1 | 0 |  |  |  | 0 |  | R-položka |  | 2
PP |  |  |  | Demontáže
VV |  |  |  | Demontáže včetně pomocného zařízení v nutném rozsahu ve stávající části podchodu z důvodu protažení nového kabelového vedení
R položky
SD |  | 74 |  | Elektroinstalace
P | 1 | 742G61 |  | KABEL NN DVOU- A TŘÍŽÍLOVÝ CU BEZHALOGENOVÝ OHNIODOLNÝ SE ZACHOVÁNÍM FUNKČNOSTI DO 2,5 MM2 | M | 1370 | 0 |  |  |  | 0 |  | 2019_OTSKP |  | 2
PP |  |  |  | CXKH-R 3x1,5=1150m, CXKH-R 2x1,5=220m
VV |  |  |  | severní podchod-prodloužená část, připojení odbočných krabic na přístřešcích, zvuk. majáčků, prosvětlené tabule
Technická specifikace položky odpovídá příslušné cenové soustavě
P | 2 | 742G62 |  | KABEL NN DVOU- A TŘÍŽÍLOVÝ CU BEZHALOGENOVÝ OHNIODOLNÝ SE ZACHOVÁNÍM FUNKČNOSTI OD 4 DO 16 MM2 | M | 860 | 0 |  |  |  | 0 |  | 2019_OTSKP |  | 2
PP |  |  |  | CXKH-R 3x6=840m, CXKH-R 3x4=20m
VV |  |  |  | severní podchod-prodloužená část, zásuvky, osvětlení nekryté části,výstup ze severního podchodu
Technická specifikace položky odpovídá příslušné cenové soustavě
P | 3 | 742H61 |  | KABEL NN ČTYŘ- A PĚTIŽÍLOVÝ CU BEZHALOGENOVÝ OHNIODOLNÝ SE ZACHOVÁNÍM FUNKČNOSTI DO 2,5 MM2 | M | 240 | 0 |  |  |  | 0 |  | 2019_OTSKP |  | 2
PP |  |  |  | CXKH-R 5x2,5=240m
VV |  |  |  | severní podchod-prodloužená část
Technická specifikace položky odpovídá příslušné cenové soustavě
P | 4 | 742I21 |  | KABEL NN CU OVLÁDACÍ 19-24ŽÍLOVÝ DO 2,5 MM2 | M | 24 | 0 |  |  |  | 0 |  | 2019_OTSKP |  | 2
PP |  |  |  | JYTY 19x1=24m
VV |  |  |  | Spojuje RH - RCB
Technická specifikace položky odpovídá příslušné cenové soustavě
P | 5 | 742L11 |  | UKONČENÍ DVOU AŽ PĚTIŽÍLOVÉHO KABELU V ROZVADĚČI NEBO NA PŘÍSTROJI DO 2,5 MM2 | KUS | 232 | 0 |  |  |  | 0 |  | 2019_OTSKP |  | 2
PP |  |  |  | CXKH-R 3x1,5=212ks, CXKH-R 3x4=8ks, CXKH-R 3x6=8ks,CXKH-R 5x2,5=4ks
VV |  |  |  | Připojení kabelového vedení do krabic
Technická specifikace položky odpovídá příslušné cenové soustavě
P | 6 | 743485 |  | SVÍTIDLO DRÁŽNÍ - MONTÁŽ NÁSTĚNNÉHO, PŘISAZENÉHO NEBO ZÁVĚSNÉHO SVÍTIDLA | KUS | 90 | 0 |  |  |  | 0 |  | 2019_OTSKP |  | 2
PP
VV |  |  |  | 66 ks
Technická specifikace položky odpovídá příslušné cenové soustavě.
P | 7 | 743472 |  | SVÍTIDLO DRÁŽNÍ LED, MIN. IP 54, ELEKTRONICKÝ PŘEDŘADNÍK, PŘES 10 DO 25 W | KUS | 58 | 0 |  |  |  | 0 |  | 2019_OTSKP |  | 2
PP |  |  |  | LED svítidlo umístěno v podchodu
VV |  |  |  | 58 ks
Technická specifikace položky odpovídá příslušné cenové soustavě.
P | 8 | 743473 |  | SVÍTIDLO DRÁŽNÍ LED, MIN. IP 54, ELEKTRONICKÝ PŘEDŘADNÍK, PŘES 25 DO 45 W | KUS | 24 | 0 |  |  |  | 0 |  | 2019_OTSKP |  | 2
PP |  |  |  | LED svítidlo umístěno na přístřešku výstupu z podchodu
VV |  |  |  | 24 ks
Technická specifikace položky odpovídá příslušné cenové soustavě.
P | 9 | 7434D1 |  | SVÍTIDLO - PŘÍPLATEK ZA NOUZOVÉ PROVEDENÍ | KUS | 82 | 0 |  |  |  | 0 |  | 2019_OTSKP |  | 2
PP
VV |  |  |  | 82 ks
Technická specifikace položky odpovídá příslušné cenové soustavě.
P | 10 | 7434C2 |  | SVÍTIDLO DRÁŽNÍ NOUZOVÉ LED ANTIVANDAL S/BEZ PIKTOGRAMU , MIN. IP 54, TŘÍDA II, OD 11 DO 25 W | KUS | 8 | 0 |  |  |  | 0 |  | 2019_OTSKP |  | 2
PP |  |  |  | LED svítidlo umístěno v podchodu s piktogramem
VV |  |  |  | 2 ks s piktogramem, 6ks bez piktogramu
Technická specifikace položky odpovídá příslušné cenové soustavě.
P | 11 | 743484 |  | SVÍTIDLO DRÁŽNÍ - PŘÍPLATEK ZA ZDROJ S VYŠŠÍ ŽIVOTNOSTÍ | KUS | 58 | 0 |  |  |  | 0 |  | 2019_OTSKP |  | 2
PP |  |  |  | LED svítidlo umístěno v podchodu
VV |  |  |  | 58 ks
Technická specifikace položky odpovídá příslušné cenové soustavě.
P | 12 | 743613 |  | ROZVADĚČ PRO DRÁŽNÍ OSVĚTLENÍ SILOVÝ NAPÁJECÍ S PLC ŘÍDÍCÍM SYSTÉMEM OD 13 DO 16 KS TŘÍFÁZOVÝCH VĚTVÍ | KUS | 1 | 0 |  |  |  | 0 |  | 2019_OTSKP |  | 2
PP |  |  |  | Rozvaděč umístěn v rozvodně v podchodu
VV |  |  |  | 1ks včetně UPS, součástí viz položka 746722
Technická specifikace položky odpovídá příslušné cenové soustavě.
P | 13 | 746722 |  | ROZVADĚČ VLASTNÍ SPOTŘEBY BEZVÝPADKOVÝ 230 V AC, VČETNĚ VYBAVENÍ, BEZ STŘÍDAČŮ ČI UPS | KUS | 1 | 0 |  |  |  | 0 |  | 2019_OTSKP |  | 2
PP
VV |  |  |  | Nový rozvaděč pro napájení z nezálohované sítě, bezvýpadkový s bateriemi (UPS včetně vývodů pro drážní osvětlení) do 4kVA, součástí viz položka 743613
Technická specifikace položky odpovídá příslušné cenové soustavě
P | 14 | 743641 |  | ROZVADĚČ PRO DRÁŽNÍ OSVĚTLENÍ - SOFTWARE PRO ZAČLENĚNÍ TECHNOLOGICKÉHO CELKU OSVĚTLENÍ DO DÁLKOVÉ DIAGNOSTIKY TS ŽDC | KUS | 1 | 0 |  |  |  | 0 |  | 2019_OTSKP |  | 2
PP |  |  |  | Rozvaděč umístěn v rozvodně v podchodu
VV |  |  |  | 1ks
Technická specifikace položky odpovídá příslušné cenové soustavě.
P | 15 | 743643 |  | ROZVADĚČ PRO DRÁŽNÍ OSVĚTLENÍ - SENZOR PRO MĚŘENÍ INTENZITY OSVĚTLENÍ | KUS | 1 | 0 |  |  |  | 0 |  | 2019_OTSKP |  | 2
PP |  |  |  | Umístěn v podchodu
VV |  |  |  | 1ks
Technická specifikace položky odpovídá příslušné cenové soustavě.
P | 16 | 743732 |  | ROZVADĚČ PRO VEŘEJNÉ OSVĚTLENÍ - ROZŠÍŘENÍ O KOMUNIKAČNÍ MODUL PRO PŘENOS INFORMACÍ NA DISPEČINK | KUS | 1 | 0 |  |  |  | 0 |  | 2019_OTSKP |  | 2
PP |  |  |  | Umístěn v podchodu
VV |  |  |  | 1ks
Technická specifikace položky odpovídá příslušné cenové soustavě.
P | 17 | 743942 |  | ROZVADĚČ EOV/VO OVLÁDACÍ S PC A DOTYKOVOU OBRAZOVKOU - SOFTWARE A PARAMETRIZACE NA 1 KS VÝHYBKY/VĚTVE OSVĚTLENÍ | KUS | 1 | 0 |  |  |  | 0 |  | 2019_OTSKP |  | 2
PP
VV |  |  |  | 1ks v rámci severního podchodu
Technická specifikace položky odpovídá příslušné cenové soustavě.
P | 18 | 743962 |  | EOV/VO, KLIENTSKÉ PRACOVIŠTĚ - HARDWARE + ZÁKLADNÍ SOFTWARE | KUS | 1 | 0 |  |  |  | 0 |  | 2019_OTSKP |  | 2
PP
VV |  |  |  | 1ks v rámci severního podchodu
Technická specifikace položky odpovídá příslušné cenové soustavě
P | 19 | 747213 |  | CELKOVÁ PROHLÍDKA, ZKOUŠENÍ, MĚŘENÍ A VYHOTOVENÍ VÝCHOZÍ REVIZNÍ ZPRÁVY, PRO OBJEM IN PŘES 500 DO 1000 TIS. KČ | KUS | 1 | 0 |  |  |  | 0 |  | 2019_OTSKP |  | 2
PP
VV
Technická specifikace položky odpovídá příslušné cenové soustavě.
P | 20 | 747214 |  | CELKOVÁ PROHLÍDKA, ZKOUŠENÍ, MĚŘENÍ A VYHOTOVENÍ VÝCHOZÍ REVIZNÍ ZPRÁVY, PRO OBJEM IN - PŘÍPLATEK ZA KAŽDÝCH DALŠÍCH I ZAPOČATÝCH 500 TIS. KČ | KUS | 10 | 0 |  |  |  | 0 |  | 2019_OTSKP |  | 2
PP
VV
Technická specifikace položky odpovídá příslušné cenové soustavě
P | 21 | 747301 |  | PROVEDENÍ PROHLÍDKY A ZKOUŠKY PRÁVNICKOU OSOBOU, VYDÁNÍ PRŮKAZU ZPŮSOBILOSTI | KUS | 1 | 0 |  |  |  | 0 |  | 2019_OTSKP |  | 2
PP
VV
Technická specifikace položky odpovídá příslušné cenové soustavě.
P | 22 | 747703 |  | ZKUŠEBNÍ PROVOZ | HOD | 160 | 0 |  |  |  | 0 |  | 2019_OTSKP |  | 2
PP
VV |  |  |  | Zkušební provoz nově instalovaného zařízení v celkové délce =88 hodin
Technická specifikace položky odpovídá příslušné cenové soustavě.
P | 23 | 747541 |  | MĚŘENÍ INTENZITY OSVĚTLENÍ INSTALOVANÉHO V ROZSAHU TOHOTO SO/PS | KUS | 1 | 0 |  |  |  | 0 |  | 2019_OTSKP |  | 2
PP
VV
Technická specifikace položky odpovídá příslušné cenové soustavě.
P | 24 | 747705 |  | MANIPULACE NA ZAŘÍZENÍCH PROVÁDĚNÉ PROVOZOVATELEM | HOD | 60 | 0 |  |  |  | 0 |  | 2019_OTSKP |  | 2
PP
VV |  |  |  | Manipulace na zařízeních prováděné provozovatelem, které podmiňují práce zhotovitele na realizaci tohoto SO včetně manipulací souvisejících s identifikací funkce a typu a s úpravou jednotlivých kabelů umístěných v rozvaděčích, v kabelových kolektorech a v kabelových prostupech.
Technická specifikace položky odpovídá příslušné cenové soustavě.
P | 25 | 747706 |  | ZJIŠŤOVÁNÍ STÁVAJÍCÍHO STAVU ROZVODŮ NN | HOD | 12 | 0 |  |  |  | 0 |  | 2019_OTSKP |  | 2
PP
VV |  |  |  | Zjišťování stávajícího stavu rozvodu nn a účelu stávající kabelizace nn
Technická specifikace položky odpovídá příslušné cenové soustavě
P | 26 | 747701 |  | DOKONČOVACÍ MONTÁŽNÍ PRÁCE NA ELEKTRICKÉM ZAŘÍZENÍ | HOD | 88 | 0 |  |  |  | 0 |  | 2019_OTSKP |  | 2
PP
VV |  |  |  | Práce prováděné v celkové délce =88 hodin
Technická specifikace položky odpovídá příslušné cenové soustavě.
P | 27 | 741112 |  | KRABICE (ROZVODKA) INSTALAČNÍ PŘÍSTROJOVÁ SE SVORKOVNICÍ DO 4 MM2 | KUS | 40 | 0 |  |  |  | 0 |  | 2019_OTSKP |  | 2
PP |  |  |  | krabice pro ukončení kabelového vedení na přístřešku
VV |  |  |  | 40ks krabice včetně svorkovnice pro ukončení kabelového vedení o průměru max 4mm2
Technická specifikace položky odpovídá příslušné cenové soustavě
P | 28 | 741122 |  | KRABICE (ROZVODKA) INSTALAČNÍ ODBOČNÁ SE SVORKOVNICÍ DO 4 MM2 | KUS | 25 | 0 |  |  |  | 0 |  | 2019_OTSKP |  | 2
PP |  |  |  | krabice pro ukončení kabelového vedení na přístřešku
VV |  |  |  | 25ks krabice včetně svorkovnice pro ukončení kabelového vedení o průměru max 4mm2
Technická specifikace položky odpovídá příslušné cenové soustavě
P | 29 | R2-747702 |  | ÚPRAVA STÁVAJÍCÍHO ROZVODU VČETNĚ PROVIZORNÍHO STAVU | KPL | 1 | 0 |  |  |  | 0 |  | R-položka |  | 2
PP |  |  |  | Cena za veškeré náklady na provedení provizorních úprav zapojení stávajících kabelových skříní, rozvaděčů a osvětlení v průběhu výstavby ( pro montáž nových i provizorních kabelů, drobné úpravy výstroje apod. )
VV |  |  |  | kabelové vedení, svítidla, kabelové chráničky,dle postupu prací
R položky

## SO 369
SŽDC05 |  |  |  | Příloha k formuláři pro ocenění nabídky | [10 empty] | 3
3
S | Stavba: | 5113720011 |  | Prodloužení podchodů v žst. Praha hl.n. | [6 empty] | E.3.6 |  | Aspe | 0,00 | 2
O | Objekt: | E.3.6 |  | Rozvodny vn, nn, osvětlení a dálkové ovládání odpojovačů | [9 empty] | 15,00 | 2
Typ | Poř. číslo | Kód položky | Varianta | Název položky | MJ | Množství | Jednotková hmotnost | Celková hmotnost | Cena |  |  |  | Cenové soustavy | 21,00 | 2
[9 empty] | Dodávka |  | Montáž
[9 empty] | Jednotková | Celkem | Jednotková | Celkem |  |  |  | Počet položek s nulovou cenou
O1 |  | SO 369 |  | Přístupové komunikace k severnímu podchodu - osvětlení
SD |  | 11 |  | Přípravné práce (a přidružené)
P | 33 | 113438 |  | ODSTRAN KRYTU ZPEVNĚNÝCH PLOCH S ASFALT POJIVEM VČET PODKLADU, ODVOZ DO 20KM | M3 | 6 | 0 |  |  |  | 0 |  | 2018_OTSKP |  | 2
PP |  |  |  | popis položky
VV |  |  |  | výkaz výměr
Technická specifikace položky odpovídá příslušné cenové soustavě.
P | 34 | 113158 |  | ODSTRANĚNÍ KRYTU ZPEVNĚNÝCH PLOCH Z BETONU, ODVOZ DO 20KM | M3 | 3.3 | 0 |  |  |  | 0 |  | 2018_OTSKP |  | 2
PP |  |  |  | popis položky
VV |  |  |  | výkaz výměr
Technická specifikace položky odpovídá příslušné cenové soustavě.
P | 35 | 567406 |  | VRSTVY PRO OBNOVU A OPRAVY Z PENETRAČ MAKADAMU | M3 | 5.4 | 0 |  |  |  | 0 |  | 2018_OTSKP |  | 2
PP |  |  |  | popis položky
VV |  |  |  | výkaz výměr
Technická specifikace položky odpovídá příslušné cenové soustavě.
P | 36 | R-5774LF |  | VRSTVY PRO OBNOVU A OPRAVY Z LITÉHO ASFALTU | M3 | 3.94 | 0 |  |  |  | 0 |  | R |  | 2
PP |  |  |  | popis položky
VV |  |  |  | výkaz výměr
- dodání směsi v požadované kvalitě - očištění podkladu - uložení směsi dle předepsaného technologického předpisu, zhutnění vrstvy v předepsané tloušťce - zřízení vrstvy bez rozlišení šířky, pokládání vrstvy po etapách, včetně pracovních spar a spojů - úpravu napojení, ukončení podél obrubníků, dilatačních zařízení, odvodňovacích proužků, odvodňovačů, vpustí, šachet a pod. - nezahrnuje postřiky, nátěry - nezahrnuje těsnění podél obrubníků, dilatačních zařízení, odvodňovacích proužků, odvodňovačů, vpustí, šachet a pod. - položka je určena pro obnovu asfaltového krytu drobných oprav a plošných rozpadů (vztahuje se na plochu jednotlivě do 10000m2). Není určena pro souvislou obnovu asfaltového krytu (ta se vykáže položkami 574*** a 575***) a pro výspravu výtluků (ta se vykáže položkami 5779**, vztahuje se na plochu jednotlivě do 10m2). - nezahrnuje očištění podkladu po veřejném provozu
SD |  | 13 |  | Všeobecné práce pro silnoproud a slaboproud
P | 24 | 13273 |  | HLOUBENÍ RÝH ŠÍŘ DO 2M PAŽ I NEPAŽ TŘ. I | M3 | 192 | 0 |  |  |  | 0 |  | 2018_OTSKP |  | 2
PP |  |  |  | popis položky
VV |  |  |  | výkaz výměr
Technická specifikace položky odpovídá příslušné cenové soustavě.
P | 25 | 132738 |  | HLOUBENÍ RÝH ŠÍŘ DO 2M PAŽ I NEPAŽ TŘ. I, ODVOZ DO 20KM | M3 | 44 | 0 |  |  |  | 0 |  | 2018_OTSKP |  | 2
PP |  |  |  | popis položky
VV |  |  |  | výkaz výměr
Technická specifikace položky odpovídá příslušné cenové soustavě.
P | 26 | 13173 |  | HLOUBENÍ JAM ZAPAŽ I NEPAŽ TŘ. I | M3 | 2.205 | 0 |  |  |  | 0 |  | 2018_OTSKP |  | 2
PP |  |  |  | popis položky
VV |  |  |  | výkaz výměr
Technická specifikace položky odpovídá příslušné cenové soustavě.
P | 27 | 131738 |  | HLOUBENÍ JAM ZAPAŽ I NEPAŽ TŘ. I, ODVOZ DO 20KM | M3 | 2.205 | 0 |  |  |  | 0 |  | 2018_OTSKP |  | 2
PP |  |  |  | popis položky
VV |  |  |  | výkaz výměr
Technická specifikace položky odpovídá příslušné cenové soustavě.
SD |  | 15 |  | Poplatky za likvidaci odpadů
P | 37 | 015420 |  | POPLATKY ZA LIKVIDACI ODPADŮ NEKONTAMINOVANÝCH - 17 06 04 ZBYTKY IZOLAČNÍCH MATERIÁLŮ | T | 0.4 | 0 |  |  |  | 0 |  | 2018_OTSKP |  | 2
PP
VV |  |  |  | viz položky v dílu 70 Všeobecné práce pro silnoproud a slaboproud, v dílu 74 Silnoproudé rozvody
Technická specifikace položky odpovídá příslušné cenové soustavě
P | 38 | 015111 |  | POPLATKY ZA LIKVIDACŮ ODPADŮ NEKONTAMINOVANÝCH - 17 05 04 VYTĚŽENÉ ZEMINY A HORNINY - I. TŘÍDA TĚŽITELNOSTI | T | 2.1 | 0 |  |  |  | 0 |  | 2018_OTSKP |  | 2
PP |  |  |  | popis položky
VV |  |  |  | výkaz výměr
Technická specifikace položky odpovídá příslušné cenové soustavě.
P | 39 | 015130 |  | POPLATKY ZA LIKVIDACŮ ODPADŮ NEKONTAMINOVANÝCH - 17 03 02 VYBOURANÝ ASFALTOVÝ BETON BEZ DEHTU | T | 4.2 | 0 |  |  |  | 0 |  | 2018_OTSKP |  | 2
PP |  |  |  | popis položky
VV |  |  |  | výkaz výměr
Technická specifikace položky odpovídá příslušné cenové soustavě.
SD |  | 17 |  | Hloubené vykopávky
P | 28 | 17411 |  | ZÁSYP JAM A RÝH ZEMINOU SE ZHUTNĚNÍM | M3 | 194.205 | 0 |  |  |  | 0 |  | 2018_OTSKP |  | 2
PP |  |  |  | popis položky
VV |  |  |  | výkaz výměr
Technická specifikace položky odpovídá příslušné cenové soustavě.
SD |  | 2 |  | Konstrukce ze zemin
P | 29 | R-701BBB |  | BETONOVÝ ZÁKLAD DO ROSTLÉ ZEMINY DO BEDNĚNÍ PRO STOŽÁR / VĚŽ, VČETNĚ OCEL. VÝSTUŽE A STOŽÁROVÉHO POUZDRA / ZÁKLADOVÉ KONSTRUKCE | M3 | 1.125 | 0 |  |  |  | 0 |  | R |  | 2
PP |  |  |  | popis položky
VV |  |  |  | 3x0,5x0,5x1,5
1. Položka obsahuje: Základ z prostého nebo armovaného betonu, ocel. výztuž, stožárové pouzdro nebo základovou konstrukci, včetně dopravy směsi a konstrukčního materiálu k základu, zhotovení bednění, armování a provedení betonáže. Dále obsahuje cenu za pom. mechanismy včetně všech ostatních vedlejších nákladů.
P | 30 | 27231 |  | ZÁKLADY Z PROSTÉHO BETONU | M3 | 0.24 | 0 |  |  |  | 0 |  | 2018_OTSKP |  | 2
PP |  |  |  | popis položky
VV |  |  |  | výkaz výměr
Technická specifikace položky odpovídá příslušné cenové soustavě.
SD |  | 70 |  | Všeobecné práce pro silnoproud a slaboproud
P | 18 | 703412 |  | KABELOVÝ ŽLAB ZEMNÍ VČETNĚ KRYTU SVĚTLÉ ŠÍŘKY DO 120 MM | M | 140 | 0 |  |  |  | 0 |  | 2018_OTSKP |  | 2
PP |  |  |  | popis položky
VV |  |  |  | 140m = chránička 10x10
Technická specifikace položky odpovídá příslušné cenové soustavě.
P | 19 | 702222 |  | KABELOVÁ CHRÁNIČKA ZEMNÍ UV STABILNÍ DN PŘES 100 DO 200 MM | M | 12 | 0 |  |  |  | 0 |  | 2018_OTSKP |  | 2
PP |  |  |  | V místech přechodu zpevněné komunikace
VV |  |  |  | DN160
Technická specifikace položky odpovídá příslušné cenové soustavě.
P | 20 | 709400 |  | ZATAŽENÍ LANKA DO CHRÁNIČKY NEBO ŽLABU | M | 152 | 0 |  |  |  | 0 |  | 2018_OTSKP |  | 2
PP |  |  |  | popis položky
VV |  |  |  | výkaz výměr
Technická specifikace položky odpovídá příslušné cenové soustavě.
P | 21 | 702311 |  | ZAKRYTÍ KABELŮ VÝSTRAŽNOU FÓLIÍ ŠÍŘKY DO 20 CM | M | 152 | 0 |  |  |  | 0 |  | 2018_OTSKP |  | 2
PP |  |  |  | Nad kabelovým vedením
VV |  |  |  | výkaz výměr
Technická specifikace položky odpovídá příslušné cenové soustavě.
P | 22 | R-701CFD |  | OBETONOVÁNÍ CHRÁNIČEK DO FÍ 200mm V RÝZE DO Š.100cm, TL.VRSTVY 12CM | M | 12 | 0 |  |  |  | 0 |  | R |  | 2
PP |  |  |  | popis položky
VV |  |  |  | výkaz výměr
Položka obsahuje: Dodání betonu do rýhy, pokrytí chrániček souvislou vrstvou urovnaného betonu do tloušťky 12cm nad horní okraj chráničky.Dále obsahuje cenu za pom. mechanismy včetně všech ostatních vedlejších nákladů.
P | 23 | 701001 |  | OZNAČOVACÍ ŠTÍTEK KABELOVÉHO VEDENÍ, SPOJKY NEBO KABELOVÉ SKŘÍNĚ (VČETNĚ OBJÍMKY) | KUS | 28 | 0 |  |  |  | 0 |  | 2018_OTSKP |  | 2
PP |  |  |  | popis položky
VV |  |  |  | Označení ukončení kabelu ve svorkovnicích
Technická specifikace položky odpovídá příslušné cenové soustavě.
SD |  | 74 |  | Elektroinstalace
P | 1 | 742H11 |  | KABEL NN ČTYŘ- A PĚTIŽÍLOVÝ CU S PLASTOVOU IZOLACÍ DO 2,5 MM2 | M | 140 | 0 |  |  |  | 0 |  | 2018_OTSKP |  | 2
PP |  |  |  | CYKY-O 4x4=140m
VV |  |  |  | přístupová cesta, připojení svítidel do odbočných krabic
Technická specifikace položky odpovídá příslušné cenové soustavě
P | 2 | 742L11 |  | UKONČENÍ DVOU AŽ PĚTIŽÍLOVÉHO KABELU V ROZVADĚČI NEBO NA PŘÍSTROJI DO 2,5 MM2 | KUS | 4 | 0 |  |  |  | 0 |  | 2018_OTSKP |  | 2
PP |  |  |  | CYKY-O 4x4=4ks
VV |  |  |  | Připojení svítidel do krabic ve stožáru, v osvětlovací věži
Technická specifikace položky odpovídá příslušné cenové soustavě
P | 3 | 743111 |  | OSVĚTLOVACÍ STOŽÁR SKLOPNÝ ŽÁROVĚ ZINKOVANÝ DÉLKY DO 6 M | KUS | 3 | 0 |  |  |  | 0 |  | 2018_OTSKP |  | 2
PP |  |  |  | popis položky
VV |  |  |  | 3 ks osv. stožárů
Technická specifikace položky odpovídá příslušné cenové soustavě.
P | 4 | 743151 |  | OSVĚTLOVACÍ STOŽÁR - STOŽÁROVÁ ROZVODNICE S 1-2 JISTÍCÍMI PRVKY | KUS | 3 | 0 |  |  |  | 0 |  | 2018_OTSKP |  | 2
PP |  |  |  | popis položky
VV |  |  |  | 3 ks osv. stožárů
Technická specifikace položky odpovídá příslušné cenové soustavě.
P | 5 | 748242 |  | PÍSMENA A ČÍSLICE VÝŠKY PŘES 40 DO 100 MM | KUS | 3 | 0 |  |  |  | 0 |  | 2018_OTSKP |  | 2
PP |  |  |  | popis položky
VV |  |  |  | 3 ks osv. stožárů
Technická specifikace položky odpovídá příslušné cenové soustavě.
P | 6 | 74D111 |  | PŘIPEVNĚNÍ SVÍTIDLA (BEZ DODÁVKY SVÍTIDLA) NA JEDNODUCHÝ STOŽÁR NEBO BŘEVNO | KUS | 3 | 0 |  |  |  | 0 |  | 2018_OTSKP |  | 2
PP |  |  |  | popis položky
VV |  |  |  | 3 ks
Technická specifikace položky odpovídá příslušné cenové soustavě.
P | 7 | 743471 |  | SVÍTIDLO DRÁŽNÍ LED, MIN. IP 54, ELEKTRONICKÝ PŘEDŘADNÍK, PŘES 10 DO 25 W | KUS | 3 | 0 |  |  |  | 0 |  | 2018_OTSKP |  | 2
PP |  |  |  | LED svítidlo dle výpočtu osvětlení
VV |  |  |  | 3 ks
Technická specifikace položky odpovídá příslušné cenové soustavě.
P | 8 | 741911 |  | UZEMŇOVACÍ VODIČ V ZEMI FEZN DO 120 MM2 | M | 60 | 0 |  |  |  | 0 |  | 2018_OTSKP |  | 2
PP |  |  |  | popis položky
VV |  |  |  | výkaz výměr
Technická specifikace položky odpovídá příslušné cenové soustavě.
P | 9 | 741C05 |  | SPOJOVÁNÍ UZEMŇOVACÍCH VODIČŮ | KUS | 3 | 0 |  |  |  | 0 |  | 2018_OTSKP |  | 2
PP |  |  |  | popis položky
VV |  |  |  | výkaz výměr
Technická specifikace položky odpovídá příslušné cenové soustavě.
P | 10 | 741C07 |  | VYVEDENÍ UZEMŇOVACÍCH VODIČŮ NA POVRCH/KONSTRUKCI | KUS | 3 | 0 |  |  |  | 0 |  | 2018_OTSKP |  | 2
PP |  |  |  | popis položky
VV |  |  |  | výkaz výměr
Technická specifikace položky odpovídá příslušné cenové soustavě.
P | 11 | 747213 |  | CELKOVÁ PROHLÍDKA, ZKOUŠENÍ, MĚŘENÍ A VYHOTOVENÍ VÝCHOZÍ REVIZNÍ ZPRÁVY, PRO OBJEM IN PŘES 500 DO 1000 TIS. KČ | KUS | 1 | 0 |  |  |  | 0 |  | 2018_OTSKP |  | 2
PP
VV
Technická specifikace položky odpovídá příslušné cenové soustavě.
P | 12 | 747301 |  | PROVEDENÍ PROHLÍDKY A ZKOUŠKY PRÁVNICKOU OSOBOU, VYDÁNÍ PRŮKAZU ZPŮSOBILOSTI | KUS | 1 | 0 |  |  |  | 0 |  | 2018_OTSKP |  | 2
PP
VV
Technická specifikace položky odpovídá příslušné cenové soustavě.
P | 13 | 747703 |  | ZKUŠEBNÍ PROVOZ | HOD | 80 | 0 |  |  |  | 0 |  | 2018_OTSKP |  | 2
PP
VV |  |  |  | Zkušební provoz nově instalovaného zařízení v celkové délce =88 hodin
Technická specifikace položky odpovídá příslušné cenové soustavě.
P | 14 | 747541 |  | MĚŘENÍ INTENZITY OSVĚTLENÍ INSTALOVANÉHO V ROZSAHU TOHOTO SO/PS | KUS | 1 | 0 |  |  |  | 0 |  | 2018_OTSKP |  | 2
PP |  |  |  | popis položky
VV |  |  |  | výkaz výměr
Technická specifikace položky odpovídá příslušné cenové soustavě.
P | 15 | 747705 |  | MANIPULACE NA ZAŘÍZENÍCH PROVÁDĚNÉ PROVOZOVATELEM | HOD | 24 | 0 |  |  |  | 0 |  | 2018_OTSKP |  | 2
PP
VV |  |  |  | Manipulace na zařízeních prováděné provozovatelem, které podmiňují práce zhotovitele na realizaci tohoto SO včetně manipulací souvisejících s identifikací funkce a typu a s úpravou jednotlivých kabelů umístěných v rozvaděčích, v kabelových kolektorech a v kabelových prostupech.
Technická specifikace položky odpovídá příslušné cenové soustavě.
P | 16 | 747706 |  | ZJIŠŤOVÁNÍ STÁVAJÍCÍHO STAVU ROZVODŮ NN | HOD | 12 | 0 |  |  |  | 0 |  | 2018_OTSKP |  | 2
PP
VV |  |  |  | Zjišťování stávajícího stavu rozvodu nn a účelu stávající kabelizace nn
Technická specifikace položky odpovídá příslušné cenové soustavě
P | 17 | 747701 |  | DOKONČOVACÍ MONTÁŽNÍ PRÁCE NA ELEKTRICKÉM ZAŘÍZENÍ | HOD | 12 | 0 |  |  |  | 0 |  | 2018_OTSKP |  | 2
PP
VV |  |  |  | Práce prováděné v celkové délce =168 hodin
Technická specifikace položky odpovídá příslušné cenové soustavě.
SD |  | 91 |  | Doplň. konstr. a práce na pozem. komunikacích
P | 31 | 919113 |  | ŘEZÁNÍ ASFALTOVÉHO KRYTU VOZOVEK TL DO 150MM | M | 48 | 0 |  |  |  | 0 |  | 2018_OTSKP |  | 2
PP |  |  |  | popis položky
VV |  |  |  | výkaz výměr
Technická specifikace položky odpovídá příslušné cenové soustavě.
P | 32 | 919123 |  | ŘEZÁNÍ BETONOVÉHO KRYTU VOZOVEK TL DO 150MM | M | 32 | 0 |  |  |  | 0 |  | 2018_OTSKP |  | 2
PP |  |  |  | popis položky
VV |  |  |  | výkaz výměr
Technická specifikace položky odpovídá příslušné cenové soustavě.

## SO 375.1A
SŽDC05 |  |  |  | Příloha k formuláři pro ocenění nabídky | [10 empty] | 3
3
S | Stavba: | 5113720011 |  | Prodloužení podchodů v žst. Praha hl.n. | [6 empty] | E.3.7 |  | Aspe | 0,00 | 2
O | Objekt: | E.3.7 |  | Ukolejnění kovových konstrukcí | [9 empty] | 15,00 | 2
Typ | Poř. číslo | Kód položky | Varianta | Název položky | MJ | Množství | Jednotková hmotnost | Celková hmotnost | Cena |  |  |  | Cenové soustavy | 21,00 | 2
[9 empty] | Dodávka |  | Montáž
[9 empty] | Jednotková | Celkem | Jednotková | Celkem |  |  |  | Počet položek s nulovou cenou
O1 |  | SO 375.1A |  | Ukolejnění konstrukcí
SD |  | 1 |  | ŽST Praha Hlavní nádraží, definitivní stav
P | 1 | 74C923 |  | Nepřímé ukolejnění konstrukce všech typů (včetně výztužných dvojic) - 1 vodič | KUS | 1 | 0 |  |  |  | 0 |  | OTSKP19 |  | 2
PP |  |  |  | popis položky
VV |  |  |  | výkaz výměr
Technická specifikace položky odpovídá příslušné cenové soustavě.
P | 2 | 74C976 |  | Zpracování KSUaTP pro účely zavedení do provozu za 100m zprovozňované skupiny | KUS | 17 | 0 |  |  |  | 0 |  | OTSKP19 |  | 2
PP
VV
Technická specifikace položky odpovídá příslušné cenové soustavě.
SD |  | 2 |  | ŽST Praha Hlavní nádraží, provizorní stav
P | 3 | 74C923 |  | Nepřímé ukolejnění konstrukce všech typů (včetně výztužných dvojic) - 1 vodič | KUS | 6 | 0 |  |  |  | 0 |  | OTSKP19 |  | 2
PP
VV
Technická specifikace položky odpovídá příslušné cenové soustavě.
P | 4 | 74C924 |  | Nepřímé ukolejnění konstrukce všech typů (včetně výztužných dvojic) - 2 vodič | KUS | 6 | 0 |  |  |  | 0 |  | OTSKP19 |  | 2
PP
VV
Technická specifikace položky odpovídá příslušné cenové soustavě.
P | 5 | 74F459 |  | Demontáž ukolejnění konstrukcí a podpěr včetně uchycení a vodiče | KUS | 1 | 0 |  |  |  | 0 |  | OTSKP19 |  | 2
PP
VV
Technická specifikace položky odpovídá příslušné cenové soustavě.
P | 6 | 75C881 |  | Mezikolejová lanová propojka (do 3 lan do délky 7m) - dodávka | KUS | 1 | 0 |  |  |  | 0 |  | OTSKP19 |  | 2
PP
VV
Technická specifikace položky odpovídá příslušné cenové soustavě.
P | 7 | 75C887 |  | Mezikolejová lanová propojka (do 3 lan do délky 7m) - montáž | KUS | 1 | 0 |  |  |  | 0 |  | OTSKP19 |  | 2
PP
VV
Technická specifikace položky odpovídá příslušné cenové soustavě.
P | 8 | 75C888 |  | Mezikolejová lanová propojka (do 3 lan do délky 7m) - demontáž | KUS | 1 | 0 |  |  |  | 0 |  | OTSKP19 |  | 2
PP
VV
Technická specifikace položky odpovídá příslušné cenové soustavě.
P | 9 | 74C971 |  | Pospojování vodivých konstrukcí proudovou propojkou | KUS | 10 | 0 |  |  |  | 0 |  | OTSKP19 |  | 2
PP
VV
Technická specifikace položky odpovídá příslušné cenové soustavě.
P | 10 | 74C974 |  | Aktualizace KSUaTP dle kolejových postupů za 100m zprovozňované skupiny | M | 17 | 0 |  |  |  | 0 |  | OTSKP19 |  | 2
PP
VV
Technická specifikace položky odpovídá příslušné cenové soustavě.
SD |  | 3 |  | Revize, zkoušky, měření a technická pomoc TV
P | 11 | 74F331 |  | Technická pomoc při výstavbě TV | HOD | 8 | 0 |  |  |  | 0 |  | OTSKP19 |  | 2
PP
VV
Technická specifikace položky odpovídá příslušné cenové soustavě.
P | 12 | 74F314 |  | Měření dotykového napětí u vodivé konstrukce | KUS | 1 | 0 |  |  |  | 0 |  | OTSKP19 |  | 2
PP
VV
Technická specifikace položky odpovídá příslušné cenové soustavě.
P | 13 | 74F322 |  | Revizní zpráva | KUS | 1 | 0 |  |  |  | 0 |  | OTSKP19 |  | 2
PP
VV
Technická specifikace položky odpovídá příslušné cenové soustavě.
P | 14 | 74F332 |  | Výkon organizačních jednotek správce | HOD | 8 | 0 |  |  |  | 0 |  | OTSKP19 |  | 2
PP
VV
Technická specifikace položky odpovídá příslušné cenové soustavě.

## SO 98-98
SŽDC05 |  |  |  | Příloha k formuláři pro ocenění nabídky | [10 empty] | 3
3
S | Stavba: | 5113720011 |  | Prodloužení podchodů v žst. Praha hl.n. | [6 empty] | SO98-98 |  | Aspe | 0,00 | 2
O | Objekt: | SO98-98 |  | Všeobecný objekt | [9 empty] | 15,00 | 2
Typ | Poř. číslo | Kód položky | Varianta | Název položky | MJ | Množství | Jednotková hmotnost | Celková hmotnost | Cena |  |  |  | Cenové soustavy | 21,00 | 2
[9 empty] | Dodávka |  | Montáž
[9 empty] | Jednotková | Celkem | Jednotková | Celkem |  |  |  | Počet položek s nulovou cenou
O1 |  | SO 98-98 |  | Všeobecný objekt
SD |  | 1 |  | Dokumentace stavby
P | 1 | VSEOB001 |  | Geodetická dokumentace skutečného provedení stavby | KPL | 1 | 0 |  |  |  | 0 |  | R-položka |  | 2
PP |  |  |  | Vypracování geodetické části dokumentace skutečného provedení
VV |  |  |  | v předepsaném rozsahu a počtu dle VTP a ZTP
Položka zahrnuje veškeré činnosti nezbytné k vypracování dokumentace skutečného provedení dle SOD na zhotovení stavby a v rozsahu vyhlášky č. 499/2006 Sb., v platném znění, a dle požadavků VTP a ZTP. Jedná se o souhrn činností zahrnujících vyhotovení dokumentace skutečného provedení stavby, která mimo jiné zahrnuje geodetické měření, zapracování všech změn během výstavby, geometrické plány pro zápis vlastnických a jiných věcných práv do katastru nemovitostí, výsledné měřící protokoly, aktuální údaje apod.
P | 2 | VSEOB002 |  | Dokumentace skutečného provedení v listinné formě | KPL | 1 | 0 |  |  |  | 0 |  | R-položka |  | 2
PP |  |  |  | Vypracování technické části dokumentace skutečného provedení
VV |  |  |  | v předepsaném rozsahu a počtu dle VTP a ZTP
Položka zahrnuje veškeré činnosti nezbytné k vypracování dokumentace skutečného provedení dle SOD na zhotovení stavby a v rozsahu vyhlášky č. 499/2006 Sb. v platném znění a dle požadavků VTP a ZTP. Jedná se o souhrn činností zahrnujících vyhotovení dokumentace skutečného provedení stavby v předepsaném počtu, která mimo jiné zahrnuje , zapracování všech změn během výstavby, výsledné měřící protokoly, aktuální údaje a dokumenty k zařízení (vlastní SW, knihy kabelových plánů s měřícími protokoly a protokoly o jejich uložení, předpisy pro obsluhu, doklady ověřovacího provozu apod.), závěrečnou zprávu o nakládání s odpady apod
P | 3 | VSEOB003 |  | Dokumentace skutečného provedení v elektronické formě | KPL | 1 | 0 |  |  |  | 0 |  | R-položka |  | 2
PP |  |  |  | Vypracování kompletní dokumentace skutečného provedení v elektronické formě.
VV |  |  |  | v předepsaném rozsahu a počtu dle VTP a ZTP
Položka zahrnuje veškeré činnosti nezbytné k vypracování kompletní elketroniké dokumentace skutečného provedení dle SOD na zhotovení stavby a v rozsahu vyhlášky č. 499/2006 Sb. v platném znění a dle požadavků VTP a ZTP.
P | 4 | VSEOB004 |  | Projektová dokumentace pro provádění stavby (PDPS) | KPL | 1 | 0 |  |  |  | 0 |  | R-položka |  | 2
PP |  |  |  | Vypracování PDPS u vybraných SO a PS viz. technická specifikace položky.
VV |  |  |  | v předepsaném rozsahu a počtu dle VTP a ZTP
Položka zahrnuje veškeré činnosti nezbytné k vypracování projektové dokumentace pro provádění stavby (dále také PDPS), které doplňuje a upřesňuje projektovou dokumentaci pro stavební povolení nebo do ohlášení stavby do úplného obsahu stupně dokumentace pro provádění stavby. Jedná se o dopracování PDPS u následujících SO a PS:
SD |  | 2 |  | Ostatní
P | 5 | VSEOB005 |  | Osvědčení o shodě notifikovanou osobou | KPL | 1 | 0 |  |  |  | 0 |  | R-položka |  | 2
PP |  |  |  | Zajištění vydání osvědčení o shodě notifikovanou osobou
VV |  |  |  | v předepsaném rozsahu a počtu dle VTP a ZTP
Položka zahrnuje veškeré činnosti nezbytné k zajištění vydání platného prohlášení o ověření subsystému notifikovanou osobou ve stádiu realizace podle Směrnice Evropského parlamentu a Rady 2008/57/ES ze dne 17. června 2008 o interoperabilitě železničního systému, ve znění pozdějších předpisů v souhrnu pro stavební objekty a provozní soubory. Položka zahrnuje všechny nezbytné práce, náklady a zařízení včetně všech doprav a pomocného materiálu nutných pro uskutečnění dané činnosti.
P | 6 | VSEOB006 |  | Osvědčení o bezpečnosti před uvedením do provozu | KPL | 1 | 0 |  |  |  | 0 |  | R-položka |  | 2
PP |  |  |  | Zajištění vydání osvědčení o bezpečnosti před uvedením do provozu.
VV |  |  |  | v předepsaném rozsahu a počtu dle VTP a ZTP
Položka zahrnuje veškeré činnosti nezbytné k zajištění vydání zprávy o posouzení bezpečnosti dle prováděcího nařízení Komise (EU) č. 402/2013 ze dne 30. dubna 2013 o společné bezpečnostní metodě pro hodnocení a posuzování rizik a požadavky Drážního úřadu. Položka zahrnuje všechny nezbytné práce, náklady a zařízení včetně všech doprav a pomocného materiálu nutných pro uskutečnění dané činnosti.
P | 7 | VSEOB007 |  | Publicita | KPL | 1 | 0 |  |  |  | 0 |  | R-položka |  | 2
PP |  |  |  | Zajištění propagace stavby dle podmínek poskytovatele dotace
VV |  |  |  | v předepsaném rozsahu a počtu dle ZTP, informační leták stavby, rollupy a křídla, prezentace stavby, návrh, výroba a instalace rozšířené ilustrace symbolů Žižkova, návrh, výroba a instalace propagačních polepů na stěny podchodů
Položka zahrnuje veškeré činnosti nezbytné pro zajištění publicity stavby. Veškerá požadavky na rozsah publicity určují podmínky příslušného poskytovatele dotačního programu. Součástí položky je zřízení dočasného billboardu, jeho instalace, přelep a deinstalace v průběhu realizace stavby a osazení stále pamětní desky po ukončení stavby. Součastí položky jsou také veškeré nezbytné práce, doprava a pomocný materiál, nezbytný pro uskutečnění dané činnosti. Detailně jsou specifikace požadavků na publicitu uvedené v ZTP.