## Rekapitulace stavby
2012 |  | List obsahuje: |  |  |  |  | 1) Souhrnný list stavby |  |  |  | 2) Rekapitulace objektů | [16 empty] | 2.0 | [5 empty] | False | False
| optimalizováno pro tisk sestav ve formátu A4 - na výšku | [17 empty] | >> skryté sloupce << | [13 empty] | 0,01 | 21
[33 empty] | 0,01 | 15
| SOUHRNNÝ LIST STAVBY | [18 empty] | v --- níže se nacházejí doplnkové a pomocné údaje k sestavám --- v | [11 empty] | Návod na vyplnění | 0,001
|  | Kód: |  |  |  |  | 20-01 | [24 empty] | Měnit lze pouze buňky se žlutým podbarvením! 1) na prvním listu Rekapitulace stavby vyplňte v sestavě a) Souhrnný list - údaje o Zhotoviteli (přenesou se do ostatních sestav i v jiných listech) b) Rekapitulace objektů - potřebné Ostatní náklady 2) na vybraných listech vyplňte v sestavě a) Krycí list - údaje o Zhotoviteli, pokud se liší od údajů o Zhotoviteli na Souhrnném listu (údaje se přenesou do ostatních sestav v daném listu) b) Rekapitulace rozpočtu - potřebné Ostatní náklady c) Rozpočet - ceny u položek - množství, pokud má žluté podbarvení - a v případe potřeby poznámku (ta je v skrytém sloupci) | 0,01
|  | Stavba: |  |  |  |  | Kadaň město PD - Opravy VPP vč. wc a fasády | [25 empty] | 0,1
|  | JKSO: | [13 empty] | CC-CZ: | [16 empty] | 1
|  | Místo: |  |  |  |  | Kadaň | [8 empty] | Datum: |  | 23.04.2020 | [14 empty] | 10
100
|  | Objednavatel: | [13 empty] | IČ: | [16 empty] | 0,1
|  |  | Správa železniční dopravní cesty, s.o. | [12 empty] | DIČ: | [16 empty] | 0,1
0,1
|  | Zhotovitel: | [13 empty] | IČ: |  | Vyplň údaj | [14 empty] | 0,1
|  |  | Vyplň údaj | [12 empty] | DIČ: |  | Vyplň údaj | [14 empty] | 0,1
False
|  | Projektant: | [13 empty] | IČ: | [16 empty] | False
[16 empty] | DIČ: | [16 empty] | True
0,01
|  | Zpracovatel: | [13 empty] | IČ: | [16 empty] | 0,01
DIČ:
|  | Náklady z rozpočtů | [13 empty] | 0
|  | Ostatní náklady ze souhrnného listu | [13 empty] | 0
|  | Cena bez DPH | [13 empty] | 0
|  | DPH |  | základní |  |  |  | 21% |  | ze | 0 |  |  |  |  | 0
|  |  |  | snížená |  |  |  | 15% |  | ze | 0 |  |  |  |  | 0
|  |  |  | zákl. přenesená |  |  |  | 21% |  | ze | 0 |  |  |  |  | 0
|  |  |  | sníž. přenesená |  |  |  | 15% |  | ze | 0 |  |  |  |  | 0
|  |  |  | nulová |  |  |  | 0% |  | ze | 0 |  |  |  |  | 0
|  | Cena s DPH | [7 empty] | v |  | CZK |  |  |  | 0
„NEDÍLNOU SOUČÁSTÍ PRO OCENĚNÍ JE PROJEKTOVÁ DOKUMENTACE (TZ a výkres č…………) POPIS A VÝPOČET JE UVNITŘ POLOŽKY. MATERIÁLY P Ř Í P A D N Ě UVEDENÉ V ROZPOČTU JSOU O R I E N T A Č N Í. MOHOU BÝT DODVATELEM V SOULADU SE ZÁKONEM č.134/2016 SB ZAMĚNĚNY ZA PŘEDPOKLADU, ŽE BUDOU SPLŇOVAT SROVNATELNÉ TECHNICKÉ PARAMETRY“.
|  | Projektant | [10 empty] | Zpracovatel
|  | Datum a podpis: | [6 empty] | Razítko |  |  |  | Datum a podpis: |  |  |  | Razítko
|  | Objednavatel | [10 empty] | Zhotovitel
|  | Datum a podpis: | [6 empty] | Razítko |  |  |  | Datum a podpis: |  |  |  | Razítko
REKAPITULACE OBJEKTŮ STAVBY
| Kód: | [6 empty] | 20-01
| Stavba: | [6 empty] | Kadaň město PD - Opravy VPP vč. wc a fasády
| Místo: | [6 empty] | Kadaň | [6 empty] | Datum: |  | 23.04.2020
| Objednavatel: | [6 empty] | Správa železniční dopravní cesty, s.o. | [6 empty] | Projektant: |  |  |  |  | Informatívní údaje z listů zakázek
| Zhotovitel: | [13 empty] | Zpracovatel:
| Kód |  |  |  | Objekt | [8 empty] | Cena bez DPH [CZK] |  |  |  | Cena s DPH [CZK] |  | z toho Ostat. náklady [CZK] | DPH [CZK] | Normohodiny [h] | DPH základní [CZK] | DPH snížená [CZK] | DPH základní přenesená [CZK] | DPH snížená přenesená [CZK] | Základna DPH základní | Základna DPH snížená | Základna DPH zákl. přenesená | Základna DPH sníž. přenesená | Základna DPH nulová
| 1) Náklady z rozpočtů | [12 empty] | 0 |  |  |  | 0 |  | 0 | 0 | 4723.0446 | 0 | 0 | 0 | 0 | 0 | 0 | 0 | 0 | 0 |  | D | 0 | ###NOIMPORT### | IMPORT | {5E0AD1EC-FC34-4623-A7FE-EFF2A635FC2D} | {00000000-0000-0000-0000-000000000000}
/ |  | 01 |  |  |  | Stavební část | [7 empty] | 0 |  |  |  | 0 |  | 0 | 0 | 4685.61 | 0 | 0 | 0 | 0 | 0 | 0 | 0 | 0 | 0 |  |  | 1 |  | IMPORT | {8D7E5F3E-6088-4073-BFEA-F7600A8AA24A} | {5E0AD1EC-FC34-4623-A7FE-EFF2A635FC2D}
/ |  | 02 |  |  |  | Zdravotechnika | [7 empty] | 0 |  |  |  | 0 |  | 0 | 0 | 0 | 0 | 0 | 0 | 0 | 0 | 0 | 0 | 0 | 0 |  |  | 1 |  | IMPORT | {0D46C568-92AC-484B-9F14-3A11C6AAD2F8} | {5E0AD1EC-FC34-4623-A7FE-EFF2A635FC2D}
/ |  | 03 |  |  |  | Vytápění | [7 empty] | 0 |  |  |  | 0 |  | 0 | 0 | 37.4346 | 0 | 0 | 0 | 0 | 0 | 0 | 0 | 0 | 0 |  |  | 1 |  | IMPORT | {4F8776DC-4114-467D-952F-FFB750AE197B} | {5E0AD1EC-FC34-4623-A7FE-EFF2A635FC2D}
/ |  | 04 |  |  |  | Elektroinstalace NN | [7 empty] | 0 |  |  |  | 0 |  | 0 | 0 | 0 | 0 | 0 | 0 | 0 | 0 | 0 | 0 | 0 | 0 |  |  | 1 |  | IMPORT | {DC3ABD1F-FBBD-421A-A5BE-D2345AA357F9} | {5E0AD1EC-FC34-4623-A7FE-EFF2A635FC2D}
/ |  | 05 |  |  |  | Přemístění pomocného stavědla a VTO. | [7 empty] | 0 |  |  |  | 0 |  | 0 | 0 | 0 | 0 | 0 | 0 | 0 | 0 | 0 | 0 | 0 | 0 |  |  | 1 |  | IMPORT | {A05541C2-22CF-4957-AEB5-0DE49D1A7CA8} | {5E0AD1EC-FC34-4623-A7FE-EFF2A635FC2D}
/ |  | 06 |  |  |  | Vedlejší rozpočtové náklady | [7 empty] | 0 |  |  |  | 0 |  | 0 | 0 | 0 | 0 | 0 | 0 | 0 | 0 | 0 | 0 | 0 | 0 |  |  | 1 |  | IMPORT | {696630B5-6B0F-4A05-9D96-5D3620EC61CF} | {5E0AD1EC-FC34-4623-A7FE-EFF2A635FC2D}
| 2) Ostatní náklady ze souhrnného listu | [12 empty] | 0 |  |  |  | 0 |  | Procent. zadání [% nákladů rozpočtu] | Zařazení nákladů | DPH | DPH [CZK]
|  | Ostatní náklady | [11 empty] | 0 |  |  |  | 0 |  | 0% | stavební čast | základní | 0 | [12 empty] | OSTATNENAKLADY |  |  | 0 | 0 | 0 | 0 | 0 | 0 | 0 | 0 | 0 | 0 | 1 | 1 | x
|  | Vyplň vlastní | [11 empty] | 0 |  |  |  | 0 |  | 0% | stavební čast | základní | 0 | [12 empty] | OSTATNENAKLADYVLASTNE |  |  | 0 | 0 | 0 | 0 | 0 | 0 | 0 | 0 | 0 | 0 | 1 | 1
|  | Vyplň vlastní | [11 empty] | 0 |  |  |  | 0 |  | 0% | stavební čast | základní | 0 | [12 empty] | OSTATNENAKLADYVLASTNE |  |  | 0 | 0 | 0 | 0 | 0 | 0 | 0 | 0 | 0 | 0 | 1 | 1
|  | Vyplň vlastní | [11 empty] | 0 |  |  |  | 0 |  | 0% | stavební čast | základní | 0 | [12 empty] | OSTATNENAKLADYVLASTNE |  |  | 0 | 0 | 0 | 0 | 0 | 0 | 0 | 0 | 0 | 0 | 1 | 1
| Celkové náklady za stavbu 1) + 2) | [12 empty] | 0 |  |  |  | 0

## 01 - Stavební část
| List obsahuje: |  | 1) Krycí list rozpočtu |  | 2) Rekapitulace rozpočtu |  |  | 3) Rozpočet |  |  | Zpět na list: | Rekapitulace stavby
optimalizováno pro tisk sestav ve formátu A4 - na výšku | [11 empty] | >> skryté sloupce << | [9 empty] | {8D7E5F3E-6088-4073-BFEA-F7600A8AA24A}
2
KRYCÍ LIST ROZPOČTU | [12 empty] | v --- níže se nacházejí doplnkové a pomocné údaje k sestavám --- v | [8 empty] | False
| Stavba: |  | Kadaň město PD - Opravy VPP vč. wc a fasády
| Objekt: |  | 01 - Stavební část
| JKSO: | [7 empty] | CC-CZ:
| Místo: |  | Kadaň | [5 empty] | Datum: |  | 23.04.2020
| Objednavatel: | [7 empty] | IČ:
|  | Správa železniční dopravní cesty, s.o. | [6 empty] | DIČ:
| Zhotovitel: | [7 empty] | IČ: |  | Vyplň údaj
|  | Vyplň údaj | [6 empty] | DIČ: |  | Vyplň údaj
| Projektant: | [7 empty] | IČ:
DIČ:
| Zpracovatel: | [7 empty] | IČ:
DIČ:
| Náklady z rozpočtu | [7 empty] | 0
| Ostatní náklady | [7 empty] | 0
| Cena bez DPH | [7 empty] | 0
| DPH | základní | 21% | ze | 0 |  |  |  | 0
|  | snížená | 15% | ze | 0 |  |  |  | 0
|  | zákl. přenesená | 21% | ze | 0 |  |  |  | 0
|  | sníž. přenesená | 15% | ze | 0 |  |  |  | 0
|  | nulová | 0% | ze | 0 |  |  |  | 0
| Cena s DPH |  |  | v | CZK |  |  | 0
„NEDÍLNOU SOUČÁSTÍ PRO OCENĚNÍ JE PROJEKTOVÁ DOKUMENTACE (TZ a výkresová část) POPIS A VÝPOČET JE UVNITŘ POLOŽKY. MATERIÁLY P Ř Í P A D N Ě UVEDENÉ V ROZPOČTU JSOU O R I E N T A Č N Í. MOHOU BÝT DODVATELEM V SOULADU SE ZÁKONEM č.134/2016 SB ZAMĚNĚNY ZA PŘEDPOKLADU, ŽE BUDOU SPLŇOVAT SROVNATELNÉ TECHNICKÉ PARAMETRY“.
| Projektant |  |  |  |  | Zpracovatel
| Datum a podpis: |  |  | Razítko |  | Datum a podpis: |  |  |  | Razítko
| Objednavatel |  |  |  |  | Zhotovitel
| Datum a podpis: |  |  | Razítko |  | Datum a podpis: |  |  |  | Razítko
REKAPITULACE ROZPOČTU
Stavba: |  |  | Kadaň město PD - Opravy VPP vč. wc a fasády
Objekt: |  |  | 01 - Stavební část
Místo: |  |  | Kadaň |  |  |  | Datum: |  | 23.04.2020
Objednavatel: |  |  | Správa železniční dopravní cesty, s.o. |  |  |  | Projektant:
Zhotovitel: |  |  | Vyplň údaj |  |  |  | Zpracovatel:
Kód - Popis | [9 empty] | Cena celkem [CZK]
1) Náklady z rozpočtu | [9 empty] | 0 | [12 empty] | -1
| HSV - Práce a dodávky HSV | [8 empty] | 0
| 1 - Zemní práce | [8 empty] | 0
| 2 - Zakládání | [8 empty] | 0
| 3 - Svislé a kompletní konstrukce | [8 empty] | 0
| 34 - Stěny a příčky | [8 empty] | 0
| 5 - Komunikace | [8 empty] | 0
| 6 - Úpravy povrchů, podlahy a osazování výplní | [8 empty] | 0
| 9 - Ostatní konstrukce a práce-bourání | [8 empty] | 0
| 94 - Lešení a stavební výtahy | [8 empty] | 0
| 96 - Bourání konstrukcí | [8 empty] | 0
| 997 - Přesun sutě | [8 empty] | 0
| 998 - Přesun hmot | [8 empty] | 0
| PSV - Práce a dodávky PSV | [8 empty] | 0
| 711 - Izolace proti vodě, vlhkosti a plynům | [8 empty] | 0
| 712 - Povlakové krytiny | [8 empty] | 0
| 713 - Izolace tepelné | [8 empty] | 0
| 721 - Zdravotechnika - vnitřní kanalizace | [8 empty] | 0
| 725 - Zdravotechnika - zařizovací předměty | [8 empty] | 0
| 732 - Ústřední vytápění - strojovny | [8 empty] | 0
| 751 - Vzduchotechnika | [8 empty] | 0
| 761 - Konstrukce prosvětlovací | [8 empty] | 0
| 763 - Konstrukce suché výstavby | [8 empty] | 0
| 764 - Konstrukce klempířské | [8 empty] | 0
| 766 - Konstrukce truhlářské | [8 empty] | 0
| 767 - Konstrukce zámečnické | [8 empty] | 0
| 767-1 - Kovová fasáda 2. NP - např. od společnosti "Kovové profily s.r.o. | [8 empty] | 0
| 771 - Podlahy z dlaždic | [8 empty] | 0
| 776 - Podlahy povlakové | [8 empty] | 0
| 781 - Dokončovací práce - obklady keramické | [8 empty] | 0
| 783 - Dokončovací práce - nátěry | [8 empty] | 0
| 784 - Dokončovací práce - malby a tapety | [8 empty] | 0
| M - Práce a dodávky M | [8 empty] | 0
| 21-M - Elektromontáže | [8 empty] | 0
| 46-M - Zemní práce při extr.mont.pracích | [8 empty] | 0
| OST - Ostatní | [8 empty] | 0
| VP - Vícepráce | [8 empty] | 0
2) Ostatní náklady | [9 empty] | 0 |  |  |  | DPH
| Zařízení staveniště | [8 empty] | 0 |  |  |  | základní | [12 empty] | VRN | 0 | 0 | 0 | 0 | 0 | 1
| Projektové práce | [8 empty] | 0 |  |  |  | základní | [12 empty] | VRN | 0 | 0 | 0 | 0 | 0 | 1
| Územní vlivy | [8 empty] | 0 |  |  |  | základní | [12 empty] | VRN | 0 | 0 | 0 | 0 | 0 | 1
| Provozní vlivy | [8 empty] | 0 |  |  |  | základní | [12 empty] | VRN | 0 | 0 | 0 | 0 | 0 | 1
| Jiné VRN | [8 empty] | 0 |  |  |  | základní | [12 empty] | VRN | 0 | 0 | 0 | 0 | 0 | 1
| Kompletační činnosť | [8 empty] | 0 |  |  |  | základní | [12 empty] | KOMPLETACNA | 0 | 0 | 0 | 0 | 0 | 1
Celkové náklady za stavbu 1) + 2) | [7 empty] | 0
ROZPOČET
Stavba: |  |  | Kadaň město PD - Opravy VPP vč. wc a fasády
Objekt: |  |  | 01 - Stavební část
Místo: |  |  | Kadaň |  |  |  | Datum: |  | 23.04.2020
Objednavatel: |  |  | Správa železniční dopravní cesty, s.o. |  |  |  | Projektant:
Zhotovitel: |  |  | Vyplň údaj |  |  |  | Zpracovatel:
PČ | Typ | Kód | Popis |  |  | MJ | Množství | J.cena [CZK] |  | Cena celkem [CZK] |  |  | Poznámka | DPH | J. Nh [h] | Nh celkom [h] | J. hmotnost [t] | Hmotnost celkem [t] | J. suť [t] | Suť Celkem [t]
Náklady z rozpočtu | [9 empty] | 0 | [5 empty] | 4685.61 |  | 180.2556 |  | 123.5591 |  | D | -1 | [10 empty] | 0
| HSV - Práce a dodávky HSV | [8 empty] | 0 | [5 empty] | 2674.7568 |  | 144.2232 |  | 97.6407 | 1 | D | 0 |  |  |  | ROZPOCET | [6 empty] | 0
| 1 - Zemní práce | [8 empty] | 0 | [5 empty] | 48.389 |  | 0 |  | 20.6513 | 1 | D | 1 |  |  |  | ROZPOCET | [6 empty] | 0
1 | K | 113106123 | Rozebrání dlažeb komunikací pro pěší ze zámkových dlaždic |  |  | m2 | 36.75 | 0 |  | 0 |  |  |  | základní | 0.21 | 7.7175 | 0 | 0 | 0.26 | 9.555 | 4 | K | 2 |  |  |  | ROZPOCET | 0 | 0 | 0 | 0 | 0 | 1 | 0 | 4
|  |  | 6,125*6,00 |  |  |  | 36.75 | [14 empty] | VV | 2 | 2 | -1 | 1 | ROZPOCET
2 | K | 113107122 | Odstranění podkladu pl do 50 m2 z kameniva drceného tl do 200 mm |  |  | m2 | 36.75 | 0 |  | 0 |  |  |  | základní | 0.695 | 25.5413 | 0 | 0 | 0.235 | 8.6363 | 4 | K | 2 |  |  |  | ROZPOCET | 0 | 0 | 0 | 0 | 0 | 1 | 0 | 4
3 | K | 113202111 | Vytrhání obrub krajníků obrubníků stojatých |  |  | m | 12 | 0 |  | 0 |  |  |  | základní | 0.133 | 1.596 | 0 | 0 | 0.205 | 2.46 | 4 | K | 2 |  |  |  | ROZPOCET | 0 | 0 | 0 | 0 | 0 | 1 | 0 | 4
|  |  | 2,70+0,95+2,40*2+3,55 |  |  |  | 12 | [14 empty] | VV | 2 | 2 | -1 | 1 | ROZPOCET
4 | K | 122302201 | Odkopávky a prokopávky nezapažené pro silnice objemu do 100 m3 v hornině tř. 4 |  |  | m3 | 13.463 | 0 |  | 0 |  |  |  | základní | 0.818 | 11.0127 | 0 | 0 | 0 | 0 | 4 | K | 2 |  |  |  | ROZPOCET | 0 | 0 | 0 | 0 | 0 | 1 | 0 | 4
|  |  | "chodník" 43,50*1,00*0,10 |  |  |  | 4.35 | [14 empty] | VV | 2 | 2 | -1 | 0 | ROZPOCET
|  |  | "vstup" 6,00*2,775*0,33+6,00*3,35*0,18 |  |  |  | 9.113 | [14 empty] | VV | 2 | 2 | -1 | 0 | ROZPOCET
|  |  | Součet |  |  |  | 13.463 | [14 empty] | VV | 2 | 4 | -1 | 1 | ROZPOCET
5 | K | 162701102 | Vodorovné přemístění do 7000 m výkopku/sypaniny z horniny tř. 1 až 4 |  |  | m3 | 13.463 | 0 |  | 0 |  |  |  | základní | 0.071 | 0.95587 | 0 | 0 | 0 | 0 | 4 | K | 2 |  |  |  | ROZPOCET | 0 | 0 | 0 | 0 | 0 | 1 | 0 | 4
6 | K | 171201201 | Uložení sypaniny na skládky |  |  | m3 | 13.463 | 0 |  | 0 |  |  |  | základní | 0.009 | 0.12117 | 0 | 0 | 0 | 0 | 4 | K | 2 |  |  |  | ROZPOCET | 0 | 0 | 0 | 0 | 0 | 1 | 0 | 4
7 | K | 171201211 | Poplatek za uložení odpadu ze sypaniny na skládce (skládkovné) |  |  | t | 22.214 | 0 |  | 0 |  |  |  | základní | 0 | 0 | 0 | 0 | 0 | 0 | 4 | K | 2 |  |  |  | ROZPOCET | 0 | 0 | 0 | 0 | 0 | 1 | 0 | 4
8 | K | 181951102 | Úprava pláně v hornině tř. 1 až 4 se zhutněním |  |  | m2 | 80.25 | 0 |  | 0 |  |  |  | základní | 0.018 | 1.4445 | 0 | 0 | 0 | 0 | 4 | K | 2 |  |  |  | ROZPOCET | 0 | 0 | 0 | 0 | 0 | 1 | 0 | 4
|  |  | "chodník" 43,50*1,00 |  |  |  | 43.5 | [14 empty] | VV | 2 | 2 | -1 | 0 | ROZPOCET
|  |  | "vstup" 6,00*2,775+6,00*3,35 |  |  |  | 36.75 | [14 empty] | VV | 2 | 2 | -1 | 0 | ROZPOCET
|  |  | Součet |  |  |  | 80.25 | [14 empty] | VV | 2 | 4 | -1 | 1 | ROZPOCET
| 2 - Zakládání | [8 empty] | 0 | [5 empty] | 23.4097 |  | 42.6452 |  | 0 | 1 | D | 1 |  |  |  | ROZPOCET | [6 empty] | 0
9 | K | 271532213 | Podsyp pod základové konstrukce se zhutněním z hrubého kameniva frakce 8 až 16 mm |  |  | m3 | 12.863 | 0 |  | 0 |  |  |  | základní | 1.025 | 13.1846 | 2.16 | 27.7841 | 0 | 0 | 4 | K | 2 |  |  |  | ROZPOCET | 0 | 0 | 0 | 0 | 0 | 1 | 0 | 4
|  |  | 6,125*6,00*0,35 |  |  |  | 12.863 | [14 empty] | VV | 2 | 2 | -1 | 1 | ROZPOCET
10 | K | 273321411 | Základové desky ze ŽB tř. C 20/25 |  |  | m3 | 5.513 | 0 |  | 0 |  |  |  | základní | 0.629 | 3.4677 | 2.4533 | 13.525 | 0 | 0 | 4 | K | 2 |  |  |  | ROZPOCET | 0 | 0 | 0 | 0 | 0 | 1 | 0 | 4
|  |  | 6,125*6,00*0,15 |  |  |  | 5.513 | [14 empty] | VV | 2 | 2 | -1 | 1 | ROZPOCET
11 | K | 273351215 | Zřízení bednění stěn základových desek |  |  | m2 | 1.819 | 0 |  | 0 |  |  |  | základní | 0.364 | 0.66212 | 0.00103 | 0.0018736 | 0 | 0 | 4 | K | 2 |  |  |  | ROZPOCET | 0 | 0 | 0 | 0 | 0 | 1 | 0 | 4
|  |  | (6,125+6,00)*0,15 |  |  |  | 1.819 | [14 empty] | VV | 2 | 2 | -1 | 1 | ROZPOCET
12 | K | 273351216 | Odstranění bednění stěn základových desek |  |  | m2 | 1.819 | 0 |  | 0 |  |  |  | základní | 0.201 | 0.36562 | 0 | 0 | 0 | 0 | 4 | K | 2 |  |  |  | ROZPOCET | 0 | 0 | 0 | 0 | 0 | 1 | 0 | 4
13 | K | 273362021 | Výztuž základových desek svařovanými sítěmi Kari |  |  | t | 0.268 | 0 |  | 0 |  |  |  | základní | 15.231 | 4.0819 | 1.0531 | 0.28222 | 0 | 0 | 4 | K | 2 |  |  |  | ROZPOCET | 0 | 0 | 0 | 0 | 0 | 1 | 0 | 4
|  |  | 6,125*6,00*0,003033*1,2*2 |  |  |  | 0.268 | [14 empty] | VV | 2 | 2 | -1 | 1 | ROZPOCET
14 | K | 278381541 | Základ pod stroje z betonu do 5 m3 tř. C 20/25 složitosti I |  |  | m3 | 0.405 | 0 |  | 0 |  |  |  | základní | 3.279 | 1.328 | 2.5429 | 1.0299 | 0 | 0 | 4 | K | 2 |  |  |  | ROZPOCET | 0 | 0 | 0 | 0 | 0 | 1 | 0 | 4
|  |  | "základ stožáru" 1,50*1,50*0,18 |  |  |  | 0.405 | [14 empty] | VV | 2 | 2 | -1 | 1 | ROZPOCET
15 | K | 273362021 | Výztuž základových desek svařovanými sítěmi Kari |  |  | t | 0.021 | 0 |  | 0 |  |  |  | základní | 15.231 | 0.31985 | 1.0531 | 0.022114 | 0 | 0 | 4 | K | 2 |  |  |  | ROZPOCET | 0 | 0 | 0 | 0 | 0 | 1 | 0 | 4
|  |  | 1,40*1,40*2*0,00444*1,2 |  |  |  | 0.021 | [14 empty] | VV | 2 | 2 | -1 | 1 | ROZPOCET
| 3 - Svislé a kompletní konstrukce | [8 empty] | 0 | [5 empty] | 50.8716 |  | 15.2117 |  | 0 | 1 | D | 1 |  |  |  | ROZPOCET | [6 empty] | 0
16 | K | 317141216 | Překlady ploché z pórobetonu Ytong š 125 mm pro světlost otvoru do 1750 mm |  |  | kus | 1 | 0 |  | 0 |  |  |  | základní | 0.248 | 0.248 | 0.03231 | 0.03231 | 0 | 0 | 4 | K | 2 |  |  |  | ROZPOCET | 0 | 0 | 0 | 0 | 0 | 1 | 0 | 4
17 | K | 317142321 | Překlady nenosné přímé z pórobetonu Ytong v příčkách tl 125 mm pro světlost otvoru do 1010 mm |  |  | kus | 3 | 0 |  | 0 |  |  |  | základní | 0.232 | 0.696 | 0.03304 | 0.09912 | 0 | 0 | 4 | K | 2 |  |  |  | ROZPOCET | 0 | 0 | 0 | 0 | 0 | 1 | 0 | 4
18 | K | 317142322 | Překlady nenosné přímé z pórobetonu Ytong v příčkách tl 150 mm pro světlost otvoru do 1010 mm |  |  | kus | 1 | 0 |  | 0 |  |  |  | základní | 0.232 | 0.232 | 0.04026 | 0.04026 | 0 | 0 | 4 | K | 2 |  |  |  | ROZPOCET | 0 | 0 | 0 | 0 | 0 | 1 | 0 | 4
19 | K | 310239211 | Zazdívka otvorů pl do 4 m2 ve zdivu nadzákladovém cihlami pálenými na MVC |  |  | m3 | 1.799 | 0 |  | 0 |  |  |  | základní | 3.842 | 6.9118 | 1.8775 | 3.3776 | 0 | 0 | 4 | K | 2 |  |  |  | ROZPOCET | 0 | 0 | 0 | 0 | 0 | 1 | 0 | 4
|  |  | 0,618*3,08*0,25 |  |  |  | 0.476 | [14 empty] | VV | 2 | 2 | -1 | 0 | ROZPOCET
|  |  | 0,88*2,04*0,25 |  |  |  | 0.449 | [14 empty] | VV | 2 | 2 | -1 | 0 | ROZPOCET
|  |  | 0,425*3,30*0,25 |  |  |  | 0.351 | [14 empty] | VV | 2 | 2 | -1 | 0 | ROZPOCET
|  |  | 0,50*2,20*0,25 |  |  |  | 0.275 | [14 empty] | VV | 2 | 2 | -1 | 0 | ROZPOCET
|  |  | 0,30*3,30*0,25 |  |  |  | 0.248 | [14 empty] | VV | 2 | 2 | -1 | 0 | ROZPOCET
|  |  | Součet |  |  |  | 1.799 | [14 empty] | VV | 2 | 4 | -1 | 1 | ROZPOCET
20 | K | 311272223 | Zdivo nosné tl 250 mm z pórobetonových přesných hladkých tvárnic Ytong hmotnosti 500 kg/m3 |  |  | m3 | 12.68 | 0 |  | 0 |  |  |  | základní | 2.832 | 35.9098 | 0.70068 | 8.8846 | 0 | 0 | 4 | K | 2 |  |  |  | ROZPOCET | 0 | 0 | 0 | 0 | 0 | 1 | 0 | 4
|  |  | dozdívka atiky | [18 empty] | VV | 2 | 1 | -1 | 0 | ROZPOCET
|  |  | (19,50+13,00)*2*0,40*0,25 |  |  |  | 6.5 | [14 empty] | VV | 2 | 2 | -1 | 0 | ROZPOCET
|  |  | (11,10+5,75*2)*0,40*0,25 |  |  |  | 2.26 | [14 empty] | VV | 2 | 2 | -1 | 0 | ROZPOCET
|  |  | (18,00+10,60*2)*0,40*0,25 |  |  |  | 3.92 | [14 empty] | VV | 2 | 2 | -1 | 0 | ROZPOCET
|  |  | Součet |  |  |  | 12.68 | [14 empty] | VV | 2 | 4 | -1 | 1 | ROZPOCET
21 | K | 389381001.S | Dobetonování sklepního světlíku |  |  | m3 | 1.05 | 0 |  | 0 |  |  |  | základní | 5.623 | 5.9041 | 2.5961 | 2.7259 | 0 | 0 | 4 | K | 2 |  |  |  | ROZPOCET | 0 | 0 | 0 | 0 | 0 | 1 | 0 | 4
|  |  | (2,00*0,50*2)*0,35*0,25*4 |  |  |  | 0.7 | [14 empty] | VV | 2 | 2 | -1 | 0 | ROZPOCET
|  |  | (3,00+0,50*2)*0,35*0,25 |  |  |  | 0.35 | [14 empty] | VV | 2 | 2 | -1 | 0 | ROZPOCET
|  |  | Součet |  |  |  | 1.05 | [14 empty] | VV | 2 | 4 | -1 | 1 | ROZPOCET
22 | K | 389361001 | Doplňující výztuž z betonářské oceli |  |  | t | 0.05 | 0 |  | 0 |  |  |  | základní | 19.399 | 0.96995 | 1.038 | 0.051901 | 0 | 0 | 4 | K | 2 |  |  |  | ROZPOCET | 0 | 0 | 0 | 0 | 0 | 1 | 0 | 4
| 34 - Stěny a příčky | [8 empty] | 0 | [5 empty] | 74.6197 |  | 9.5569 |  | 0 | 1 | D | 1 |  |  |  | ROZPOCET | [6 empty] | 0
23 | K | 340239212 | Zazdívka otvorů pl do 4 m2 v příčkách nebo stěnách z cihel tl přes 100 mm |  |  | m2 | 1.818 | 0 |  | 0 |  |  |  | základní | 0.799 | 1.4526 | 0.25365 | 0.46114 | 0 | 0 | 4 | K | 2 |  |  |  | ROZPOCET | 0 | 0 | 0 | 0 | 0 | 1 | 0 | 4
|  |  | 0,90*2,02 |  |  |  | 1.818 | [14 empty] | VV | 2 | 2 | -1 | 1 | ROZPOCET
24 | K | 340239232.S | Obezdívka potrubí z příčkovek Ytong tl 75 mm |  |  | m2 | 4.29 | 0 |  | 0 |  |  |  | základní | 0.557 | 2.3895 | 0.05112 | 0.2193 | 0 | 0 | 4 | K | 2 |  |  |  | ROZPOCET | 0 | 0 | 0 | 0 | 0 | 1 | 0 | 4
|  |  | 0,30*3,30 |  |  |  | 0.99 | [14 empty] | VV | 2 | 2 | -1 | 0 | ROZPOCET
|  |  | (0,30+0,15)*3,30 |  |  |  | 1.485 | [14 empty] | VV | 2 | 2 | -1 | 0 | ROZPOCET
|  |  | (0,40+0,15)*3,30 |  |  |  | 1.815 | [14 empty] | VV | 2 | 2 | -1 | 0 | ROZPOCET
|  |  | Součet |  |  |  | 4.29 | [14 empty] | VV | 2 | 4 | -1 | 1 | ROZPOCET
25 | K | 342272248 | Příčky tl 75 mm z pórobetonových přesných hladkých příčkovek objemové hmotnosti 500 kg/m3 |  |  | m2 | 24.42 | 0 |  | 0 |  |  |  | základní | 0.514 | 12.5519 | 0.05217 | 1.274 | 0 | 0 | 4 | K | 2 |  |  |  | ROZPOCET | 0 | 0 | 0 | 0 | 0 | 1 | 0 | 4
|  |  | 1,50*3,30*2 |  |  |  | 9.9 | [14 empty] | VV | 2 | 2 | -1 | 0 | ROZPOCET
|  |  | 2,20*3,30*2 |  |  |  | 14.52 | [14 empty] | VV | 2 | 2 | -1 | 0 | ROZPOCET
|  |  | Součet |  |  |  | 24.42 | [14 empty] | VV | 2 | 4 | -1 | 1 | ROZPOCET
26 | K | 342272423 | Příčky tl 125 mm z pórobetonových přesných hladkých příčkovek objemové hmotnosti 500 kg/m3 |  |  | m2 | 58.274 | 0 |  | 0 |  |  |  | základní | 0.54 | 31.468 | 0.08707 | 5.0739 | 0 | 0 | 4 | K | 2 |  |  |  | ROZPOCET | 0 | 0 | 0 | 0 | 0 | 1 | 0 | 4
|  |  | 7,20*3,30-0,80*1,97*2 |  |  |  | 20.608 | [14 empty] | VV | 2 | 2 | -1 | 0 | ROZPOCET
|  |  | (8,45+0,77+2,00)*3,30-(1,40*2,075+1,50*0,70+0,80*1,97) |  |  |  | 31.495 | [14 empty] | VV | 2 | 2 | -1 | 0 | ROZPOCET
|  |  | 1,87*3,30 |  |  |  | 6.171 | [14 empty] | VV | 2 | 2 | -1 | 0 | ROZPOCET
|  |  | Součet |  |  |  | 58.274 | [14 empty] | VV | 2 | 4 | -1 | 1 | ROZPOCET
27 | K | 342272523 | Příčky tl 150 mm z pórobetonových přesných hladkých příčkovek objemové hmotnosti 500 kg/m3 |  |  | m2 | 24.147 | 0 |  | 0 |  |  |  | základní | 0.556 | 13.4257 | 0.10422 | 2.5166 | 0 | 0 | 4 | K | 2 |  |  |  | ROZPOCET | 0 | 0 | 0 | 0 | 0 | 1 | 0 | 4
|  |  | (2,85+0,90*2+0,77*2)*3,30 |  |  |  | 20.427 | [14 empty] | VV | 2 | 2 | -1 | 0 | ROZPOCET
|  |  | (2,80*0,25*2)*3,30-0,60*1,50 |  |  |  | 3.72 | [14 empty] | VV | 2 | 2 | -1 | 0 | ROZPOCET
|  |  | Součet |  |  |  | 24.147 | [14 empty] | VV | 2 | 4 | -1 | 1 | ROZPOCET
28 | K | 342291121 | Ukotvení příček k cihelným konstrukcím plochými kotvami |  |  | m | 42.9 | 0 |  | 0 |  |  |  | základní | 0.2 | 8.58 | 0.00014 | 0.006006 | 0 | 0 | 4 | K | 2 |  |  |  | ROZPOCET | 0 | 0 | 0 | 0 | 0 | 1 | 0 | 4
|  |  | 3,30*13 |  |  |  | 42.9 | [14 empty] | VV | 2 | 2 | -1 | 1 | ROZPOCET
29 | K | 342291131 | Ukotvení příček k betonovým konstrukcím plochými kotvami |  |  | m | 29.7 | 0 |  | 0 |  |  |  | základní | 0.16 | 4.752 | 0.0002 | 0.00594 | 0 | 0 | 4 | K | 2 |  |  |  | ROZPOCET | 0 | 0 | 0 | 0 | 0 | 1 | 0 | 4
|  |  | 3,30*9 |  |  |  | 29.7 | [14 empty] | VV | 2 | 2 | -1 | 1 | ROZPOCET
| 5 - Komunikace | [8 empty] | 0 | [5 empty] | 29.4495 |  | 26.7508 |  | 0 | 1 | D | 1 |  |  |  | ROZPOCET | [6 empty] | 0
30 | K | 564861111 | Podklad ze štěrkodrtě ŠD tl 200 mm |  |  | m2 | 43.5 | 0 |  | 0 |  |  |  | základní | 0.029 | 1.2615 | 0.378 | 16.443 | 0 | 0 | 4 | K | 2 |  |  |  | ROZPOCET | 0 | 0 | 0 | 0 | 0 | 1 | 0 | 4
31 | K | 596811220 | Kladení betonové dlažby komunikací pro pěší do lože z kameniva vel do 0,25 m2 plochy do 50 m2 |  |  | m2 | 43.5 | 0 |  | 0 |  |  |  | základní | 0.648 | 28.188 | 0.101 | 4.3935 | 0 | 0 | 4 | K | 2 |  |  |  | ROZPOCET | 0 | 0 | 0 | 0 | 0 | 1 | 0 | 4
|  |  | 43,50*1,00 |  |  |  | 43.5 | [14 empty] | VV | 2 | 2 | -1 | 1 | ROZPOCET
32 | M | 592456200 | dlažba desková betonová 50x50x6 cm šedá |  |  | m2 | 44.805 | 0 |  | 0 |  |  |  | základní | 0 | 0 | 0.132 | 5.9143 | 0 | 0 | 8 | M | 2 |  |  |  | ROZPOCET | 0 | 0 | 0 | 0 | 0 | 1 | 0 | 4
| 6 - Úpravy povrchů, podlahy a osazování výplní | [8 empty] | 0 | [5 empty] | 1195.1447 |  | 39.6448 |  | 0 | 1 | D | 1 |  |  |  | ROZPOCET | [6 empty] | 0
33 | K | 611325421 | Oprava vnitřní vápenocementové štukové omítky stropů v rozsahu plochy do 10% |  |  | m2 | 258.15 | 0 |  | 0 |  |  |  | základní | 0.252 | 65.0538 | 0.0057 | 1.4715 | 0 | 0 | 4 | K | 2 |  |  |  | ROZPOCET | 0 | 0 | 0 | 0 | 0 | 1 | 0 | 4
|  |  | 381,31-123,16 |  |  |  | 258.15 | [14 empty] | VV | 2 | 2 | -1 | 1 | ROZPOCET
34 | K | 612131101 | Cementový postřik vnitřních stěn nanášený celoplošně ručně |  |  | m2 | 208.072 | 0 |  | 0 |  |  |  | základní | 0.117 | 24.3444 | 0.00735 | 1.5293 | 0 | 0 | 4 | K | 2 |  |  |  | ROZPOCET | 0 | 0 | 0 | 0 | 0 | 1 | 0 | 4
|  |  | nové zdivo | [18 empty] | VV | 2 | 1 | -1 | 0 | ROZPOCET
|  |  | (0,30+0,30+0,15+0,40+0,15)*3,30 |  |  |  | 4.29 | [14 empty] | VV | 2 | 2 | -1 | 0 | ROZPOCET
|  |  | (1,50+2,20*2)*3,30*2 |  |  |  | 38.94 | [14 empty] | VV | 2 | 2 | -1 | 0 | ROZPOCET
|  |  | (7,20*3,30-0,80*1,97*2)*2 |  |  |  | 41.216 | [14 empty] | VV | 2 | 2 | -1 | 0 | ROZPOCET
|  |  | ((8,45+0,77+2,00)*3,30-(1,40*2,075+1,50*0,70+0,80*1,97))*2 |  |  |  | 62.99 | [14 empty] | VV | 2 | 2 | -1 | 0 | ROZPOCET
|  |  | 1,87*3,30*2 |  |  |  | 12.342 | [14 empty] | VV | 2 | 2 | -1 | 0 | ROZPOCET
|  |  | (2,85+0,90*2+0,77*2)*3,30*2 |  |  |  | 40.854 | [14 empty] | VV | 2 | 2 | -1 | 0 | ROZPOCET
|  |  | ((2,80*0,25*2)*3,30-0,60*1,50)*2 |  |  |  | 7.44 | [14 empty] | VV | 2 | 2 | -1 | 0 | ROZPOCET
|  |  | Součet |  |  |  | 208.072 | [14 empty] | VV | 2 | 4 | -1 | 1 | ROZPOCET
35 | K | 612321141 | Vápenocementová omítka štuková dvouvrstvá vnitřních stěn nanášená ručně |  |  | m2 | 208.072 | 0 |  | 0 |  |  |  | základní | 0.47 | 97.7938 | 0.01838 | 3.8244 | 0 | 0 | 4 | K | 2 |  |  |  | ROZPOCET | 0 | 0 | 0 | 0 | 0 | 1 | 0 | 4
|  |  | nové zdivo | [18 empty] | VV | 2 | 1 | -1 | 0 | ROZPOCET
|  |  | (0,30+0,30+0,15+0,40+0,15)*3,30 |  |  |  | 4.29 | [14 empty] | VV | 2 | 2 | -1 | 0 | ROZPOCET
|  |  | (1,50+2,20*2)*3,30*2 |  |  |  | 38.94 | [14 empty] | VV | 2 | 2 | -1 | 0 | ROZPOCET
|  |  | (7,20*3,30-0,80*1,97*2)*2 |  |  |  | 41.216 | [14 empty] | VV | 2 | 2 | -1 | 0 | ROZPOCET
|  |  | ((8,45+0,77+2,00)*3,30-(1,40*2,075+1,50*0,70+0,80*1,97))*2 |  |  |  | 62.99 | [14 empty] | VV | 2 | 2 | -1 | 0 | ROZPOCET
|  |  | 1,87*3,30*2 |  |  |  | 12.342 | [14 empty] | VV | 2 | 2 | -1 | 0 | ROZPOCET
|  |  | (2,85+0,90*2+0,77*2)*3,30*2 |  |  |  | 40.854 | [14 empty] | VV | 2 | 2 | -1 | 0 | ROZPOCET
|  |  | ((2,80*0,25*2)*3,30-0,60*1,50)*2 |  |  |  | 7.44 | [14 empty] | VV | 2 | 2 | -1 | 0 | ROZPOCET
|  |  | Součet |  |  |  | 208.072 | [14 empty] | VV | 2 | 4 | -1 | 1 | ROZPOCET
36 | K | 612325111 | Vápenocementová hladká omítka rýh ve stěnách šířky do 150 mm |  |  | m2 | 2.31 | 0 |  | 0 |  |  |  | základní | 1.496 | 3.4558 | 0.0382 | 0.088242 | 0 | 0 | 4 | K | 2 |  |  |  | ROZPOCET | 0 | 0 | 0 | 0 | 0 | 1 | 0 | 4
|  |  | 33,00*0,07 |  |  |  | 2.31 | [14 empty] | VV | 2 | 2 | -1 | 1 | ROZPOCET
37 | K | 612325421 | Oprava vnitřní vápenocementové štukové omítky stěn v rozsahu plochy do 10% |  |  | m2 | 805.436 | 0 |  | 0 |  |  |  | základní | 0.19 | 153.0328 | 0.0057 | 4.591 | 0 | 0 | 4 | K | 2 |  |  |  | ROZPOCET | 0 | 0 | 0 | 0 | 0 | 1 | 0 | 4
38 | K | 621221121 | Montáž zateplení vnějších podhledů z minerální vlny s kolmou orientací vláken tl do 120 mm |  |  | m2 | 46.8 | 0 |  | 0 |  |  |  | základní | 1.4 | 65.52 | 0.01144 | 0.53539 | 0 | 0 | 4 | K | 2 |  |  |  | ROZPOCET | 0 | 0 | 0 | 0 | 0 | 1 | 0 | 4
|  |  | "Podhled 1 NP" 19,50*2,40 |  |  |  | 46.8 | [14 empty] | VV | 2 | 2 | -1 | 1 | ROZPOCET
39 | M | 631414220 | deska izolační NOBASIL FKL 85 kg/m3 tl.120 mm |  |  | m2 | 48.204 | 0 |  | 0 |  |  |  | základní | 0 | 0 | 0.0102 | 0.49168 | 0 | 0 | 8 | M | 2 |  |  |  | ROZPOCET | 0 | 0 | 0 | 0 | 0 | 1 | 0 | 4
|  |  | "Podhled 1 NP" 19,50*2,40 |  |  |  | 46.8 | [14 empty] | VV | 2 | 2 | -1 | 1 | ROZPOCET
40 | K | 621531021 | Tenkovrstvá silikonová zrnitá omítka tl. 2,0 mm včetně penetrace vnějších podhledů |  |  | m2 | 46.8 | 0 |  | 0 |  |  |  | základní | 0.285 | 13.338 | 0.00268 | 0.12542 | 0 | 0 | 4 | K | 2 |  |  |  | ROZPOCET | 0 | 0 | 0 | 0 | 0 | 1 | 0 | 4
41 | K | 622211011.S | Montáž zateplení vnějších stěn z Kalcium silikátových desek tl do 80 mm |  |  | m2 | 197.598 | 0 |  | 0 |  |  |  | základní | 1.02 | 201.55 | 0.01025 | 2.0255 | 0 | 0 | 4 | K | 2 |  |  |  | ROZPOCET | 0 | 0 | 0 | 0 | 0 | 1 | 0 | 4
42 | M | 595310100 | Obkladový dílec Ytong Multipor 75 |  |  | m2 | 203.526 | 0 |  | 0 |  |  |  | základní | 0 | 0 | 0.0516 | 10.5019 | 0 | 0 | 8 | M | 2 |  |  |  | ROZPOCET | 0 | 0 | 0 | 0 | 0 | 1 | 0 | 4
|  |  | Spotřeba: 6,7 kus/m2 zdiva | [18 empty] | P | 2
43 | K | 622221121 | Montáž zateplení vnějších stěn z minerální vlny s kolmou orientací vláken tl do 120 mm |  |  | m2 | 266.832 | 0 |  | 0 |  |  |  | základní | 1.08 | 288.1786 | 0.01136 | 3.0312 | 0 | 0 | 4 | K | 2 |  |  |  | ROZPOCET | 0 | 0 | 0 | 0 | 0 | 1 | 0 | 4
|  |  | 2 NP | [18 empty] | VV | 2 | 1 | -1 | 0 | ROZPOCET
|  |  | (19,50+13,50)*2*4,80 |  |  |  | 316.8 | [14 empty] | VV | 2 | 2 | -1 | 0 | ROZPOCET
|  |  | odpočet výplní otvorů | [18 empty] | VV | 2 | 1 | -1 | 0 | ROZPOCET
|  |  | -0,60*1,60*5 |  |  |  | -4.8 | [14 empty] | VV | 2 | 2 | -1 | 0 | ROZPOCET
|  |  | -0,88*1,60*6 |  |  |  | -8.448 | [14 empty] | VV | 2 | 2 | -1 | 0 | ROZPOCET
|  |  | -1,50*2,04*8 |  |  |  | -24.48 | [14 empty] | VV | 2 | 2 | -1 | 0 | ROZPOCET
|  |  | -3,00*2,04*2 |  |  |  | -12.24 | [14 empty] | VV | 2 | 2 | -1 | 0 | ROZPOCET
|  |  | Součet |  |  |  | 266.832 | [14 empty] | VV | 2 | 4 | -1 | 1 | ROZPOCET
44 | M | 631414220 | deska izolační NOBASIL FKL 85 kg/m3 tl.120 mm |  |  | m2 | 272.169 | 0 |  | 0 |  |  |  | základní | 0 | 0 | 0.0102 | 2.7761 | 0 | 0 | 8 | M | 2 |  |  |  | ROZPOCET | 0 | 0 | 0 | 0 | 0 | 1 | 0 | 4
45 | K | 622252001 | Montáž zakládacích soklových lišt zateplení |  |  | m | 66 | 0 |  | 0 |  |  |  | základní | 0.23 | 15.18 | 6e-05 | 0.00396 | 0 | 0 | 4 | K | 2 |  |  |  | ROZPOCET | 0 | 0 | 0 | 0 | 0 | 1 | 0 | 4
|  |  | (19,50+13,50)*2 |  |  |  | 66 | [14 empty] | VV | 2 | 2 | -1 | 1 | ROZPOCET
46 | M | 590516160 | lišta soklová zakládací U 12 cm, 0,8/200 cm |  |  | m | 69.3 | 0 |  | 0 |  |  |  | základní | 0 | 0 | 0.00038 | 0.026334 | 0 | 0 | 8 | M | 2 |  |  |  | ROZPOCET | 0 | 0 | 0 | 0 | 0 | 1 | 0 | 4
47 | K | 622252002 | Montáž ostatních lišt zateplení |  |  | m | 471.56 | 0 |  | 0 |  |  |  | základní | 0.14 | 66.0184 | 0.00025 | 0.11789 | 0 | 0 | 4 | K | 2 |  |  |  | ROZPOCET | 0 | 0 | 0 | 0 | 0 | 1 | 0 | 4
|  |  | rohová lišta | [18 empty] | VV | 2 | 1 | -1 | 0 | ROZPOCET
|  |  | 4,80*4 |  |  |  | 19.2 | [14 empty] | VV | 2 | 2 | -1 | 0 | ROZPOCET
|  |  | 1,60*11*2 |  |  |  | 35.2 | [14 empty] | VV | 2 | 2 | -1 | 0 | ROZPOCET
|  |  | 2,04*10*2 |  |  |  | 40.8 | [14 empty] | VV | 2 | 2 | -1 | 0 | ROZPOCET
|  |  | Mezisoučet |  |  |  | 95.2 | [14 empty] | VV | 2 | 3 | -1 | 0 | ROZPOCET
|  |  | okapnička | [18 empty] | VV | 2 | 1 | -1 | 0 | ROZPOCET
|  |  | (19,50+13,50)*2 |  |  |  | 66 | [14 empty] | VV | 2 | 2 | -1 | 0 | ROZPOCET
|  |  | 0,60*5+0,88*6+1,50*8+3,00*2 |  |  |  | 26.28 | [14 empty] | VV | 2 | 2 | -1 | 0 | ROZPOCET
|  |  | Mezisoučet |  |  |  | 92.28 | [14 empty] | VV | 2 | 3 | -1 | 0 | ROZPOCET
|  |  | APU lišta | [18 empty] | VV | 2 | 1 | -1 | 0 | ROZPOCET
|  |  | (0,60+1,60*2)*5 |  |  |  | 19 | [14 empty] | VV | 2 | 2 | -1 | 0 | ROZPOCET
|  |  | (0,88+1,60*2)*36 |  |  |  | 146.88 | [14 empty] | VV | 2 | 2 | -1 | 0 | ROZPOCET
|  |  | (1,50+2,04*2)*8 |  |  |  | 44.64 | [14 empty] | VV | 2 | 2 | -1 | 0 | ROZPOCET
|  |  | (3,00+2,04*2)*2 |  |  |  | 14.16 | [14 empty] | VV | 2 | 2 | -1 | 0 | ROZPOCET
|  |  | (1,20+3,08*2)*4 |  |  |  | 29.44 | [14 empty] | VV | 2 | 2 | -1 | 0 | ROZPOCET
|  |  | 1,35+3,08*2 |  |  |  | 7.51 | [14 empty] | VV | 2 | 2 | -1 | 0 | ROZPOCET
|  |  | (1,10+3,08*2)*2 |  |  |  | 14.52 | [14 empty] | VV | 2 | 2 | -1 | 0 | ROZPOCET
|  |  | 1,77+3,08*2 |  |  |  | 7.93 | [14 empty] | VV | 2 | 2 | -1 | 0 | ROZPOCET
|  |  | Mezisoučet |  |  |  | 284.08 | [14 empty] | VV | 2 | 3 | -1 | 0 | ROZPOCET
|  |  | Součet |  |  |  | 471.56 | [14 empty] | VV | 2 | 4 | -1 | 1 | ROZPOCET
48 | M | 590514800 | lišta rohová Al 10/10 cm s tkaninou bal. 2,5 m |  |  | m | 99.96 | 0 |  | 0 |  |  |  | základní | 0 | 0 | 3e-05 | 0.0029988 | 0 | 0 | 8 | M | 2 |  |  |  | ROZPOCET | 0 | 0 | 0 | 0 | 0 | 1 | 0 | 4
|  |  | 4,80*4 |  |  |  | 19.2 | [14 empty] | VV | 2 | 2 | -1 | 0 | ROZPOCET
|  |  | 1,60*11*2 |  |  |  | 35.2 | [14 empty] | VV | 2 | 2 | -1 | 0 | ROZPOCET
|  |  | 2,04*10*2 |  |  |  | 40.8 | [14 empty] | VV | 2 | 2 | -1 | 0 | ROZPOCET
|  |  | Součet |  |  |  | 95.2 | [14 empty] | VV | 2 | 4 | -1 | 1 | ROZPOCET
49 | M | 590514920 | profil zakončovací s okapničkou a tkaninou 100/150 mm, délka 2 m |  |  | m | 96.894 | 0 |  | 0 |  |  |  | základní | 0 | 0 | 0.0004 | 0.038758 | 0 | 0 | 8 | M | 2 |  |  |  | ROZPOCET | 0 | 0 | 0 | 0 | 0 | 1 | 0 | 4
|  |  | (19,50+13,50)*2 |  |  |  | 66 | [14 empty] | VV | 2 | 2 | -1 | 0 | ROZPOCET
|  |  | 0,60*5+0,88*6+1,50*8+3,00*2 |  |  |  | 26.28 | [14 empty] | VV | 2 | 2 | -1 | 0 | ROZPOCET
|  |  | Součet |  |  |  | 92.28 | [14 empty] | VV | 2 | 4 | -1 | 1 | ROZPOCET
50 | M | 590515120 | profil okenní LPE |  |  | m | 298.284 | 0 |  | 0 |  |  |  | základní | 0 | 0 | 0.0002 | 0.059657 | 0 | 0 | 8 | M | 2 |  |  |  | ROZPOCET | 0 | 0 | 0 | 0 | 0 | 1 | 0 | 4
|  |  | (0,60+1,60*2)*5 |  |  |  | 19 | [14 empty] | VV | 2 | 2 | -1 | 0 | ROZPOCET
|  |  | (0,88+1,60*2)*36 |  |  |  | 146.88 | [14 empty] | VV | 2 | 2 | -1 | 0 | ROZPOCET
|  |  | (1,50+2,04*2)*8 |  |  |  | 44.64 | [14 empty] | VV | 2 | 2 | -1 | 0 | ROZPOCET
|  |  | (3,00+2,04*2)*2 |  |  |  | 14.16 | [14 empty] | VV | 2 | 2 | -1 | 0 | ROZPOCET
|  |  | (1,20+3,08*2)*4 |  |  |  | 29.44 | [14 empty] | VV | 2 | 2 | -1 | 0 | ROZPOCET
|  |  | 1,35+3,08*2 |  |  |  | 7.51 | [14 empty] | VV | 2 | 2 | -1 | 0 | ROZPOCET
|  |  | (1,10+3,08*2)*2 |  |  |  | 14.52 | [14 empty] | VV | 2 | 2 | -1 | 0 | ROZPOCET
|  |  | 1,77+3,08*2 |  |  |  | 7.93 | [14 empty] | VV | 2 | 2 | -1 | 0 | ROZPOCET
|  |  | Součet |  |  |  | 284.08 | [14 empty] | VV | 2 | 4 | -1 | 1 | ROZPOCET
51 | K | 622325101 | Oprava vápenocementové hladké omítky vnějších stěn v rozsahu do 10% |  |  | m2 | 471.271 | 0 |  | 0 |  |  |  | základní | 0.059 | 27.805 | 0.00382 | 1.8003 | 0 | 0 | 4 | K | 2 |  |  |  | ROZPOCET | 0 | 0 | 0 | 0 | 0 | 1 | 0 | 4
|  |  | přízemí | [18 empty] | VV | 2 | 1 | -1 | 0 | ROZPOCET
|  |  | (26,20+11,10+43,50+5,27+6,95)*3,45 |  |  |  | 320.919 | [14 empty] | VV | 2 | 2 | -1 | 0 | ROZPOCET
|  |  | odpočet výplní otvorů | [18 empty] | VV | 2 | 1 | -1 | 0 | ROZPOCET
|  |  | -1,20*3,08*2 |  |  |  | -7.392 | [14 empty] | VV | 2 | 2 | -1 | 0 | ROZPOCET
|  |  | -1,35*3,08 |  |  |  | -4.158 | [14 empty] | VV | 2 | 2 | -1 | 0 | ROZPOCET
|  |  | -1,10*3,08*2 |  |  |  | -6.776 | [14 empty] | VV | 2 | 2 | -1 | 0 | ROZPOCET
|  |  | -1,82*3,08 |  |  |  | -5.606 | [14 empty] | VV | 2 | 2 | -1 | 0 | ROZPOCET
|  |  | -0,88*2,04*30 |  |  |  | -53.856 | [14 empty] | VV | 2 | 2 | -1 | 0 | ROZPOCET
|  |  | -1,77*3,08 |  |  |  | -5.452 | [14 empty] | VV | 2 | 2 | -1 | 0 | ROZPOCET
|  |  | -1,80*2,70 |  |  |  | -4.86 | [14 empty] | VV | 2 | 2 | -1 | 0 | ROZPOCET
|  |  | Mezisoučet |  |  |  | 232.819 | [14 empty] | VV | 2 | 3 | -1 | 0 | ROZPOCET
|  |  | patro | [18 empty] | VV | 2 | 1 | -1 | 0 | ROZPOCET
|  |  | (19,50+13,50)*2*4,37 |  |  |  | 288.42 | [14 empty] | VV | 2 | 2 | -1 | 0 | ROZPOCET
|  |  | odpočet výplní otvorů | [18 empty] | VV | 2 | 1 | -1 | 0 | ROZPOCET
|  |  | -0,88*1,60*6 |  |  |  | -8.448 | [14 empty] | VV | 2 | 2 | -1 | 0 | ROZPOCET
|  |  | -0,60*1,60*5 |  |  |  | -4.8 | [14 empty] | VV | 2 | 2 | -1 | 0 | ROZPOCET
|  |  | -1,50*2,04*8 |  |  |  | -24.48 | [14 empty] | VV | 2 | 2 | -1 | 0 | ROZPOCET
|  |  | -3,00*2,04*2 |  |  |  | -12.24 | [14 empty] | VV | 2 | 2 | -1 | 0 | ROZPOCET
|  |  | Mezisoučet |  |  |  | 238.452 | [14 empty] | VV | 2 | 3 | -1 | 0 | ROZPOCET
|  |  | Součet |  |  |  | 471.271 | [14 empty] | VV | 2 | 4 | -1 | 1 | ROZPOCET
52 | K | 622531021 | Tenkovrstvá silikonová zrnitá omítka tl. 2,0 mm včetně penetrace vnějších stěn |  |  | m2 | 558.963 | 0 |  | 0 |  |  |  | základní | 0.245 | 136.9459 | 0.00348 | 1.9452 | 0 | 0 | 4 | K | 2 |  |  |  | ROZPOCET | 0 | 0 | 0 | 0 | 0 | 1 | 0 | 4
|  |  | přízemí | [18 empty] | VV | 2 | 1 | -1 | 0 | ROZPOCET
|  |  | (26,20+11,10+43,50+5,27+6,95)*3,45 |  |  |  | 320.919 | [14 empty] | VV | 2 | 2 | -1 | 0 | ROZPOCET
|  |  | odpočet výplní otvorů | [18 empty] | VV | 2 | 1 | -1 | 0 | ROZPOCET
|  |  | -1,20*3,08*2 |  |  |  | -7.392 | [14 empty] | VV | 2 | 2 | -1 | 0 | ROZPOCET
|  |  | -1,35*3,08 |  |  |  | -4.158 | [14 empty] | VV | 2 | 2 | -1 | 0 | ROZPOCET
|  |  | -1,10*3,08*2 |  |  |  | -6.776 | [14 empty] | VV | 2 | 2 | -1 | 0 | ROZPOCET
|  |  | -1,82*3,08 |  |  |  | -5.606 | [14 empty] | VV | 2 | 2 | -1 | 0 | ROZPOCET
|  |  | -0,88*2,04*30 |  |  |  | -53.856 | [14 empty] | VV | 2 | 2 | -1 | 0 | ROZPOCET
|  |  | -1,77*3,08 |  |  |  | -5.452 | [14 empty] | VV | 2 | 2 | -1 | 0 | ROZPOCET
|  |  | -1,80*2,70 |  |  |  | -4.86 | [14 empty] | VV | 2 | 2 | -1 | 0 | ROZPOCET
|  |  | Mezisoučet |  |  |  | 232.819 | [14 empty] | VV | 2 | 3 | -1 | 0 | ROZPOCET
|  |  | 2 NP | [18 empty] | VV | 2 | 1 | -1 | 0 | ROZPOCET
|  |  | (19,50+13,50)*2*4,80 |  |  |  | 316.8 | [14 empty] | VV | 2 | 2 | -1 | 0 | ROZPOCET
|  |  | odpočet výplní otvorů | [18 empty] | VV | 2 | 1 | -1 | 0 | ROZPOCET
|  |  | -0,60*1,60*5 |  |  |  | -4.8 | [14 empty] | VV | 2 | 2 | -1 | 0 | ROZPOCET
|  |  | -0,88*1,60*6 |  |  |  | -8.448 | [14 empty] | VV | 2 | 2 | -1 | 0 | ROZPOCET
|  |  | -1,50*2,04*8 |  |  |  | -24.48 | [14 empty] | VV | 2 | 2 | -1 | 0 | ROZPOCET
|  |  | -3,00*2,04*2 |  |  |  | -12.24 | [14 empty] | VV | 2 | 2 | -1 | 0 | ROZPOCET
|  |  | Mezisoučet |  |  |  | 266.832 | [14 empty] | VV | 2 | 3 | -1 | 0 | ROZPOCET
|  |  | špalety | [18 empty] | VV | 2 | 1 | -1 | 0 | ROZPOCET
|  |  | (0,60+1,60*2)*5*0,20 |  |  |  | 3.8 | [14 empty] | VV | 2 | 2 | -1 | 0 | ROZPOCET
|  |  | (0,88+1,60*2)*36*0,20 |  |  |  | 29.376 | [14 empty] | VV | 2 | 2 | -1 | 0 | ROZPOCET
|  |  | (1,50+2,04*2)*8*0,20 |  |  |  | 8.928 | [14 empty] | VV | 2 | 2 | -1 | 0 | ROZPOCET
|  |  | (3,00+2,04*2)*2*0,20 |  |  |  | 2.832 | [14 empty] | VV | 2 | 2 | -1 | 0 | ROZPOCET
|  |  | (1,20+3,08*2)*4*0,20 |  |  |  | 5.888 | [14 empty] | VV | 2 | 2 | -1 | 0 | ROZPOCET
|  |  | 1,35+3,08*2*0,20 |  |  |  | 2.582 | [14 empty] | VV | 2 | 2 | -1 | 0 | ROZPOCET
|  |  | (1,10+3,08*2)*2*0,20 |  |  |  | 2.904 | [14 empty] | VV | 2 | 2 | -1 | 0 | ROZPOCET
|  |  | 1,77+3,08*2*0,20 |  |  |  | 3.002 | [14 empty] | VV | 2 | 2 | -1 | 0 | ROZPOCET
|  |  | Mezisoučet |  |  |  | 59.312 | [14 empty] | VV | 2 | 3 | -1 | 0 | ROZPOCET
|  |  | Součet |  |  |  | 558.963 | [14 empty] | VV | 2 | 4 | -1 | 1 | ROZPOCET
53 | K | 623511121.S | Tenkovrstvá omítka včetně penetrace - imitace betonu |  |  | m2 | 16.38 | 0 |  | 0 |  |  |  | základní | 0.385 | 6.3063 | 0.00968 | 0.15856 | 0 | 0 | 4 | K | 2 |  |  |  | ROZPOCET | 0 | 0 | 0 | 0 | 0 | 1 | 0 | 4
|  |  | "sokl" (43,50+11,10)*2*0,15 |  |  |  | 16.38 | [14 empty] | VV | 2 | 2 | -1 | 1 | ROZPOCET
54 | K | 629991012 | Zakrytí výplní otvorů fólií přilepenou na začišťovací lišty |  |  | m2 | 129.014 | 0 |  | 0 |  |  |  | základní | 0.04 | 5.1606 | 0.00012 | 0.015482 | 0 | 0 | 4 | K | 2 |  |  |  | ROZPOCET | 0 | 0 | 0 | 0 | 0 | 1 | 0 | 4
|  |  | 0,60*1,60*5 |  |  |  | 4.8 | [14 empty] | VV | 2 | 2 | -1 | 0 | ROZPOCET
|  |  | 0,88*1,60*36 |  |  |  | 50.688 | [14 empty] | VV | 2 | 2 | -1 | 0 | ROZPOCET
|  |  | 1,50*2,04*8 |  |  |  | 24.48 | [14 empty] | VV | 2 | 2 | -1 | 0 | ROZPOCET
|  |  | 3,00*2,04*2 |  |  |  | 12.24 | [14 empty] | VV | 2 | 2 | -1 | 0 | ROZPOCET
|  |  | 1,20*3,08*4 |  |  |  | 14.784 | [14 empty] | VV | 2 | 2 | -1 | 0 | ROZPOCET
|  |  | 1,35*3,08*2 |  |  |  | 8.316 | [14 empty] | VV | 2 | 2 | -1 | 0 | ROZPOCET
|  |  | 1,10*3,08*2 |  |  |  | 6.776 | [14 empty] | VV | 2 | 2 | -1 | 0 | ROZPOCET
|  |  | 0,77+3,08*2 |  |  |  | 6.93 | [14 empty] | VV | 2 | 2 | -1 | 0 | ROZPOCET
|  |  | Součet |  |  |  | 129.014 | [14 empty] | VV | 2 | 4 | -1 | 1 | ROZPOCET
55 | K | 632451024 | Vyrovnávací potěr tl do 50 mm z MC 15 provedený v pásu |  |  | m2 | 31.7 | 0 |  | 0 |  |  |  | základní | 0.45 | 14.265 | 0.1231 | 3.9023 | 0 | 0 | 4 | K | 2 |  |  |  | ROZPOCET | 0 | 0 | 0 | 0 | 0 | 1 | 0 | 4
|  |  | dozdívka atiky | [18 empty] | VV | 2 | 1 | -1 | 0 | ROZPOCET
|  |  | (19,50+13,00)*2*0,25 |  |  |  | 16.25 | [14 empty] | VV | 2 | 2 | -1 | 0 | ROZPOCET
|  |  | (11,10+5,75*2)*0,25 |  |  |  | 5.65 | [14 empty] | VV | 2 | 2 | -1 | 0 | ROZPOCET
|  |  | (18,00+10,60*2)*0,25 |  |  |  | 9.8 | [14 empty] | VV | 2 | 2 | -1 | 0 | ROZPOCET
|  |  | Součet |  |  |  | 31.7 | [14 empty] | VV | 2 | 4 | -1 | 1 | ROZPOCET
56 | K | 634111116 | Obvodová dilatace pružnou těsnicí páskou v 150 mm mezi stěnou a mazaninou |  |  | m | 12.125 | 0 |  | 0 |  |  |  | základní | 0.043 | 0.52138 | 0.00012 | 0.001455 | 0 | 0 | 4 | K | 2 |  |  |  | ROZPOCET | 0 | 0 | 0 | 0 | 0 | 1 | 0 | 4
|  |  | 6,125+6,00 |  |  |  | 12.125 | [14 empty] | VV | 2 | 2 | -1 | 1 | ROZPOCET
57 | K | 642942611 | Osazování zárubní nebo rámů dveřních kovových do 2,5 m2 na montážní pěnu |  |  | kus | 5 | 0 |  | 0 |  |  |  | základní | 0.84 | 4.2 | 0.00048 | 0.0024 | 0 | 0 | 4 | K | 2 |  |  |  | ROZPOCET | 0 | 0 | 0 | 0 | 0 | 1 | 0 | 4
58 | M | OZ 01 | Obložková zárubeň ocelová bez polodrážky 800/1970 |  |  | kus | 5 | 0 |  | 0 |  |  |  | základní | 0 | 0 | 0.023 | 0.115 | 0 | 0 | 8 | M | 2 |  |  |  | ROZPOCET | 0 | 0 | 0 | 0 | 0 | 1 | 0 | 4
|  |  | Viz výpis prvků | [18 empty] | P | 2
59 | K | 642945111 | Osazování protipožárních nebo protiplynových zárubní dveří jednokřídlových do 2,5 m2 |  |  | kus | 1 | 0 |  | 0 |  |  |  | základní | 6.475 | 6.475 | 0.4417 | 0.4417 | 0 | 0 | 4 | K | 2 |  |  |  | ROZPOCET | 0 | 0 | 0 | 0 | 0 | 1 | 0 | 4
|  |  | "D5.2" 1 |  |  |  | 1 | [14 empty] | VV | 2 | 2 | -1 | 1 | ROZPOCET
60 | M | 553314100 | zárubeň ocelová pro porobeton s drážkouYH 125 DV 800 L/P |  |  | kus | 1 | 0 |  | 0 |  |  |  | základní | 0 | 0 | 0.02124 | 0.02124 | 0 | 0 | 8 | M | 2 |  |  |  | ROZPOCET | 0 | 0 | 0 | 0 | 0 | 1 | 0 | 4
|  |  | Viz výpis prvků | [18 empty] | P | 2
| 9 - Ostatní konstrukce a práce-bourání | [8 empty] | 0 | [5 empty] | 60.1201 |  | 10.3782 |  | 8.3001 | 1 | D | 1 |  |  |  | ROZPOCET | [6 empty] | 0
61 | K | 953941611 | Osazování konzol ve zdivu cihelném |  |  | kus | 2 | 0 |  | 0 |  |  |  | základní | 0.488 | 0.976 | 0.00442 | 0.00884 | 0 | 0 | 4 | K | 2 |  |  |  | ROZPOCET | 0 | 0 | 0 | 0 | 0 | 1 | 0 | 4
62 | M | 551470610 | madlo invalidní krakorcové sklopné č.12 bílé 83,4 cm |  |  | kus | 1 | 0 |  | 0 |  |  |  | základní | 0 | 0 | 0.00085 | 0.00085 | 0 | 0 | 8 | M | 2 |  |  |  | ROZPOCET | 0 | 0 | 0 | 0 | 0 | 1 | 0 | 4
|  |  | Viz výpis prvků | [18 empty] | P | 2
63 | M | 551470630 | madlo invalidní krakorcové č.12b bílé 83,4 cm |  |  | kus | 1 | 0 |  | 0 |  |  |  | základní | 0 | 0 | 0.00085 | 0.00085 | 0 | 0 | 8 | M | 2 |  |  |  | ROZPOCET | 0 | 0 | 0 | 0 | 0 | 1 | 0 | 4
|  |  | Viz výpis prvků | [18 empty] | P | 2
64 | K | 953942426.S | Osazování hasících přístrojů |  |  | kus | 3 | 0 |  | 0 |  |  |  | základní | 0.31 | 0.93 | 0.00468 | 0.01404 | 0 | 0 | 4 | K | 2 |  |  |  | ROZPOCET | 0 | 0 | 0 | 0 | 0 | 1 | 0 | 4
65 | M | 449321130 | přístroj hasicí ruční práškový |  |  | kus | 1 | 0 |  | 0 |  |  |  | základní | 0 | 0 | 0.01 | 0.01 | 0 | 0 | 8 | M | 2 |  |  |  | ROZPOCET | 0 | 0 | 0 | 0 | 0 | 1 | 0 | 4
66 | M | DK 01 | Detektor kouře |  |  | kus | 2 | 0 |  | 0 |  |  |  | základní | 0 | 0 | 0 | 0 | 0 | 0 | 8 | M | 2 |  |  |  | ROZPOCET | 0 | 0 | 0 | 0 | 0 | 1 | 0 | 4
67 | K | 916331112 | Osazení zahradního obrubníku betonového do lože z betonu s boční opěrou |  |  | m | 45.6 | 0 |  | 0 |  |  |  | základní | 0.14 | 6.384 | 0.10095 | 4.6033 | 0 | 0 | 4 | K | 2 |  |  |  | ROZPOCET | 0 | 0 | 0 | 0 | 0 | 1 | 0 | 4
|  |  | 43,60+1,00*2 |  |  |  | 45.6 | [14 empty] | VV | 2 | 2 | -1 | 1 | ROZPOCET
68 | M | 592172120 | obrubník betonový zahradní ABO 020-19 šedý 100 x 5 x 20 cm |  |  | kus | 46.056 | 0 |  | 0 |  |  |  | základní | 0 | 0 | 0.024 | 1.1053 | 0 | 0 | 8 | M | 2 |  |  |  | ROZPOCET | 0 | 0 | 0 | 0 | 0 | 1 | 0 | 4
69 | K | 936104213 | Montáž odpadkového koše kotevními šrouby na pevný podklad |  |  | kus | 1 | 0 |  | 0 |  |  |  | základní | 0.65 | 0.65 | 0.00112 | 0.00112 | 0 | 0 | 4 | K | 2 |  |  |  | ROZPOCET | 0 | 0 | 0 | 0 | 0 | 1 | 0 | 4
70 | M | 749101330 | koš odpadkový FOCA (litina,ocel), výška 100,5 cm, průměr 47 cm, obsah 50 l |  |  | kus | 1 | 0 |  | 0 |  |  |  | základní | 0 | 0 | 0.0145 | 0.0145 | 0 | 0 | 8 | M | 2 |  |  |  | ROZPOCET | 0 | 0 | 0 | 0 | 0 | 1 | 0 | 4
71 | K | 936124113 | Montáž lavičky stabilní kotvené šrouby na pevný podklad |  |  | kus | 4 | 0 |  | 0 |  |  |  | základní | 0.85 | 3.4 | 0.00116 | 0.00464 | 0 | 0 | 4 | K | 2 |  |  |  | ROZPOCET | 0 | 0 | 0 | 0 | 0 | 1 | 0 | 4
72 | M | 749101080 | lavička s opěradlem (kotvená) 180 cm |  |  | kus | 4 | 0 |  | 0 |  |  |  | základní | 0 | 0 | 0.07 | 0.28 | 0 | 0 | 8 | M | 2 |  |  |  | ROZPOCET | 0 | 0 | 0 | 0 | 0 | 1 | 0 | 4
73 | K | 985121201 | Tryskání degradovaného betonu líce kleneb sušeným pískem |  |  | m2 | 61.03 | 0 |  | 0 |  |  |  | základní | 0.602 | 36.7401 | 0.071 | 4.3331 | 0.136 | 8.3001 | 4 | K | 2 |  |  |  | ROZPOCET | 0 | 0 | 0 | 0 | 0 | 1 | 0 | 4
|  |  | "OP 03" 61,03 |  |  |  | 61.03 | [14 empty] | VV | 2 | 2 | -1 | 1 | ROZPOCET
74 | K | 985331213 | Dodatečné vlepování betonářské výztuže D 12 mm do chemické malty včetně vyvrtání otvoru |  |  | m | 4.8 | 0 |  | 0 |  |  |  | základní | 2.3 | 11.04 | 0.00032 | 0.001536 | 0 | 0 | 4 | K | 2 |  |  |  | ROZPOCET | 0 | 0 | 0 | 0 | 0 | 1 | 0 | 4
|  |  | Dobetonávka světlíků | [18 empty] | VV | 2 | 1 | -1 | 0 | ROZPOCET
|  |  | (2,00*0,50*2)/0,25*0,10*4 |  |  |  | 3.2 | [14 empty] | VV | 2 | 2 | -1 | 0 | ROZPOCET
|  |  | (3,00+0,50*2)/0,25*0,10 |  |  |  | 1.6 | [14 empty] | VV | 2 | 2 | -1 | 0 | ROZPOCET
|  |  | Součet |  |  |  | 4.8 | [14 empty] | VV | 2 | 4 | -1 | 1 | ROZPOCET
| 94 - Lešení a stavební výtahy | [8 empty] | 0 | [5 empty] | 198.6685 |  | 0.035692 |  | 0 | 1 | D | 1 |  |  |  | ROZPOCET | [6 empty] | 0
75 | K | 941211111 | Montáž lešení řadového rámového lehkého zatížení do 200 kg/m2 š do 0,9 m v do 10 m |  |  | m2 | 990.243 | 0 |  | 0 |  |  |  | základní | 0.11 | 108.9267 | 0 | 0 | 0 | 0 | 4 | K | 2 |  |  |  | ROZPOCET | 0 | 0 | 0 | 0 | 0 | 1 | 0 | 4
|  |  | ((43,50+0,90*2+11,10+0,90*2)*2-19,50)*4,50 |  |  |  | 436.05 | [14 empty] | VV | 2 | 2 | -1 | 0 | ROZPOCET
|  |  | (19,50+0,90*2+2,40*2+0,90*23)*8,03 |  |  |  | 375.804 | [14 empty] | VV | 2 | 2 | -1 | 0 | ROZPOCET
|  |  | (19,50+0,90*2)*(8,03-4,50) |  |  |  | 75.189 | [14 empty] | VV | 2 | 2 | -1 | 0 | ROZPOCET
|  |  | (11,10+0,90)*2*4,30 |  |  |  | 103.2 | [14 empty] | VV | 2 | 2 | -1 | 0 | ROZPOCET
|  |  | Součet |  |  |  | 990.243 | [14 empty] | VV | 2 | 4 | -1 | 1 | ROZPOCET
76 | K | 941211211 | Příplatek k lešení řadovému rámovému lehkému š 0,9 m v do 25 m za první a ZKD den použití |  |  | m2 | 29707.29 | 0 |  | 0 |  |  |  | základní | 0 | 0 | 0 | 0 | 0 | 0 | 4 | K | 2 |  |  |  | ROZPOCET | 0 | 0 | 0 | 0 | 0 | 1 | 0 | 4
77 | K | 941211811 | Demontáž lešení řadového rámového lehkého zatížení do 200 kg/m2 š do 0,9 m v do 10 m |  |  | m2 | 990.243 | 0 |  | 0 |  |  |  | základní | 0.069 | 68.3268 | 0 | 0 | 0 | 0 | 4 | K | 2 |  |  |  | ROZPOCET | 0 | 0 | 0 | 0 | 0 | 1 | 0 | 4
78 | K | 949101112 | Lešení pomocné pro objekty pozemních staveb s lešeňovou podlahou v do 3,5 m zatížení do 150 kg/m2 |  |  | m2 | 169.96 | 0 |  | 0 |  |  |  | základní | 0.126 | 21.415 | 0.00021 | 0.035692 | 0 | 0 | 4 | K | 2 |  |  |  | ROZPOCET | 0 | 0 | 0 | 0 | 0 | 1 | 0 | 4
|  |  | Pro SDK podhled | [18 empty] | VV | 2 | 1 | -1 | 0 | ROZPOCET
|  |  | "OP1-OP+OP5-OP15" 123,16 |  |  |  | 123.16 | [14 empty] | VV | 2 | 2 | -1 | 0 | ROZPOCET
|  |  | Pro zateplení podhledu | [18 empty] | VV | 2 | 1 | -1 | 0 | ROZPOCET
|  |  | "Podhled 1 NP" 19,50*2,40 |  |  |  | 46.8 | [14 empty] | VV | 2 | 2 | -1 | 0 | ROZPOCET
|  |  | Součet |  |  |  | 169.96 | [14 empty] | VV | 2 | 4 | -1 | 1 | ROZPOCET
| 96 - Bourání konstrukcí | [8 empty] | 0 | [5 empty] | 218.2785 |  | 0 |  | 68.6893 | 1 | D | 1 |  |  |  | ROZPOCET | [6 empty] | 0
79 | K | 962031132 | Bourání příček z cihel pálených na MVC tl do 100 mm |  |  | m2 | 5.94 | 0 |  | 0 |  |  |  | základní | 0.245 | 1.4553 | 0 | 0 | 0.131 | 0.77814 | 4 | K | 2 |  |  |  | ROZPOCET | 0 | 0 | 0 | 0 | 0 | 1 | 0 | 4
|  |  | "svody" (0,30+0,15)*3,30*4 |  |  |  | 5.94 | [14 empty] | VV | 2 | 2 | -1 | 1 | ROZPOCET
80 | K | 962031133 | Bourání příček z cihel pálených na MVC tl do 150 mm |  |  | m2 | 90.518 | 0 |  | 0 |  |  |  | základní | 0.284 | 25.7071 | 0 | 0 | 0.261 | 23.6252 | 4 | K | 2 |  |  |  | ROZPOCET | 0 | 0 | 0 | 0 | 0 | 1 | 0 | 4
|  |  | 2,80*3,35-1,20*1,65 |  |  |  | 7.4 | [14 empty] | VV | 2 | 2 | -1 | 0 | ROZPOCET
|  |  | (6,00+3,45+4,175*2+1,425+0,95+2,90*2+1,30*2)*3,35-(0,80*1,97*5+0,60*1,97*4) |  |  |  | 83.118 | [14 empty] | VV | 2 | 2 | -1 | 0 | ROZPOCET
|  |  | Součet |  |  |  | 90.518 | [14 empty] | VV | 2 | 4 | -1 | 1 | ROZPOCET
81 | K | 962032631 | Bourání zdiva komínového nad střechou z cihel na MV nebo MVC |  |  | m3 | 6.458 | 0 |  | 0 |  |  |  | základní | 2.42 | 15.6284 | 0 | 0 | 1.594 | 10.2941 | 4 | K | 2 |  |  |  | ROZPOCET | 0 | 0 | 0 | 0 | 0 | 1 | 0 | 4
|  |  | 1,50*1,05*4,10 |  |  |  | 6.458 | [14 empty] | VV | 2 | 2 | -1 | 1 | ROZPOCET
82 | K | 962081131 | Bourání příček ze skleněných tvárnic tl do 100 mm |  |  | m2 | 5.386 | 0 |  | 0 |  |  |  | základní | 0.406 | 2.1867 | 0 | 0 | 0.055 | 0.29623 | 4 | K | 2 |  |  |  | ROZPOCET | 0 | 0 | 0 | 0 | 0 | 1 | 0 | 4
|  |  | 0,88*2,04*3 |  |  |  | 5.386 | [14 empty] | VV | 2 | 2 | -1 | 1 | ROZPOCET
83 | K | 965042231 | Bourání podkladů pod dlažby nebo mazanin betonových nebo z litého asfaltu tl přes 100 mm pl do 4 m2 |  |  | m3 | 8.7 | 0 |  | 0 |  |  |  | základní | 9.07 | 78.909 | 0 | 0 | 2.2 | 19.14 | 4 | K | 2 |  |  |  | ROZPOCET | 0 | 0 | 0 | 0 | 0 | 1 | 0 | 4
|  |  | 43,50*1,00*0,20 |  |  |  | 8.7 | [14 empty] | VV | 2 | 2 | -1 | 1 | ROZPOCET
84 | K | 967031132 | Přisekání rovných ostění v cihelném zdivu na MV nebo MVC |  |  | m2 | 3.513 | 0 |  | 0 |  |  |  | základní | 0.425 | 1.493 | 0 | 0 | 0.055 | 0.19321 | 4 | K | 2 |  |  |  | ROZPOCET | 0 | 0 | 0 | 0 | 0 | 1 | 0 | 4
|  |  | 3,35*0,125*6 |  |  |  | 2.513 | [14 empty] | VV | 2 | 2 | -1 | 0 | ROZPOCET
|  |  | 1,00*0,25*2*2 |  |  |  | 1 | [14 empty] | VV | 2 | 2 | -1 | 0 | ROZPOCET
|  |  | Součet |  |  |  | 3.513 | [14 empty] | VV | 2 | 4 | -1 | 1 | ROZPOCET
85 | K | 968062375 | Vybourání dřevěných rámů oken zdvojených včetně křídel pl do 2 m2 |  |  | m2 | 10.771 | 0 |  | 0 |  |  |  | základní | 0.471 | 5.0731 | 0 | 0 | 0.038 | 0.4093 | 4 | K | 2 |  |  |  | ROZPOCET | 0 | 0 | 0 | 0 | 0 | 1 | 0 | 4
|  |  | 0,88*2,04*6 |  |  |  | 10.771 | [14 empty] | VV | 2 | 2 | -1 | 1 | ROZPOCET
86 | K | 968062456 | Vybourání dřevěných dveřních zárubní pl přes 2 m2 |  |  | m2 | 25.688 | 0 |  | 0 |  |  |  | základní | 0.576 | 14.7963 | 0 | 0 | 0.067 | 1.7211 | 4 | K | 2 |  |  |  | ROZPOCET | 0 | 0 | 0 | 0 | 0 | 1 | 0 | 4
|  |  | 1,82*3,08 |  |  |  | 5.606 | [14 empty] | VV | 2 | 2 | -1 | 0 | ROZPOCET
|  |  | 1,20*3,08 |  |  |  | 3.696 | [14 empty] | VV | 2 | 2 | -1 | 0 | ROZPOCET
|  |  | 1,35*3,08 |  |  |  | 4.158 | [14 empty] | VV | 2 | 2 | -1 | 0 | ROZPOCET
|  |  | 1,10*3,08*2 |  |  |  | 6.776 | [14 empty] | VV | 2 | 2 | -1 | 0 | ROZPOCET
|  |  | 1,77*3,08 |  |  |  | 5.452 | [14 empty] | VV | 2 | 2 | -1 | 0 | ROZPOCET
|  |  | Součet |  |  |  | 25.688 | [14 empty] | VV | 2 | 4 | -1 | 1 | ROZPOCET
87 | K | 968072455 | Vybourání kovových dveřních zárubní pl do 2 m2 |  |  | m2 | 12.608 | 0 |  | 0 |  |  |  | základní | 0.939 | 11.8389 | 0 | 0 | 0.076 | 0.95821 | 4 | K | 2 |  |  |  | ROZPOCET | 0 | 0 | 0 | 0 | 0 | 1 | 0 | 4
|  |  | 0,60*1,97*4 |  |  |  | 4.728 | [14 empty] | VV | 2 | 2 | -1 | 0 | ROZPOCET
|  |  | 0,80*1,97*5 |  |  |  | 7.88 | [14 empty] | VV | 2 | 2 | -1 | 0 | ROZPOCET
|  |  | Součet |  |  |  | 12.608 | [14 empty] | VV | 2 | 4 | -1 | 1 | ROZPOCET
88 | K | 971033341 | Vybourání otvorů ve zdivu cihelném pl do 0,09 m2 na MVC nebo MV tl do 300 mm |  |  | kus | 4 | 0 |  | 0 |  |  |  | základní | 0.381 | 1.524 | 0 | 0 | 0.054 | 0.216 | 4 | K | 2 |  |  |  | ROZPOCET | 0 | 0 | 0 | 0 | 0 | 1 | 0 | 4
|  |  | "pro VZT" 4 |  |  |  | 4 | [14 empty] | VV | 2 | 2 | -1 | 1 | ROZPOCET
89 | K | 971033541 | Vybourání otvorů ve zdivu cihelném pl do 1 m2 na MVC nebo MV tl do 300 mm |  |  | m3 | 0.44 | 0 |  | 0 |  |  |  | základní | 5.016 | 2.207 | 0 | 0 | 1.8 | 0.792 | 4 | K | 2 |  |  |  | ROZPOCET | 0 | 0 | 0 | 0 | 0 | 1 | 0 | 4
|  |  | "parapety oken" 0,88*1,00*0,25*2 |  |  |  | 0.44 | [14 empty] | VV | 2 | 2 | -1 | 1 | ROZPOCET
90 | K | 971033631 | Vybourání otvorů ve zdivu cihelném pl do 4 m2 na MVC nebo MV tl do 150 mm |  |  | m2 | 7.243 | 0 |  | 0 |  |  |  | základní | 0.43 | 3.1145 | 0 | 0 | 0.27 | 1.9556 | 4 | K | 2 |  |  |  | ROZPOCET | 0 | 0 | 0 | 0 | 0 | 1 | 0 | 4
|  |  | 0,87*2,005*3 |  |  |  | 5.233 | [14 empty] | VV | 2 | 2 | -1 | 0 | ROZPOCET
|  |  | 0,30*3,35*2 |  |  |  | 2.01 | [14 empty] | VV | 2 | 2 | -1 | 0 | ROZPOCET
|  |  | Součet |  |  |  | 7.243 | [14 empty] | VV | 2 | 4 | -1 | 1 | ROZPOCET
91 | K | 971033641 | Vybourání otvorů ve zdivu cihelném pl do 4 m2 na MVC nebo MV tl do 300 mm |  |  | m3 | 0.817 | 0 |  | 0 |  |  |  | základní | 3.196 | 2.6111 | 0 | 0 | 1.8 | 1.4706 | 4 | K | 2 |  |  |  | ROZPOCET | 0 | 0 | 0 | 0 | 0 | 1 | 0 | 4
|  |  | (2,00*3,30-1,55*2,15)*0,25 |  |  |  | 0.817 | [14 empty] | VV | 2 | 2 | -1 | 1 | ROZPOCET
92 | K | 973031334 | Vysekání kapes ve zdivu cihelném na MV nebo MVC pl do 0,16 m2 hl do 150 mm |  |  | kus | 1 | 0 |  | 0 |  |  |  | základní | 0.666 | 0.666 | 0 | 0 | 0.031 | 0.031 | 4 | K | 2 |  |  |  | ROZPOCET | 0 | 0 | 0 | 0 | 0 | 1 | 0 | 4
|  |  | "pro překlad" 1 |  |  |  | 1 | [14 empty] | VV | 2 | 2 | -1 | 1 | ROZPOCET
93 | K | 974031132 | Vysekání rýh ve zdivu cihelném hl do 50 mm š do 70 mm |  |  | m | 33 | 0 |  | 0 |  |  |  | základní | 0.295 | 9.735 | 0 | 0 | 0.006 | 0.198 | 4 | K | 2 |  |  |  | ROZPOCET | 0 | 0 | 0 | 0 | 0 | 1 | 0 | 4
|  |  | "pro kabel na fasádě" 33,00 |  |  |  | 33 | [14 empty] | VV | 2 | 2 | -1 | 1 | ROZPOCET
94 | K | 978011121 | Otlučení vnitřních omítek MV nebo MVC stropů o rozsahu do 10 % |  |  | m2 | 258.15 | 0 |  | 0 |  |  |  | základní | 0.03 | 7.7445 | 0 | 0 | 0.004 | 1.0326 | 4 | K | 2 |  |  |  | ROZPOCET | 0 | 0 | 0 | 0 | 0 | 1 | 0 | 4
95 | K | 978013121 | Otlučení vnitřních omítek stěn MV nebo MVC stěn v rozsahu do 10 % |  |  | m2 | 805.436 | 0 |  | 0 |  |  |  | základní | 0.03 | 24.1631 | 0 | 0 | 0.004 | 3.2217 | 4 | K | 2 |  |  |  | ROZPOCET | 0 | 0 | 0 | 0 | 0 | 1 | 0 | 4
|  |  | "OP04" (4,60+3,15)*2*3,30-0,88*2,04*2 |  |  |  | 47.56 | [14 empty] | VV | 2 | 2 | -1 | 0 | ROZPOCET
|  |  | "OP05" (8,95+4,60+2,95+0,70*4+4,15)*3,30-0,88*2,04*6 |  |  |  | 66.614 | [14 empty] | VV | 2 | 2 | -1 | 0 | ROZPOCET
|  |  | "OP06-15+01" (4,30+8,75+10,60+4,00+1,10+2,00+4,30+3,60+1,50)*3,30-0,88*2,04*6 |  |  |  | 121.724 | [14 empty] | VV | 2 | 2 | -1 | 0 | ROZPOCET
|  |  | "OP02" (4,15+3,00*2+0,70*2+1,35+1,00)*3,30-0,88*2,04 |  |  |  | 44.075 | [14 empty] | VV | 2 | 2 | -1 | 0 | ROZPOCET
|  |  | "OP16" (4,55+1,85)*2*3,30-(0,87*2,00*3+0,88*2,04) |  |  |  | 35.225 | [14 empty] | VV | 2 | 2 | -1 | 0 | ROZPOCET
|  |  | "OP19" (8,35+6,55+4,95+1,35*2-2,35)*3,30-(1,77*3,08+0,80*2,00*4+0,60*2,00*2) |  |  |  | 52.408 | [14 empty] | VV | 2 | 2 | -1 | 0 | ROZPOCET
|  |  | "OP17" (1,50+1,30+0,30)*2*3,30-0,88*2,04 |  |  |  | 18.665 | [14 empty] | VV | 2 | 2 | -1 | 0 | ROZPOCET
|  |  | "OP18" (1,80+1,30)*2*3,30-0,60*2,00*2 |  |  |  | 18.06 | [14 empty] | VV | 2 | 2 | -1 | 0 | ROZPOCET
|  |  | "OP22" (1,80+1,60)*2*3,30-0,60*2,00*2 |  |  |  | 20.04 | [14 empty] | VV | 2 | 2 | -1 | 0 | ROZPOCET
|  |  | "OP23" (1,50+1,30)*2*3,30-(0,60*2,00+0,88*2,04*3) |  |  |  | 11.894 | [14 empty] | VV | 2 | 2 | -1 | 0 | ROZPOCET
|  |  | "OP24" (6,55+4,75)*2*3,30-(0,80*2,00*2+0,88*2,04*3) |  |  |  | 65.994 | [14 empty] | VV | 2 | 2 | -1 | 0 | ROZPOCET
|  |  | "OP25" (5,05+2,45)*2*3,30-(0,80*2,00*2+0,88*2,04*2) |  |  |  | 42.71 | [14 empty] | VV | 2 | 2 | -1 | 0 | ROZPOCET
|  |  | "OP26" (3,60+3,35)*2*3,30-(0,80*2,00+1,10*3,08+0,88*2,04*2) |  |  |  | 37.292 | [14 empty] | VV | 2 | 2 | -1 | 0 | ROZPOCET
|  |  | "OP27" (3,60+1,65)*2*3,30-1,10*3,08 |  |  |  | 31.262 | [14 empty] | VV | 2 | 2 | -1 | 0 | ROZPOCET
|  |  | "OP28" (6,30+0,70+5,15)*2*3,30-1,20*3,08 |  |  |  | 76.494 | [14 empty] | VV | 2 | 2 | -1 | 0 | ROZPOCET
|  |  | "OP32" (6,15+3,90)*2*3,30-(1,20*3,08+0,88*2,04*2) |  |  |  | 59.044 | [14 empty] | VV | 2 | 2 | -1 | 0 | ROZPOCET
|  |  | "Schodiště" (4,95*2+2,35)*(3,30+6,95)*0,5-(0,88*2,04*2+0,88*1,60*2) |  |  |  | 56.375 | [14 empty] | VV | 2 | 2 | -1 | 0 | ROZPOCET
|  |  | Součet |  |  |  | 805.436 | [14 empty] | VV | 2 | 4 | -1 | 1 | ROZPOCET
96 | K | 978015321 | Otlučení vnějších omítek MV nebo MVC průčelí v rozsahu do 10 % |  |  | m2 | 471.271 | 0 |  | 0 |  |  |  | základní | 0.02 | 9.4254 | 0 | 0 | 0.005 | 2.3564 | 4 | K | 2 |  |  |  | ROZPOCET | 0 | 0 | 0 | 0 | 0 | 1 | 0 | 4
|  |  | přízemí | [18 empty] | VV | 2 | 1 | -1 | 0 | ROZPOCET
|  |  | (26,20+11,10+43,50+5,27+6,95)*3,45 |  |  |  | 320.919 | [14 empty] | VV | 2 | 2 | -1 | 0 | ROZPOCET
|  |  | odpočet výplní otvorů | [18 empty] | VV | 2 | 1 | -1 | 0 | ROZPOCET
|  |  | -1,20*3,08*2 |  |  |  | -7.392 | [14 empty] | VV | 2 | 2 | -1 | 0 | ROZPOCET
|  |  | -1,35*3,08 |  |  |  | -4.158 | [14 empty] | VV | 2 | 2 | -1 | 0 | ROZPOCET
|  |  | -1,10*3,08*2 |  |  |  | -6.776 | [14 empty] | VV | 2 | 2 | -1 | 0 | ROZPOCET
|  |  | -1,82*3,08 |  |  |  | -5.606 | [14 empty] | VV | 2 | 2 | -1 | 0 | ROZPOCET
|  |  | -0,88*2,04*30 |  |  |  | -53.856 | [14 empty] | VV | 2 | 2 | -1 | 0 | ROZPOCET
|  |  | -1,77*3,08 |  |  |  | -5.452 | [14 empty] | VV | 2 | 2 | -1 | 0 | ROZPOCET
|  |  | -1,80*2,70 |  |  |  | -4.86 | [14 empty] | VV | 2 | 2 | -1 | 0 | ROZPOCET
|  |  | Mezisoučet |  |  |  | 232.819 | [14 empty] | VV | 2 | 3 | -1 | 0 | ROZPOCET
|  |  | patro | [18 empty] | VV | 2 | 1 | -1 | 0 | ROZPOCET
|  |  | (19,50+13,50)*2*4,37 |  |  |  | 288.42 | [14 empty] | VV | 2 | 2 | -1 | 0 | ROZPOCET
|  |  | odpočet výplní otvorů | [18 empty] | VV | 2 | 1 | -1 | 0 | ROZPOCET
|  |  | -0,88*1,60*6 |  |  |  | -8.448 | [14 empty] | VV | 2 | 2 | -1 | 0 | ROZPOCET
|  |  | -0,60*1,60*5 |  |  |  | -4.8 | [14 empty] | VV | 2 | 2 | -1 | 0 | ROZPOCET
|  |  | -1,50*2,04*8 |  |  |  | -24.48 | [14 empty] | VV | 2 | 2 | -1 | 0 | ROZPOCET
|  |  | -3,00*2,04*2 |  |  |  | -12.24 | [14 empty] | VV | 2 | 2 | -1 | 0 | ROZPOCET
|  |  | Mezisoučet |  |  |  | 238.452 | [14 empty] | VV | 2 | 3 | -1 | 0 | ROZPOCET
|  |  | Součet |  |  |  | 471.271 | [14 empty] | VV | 2 | 4 | -1 | 1 | ROZPOCET
97 | K | OP 01 | Demontáž ostatních konstrukcí a vybavení |  |  | hod | 80 | 0 |  | 0 |  |  |  | základní | 0 | 0 | 0 | 0 | 0 | 0 | 4 | K | 2 |  |  |  | ROZPOCET | 0 | 0 | 0 | 0 | 0 | 1 | 0 | 4
| 997 - Přesun sutě | [8 empty] | 0 | [5 empty] | 414.9111 |  | 0 |  | 0 | 1 | D | 1 |  |  |  | ROZPOCET | [6 empty] | 0
98 | K | 997013112 | Vnitrostaveništní doprava suti a vybouraných hmot pro budovy v do 9 m s použitím mechanizace |  |  | t | 123.559 | 0 |  | 0 |  |  |  | základní | 2.157 | 266.5168 | 0 | 0 | 0 | 0 | 4 | K | 2 |  |  |  | ROZPOCET | 0 | 0 | 0 | 0 | 0 | 1 | 0 | 4
99 | K | 997013219 | Příplatek k vnitrostaveništní dopravě suti a vybouraných hmot za zvětšenou dopravu suti ZKD 10 m |  |  | t | 494.236 | 0 |  | 0 |  |  |  | základní | 0.26 | 128.5014 | 0 | 0 | 0 | 0 | 4 | K | 2 |  |  |  | ROZPOCET | 0 | 0 | 0 | 0 | 0 | 1 | 0 | 4
100 | K | 997013501 | Odvoz suti na skládku a vybouraných hmot nebo meziskládku do 1 km se složením |  |  | t | 123.559 | 0 |  | 0 |  |  |  | základní | 0.125 | 15.4449 | 0 | 0 | 0 | 0 | 4 | K | 2 |  |  |  | ROZPOCET | 0 | 0 | 0 | 0 | 0 | 1 | 0 | 4
101 | K | 997013509 | Příplatek k odvozu suti a vybouraných hmot na skládku ZKD 1 km přes 1 km |  |  | t | 741.354 | 0 |  | 0 |  |  |  | základní | 0.006 | 4.4481 | 0 | 0 | 0 | 0 | 4 | K | 2 |  |  |  | ROZPOCET | 0 | 0 | 0 | 0 | 0 | 1 | 0 | 4
102 | K | 997013801 | Poplatek za uložení stavebního betonového odpadu na skládce (skládkovné) |  |  | t | 123.559 | 0 |  | 0 |  |  |  | základní | 0 | 0 | 0 | 0 | 0 | 0 | 4 | K | 2 |  |  |  | ROZPOCET | 0 | 0 | 0 | 0 | 0 | 1 | 0 | 4
| 998 - Přesun hmot | [8 empty] | 0 | [5 empty] | 360.8943 |  | 0 |  | 0 | 1 | D | 1 |  |  |  | ROZPOCET | [6 empty] | 0
103 | K | 998017002 | Přesun hmot s omezením mechanizace pro budovy v do 12 m |  |  | t | 144.3 | 0 |  | 0 |  |  |  | základní | 2.501 | 360.8943 | 0 | 0 | 0 | 0 | 4 | K | 2 |  |  |  | ROZPOCET | 0 | 0 | 0 | 0 | 0 | 1 | 0 | 4
| PSV - Práce a dodávky PSV | [8 empty] | 0 | [5 empty] | 1941.3393 |  | 23.8636 |  | 25.9184 | 2 | D | 0 |  |  |  | ROZPOCET | [6 empty] | 0
| 711 - Izolace proti vodě, vlhkosti a plynům | [8 empty] | 0 | [5 empty] | 25.1646 |  | 0.4689 |  | 0 | 2 | D | 1 |  |  |  | ROZPOCET | [6 empty] | 0
104 | K | 711193121 | Izolace proti zemní vlhkosti na vodorovné ploše těsnicí kaší AQUAFIN 2K |  |  | m2 | 130.82 | 0 |  | 0 |  |  |  | základní | 0.18 | 23.5476 | 0.0035 | 0.45787 | 0 | 0 | 16 | K | 2 |  |  |  | ROZPOCET | 0 | 0 | 0 | 0 | 0 | 1 | 0 | 16
|  |  | "OP03" 61,03 |  |  |  | 61.03 | [14 empty] | VV | 2 | 2 | -1 | 0 | ROZPOCET
|  |  | "OP07" 3,88 |  |  |  | 3.88 | [14 empty] | VV | 2 | 2 | -1 | 0 | ROZPOCET
|  |  | "OP08" 4,42 |  |  |  | 4.42 | [14 empty] | VV | 2 | 2 | -1 | 0 | ROZPOCET
|  |  | "OP09" 6,93 |  |  |  | 6.93 | [14 empty] | VV | 2 | 2 | -1 | 0 | ROZPOCET
|  |  | "OP11" 7,83 |  |  |  | 7.83 | [14 empty] | VV | 2 | 2 | -1 | 0 | ROZPOCET
|  |  | "OP12" 9,98 |  |  |  | 9.98 | [14 empty] | VV | 2 | 2 | -1 | 0 | ROZPOCET
|  |  | Mezisoučet |  |  |  | 94.07 | [14 empty] | VV | 2 | 3 | -1 | 0 | ROZPOCET
|  |  | "vstup" 6,125*6,00 |  |  |  | 36.75 | [14 empty] | VV | 2 | 2 | -1 | 0 | ROZPOCET
|  |  | Součet |  |  |  | 130.82 | [14 empty] | VV | 2 | 4 | -1 | 1 | ROZPOCET
105 | K | 771591111 | Podlahy penetrace podkladu |  |  | m2 | 36.75 | 0 |  | 0 |  |  |  | základní | 0.044 | 1.617 | 0.0003 | 0.011025 | 0 | 0 | 16 | K | 2 |  |  |  | ROZPOCET | 0 | 0 | 0 | 0 | 0 | 1 | 0 | 16
|  |  | "vstup" 6,125*6,00 |  |  |  | 36.75 | [14 empty] | VV | 2 | 2 | -1 | 1 | ROZPOCET
106 | K | 998711202 | Přesun hmot procentní pro izolace proti vodě, vlhkosti a plynům v objektech v do 12 m |  |  | % | 0 | 0 |  | 0 |  |  |  | základní | 0 | 0 | 0 | 0 | 0 | 0 | 16 | K | 2 |  |  |  | ROZPOCET | 0 | 0 | 0 | 0 | 0 | 1 | 0 | 16
| 712 - Povlakové krytiny | [8 empty] | 0 | [5 empty] | 307.1704 |  | 8.9147 |  | 6.9466 | 2 | D | 1 |  |  |  | ROZPOCET | [6 empty] | 0
107 | K | 712300833 | Odstranění povlakové krytiny střech do 10° třívrstvé |  |  | m2 | 496.1 | 0 |  | 0 |  |  |  | základní | 0.15 | 74.415 | 0 | 0 | 0.014 | 6.9454 | 16 | K | 2 |  |  |  | ROZPOCET | 0 | 0 | 0 | 0 | 0 | 1 | 0 | 16
|  |  | 19,00*13,00 |  |  |  | 247 | [14 empty] | VV | 2 | 2 | -1 | 0 | ROZPOCET
|  |  | 10,60*5,75 |  |  |  | 60.95 | [14 empty] | VV | 2 | 2 | -1 | 0 | ROZPOCET
|  |  | 17,75*10,60 |  |  |  | 188.15 | [14 empty] | VV | 2 | 2 | -1 | 0 | ROZPOCET
|  |  | Součet |  |  |  | 496.1 | [14 empty] | VV | 2 | 4 | -1 | 1 | ROZPOCET
108 | K | 712300845 | Demontáž ventilační hlavice na ploché střeše sklonu do 10° |  |  | kus | 4 | 0 |  | 0 |  |  |  | základní | 0.166 | 0.664 | 0 | 0 | 0.0003 | 0.0012 | 16 | K | 2 |  |  |  | ROZPOCET | 0 | 0 | 0 | 0 | 0 | 1 | 0 | 16
109 | K | 712311101 | Provedení povlakové krytiny střech do 10° za studena lakem penetračním nebo asfaltovým |  |  | m2 | 572.8 | 0 |  | 0 |  |  |  | základní | 0.024 | 13.7472 | 0 | 0 | 0 | 0 | 16 | K | 2 |  |  |  | ROZPOCET | 0 | 0 | 0 | 0 | 0 | 1 | 0 | 16
|  |  | 19,00*13,00 |  |  |  | 247 | [14 empty] | VV | 2 | 2 | -1 | 0 | ROZPOCET
|  |  | 10,60*5,75 |  |  |  | 60.95 | [14 empty] | VV | 2 | 2 | -1 | 0 | ROZPOCET
|  |  | 17,75*10,60 |  |  |  | 188.15 | [14 empty] | VV | 2 | 2 | -1 | 0 | ROZPOCET
|  |  | Mezisoučet |  |  |  | 496.1 | [14 empty] | VV | 2 | 3 | -1 | 0 | ROZPOCET
|  |  | Vytažení na stěny | [18 empty] | VV | 2 | 1 | -1 | 0 | ROZPOCET
|  |  | (19,00+13,00)*2*0,50 |  |  |  | 32 | [14 empty] | VV | 2 | 2 | -1 | 0 | ROZPOCET
|  |  | (10,60+5,75)*2*0,50 |  |  |  | 16.35 | [14 empty] | VV | 2 | 2 | -1 | 0 | ROZPOCET
|  |  | (17,75+10,60)*2*0,50 |  |  |  | 28.35 | [14 empty] | VV | 2 | 2 | -1 | 0 | ROZPOCET
|  |  | Mezisoučet |  |  |  | 76.7 | [14 empty] | VV | 2 | 3 | -1 | 0 | ROZPOCET
|  |  | Součet |  |  |  | 572.8 | [14 empty] | VV | 2 | 4 | -1 | 1 | ROZPOCET
110 | M | 111631500 | lak asfaltový ALP/9 bal 9 kg |  |  | t | 0.2 | 0 |  | 0 |  |  |  | základní | 0 | 0 | 1 | 0.2 | 0 | 0 | 32 | M | 2 |  |  |  | ROZPOCET | 0 | 0 | 0 | 0 | 0 | 1 | 0 | 16
|  |  | Spotřeba 0,3-0,4kg/m2 dle povrchu, ředidlo technický benzín | [18 empty] | P | 2
111 | K | 712331111 | Provedení povlakové krytiny střech do 10° podkladní vrstvy pásy na sucho samolepící |  |  | m2 | 572.8 | 0 |  | 0 |  |  |  | základní | 0.115 | 65.872 | 0 | 0 | 0 | 0 | 16 | K | 2 |  |  |  | ROZPOCET | 0 | 0 | 0 | 0 | 0 | 1 | 0 | 16
112 | M | 628662800 | podkladní pás asfaltový SBS modifikovaný za studena samolepící se samolepícímy přesahy VEDATOP® SU tl. 3 mm |  |  | m2 | 658.72 | 0 |  | 0 |  |  |  | základní | 0 | 0 | 0.003 | 1.9762 | 0 | 0 | 32 | M | 2 |  |  |  | ROZPOCET | 0 | 0 | 0 | 0 | 0 | 1 | 0 | 16
113 | K | 712341559 | Provedení povlakové krytiny střech do 10° pásy NAIP přitavením v plné ploše |  |  | m2 | 572.8 | 0 |  | 0 |  |  |  | základní | 0.179 | 102.5312 | 0.00088 | 0.50406 | 0 | 0 | 16 | K | 2 |  |  |  | ROZPOCET | 0 | 0 | 0 | 0 | 0 | 1 | 0 | 16
|  |  | 19,00*13,00 |  |  |  | 247 | [14 empty] | VV | 2 | 2 | -1 | 0 | ROZPOCET
|  |  | 10,60*5,75 |  |  |  | 60.95 | [14 empty] | VV | 2 | 2 | -1 | 0 | ROZPOCET
|  |  | 17,75*10,60 |  |  |  | 188.15 | [14 empty] | VV | 2 | 2 | -1 | 0 | ROZPOCET
|  |  | Mezisoučet |  |  |  | 496.1 | [14 empty] | VV | 2 | 3 | -1 | 0 | ROZPOCET
|  |  | Vytažení na stěny | [18 empty] | VV | 2 | 1 | -1 | 0 | ROZPOCET
|  |  | (19,00+13,00)*2*0,50 |  |  |  | 32 | [14 empty] | VV | 2 | 2 | -1 | 0 | ROZPOCET
|  |  | (10,60+5,75)*2*0,50 |  |  |  | 16.35 | [14 empty] | VV | 2 | 2 | -1 | 0 | ROZPOCET
|  |  | (17,75+10,60)*2*0,50 |  |  |  | 28.35 | [14 empty] | VV | 2 | 2 | -1 | 0 | ROZPOCET
|  |  | Mezisoučet |  |  |  | 76.7 | [14 empty] | VV | 2 | 3 | -1 | 0 | ROZPOCET
|  |  | Součet |  |  |  | 572.8 | [14 empty] | VV | 2 | 4 | -1 | 1 | ROZPOCET
114 | M | 628522580 | pás asfaltovaný modifikovaný SBS Elastodek 50 Special dekor |  |  | m2 | 658.72 | 0 |  | 0 |  |  |  | základní | 0 | 0 | 0.0069 | 4.5452 | 0 | 0 | 32 | M | 2 |  |  |  | ROZPOCET | 0 | 0 | 0 | 0 | 0 | 1 | 0 | 16
115 | K | 712341559 | Provedení povlakové krytiny střech do 10° pásy NAIP přitavením v plné ploše |  |  | m2 | 279 | 0 |  | 0 |  |  |  | základní | 0.179 | 49.941 | 0.00088 | 0.24552 | 0 | 0 | 16 | K | 2 |  |  |  | ROZPOCET | 0 | 0 | 0 | 0 | 0 | 1 | 0 | 16
|  |  | Parozábrana | [18 empty] | VV | 2 | 1 | -1 | 0 | ROZPOCET
|  |  | 19,00*13,00 |  |  |  | 247 | [14 empty] | VV | 2 | 2 | -1 | 0 | ROZPOCET
|  |  | (19,00+13,00)*2*0,50 |  |  |  | 32 | [14 empty] | VV | 2 | 2 | -1 | 0 | ROZPOCET
|  |  | Součet |  |  |  | 279 | [14 empty] | VV | 2 | 4 | -1 | 1 | ROZPOCET
116 | M | 628560000 | pás asfaltovaný modifikovaný SBS RADONELAST |  |  | m2 | 320.85 | 0 |  | 0 |  |  |  | základní | 0 | 0 | 0.0045 | 1.4438 | 0 | 0 | 32 | M | 2 |  |  |  | ROZPOCET | 0 | 0 | 0 | 0 | 0 | 1 | 0 | 16
117 | K | 998712202 | Přesun hmot procentní pro krytiny povlakové v objektech v do 12 m |  |  | % | 0 | 0 |  | 0 |  |  |  | základní | 0 | 0 | 0 | 0 | 0 | 0 | 16 | K | 2 |  |  |  | ROZPOCET | 0 | 0 | 0 | 0 | 0 | 1 | 0 | 16
| 713 - Izolace tepelné | [8 empty] | 0 | [5 empty] | 38.368 |  | 1.3838 |  | 0 | 2 | D | 1 |  |  |  | ROZPOCET | [6 empty] | 0
118 | K | 713131141 | Montáž izolace tepelné stěn a základů lepením celoplošně rohoží, pásů, dílců, desek |  |  | m2 | 32 | 0 |  | 0 |  |  |  | základní | 0.211 | 6.752 | 0.006 | 0.192 | 0 | 0 | 16 | K | 2 |  |  |  | ROZPOCET | 0 | 0 | 0 | 0 | 0 | 1 | 0 | 16
|  |  | (19,00+13,00)*2*0,50 |  |  |  | 32 | [14 empty] | VV | 2 | 2 | -1 | 1 | ROZPOCET
119 | M | 283758800 | deska z pěnového polystyrenu bílá EPS 100 Z 1000 x 1000 x 50 mm |  |  | m2 | 32.64 | 0 |  | 0 |  |  |  | základní | 0 | 0 | 0.00125 | 0.0408 | 0 | 0 | 32 | M | 2 |  |  |  | ROZPOCET | 0 | 0 | 0 | 0 | 0 | 1 | 0 | 16
120 | K | 713141135 | Montáž izolace tepelné střech plochých lepené za studena bodově 1 vrstva rohoží, pásů, dílců, desek |  |  | m2 | 247 | 0 |  | 0 |  |  |  | základní | 0.128 | 31.616 | 0.00058 | 0.14326 | 0 | 0 | 16 | K | 2 |  |  |  | ROZPOCET | 0 | 0 | 0 | 0 | 0 | 1 | 0 | 16
|  |  | 19,00*13,00 |  |  |  | 247 | [14 empty] | VV | 2 | 2 | -1 | 1 | ROZPOCET
121 | M | 283758590 | deska z pěnového polystyrenu bílá EPS 100 Z 1000 x 1000 x 160 mm |  |  | m2 | 251.94 | 0 |  | 0 |  |  |  | základní | 0 | 0 | 0.004 | 1.0078 | 0 | 0 | 32 | M | 2 |  |  |  | ROZPOCET | 0 | 0 | 0 | 0 | 0 | 1 | 0 | 16
122 | K | 998713202 | Přesun hmot procentní pro izolace tepelné v objektech v do 12 m |  |  | % | 0 | 0 |  | 0 |  |  |  | základní | 0 | 0 | 0 | 0 | 0 | 0 | 16 | K | 2 |  |  |  | ROZPOCET | 0 | 0 | 0 | 0 | 0 | 1 | 0 | 16
| 721 - Zdravotechnika - vnitřní kanalizace | [8 empty] | 0 | [5 empty] | 4.0503 |  | 0.01776 |  | 0.09228 | 2 | D | 1 |  |  |  | ROZPOCET | [6 empty] | 0
123 | K | 721210824 | Demontáž vpustí střešních DN 150 |  |  | kus | 4 | 0 |  | 0 |  |  |  | základní | 0.515 | 2.06 | 0 | 0 | 0.02307 | 0.09228 | 16 | K | 2 |  |  |  | ROZPOCET | 0 | 0 | 0 | 0 | 0 | 1 | 0 | 16
124 | K | 721233214 | Střešní vtok polypropylen PP pro pochůzné střechy svislý odtok DN 160 |  |  | kus | 4 | 0 |  | 0 |  |  |  | základní | 0.225 | 0.9 | 0.00415 | 0.0166 | 0 | 0 | 16 | K | 2 |  |  |  | ROZPOCET | 0 | 0 | 0 | 0 | 0 | 1 | 0 | 16
125 | K | 721273153 | Hlavice ventilační polypropylen PP DN 110 |  |  | kus | 4 | 0 |  | 0 |  |  |  | základní | 0.177 | 0.708 | 0.00029 | 0.00116 | 0 | 0 | 16 | K | 2 |  |  |  | ROZPOCET | 0 | 0 | 0 | 0 | 0 | 1 | 0 | 16
126 | K | 721290822 | Přemístění vnitrostaveništní demontovaných hmot vnitřní kanalizace v objektech výšky do 12 m |  |  | t | 0.092 | 0 |  | 0 |  |  |  | základní | 4.155 | 0.38226 | 0 | 0 | 0 | 0 | 16 | K | 2 |  |  |  | ROZPOCET | 0 | 0 | 0 | 0 | 0 | 1 | 0 | 16
127 | K | 998721202 | Přesun hmot procentní pro vnitřní kanalizace v objektech v do 12 m |  |  | % | 0 | 0 |  | 0 |  |  |  | základní | 0 | 0 | 0 | 0 | 0 | 0 | 16 | K | 2 |  |  |  | ROZPOCET | 0 | 0 | 0 | 0 | 0 | 1 | 0 | 16
| 725 - Zdravotechnika - zařizovací předměty | [8 empty] | 0 | [5 empty] | 9.24 |  | 0.02437 |  | 0 | 2 | D | 1 |  |  |  | ROZPOCET | [6 empty] | 0
128 | K | 725291111.S | Doplňky zařízení koupelen a záchodů keramické toaletní deska rovná šířka 500 mm |  |  | soubor | 1 | 0 |  | 0 |  |  |  | základní | 0.33 | 0.33 | 0.00242 | 0.00242 | 0 | 0 | 16 | K | 2 |  |  |  | ROZPOCET | 0 | 0 | 0 | 0 | 0 | 1 | 0 | 16
129 | K | 725291211.S | Doplňky zařízení koupelen a záchodů keramické mýdelník jednoduchý |  |  | soubor | 1 | 0 |  | 0 |  |  |  | základní | 0.33 | 0.33 | 0.00072 | 0.00072 | 0 | 0 | 16 | K | 2 |  |  |  | ROZPOCET | 0 | 0 | 0 | 0 | 0 | 1 | 0 | 16
130 | K | 725291311.S | Doplňky zařízení koupelen a záchodů keramické věšák dvojitý |  |  | soubor | 9 | 0 |  | 0 |  |  |  | základní | 0.33 | 2.97 | 0.00052 | 0.00468 | 0 | 0 | 16 | K | 2 |  |  |  | ROZPOCET | 0 | 0 | 0 | 0 | 0 | 1 | 0 | 16
131 | K | 725291411 | Doplňky zařízení koupelen a záchodů keramické držák na toaletní papír |  |  | soubor | 1 | 0 |  | 0 |  |  |  | základní | 0.33 | 0.33 | 0.00102 | 0.00102 | 0 | 0 | 16 | K | 2 |  |  |  | ROZPOCET | 0 | 0 | 0 | 0 | 0 | 1 | 0 | 16
132 | K | 725291611 | Doplňky zařízení koupelen a záchodů nerez dávkovač tekutého mýdla na 350 ml |  |  | soubor | 8 | 0 |  | 0 |  |  |  | základní | 0.33 | 2.64 | 0.00052128 | 0.0041702 | 0 | 0 | 16 | K | 2 |  |  |  | ROZPOCET | 0 | 0 | 0 | 0 | 0 | 1 | 0 | 16
133 | K | 725291621 | Doplňky zařízení koupelen a záchodů nerezové zásobník toaletních papírů |  |  | soubor | 4 | 0 |  | 0 |  |  |  | základní | 0.33 | 1.32 | 0.00052 | 0.00208 | 0 | 0 | 16 | K | 2 |  |  |  | ROZPOCET | 0 | 0 | 0 | 0 | 0 | 1 | 0 | 16
134 | K | 725291631 | Doplňky zařízení koupelen a záchodů nerezové zásobník papírových ručníků |  |  | soubor | 4 | 0 |  | 0 |  |  |  | základní | 0.33 | 1.32 | 0.00052 | 0.00208 | 0 | 0 | 16 | K | 2 |  |  |  | ROZPOCET | 0 | 0 | 0 | 0 | 0 | 1 | 0 | 16
135 | M | 554310820 | koš odpadkový drátěný 350x290x190 nerez |  |  | kus | 9 | 0 |  | 0 |  |  |  | základní | 0 | 0 | 0.0008 | 0.0072 | 0 | 0 | 32 | M | 2 |  |  |  | ROZPOCET | 0 | 0 | 0 | 0 | 0 | 1 | 0 | 16
136 | M | 0000 | Štětka WC nerez |  |  | kus | 4 | 0 |  | 0 |  |  |  | základní | 0 | 0 | 0 | 0 | 0 | 0 | 32 | M | 2 |  |  |  | ROZPOCET | 0 | 0 | 0 | 0 | 0 | 1 | 0 | 16
137 | M | 0001 | Zrcadlo nerez 800x600 mm |  |  | kus | 6 | 0 |  | 0 |  |  |  | základní | 0 | 0 | 0 | 0 | 0 | 0 | 32 | M | 2 |  |  |  | ROZPOCET | 0 | 0 | 0 | 0 | 0 | 1 | 0 | 16
138 | M | 0002 | Zrcadlo nerez naklápěcí |  |  | kus | 1 | 0 |  | 0 |  |  |  | základní | 0 | 0 | 0 | 0 | 0 | 0 | 32 | M | 2 |  |  |  | ROZPOCET | 0 | 0 | 0 | 0 | 0 | 1 | 0 | 16
139 | M | 0003 | Vysoučeč rukou nerez |  |  | kus | 3 | 0 |  | 0 |  |  |  | základní | 0 | 0 | 0 | 0 | 0 | 0 | 32 | M | 2 |  |  |  | ROZPOCET | 0 | 0 | 0 | 0 | 0 | 1 | 0 | 16
140 | M | 0004 | zásobník na hygienické sáčky nerez |  |  | kus | 1 | 0 |  | 0 |  |  |  | základní | 0 | 0 | 0 | 0 | 0 | 0 | 32 | M | 2 |  |  |  | ROZPOCET | 0 | 0 | 0 | 0 | 0 | 1 | 0 | 16
141 | K | 998725202 | Přesun hmot procentní pro zařizovací předměty v objektech v do 12 m |  |  | % | 0 | 0 |  | 0 |  |  |  | základní | 0 | 0 | 0 | 0 | 0 | 0 | 16 | K | 2 |  |  |  | ROZPOCET | 0 | 0 | 0 | 0 | 0 | 1 | 0 | 16
| 732 - Ústřední vytápění - strojovny | [8 empty] | 0 | [5 empty] | 60 |  | 0.0057794 |  | 0 | 2 | D | 1 |  |  |  | ROZPOCET | [6 empty] | 0
142 | K | 732522000 | Demontáž a zpětná montáž tepelných čerpadel |  |  | soubor | 3 | 0 |  | 0 |  |  |  | základní | 20 | 60 | 0.0019265 | 0.0057794 | 0 | 0 | 16 | K | 2 |  |  |  | ROZPOCET | 0 | 0 | 0 | 0 | 0 | 1 | 0 | 16
143 | K | 732522001 | Dodávka a montáž Klima jednotky do 16 kW |  |  | soub | 1 | 0 |  | 0 |  |  |  | základní | 0 | 0 | 0 | 0 | 0 | 0 | 16 | K | 2 |  |  |  | ROZPOCET | 0 | 0 | 0 | 0 | 0 | 1 | 0 | 16
| 751 - Vzduchotechnika | [8 empty] | 0 | [5 empty] | 20.3092 |  | 0.10049 |  | 0 | 2 | D | 1 |  |  |  | ROZPOCET | [6 empty] | 0
144 | K | 751111131 | Mtž vent ax ntl potrubního základního D do 200 mm |  |  | kus | 6 | 0 |  | 0 |  |  |  | základní | 0.483 | 2.898 | 0 | 0 | 0 | 0 | 16 | K | 2 |  |  |  | ROZPOCET | 0 | 0 | 0 | 0 | 0 | 1 | 0 | 16
145 | M | 429141030 | ventilátor axiální do potrubí, TDM 200 IP44 |  |  | kus | 6 | 0 |  | 0 |  |  |  | základní | 0 | 0 | 0.0006 | 0.0036 | 0 | 0 | 32 | M | 2 |  |  |  | ROZPOCET | 0 | 0 | 0 | 0 | 0 | 1 | 0 | 16
|  |  | plastová skříň je určena k zasunutí do potrubí | [18 empty] | P | 2
146 | K | 751311092 | Mtž vyústi čtyřhranné na čtyřhranné potrubí do 0,080 m2 |  |  | kus | 9 | 0 |  | 0 |  |  |  | základní | 0.508 | 4.572 | 0 | 0 | 0 | 0 | 16 | K | 2 |  |  |  | ROZPOCET | 0 | 0 | 0 | 0 | 0 | 1 | 0 | 16
147 | M | 429731150 | mřížka sací provedení 2 velikost 200x100 |  |  | kus | 9 | 0 |  | 0 |  |  |  | základní | 0 | 0 | 0.0015 | 0.0135 | 0 | 0 | 32 | M | 2 |  |  |  | ROZPOCET | 0 | 0 | 0 | 0 | 0 | 1 | 0 | 16
148 | K | 751511081 | Mtž potrubí plech skupiny I bez příruby tloušťky plechu 0,8 mm do 0,13 m2 |  |  | m | 11.2 | 0 |  | 0 |  |  |  | základní | 0.896 | 10.0352 | 0 | 0 | 0 | 0 | 16 | K | 2 |  |  |  | ROZPOCET | 0 | 0 | 0 | 0 | 0 | 1 | 0 | 16
|  |  | 3,7+2,50+2,50+2,50 |  |  |  | 11.2 | [14 empty] | VV | 2 | 2 | -1 | 1 | ROZPOCET
149 | M | 429821040 | potrubí čtyřhranné pozinkované průřez do 0,07 m2 |  |  | m | 11.2 | 0 |  | 0 |  |  |  | základní | 0 | 0 | 0.00616 | 0.068992 | 0 | 0 | 32 | M | 2 |  |  |  | ROZPOCET | 0 | 0 | 0 | 0 | 0 | 1 | 0 | 16
150 | K | 751514712 | Mtž protidešťové stříšky plech potrubí s přírubou do 0,07 m2 |  |  | kus | 4 | 0 |  | 0 |  |  |  | základní | 0.701 | 2.804 | 0 | 0 | 0 | 0 | 16 | K | 2 |  |  |  | ROZPOCET | 0 | 0 | 0 | 0 | 0 | 1 | 0 | 16
151 | M | 429729440 | žaluzie protidešťové PŽA-P velikost 400x400 mm |  |  | kus | 4 | 0 |  | 0 |  |  |  | základní | 0 | 0 | 0.0036 | 0.0144 | 0 | 0 | 32 | M | 2 |  |  |  | ROZPOCET | 0 | 0 | 0 | 0 | 0 | 1 | 0 | 16
152 | K | 998751202 | Přesun hmot procentní pro vzduchotechniku v objektech v do 24 m |  |  | % | 0 | 0 |  | 0 |  |  |  | základní | 0 | 0 | 0 | 0 | 0 | 0 | 16 | K | 2 |  |  |  | ROZPOCET | 0 | 0 | 0 | 0 | 0 | 1 | 0 | 16
| 761 - Konstrukce prosvětlovací | [8 empty] | 0 | [5 empty] | 14.05 |  | 0.38916 |  | 0 | 2 | D | 1 |  |  |  | ROZPOCET | [6 empty] | 0
153 | K | 761111213 | Stěna zděná ze skleněných tvárnic 190x190x80 mm bezbarvých matovaných dezén vlna |  |  | m2 | 3.878 | 0 |  | 0 |  |  |  | základní | 3.623 | 14.05 | 0.10035 | 0.38916 | 0 | 0 | 16 | K | 2 |  |  |  | ROZPOCET | 0 | 0 | 0 | 0 | 0 | 1 | 0 | 16
|  |  | 1,175*3,30 |  |  |  | 3.878 | [14 empty] | VV | 2 | 2 | -1 | 1 | ROZPOCET
154 | K | 998761202 | Přesun hmot procentní pro konstrukce sklobetonové v objektech v do 12 m |  |  | % | 0 | 0 |  | 0 |  |  |  | základní | 0 | 0 | 0 | 0 | 0 | 0 | 16 | K | 2 |  |  |  | ROZPOCET | 0 | 0 | 0 | 0 | 0 | 1 | 0 | 16
| 763 - Konstrukce suché výstavby | [8 empty] | 0 | [5 empty] | 145.8214 |  | 1.775 |  | 0 | 2 | D | 1 |  |  |  | ROZPOCET | [6 empty] | 0
155 | K | 763131411 | SDK podhled desky 1xA 12,5 bez TI dvouvrstvá spodní kce profil CD+UD |  |  | m2 | 123.16 | 0 |  | 0 |  |  |  | základní | 0.968 | 119.2189 | 0.01244 | 1.5321 | 0 | 0 | 16 | K | 2 |  |  |  | ROZPOCET | 0 | 0 | 0 | 0 | 0 | 1 | 0 | 16
|  |  | "OP1-OP2+OP5-OP15" 123,16 |  |  |  | 123.16 | [14 empty] | VV | 2 | 2 | -1 | 1 | ROZPOCET
156 | K | 763131714 | SDK podhled základní penetrační nátěr |  |  | m2 | 123.16 | 0 |  | 0 |  |  |  | základní | 0.04 | 4.9264 | 0.0001 | 0.012316 | 0 | 0 | 16 | K | 2 |  |  |  | ROZPOCET | 0 | 0 | 0 | 0 | 0 | 1 | 0 | 16
157 | K | 763131751 | Montáž parotěsné zábrany do SDK podhledu |  |  | m2 | 123.16 | 0 |  | 0 |  |  |  | základní | 0.066 | 8.1286 | 0 | 0 | 0 | 0 | 16 | K | 2 |  |  |  | ROZPOCET | 0 | 0 | 0 | 0 | 0 | 1 | 0 | 16
158 | M | 283292600 | fólie hořlavá parotěsná JUTAFOL N Standard 140 g/m2 |  |  | m2 | 135.476 | 0 |  | 0 |  |  |  | základní | 0 | 0 | 0.00014 | 0.018967 | 0 | 0 | 32 | M | 2 |  |  |  | ROZPOCET | 0 | 0 | 0 | 0 | 0 | 1 | 0 | 16
159 | M | 283293090 | páska spojovací JUTADACH SP 38 mm x 50 m |  |  | m | 73.896 | 0 |  | 0 |  |  |  | základní | 0 | 0 | 7e-06 | 0.00051727 | 0 | 0 | 32 | M | 2 |  |  |  | ROZPOCET | 0 | 0 | 0 | 0 | 0 | 1 | 0 | 16
160 | K | 763131752 | Montáž jedné vrstvy tepelné izolace do SDK podhledu |  |  | m2 | 123.16 | 0 |  | 0 |  |  |  | základní | 0.11 | 13.5476 | 0 | 0 | 0 | 0 | 16 | K | 2 |  |  |  | ROZPOCET | 0 | 0 | 0 | 0 | 0 | 1 | 0 | 16
161 | M | 631508220 | pás tepelně izolační ISOVER DOMO TWIN 12/6, 60mm, 2x6000x1200 mm |  |  | m2 | 125.623 | 0 |  | 0 |  |  |  | základní | 0 | 0 | 0.00168 | 0.21105 | 0 | 0 | 32 | M | 2 |  |  |  | ROZPOCET | 0 | 0 | 0 | 0 | 0 | 1 | 0 | 16
| 764 - Konstrukce klempířské | [8 empty] | 0 | [5 empty] | 215.7368 |  | 0.29891 |  | 0.34461 | 2 | D | 1 |  |  |  | ROZPOCET | [6 empty] | 0
162 | K | 764002841 | Demontáž oplechování horních ploch zdí a nadezdívek do suti |  |  | m | 136.2 | 0 |  | 0 |  |  |  | základní | 0.43 | 58.566 | 0 | 0 | 0.00191 | 0.26014 | 16 | K | 2 |  |  |  | ROZPOCET | 0 | 0 | 0 | 0 | 0 | 1 | 0 | 16
|  |  | (19,50+13,50)*2 |  |  |  | 66 | [14 empty] | VV | 2 | 2 | -1 | 0 | ROZPOCET
|  |  | 11,10+6,00*2 |  |  |  | 23.1 | [14 empty] | VV | 2 | 2 | -1 | 0 | ROZPOCET
|  |  | 18,00*2+11,10 |  |  |  | 47.1 | [14 empty] | VV | 2 | 2 | -1 | 0 | ROZPOCET
|  |  | Součet |  |  |  | 136.2 | [14 empty] | VV | 2 | 4 | -1 | 1 | ROZPOCET
163 | K | 764002851 | Demontáž oplechování parapetů do suti |  |  | m | 50.58 | 0 |  | 0 |  |  |  | základní | 0.195 | 9.8631 | 0 | 0 | 0.00167 | 0.084469 | 16 | K | 2 |  |  |  | ROZPOCET | 0 | 0 | 0 | 0 | 0 | 1 | 0 | 16
|  |  | 0,93*31 |  |  |  | 28.83 | [14 empty] | VV | 2 | 2 | -1 | 0 | ROZPOCET
|  |  | 1,55*8 |  |  |  | 12.4 | [14 empty] | VV | 2 | 2 | -1 | 0 | ROZPOCET
|  |  | 3,05*2 |  |  |  | 6.1 | [14 empty] | VV | 2 | 2 | -1 | 0 | ROZPOCET
|  |  | 0,65*5 |  |  |  | 3.25 | [14 empty] | VV | 2 | 2 | -1 | 0 | ROZPOCET
|  |  | Součet |  |  |  | 50.58 | [14 empty] | VV | 2 | 4 | -1 | 1 | ROZPOCET
164 | K | 764021420 | Dilatační připojovací lišta z Al plechu včetně tmelení rš 80 mm |  |  | m | 21 | 0 |  | 0 |  |  |  | základní | 0.265 | 5.565 | 0.0002508 | 0.0052668 | 0 | 0 | 16 | K | 2 |  |  |  | ROZPOCET | 0 | 0 | 0 | 0 | 0 | 1 | 0 | 16
165 | K | 764224407 | Oplechování horních ploch a nadezdívek (atik) bez rohů z Al plechu mechanicky kotvené rš do 670 mm |  |  | m | 137 | 0 |  | 0 |  |  |  | základní | 0.845 | 115.765 | 0.00155 | 0.21234 | 0 | 0 | 16 | K | 2 |  |  |  | ROZPOCET | 0 | 0 | 0 | 0 | 0 | 1 | 0 | 16
|  |  | 67,00+70,00 |  |  |  | 137 | [14 empty] | VV | 2 | 2 | -1 | 1 | ROZPOCET
166 | K | 764226443 | Oplechování rovných parapetů celoplošně lepené z Al plechu rš do 250 mm |  |  | m | 63.7 | 0 |  | 0 |  |  |  | základní | 0.331 | 21.0847 | 0.0010815 | 0.068888 | 0 | 0 | 16 | K | 2 |  |  |  | ROZPOCET | 0 | 0 | 0 | 0 | 0 | 1 | 0 | 16
|  |  | 26,00+10,70+27,00 |  |  |  | 63.7 | [14 empty] | VV | 2 | 2 | -1 | 1 | ROZPOCET
167 | K | 764321403.S | Lemování rovných zdí střech z Al plechu rš do 250 mm |  |  | m | 21 | 0 |  | 0 |  |  |  | základní | 0.233 | 4.893 | 0.00059125 | 0.012416 | 0 | 0 | 16 | K | 2 |  |  |  | ROZPOCET | 0 | 0 | 0 | 0 | 0 | 1 | 0 | 16
168 | K | 998764202 | Přesun hmot procentní pro konstrukce klempířské v objektech v do 12 m |  |  | % | 0 | 0 |  | 0 |  |  |  | základní | 0 | 0 | 0 | 0 | 0 | 0 | 16 | K | 2 |  |  |  | ROZPOCET | 0 | 0 | 0 | 0 | 0 | 1 | 0 | 16
| 766 - Konstrukce truhlářské | [8 empty] | 0 | [5 empty] | 33.6171 |  | 0.15566 |  | 0 | 2 | D | 1 |  |  |  | ROZPOCET | [6 empty] | 0
169 | K | 766660001 | Montáž dveřních křídel otvíravých 1křídlových š do 0,8 m do ocelové zárubně |  |  | kus | 5 | 0 |  | 0 |  |  |  | základní | 1.682 | 8.41 | 0 | 0 | 0 | 0 | 16 | K | 2 |  |  |  | ROZPOCET | 0 | 0 | 0 | 0 | 0 | 1 | 0 | 16
|  |  | "D5.1" 1 |  |  |  | 1 | [14 empty] | VV | 2 | 2 | -1 | 0 | ROZPOCET
|  |  | "D5.4" 2 |  |  |  | 2 | [14 empty] | VV | 2 | 2 | -1 | 0 | ROZPOCET
|  |  | "D5.5" 2 |  |  |  | 2 | [14 empty] | VV | 2 | 2 | -1 | 0 | ROZPOCET
|  |  | Součet |  |  |  | 5 | [14 empty] | VV | 2 | 4 | -1 | 1 | ROZPOCET
170 | M | 611629340 | dveře vnitřní hladké laminované světlý dub plné 1křídlé 80x197 cm |  |  | kus | 5 | 0 |  | 0 |  |  |  | základní | 0 | 0 | 0.0185 | 0.0925 | 0 | 0 | 32 | M | 2 |  |  |  | ROZPOCET | 0 | 0 | 0 | 0 | 0 | 1 | 0 | 16
|  |  | Viz výpis prvků | [18 empty] | P | 2
171 | M | 549146200 | klika včetně rozet a montážního materiálu Ilsa R PZ nerez PK |  |  | kus | 7 | 0 |  | 0 |  |  |  | základní | 0 | 0 | 0.0012 | 0.0084 | 0 | 0 | 32 | M | 2 |  |  |  | ROZPOCET | 0 | 0 | 0 | 0 | 0 | 1 | 0 | 16
|  |  | č.zboží ACE00086 cena zahrnuje kování včetně rozet a montážního materiálu. | [18 empty] | P | 2
172 | K | 766660021 | Montáž dveřních křídel otvíravých 1křídlových š do 0,8 m požárních do ocelové zárubně |  |  | kus | 2 | 0 |  | 0 |  |  |  | základní | 2.859 | 5.718 | 0 | 0 | 0 | 0 | 16 | K | 2 |  |  |  | ROZPOCET | 0 | 0 | 0 | 0 | 0 | 1 | 0 | 16
173 | M | 611656160 | dveře vnitřní požárně bezpečnostní třída 2, CPL fólie, odolnost EI (EW) 30 D3, 1křídlové 80 x 197 cm |  |  | kus | 2 | 0 |  | 0 |  |  |  | základní | 0 | 0 | 0.026 | 0.052 | 0 | 0 | 32 | M | 2 |  |  |  | ROZPOCET | 0 | 0 | 0 | 0 | 0 | 1 | 0 | 16
|  |  | Viz výpis prvků | [18 empty] | P | 2
174 | K | 766621112 | Montáž oken dvojitých otevíravých výšky přes 1,5 do 2,5m s rámem do zdiva |  |  | m2 | 5.386 | 0 |  | 0 |  |  |  | základní | 1.84 | 9.9102 | 0.00026 | 0.0014004 | 0 | 0 | 16 | K | 2 |  |  |  | ROZPOCET | 0 | 0 | 0 | 0 | 0 | 1 | 0 | 16
|  |  | "O1" 0,88*2,04*3 |  |  |  | 5.386 | [14 empty] | VV | 2 | 2 | -1 | 1 | ROZPOCET
175 | M | OP 02 | Plastové okno dvoukřídlé 880x2040 |  |  | kus | 3 | 0 |  | 0 |  |  |  | základní | 0 | 0 | 0 | 0 | 0 | 0 | 32 | M | 2 |  |  |  | ROZPOCET | 0 | 0 | 0 | 0 | 0 | 1 | 0 | 16
|  |  | Viz výpis prvků | [18 empty] | P | 2
176 | K | 766621213 | Montáž oken zdvojených otevíravých výšky přes 2,5m s rámem do zdiva |  |  | m2 | 5.421 | 0 |  | 0 |  |  |  | základní | 1.767 | 9.5789 | 0.00025 | 0.0013552 | 0 | 0 | 16 | K | 2 |  |  |  | ROZPOCET | 0 | 0 | 0 | 0 | 0 | 1 | 0 | 16
|  |  | "O.2" 0,88*3,08*2 |  |  |  | 5.421 | [14 empty] | VV | 2 | 2 | -1 | 1 | ROZPOCET
177 | M | OP 03 | Plastové okno jednokřídlé 880x3,080 |  |  | kus | 2 | 0 |  | 0 |  |  |  | základní | 0 | 0 | 0 | 0 | 0 | 0 | 32 | M | 2 |  |  |  | ROZPOCET | 0 | 0 | 0 | 0 | 0 | 1 | 0 | 16
|  |  | Viz výpis prvků | [18 empty] | P | 2
178 | K | 998766202 | Přesun hmot procentní pro konstrukce truhlářské v objektech v do 12 m |  |  | % | 0 | 0 |  | 0 |  |  |  | základní | 0 | 0 | 0 | 0 | 0 | 0 | 16 | K | 2 |  |  |  | ROZPOCET | 0 | 0 | 0 | 0 | 0 | 1 | 0 | 16
| 767 - Konstrukce zámečnické | [8 empty] | 0 | [5 empty] | 152.5536 |  | 0.19267 |  | 2.4421 | 2 | D | 1 |  |  |  | ROZPOCET | [6 empty] | 0
179 | K | 767112812 | Demontáž stěn pro zasklení svařovaných |  |  | m2 | 69.458 | 0 |  | 0 |  |  |  | základní | 0.888 | 61.6787 | 0 | 0 | 0.033 | 2.2921 | 16 | K | 2 |  |  |  | ROZPOCET | 0 | 0 | 0 | 0 | 0 | 1 | 0 | 16
|  |  | (11,10+5,95)*3,15 |  |  |  | 53.708 | [14 empty] | VV | 2 | 2 | -1 | 0 | ROZPOCET
|  |  | 5,00*3,15 |  |  |  | 15.75 | [14 empty] | VV | 2 | 2 | -1 | 0 | ROZPOCET
|  |  | Součet |  |  |  | 69.458 | [14 empty] | VV | 2 | 4 | -1 | 1 | ROZPOCET
180 | K | 767996801 | Demontáž atypických zámečnických konstrukcí rozebráním hmotnosti jednotlivých dílů do 50 kg |  |  | kg | 150 | 0 |  | 0 |  |  |  | základní | 0.11 | 16.5 | 0 | 0 | 0.001 | 0.15 | 16 | K | 2 |  |  |  | ROZPOCET | 0 | 0 | 0 | 0 | 0 | 1 | 0 | 16
181 | K | 767833100 | Montáž žebříků do zdi s bočnicemi s profilové oceli |  |  | m | 4.35 | 0 |  | 0 |  |  |  | základní | 0.516 | 2.2446 | 5e-05 | 0.0002175 | 0 | 0 | 16 | K | 2 |  |  |  | ROZPOCET | 0 | 0 | 0 | 0 | 0 | 1 | 0 | 16
182 | M | Z 01 | Výstupový žebřík s ochranným košem AL délka 4350 mm |  |  | kus | 1 | 0 |  | 0 |  |  |  | základní | 0 | 0 | 0 | 0 | 0 | 0 | 32 | M | 2 |  |  |  | ROZPOCET | 0 | 0 | 0 | 0 | 0 | 1 | 0 | 16
183 | K | 767131111.S | Montáž stěn sanitárních šroubovaných |  |  | m2 | 13.4 | 0 |  | 0 |  |  |  | základní | 0.804 | 10.7736 | 5e-05 | 0.00067 | 0 | 0 | 16 | K | 2 |  |  |  | ROZPOCET | 0 | 0 | 0 | 0 | 0 | 1 | 0 | 16
|  |  | 6,70*2,00 |  |  |  | 13.4 | [14 empty] | VV | 2 | 2 | -1 | 1 | ROZPOCET
184 | M | Předběžná cena 01 | Sanitární příčka |  |  | m2 | 13.4 | 0 |  | 0 |  |  |  | základní | 0 | 0 | 0 | 0 | 0 | 0 | 32 | M | 2 |  |  |  | ROZPOCET | 0 | 0 | 0 | 0 | 0 | 1 | 0 | 16
|  |  | Viz výpis prvků | [18 empty] | P | 2
185 | K | 767161123 | Montáž zábradlí rovného z trubek do ocelové konstrukce hmotnosti do 20 kg |  |  | m | 1.51 | 0 |  | 0 |  |  |  | základní | 0.636 | 0.96036 | 6e-05 | 9.06e-05 | 0 | 0 | 16 | K | 2 |  |  |  | ROZPOCET | 0 | 0 | 0 | 0 | 0 | 1 | 0 | 16
|  |  | "Z 1" 1,51 |  |  |  | 1.51 | [14 empty] | VV | 2 | 2 | -1 | 1 | ROZPOCET
186 | M | 553912130 | zábradelní díl - pozink.+ nátěr |  |  | kus | 1 | 0 |  | 0 |  |  |  | základní | 0 | 0 | 0.01893 | 0.01893 | 0 | 0 | 32 | M | 2 |  |  |  | ROZPOCET | 0 | 0 | 0 | 0 | 0 | 1 | 0 | 16
187 | K | 767590120 | Montáž podlahového roštu šroubovaného |  |  | kg | 150 | 0 |  | 0 |  |  |  | základní | 0.024 | 3.6 | 5e-05 | 0.0075 | 0 | 0 | 16 | K | 2 |  |  |  | ROZPOCET | 0 | 0 | 0 | 0 | 0 | 1 | 0 | 16
|  |  | 1,30*0,50*4+2,30*0,50 |  |  |  | 3.75 | [14 empty] | VV | 2 | 2 | -1 | 1 | ROZPOCET
188 | M | 553470000 | rošt podlahový svařovaný PZN velikost 40/3 mm |  |  | m2 | 4.125 | 0 |  | 0 |  |  |  | základní | 0 | 0 | 0.04 | 0.165 | 0 | 0 | 32 | M | 2 |  |  |  | ROZPOCET | 0 | 0 | 0 | 0 | 0 | 1 | 0 | 16
189 | K | 767620126 | Montáž oken zdvojených otevíravých do zdiva plochy do 1,5 m2 |  |  | m2 | 1.05 | 0 |  | 0 |  |  |  | základní | 1.806 | 1.8963 | 0.00025 | 0.0002625 | 0 | 0 | 16 | K | 2 |  |  |  | ROZPOCET | 0 | 0 | 0 | 0 | 0 | 1 | 0 | 16
|  |  | "O.6" 1,50*0,70 |  |  |  | 1.05 | [14 empty] | VV | 2 | 2 | -1 | 1 | ROZPOCET
190 | M | OH 01 | Hliníkové okno posuvné 1500x700 |  |  | kus | 1 | 0 |  | 0 |  |  |  | základní | 0 | 0 | 0 | 0 | 0 | 0 | 32 | M | 2 |  |  |  | ROZPOCET | 0 | 0 | 0 | 0 | 0 | 1 | 0 | 16
191 | K | 767640112 | Montáž dveří ocelových vchodových jednokřídlových s nadsvětlíkem |  |  | kus | 4 | 0 |  | 0 |  |  |  | základní | 9.1 | 36.4 | 0 | 0 | 0 | 0 | 16 | K | 2 |  |  |  | ROZPOCET | 0 | 0 | 0 | 0 | 0 | 1 | 0 | 16
|  |  | "D2.1" 2 |  |  |  | 2 | [14 empty] | VV | 2 | 2 | -1 | 0 | ROZPOCET
|  |  | "D4.1" 2 |  |  |  | 2 | [14 empty] | VV | 2 | 2 | -1 | 0 | ROZPOCET
|  |  | Součet |  |  |  | 4 | [14 empty] | VV | 2 | 4 | -1 | 1 | ROZPOCET
192 | M | DH 01 | Vstupní dveře hliníkové 1200x3030 mm poz D4.1 |  |  | kus | 2 | 0 |  | 0 |  |  |  | základní | 0 | 0 | 0 | 0 | 0 | 0 | 32 | M | 2 |  |  |  | ROZPOCET | 0 | 0 | 0 | 0 | 0 | 1 | 0 | 16
|  |  | Viz výpis prvků | [18 empty] | P | 2
193 | M | DH 02 | Vstupní dveře hliníkové 1100x3030 mm poz D2.1 |  |  | kus | 2 | 0 |  | 0 |  |  |  | základní | 0 | 0 | 0 | 0 | 0 | 0 | 32 | M | 2 |  |  |  | ROZPOCET | 0 | 0 | 0 | 0 | 0 | 1 | 0 | 16
|  |  | Viz výpis prvků | [18 empty] | P | 2
194 | K | 767640222 | Montáž dveří ocelových vchodových dvoukřídlových s nadsvětlíkem |  |  | kus | 1 | 0 |  | 0 |  |  |  | základní | 16.4 | 16.4 | 0 | 0 | 0 | 0 | 16 | K | 2 |  |  |  | ROZPOCET | 0 | 0 | 0 | 0 | 0 | 1 | 0 | 16
195 | M | DH 03 | Vstupní dveře hliníkové 1769x3080 mm poz D1.1 |  |  | kus | 1 | 0 |  | 0 |  |  |  | základní | 0 | 0 | 0 | 0 | 0 | 0 | 32 | M | 2 |  |  |  | ROZPOCET | 0 | 0 | 0 | 0 | 0 | 1 | 0 | 16
|  |  | Viz výpis prvků | [18 empty] | P | 2
196 | K | 767896110 | Montáž Al lišt šroubováním |  |  | m | 15 | 0 |  | 0 |  |  |  | základní | 0.14 | 2.1 | 0 | 0 | 0 | 0 | 16 | K | 2 |  |  |  | ROZPOCET | 0 | 0 | 0 | 0 | 0 | 1 | 0 | 16
|  |  | 1,50*10 |  |  |  | 15 | [14 empty] | VV | 2 | 2 | -1 | 1 | ROZPOCET
197 | M | 553100 | Ochranná lišta rohu 1,50m |  |  | kus | 10 | 0 |  | 0 |  |  |  | základní | 0 | 0 | 0 | 0 | 0 | 0 | 32 | M | 2 |  |  |  | ROZPOCET | 0 | 0 | 0 | 0 | 0 | 1 | 0 | 16
198 | K | Předb. cena 02 | Dodávka a montáž skleněného zábradlí |  |  | kpl | 1 | 0 |  | 0 |  |  |  | základní | 0 | 0 | 0 | 0 | 0 | 0 | 16 | K | 2 |  |  |  | ROZPOCET | 0 | 0 | 0 | 0 | 0 | 1 | 0 | 16
|  |  | Viz výpis prvků | [18 empty] | P | 2
199 | K | Předb. cena 03 | Dodávka a montáž Z3 - průchozí zárubeň s protidešťovou žaluzií |  |  | kpl | 2 | 0 |  | 0 |  |  |  | základní | 0 | 0 | 0 | 0 | 0 | 0 | 16 | K | 2 |  |  |  | ROZPOCET | 0 | 0 | 0 | 0 | 0 | 1 | 0 | 16
|  |  | Viz výpis prvků | [18 empty] | P | 2
200 | K | Předb. cena 04.1 | Dodávka a montáž lemovacího profilu Z4.1 |  |  | kpl | 1 | 0 |  | 0 |  |  |  | základní | 0 | 0 | 0 | 0 | 0 | 0 | 16 | K | 2 |  |  |  | ROZPOCET | 0 | 0 | 0 | 0 | 0 | 1 | 0 | 16
|  |  | Viz výpis prvků | [18 empty] | P | 2
201 | K | Předb. cena 04.2 | Dodávka a montáž lemovacího profilu Z4.2 |  |  | kpl | 1 | 0 |  | 0 |  |  |  | základní | 0 | 0 | 0 | 0 | 0 | 0 | 16 | K | 2 |  |  |  | ROZPOCET | 0 | 0 | 0 | 0 | 0 | 1 | 0 | 16
|  |  | Viz výpis prvků | [18 empty] | P | 2
202 | K | Předb. cena 05 | D+M Hliníková okenice Z5.1 880x3080 mm |  |  | kus | 2 | 0 |  | 0 |  |  |  | základní | 0 | 0 | 0 | 0 | 0 | 0 | 16 | K | 2 |  |  |  | ROZPOCET | 0 | 0 | 0 | 0 | 0 | 1 | 0 | 16
|  |  | Viz výpis prvků | [18 empty] | P | 2
203 | K | Předb. cena 06 | D+M Hliníková okenice Z5.2 880x2040mm |  |  | kus | 27 | 0 |  | 0 |  |  |  | základní | 0 | 0 | 0 | 0 | 0 | 0 | 16 | K | 2 |  |  |  | ROZPOCET | 0 | 0 | 0 | 0 | 0 | 1 | 0 | 16
|  |  | Viz výpis prvků | [18 empty] | P | 2
204 | K | Předb. cena 07 | D+M Nerez parapet s peněžní propustí Z6 |  |  | kus | 1 | 0 |  | 0 |  |  |  | základní | 0 | 0 | 0 | 0 | 0 | 0 | 16 | K | 2 |  |  |  | ROZPOCET | 0 | 0 | 0 | 0 | 0 | 1 | 0 | 16
|  |  | Viz výpis prvků | [18 empty] | P | 2
205 | K | 998767202 | Přesun hmot procentní pro zámečnické konstrukce v objektech v do 12 m |  |  | % | 0 | 0 |  | 0 |  |  |  | základní | 0 | 0 | 0 | 0 | 0 | 0 | 16 | K | 2 |  |  |  | ROZPOCET | 0 | 0 | 0 | 0 | 0 | 1 | 0 | 16
206 | K | Nab. cena 01 | Dodávka a montáž prosklených stěn PS1 |  |  | m2 | 54.863 | 0 |  | 0 |  |  |  | základní | 0 | 0 | 0 | 0 | 0 | 0 | 16 | K | 2 |  |  |  | ROZPOCET | 0 | 0 | 0 | 0 | 0 | 1 | 0 | 16
|  |  | Viz Výpis prosklených stěn | [18 empty] | P | 2
|  |  | (10,75+5,875)*3,30 |  |  |  | 54.863 | [14 empty] | VV | 2 | 2 | -1 | 1 | ROZPOCET
207 | K | Nab. cena 02 | Dodávka a montáž prosklených stěn PS2 |  |  | m2 | 50.025 | 0 |  | 0 |  |  |  | základní | 0 | 0 | 0 | 0 | 0 | 0 | 16 | K | 2 |  |  |  | ROZPOCET | 0 | 0 | 0 | 0 | 0 | 1 | 0 | 16
|  |  | Viz Výpis prosklených stěn | [18 empty] | P | 2
|  |  | 16,675*3,00 |  |  |  | 50.025 | [14 empty] | VV | 2 | 2 | -1 | 1 | ROZPOCET
208 | K | Nab. cena 03 | Dodávka a montáž prosklených stěn PS3 |  |  | m2 | 16.89 | 0 |  | 0 |  |  |  | základní | 0 | 0 | 0 | 0 | 0 | 0 | 16 | K | 2 |  |  |  | ROZPOCET | 0 | 0 | 0 | 0 | 0 | 1 | 0 | 16
|  |  | Viz Výpis prosklených stěn | [18 empty] | P | 2
|  |  | 5,63*3,00 |  |  |  | 16.89 | [14 empty] | VV | 2 | 2 | -1 | 1 | ROZPOCET
| 767-1 - Kovová fasáda 2. NP - např. od společnosti "Kovové profily s.r.o. | [8 empty] | 0 | [5 empty] | 262.944 |  | 0.022246 |  | 0 | 2 | D | 1 |  |  |  | ROZPOCET | [6 empty] | 0
209 | M | Nab. cena 04 | Konzola - materiál hliník AlMg3 H22, EN AW 5754 H22 s ochrannou fólii |  |  | kpl | 1 | 0 |  | 0 |  |  |  | základní | 0 | 0 | 7e-05 | 7e-05 | 0 | 0 | 8 | M | 2 |  |  |  | ROZPOCET | 0 | 0 | 0 | 0 | 0 | 1 | 0 | 4
|  |  | Konzola - materiál hliník AlMg3 H22, EN AW 5754 H22 s ochrannou fólii - U-profil 2x-ohýbaný, rozměru 150 x 600 x 4 mm, s termopodložkou tloušťky 5 mmKonzola - materiál hliník AlMg3 H22, EN AW 5754 H22 s ochrannou fólii - U-profil 2x-ohýbaný, rozměru 150 x 600 x 4 mm, s termopodložkou tloušťky 5 mm | [18 empty] | P | 2
210 | M | Nab. cena 05 | EH1 - material hlinik AlMg3 H22, EN AW 5754 H22 s ochrannou folii |  |  | kpl | 1 | 0 |  | 0 |  |  |  | základní | 0 | 0 | 0 | 0 | 0 | 0 | 8 | M | 2 |  |  |  | ROZPOCET | 0 | 0 | 0 | 0 | 0 | 1 | 0 | 4
|  |  | EH1 - material hlinik AlMg3 H22, EN AW 5754 H22 s ochrannou folii - U-profil 2x-ohybany, rozm.ru 180 x 1000 x 3 mm, system skryteho zav..eni s .epem O 10 mm | [18 empty] | P | 2
211 | M | Nab. cena 06 | EH2 - materiál hliník AlMg1 NQ, EN AW 5005 H24 bez ochranné fólie |  |  | kpl | 1 | 0 |  | 0 |  |  |  | základní | 0 | 0 | 0 | 0 | 0 | 0 | 8 | M | 2 |  |  |  | ROZPOCET | 0 | 0 | 0 | 0 | 0 | 1 | 0 | 4
|  |  | EH2 - materiál hliník AlMg1 NQ, EN AW 5005 H24 bez ochranné fólie - U-profil 2x-ohýbaný, rozměru 180 x 1000 x 3 mm, systém viditelného zavěšení s vysekáváním, nutno práškově lakovat v RAL 9003 jednostranně | [18 empty] | P | 2
212 | M | Nab. cena 07 | Kazeta - materiál hliník AlMg1 NQ, EN AW 5005 H24 bez ochranné fólie |  |  | kpl | 1 | 0 |  | 0 |  |  |  | základní | 0 | 0 | 0 | 0 | 0 | 0 | 8 | M | 2 |  |  |  | ROZPOCET | 0 | 0 | 0 | 0 | 0 | 1 | 0 | 4
|  |  | Kazeta - materiál hliník AlMg1 NQ, EN AW 5005 H24 bez ochranné fólie - 6x-ohýbaná, rozměru 1350 x 3615 x 3 mm, s 4 ks šroubu M6 x 12 mm pro upevnění výztuhy, nutno práškově lakovat v RAL 9003 jednostranně | [18 empty] | P | 2
213 | M | Nab. cena 08 | Kazeta - materiál hliník AlMg1 NQ, EN AW 5005 H24 bez ochranné fólie |  |  | kpl | 1 | 0 |  | 0 |  |  |  | základní | 0 | 0 | 0 | 0 | 0 | 0 | 8 | M | 2 |  |  |  | ROZPOCET | 0 | 0 | 0 | 0 | 0 | 1 | 0 | 4
|  |  | Kazeta - materiál hliník AlMg1 NQ, EN AW 5005 H24 bez ochranné fólie - 6x-ohýbaná, rozměru 1350 x 1857 x 3 mm, s 4 ks šroubu M6 x 12 mm pro upevnění výztuhy, nutno práškově lakovat v RAL 9003 | [18 empty] | P | 2
214 | M | Nab. cena 09 | Kazeta - material hlinik AlMg1 NQ, EN AW 5005 H24 bez ochranne folie |  |  | kpl | 1 | 0 |  | 0 |  |  |  | základní | 0 | 0 | 0 | 0 | 0 | 0 | 8 | M | 2 |  |  |  | ROZPOCET | 0 | 0 | 0 | 0 | 0 | 1 | 0 | 4
|  |  | Kazeta - material hlinik AlMg1 NQ, EN AW 5005 H24 bez ochranne folie - 6x-ohybana, celoplo.n. perforovana O 50-80 mm, rozm.ru 1350 x 3615 x 3 mm, s 4 ks .roubu M6 x 12 mm pro upevn.ni vyztuhy, nutno pra.kov. lakovat v RAL 9003 oboustrann. | [18 empty] | P | 2
215 | M | Nab. cena 10 | Výztuha kazety |  |  | kpl | 1 | 0 |  | 0 |  |  |  | základní | 0 | 0 | 0 | 0 | 0 | 0 | 8 | M | 2 |  |  |  | ROZPOCET | 0 | 0 | 0 | 0 | 0 | 1 | 0 | 4
|  |  | Výztuha kazety - materiál hliník AlMg1 NQ, EN AW 5005 H24 bez ochranné fólie - L-profil 1x-ohýbaný, s děrováním, rozměru 150 x 1200 x 3 mm, nutno práškově lakovat v RAL 9003 | [18 empty] | P | 2
216 | M | Nab. cena 11 | Síťka proti hmyzu |  |  | kpl | 1 | 0 |  | 0 |  |  |  | základní | 0 | 0 | 0 | 0 | 0 | 0 | 8 | M | 2 |  |  |  | ROZPOCET | 0 | 0 | 0 | 0 | 0 | 1 | 0 | 4
|  |  | Síťka proti hmyzu - materiál hliník AlMg1 NQ, EN AW 5005 H24 bez ochranné fólie - u-profil 2x-ohýbaný, s děrováním, rozměru 150 x 3515 x 1,00 mm, nutno práškově lakovat v RAL 9003 | [18 empty] | P | 2
217 | M | Nab. cena 12 | Práškové lakování |  |  | kpl | 1 | 0 |  | 0 |  |  |  | základní | 0 | 0 | 0 | 0 | 0 | 0 | 8 | M | 2 |  |  |  | ROZPOCET | 0 | 0 | 0 | 0 | 0 | 1 | 0 | 4
218 | M | Nab. cena 13 | Doprava - perforování |  |  | kpl | 1 | 0 |  | 0 |  |  |  | základní | 0 | 0 | 0 | 0 | 0 | 0 | 8 | M | 2 |  |  |  | ROZPOCET | 0 | 0 | 0 | 0 | 0 | 1 | 0 | 4
|  |  | Doprava - perforování - tam a zpět do výrobního závodu, lakování -tam a zpět do výrobního závodu na kompletování balení a návoz na stavbu | [18 empty] | P | 2
219 | K | Nab. cena 14 | Montáž fasády |  |  | m2 | 316.8 | 0 |  | 0 |  |  |  | základní | 0.83 | 262.944 | 7e-05 | 0.022176 | 0 | 0 | 4 | K | 2 |  |  |  | ROZPOCET | 0 | 0 | 0 | 0 | 0 | 1 | 0 | 4
|  |  | Popis - viz Technická zpráva | [18 empty] | P | 2
|  |  | (19,50+13,50)*2*4,80 |  |  |  | 316.8 | [14 empty] | VV | 2 | 2 | -1 | 1 | ROZPOCET
220 | K | Nab. cena 15 | Dodávka a montáž zasklení fasády |  |  | kpl | 1 | 0 |  | 0 |  |  |  | základní | 0 | 0 | 0 | 0 | 0 | 0 | 4 | K | 2 |  |  |  | ROZPOCET | 0 | 0 | 0 | 0 | 0 | 1 | 0 | 4
221 | K | Nab. cena 16 | Výrobní dokumentace |  |  | kpl | 1 | 0 |  | 0 |  |  |  | základní | 0 | 0 | 0 | 0 | 0 | 0 | 4 | K | 2 |  |  |  | ROZPOCET | 0 | 0 | 0 | 0 | 0 | 1 | 0 | 4
| 771 - Podlahy z dlaždic | [8 empty] | 0 | [5 empty] | 279.6719 |  | 5.1587 |  | 15.8871 | 2 | D | 1 |  |  |  | ROZPOCET | [6 empty] | 0
222 | K | 771474114 | Montáž soklíků z dlaždic keramických rovných flexibilní lepidlo v do 150 mm |  |  | m | 12.125 | 0 |  | 0 |  |  |  | základní | 0.246 | 2.9827 | 0.00079 | 0.0095788 | 0 | 0 | 16 | K | 2 |  |  |  | ROZPOCET | 0 | 0 | 0 | 0 | 0 | 1 | 0 | 16
|  |  | 6,125+6,00 |  |  |  | 12.125 | [14 empty] | VV | 2 | 2 | -1 | 1 | ROZPOCET
223 | M | 597611400 | dlaždice keramické RAKO Quarzit Outdor |  |  | m2 | 2.001 | 0 |  | 0 |  |  |  | základní | 0 | 0 | 0.018 | 0.036018 | 0 | 0 | 32 | M | 2 |  |  |  | ROZPOCET | 0 | 0 | 0 | 0 | 0 | 1 | 0 | 16
|  |  | 12,125*0,15 |  |  |  | 1.819 | [14 empty] | VV | 2 | 2 | -1 | 1 | ROZPOCET
224 | K | 771571810 | Demontáž podlah z dlaždic keramických kladených do malty |  |  | m2 | 191.02 | 0 |  | 0 |  |  |  | základní | 0.368 | 70.2954 | 0 | 0 | 0.08317 | 15.8871 | 16 | K | 2 |  |  |  | ROZPOCET | 0 | 0 | 0 | 0 | 0 | 1 | 0 | 16
|  |  | "OP01+OP03+OP06+OP16" 191,02 |  |  |  | 191.02 | [14 empty] | VV | 2 | 2 | -1 | 1 | ROZPOCET
225 | K | 771574114 | Montáž podlah keramických režných hladkých lepených flexibilním lepidlem do 19 ks/m2 |  |  | m2 | 180.29 | 0 |  | 0 |  |  |  | základní | 0.9 | 162.261 | 0.00372 | 0.67068 | 0 | 0 | 16 | K | 2 |  |  |  | ROZPOCET | 0 | 0 | 0 | 0 | 0 | 1 | 0 | 16
|  |  | 22,01+12,04+61,03+6,98+8,44+3,88+4,42+6,93+7,83+9,98 |  |  |  | 143.54 | [14 empty] | VV | 2 | 2 | -1 | 0 | ROZPOCET
|  |  | "vstup" 6,125*6,00 |  |  |  | 36.75 | [14 empty] | VV | 2 | 2 | -1 | 0 | ROZPOCET
|  |  | Součet |  |  |  | 180.29 | [14 empty] | VV | 2 | 4 | -1 | 1 | ROZPOCET
226 | M | 597611400 | dlaždice keramické RAKO Quarzit Outdor |  |  | m2 | 198.319 | 0 |  | 0 |  |  |  | základní | 0 | 0 | 0.018 | 3.5697 | 0 | 0 | 32 | M | 2 |  |  |  | ROZPOCET | 0 | 0 | 0 | 0 | 0 | 1 | 0 | 16
227 | K | 771591111 | Podlahy penetrace podkladu |  |  | m2 | 143.54 | 0 |  | 0 |  |  |  | základní | 0.044 | 6.3158 | 0.0003 | 0.043062 | 0 | 0 | 16 | K | 2 |  |  |  | ROZPOCET | 0 | 0 | 0 | 0 | 0 | 1 | 0 | 16
228 | K | 771591161 | Montáž profilu dilatační spáry bez izolace v rovině dlažby |  |  | m | 42 | 0 |  | 0 |  |  |  | základní | 0.046 | 1.932 | 0 | 0 | 0 | 0 | 16 | K | 2 |  |  |  | ROZPOCET | 0 | 0 | 0 | 0 | 0 | 1 | 0 | 16
|  |  | "odhad" 42 |  |  |  | 42 | [14 empty] | VV | 2 | 2 | -1 | 1 | ROZPOCET
229 | M | DL 01 | Dilatační lišta Al |  |  | m | 42 | 0 |  | 0 |  |  |  | základní | 0 | 0 | 0 | 0 | 0 | 0 | 32 | M | 2 |  |  |  | ROZPOCET | 0 | 0 | 0 | 0 | 0 | 1 | 0 | 16
230 | K | 776990112 | Vyrovnání podkladu samonivelační stěrkou tl 3 mm pevnosti 30 Mpa |  |  | m2 | 143.54 | 0 |  | 0 |  |  |  | základní | 0.25 | 35.885 | 0.00578 | 0.82966 | 0 | 0 | 16 | K | 2 |  |  |  | ROZPOCET | 0 | 0 | 0 | 0 | 0 | 1 | 0 | 16
231 | K | 998771202 | Přesun hmot procentní pro podlahy z dlaždic v objektech v do 12 m |  |  | % | 0 | 0 |  | 0 |  |  |  | základní | 0 | 0 | 0 | 0 | 0 | 0 | 16 | K | 2 |  |  |  | ROZPOCET | 0 | 0 | 0 | 0 | 0 | 1 | 0 | 16
| 776 - Podlahy povlakové | [8 empty] | 0 | [5 empty] | 27.8453 |  | 0.37377 |  | 0 | 2 | D | 1 |  |  |  | ROZPOCET | [6 empty] | 0
232 | K | 776521100 | Lepení pásů povlakových podlah plastových |  |  | m2 | 40.65 | 0 |  | 0 |  |  |  | základní | 0.2 | 8.13 | 0.00027 | 0.010975 | 0 | 0 | 16 | K | 2 |  |  |  | ROZPOCET | 0 | 0 | 0 | 0 | 0 | 1 | 0 | 16
|  |  | 16,10+9,86+14,69 |  |  |  | 40.65 | [14 empty] | VV | 2 | 2 | -1 | 1 | ROZPOCET
233 | M | 284122850 | podlahovina Novoflor Extra tl. 2 mm |  |  | m2 | 41.87 | 0 |  | 0 |  |  |  | základní | 0 | 0 | 0.00283 | 0.11849 | 0 | 0 | 32 | M | 2 |  |  |  | ROZPOCET | 0 | 0 | 0 | 0 | 0 | 1 | 0 | 16
234 | K | 776525111 | Spojování podlah z plastů svařování za tepla |  |  | m | 32.52 | 0 |  | 0 |  |  |  | základní | 0.09 | 2.9268 | 0 | 0 | 0 | 0 | 16 | K | 2 |  |  |  | ROZPOCET | 0 | 0 | 0 | 0 | 0 | 1 | 0 | 16
235 | K | 776590100 | Úprava podkladu nášlapných ploch vysátím |  |  | m2 | 40.65 | 0 |  | 0 |  |  |  | základní | 0.013 | 0.52845 | 0 | 0 | 0 | 0 | 16 | K | 2 |  |  |  | ROZPOCET | 0 | 0 | 0 | 0 | 0 | 1 | 0 | 16
236 | K | 776590150 | Úprava podkladu nášlapných ploch penetrací |  |  | m2 | 40.65 | 0 |  | 0 |  |  |  | základní | 0.06 | 2.439 | 0 | 0 | 0 | 0 | 16 | K | 2 |  |  |  | ROZPOCET | 0 | 0 | 0 | 0 | 0 | 1 | 0 | 16
237 | M | 611552200 | penetrace THOMSIT R 760 (á 10 kg) |  |  | kg | 8.13 | 0 |  | 0 |  |  |  | základní | 0 | 0 | 0.001 | 0.00813 | 0 | 0 | 32 | M | 2 |  |  |  | ROZPOCET | 0 | 0 | 0 | 0 | 0 | 1 | 0 | 16
238 | K | 776590210 | Pastování a leštění podlahovin ručně |  |  | m2 | 40.65 | 0 |  | 0 |  |  |  | základní | 0.09 | 3.6585 | 3e-05 | 0.0012195 | 0 | 0 | 16 | K | 2 |  |  |  | ROZPOCET | 0 | 0 | 0 | 0 | 0 | 1 | 0 | 16
239 | K | 776990112 | Vyrovnání podkladu samonivelační stěrkou tl 3 mm pevnosti 30 Mpa |  |  | m2 | 40.65 | 0 |  | 0 |  |  |  | základní | 0.25 | 10.1625 | 0.00578 | 0.23496 | 0 | 0 | 16 | K | 2 |  |  |  | ROZPOCET | 0 | 0 | 0 | 0 | 0 | 1 | 0 | 16
240 | K | 998776202 | Přesun hmot procentní pro podlahy povlakové v objektech v do 12 m |  |  | % | 0 | 0 |  | 0 |  |  |  | základní | 0 | 0 | 0 | 0 | 0 | 0 | 16 | K | 2 |  |  |  | ROZPOCET | 0 | 0 | 0 | 0 | 0 | 1 | 0 | 16
| 781 - Dokončovací práce - obklady keramické | [8 empty] | 0 | [5 empty] | 178.5218 |  | 4.0449 |  | 0 | 2 | D | 1 |  |  |  | ROZPOCET | [6 empty] | 0
241 | K | 781414111 | Montáž obkladaček vnitřních pravoúhlých pórovinových do 22 ks/m2 lepených flexibilním lepidlem |  |  | m2 | 159.121 | 0 |  | 0 |  |  |  | základní | 0.76 | 120.932 | 0.003 | 0.47736 | 0 | 0 | 16 | K | 2 |  |  |  | ROZPOCET | 0 | 0 | 0 | 0 | 0 | 1 | 0 | 16
|  |  | "OP07" (2,075+1,87)*2*3,08-0,80*2,00 |  |  |  | 22.701 | [14 empty] | VV | 2 | 2 | -1 | 0 | ROZPOCET
|  |  | "OP08" (2,35+1,87)*2*3,08-(0,80*2,00+0,88*2,04) |  |  |  | 22.6 | [14 empty] | VV | 2 | 2 | -1 | 0 | ROZPOCET
|  |  | "OP09" (2,875+2,48+0,90)*2*3,08-(0,80*2,00*2+0,88*2,04*2) |  |  |  | 31.74 | [14 empty] | VV | 2 | 2 | -1 | 0 | ROZPOCET
|  |  | "OP11" (2,875+2,75+0,90)*2*3,08-(0,80*2,00+0,88*2,04*2) |  |  |  | 35.004 | [14 empty] | VV | 2 | 2 | -1 | 0 | ROZPOCET
|  |  | "OP12" (3,00+2,975+1,50*2)*2*3,08-(0,88*2,04*2+1,50*3,08) |  |  |  | 47.076 | [14 empty] | VV | 2 | 2 | -1 | 0 | ROZPOCET
|  |  | Součet |  |  |  | 159.121 | [14 empty] | VV | 2 | 4 | -1 | 1 | ROZPOCET
242 | M | 597610000 | obkládačky keramické RAKO - koupelny ALLEGRO (bílé i barevné) 25 x 33 x 0,7 cm I. j. |  |  | m2 | 175.033 | 0 |  | 0 |  |  |  | základní | 0 | 0 | 0.0118 | 2.0654 | 0 | 0 | 32 | M | 2 |  |  |  | ROZPOCET | 0 | 0 | 0 | 0 | 0 | 1 | 0 | 16
243 | K | 781419194 | Příplatek k montáži obkladů vnitřních pórovinových za nerovný povrch |  |  | m2 | 159.121 | 0 |  | 0 |  |  |  | základní | 0.149 | 23.709 | 0.008 | 1.273 | 0 | 0 | 16 | K | 2 |  |  |  | ROZPOCET | 0 | 0 | 0 | 0 | 0 | 1 | 0 | 16
244 | K | 781494110 | Montáž profily rohové lepené flexibilním lepidlem |  |  | m | 24.64 | 0 |  | 0 |  |  |  | základní | 0.248 | 6.1107 | 0.00025 | 0.00616 | 0 | 0 | 16 | K | 2 |  |  |  | ROZPOCET | 0 | 0 | 0 | 0 | 0 | 1 | 0 | 16
|  |  | 3,08*8 |  |  |  | 24.64 | [14 empty] | VV | 2 | 2 | -1 | 1 | ROZPOCET
245 | M | NL 01 | Rohová lišta nerez |  |  | m | 27.104 | 0 |  | 0 |  |  |  | základní | 0 | 0 | 0 | 0 | 0 | 0 | 32 | M | 2 |  |  |  | ROZPOCET | 0 | 0 | 0 | 0 | 0 | 1 | 0 | 16
246 | K | 781494510 | Montáž profily ukončovací lepené flexibilním lepidlem |  |  | m | 30.16 | 0 |  | 0 |  |  |  | základní | 0.16 | 4.8256 | 0.0002 | 0.006032 | 0 | 0 | 16 | K | 2 |  |  |  | ROZPOCET | 0 | 0 | 0 | 0 | 0 | 1 | 0 | 16
|  |  | 3,08*2 |  |  |  | 6.16 | [14 empty] | VV | 2 | 2 | -1 | 0 | ROZPOCET
|  |  | (0,80+2,00*2)*5 |  |  |  | 24 | [14 empty] | VV | 2 | 2 | -1 | 0 | ROZPOCET
|  |  | Součet |  |  |  | 30.16 | [14 empty] | VV | 2 | 4 | -1 | 1 | ROZPOCET
247 | M | NL 02 | Ukončovací lišta nerez |  |  | m | 27.104 | 0 |  | 0 |  |  |  | základní | 0 | 0 | 0 | 0 | 0 | 0 | 32 | M | 2 |  |  |  | ROZPOCET | 0 | 0 | 0 | 0 | 0 | 1 | 0 | 16
248 | K | 781495111 | Penetrace podkladu vnitřních obkladů |  |  | m2 | 159.121 | 0 |  | 0 |  |  |  | základní | 0.044 | 7.0013 | 0.0003 | 0.047736 | 0 | 0 | 16 | K | 2 |  |  |  | ROZPOCET | 0 | 0 | 0 | 0 | 0 | 1 | 0 | 16
249 | K | 781544230 | Montáž obkladů ostění rámovkami 200x200 mm lepenými flexibilním lepidlem |  |  | m | 40.88 | 0 |  | 0 |  |  |  | základní | 0.39 | 15.9432 | 0.00104 | 0.042515 | 0 | 0 | 16 | K | 2 |  |  |  | ROZPOCET | 0 | 0 | 0 | 0 | 0 | 1 | 0 | 16
|  |  | (0,88+2,04)*2*7 |  |  |  | 40.88 | [14 empty] | VV | 2 | 2 | -1 | 1 | ROZPOCET
250 | M | 597612590 | dlaždice keramické RAKO - kuchyně UNISTONE (bílé i barevné) 19,7 x 19,7 x 0,1 cm I. j. |  |  | m2 | 8.176 | 0 |  | 0 |  |  |  | základní | 0 | 0 | 0.0155 | 0.12673 | 0 | 0 | 32 | M | 2 |  |  |  | ROZPOCET | 0 | 0 | 0 | 0 | 0 | 1 | 0 | 16
251 | K | 998781202 | Přesun hmot procentní pro obklady keramické v objektech v do 12 m |  |  | % | 0 | 0 |  | 0 |  |  |  | základní | 0 | 0 | 0 | 0 | 0 | 0 | 16 | K | 2 |  |  |  | ROZPOCET | 0 | 0 | 0 | 0 | 0 | 1 | 0 | 16
| 783 - Dokončovací práce - nátěry | [8 empty] | 0 | [5 empty] | 2.7398 |  | 0.0012284 |  | 0 | 2 | D | 1 |  |  |  | ROZPOCET | [6 empty] | 0
252 | K | 783225100 | Nátěry syntetické kovových doplňkových konstrukcí barva standardní dvojnásobné a 1x email |  |  | m2 | 5.404 | 0 |  | 0 |  |  |  | základní | 0.507 | 2.7398 | 0.00022731 | 0.0012284 | 0 | 0 | 16 | K | 2 |  |  |  | ROZPOCET | 0 | 0 | 0 | 0 | 0 | 1 | 0 | 16
|  |  | zárubně | [18 empty] | VV | 2 | 1 | -1 | 0 | ROZPOCET
|  |  | (0,80+1,97*2)*0,20 |  |  |  | 0.948 | [14 empty] | VV | 2 | 2 | -1 | 0 | ROZPOCET
|  |  | (0,80+1,97*2)*0,245*2 |  |  |  | 2.323 | [14 empty] | VV | 2 | 2 | -1 | 0 | ROZPOCET
|  |  | (0,80+1,97*2)*0,225*2 |  |  |  | 2.133 | [14 empty] | VV | 2 | 2 | -1 | 0 | ROZPOCET
|  |  | Součet |  |  |  | 5.404 | [14 empty] | VV | 2 | 4 | -1 | 1 | ROZPOCET
| 784 - Dokončovací práce - malby a tapety | [8 empty] | 0 | [5 empty] | 163.5351 |  | 0.53549 |  | 0.20569 | 2 | D | 1 |  |  |  | ROZPOCET | [6 empty] | 0
253 | K | 784111011 | Obroušení podkladu omítnutého v místnostech výšky do 3,80 m |  |  | m2 | 1371.293 | 0 |  | 0 |  |  |  | základní | 0.035 | 47.9953 | 0 | 0 | 0.00015 | 0.20569 | 16 | K | 2 |  |  |  | ROZPOCET | 0 | 0 | 0 | 0 | 0 | 1 | 0 | 16
|  |  | "strop" 374,48 |  |  |  | 374.48 | [14 empty] | VV | 2 | 2 | -1 | 0 | ROZPOCET
|  |  | "OP01" (5,90+4,00)*2*3,08 |  |  |  | 60.984 | [14 empty] | VV | 2 | 2 | -1 | 0 | ROZPOCET
|  |  | "OP02" (4,175+3,213)*2*3,08 |  |  |  | 45.51 | [14 empty] | VV | 2 | 2 | -1 | 0 | ROZPOCET
|  |  | "OP04" (4,60+3,179)*2*3,30 |  |  |  | 51.341 | [14 empty] | VV | 2 | 2 | -1 | 0 | ROZPOCET
|  |  | "OP05" (3,50+2,00)*2*3,08 |  |  |  | 33.88 | [14 empty] | VV | 2 | 2 | -1 | 0 | ROZPOCET
|  |  | "OP06" (7,15+1,175)*2*3,08 |  |  |  | 51.282 | [14 empty] | VV | 2 | 2 | -1 | 0 | ROZPOCET
|  |  | "OP12" (1,50+1,175)*3,08 |  |  |  | 8.239 | [14 empty] | VV | 2 | 2 | -1 | 0 | ROZPOCET
|  |  | "OP13" (5,60+2,875)*2*3,08 |  |  |  | 52.206 | [14 empty] | VV | 2 | 2 | -1 | 0 | ROZPOCET
|  |  | "OP14" (5,60+1,75)*2*3,08 |  |  |  | 45.276 | [14 empty] | VV | 2 | 2 | -1 | 0 | ROZPOCET
|  |  | "OP15" (4,60+3,271)*2*3,08 |  |  |  | 48.485 | [14 empty] | VV | 2 | 2 | -1 | 0 | ROZPOCET
|  |  | "OP17" (1,50+1,25)*2*3,30 |  |  |  | 18.15 | [14 empty] | VV | 2 | 2 | -1 | 0 | ROZPOCET
|  |  | "OP18" (1,80+1,25)*2*3,30 |  |  |  | 20.13 | [14 empty] | VV | 2 | 2 | -1 | 0 | ROZPOCET
|  |  | "OP19" (8,35+6,55+1,35)*2*3,30 |  |  |  | 107.25 | [14 empty] | VV | 2 | 2 | -1 | 0 | ROZPOCET
|  |  | "OP22" (1,80+1,60)*2*3,30 |  |  |  | 22.44 | [14 empty] | VV | 2 | 2 | -1 | 0 | ROZPOCET
|  |  | "OP23" (1,50+1,60)*2*3,30 |  |  |  | 20.46 | [14 empty] | VV | 2 | 2 | -1 | 0 | ROZPOCET
|  |  | "OP24" (6,55+4,80)*2*3,30 |  |  |  | 74.91 | [14 empty] | VV | 2 | 2 | -1 | 0 | ROZPOCET
|  |  | "OP25" (5,05+2,45)*2*3,30 |  |  |  | 49.5 | [14 empty] | VV | 2 | 2 | -1 | 0 | ROZPOCET
|  |  | "OP26" (3,65+3,30)*2*3,30 |  |  |  | 45.87 | [14 empty] | VV | 2 | 2 | -1 | 0 | ROZPOCET
|  |  | "OP27" (3,65+1,65)*2*3,30 |  |  |  | 34.98 | [14 empty] | VV | 2 | 2 | -1 | 0 | ROZPOCET
|  |  | "OP28" (6,30+5,15)*2*3,30 |  |  |  | 75.57 | [14 empty] | VV | 2 | 2 | -1 | 0 | ROZPOCET
|  |  | "OP29" (5,55+4,20)*2*3,30 |  |  |  | 64.35 | [14 empty] | VV | 2 | 2 | -1 | 0 | ROZPOCET
|  |  | "OP32" (6,10+3,90)*2*3,30 |  |  |  | 66 | [14 empty] | VV | 2 | 2 | -1 | 0 | ROZPOCET
|  |  | Součet |  |  |  | 1371.293 | [14 empty] | VV | 2 | 4 | -1 | 1 | ROZPOCET
254 | K | 784181001 | Jednonásobné pačokování v místnostech výšky do 3,80 m |  |  | m2 | 208.072 | 0 |  | 0 |  |  |  | základní | 0.031 | 6.4502 | 0.0002 | 0.041614 | 0 | 0 | 16 | K | 2 |  |  |  | ROZPOCET | 0 | 0 | 0 | 0 | 0 | 1 | 0 | 16
|  |  | nové zdivo | [18 empty] | VV | 2 | 1 | -1 | 0 | ROZPOCET
|  |  | (0,30+0,30+0,15+0,40+0,15)*3,30 |  |  |  | 4.29 | [14 empty] | VV | 2 | 2 | -1 | 0 | ROZPOCET
|  |  | (1,50+2,20*2)*3,30*2 |  |  |  | 38.94 | [14 empty] | VV | 2 | 2 | -1 | 0 | ROZPOCET
|  |  | (7,20*3,30-0,80*1,97*2)*2 |  |  |  | 41.216 | [14 empty] | VV | 2 | 2 | -1 | 0 | ROZPOCET
|  |  | ((8,45+0,77+2,00)*3,30-(1,40*2,075+1,50*0,70+0,80*1,97))*2 |  |  |  | 62.99 | [14 empty] | VV | 2 | 2 | -1 | 0 | ROZPOCET
|  |  | 1,87*3,30*2 |  |  |  | 12.342 | [14 empty] | VV | 2 | 2 | -1 | 0 | ROZPOCET
|  |  | (2,85+0,90*2+0,77*2)*3,30*2 |  |  |  | 40.854 | [14 empty] | VV | 2 | 2 | -1 | 0 | ROZPOCET
|  |  | ((2,80*0,25*2)*3,30-0,60*1,50)*2 |  |  |  | 7.44 | [14 empty] | VV | 2 | 2 | -1 | 0 | ROZPOCET
|  |  | Součet |  |  |  | 208.072 | [14 empty] | VV | 2 | 4 | -1 | 1 | ROZPOCET
255 | K | 784221101 | Dvojnásobné bílé malby ze směsí za sucha dobře otěruvzdorných v místnostech do 3,80 m |  |  | m2 | 1579.365 | 0 |  | 0 |  |  |  | základní | 0.064 | 101.0794 | 0.00029 | 0.45802 | 0 | 0 | 16 | K | 2 |  |  |  | ROZPOCET | 0 | 0 | 0 | 0 | 0 | 1 | 0 | 16
|  |  | 1371,293+208,072 |  |  |  | 1579.365 | [14 empty] | VV | 2 | 2 | -1 | 1 | ROZPOCET
256 | K | 784321031 | Dvojnásobné silikátové bílé malby v místnosti výšky do 3,80 m |  |  | m2 | 76.288 | 0 |  | 0 |  |  |  | základní | 0.105 | 8.0102 | 0.00033 | 0.025175 | 0 | 0 | 16 | K | 2 |  |  |  | ROZPOCET | 0 | 0 | 0 | 0 | 0 | 1 | 0 | 16
|  |  | "OP 03+Rozvody" 61,03*1,25 |  |  |  | 76.288 | [14 empty] | VV | 2 | 2 | -1 | 1 | ROZPOCET
257 | K | 784321055 | Příplatek k cenám dvojnásobných silikátových maleb za barevnou malbu v odstínu sytém |  |  | m2 | 76.288 | 0 |  | 0 |  |  |  | základní | 0 | 0 | 0.00014 | 0.01068 | 0 | 0 | 16 | K | 2 |  |  |  | ROZPOCET | 0 | 0 | 0 | 0 | 0 | 1 | 0 | 16
| M - Práce a dodávky M | [8 empty] | 0 | [5 empty] | 69.514 |  | 12.1688 |  | 0 | 3 | D | 0 |  |  |  | ROZPOCET | [6 empty] | 0
| 21-M - Elektromontáže | [8 empty] | 0 | [5 empty] | 26.836 |  | 0 |  | 0 | 3 | D | 1 |  |  |  | ROZPOCET | [6 empty] | 0
258 | K | 210202819 | Demontáž svítidel výbojkových průmyslových stropních závěsných na výložník vč. výložníku |  |  | kus | 2 | 0 |  | 0 |  |  |  | základní | 0.918 | 1.836 | 0 | 0 | 0 | 0 | 64 | K | 2 |  |  |  | ROZPOCET | 0 | 0 | 0 | 0 | 0 | 1 | 0 | 64
259 | K | 210228000 | Demontáž hromosvodného vedení |  |  | kpl | 1 | 0 |  | 0 |  |  |  | základní | 25 | 25 | 0 | 0 | 0 | 0 | 64 | K | 2 |  |  |  | ROZPOCET | 0 | 0 | 0 | 0 | 0 | 1 | 0 | 64
| 46-M - Zemní práce při extr.mont.pracích | [8 empty] | 0 | [5 empty] | 42.678 |  | 12.1688 |  | 0 | 3 | D | 1 |  |  |  | ROZPOCET | [6 empty] | 0
260 | K | 460030039 | Rozebrání dlažeb ručně z dlaždic zámkových do písku spáry nezalité |  |  | m2 | 18 | 0 |  | 0 |  |  |  | základní | 0.171 | 3.078 | 0 | 0 | 0 | 0 | 64 | K | 2 |  |  |  | ROZPOCET | 0 | 0 | 0 | 0 | 0 | 1 | 0 | 64
|  |  | 30,00*0,60 |  |  |  | 18 | [14 empty] | VV | 2 | 2 | -1 | 1 | ROZPOCET
261 | K | 460030152 | Odstranění podkladu nebo krytu komunikace z kameniva drceného tloušťky do 20 cm |  |  | m2 | 18 | 0 |  | 0 |  |  |  | základní | 0.66 | 11.88 | 0 | 0 | 0 | 0 | 64 | K | 2 |  |  |  | ROZPOCET | 0 | 0 | 0 | 0 | 0 | 1 | 0 | 64
262 | K | 460200004 | Hloubení kabelových nezapažených rýh ručně š 20 cm, hl 50 cm, v hornině tř 4 |  |  | m | 30 | 0 |  | 0 |  |  |  | základní | 0.223 | 6.69 | 0 | 0 | 0 | 0 | 64 | K | 2 |  |  |  | ROZPOCET | 0 | 0 | 0 | 0 | 0 | 1 | 0 | 64
263 | K | 460421012 | Lože kabelů z písku nebo štěrkopísku tl 5 cm nad kabel, zakryté cihlami, š lože do 30 cm |  |  | m | 30 | 0 |  | 0 |  |  |  | základní | 0.081 | 2.43 | 0.12332 | 3.6996 | 0 | 0 | 64 | K | 2 |  |  |  | ROZPOCET | 0 | 0 | 0 | 0 | 0 | 1 | 0 | 64
264 | K | 460560004 | Zásyp rýh ručně šířky 20 cm, hloubky 50 cm, z horniny třídy 4 |  |  | m | 30 | 0 |  | 0 |  |  |  | základní | 0.098 | 2.94 | 0 | 0 | 0 | 0 | 64 | K | 2 |  |  |  | ROZPOCET | 0 | 0 | 0 | 0 | 0 | 1 | 0 | 64
265 | K | 460650063 | Zřízení podkladní vrstvy vozovky a chodníku z kameniva drceného se zhutněním tloušťky do 20 cm |  |  | m2 | 18 | 0 |  | 0 |  |  |  | základní | 0.05 | 0.9 | 0.38626 | 6.9527 | 0 | 0 | 64 | K | 2 |  |  |  | ROZPOCET | 0 | 0 | 0 | 0 | 0 | 1 | 0 | 64
266 | K | 460650176 | Očištění dlaždic betonových tvarovaných nebo zámkových z rozebraných dlažeb |  |  | m2 | 18 | 0 |  | 0 |  |  |  | základní | 0.22 | 3.96 | 0 | 0 | 0 | 0 | 64 | K | 2 |  |  |  | ROZPOCET | 0 | 0 | 0 | 0 | 0 | 1 | 0 | 64
267 | K | 460650932 | Kladení dlažby po překopech dlaždice betonové zámkové do lože z kameniva těženého |  |  | m2 | 18 | 0 |  | 0 |  |  |  | základní | 0.6 | 10.8 | 0.08425 | 1.5165 | 0 | 0 | 64 | K | 2 |  |  |  | ROZPOCET | 0 | 0 | 0 | 0 | 0 | 1 | 0 | 64
| OST - Ostatní | [8 empty] | 0 | [5 empty] | 0 |  | 0 |  | 0 | 4 | D | 0 |  |  |  | ROZPOCET | [6 empty] | 0
268 | K | OS 1A | D+M Osvětlená tabule info systému s nápisem Kadaň |  |  | kus | 3 | 0 |  | 0 |  |  |  | základní | 0 | 0 | 0 | 0 | 0 | 0 | 512 | K | 1 |  |  |  | ROZPOCET | 0 | 0 | 0 | 0 | 0 | 1 | 0 | 512
269 | K | OS 1B | D+M Písmeno z "KADAŇ" |  |  | kus | 5 | 0 |  | 0 |  |  |  | základní | 0 | 0 | 0 | 0 | 0 | 0 | 512 | K | 1 |  |  |  | ROZPOCET | 0 | 0 | 0 | 0 | 0 | 1 | 0 | 512
270 | K | OS 2 | D+M Přemístění stožáru na střeše bez přerušení provozu |  |  | kpl | 1 | 0 |  | 0 |  |  |  | základní | 0 | 0 | 0 | 0 | 0 | 0 | 512 | K | 1 |  |  |  | ROZPOCET | 0 | 0 | 0 | 0 | 0 | 1 | 0 | 512
271 | K | OS 3A | D+M Přívod elektro pro infovitríny venkovní místo bilbordu |  |  | kus | 2 | 0 |  | 0 |  |  |  | základní | 0 | 0 | 0 | 0 | 0 | 0 | 512 | K | 1 |  |  |  | ROZPOCET | 0 | 0 | 0 | 0 | 0 | 1 | 0 | 512
272 | K | OS 3B | D+M Infotabule v hale 1200x1000 |  |  | kus | 2 | 0 |  | 0 |  |  |  | základní | 0 | 0 | 0 | 0 | 0 | 0 | 512 | K | 1 |  |  |  | ROZPOCET | 0 | 0 | 0 | 0 | 0 | 1 | 0 | 512
273 | K | OS 4 | D+M Protiprachové opatření m.č. OP 32 |  |  | kpl | 1 | 0 |  | 0 |  |  |  | základní | 0 | 0 | 0 | 0 | 0 | 0 | 512 | K | 1 |  |  |  | ROZPOCET | 0 | 0 | 0 | 0 | 0 | 1 | 0 | 512
274 | K | OS 5 | D+M Mincovník |  |  | kus | 1 | 0 |  | 0 |  |  |  | základní | 0 | 0 | 0 | 0 | 0 | 0 | 512 | K | 1 |  |  |  | ROZPOCET | 0 | 0 | 0 | 0 | 0 | 1 | 0 | 512
| VP - Vícepráce | [8 empty] | 0 | [11 empty] | D | 0 |  |  |  | PN | [6 empty] | 0
| K | [8 empty] | 0 |  |  |  | základní | [7 empty] | PN | 1 |  |  |  | PN | 0 | 0 | 0 | 0 | 0 | 1 | 0
| K | [8 empty] | 0 |  |  |  | základní | [7 empty] | PN | 1 |  |  |  | PN | 0 | 0 | 0 | 0 | 0 | 1 | 0
| K | [8 empty] | 0 |  |  |  | základní | [7 empty] | PN | 1 |  |  |  | PN | 0 | 0 | 0 | 0 | 0 | 1 | 0
| K | [8 empty] | 0 |  |  |  | základní | [7 empty] | PN | 1 |  |  |  | PN | 0 | 0 | 0 | 0 | 0 | 1 | 0
| K | [8 empty] | 0 |  |  |  | základní | [7 empty] | PN | 1 |  |  |  | PN | 0 | 0 | 0 | 0 | 0 | 1 | 0

## 02 - Zdravotechnika
| List obsahuje: |  | 1) Krycí list rozpočtu |  | 2) Rekapitulace rozpočtu |  |  | 3) Rozpočet |  |  | Zpět na list: | Rekapitulace stavby
optimalizováno pro tisk sestav ve formátu A4 - na výšku | [11 empty] | >> skryté sloupce << | [9 empty] | {0D46C568-92AC-484B-9F14-3A11C6AAD2F8}
2
KRYCÍ LIST ROZPOČTU | [12 empty] | v --- níže se nacházejí doplnkové a pomocné údaje k sestavám --- v | [8 empty] | False
| Stavba: |  | Kadaň město PD - Opravy VPP vč. wc a fasády
| Objekt: |  | 02 - Zdravotechnika
| JKSO: | [7 empty] | CC-CZ:
| Místo: |  | Kadaň | [5 empty] | Datum: |  | 23.04.2020
| Objednavatel: | [7 empty] | IČ:
|  | Správa železniční dopravní cesty, s.o. | [6 empty] | DIČ:
| Zhotovitel: | [7 empty] | IČ: |  | Vyplň údaj
|  | Vyplň údaj | [6 empty] | DIČ: |  | Vyplň údaj
| Projektant: | [7 empty] | IČ:
DIČ:
| Zpracovatel: | [7 empty] | IČ:
DIČ:
| Náklady z rozpočtu | [7 empty] | 0
| Ostatní náklady | [7 empty] | 0
| Cena bez DPH | [7 empty] | 0
| DPH | základní | 21% | ze | 0 |  |  |  | 0
|  | snížená | 15% | ze | 0 |  |  |  | 0
|  | zákl. přenesená | 21% | ze | 0 |  |  |  | 0
|  | sníž. přenesená | 15% | ze | 0 |  |  |  | 0
|  | nulová | 0% | ze | 0 |  |  |  | 0
| Cena s DPH |  |  | v | CZK |  |  | 0
„NEDÍLNOU SOUČÁSTÍ PRO OCENĚNÍ JE PROJEKTOVÁ DOKUMENTACE (TZ a výkresová část) POPIS A VÝPOČET JE UVNITŘ POLOŽKY. MATERIÁLY P Ř Í P A D N Ě UVEDENÉ V ROZPOČTU JSOU O R I E N T A Č N Í. MOHOU BÝT DODVATELEM V SOULADU SE ZÁKONEM č.134/2016 SB ZAMĚNĚNY ZA PŘEDPOKLADU, ŽE BUDOU SPLŇOVAT SROVNATELNÉ TECHNICKÉ PARAMETRY“.
| Projektant |  |  |  |  | Zpracovatel
| Datum a podpis: |  |  | Razítko |  | Datum a podpis: |  |  |  | Razítko
| Objednavatel |  |  |  |  | Zhotovitel
| Datum a podpis: |  |  | Razítko |  | Datum a podpis: |  |  |  | Razítko
REKAPITULACE ROZPOČTU
Stavba: |  |  | Kadaň město PD - Opravy VPP vč. wc a fasády
Objekt: |  |  | 02 - Zdravotechnika
Místo: |  |  | Kadaň |  |  |  | Datum: |  | 23.04.2020
Objednavatel: |  |  | Správa železniční dopravní cesty, s.o. |  |  |  | Projektant:
Zhotovitel: |  |  | Vyplň údaj |  |  |  | Zpracovatel:
Kód - Popis | [9 empty] | Cena celkem [CZK]
1) Náklady z rozpočtu | [9 empty] | 0 | [12 empty] | -1
| 63 - Podlahy a podlahové konstrukce | [8 empty] | 0
| 721 - Vnitřní kanalizace | [8 empty] | 0
| 722 - Vnitřní vodovod | [8 empty] | 0
| 725 - Zařizovací předměty | [8 empty] | 0
| VP - Vícepráce | [8 empty] | 0
2) Ostatní náklady | [9 empty] | 0 |  |  |  | DPH
| Zařízení staveniště | [8 empty] | 0 |  |  |  | základní | [9 empty] | VRN | 0 | 0 | 0 | 0 | 0 | 1
| Projektové práce | [8 empty] | 0 |  |  |  | základní | [9 empty] | VRN | 0 | 0 | 0 | 0 | 0 | 1
| Územní vlivy | [8 empty] | 0 |  |  |  | základní | [9 empty] | VRN | 0 | 0 | 0 | 0 | 0 | 1
| Provozní vlivy | [8 empty] | 0 |  |  |  | základní | [9 empty] | VRN | 0 | 0 | 0 | 0 | 0 | 1
| Jiné VRN | [8 empty] | 0 |  |  |  | základní | [9 empty] | VRN | 0 | 0 | 0 | 0 | 0 | 1
| Kompletační činnosť | [8 empty] | 0 |  |  |  | snížená | [9 empty] | KOMPLETACNA | 0 | 0 | 0 | 0 | 0 | 2
Celkové náklady za stavbu 1) + 2) | [7 empty] | 0
ROZPOČET
Stavba: |  |  | Kadaň město PD - Opravy VPP vč. wc a fasády
Objekt: |  |  | 02 - Zdravotechnika
Místo: |  |  | Kadaň |  |  |  | Datum: |  | 23.04.2020
Objednavatel: |  |  | Správa železniční dopravní cesty, s.o. |  |  |  | Projektant:
Zhotovitel: |  |  | Vyplň údaj |  |  |  | Zpracovatel:
PČ | Typ | Kód | Popis |  |  | MJ | Množství | J.cena [CZK] |  | Cena celkem [CZK] |  |  | Poznámka | DPH | J. Nh [h] | Nh celkom [h] | J. hmotnost [t] | Hmotnost celkem [t] | J. suť [t] | Suť Celkem [t]
Náklady z rozpočtu | [9 empty] | 0 | [5 empty] | 0 |  | 1.1731 |  | 0 |  | D | -1 | [7 empty] | 0
| 63 - Podlahy a podlahové konstrukce | [8 empty] | 0 | [5 empty] | 0 |  | 0 |  | 0 | 1 | D | 0 | ROZPOCET | [6 empty] | 0
1 | K | 630900020 | Vybourání betonové podlahy, tloušťka 30 cm |  |  | m2 | 1 | 0 |  | 0 |  |  |  | základní | 0 | 0 | 0 | 0 | 0 | 0 | 4 | K | 1 | ROZPOCET | 0 | 0 | 0 | 0 | 0 | 1 | 0 | 4
| 721 - Vnitřní kanalizace | [8 empty] | 0 | [5 empty] | 0 |  | 0.07211 |  | 0 | 2 | D | 0 | ROZPOCET | [6 empty] | 0
2 | K | 721171803 | Demontáž potrubí z HT do D 40 mm |  |  | m | 6 | 0 |  | 0 |  |  |  | základní | 0 | 0 | 0 | 0 | 0 | 0 | 16 | K | 1 | ROZPOCET | 0 | 0 | 0 | 0 | 0 | 1 | 0 | 16
3 | K | 721171808 | Demontáž potrubí z PVC do D 110 mm |  |  | m | 6 | 0 |  | 0 |  |  |  | základní | 0 | 0 | 0 | 0 | 0 | 0 | 16 | K | 1 | ROZPOCET | 0 | 0 | 0 | 0 | 0 | 1 | 0 | 16
4 | K | 721152216 | Čisticí kus, pro odpadní svislé D 75 mm |  |  | kus | 3 | 0 |  | 0 |  |  |  | základní | 0 | 0 | 0.00045 | 0.00135 | 0 | 0 | 16 | K | 1 | ROZPOCET | 0 | 0 | 0 | 0 | 0 | 1 | 0 | 16
5 | K | 721152218 | Čisticí kus,pro odpadní svislé D 110 mm |  |  | kus | 4 | 0 |  | 0 |  |  |  | základní | 0 | 0 | 0.00055 | 0.0022 | 0 | 0 | 16 | K | 1 | ROZPOCET | 0 | 0 | 0 | 0 | 0 | 1 | 0 | 16
6 | K | 721176102 | Potrubí HT připojovací D 40 x 1,8 mm |  |  | m | 12 | 0 |  | 0 |  |  |  | základní | 0 | 0 | 0.00038 | 0.00456 | 0 | 0 | 16 | K | 1 | ROZPOCET | 0 | 0 | 0 | 0 | 0 | 1 | 0 | 16
7 | K | 721176103 | Potrubí HT připojovací D 50 x 1,8 mm |  |  | m | 4 | 0 |  | 0 |  |  |  | základní | 0 | 0 | 0.00047 | 0.00188 | 0 | 0 | 16 | K | 1 | ROZPOCET | 0 | 0 | 0 | 0 | 0 | 1 | 0 | 16
8 | K | 721176105 | Potrubí HT připojovací D 110 x 2,7 mm |  |  | m | 6 | 0 |  | 0 |  |  |  | základní | 0 | 0 | 0.00152 | 0.00912 | 0 | 0 | 16 | K | 1 | ROZPOCET | 0 | 0 | 0 | 0 | 0 | 1 | 0 | 16
9 | K | 721176114 | Potrubí HT odpadní svislé D 75 x 1,9 mm |  |  | m | 12 | 0 |  | 0 |  |  |  | základní | 0 | 0 | 0.00078 | 0.00936 | 0 | 0 | 16 | K | 1 | ROZPOCET | 0 | 0 | 0 | 0 | 0 | 1 | 0 | 16
10 | K | 721176115 | Potrubí HT odpadní svislé D 110 x 2,7 mm |  |  | m | 15 | 0 |  | 0 |  |  |  | základní | 0 | 0 | 0.00131 | 0.01965 | 0 | 0 | 16 | K | 1 | ROZPOCET | 0 | 0 | 0 | 0 | 0 | 1 | 0 | 16
11 | K | 721176135 | Potrubí HT svodné (ležaté) zavěšené D 110 x 2,7 mm |  |  | m | 7 | 0 |  | 0 |  |  |  | základní | 0 | 0 | 0.00137 | 0.00959 | 0 | 0 | 16 | K | 1 | ROZPOCET | 0 | 0 | 0 | 0 | 0 | 1 | 0 | 16
12 | K | 721176136 | Potrubí HT svodné (ležaté) zavěšené D 125 x 3,1 mm |  |  | m | 8 | 0 |  | 0 |  |  |  | základní | 0 | 0 | 0.00173 | 0.01384 | 0 | 0 | 16 | K | 1 | ROZPOCET | 0 | 0 | 0 | 0 | 0 | 1 | 0 | 16
13 | K | 721194104 | Vyvedení odpadních výpustek D 40 x 1,8 |  |  | kus | 7 | 0 |  | 0 |  |  |  | základní | 0 | 0 | 0 | 0 | 0 | 0 | 16 | K | 1 | ROZPOCET | 0 | 0 | 0 | 0 | 0 | 1 | 0 | 16
14 | K | 721194105 | Vyvedení odpadních výpustek D 50 x 1,8 |  |  | kus | 3 | 0 |  | 0 |  |  |  | základní | 0 | 0 | 0 | 0 | 0 | 0 | 16 | K | 1 | ROZPOCET | 0 | 0 | 0 | 0 | 0 | 1 | 0 | 16
15 | K | 721194109 | Vyvedení odpadních výpustek D 110 x 2,3 |  |  | kus | 5 | 0 |  | 0 |  |  |  | základní | 0 | 0 | 0 | 0 | 0 | 0 | 16 | K | 1 | ROZPOCET | 0 | 0 | 0 | 0 | 0 | 1 | 0 | 16
16 | K | 721223425 | Sprchový žlábek |  |  | kus | 1 | 0 |  | 0 |  |  |  | základní | 0 | 0 | 0.00056 | 0.00056 | 0 | 0 | 16 | K | 1 | ROZPOCET | 0 | 0 | 0 | 0 | 0 | 1 | 0 | 16
17 | K | 721290111 | Zkouška těsnosti kanalizace |  |  | m | 54 | 0 |  | 0 |  |  |  | základní | 0 | 0 | 0 | 0 | 0 | 0 | 16 | K | 1 | ROZPOCET | 0 | 0 | 0 | 0 | 0 | 1 | 0 | 16
18 | K | 998721102 | Přesun hmot pro vnitřní kanalizaci, výšky do 12 m |  |  | t | 0.072 | 0 |  | 0 |  |  |  | základní | 0 | 0 | 0 | 0 | 0 | 0 | 16 | K | 1 | ROZPOCET | 0 | 0 | 0 | 0 | 0 | 1 | 0 | 16
| 722 - Vnitřní vodovod | [8 empty] | 0 | [5 empty] | 0 |  | 0.77088 |  | 0 | 2 | D | 0 | ROZPOCET | [6 empty] | 0
19 | K | 722100010 | Napojení potrubí |  |  | kus | 6 | 0 |  | 0 |  |  |  | základní | 0 | 0 | 0.00891 | 0.05346 | 0 | 0 | 16 | K | 1 | ROZPOCET | 0 | 0 | 0 | 0 | 0 | 1 | 0 | 16
20 | K | 722130801 | Demontáž potrubí ocelových závitových |  |  | m | 20 | 0 |  | 0 |  |  |  | základní | 0 | 0 | 0 | 0 | 0 | 0 | 16 | K | 1 | ROZPOCET | 0 | 0 | 0 | 0 | 0 | 1 | 0 | 16
21 | K | 722172330 | Potrubí z PP RCT PN20 16x2,7 mm |  |  | m | 52 | 0 |  | 0 |  |  |  | základní | 0 | 0 | 0.00393 | 0.20436 | 0 | 0 | 16 | K | 1 | ROZPOCET | 0 | 0 | 0 | 0 | 0 | 1 | 0 | 16
22 | K | 722172331 | Potrubí z PP RCT PN 20, D 20x3,4 mm |  |  | m | 49 | 0 |  | 0 |  |  |  | základní | 0 | 0 | 0.00401 | 0.19649 | 0 | 0 | 16 | K | 1 | ROZPOCET | 0 | 0 | 0 | 0 | 0 | 1 | 0 | 16
23 | K | 722172332 | Potrubí z PPRCT, PN20, D 25x4,2 mm |  |  | m | 29 | 0 |  | 0 |  |  |  | základní | 0 | 0 | 0.00522 | 0.15138 | 0 | 0 | 16 | K | 1 | ROZPOCET | 0 | 0 | 0 | 0 | 0 | 1 | 0 | 16
24 | K | 722181213 | Izolace návleková tl. stěny 13 mm, vnitřní průměr 16 mm |  |  | m | 52 | 0 |  | 0 |  |  |  | základní | 0 | 0 | 3e-05 | 0.00156 | 0 | 0 | 16 | K | 1 | ROZPOCET | 0 | 0 | 0 | 0 | 0 | 1 | 0 | 16
25 | K | 722181213.1 | Izolace návleková tl. stěny 13 mm, vnitřní průměr 20 mm |  |  | m | 49 | 0 |  | 0 |  |  |  | základní | 0 | 0 | 4e-05 | 0.00196 | 0 | 0 | 16 | K | 1 | ROZPOCET | 0 | 0 | 0 | 0 | 0 | 1 | 0 | 16
26 | K | 722181213.2 | Izolace návleková tl. stěny 13 mm, vnitřní průměr 25 mm |  |  | m | 29 | 0 |  | 0 |  |  |  | základní | 0 | 0 | 6e-05 | 0.00174 | 0 | 0 | 16 | K | 1 | ROZPOCET | 0 | 0 | 0 | 0 | 0 | 1 | 0 | 16
27 | K | 722190221 | Přípojky vodovodní pro pevné připojení DN 15 |  |  | soubor | 27 | 0 |  | 0 |  |  |  | základní | 0 | 0 | 0.00545 | 0.14715 | 0 | 0 | 16 | K | 1 | ROZPOCET | 0 | 0 | 0 | 0 | 0 | 1 | 0 | 16
28 | K | 722190401 | Vyvedení a upevnění výpustek DN 15 |  |  | kus | 27 | 0 |  | 0 |  |  |  | základní | 0 | 0 | 0 | 0 | 0 | 0 | 16 | K | 1 | ROZPOCET | 0 | 0 | 0 | 0 | 0 | 1 | 0 | 16
29 | K | 722191113 | Hadice flexibilní k baterii,DN 15 x M10,délka 0,6m |  |  | soubor | 21 | 0 |  | 0 |  |  |  | základní | 0 | 0 | 0 | 0 | 0 | 0 | 16 | K | 1 | ROZPOCET | 0 | 0 | 0 | 0 | 0 | 1 | 0 | 16
30 | K | 722202221 | Komplet nástěnný PPR D 20xR1/2 |  |  | kus | 9 | 0 |  | 0 |  |  |  | základní | 0 | 0 | 0.00041 | 0.00369 | 0 | 0 | 16 | K | 1 | ROZPOCET | 0 | 0 | 0 | 0 | 0 | 1 | 0 | 16
31 | K | 722202212 | Nástěnka PPR D 16xR1/2 |  |  | kus | 7 | 0 |  | 0 |  |  |  | základní | 0 | 0 | 0.00017 | 0.00119 | 0 | 0 | 16 | K | 1 | ROZPOCET | 0 | 0 | 0 | 0 | 0 | 1 | 0 | 16
32 | K | 722239102 | Montáž vodovodních armatur 2závity |  |  | kus | 4 | 0 |  | 0 |  |  |  | základní | 0 | 0 | 0 | 0 | 0 | 0 | 16 | K | 1 | ROZPOCET | 0 | 0 | 0 | 0 | 0 | 1 | 0 | 16
33 | K | 722237132 | Kohout kulový s vypouštěním DN 20 |  |  | kus | 4 | 0 |  | 0 |  |  |  | základní | 0 | 0 | 0.00039 | 0.00156 | 0 | 0 | 16 | K | 1 | ROZPOCET | 0 | 0 | 0 | 0 | 0 | 1 | 0 | 16
34 | K | 722264114 | Vodoměr DN15 |  |  | kus | 2 | 0 |  | 0 |  |  |  | základní | 0 | 0 | 0.00247 | 0.00494 | 0 | 0 | 16 | K | 1 | ROZPOCET | 0 | 0 | 0 | 0 | 0 | 1 | 0 | 16
35 | K | 722290234 | Proplach a dezinfekce vodovod.potrubí |  |  | m | 140 | 0 |  | 0 |  |  |  | základní | 0 | 0 | 1e-05 | 0.0014 | 0 | 0 | 16 | K | 1 | ROZPOCET | 0 | 0 | 0 | 0 | 0 | 1 | 0 | 16
36 | K | 722280107 | Tlaková zkouška vodovodního potrubí |  |  | m | 140 | 0 |  | 0 |  |  |  | základní | 0 | 0 | 0 | 0 | 0 | 0 | 16 | K | 1 | ROZPOCET | 0 | 0 | 0 | 0 | 0 | 1 | 0 | 16
37 | K | 998722102 | Přesun hmot pro vnitřní vodovod, výšky do 12 m |  |  | t | 0.771 | 0 |  | 0 |  |  |  | základní | 0 | 0 | 0 | 0 | 0 | 0 | 16 | K | 1 | ROZPOCET | 0 | 0 | 0 | 0 | 0 | 1 | 0 | 16
| 725 - Zařizovací předměty | [8 empty] | 0 | [5 empty] | 0 |  | 0.33016 |  | 0 | 2 | D | 0 | ROZPOCET | [6 empty] | 0
38 | K | 725013125 | Kloz.kombi ZTP,nádrž s arm.odpad vodor,bílý |  |  | soubor | 1 | 0 |  | 0 |  |  |  | základní | 0 | 0 | 0.02822 | 0.02822 | 0 | 0 | 16 | K | 1 | ROZPOCET | 0 | 0 | 0 | 0 | 0 | 1 | 0 | 16
39 | K | 725013163 | Klozet kombi,ANTIVANDAL nádrž s armat., odpad.vodor |  |  | soubor | 3 | 0 |  | 0 |  |  |  | základní | 0 | 0 | 0.02794 | 0.08382 | 0 | 0 | 16 | K | 1 | ROZPOCET | 0 | 0 | 0 | 0 | 0 | 1 | 0 | 16
40 | K | 725013163.1 | Klozet kombi, nádrž s armat. odpad.vodor |  |  | soubor | 1 | 0 |  | 0 |  |  |  | základní | 0 | 0 | 0.02794 | 0.02794 | 0 | 0 | 16 | K | 1 | ROZPOCET | 0 | 0 | 0 | 0 | 0 | 1 | 0 | 16
41 | K | 725016103 | Pisoár s oplachov. ventilem |  |  | soubor | 1 | 0 |  | 0 |  |  |  | základní | 0 | 0 | 0.02385 | 0.02385 | 0 | 0 | 16 | K | 1 | ROZPOCET | 0 | 0 | 0 | 0 | 0 | 1 | 0 | 16
42 | K | 725016105 | Pisoár ANTIVANDAL ovládání automatické |  |  | soubor | 1 | 0 |  | 0 |  |  |  | základní | 0 | 0 | 0.02408 | 0.02408 | 0 | 0 | 16 | K | 1 | ROZPOCET | 0 | 0 | 0 | 0 | 0 | 1 | 0 | 16
43 | K | 725017122 | Umyvadlo ANTIVANDAL na šrouby 55 x 42 cm, bílé |  |  | soubor | 4 | 0 |  | 0 |  |  |  | základní | 0 | 0 | 0.01421 | 0.05684 | 0 | 0 | 16 | K | 1 | ROZPOCET | 0 | 0 | 0 | 0 | 0 | 1 | 0 | 16
44 | K | 725017123 | Umyvadlo na šrouby, bílé |  |  | soubor | 2 | 0 |  | 0 |  |  |  | základní | 0 | 0 | 0.01521 | 0.03042 | 0 | 0 | 16 | K | 1 | ROZPOCET | 0 | 0 | 0 | 0 | 0 | 1 | 0 | 16
45 | K | 725110814 | Demontáž klozetů kombinovaných |  |  | soubor | 4 | 0 |  | 0 |  |  |  | základní | 0 | 0 | 0 | 0 | 0 | 0 | 16 | K | 1 | ROZPOCET | 0 | 0 | 0 | 0 | 0 | 1 | 0 | 16
46 | K | 725139101 | Montáž pisoárů |  |  | soubor | 2 | 0 |  | 0 |  |  |  | základní | 0 | 0 | 0.006 | 0.012 | 0 | 0 | 16 | K | 1 | ROZPOCET | 0 | 0 | 0 | 0 | 0 | 1 | 0 | 16
47 | K | 725210821 | Demontáž umyvadel bez výtokových armatur |  |  | soubor | 2 | 0 |  | 0 |  |  |  | základní | 0 | 0 | 0 | 0 | 0 | 0 | 16 | K | 1 | ROZPOCET | 0 | 0 | 0 | 0 | 0 | 1 | 0 | 16
48 | K | 725212370 | Umyvadlo pro invalidy, se zápachovou uzávěrkou |  |  | soubor | 1 | 0 |  | 0 |  |  |  | základní | 0 | 0 | 0.01742 | 0.01742 | 0 | 0 | 16 | K | 1 | ROZPOCET | 0 | 0 | 0 | 0 | 0 | 1 | 0 | 16
49 | K | 725219401 | Montáž umyvadel na šrouby do zdiva |  |  | soubor | 7 | 0 |  | 0 |  |  |  | základní | 0 | 0 | 0.00141 | 0.00987 | 0 | 0 | 16 | K | 1 | ROZPOCET | 0 | 0 | 0 | 0 | 0 | 1 | 0 | 16
50 | K | 725330840 | Demontáž výlevky |  |  | soubor | 1 | 0 |  | 0 |  |  |  | základní | 0 | 0 | 0 | 0 | 0 | 0 | 16 | K | 1 | ROZPOCET | 0 | 0 | 0 | 0 | 0 | 1 | 0 | 16
51 | K | 725814105 | Ventil rohový s filtrem DN 15 x DN 10 |  |  | soubor | 6 | 0 |  | 0 |  |  |  | základní | 0 | 0 | 0.00024 | 0.00144 | 0 | 0 | 16 | K | 1 | ROZPOCET | 0 | 0 | 0 | 0 | 0 | 1 | 0 | 16
52 | K | 725814107 | Ventil rohový ANTIVANDAL s filtrem DN 15 x DN 10 |  |  | soubor | 13 | 0 |  | 0 |  |  |  | základní | 0 | 0 | 0.00024 | 0.00312 | 0 | 0 | 16 | K | 1 | ROZPOCET | 0 | 0 | 0 | 0 | 0 | 1 | 0 | 16
53 | K | 725019103 | Výlevka závěsná s mřížkou |  |  | soubor | 1 | 0 |  | 0 |  |  |  | základní | 0 | 0 | 0.0109 | 0.0109 | 0 | 0 | 16 | K | 1 | ROZPOCET | 0 | 0 | 0 | 0 | 0 | 1 | 0 | 16
54 | K | 725820801 | Demontáž baterie nástěnné do G 3/4 |  |  | soubor | 2 | 0 |  | 0 |  |  |  | základní | 0 | 0 | 0 | 0 | 0 | 0 | 16 | K | 1 | ROZPOCET | 0 | 0 | 0 | 0 | 0 | 1 | 0 | 16
55 | K | 725823111 | Baterie umyvadlová stoján.ANTIVANDAL |  |  | kus | 6 | 0 |  | 0 |  |  |  | základní | 0 | 0 | 0 | 0 | 0 | 0 | 16 | K | 1 | ROZPOCET | 0 | 0 | 0 | 0 | 0 | 1 | 0 | 16
56 | K | 725835111 | Baterie nástěnná páková |  |  | soubor | 2 | 0 |  | 0 |  |  |  | základní | 0 | 0 | 0.00012 | 0.00024 | 0 | 0 | 16 | K | 1 | ROZPOCET | 0 | 0 | 0 | 0 | 0 | 1 | 0 | 16
57 | K | 725980113 | Dvířka NEREZ 300 x 150 mm |  |  | kus | 7 | 0 |  | 0 |  |  |  | základní | 0 | 0 | 0 | 0 | 0 | 0 | 16 | K | 1 | ROZPOCET | 0 | 0 | 0 | 0 | 0 | 1 | 0 | 16
58 | K | 998725102 | Přesun hmot pro zařizovací předměty, výšky do 12 m |  |  | t | 0.326 | 0 |  | 0 |  |  |  | základní | 0 | 0 | 0 | 0 | 0 | 0 | 16 | K | 1 | ROZPOCET | 0 | 0 | 0 | 0 | 0 | 1 | 0 | 16
| VP - Vícepráce | [8 empty] | 0 | [11 empty] | D | 0 | PN | [6 empty] | 0
| K | [8 empty] | 0 |  |  |  | základní | [7 empty] | PN | 1 | PN | 0 | 0 | 0 | 0 | 0 | 1 | 0
| K | [8 empty] | 0 |  |  |  | základní | [7 empty] | PN | 1 | PN | 0 | 0 | 0 | 0 | 0 | 1 | 0
| K | [8 empty] | 0 |  |  |  | základní | [7 empty] | PN | 1 | PN | 0 | 0 | 0 | 0 | 0 | 1 | 0
| K | [8 empty] | 0 |  |  |  | základní | [7 empty] | PN | 1 | PN | 0 | 0 | 0 | 0 | 0 | 1 | 0
| K | [8 empty] | 0 |  |  |  | základní | [7 empty] | PN | 1 | PN | 0 | 0 | 0 | 0 | 0 | 1 | 0

## 03 - Vytápění
| List obsahuje: |  | 1) Krycí list rozpočtu |  | 2) Rekapitulace rozpočtu |  |  | 3) Rozpočet |  |  | Zpět na list: | Rekapitulace stavby
optimalizováno pro tisk sestav ve formátu A4 - na výšku | [11 empty] | >> skryté sloupce << | [9 empty] | {4F8776DC-4114-467D-952F-FFB750AE197B}
2
KRYCÍ LIST ROZPOČTU | [12 empty] | v --- níže se nacházejí doplnkové a pomocné údaje k sestavám --- v | [8 empty] | False
| Stavba: |  | Kadaň město PD - Opravy VPP vč. wc a fasády
| Objekt: |  | 03 - Vytápění
| JKSO: | [7 empty] | CC-CZ:
| Místo: |  | Kadaň | [5 empty] | Datum: |  | 23.04.2020
| Objednavatel: | [7 empty] | IČ:
|  | Správa železniční dopravní cesty, s.o. | [6 empty] | DIČ:
| Zhotovitel: | [7 empty] | IČ: |  | Vyplň údaj
|  | Vyplň údaj | [6 empty] | DIČ: |  | Vyplň údaj
| Projektant: | [7 empty] | IČ:
DIČ:
| Zpracovatel: | [7 empty] | IČ:
DIČ:
| Náklady z rozpočtu | [7 empty] | 0
| Ostatní náklady | [7 empty] | 0
| Cena bez DPH | [7 empty] | 0
| DPH | základní | 21% | ze | 0 |  |  |  | 0
|  | snížená | 15% | ze | 0 |  |  |  | 0
|  | zákl. přenesená | 21% | ze | 0 |  |  |  | 0
|  | sníž. přenesená | 15% | ze | 0 |  |  |  | 0
|  | nulová | 0% | ze | 0 |  |  |  | 0
| Cena s DPH |  |  | v | CZK |  |  | 0
„NEDÍLNOU SOUČÁSTÍ PRO OCENĚNÍ JE PROJEKTOVÁ DOKUMENTACE (TZ a výkresová část) POPIS A VÝPOČET JE UVNITŘ POLOŽKY. MATERIÁLY P Ř Í P A D N Ě UVEDENÉ V ROZPOČTU JSOU O R I E N T A Č N Í. MOHOU BÝT DODVATELEM V SOULADU SE ZÁKONEM č.134/2016 SB ZAMĚNĚNY ZA PŘEDPOKLADU, ŽE BUDOU SPLŇOVAT SROVNATELNÉ TECHNICKÉ PARAMETRY“.
| Projektant |  |  |  |  | Zpracovatel
| Datum a podpis: |  |  | Razítko |  | Datum a podpis: |  |  |  | Razítko
| Objednavatel |  |  |  |  | Zhotovitel
| Datum a podpis: |  |  | Razítko |  | Datum a podpis: |  |  |  | Razítko
REKAPITULACE ROZPOČTU
Stavba: |  |  | Kadaň město PD - Opravy VPP vč. wc a fasády
Objekt: |  |  | 03 - Vytápění
Místo: |  |  | Kadaň |  |  |  | Datum: |  | 23.04.2020
Objednavatel: |  |  | Správa železniční dopravní cesty, s.o. |  |  |  | Projektant:
Zhotovitel: |  |  | Vyplň údaj |  |  |  | Zpracovatel:
Kód - Popis | [9 empty] | Cena celkem [CZK]
1) Náklady z rozpočtu | [9 empty] | 0 | [12 empty] | -1
| PSV - Práce a dodávky PSV | [8 empty] | 0
| 732 - Strojovny | [8 empty] | 0
| 733 - Ústřední vytápění - potrubí | [8 empty] | 0
| 734 - Armatury | [8 empty] | 0
| 735 - Otopná tělesa | [8 empty] | 0
| D3 - Demontáže | [8 empty] | 0
| VP - Vícepráce | [8 empty] | 0
2) Ostatní náklady | [9 empty] | 0 |  |  |  | DPH
| Zařízení staveniště | [8 empty] | 0 |  |  |  | základní | [9 empty] | VRN | 0 | 0 | 0 | 0 | 0 | 1
| Projektové práce | [8 empty] | 0 |  |  |  | základní | [9 empty] | VRN | 0 | 0 | 0 | 0 | 0 | 1
| Územní vlivy | [8 empty] | 0 |  |  |  | základní | [9 empty] | VRN | 0 | 0 | 0 | 0 | 0 | 1
| Provozní vlivy | [8 empty] | 0 |  |  |  | základní | [9 empty] | VRN | 0 | 0 | 0 | 0 | 0 | 1
| Jiné VRN | [8 empty] | 0 |  |  |  | základní | [9 empty] | VRN | 0 | 0 | 0 | 0 | 0 | 1
| Kompletační činnosť | [8 empty] | 0 |  |  |  | snížená | [9 empty] | KOMPLETACNA | 0 | 0 | 0 | 0 | 0 | 2
Celkové náklady za stavbu 1) + 2) | [7 empty] | 0
ROZPOČET
Stavba: |  |  | Kadaň město PD - Opravy VPP vč. wc a fasády
Objekt: |  |  | 03 - Vytápění
Místo: |  |  | Kadaň |  |  |  | Datum: |  | 23.04.2020
Objednavatel: |  |  | Správa železniční dopravní cesty, s.o. |  |  |  | Projektant:
Zhotovitel: |  |  | Vyplň údaj |  |  |  | Zpracovatel:
PČ | Typ | Kód | Popis |  |  | MJ | Množství | J.cena [CZK] |  | Cena celkem [CZK] |  |  | Poznámka | DPH | J. Nh [h] | Nh celkom [h] | J. hmotnost [t] | Hmotnost celkem [t] | J. suť [t] | Suť Celkem [t]
Náklady z rozpočtu | [9 empty] | 0 | [5 empty] | 37.4346 |  | 0.55055 |  | 0 |  | D | -1 | [7 empty] | 0
| PSV - Práce a dodávky PSV | [8 empty] | 0 | [5 empty] | 37.4346 |  | 0.55055 |  | 0 | 2 | D | 0 | ROZPOCET | [6 empty] | 0
| 732 - Strojovny | [8 empty] | 0 | [5 empty] | 0.40828 |  | 0.0031001 |  | 0 | 1 | D | 1 | ROZPOCET | [6 empty] | 0
1 | K | 42-1213 | čerpadla závitová Alpha2 25-6, |  |  | ks | 1 | 0 |  | 0 |  |  |  | základní | 0.396 | 0.396 | 0.0031001 | 0.0031001 | 0 | 0 | 4 | K | 2 | ROZPOCET | 0 | 0 | 0 | 0 | 0 | 1 | 0 | 4
2 | K | 998732102 | Přesun hmot tonážní pro strojovny v objektech v do 12 m |  |  | t | 0.003 | 0 |  | 0 |  |  |  | základní | 4.093 | 0.012279 | 0 | 0 | 0 | 0 | 4 | K | 2 | ROZPOCET | 0 | 0 | 0 | 0 | 0 | 1 | 0 | 4
| 733 - Ústřední vytápění - potrubí | [8 empty] | 0 | [5 empty] | 18.4763 |  | 0.045504 |  | 0 | 1 | D | 1 | ROZPOCET | [6 empty] | 0
3 | K | 733222303 | Potrubí měděné polotvrdé spojované lisováním DN 15 ÚT |  |  | m | 42 | 0 |  | 0 |  |  |  | základní | 0.241 | 10.122 | 0.00054106 | 0.022724 | 0 | 0 | 4 | K | 2 | ROZPOCET | 0 | 0 | 0 | 0 | 0 | 1 | 0 | 4
4 | K | 733222304 | Potrubí měděné polotvrdé spojované lisováním DN 20 ÚT |  |  | m | 34 | 0 |  | 0 |  |  |  | základní | 0.241 | 8.194 | 0.00067 | 0.02278 | 0 | 0 | 4 | K | 2 | ROZPOCET | 0 | 0 | 0 | 0 | 0 | 1 | 0 | 4
5 | K | 998733101 | Přesun hmot do 50 m |  |  | t | 0.045 | 0 |  | 0 |  |  |  | základní | 3.563 | 0.16034 | 0 | 0 | 0 | 0 | 16 | K | 2 | ROZPOCET | 0 | 0 | 0 | 0 | 0 | 1 | 0 | 16
| 734 - Armatury | [8 empty] | 0 | [5 empty] | 7.547 |  | 0.020321 |  | 0 | 1 | D | 1 | ROZPOCET | [6 empty] | 0
6 | K | 734221536 | Ventil závitový termostatický rohový dvouregulační G 1/2 PN 16 do 110°C bez hlavice ovládání |  |  | kus | 9 | 0 |  | 0 |  |  |  | základní | 0.15 | 1.35 | 0.0002805 | 0.0025245 | 0 | 0 | 4 | K | 2 | ROZPOCET | 0 | 0 | 0 | 0 | 0 | 1 | 0 | 4
7 | K | 734221682 | Termostatická hlavice kapalinová PN 10 do 110°C otopných těles VK |  |  | kus | 8 | 0 |  | 0 |  |  |  | základní | 0.035 | 0.28 | 0.000135 | 0.00108 | 0 | 0 | 4 | K | 2 | ROZPOCET | 0 | 0 | 0 | 0 | 0 | 1 | 0 | 4
8 | K | 734221683 | Termostatická hlavice kapalinová PN 10 do 110°C s vestavěným čidlem |  |  | kus | 9 | 0 |  | 0 |  |  |  | základní | 0.035 | 0.315 | 0.000154 | 0.001386 | 0 | 0 | 4 | K | 2 | ROZPOCET | 0 | 0 | 0 | 0 | 0 | 1 | 0 | 4
9 | K | 734242413 | Ventil závitový zpětný přímý G 3/4 PN 16 do 110°C |  |  | kus | 1 | 0 |  | 0 |  |  |  | základní | 0.206 | 0.206 | 0.00018005 | 0.00018005 | 0 | 0 | 4 | K | 2 | ROZPOCET | 0 | 0 | 0 | 0 | 0 | 1 | 0 | 4
10 | K | 734261233 | Šroubení topenářské přímé G 1/2 PN 16 do 120°C |  |  | kus | 9 | 0 |  | 0 |  |  |  | základní | 0.082 | 0.738 | 0.00025377 | 0.0022839 | 0 | 0 | 4 | K | 2 | ROZPOCET | 0 | 0 | 0 | 0 | 0 | 1 | 0 | 4
11 | K | 734261403 | připojovací armatury radiátorů VK |  |  | ks | 7 | 0 |  | 0 |  |  |  | základní | 0.206 | 1.442 | 0.00071092 | 0.0049765 | 0 | 0 | 4 | K | 2 | ROZPOCET | 0 | 0 | 0 | 0 | 0 | 1 | 0 | 4
12 | K | 734291123 | Kohout plnící a vypouštěcí G 1/2 PN 10 do 110°C závitový |  |  | kus | 2 | 0 |  | 0 |  |  |  | základní | 0.082 | 0.164 | 0.00022 | 0.00044 | 0 | 0 | 4 | K | 2 | ROZPOCET | 0 | 0 | 0 | 0 | 0 | 1 | 0 | 4
13 | K | 734291243 | Filtr závitový přímý G 3/4 PN 16 do 130°C s vnitřními závity |  |  | kus | 1 | 0 |  | 0 |  |  |  | základní | 0.206 | 0.206 | 0.00033 | 0.00033 | 0 | 0 | 4 | K | 2 | ROZPOCET | 0 | 0 | 0 | 0 | 0 | 1 | 0 | 4
14 | K | 734292713 | Kohout kulový přímý G 1/2 PN 42 do 185°C vnitřní závit |  |  | kus | 1 | 0 |  | 0 |  |  |  | základní | 0.16 | 0.16 | 0.00021 | 0.00021 | 0 | 0 | 4 | K | 2 | ROZPOCET | 0 | 0 | 0 | 0 | 0 | 1 | 0 | 4
15 | K | 734292714 | Kohout kulový přímý G 3/4 PN 42 do 185°C vnitřní závit |  |  | kus | 4 | 0 |  | 0 |  |  |  | základní | 0.2 | 0.8 | 0.00034 | 0.00136 | 0 | 0 | 4 | K | 2 | ROZPOCET | 0 | 0 | 0 | 0 | 0 | 1 | 0 | 4
16 | K | 734295021 | Směšovací armatura závitová trojcestná DN 20 se servomotorem |  |  | kus | 1 | 0 |  | 0 |  |  |  | základní | 0.258 | 0.258 | 0.00155 | 0.00155 | 0 | 0 | 4 | K | 2 | ROZPOCET | 0 | 0 | 0 | 0 | 0 | 1 | 0 | 4
17 | K | 734411103 | Teploměr technický s pevným stonkem a jímkou zadní připojení průměr 63 mm délky 100 mm |  |  | kus | 2 | 0 |  | 0 |  |  |  | základní | 0.381 | 0.762 | 0.00053 | 0.00106 | 0 | 0 | 4 | K | 2 | ROZPOCET | 0 | 0 | 0 | 0 | 0 | 1 | 0 | 4
18 | K | 734421102 | Tlakoměr s pevným stonkem a zpětnou klapkou tlak 0-16 bar průměr 63 mm spodní připojení |  |  | kus | 2 | 0 |  | 0 |  |  |  | základní | 0.433 | 0.866 | 0.00147 | 0.00294 | 0 | 0 | 4 | K | 2 | ROZPOCET | 0 | 0 | 0 | 0 | 0 | 1 | 0 | 4
19 | K | 998734101 | Přesun hmot do 50 m |  |  | t | 0.02 | 0 |  | 0 |  |  |  | základní | 0 | 0 | 0 | 0 | 0 | 0 | 4 | K | 2 | ROZPOCET | 0 | 0 | 0 | 0 | 0 | 1 | 0 | 4
| 735 - Otopná tělesa | [8 empty] | 0 | [5 empty] | 11.003 |  | 0.48162 |  | 0 | 1 | D | 1 | ROZPOCET | [6 empty] | 0
20 | K | 735151452 | Otopné těleso panelové Korado Radik Klasik typ 21 výška/délka 500/500 mm |  |  | kus | 2 | 0 |  | 0 |  |  |  | základní | 0.236 | 0.472 | 0.01415 | 0.0283 | 0 | 0 | 4 | K | 2 | ROZPOCET | 0 | 0 | 0 | 0 | 0 | 1 | 0 | 4
21 | K | 735151554 | Otopné těleso panelové Korado Radik Klasik typ 22 výška/délka 500/700 mm |  |  | kus | 1 | 0 |  | 0 |  |  |  | základní | 0.255 | 0.255 | 0.02075 | 0.02075 | 0 | 0 | 4 | K | 2 | ROZPOCET | 0 | 0 | 0 | 0 | 0 | 1 | 0 | 4
22 | K | 735151556 | Otopné těleso panelové Korado Radik Klasik typ 22 výška/délka 500/900 mm |  |  | kus | 1 | 0 |  | 0 |  |  |  | základní | 0.271 | 0.271 | 0.02605 | 0.02605 | 0 | 0 | 4 | K | 2 | ROZPOCET | 0 | 0 | 0 | 0 | 0 | 1 | 0 | 4
23 | K | 735151558 | Otopné těleso panelové Korado Radik Klasik typ 22 výška/délka 500/1100 mm |  |  | kus | 2 | 0 |  | 0 |  |  |  | základní | 0.284 | 0.568 | 0.0302 | 0.0604 | 0 | 0 | 4 | K | 2 | ROZPOCET | 0 | 0 | 0 | 0 | 0 | 1 | 0 | 4
24 | K | 735151560 | Otopné těleso panelové Korado Radik Klasik typ 22 výška/délka 500/1400 mm |  |  | kus | 2 | 0 |  | 0 |  |  |  | základní | 0.311 | 0.622 | 0.0393 | 0.0786 | 0 | 0 | 4 | K | 2 | ROZPOCET | 0 | 0 | 0 | 0 | 0 | 1 | 0 | 4
25 | K | 735151660 | Otopné těleso panelové Korado Radik Klasik typ 33 výška/délka 500/1400 mm |  |  | kus | 1 | 0 |  | 0 |  |  |  | základní | 0.368 | 0.368 | 0.05834 | 0.05834 | 0 | 0 | 4 | K | 2 | ROZPOCET | 0 | 0 | 0 | 0 | 0 | 1 | 0 | 4
26 | K | 735152451 | Otopné těleso panelové Korado Radik Ventil Kompakt typ 21 VK výška/délka 500/400 mm |  |  | kus | 1 | 0 |  | 0 |  |  |  | základní | 0.23 | 0.23 | 0.0114 | 0.0114 | 0 | 0 | 4 | K | 2 | ROZPOCET | 0 | 0 | 0 | 0 | 0 | 1 | 0 | 4
27 | K | 735152452 | Otopné těleso panelové Korado Radik Ventil Kompakt typ 21 VK výška/délka 500/500 mm |  |  | kus | 2 | 0 |  | 0 |  |  |  | základní | 0.238 | 0.476 | 0.01415 | 0.0283 | 0 | 0 | 4 | K | 2 | ROZPOCET | 0 | 0 | 0 | 0 | 0 | 1 | 0 | 4
28 | K | 735152453 | Otopné těleso panelové Korado Radik Ventil Kompakt typ 21 VK výška/délka 500/600 mm |  |  | kus | 2 | 0 |  | 0 |  |  |  | základní | 0.245 | 0.49 | 0.01654 | 0.03308 | 0 | 0 | 4 | K | 2 | ROZPOCET | 0 | 0 | 0 | 0 | 0 | 1 | 0 | 4
29 | K | 735152557 | Otopné těleso panelové Korado Radik Ventil Kompakt typ 22 VK výška/délka 500/1000 mm |  |  | kus | 1 | 0 |  | 0 |  |  |  | základní | 0.281 | 0.281 | 0.0287 | 0.0287 | 0 | 0 | 4 | K | 2 | ROZPOCET | 0 | 0 | 0 | 0 | 0 | 1 | 0 | 4
30 | K | 735152561 | Otopné těleso panelové Korado Radik Ventil Kompakt typ 22 VK výška/délka 500/1600 mm |  |  | kus | 1 | 0 |  | 0 |  |  |  | základní | 0.329 | 0.329 | 0.0446 | 0.0446 | 0 | 0 | 4 | K | 2 | ROZPOCET | 0 | 0 | 0 | 0 | 0 | 1 | 0 | 4
31 | K | 735152617 | Otopné těleso panelové Korado Radik Ventil Kompakt typ 33 VK výška/délka 300/1000 mm |  |  | kus | 1 | 0 |  | 0 |  |  |  | základní | 0.283 | 0.283 | 0.0291 | 0.0291 | 0 | 0 | 4 | K | 2 | ROZPOCET | 0 | 0 | 0 | 0 | 0 | 1 | 0 | 4
32 | K | 735511190 | Montáž poměrového měřiče tepla |  |  | kus | 17 | 0 |  | 0 |  |  |  | základní | 0.374 | 6.358 | 0 | 0 | 0 | 0 | 4 | K | 2 | ROZPOCET | 0 | 0 | 0 | 0 | 0 | 1 | 0 | 4
33 | M | 388221100 | měřič tepla poměrový IRTN |  |  | kus | 17 | 0 |  | 0 |  |  |  | základní | 0 | 0 | 0.002 | 0.034 | 0 | 0 | 8 | M | 2 | ROZPOCET | 0 | 0 | 0 | 0 | 0 | 1 | 0 | 4
34 | K | 998735101 | Přesun hmot do 50 m |  |  | t | 0.448 | 0 |  | 0 |  |  |  | základní | 0 | 0 | 0 | 0 | 0 | 0 | 4 | K | 2 | ROZPOCET | 0 | 0 | 0 | 0 | 0 | 1 | 0 | 4
35 | K | Pol1 | Napouštění, topné zkoušky, vyregulování |  |  | h | 72 | 0 |  | 0 |  |  |  | základní | 0 | 0 | 0 | 0 | 0 | 0 | 4 | K | 2 | ROZPOCET | 0 | 0 | 0 | 0 | 0 | 1 | 0 | 4
36 | K | Pol2 | Doplňkové konstrukce |  |  | kg | 38 | 0 |  | 0 |  |  |  | základní | 0 | 0 | 0 | 0 | 0 | 0 | 4 | K | 2 | ROZPOCET | 0 | 0 | 0 | 0 | 0 | 1 | 0 | 4
37 | K | Pol3 | Zednické výpomoce |  |  | h | 98 | 0 |  | 0 |  |  |  | základní | 0 | 0 | 0 | 0 | 0 | 0 | 4 | K | 2 | ROZPOCET | 0 | 0 | 0 | 0 | 0 | 1 | 0 | 4
38 | K | ST 01 | Stropní topení |  |  | soub | 1 | 0 |  | 0 |  |  |  | základní | 0 | 0 | 0 | 0 | 0 | 0 | 4 | K | 2 | ROZPOCET | 0 | 0 | 0 | 0 | 0 | 1 | 0 | 4
|  |  | Např. systém SAPP od spol. Komfortplus - Viz Technická zpráva | [18 empty] | P | 2
| D3 - Demontáže | [8 empty] | 0 | [5 empty] | 0 |  | 0 |  | 0 | 1 | D | 1 | ROZPOCET | [6 empty] | 0
39 | K | Pol4 | Demontáž ocelového potrubí do G 1/2" |  |  | m | 28 | 0 |  | 0 |  |  |  | základní | 0 | 0 | 0 | 0 | 0 | 0 | 4 | K | 2 | ROZPOCET | 0 | 0 | 0 | 0 | 0 | 1 | 0 | 4
40 | K | Pol5 | Demontáž zívitových armatur do G 1/2" |  |  | ks | 18 | 0 |  | 0 |  |  |  | základní | 0 | 0 | 0 | 0 | 0 | 0 | 4 | K | 2 | ROZPOCET | 0 | 0 | 0 | 0 | 0 | 1 | 0 | 4
41 | K | Pol6 | Demontáž ocelových článkových těles |  |  | m2 | 98 | 0 |  | 0 |  |  |  | základní | 0 | 0 | 0 | 0 | 0 | 0 | 4 | K | 2 | ROZPOCET | 0 | 0 | 0 | 0 | 0 | 1 | 0 | 4
| VP - Vícepráce | [8 empty] | 0 | [11 empty] | D | 0 | PN | [6 empty] | 0
| K | [8 empty] | 0 |  |  |  | základní | [7 empty] | PN | 1 | PN | 0 | 0 | 0 | 0 | 0 | 1 | 0
| K | [8 empty] | 0 |  |  |  | základní | [7 empty] | PN | 1 | PN | 0 | 0 | 0 | 0 | 0 | 1 | 0
| K | [8 empty] | 0 |  |  |  | základní | [7 empty] | PN | 1 | PN | 0 | 0 | 0 | 0 | 0 | 1 | 0
| K | [8 empty] | 0 |  |  |  | základní | [7 empty] | PN | 1 | PN | 0 | 0 | 0 | 0 | 0 | 1 | 0
| K | [8 empty] | 0 |  |  |  | základní | [7 empty] | PN | 1 | PN | 0 | 0 | 0 | 0 | 0 | 1 | 0

## 04 - Elektroinstalace NN
| List obsahuje: |  | 1) Krycí list rozpočtu |  | 2) Rekapitulace rozpočtu |  |  | 3) Rozpočet |  |  | Zpět na list: | Rekapitulace stavby
optimalizováno pro tisk sestav ve formátu A4 - na výšku | [11 empty] | >> skryté sloupce << | [9 empty] | {DC3ABD1F-FBBD-421A-A5BE-D2345AA357F9}
2
KRYCÍ LIST ROZPOČTU | [12 empty] | v --- níže se nacházejí doplnkové a pomocné údaje k sestavám --- v | [8 empty] | False
| Stavba: |  | Kadaň město PD - Opravy VPP vč. wc a fasády
| Objekt: |  | 04 - Elektroinstalace NN
| JKSO: | [7 empty] | CC-CZ:
| Místo: | [7 empty] | Datum: |  | 23.04.2020
| Objednavatel: | [7 empty] | IČ:
|  | Správa železniční dopravní cesty, s.o. | [6 empty] | DIČ:
| Zhotovitel: | [7 empty] | IČ: |  | Vyplň údaj
|  | Vyplň údaj | [6 empty] | DIČ: |  | Vyplň údaj
| Projektant: | [7 empty] | IČ:
DIČ:
| Zpracovatel: | [7 empty] | IČ:
DIČ:
| Náklady z rozpočtu | [7 empty] | 0
| Ostatní náklady | [7 empty] | 0
| Cena bez DPH | [7 empty] | 0
| DPH | základní | 21% | ze | 0 |  |  |  | 0
|  | snížená | 15% | ze | 0 |  |  |  | 0
|  | zákl. přenesená | 21% | ze | 0 |  |  |  | 0
|  | sníž. přenesená | 15% | ze | 0 |  |  |  | 0
|  | nulová | 0% | ze | 0 |  |  |  | 0
| Cena s DPH |  |  | v | CZK |  |  | 0
„NEDÍLNOU SOUČÁSTÍ PRO OCENĚNÍ JE PROJEKTOVÁ DOKUMENTACE (TZ a výkresová část) POPIS A VÝPOČET JE UVNITŘ POLOŽKY. MATERIÁLY P Ř Í P A D N Ě UVEDENÉ V ROZPOČTU JSOU O R I E N T A Č N Í. MOHOU BÝT DODVATELEM V SOULADU SE ZÁKONEM č.134/2016 SB ZAMĚNĚNY ZA PŘEDPOKLADU, ŽE BUDOU SPLŇOVAT SROVNATELNÉ TECHNICKÉ PARAMETRY“.
| Projektant |  |  |  |  | Zpracovatel
| Datum a podpis: |  |  | Razítko |  | Datum a podpis: |  |  |  | Razítko
| Objednavatel |  |  |  |  | Zhotovitel
| Datum a podpis: |  |  | Razítko |  | Datum a podpis: |  |  |  | Razítko
REKAPITULACE ROZPOČTU
Stavba: |  |  | Kadaň město PD - Opravy VPP vč. wc a fasády
Objekt: |  |  | 04 - Elektroinstalace NN
Místo: | [6 empty] | Datum: |  | 23.04.2020
Objednavatel: |  |  | Správa železniční dopravní cesty, s.o. |  |  |  | Projektant:
Zhotovitel: |  |  | Vyplň údaj |  |  |  | Zpracovatel:
Kód - Popis | [9 empty] | Cena celkem [CZK]
1) Náklady z rozpočtu | [9 empty] | 0 | [12 empty] | -1
| D1 - Dodávky zařízení | [8 empty] | 0
| D2 - Materiál elektroinstalační | [8 empty] | 0
| D3 - Elektromontáže | [8 empty] | 0
| D4 - Demontáže | [8 empty] | 0
| D5 - Montáže další obory | [8 empty] | 0
| D6 - Ostatní náklady | [8 empty] | 0
| D7 - Rozpis rozváděče RE | [8 empty] | 0
| D8 - Rozpis rozváděče R-Veř | [8 empty] | 0
| D9 - Rozpis rozváděče R-st | [8 empty] | 0
| D10 - Ostatní | [8 empty] | 0
| VP - Vícepráce | [8 empty] | 0
2) Ostatní náklady | [9 empty] | 0 |  |  |  | DPH
| Zařízení staveniště | [8 empty] | 0 |  |  |  | základní | [9 empty] | VRN | 0 | 0 | 0 | 0 | 0 | 1
| Projektové práce | [8 empty] | 0 |  |  |  | základní | [9 empty] | VRN | 0 | 0 | 0 | 0 | 0 | 1
| Územní vlivy | [8 empty] | 0 |  |  |  | základní | [9 empty] | VRN | 0 | 0 | 0 | 0 | 0 | 1
| Provozní vlivy | [8 empty] | 0 |  |  |  | základní | [9 empty] | VRN | 0 | 0 | 0 | 0 | 0 | 1
| Jiné VRN | [8 empty] | 0 |  |  |  | základní | [9 empty] | VRN | 0 | 0 | 0 | 0 | 0 | 1
| Kompletační činnosť | [8 empty] | 0 |  |  |  | základní | [9 empty] | KOMPLETACNA | 0 | 0 | 0 | 0 | 0 | 1
Celkové náklady za stavbu 1) + 2) | [7 empty] | 0
ROZPOČET
Stavba: |  |  | Kadaň město PD - Opravy VPP vč. wc a fasády
Objekt: |  |  | 04 - Elektroinstalace NN
Místo: | [6 empty] | Datum: |  | 23.04.2020
Objednavatel: |  |  | Správa železniční dopravní cesty, s.o. |  |  |  | Projektant:
Zhotovitel: |  |  | Vyplň údaj |  |  |  | Zpracovatel:
PČ | Typ | Kód | Popis |  |  | MJ | Množství | J.cena [CZK] |  | Cena celkem [CZK] |  |  | Poznámka | DPH | J. Nh [h] | Nh celkom [h] | J. hmotnost [t] | Hmotnost celkem [t] | J. suť [t] | Suť Celkem [t]
Náklady z rozpočtu | [9 empty] | 0 | [5 empty] | 0 |  | 0 |  | 0 |  | D | -1 | [7 empty] | 0
| D1 - Dodávky zařízení | [8 empty] | 0 | [5 empty] | 0 |  | 0 |  | 0 | 3 | D | 0 | ROZPOCET | [6 empty] | 0
1 | M | 0 | Rozvaděč RE ozn.RE |  |  | ks | 1 | 0 |  | 0 |  |  |  | základní | 0 | 0 | 0 | 0 | 0 | 0 | 256 | M | 1 | ROZPOCET | 0 | 0 | 0 | 0 | 0 | 1 | 0 | 64
2 | M | 0.1 | R-Veřejnost ozn.R-Veř |  |  | ks | 1 | 0 |  | 0 |  |  |  | základní | 0 | 0 | 0 | 0 | 0 | 0 | 256 | M | 1 | ROZPOCET | 0 | 0 | 0 | 0 | 0 | 1 | 0 | 64
3 | M | 0.2 | R-Stávající ozn.R-st |  |  | ks | 1 | 0 |  | 0 |  |  |  | základní | 0 | 0 | 0 | 0 | 0 | 0 | 256 | M | 1 | ROZPOCET | 0 | 0 | 0 | 0 | 0 | 1 | 0 | 64
4 | M | 509001 | LED svítidlo "A" rastr, 35W, 4020lm, Ra85, 4000K |  |  | ks | 8 | 0 |  | 0 |  |  |  | základní | 0 | 0 | 0 | 0 | 0 | 0 | 256 | M | 1 | ROZPOCET | 0 | 0 | 0 | 0 | 0 | 1 | 0 | 64
5 | M | 509001.1 | LED svítidlo "B", 35W, 4020lm, Ra85, 4000K |  |  | ks | 9 | 0 |  | 0 |  |  |  | základní | 0 | 0 | 0 | 0 | 0 | 0 | 256 | M | 1 | ROZPOCET | 0 | 0 | 0 | 0 | 0 | 1 | 0 | 64
6 | M | 509001.2 | LED reflektor "C", 30W, 4000K |  |  | ks | 2 | 0 |  | 0 |  |  |  | základní | 0 | 0 | 0 | 0 | 0 | 0 | 256 | M | 1 | ROZPOCET | 0 | 0 | 0 | 0 | 0 | 1 | 0 | 64
7 | M | 509001.3 | LED svítidlo "D"+PIR, 14W, 1100lm, Ra85, 4000K |  |  | ks | 15 | 0 |  | 0 |  |  |  | základní | 0 | 0 | 0 | 0 | 0 | 0 | 256 | M | 1 | ROZPOCET | 0 | 0 | 0 | 0 | 0 | 1 | 0 | 64
8 | M | 509001.4 | LED svítidlo "D", 14W, 1100lm, Ra85, 4000K |  |  | ks | 4 | 0 |  | 0 |  |  |  | základní | 0 | 0 | 0 | 0 | 0 | 0 | 256 | M | 1 | ROZPOCET | 0 | 0 | 0 | 0 | 0 | 1 | 0 | 64
9 | M | 509001.5 | LED svítidlo "E", 54W, IP65 |  |  | ks | 6 | 0 |  | 0 |  |  |  | základní | 0 | 0 | 0 | 0 | 0 | 0 | 256 | M | 1 | ROZPOCET | 0 | 0 | 0 | 0 | 0 | 1 | 0 | 64
10 | M | 509001.6 | LED svítidlo "F", 14W, 1100lm, IP44 nad umyvadlo |  |  | ks | 2 | 0 |  | 0 |  |  |  | základní | 0 | 0 | 0 | 0 | 0 | 0 | 256 | M | 1 | ROZPOCET | 0 | 0 | 0 | 0 | 0 | 1 | 0 | 64
| D2 - Materiál elektroinstalační | [8 empty] | 0 | [5 empty] | 0 |  | 0 |  | 0 | 3 | D | 0 | ROZPOCET | [6 empty] | 0
11 | M | 171207 | vodič CYY 4 |  |  | m | 45 | 0 |  | 0 |  |  |  | základní | 0 | 0 | 0 | 0 | 0 | 0 | 256 | M | 1 | ROZPOCET | 0 | 0 | 0 | 0 | 0 | 1 | 0 | 64
12 | M | 171208 | vodič CYY 6 |  |  | m | 25 | 0 |  | 0 |  |  |  | základní | 0 | 0 | 0 | 0 | 0 | 0 | 256 | M | 1 | ROZPOCET | 0 | 0 | 0 | 0 | 0 | 1 | 0 | 64
13 | M | 101308 | kabel CYKY 5x6 |  |  | m | 45 | 0 |  | 0 |  |  |  | základní | 0 | 0 | 0 | 0 | 0 | 0 | 256 | M | 1 | ROZPOCET | 0 | 0 | 0 | 0 | 0 | 1 | 0 | 64
14 | M | 101307 | kabel CYKY 5x4 |  |  | m | 20 | 0 |  | 0 |  |  |  | základní | 0 | 0 | 0 | 0 | 0 | 0 | 256 | M | 1 | ROZPOCET | 0 | 0 | 0 | 0 | 0 | 1 | 0 | 64
15 | M | 101105 | kabel CYKY 3x1,5 |  |  | m | 580 | 0 |  | 0 |  |  |  | základní | 0 | 0 | 0 | 0 | 0 | 0 | 256 | M | 1 | ROZPOCET | 0 | 0 | 0 | 0 | 0 | 1 | 0 | 64
16 | M | 101106 | kabel CYKY 3x2,5 |  |  | m | 680 | 0 |  | 0 |  |  |  | základní | 0 | 0 | 0 | 0 | 0 | 0 | 256 | M | 1 | ROZPOCET | 0 | 0 | 0 | 0 | 0 | 1 | 0 | 64
17 | M | 199212 | svorka Wago 273-101 5x1,5mm2 krabicová bezšroubo |  |  | ks | 40 | 0 |  | 0 |  |  |  | základní | 0 | 0 | 0 | 0 | 0 | 0 | 256 | M | 1 | ROZPOCET | 0 | 0 | 0 | 0 | 0 | 1 | 0 | 64
18 | M | 409011 | spínač 10A/250Vstř design Tango řaz.1 |  |  | ks | 4 | 0 |  | 0 |  |  |  | základní | 0 | 0 | 0 | 0 | 0 | 0 | 256 | M | 1 | ROZPOCET | 0 | 0 | 0 | 0 | 0 | 1 | 0 | 64
19 | M | 409021 | přepínač 10A/250Vstř design Tango řaz.5 |  |  | ks | 3 | 0 |  | 0 |  |  |  | základní | 0 | 0 | 0 | 0 | 0 | 0 | 256 | M | 1 | ROZPOCET | 0 | 0 | 0 | 0 | 0 | 1 | 0 | 64
20 | M | 409023 | přepínač 10A/250Vstř design Tango řaz.6 |  |  | ks | 4 | 0 |  | 0 |  |  |  | základní | 0 | 0 | 0 | 0 | 0 | 0 | 256 | M | 1 | ROZPOCET | 0 | 0 | 0 | 0 | 0 | 1 | 0 | 64
21 | M | 419100 | zásuvka 16A/250Vstř design Tango |  |  | ks | 16 | 0 |  | 0 |  |  |  | základní | 0 | 0 | 0 | 0 | 0 | 0 | 256 | M | 1 | ROZPOCET | 0 | 0 | 0 | 0 | 0 | 1 | 0 | 64
22 | M | 438032 | proud chránič+jistič 2p/1+N OLI-10C-N1-030AC |  |  | ks | 1 | 0 |  | 0 |  |  |  | základní | 0 | 0 | 0 | 0 | 0 | 0 | 256 | M | 1 | ROZPOCET | 0 | 0 | 0 | 0 | 0 | 1 | 0 | 64
23 | M | 438033 | proud chránič+jistič 2p/1+N OLI-16C-N1-030AC |  |  | ks | 1 | 0 |  | 0 |  |  |  | základní | 0 | 0 | 0 | 0 | 0 | 0 | 256 | M | 1 | ROZPOCET | 0 | 0 | 0 | 0 | 0 | 1 | 0 | 64
24 | M | 420091 | rámeček pro 1 přístroj design Tango |  |  | ks | 27 | 0 |  | 0 |  |  |  | základní | 0 | 0 | 0 | 0 | 0 | 0 | 256 | M | 1 | ROZPOCET | 0 | 0 | 0 | 0 | 0 | 1 | 0 | 64
25 | M | 311115 | krabice univerzální/přístrojová |  |  | ks | 27 | 0 |  | 0 |  |  |  | základní | 0 | 0 | 0 | 0 | 0 | 0 | 256 | M | 1 | ROZPOCET | 0 | 0 | 0 | 0 | 0 | 1 | 0 | 64
26 | M | 101305 | kabel CYKY 5x1,5 |  |  | m | 60 | 0 |  | 0 |  |  |  | základní | 0 | 0 | 0 | 0 | 0 | 0 | 256 | M | 1 | ROZPOCET | 0 | 0 | 0 | 0 | 0 | 1 | 0 | 64
27 | M | 295001 | vedení FeZn 30/4 (0,96kg/m) |  |  | m | 50 | 0 |  | 0 |  |  |  | základní | 0 | 0 | 0 | 0 | 0 | 0 | 256 | M | 1 | ROZPOCET | 0 | 0 | 0 | 0 | 0 | 1 | 0 | 64
28 | M | 295012 | vedení FeZn pr.8mm(0,40kg/m) |  |  | m | 20 | 0 |  | 0 |  |  |  | základní | 0 | 0 | 0 | 0 | 0 | 0 | 256 | M | 1 | ROZPOCET | 0 | 0 | 0 | 0 | 0 | 1 | 0 | 64
29 | M | 295601 | drát AlMgSi pr.8mm polotvrdý 0,135kg/m |  |  | m | 320 | 0 |  | 0 |  |  |  | základní | 0 | 0 | 0 | 0 | 0 | 0 | 256 | M | 1 | ROZPOCET | 0 | 0 | 0 | 0 | 0 | 1 | 0 | 64
30 | M | 295614 | jímací tyč hladká JT1,5 M16 AlMgSi pr.19/1500mm |  |  | ks | 3 | 0 |  | 0 |  |  |  | základní | 0 | 0 | 0 | 0 | 0 | 0 | 256 | M | 1 | ROZPOCET | 0 | 0 | 0 | 0 | 0 | 1 | 0 | 64
31 | M | 295251 | ochranná stříška jímače OSH FeZn horní |  |  | ks | 3 | 0 |  | 0 |  |  |  | základní | 0 | 0 | 0 | 0 | 0 | 0 | 256 | M | 1 | ROZPOCET | 0 | 0 | 0 | 0 | 0 | 1 | 0 | 64
32 | M | 295252 | ochranná stříška jímače OSD FeZn dolní |  |  | ks | 3 | 0 |  | 0 |  |  |  | základní | 0 | 0 | 0 | 0 | 0 | 0 | 256 | M | 1 | ROZPOCET | 0 | 0 | 0 | 0 | 0 | 1 | 0 | 64
33 | M | 295635 | svorka k jímači/zkuš SJ1/SZ 16/8mm 2šrou Al 221330 |  |  | ks | 3 | 0 |  | 0 |  |  |  | základní | 0 | 0 | 0 | 0 | 0 | 0 | 256 | M | 1 | ROZPOCET | 0 | 0 | 0 | 0 | 0 | 1 | 0 | 64
34 | M | 295891 | podstavec k jímací tyči beton/M16 16kg 22103101 |  |  | ks | 3 | 0 |  | 0 |  |  |  | základní | 0 | 0 | 0 | 0 | 0 | 0 | 256 | M | 1 | ROZPOCET | 0 | 0 | 0 | 0 | 0 | 1 | 0 | 64
35 | M | 295894 | podložka plast kruhová k podstavci JT 22103102 |  |  | ks | 3 | 0 |  | 0 |  |  |  | základní | 0 | 0 | 0 | 0 | 0 | 0 | 256 | M | 1 | ROZPOCET | 0 | 0 | 0 | 0 | 0 | 1 | 0 | 64
36 | M | 295352 | podpěra vedení na ploché stř PV21 1kg beton/plast |  |  | ks | 220 | 0 |  | 0 |  |  |  | základní | 0 | 0 | 0 | 0 | 0 | 0 | 256 | M | 1 | ROZPOCET | 0 | 0 | 0 | 0 | 0 | 1 | 0 | 64
37 | M | 295621 | svorka univerzální SU Al |  |  | ks | 230 | 0 |  | 0 |  |  |  | základní | 0 | 0 | 0 | 0 | 0 | 0 | 256 | M | 1 | ROZPOCET | 0 | 0 | 0 | 0 | 0 | 1 | 0 | 64
38 | M | 295632 | svorka zkušební SZ 2šrouby Al litá 221332 |  |  | ks | 8 | 0 |  | 0 |  |  |  | základní | 0 | 0 | 0 | 0 | 0 | 0 | 256 | M | 1 | ROZPOCET | 0 | 0 | 0 | 0 | 0 | 1 | 0 | 64
39 | M | 295461 | držák úhelníku DOUa 150mm FeZn středový do zdiva |  |  | ks | 8 | 0 |  | 0 |  |  |  | základní | 0 | 0 | 0 | 0 | 0 | 0 | 256 | M | 1 | ROZPOCET | 0 | 0 | 0 | 0 | 0 | 1 | 0 | 64
40 | M | 295451 | ochranný úhelník svodu OU délka 1,7m |  |  | ks | 8 | 0 |  | 0 |  |  |  | základní | 0 | 0 | 0 | 0 | 0 | 0 | 256 | M | 1 | ROZPOCET | 0 | 0 | 0 | 0 | 0 | 1 | 0 | 64
41 | M | 295882 | označovací štítek zemního svodu |  |  | ks | 8 | 0 |  | 0 |  |  |  | základní | 0 | 0 | 0 | 0 | 0 | 0 | 256 | M | 1 | ROZPOCET | 0 | 0 | 0 | 0 | 0 | 1 | 0 | 64
42 | M | 900001 | ekvitermní regulátor vč. venkovního čidla, čidla teploty, směšovacího ventilu, kabeláže a boxu |  |  | ks | 1 | 0 |  | 0 |  |  |  | základní | 0 | 0 | 0 | 0 | 0 | 0 | 256 | M | 1 | ROZPOCET | 0 | 0 | 0 | 0 | 0 | 1 | 0 | 64
| D3 - Elektromontáže | [8 empty] | 0 | [5 empty] | 0 |  | 0 |  | 0 | 3 | D | 0 | ROZPOCET | [6 empty] | 0
43 | K | 210800851 | vodič Cu(-CY,CYA) pevně uložený do 1x35 |  |  | m | 45 | 0 |  | 0 |  |  |  | základní | 0 | 0 | 0 | 0 | 0 | 0 | 64 | K | 1 | ROZPOCET | 0 | 0 | 0 | 0 | 0 | 1 | 0 | 64
44 | K | 210800851 | vodič Cu(-CY,CYA) pevně uložený do 1x35 |  |  | m | 25 | 0 |  | 0 |  |  |  | základní | 0 | 0 | 0 | 0 | 0 | 0 | 64 | K | 1 | ROZPOCET | 0 | 0 | 0 | 0 | 0 | 1 | 0 | 64
45 | K | 210810052 | kabel(-CYKY) pevně uložený do 5x6/7x4/12x1,5 |  |  | m | 45 | 0 |  | 0 |  |  |  | základní | 0 | 0 | 0 | 0 | 0 | 0 | 64 | K | 1 | ROZPOCET | 0 | 0 | 0 | 0 | 0 | 1 | 0 | 64
46 | K | 210810052 | kabel(-CYKY) pevně uložený do 5x6/7x4/12x1,5 |  |  | m | 20 | 0 |  | 0 |  |  |  | základní | 0 | 0 | 0 | 0 | 0 | 0 | 64 | K | 1 | ROZPOCET | 0 | 0 | 0 | 0 | 0 | 1 | 0 | 64
47 | K | 210810048 | kabel(-CYKY) pevně uložený do 3x6/4x4/7x2,5 |  |  | m | 580 | 0 |  | 0 |  |  |  | základní | 0 | 0 | 0 | 0 | 0 | 0 | 64 | K | 1 | ROZPOCET | 0 | 0 | 0 | 0 | 0 | 1 | 0 | 64
48 | K | 210810048 | kabel(-CYKY) pevně uložený do 3x6/4x4/7x2,5 |  |  | m | 680 | 0 |  | 0 |  |  |  | základní | 0 | 0 | 0 | 0 | 0 | 0 | 64 | K | 1 | ROZPOCET | 0 | 0 | 0 | 0 | 0 | 1 | 0 | 64
49 | K | 210110041 | spínač zapuštěný vč.zapojení 1pólový/řazení 1 |  |  | ks | 4 | 0 |  | 0 |  |  |  | základní | 0 | 0 | 0 | 0 | 0 | 0 | 64 | K | 1 | ROZPOCET | 0 | 0 | 0 | 0 | 0 | 1 | 0 | 64
50 | K | 210110043 | přepínač zapuštěný vč.zapojení sériový/řazení 5-5A |  |  | ks | 3 | 0 |  | 0 |  |  |  | základní | 0 | 0 | 0 | 0 | 0 | 0 | 64 | K | 1 | ROZPOCET | 0 | 0 | 0 | 0 | 0 | 1 | 0 | 64
51 | K | 210110045 | přepínač zapuštěný vč.zapojení střídavý/řazení 6 |  |  | ks | 4 | 0 |  | 0 |  |  |  | základní | 0 | 0 | 0 | 0 | 0 | 0 | 64 | K | 1 | ROZPOCET | 0 | 0 | 0 | 0 | 0 | 1 | 0 | 64
52 | K | 210111012 | zásuvka domovní zapuštěná vč.zapojení průběžně |  |  | ks | 16 | 0 |  | 0 |  |  |  | základní | 0 | 0 | 0 | 0 | 0 | 0 | 64 | K | 1 | ROZPOCET | 0 | 0 | 0 | 0 | 0 | 1 | 0 | 64
53 | K | 210120481 | proudový chránič vč.zapojení 2pól/25A |  |  | ks | 1 | 0 |  | 0 |  |  |  | základní | 0 | 0 | 0 | 0 | 0 | 0 | 64 | K | 1 | ROZPOCET | 0 | 0 | 0 | 0 | 0 | 1 | 0 | 64
54 | K | 210120481 | proudový chránič vč.zapojení 2pól/25A |  |  | ks | 1 | 0 |  | 0 |  |  |  | základní | 0 | 0 | 0 | 0 | 0 | 0 | 64 | K | 1 | ROZPOCET | 0 | 0 | 0 | 0 | 0 | 1 | 0 | 64
55 | K | 210010321 | krabicová rozvodka vč.svorkovn.a zapojení |  |  | ks | 27 | 0 |  | 0 |  |  |  | základní | 0 | 0 | 0 | 0 | 0 | 0 | 64 | K | 1 | ROZPOCET | 0 | 0 | 0 | 0 | 0 | 1 | 0 | 64
56 | K | 210010358 | protokol o vyhotovení osvětlení |  |  | ks | 1 | 0 |  | 0 |  |  |  | základní | 0 | 0 | 0 | 0 | 0 | 0 | 64 | K | 1 | ROZPOCET | 0 | 0 | 0 | 0 | 0 | 1 | 0 | 64
57 | K | 210810048 | kabel(-CYKY) pevně uložený do 3x6/4x4/7x2,5 |  |  | m | 60 | 0 |  | 0 |  |  |  | základní | 0 | 0 | 0 | 0 | 0 | 0 | 64 | K | 1 | ROZPOCET | 0 | 0 | 0 | 0 | 0 | 1 | 0 | 64
58 | K | 210220025 | uzemň.vedení v zemi/město úplná mtž FeZn do 120mm2 |  |  | m | 50 | 0 |  | 0 |  |  |  | základní | 0 | 0 | 0 | 0 | 0 | 0 | 64 | K | 1 | ROZPOCET | 0 | 0 | 0 | 0 | 0 | 1 | 0 | 64
59 | K | 210220101 | svod vč.podpěr drát do pr.10mm |  |  | m | 20 | 0 |  | 0 |  |  |  | základní | 0 | 0 | 0 | 0 | 0 | 0 | 64 | K | 1 | ROZPOCET | 0 | 0 | 0 | 0 | 0 | 1 | 0 | 64
60 | K | 210220101 | svod vč.podpěr drát do pr.10mm |  |  | m | 320 | 0 |  | 0 |  |  |  | základní | 0 | 0 | 0 | 0 | 0 | 0 | 64 | K | 1 | ROZPOCET | 0 | 0 | 0 | 0 | 0 | 1 | 0 | 64
61 | K | 210220231 | jímací tyč do 3m montáž na stojan |  |  | ks | 3 | 0 |  | 0 |  |  |  | základní | 0 | 0 | 0 | 0 | 0 | 0 | 64 | K | 1 | ROZPOCET | 0 | 0 | 0 | 0 | 0 | 1 | 0 | 64
62 | K | 210220301 | svorka hromosvodová do 2 šroubů |  |  | ks | 230 | 0 |  | 0 |  |  |  | základní | 0 | 0 | 0 | 0 | 0 | 0 | 64 | K | 1 | ROZPOCET | 0 | 0 | 0 | 0 | 0 | 1 | 0 | 64
63 | K | 210220301 | svorka hromosvodová do 2 šroubů |  |  | ks | 8 | 0 |  | 0 |  |  |  | základní | 0 | 0 | 0 | 0 | 0 | 0 | 64 | K | 1 | ROZPOCET | 0 | 0 | 0 | 0 | 0 | 1 | 0 | 64
64 | K | 210220372 | ochranný úhelník nebo trubka/ držáky do zdiva |  |  | ks | 8 | 0 |  | 0 |  |  |  | základní | 0 | 0 | 0 | 0 | 0 | 0 | 64 | K | 1 | ROZPOCET | 0 | 0 | 0 | 0 | 0 | 1 | 0 | 64
65 | K | 210220401 | označení svodu štítkem |  |  | ks | 8 | 0 |  | 0 |  |  |  | základní | 0 | 0 | 0 | 0 | 0 | 0 | 64 | K | 1 | ROZPOCET | 0 | 0 | 0 | 0 | 0 | 1 | 0 | 64
66 | K | 210990001 | montáž a dodávka chrániček pro SLP-předpokládaná částka 30 000 Kč |  |  | ks | 1 | 0 |  | 0 |  |  |  | základní | 0 | 0 | 0 | 0 | 0 | 0 | 64 | K | 1 | ROZPOCET | 0 | 0 | 0 | 0 | 0 | 1 | 0 | 64
67 | K | 210990001.1 | montáž ekvitermního regulátoru vč. příslušenství |  |  | ks | 1 | 0 |  | 0 |  |  |  | základní | 0 | 0 | 0 | 0 | 0 | 0 | 64 | K | 1 | ROZPOCET | 0 | 0 | 0 | 0 | 0 | 1 | 0 | 64
| D4 - Demontáže | [8 empty] | 0 | [5 empty] | 0 |  | 0 |  | 0 | 3 | D | 0 | ROZPOCET | [6 empty] | 0
68 | K | 210990051 | demontáž stávajícího osvětlení na fasádě |  |  | hod | 4 | 0 |  | 0 |  |  |  | základní | 0 | 0 | 0 | 0 | 0 | 0 | 64 | K | 1 | ROZPOCET | 0 | 0 | 0 | 0 | 0 | 1 | 0 | 64
69 | K | 210990052 | demontáž stávající elektroinstalace |  |  | hod | 12 | 0 |  | 0 |  |  |  | základní | 0 | 0 | 0 | 0 | 0 | 0 | 64 | K | 1 | ROZPOCET | 0 | 0 | 0 | 0 | 0 | 1 | 0 | 64
| D5 - Montáže další obory | [8 empty] | 0 | [5 empty] | 0 |  | 0 |  | 0 | 3 | D | 0 | ROZPOCET | [6 empty] | 0
70 | K | 290990051 | seznámení se stávajícím stavem |  |  | hod | 4 | 0 |  | 0 |  |  |  | základní | 0 | 0 | 0 | 0 | 0 | 0 | 64 | K | 1 | ROZPOCET | 0 | 0 | 0 | 0 | 0 | 1 | 0 | 64
| D6 - Ostatní náklady | [8 empty] | 0 | [5 empty] | 0 |  | 0 |  | 0 | 3 | D | 0 | ROZPOCET | [6 empty] | 0
71 | K | 218009001 | poplatek za recyklaci svítidla přes 50cm |  |  | ks | 8 | 0 |  | 0 |  |  |  | základní | 0 | 0 | 0 | 0 | 0 | 0 | 64 | K | 1 | ROZPOCET | 0 | 0 | 0 | 0 | 0 | 1 | 0 | 64
72 | K | 218009001 | poplatek za recyklaci svítidla přes 50cm |  |  | ks | 9 | 0 |  | 0 |  |  |  | základní | 0 | 0 | 0 | 0 | 0 | 0 | 64 | K | 1 | ROZPOCET | 0 | 0 | 0 | 0 | 0 | 1 | 0 | 64
73 | K | 218009001 | poplatek za recyklaci svítidla přes 50cm |  |  | ks | 2 | 0 |  | 0 |  |  |  | základní | 0 | 0 | 0 | 0 | 0 | 0 | 64 | K | 1 | ROZPOCET | 0 | 0 | 0 | 0 | 0 | 1 | 0 | 64
74 | K | 218009001 | poplatek za recyklaci svítidla přes 50cm |  |  | ks | 15 | 0 |  | 0 |  |  |  | základní | 0 | 0 | 0 | 0 | 0 | 0 | 64 | K | 1 | ROZPOCET | 0 | 0 | 0 | 0 | 0 | 1 | 0 | 64
75 | K | 218009001 | poplatek za recyklaci svítidla přes 50cm |  |  | ks | 4 | 0 |  | 0 |  |  |  | základní | 0 | 0 | 0 | 0 | 0 | 0 | 64 | K | 1 | ROZPOCET | 0 | 0 | 0 | 0 | 0 | 1 | 0 | 64
76 | K | 218009001 | poplatek za recyklaci svítidla přes 50cm |  |  | ks | 6 | 0 |  | 0 |  |  |  | základní | 0 | 0 | 0 | 0 | 0 | 0 | 64 | K | 1 | ROZPOCET | 0 | 0 | 0 | 0 | 0 | 1 | 0 | 64
77 | K | 218009001 | poplatek za recyklaci svítidla přes 50cm |  |  | ks | 2 | 0 |  | 0 |  |  |  | základní | 0 | 0 | 0 | 0 | 0 | 0 | 64 | K | 1 | ROZPOCET | 0 | 0 | 0 | 0 | 0 | 1 | 0 | 64
| D7 - Rozpis rozváděče RE | [8 empty] | 0 | [5 empty] | 0 |  | 0 |  | 0 | 3 | D | 0 | ROZPOCET | [6 empty] | 0
78 | K | 764824 | skříň Univers 48M/650x300x161mm/IP44 zapu |  |  | ks | 1 | 0 |  | 0 |  |  |  | základní | 0 | 0 | 0 | 0 | 0 | 0 | 64 | K | 1 | ROZPOCET | 0 | 0 | 0 | 0 | 0 | 1 | 0 | 64
79 | K | 781173 | sběrnice hřebenová S3L-160-16mm2 3x3vývod kolíky |  |  | ks | 2 | 0 |  | 0 |  |  |  | základní | 0 | 0 | 0 | 0 | 0 | 0 | 64 | K | 1 | ROZPOCET | 0 | 0 | 0 | 0 | 0 | 1 | 0 | 64
80 | K | 435025 | jistič LTN-25B-3 3pól/ch.B/ 25A/10kA |  |  | ks | 4 | 0 |  | 0 |  |  |  | základní | 0 | 0 | 0 | 0 | 0 | 0 | 64 | K | 1 | ROZPOCET | 0 | 0 | 0 | 0 | 0 | 1 | 0 | 64
81 | K | 435021 | elektroměr 3fáz.přímý ED310DR.14E30x-00 |  |  | ks | 4 | 0 |  | 0 |  |  |  | základní | 0 | 0 | 0 | 0 | 0 | 0 | 64 | K | 1 | ROZPOCET | 0 | 0 | 0 | 0 | 0 | 1 | 0 | 64
82 | K | 435054 | pomocný materiál |  |  | ks | 1 | 0 |  | 0 |  |  |  | základní | 0 | 0 | 0 | 0 | 0 | 0 | 64 | K | 1 | ROZPOCET | 0 | 0 | 0 | 0 | 0 | 1 | 0 | 64
83 | K | 435055 | montáž rozvaděče |  |  | ks | 1 | 0 |  | 0 |  |  |  | základní | 0 | 0 | 0 | 0 | 0 | 0 | 64 | K | 1 | ROZPOCET | 0 | 0 | 0 | 0 | 0 | 1 | 0 | 64
84 | K | 435056 | revize rozvaděče |  |  | ks | 1 | 0 |  | 0 |  |  |  | základní | 0 | 0 | 0 | 0 | 0 | 0 | 64 | K | 1 | ROZPOCET | 0 | 0 | 0 | 0 | 0 | 1 | 0 | 64
| D8 - Rozpis rozváděče R-Veř | [8 empty] | 0 | [5 empty] | 0 |  | 0 |  | 0 | 3 | D | 0 | ROZPOCET | [6 empty] | 0
85 | K | 764827 | skříň Univers 60M/800x300x161mm/IP44 zapu |  |  | ks | 1 | 0 |  | 0 |  |  |  | základní | 0 | 0 | 0 | 0 | 0 | 0 | 64 | K | 1 | ROZPOCET | 0 | 0 | 0 | 0 | 0 | 1 | 0 | 64
86 | K | 781173 | sběrnice hřebenová S3L-160-16mm2 3x3vývod kolíky |  |  | ks | 3 | 0 |  | 0 |  |  |  | základní | 0 | 0 | 0 | 0 | 0 | 0 | 64 | K | 1 | ROZPOCET | 0 | 0 | 0 | 0 | 0 | 1 | 0 | 64
87 | K | 781171 | sběrnice hřebenová S3L-106-16mm2 3x2vývod kolíky |  |  | ks | 1 | 0 |  | 0 |  |  |  | základní | 0 | 0 | 0 | 0 | 0 | 0 | 64 | K | 1 | ROZPOCET | 0 | 0 | 0 | 0 | 0 | 1 | 0 | 64
88 | K | 415062 | vypínač MSO-32-3 32A/AC250V/3pol na lištu |  |  | ks | 3 | 0 |  | 0 |  |  |  | základní | 0 | 0 | 0 | 0 | 0 | 0 | 64 | K | 1 | ROZPOCET | 0 | 0 | 0 | 0 | 0 | 1 | 0 | 64
89 | K | 472205 | svodič 3pól SVC-350-3-MZ 350V/20kA typ2 |  |  | ks | 3 | 0 |  | 0 |  |  |  | základní | 0 | 0 | 0 | 0 | 0 | 0 | 64 | K | 1 | ROZPOCET | 0 | 0 | 0 | 0 | 0 | 1 | 0 | 64
90 | K | 434323 | jistič LTN-10B-1 1pól/ch.B/ 10A/10kA |  |  | ks | 8 | 0 |  | 0 |  |  |  | základní | 0 | 0 | 0 | 0 | 0 | 0 | 64 | K | 1 | ROZPOCET | 0 | 0 | 0 | 0 | 0 | 1 | 0 | 64
91 | K | 434325 | jistič LTN-16B-1 1pól/ch.B/ 16A/10kA |  |  | ks | 2 | 0 |  | 0 |  |  |  | základní | 0 | 0 | 0 | 0 | 0 | 0 | 64 | K | 1 | ROZPOCET | 0 | 0 | 0 | 0 | 0 | 1 | 0 | 64
92 | K | 438033 | proud chránič+jistič 2p/1+N OLI-16C-N1-030AC |  |  | ks | 9 | 0 |  | 0 |  |  |  | základní | 0 | 0 | 0 | 0 | 0 | 0 | 64 | K | 1 | ROZPOCET | 0 | 0 | 0 | 0 | 0 | 1 | 0 | 64
93 | K | 1 | pomocný materiál |  |  | ks | 1 | 0 |  | 0 |  |  |  | základní | 0 | 0 | 0 | 0 | 0 | 0 | 64 | K | 1 | ROZPOCET | 0 | 0 | 0 | 0 | 0 | 1 | 0 | 64
94 | K | 2 | montáž rozvaděče |  |  | ks | 1 | 0 |  | 0 |  |  |  | základní | 0 | 0 | 0 | 0 | 0 | 0 | 64 | K | 1 | ROZPOCET | 0 | 0 | 0 | 0 | 0 | 1 | 0 | 64
95 | K | 3 | revize rozvaděče |  |  | ks | 1 | 0 |  | 0 |  |  |  | základní | 0 | 0 | 0 | 0 | 0 | 0 | 64 | K | 1 | ROZPOCET | 0 | 0 | 0 | 0 | 0 | 1 | 0 | 64
96 | K | 435050 | jistič LTN-16C-3 3pól/ch.C/ 16A/10kA |  |  | ks | 1 | 0 |  | 0 |  |  |  | základní | 0 | 0 | 0 | 0 | 0 | 0 | 64 | K | 1 | ROZPOCET | 0 | 0 | 0 | 0 | 0 | 1 | 0 | 64
| D9 - Rozpis rozváděče R-st | [8 empty] | 0 | [5 empty] | 0 |  | 0 |  | 0 | 3 | D | 0 | ROZPOCET | [6 empty] | 0
97 | K | 434348 | jistič LTN-10C-1 1pól/ch.C/ 10A/10kA |  |  | ks | 5 | 0 |  | 0 |  |  |  | základní | 0 | 0 | 0 | 0 | 0 | 0 | 64 | K | 1 | ROZPOCET | 0 | 0 | 0 | 0 | 0 | 1 | 0 | 64
98 | K | 435048 | jistič LTN-10C-3 3pól/ch.C/ 10A/10kA |  |  | ks | 1 | 0 |  | 0 |  |  |  | základní | 0 | 0 | 0 | 0 | 0 | 0 | 64 | K | 1 | ROZPOCET | 0 | 0 | 0 | 0 | 0 | 1 | 0 | 64
99 | K | 441121 | stykač 2pól RSI-20-20/2Z/20A na lištu |  |  | ks | 3 | 0 |  | 0 |  |  |  | základní | 0 | 0 | 0 | 0 | 0 | 0 | 64 | K | 1 | ROZPOCET | 0 | 0 | 0 | 0 | 0 | 1 | 0 | 64
100 | K | 441131 | stykač 4pól RSI-25-40/4Z/25A na lištu |  |  | ks | 1 | 0 |  | 0 |  |  |  | základní | 0 | 0 | 0 | 0 | 0 | 0 | 64 | K | 1 | ROZPOCET | 0 | 0 | 0 | 0 | 0 | 1 | 0 | 64
101 | K | 464341 | soumrakový spínač SOU-1/1P/AC230V/8A/1M |  |  | ks | 1 | 0 |  | 0 |  |  |  | základní | 0 | 0 | 0 | 0 | 0 | 0 | 64 | K | 1 | ROZPOCET | 0 | 0 | 0 | 0 | 0 | 1 | 0 | 64
102 | K | 1.1 | úprava současného rozvaděče |  |  | ks | 1 | 0 |  | 0 |  |  |  | základní | 0 | 0 | 0 | 0 | 0 | 0 | 64 | K | 1 | ROZPOCET | 0 | 0 | 0 | 0 | 0 | 1 | 0 | 64
103 | K | 2.1 | pomocný materiál |  |  | ks | 1 | 0 |  | 0 |  |  |  | základní | 0 | 0 | 0 | 0 | 0 | 0 | 64 | K | 1 | ROZPOCET | 0 | 0 | 0 | 0 | 0 | 1 | 0 | 64
104 | K | 3.1 | montáž rozvaděče |  |  | ks | 1 | 0 |  | 0 |  |  |  | základní | 0 | 0 | 0 | 0 | 0 | 0 | 64 | K | 1 | ROZPOCET | 0 | 0 | 0 | 0 | 0 | 1 | 0 | 64
105 | K | 4 | revize rozvaděče |  |  | ks | 1 | 0 |  | 0 |  |  |  | základní | 0 | 0 | 0 | 0 | 0 | 0 | 64 | K | 1 | ROZPOCET | 0 | 0 | 0 | 0 | 0 | 1 | 0 | 64
| D10 - Ostatní | [8 empty] | 0 | [5 empty] | 0 |  | 0 |  | 0 | 3 | D | 0 | ROZPOCET | [6 empty] | 0
106 | K | O1 | Doprava dodávek |  |  | % | 0 | 0 |  | 0 |  |  |  | základní | 0 | 0 | 0 | 0 | 0 | 0 | 64 | K | 1 | ROZPOCET | 0 | 0 | 0 | 0 | 0 | 1 | 0 | 64
107 | K | O2 | Přesun dodávek |  |  | % | 0 | 0 |  | 0 |  |  |  | základní | 0 | 0 | 0 | 0 | 0 | 0 | 64 | K | 1 | ROZPOCET | 0 | 0 | 0 | 0 | 0 | 1 | 0 | 64
108 | K | O3 | Prořez |  |  | % | 0 | 0 |  | 0 |  |  |  | základní | 0 | 0 | 0 | 0 | 0 | 0 | 64 | K | 1 | ROZPOCET | 0 | 0 | 0 | 0 | 0 | 1 | 0 | 64
109 | K | O4 | Materiál podružný |  |  | % | 0 | 0 |  | 0 |  |  |  | základní | 0 | 0 | 0 | 0 | 0 | 0 | 64 | K | 1 | ROZPOCET | 0 | 0 | 0 | 0 | 0 | 1 | 0 | 64
110 | K | O5 | Kompletační činnost |  |  | kus | 1 | 0 |  | 0 |  |  |  | základní | 0 | 0 | 0 | 0 | 0 | 0 | 64 | K | 1 | ROZPOCET | 0 | 0 | 0 | 0 | 0 | 1 | 0 | 64
111 | K | O6 | Revize |  |  | kus | 1 | 0 |  | 0 |  |  |  | základní | 0 | 0 | 0 | 0 | 0 | 0 | 64 | K | 1 | ROZPOCET | 0 | 0 | 0 | 0 | 0 | 1 | 0 | 64
112 | K | 07 | PPV pro elektromontáže |  |  | % | 0 | 0 |  | 0 |  |  |  | základní | 0 | 0 | 0 | 0 | 0 | 0 | 64 | K | 1 | ROZPOCET | 0 | 0 | 0 | 0 | 0 | 1 | 0 | 64
113 | K | 210000001 | Činnost GD stavby |  |  | % | 0 | 0 |  | 0 |  |  |  | základní | 0 | 0 | 0 | 0 | 0 | 0 | 64 | K | 1 | ROZPOCET | 0 | 0 | 0 | 0 | 0 | 1 | 0 | 64
| VP - Vícepráce | [8 empty] | 0 | [11 empty] | D | 0 | PN | [6 empty] | 0
| K | [8 empty] | 0 |  |  |  | základní | [7 empty] | PN | 1 | PN | 0 | 0 | 0 | 0 | 0 | 1 | 0
| K | [8 empty] | 0 |  |  |  | základní | [7 empty] | PN | 1 | PN | 0 | 0 | 0 | 0 | 0 | 1 | 0
| K | [8 empty] | 0 |  |  |  | základní | [7 empty] | PN | 1 | PN | 0 | 0 | 0 | 0 | 0 | 1 | 0
| K | [8 empty] | 0 |  |  |  | základní | [7 empty] | PN | 1 | PN | 0 | 0 | 0 | 0 | 0 | 1 | 0
| K | [8 empty] | 0 |  |  |  | základní | [7 empty] | PN | 1 | PN | 0 | 0 | 0 | 0 | 0 | 1 | 0

## 05 - Přemístění pomocného...
| List obsahuje: |  | 1) Krycí list rozpočtu |  | 2) Rekapitulace rozpočtu |  |  | 3) Rozpočet |  |  | Zpět na list: | Rekapitulace stavby
optimalizováno pro tisk sestav ve formátu A4 - na výšku | [11 empty] | >> skryté sloupce << | [9 empty] | {A05541C2-22CF-4957-AEB5-0DE49D1A7CA8}
2
KRYCÍ LIST ROZPOČTU | [12 empty] | v --- níže se nacházejí doplnkové a pomocné údaje k sestavám --- v | [8 empty] | False
| Stavba: |  | Kadaň město PD - Opravy VPP vč. wc a fasády
| Objekt: |  | 05 - Přemístění pomocného stavědla a VTO.
| JKSO: | [7 empty] | CC-CZ:
| Místo: | [7 empty] | Datum: |  | 23.04.2020
| Objednavatel: | [7 empty] | IČ:
|  | Správa železniční dopravní cesty, s.o. | [6 empty] | DIČ:
| Zhotovitel: | [7 empty] | IČ: |  | Vyplň údaj
|  | Vyplň údaj | [6 empty] | DIČ: |  | Vyplň údaj
| Projektant: | [7 empty] | IČ:
DIČ:
| Zpracovatel: | [7 empty] | IČ:
DIČ:
| Náklady z rozpočtu | [7 empty] | 0
| Ostatní náklady | [7 empty] | 0
| Cena bez DPH | [7 empty] | 0
| DPH | základní | 21% | ze | 0 |  |  |  | 0
|  | snížená | 15% | ze | 0 |  |  |  | 0
|  | zákl. přenesená | 21% | ze | 0 |  |  |  | 0
|  | sníž. přenesená | 15% | ze | 0 |  |  |  | 0
|  | nulová | 0% | ze | 0 |  |  |  | 0
| Cena s DPH |  |  | v | CZK |  |  | 0
| Projektant |  |  |  |  | Zpracovatel
| Datum a podpis: |  |  | Razítko |  | Datum a podpis: |  |  |  | Razítko
| Objednavatel |  |  |  |  | Zhotovitel
| Datum a podpis: |  |  | Razítko |  | Datum a podpis: |  |  |  | Razítko
REKAPITULACE ROZPOČTU
Stavba: |  |  | Kadaň město PD - Opravy VPP vč. wc a fasády
Objekt: |  |  | 05 - Přemístění pomocného stavědla a VTO.
Místo: | [6 empty] | Datum: |  | 23.04.2020
Objednavatel: |  |  | Správa železniční dopravní cesty, s.o. |  |  |  | Projektant:
Zhotovitel: |  |  | Vyplň údaj |  |  |  | Zpracovatel:
Kód - Popis | [9 empty] | Cena celkem [CZK]
1) Náklady z rozpočtu | [9 empty] | 0 | [12 empty] | -1
| M - Práce a dodávky M | [8 empty] | 0
| VP - Vícepráce | [8 empty] | 0
2) Ostatní náklady | [9 empty] | 0 |  |  |  | DPH
| Zařízení staveniště | [8 empty] | 0 |  |  |  | základní | [9 empty] | VRN | 0 | 0 | 0 | 0 | 0 | 1
| Projektové práce | [8 empty] | 0 |  |  |  | základní | [9 empty] | VRN | 0 | 0 | 0 | 0 | 0 | 1
| Územní vlivy | [8 empty] | 0 |  |  |  | základní | [9 empty] | VRN | 0 | 0 | 0 | 0 | 0 | 1
| Provozní vlivy | [8 empty] | 0 |  |  |  | základní | [9 empty] | VRN | 0 | 0 | 0 | 0 | 0 | 1
| Jiné VRN | [8 empty] | 0 |  |  |  | základní | [9 empty] | VRN | 0 | 0 | 0 | 0 | 0 | 1
| Kompletační činnosť | [8 empty] | 0 |  |  |  | základní | [9 empty] | KOMPLETACNA | 0 | 0 | 0 | 0 | 0 | 1
Celkové náklady za stavbu 1) + 2) | [7 empty] | 0
ROZPOČET
Stavba: |  |  | Kadaň město PD - Opravy VPP vč. wc a fasády
Objekt: |  |  | 05 - Přemístění pomocného stavědla a VTO.
Místo: | [6 empty] | Datum: |  | 23.04.2020
Objednavatel: |  |  | Správa železniční dopravní cesty, s.o. |  |  |  | Projektant:
Zhotovitel: |  |  | Vyplň údaj |  |  |  | Zpracovatel:
PČ | Typ | Kód | Popis |  |  | MJ | Množství | J.cena [CZK] |  | Cena celkem [CZK] |  |  | Poznámka | DPH | J. Nh [h] | Nh celkom [h] | J. hmotnost [t] | Hmotnost celkem [t] | J. suť [t] | Suť Celkem [t]
Náklady z rozpočtu | [9 empty] | 0 | [5 empty] | 0 |  | 0 |  | 0 |  | D | -1 | [7 empty] | 0
| M - Práce a dodávky M | [8 empty] | 0 | [5 empty] | 0 |  | 0 |  | 0 | 3 | D | 0 | ROZPOCET | [6 empty] | 0
1 | K | R-pol. 722199 | Přemístění pomocného stavědla a VTO - přímá subdodávka investora |  |  | kpl | 1 | 0 |  | 0 |  |  |  | základní | 0 | 0 | 0 | 0 | 0 | 0 | 64 | K | 1 | ROZPOCET | 0 | 0 | 0 | 0 | 0 | 1 | 0 | 64
2 | K | 210000001 | Činnost GD stavby |  |  | % | 0 | 0 |  | 0 |  |  |  | základní | 0 | 0 | 0 | 0 | 0 | 0 | 64 | K | 1 | ROZPOCET | 0 | 0 | 0 | 0 | 0 | 1 | 0 | 64
| VP - Vícepráce | [8 empty] | 0 | [11 empty] | D | 0 | PN | [6 empty] | 0
| K | [8 empty] | 0 |  |  |  | základní | [7 empty] | PN | 1 | PN | 0 | 0 | 0 | 0 | 0 | 1 | 0
| K | [8 empty] | 0 |  |  |  | základní | [7 empty] | PN | 1 | PN | 0 | 0 | 0 | 0 | 0 | 1 | 0
| K | [8 empty] | 0 |  |  |  | základní | [7 empty] | PN | 1 | PN | 0 | 0 | 0 | 0 | 0 | 1 | 0
| K | [8 empty] | 0 |  |  |  | základní | [7 empty] | PN | 1 | PN | 0 | 0 | 0 | 0 | 0 | 1 | 0
| K | [8 empty] | 0 |  |  |  | základní | [7 empty] | PN | 1 | PN | 0 | 0 | 0 | 0 | 0 | 1 | 0

## 06 - Vedlejší rozpočtové ...
| List obsahuje: |  | 1) Krycí list rozpočtu |  | 2) Rekapitulace rozpočtu |  |  | 3) Rozpočet |  |  | Zpět na list: | Rekapitulace stavby
optimalizováno pro tisk sestav ve formátu A4 - na výšku | [11 empty] | >> skryté sloupce << | [9 empty] | {696630B5-6B0F-4A05-9D96-5D3620EC61CF}
2
KRYCÍ LIST ROZPOČTU | [12 empty] | v --- níže se nacházejí doplnkové a pomocné údaje k sestavám --- v | [8 empty] | False
| Stavba: |  | Kadaň město PD - Opravy VPP vč. wc a fasády
| Objekt: |  | 06 - Vedlejší rozpočtové náklady
| JKSO: | [7 empty] | CC-CZ:
| Místo: | [7 empty] | Datum: |  | 23.04.2020
| Objednavatel: | [7 empty] | IČ:
|  | Správa železniční dopravní cesty, s.o. | [6 empty] | DIČ:
| Zhotovitel: | [7 empty] | IČ: |  | Vyplň údaj
|  | Vyplň údaj | [6 empty] | DIČ: |  | Vyplň údaj
| Projektant: | [7 empty] | IČ:
DIČ:
| Zpracovatel: | [7 empty] | IČ:
DIČ:
| Náklady z rozpočtu | [7 empty] | 0
| Ostatní náklady | [7 empty] | 0
| Cena bez DPH | [7 empty] | 0
| DPH | základní | 21% | ze | 0 |  |  |  | 0
|  | snížená | 15% | ze | 0 |  |  |  | 0
|  | zákl. přenesená | 21% | ze | 0 |  |  |  | 0
|  | sníž. přenesená | 15% | ze | 0 |  |  |  | 0
|  | nulová | 0% | ze | 0 |  |  |  | 0
| Cena s DPH |  |  | v | CZK |  |  | 0
| Projektant |  |  |  |  | Zpracovatel
| Datum a podpis: |  |  | Razítko |  | Datum a podpis: |  |  |  | Razítko
| Objednavatel |  |  |  |  | Zhotovitel
| Datum a podpis: |  |  | Razítko |  | Datum a podpis: |  |  |  | Razítko
REKAPITULACE ROZPOČTU
Stavba: |  |  | Kadaň město PD - Opravy VPP vč. wc a fasády
Objekt: |  |  | 06 - Vedlejší rozpočtové náklady
Místo: | [6 empty] | Datum: |  | 23.04.2020
Objednavatel: |  |  | Správa železniční dopravní cesty, s.o. |  |  |  | Projektant:
Zhotovitel: |  |  | Vyplň údaj |  |  |  | Zpracovatel:
Kód - Popis | [9 empty] | Cena celkem [CZK]
1) Náklady z rozpočtu | [9 empty] | 0 | [12 empty] | -1
| VRN - Vedlejší rozpočtové náklady | [8 empty] | 0
| VRN3 - Zařízení staveniště | [8 empty] | 0
| VRN6 - Územní vlivy | [8 empty] | 0
| VRN7 - Provozní vlivy | [8 empty] | 0
| VRN9 - Ostatní náklady | [8 empty] | 0
| VP - Vícepráce | [8 empty] | 0
2) Ostatní náklady | [9 empty] | 0 |  |  |  | DPH
| Zařízení staveniště | [8 empty] | 0 |  |  |  | základní | [9 empty] | VRN | 0 | 0 | 0 | 0 | 0 | 1
| Projektové práce | [8 empty] | 0 |  |  |  | základní | [9 empty] | VRN | 0 | 0 | 0 | 0 | 0 | 1
| Územní vlivy | [8 empty] | 0 |  |  |  | základní | [9 empty] | VRN | 0 | 0 | 0 | 0 | 0 | 1
| Provozní vlivy | [8 empty] | 0 |  |  |  | základní | [9 empty] | VRN | 0 | 0 | 0 | 0 | 0 | 1
| Jiné VRN | [8 empty] | 0 |  |  |  | základní | [9 empty] | VRN | 0 | 0 | 0 | 0 | 0 | 1
| Kompletační činnosť | [8 empty] | 0 |  |  |  | základní | [9 empty] | KOMPLETACNA | 0 | 0 | 0 | 0 | 0 | 1
Celkové náklady za stavbu 1) + 2) | [7 empty] | 0
ROZPOČET
Stavba: |  |  | Kadaň město PD - Opravy VPP vč. wc a fasády
Objekt: |  |  | 06 - Vedlejší rozpočtové náklady
Místo: | [6 empty] | Datum: |  | 23.04.2020
Objednavatel: |  |  | Správa železniční dopravní cesty, s.o. |  |  |  | Projektant:
Zhotovitel: |  |  | Vyplň údaj |  |  |  | Zpracovatel:
PČ | Typ | Kód | Popis |  |  | MJ | Množství | J.cena [CZK] |  | Cena celkem [CZK] |  |  | Poznámka | DPH | J. Nh [h] | Nh celkom [h] | J. hmotnost [t] | Hmotnost celkem [t] | J. suť [t] | Suť Celkem [t]
Náklady z rozpočtu | [9 empty] | 0 | [5 empty] | 0 |  | 0 |  | 0 |  | D | -1 | [7 empty] | 0
| VRN - Vedlejší rozpočtové náklady | [8 empty] | 0 | [5 empty] | 0 |  | 0 |  | 0 | 5 | D | 0 | ROZPOCET | [6 empty] | 0
| VRN3 - Zařízení staveniště | [8 empty] | 0 | [5 empty] | 0 |  | 0 |  | 0 | 5 | D | 1 | ROZPOCET | [6 empty] | 0
1 | K | 030001000 | Zařízení staveniště |  |  | Kč | 1 | 0 |  | 0 |  |  |  | základní | 0 | 0 | 0 | 0 | 0 | 0 | 1024 | K | 2 | ROZPOCET | 0 | 0 | 0 | 0 | 0 | 1 | 0 | 1024
| VRN6 - Územní vlivy | [8 empty] | 0 | [5 empty] | 0 |  | 0 |  | 0 | 5 | D | 1 | ROZPOCET | [6 empty] | 0
2 | K | 060001000 | Územní vlivy |  |  | Kč | 1 | 0 |  | 0 |  |  |  | základní | 0 | 0 | 0 | 0 | 0 | 0 | 1024 | K | 2 | ROZPOCET | 0 | 0 | 0 | 0 | 0 | 1 | 0 | 1024
| VRN7 - Provozní vlivy | [8 empty] | 0 | [5 empty] | 0 |  | 0 |  | 0 | 5 | D | 1 | ROZPOCET | [6 empty] | 0
3 | K | 070001000 | Provozní vlivy |  |  | Kč | 1 | 0 |  | 0 |  |  |  | základní | 0 | 0 | 0 | 0 | 0 | 0 | 1024 | K | 2 | ROZPOCET | 0 | 0 | 0 | 0 | 0 | 1 | 0 | 1024
| VRN9 - Ostatní náklady | [8 empty] | 0 | [5 empty] | 0 |  | 0 |  | 0 | 5 | D | 1 | ROZPOCET | [6 empty] | 0
4 | K | 090001000 | Jiné VRN |  |  | Kč | 1 | 0 |  | 0 |  |  |  | základní | 0 | 0 | 0 | 0 | 0 | 0 | 1024 | K | 2 | ROZPOCET | 0 | 0 | 0 | 0 | 0 | 1 | 0 | 1024
| VP - Vícepráce | [8 empty] | 0 | [11 empty] | D | 0 | PN | [6 empty] | 0
| K | [8 empty] | 0 |  |  |  | základní | [7 empty] | PN | 1 | PN | 0 | 0 | 0 | 0 | 0 | 1 | 0
| K | [8 empty] | 0 |  |  |  | základní | [7 empty] | PN | 1 | PN | 0 | 0 | 0 | 0 | 0 | 1 | 0
| K | [8 empty] | 0 |  |  |  | základní | [7 empty] | PN | 1 | PN | 0 | 0 | 0 | 0 | 0 | 1 | 0
| K | [8 empty] | 0 |  |  |  | základní | [7 empty] | PN | 1 | PN | 0 | 0 | 0 | 0 | 0 | 1 | 0
| K | [8 empty] | 0 |  |  |  | základní | [7 empty] | PN | 1 | PN | 0 | 0 | 0 | 0 | 0 | 1 | 0