## Rekapitulace zakázky
Export Komplet | [27 empty] | 2.0 | ZAMOK |  |  |  |  | False | False | {950bc62d-4d71-4f75-a3d2-c1f6c25aafe6}
[33 empty] | 0,01 | 21
[33 empty] | 0,01 | 15
|  | REKAPITULACE ZAKÁZKY | [17 empty] | v --- níže se nacházejí doplnkové a pomocné údaje k sestavám --- v | [11 empty] | Návod na vyplnění | 0,001
|  | Kód: |  |  |  |  | OR_PHA | [24 empty] | Měnit lze pouze buňky se žlutým podbarvením! 1) na prvním listu Rekapitulace stavby vyplňte v sestavě a) Souhrnný list - údaje o Uchazeči (přenesou se do ostatních sestav i v jiných listech) b) Rekapitulace objektů - potřebné Ostatní náklady 2) na vybraných listech vyplňte v sestavě a) Krycí list - údaje o Uchazeči, pokud se liší od údajů o Uchazeči na Souhrnném listu (údaje se přenesou do ostatních sestav v daném listu) b) Rekapitulace rozpočtu - potřebné Ostatní náklady c) Celkové náklady za stavbu - ceny u položek - množství, pokud má žluté podbarvení - a v případě potřeby poznámku (ta je ve skrytém sloupci) | 0,01
|  | Zakázka: |  |  |  |  | Pravidelná kontrola plynových zařízení v obvodu OŘ Praha | [25 empty] | 0,01
|  | KSO: | [13 empty] | CC-CZ: | [16 empty] | 0,01
|  | Místo: |  |  |  |  | obvod OŘ Praha | [8 empty] | Datum: |  | 1. 6. 2020 | [14 empty] | 0,01
0,01
|  | Zadavatel: | [13 empty] | IČ: |  | 70994234 | [14 empty] | 0,01
|  |  | Správa železnic, státní organizace | [12 empty] | DIČ: |  | CZ70994234 | [14 empty] | 0,01
0,01
|  | Uchazeč: | [13 empty] | IČ: |  | Vyplň údaj | [14 empty] | 0,01
|  |  | Vyplň údaj | [12 empty] | DIČ: |  | Vyplň údaj | [14 empty] | 0,01
False
|  | Projektant: | [13 empty] | IČ: | [16 empty] | False
[16 empty] | DIČ: | [16 empty] | True
0,01
|  | Zpracovatel: | [13 empty] | IČ: | [16 empty] | 0,01
|  |  | L. Ulrich, DiS | [12 empty] | DIČ: | [16 empty] | True
Poznámka:
|  | Cena bez DPH | [13 empty] | 0
[8 empty] | Sazba daně |  |  | Základ daně |  |  |  |  | Výše daně
|  | DPH |  | základní |  |  |  | 21% |  |  | 0 |  |  |  |  | 0
|  |  |  | snížená |  |  |  | 15% |  |  | 0 |  |  |  |  | 0
|  |  |  | zákl. přenesená |  |  |  | 21% |  |  | 0 |  |  |  |  | 0
|  |  |  | sníž. přenesená |  |  |  | 15% |  |  | 0 |  |  |  |  | 0
|  |  |  | nulová |  |  |  | 0% |  |  | 0 |  |  |  |  | 0
|  | Cena s DPH | [6 empty] | v |  |  | CZK |  |  |  | 0
|  | Projektant | [11 empty] | Zpracovatel
|  | Datum a podpis: | [7 empty] | Razítko |  |  |  | Datum a podpis: |  |  | Razítko
|  | Objednavatel | [11 empty] | Uchazeč
|  | Datum a podpis: | [7 empty] | Razítko |  |  |  | Datum a podpis: |  |  | Razítko
REKAPITULACE OBJEKTŮ ZAKÁZKY A SOUPISŮ PRACÍ
| Kód: | [6 empty] | OR_PHA
| Zakázka: | [6 empty] | Pravidelná kontrola plynových zařízení v obvodu OŘ Praha
| Místo: | [6 empty] | obvod OŘ Praha | [6 empty] | Datum: |  | 1. 6. 2020
| Zadavatel: | [6 empty] | Správa železnic, státní organizace | [6 empty] | Projektant: |  |  |  |  | Informatívní údaje z listů zakázek
| Uchazeč: | [13 empty] | Zpracovatel: |  | L. Ulrich, DiS
| Kód |  |  |  | Popis | [7 empty] | Cena bez DPH [CZK] |  |  |  |  | Cena s DPH [CZK] | Typ | z toho Ostat. náklady [CZK] | DPH [CZK] | Normohodiny [h] | DPH základní [CZK] | DPH snížená [CZK] | DPH základní přenesená [CZK] | DPH snížená přenesená [CZK] | Základna DPH základní | Základna DPH snížená | Základna DPH zákl. přenesená | Základna DPH sníž. přenesená | Základna DPH nulová
| Náklady z rozpočtů | [11 empty] | 0 |  |  |  |  | 0 |  | 0 | 0 | 0 | 0 | 0 | 0 | 0 | 0 | 0 | 0 | 0 | 0 |  | D | 0 | ###NOIMPORT### | IMPORT | {950bc62d-4d71-4f75-a3d2-c1f6c25aafe6} | {00000000-0000-0000-0000-000000000000}
|  | 001 |  |  |  | Obvod Provoz I - východ | [6 empty] | 0 |  |  |  |  | 0 | STA | 0 | 0 | 0 | 0 | 0 | 0 | 0 | 0 | 0 | 0 | 0 | 0 |  | D | 1 | ###NOIMPORT### | IMPORT | {2682f469-368a-43c8-92e9-a78b1e786a63} | {950bc62d-4d71-4f75-a3d2-c1f6c25aafe6} | 2
/ |  |  | 001.1 |  |  |  | okr. Nymburk | [5 empty] | 0 |  |  |  |  | 0 | Soupis | 0 | 0 | 0 | 0 | 0 | 0 | 0 | 0 | 0 | 0 | 0 | 0 |  |  | 2 |  | IMPORT | {3dbf3c1e-f4c6-452e-a1bf-838aa62324e1} | {2682f469-368a-43c8-92e9-a78b1e786a63}
/ |  |  | 001.2 |  |  |  | okr. Kolín | [5 empty] | 0 |  |  |  |  | 0 | Soupis | 0 | 0 | 0 | 0 | 0 | 0 | 0 | 0 | 0 | 0 | 0 | 0 |  |  | 2 |  | IMPORT | {0f921a8b-dc1d-467d-bb09-4cc07f2e053f} | {2682f469-368a-43c8-92e9-a78b1e786a63}
|  | 002 |  |  |  | Obvod Provoz II - západ | [6 empty] | 0 |  |  |  |  | 0 | STA | 0 | 0 | 0 | 0 | 0 | 0 | 0 | 0 | 0 | 0 | 0 | 0 |  | D | 1 | ###NOIMPORT### | IMPORT | {946ac62a-60a2-4ec4-a470-ba05674f5c56} | {950bc62d-4d71-4f75-a3d2-c1f6c25aafe6} | 2
/ |  |  | 002.1 |  |  |  | okr. Beroun | [5 empty] | 0 |  |  |  |  | 0 | Soupis | 0 | 0 | 0 | 0 | 0 | 0 | 0 | 0 | 0 | 0 | 0 | 0 |  |  | 2 |  | IMPORT | {9b141588-757a-4756-a4f0-a79a49f4da0c} | {946ac62a-60a2-4ec4-a470-ba05674f5c56}
/ |  |  | 002.2 |  |  |  | okr. Kladno | [5 empty] | 0 |  |  |  |  | 0 | Soupis | 0 | 0 | 0 | 0 | 0 | 0 | 0 | 0 | 0 | 0 | 0 | 0 |  |  | 2 |  | IMPORT | {0d202d5c-0e14-4d60-ae38-be034dc13981} | {946ac62a-60a2-4ec4-a470-ba05674f5c56}
/ |  |  | 002.3 |  |  |  | okr. Slaný | [5 empty] | 0 |  |  |  |  | 0 | Soupis | 0 | 0 | 0 | 0 | 0 | 0 | 0 | 0 | 0 | 0 | 0 | 0 |  |  | 2 |  | IMPORT | {5ff93ffd-adec-4603-970d-057aa77cbdb7} | {946ac62a-60a2-4ec4-a470-ba05674f5c56}
/ |  |  | 002.4 |  |  |  | okr. Lužná u Rakovníka | [5 empty] | 0 |  |  |  |  | 0 | Soupis | 0 | 0 | 0 | 0 | 0 | 0 | 0 | 0 | 0 | 0 | 0 | 0 |  |  | 2 |  | IMPORT | {b3d9ef07-c6c9-42ed-9757-59c4c4bbbec5} | {946ac62a-60a2-4ec4-a470-ba05674f5c56}
/ |  |  | 002.5 |  |  |  | okr. Kralupy | [5 empty] | 0 |  |  |  |  | 0 | Soupis | 0 | 0 | 0 | 0 | 0 | 0 | 0 | 0 | 0 | 0 | 0 | 0 |  |  | 2 |  | IMPORT | {e94eda40-5123-4f0d-800d-6f9d822d1b88} | {946ac62a-60a2-4ec4-a470-ba05674f5c56}
|  | 003 |  |  |  | Obvod Provoz III - Praha | [6 empty] | 0 |  |  |  |  | 0 | STA | 0 | 0 | 0 | 0 | 0 | 0 | 0 | 0 | 0 | 0 | 0 | 0 |  | D | 1 | ###NOIMPORT### | IMPORT | {2e7065ce-326b-40fa-8993-8e8f23385465} | {950bc62d-4d71-4f75-a3d2-c1f6c25aafe6} | 2
/ |  |  | 003.1 |  |  |  | Praha | [5 empty] | 0 |  |  |  |  | 0 | Soupis | 0 | 0 | 0 | 0 | 0 | 0 | 0 | 0 | 0 | 0 | 0 | 0 |  |  | 2 |  | IMPORT | {3b8f700e-6123-4501-a0bb-394f23cb3721} | {2e7065ce-326b-40fa-8993-8e8f23385465}

## 001.1 - okr. Nymburk
{3dbf3c1e-f4c6-452e-a1bf-838aa62324e1}
2
| KRYCÍ LIST SOUPISU PRACÍ | [7 empty] | v --- níže se nacházejí doplnkové a pomocné údaje k sestavám --- v | [8 empty] | False
Zakázka:
Pravidelná kontrola plynových zařízení v obvodu OŘ Praha
Objekt:
001 - Obvod Provoz I - východ
Soupis:
001.1 - okr. Nymburk
| KSO: |  |  |  |  | CC-CZ:
| Místo: |  |  |  |  | Datum: | 1. 6. 2020
| Zadavatel: |  |  |  |  | IČ: | 70994234
|  | Správa železnic, státní organizace |  |  |  | DIČ: | CZ70994234
| Uchazeč: |  |  |  |  | IČ: | Vyplň údaj
|  | Vyplň údaj |  |  |  | DIČ: | Vyplň údaj
| Projektant: |  |  |  |  | IČ:
DIČ:
| Zpracovatel: |  |  |  |  | IČ:
|  | L. Ulrich, DiS |  |  |  | DIČ:
Poznámka:
| Cena bez DPH | [5 empty] | 0
|  |  | Základ daně |  |  | Sazba daně | Výše daně
| DPH | základní | 0 |  |  | 21% | 0
|  | snížená | 0 |  |  | 15% | 0
|  | zákl. přenesená | 0 |  |  | 21% | 0
|  | sníž. přenesená | 0 |  |  | 15% | 0
|  | nulová | 0 |  |  | 0% | 0
| Cena s DPH |  |  | v | CZK |  | 0
| Projektant |  |  | Zpracovatel
| Datum a podpis: |  | Razítko | Datum a podpis: |  |  | Razítko
| Objednavatel |  |  | Uchazeč
| Datum a podpis: |  | Razítko | Datum a podpis: |  |  | Razítko
REKAPITULACE ČLENĚNÍ SOUPISU PRACÍ
Zakázka:
Pravidelná kontrola plynových zařízení v obvodu OŘ Praha
Objekt:
001 - Obvod Provoz I - východ
Soupis:
001.1 - okr. Nymburk
Místo: | [5 empty] | Datum: | 1. 6. 2020
Zadavatel: |  |  | Správa železnic, státní organizace |  |  | Projektant:
Uchazeč: |  |  | Vyplň údaj |  |  | Zpracovatel: | L. Ulrich, DiS
Kód dílu - Popis | [6 empty] | Cena celkem [CZK]
Náklady ze soupisu prací | [6 empty] | 0 | [11 empty] | -1
| OST - Poznámky | [5 empty] | 0
| 58-M - Revize vyhrazených technických zařízení | [5 empty] | 0
SOUPIS PRACÍ
Zakázka:
Pravidelná kontrola plynových zařízení v obvodu OŘ Praha
Objekt:
001 - Obvod Provoz I - východ
Soupis:
001.1 - okr. Nymburk
Místo: | [5 empty] | Datum: | 1. 6. 2020
Zadavatel: |  |  | Správa železnic, státní organizace |  |  | Projektant:
Uchazeč: |  |  | Vyplň údaj |  |  | Zpracovatel: | L. Ulrich, DiS
PČ | Typ | Kód | Popis | MJ | Množství | J.cena [CZK] | Cena celkem [CZK] | Cenová soustava |  | DPH | J. Nh [h] | Nh celkem [h] | J. hmotnost [t] | Hmotnost celkem [t] | J. suť [t] | Suť Celkem [t]
Náklady soupisu celkem | [6 empty] | 0 |  |  |  |  | 0 |  | 0 |  | 0 |  | D | -1 | [7 empty] | 0
| D | OST | Poznámky |  |  |  | 0 |  |  |  |  | 0 |  | 0 |  | 0 | 4 | D | 0 | ROZPOCET | [6 empty] | 0
1 | K | 000000002 | Poznámky |  | 0 |  | 0 |  |  | základní |  | 0 | 0 | 0 | 0 | 0 | 512 | K | 1 | ROZPOCET | 0 | 0 | 0 | 0 | 0 | 1 | 0 | 512 | -1236268173
| P |  | Poznámka k položce: Součástí položek jsou veškeré s nimi spojené práce, které jsou zapotřebí pro provedení kompletní dodávky díla, a to i když nejsou zvlášť uvedeny ve výkazu výměr. To znamená, že veškeré položky je třeba v nabídkové ceně doplnit a ocenit jako kompletně vykonané práce vč materiálu, nářadí a strojů nutných k práci, tak aby bylo možné zakázku realizovat jako komplet "na klíč" i když tyto nejsou ve výkazu výměr vypsány zvlášť. Součástí jednotkových cen je i doprava na místo a vypracování protokolu! Pokud nejsou uvedeny montážní práce samostatně, je montáž součástí jednotkových cen! | [14 empty] | P | 1
| D | 58-M | Revize vyhrazených technických zařízení |  |  |  | 0 |  |  |  |  | 0 |  | 0 |  | 0 | 3 | D | 0 | ROZPOCET | [6 empty] | 0
2 | K | E218KDE01SPZ | Kontrola s vypracováním protokolu o seřízení, vyčištění a kontrole odběrného plynového zařízení dle vyhlášky ČÚBP 85/1978 § 3, typu topidla Karma beta 5, rok výroby 2016, žst.Mladá Boleslav,VB nocležny | soubor | 1 |  | 0 |  |  | základní |  | 0 | 0 | 0 | 0 | 0 | 4 | K | 1 | ROZPOCET | 0 | 0 | 0 | 0 | 0 | 1 | 0 | 4 | 2
3 | K | E218KDE01SPZ.1 | Kontrola s vypracováním protokolu o seřízení, vyčištění a kontrole odběrného plynového zařízení dle vyhlášky ČÚBP 85/1978 § 3, typu topidla Karma beta 5, rok výroby 2014, žst.Mladá Boleslav,VB nocležny | soubor | 1 |  | 0 |  |  | základní |  | 0 | 0 | 0 | 0 | 0 | 4 | K | 1 | ROZPOCET | 0 | 0 | 0 | 0 | 0 | 1 | 0 | 4 | 4
4 | K | E218KDE01SPZ.2 | Kontrola s vypracováním protokolu o seřízení, vyčištění a kontrole odběrného plynového zařízení dle vyhlášky ČÚBP 85/1978 § 3, typu topidla Karma Gamat 461, rok výroby 1986, žst.Mladá Boleslav,VB nocležny | soubor | 1 |  | 0 |  |  | základní |  | 0 | 0 | 0 | 0 | 0 | 4 | K | 1 | ROZPOCET | 0 | 0 | 0 | 0 | 0 | 1 | 0 | 4 | 6
5 | K | E218KDE01SPZ.1 | Kontrola s vypracováním protokolu o seřízení, vyčištění a kontrole odběrného plynového zařízení dle vyhlášky ČÚBP 85/1978 § 3, typu topidla Karma beta 5, rok výroby 2014, žst.Mladá Boleslav,VB nocležny | soubor | 1 |  | 0 |  |  | základní |  | 0 | 0 | 0 | 0 | 0 | 4 | K | 1 | ROZPOCET | 0 | 0 | 0 | 0 | 0 | 1 | 0 | 4 | 8
6 | K | E218KDE01SPZ.1 | Kontrola s vypracováním protokolu o seřízení, vyčištění a kontrole odběrného plynového zařízení dle vyhlášky ČÚBP 85/1978 § 3, typu topidla Karma beta 5, rok výroby 2014, žst.Mladá Boleslav,VB nocležny | soubor | 1 |  | 0 |  |  | základní |  | 0 | 0 | 0 | 0 | 0 | 4 | K | 1 | ROZPOCET | 0 | 0 | 0 | 0 | 0 | 1 | 0 | 4 | 10
7 | K | E218KDE01SPZ.3 | Kontrola s vypracováním protokolu o seřízení, vyčištění a kontrole odběrného plynového zařízení dle vyhlášky ČÚBP 85/1978 § 3, typu topidla Karma Gamat RGA 35, rok výroby 2015, žst.Mladá Boleslav,VB nocležny | soubor | 1 |  | 0 |  |  | základní |  | 0 | 0 | 0 | 0 | 0 | 4 | K | 1 | ROZPOCET | 0 | 0 | 0 | 0 | 0 | 1 | 0 | 4 | 12
8 | K | E218KDE01SPZ.3 | Kontrola s vypracováním protokolu o seřízení, vyčištění a kontrole odběrného plynového zařízení dle vyhlášky ČÚBP 85/1978 § 3, typu topidla Karma Gamat RGA 35, rok výroby 2015, žst.Mladá Boleslav,VB nocležny | soubor | 1 |  | 0 |  |  | základní |  | 0 | 0 | 0 | 0 | 0 | 4 | K | 1 | ROZPOCET | 0 | 0 | 0 | 0 | 0 | 1 | 0 | 4 | 14
9 | K | E218KDE01SPZ.4 | Kontrola s vypracováním protokolu o seřízení, vyčištění a kontrole odběrného plynového zařízení dle vyhlášky ČÚBP 85/1978 § 3, typu topidla Karma Gamat RGA 35, rok výroby 2010, žst.Mladá Boleslav,VB nocležny | soubor | 1 |  | 0 |  |  | základní |  | 0 | 0 | 0 | 0 | 0 | 4 | K | 1 | ROZPOCET | 0 | 0 | 0 | 0 | 0 | 1 | 0 | 4 | 16
10 | K | E218KDE01SPZ.1 | Kontrola s vypracováním protokolu o seřízení, vyčištění a kontrole odběrného plynového zařízení dle vyhlášky ČÚBP 85/1978 § 3, typu topidla Karma beta 5, rok výroby 2014, žst.Mladá Boleslav,VB nocležny | soubor | 1 |  | 0 |  |  | základní |  | 0 | 0 | 0 | 0 | 0 | 4 | K | 1 | ROZPOCET | 0 | 0 | 0 | 0 | 0 | 1 | 0 | 4 | 18
11 | K | E218KDE01SPZ.5 | Kontrola s vypracováním protokolu o seřízení, vyčištění a kontrole odběrného plynového zařízení dle vyhlášky ČÚBP 85/1978 § 3, typu topidla Karma beta 5, rok výroby 2015, žst.Mladá Boleslav,VB nocležny | soubor | 1 |  | 0 |  |  | základní |  | 0 | 0 | 0 | 0 | 0 | 4 | K | 1 | ROZPOCET | 0 | 0 | 0 | 0 | 0 | 1 | 0 | 4 | 20
12 | K | E218KDE01SPZ.1 | Kontrola s vypracováním protokolu o seřízení, vyčištění a kontrole odběrného plynového zařízení dle vyhlášky ČÚBP 85/1978 § 3, typu topidla Karma beta 5, rok výroby 2014, žst.Mladá Boleslav,VB nocležny | soubor | 1 |  | 0 |  |  | základní |  | 0 | 0 | 0 | 0 | 0 | 4 | K | 1 | ROZPOCET | 0 | 0 | 0 | 0 | 0 | 1 | 0 | 4 | 22
13 | K | E218KDE01SPZ.6 | Kontrola s vypracováním protokolu o seřízení, vyčištění a kontrole odběrného plynového zařízení dle vyhlášky ČÚBP 85/1978 § 3, typu topidla Karma beta 5, rok výroby 2010, žst.Mladá Boleslav,VB nocležny | soubor | 1 |  | 0 |  |  | základní |  | 0 | 0 | 0 | 0 | 0 | 4 | K | 1 | ROZPOCET | 0 | 0 | 0 | 0 | 0 | 1 | 0 | 4 | 24
14 | K | E218KDE01SPZ.7 | Kontrola s vypracováním protokolu o seřízení, vyčištění a kontrole odběrného plynového zařízení dle vyhlášky ČÚBP 85/1978 § 3, typu topidla Karma Gamat RGA 50, rok výroby 2015, žst.Mladá Boleslav,VB nocležny | soubor | 1 |  | 0 |  |  | základní |  | 0 | 0 | 0 | 0 | 0 | 4 | K | 1 | ROZPOCET | 0 | 0 | 0 | 0 | 0 | 1 | 0 | 4 | 26
15 | K | V750K1201SNF | Kontrola s vypracováním protokolu o seřízení, vyčištění a kontrole odběrného plynového zařízení dle vyhlášky ČÚBP 85/1978 § 3, typu topidla Dakon P18 LUX HL, rok výroby 2013, žst.Mladá Boleslav,VB nocležny | soubor | 1 |  | 0 |  |  | základní |  | 0 | 0 | 0 | 0 | 0 | 4 | K | 1 | ROZPOCET | 0 | 0 | 0 | 0 | 0 | 1 | 0 | 4 | 28
16 | K | E218KDE01SPZ.8 | Kontrola s vypracováním protokolu o seřízení, vyčištění a kontrole odběrného plynového zařízení dle vyhlášky ČÚBP 85/1978 § 3, typu topidla Karma beta 5, rok výroby 2004, žst.Mladá Boleslav,VB nocležny | soubor | 1 |  | 0 |  |  | základní |  | 0 | 0 | 0 | 0 | 0 | 4 | K | 1 | ROZPOCET | 0 | 0 | 0 | 0 | 0 | 1 | 0 | 4 | 30
17 | K | E218KDE01SPZ.9 | Kontrola s vypracováním protokolu o seřízení, vyčištění a kontrole odběrného plynového zařízení dle vyhlášky ČÚBP 85/1978 § 3, typu topidla Karma beta 5, rok výroby 2011, žst.Mladá Boleslav,VB nocležny | soubor | 1 |  | 0 |  |  | základní |  | 0 | 0 | 0 | 0 | 0 | 4 | K | 1 | ROZPOCET | 0 | 0 | 0 | 0 | 0 | 1 | 0 | 4 | 32
18 | K | E218KDE01SPZ.8 | Kontrola s vypracováním protokolu o seřízení, vyčištění a kontrole odběrného plynového zařízení dle vyhlášky ČÚBP 85/1978 § 3, typu topidla Karma beta 5, rok výroby 2004, žst.Mladá Boleslav,VB nocležny | soubor | 1 |  | 0 |  |  | základní |  | 0 | 0 | 0 | 0 | 0 | 4 | K | 1 | ROZPOCET | 0 | 0 | 0 | 0 | 0 | 1 | 0 | 4 | 34
19 | K | E218KDE01SPZ.8 | Kontrola s vypracováním protokolu o seřízení, vyčištění a kontrole odběrného plynového zařízení dle vyhlášky ČÚBP 85/1978 § 3, typu topidla Karma beta 5, rok výroby 2004, žst.Mladá Boleslav,VB nocležny | soubor | 1 |  | 0 |  |  | základní |  | 0 | 0 | 0 | 0 | 0 | 4 | K | 1 | ROZPOCET | 0 | 0 | 0 | 0 | 0 | 1 | 0 | 4 | 36
20 | K | E218KDE01SPZ.9 | Kontrola s vypracováním protokolu o seřízení, vyčištění a kontrole odběrného plynového zařízení dle vyhlášky ČÚBP 85/1978 § 3, typu topidla Karma beta 5, rok výroby 2011, žst.Mladá Boleslav,VB nocležny | soubor | 1 |  | 0 |  |  | základní |  | 0 | 0 | 0 | 0 | 0 | 4 | K | 1 | ROZPOCET | 0 | 0 | 0 | 0 | 0 | 1 | 0 | 4 | 38
21 | K | V740JT201SPJ | Kontrola s vypracováním protokolu o seřízení, vyčištění a kontrole odběrného plynového zařízení dle vyhlášky ČÚBP 85/1978 § 3, typu topidla VIESSMANN Vitopend 100, rok výroby 2012, žst.Čelákovice,Benetková | soubor | 1 |  | 0 |  |  | základní |  | 0 | 0 | 0 | 0 | 0 | 4 | K | 1 | ROZPOCET | 0 | 0 | 0 | 0 | 0 | 1 | 0 | 4 | 40
22 | K | V750JT202SPJ | Kontrola s vypracováním protokolu o seřízení, vyčištění a kontrole odběrného plynového zařízení dle vyhlášky ČÚBP 85/1978 § 3, typu topidla JUNKERS CERACLASS, rok výroby 2007, žst.Čelákovice,kotelna | soubor | 1 |  | 0 |  |  | základní |  | 0 | 0 | 0 | 0 | 0 | 4 | K | 1 | ROZPOCET | 0 | 0 | 0 | 0 | 0 | 1 | 0 | 4 | 42
23 | K | V740JT201SPJ.1 | Kontrola s vypracováním protokolu o seřízení, vyčištění a kontrole odběrného plynového zařízení dle vyhlášky ČÚBP 85/1978 § 3, typu topidla VIESSMANN Vitopend 100, rok výroby 2014, žst.Čelákovice,byt Stehnová | soubor | 1 |  | 0 |  |  | základní |  | 0 | 0 | 0 | 0 | 0 | 4 | K | 1 | ROZPOCET | 0 | 0 | 0 | 0 | 0 | 1 | 0 | 4 | 44
24 | K | V740JT202SPJ | Kontrola s vypracováním protokolu o seřízení, vyčištění a kontrole odběrného plynového zařízení dle vyhlášky ČÚBP 85/1978 § 3, typu topidla VIESSMANN Vitopend 100, rok výroby 2012, žst.Čelákovice,byt | soubor | 1 |  | 0 |  |  | základní |  | 0 | 0 | 0 | 0 | 0 | 4 | K | 1 | ROZPOCET | 0 | 0 | 0 | 0 | 0 | 1 | 0 | 4 | 46
25 | K | V750JZM01SPR | Kontrola s vypracováním protokolu o seřízení, vyčištění a kontrole odběrného plynového zařízení dle vyhlášky ČÚBP 85/1978 § 3, typu topidla PROTHERM Panther 24KOO, rok výroby 2007, žst.Neratovice, | soubor | 1 |  | 0 |  |  | základní |  | 0 | 0 | 0 | 0 | 0 | 4 | K | 1 | ROZPOCET | 0 | 0 | 0 | 0 | 0 | 1 | 0 | 4 | 48
26 | K | V750JZM02SPR | Kontrola s vypracováním protokolu o seřízení, vyčištění a kontrole odběrného plynového zařízení dle vyhlášky ČÚBP 85/1978 § 3, typu topidla PROTHERM Panther 24KOO, rok výroby 2009, žst.Neratovice, | soubor | 1 |  | 0 |  |  | základní |  | 0 | 0 | 0 | 0 | 0 | 4 | K | 1 | ROZPOCET | 0 | 0 | 0 | 0 | 0 | 1 | 0 | 4 | 50
27 | K | V750JZM03SPR | Kontrola s vypracováním protokolu o seřízení, vyčištění a kontrole odběrného plynového zařízení dle vyhlášky ČÚBP 85/1978 § 3, typu topidla VIESSMANN Vitodens 100, rok výroby 2014, žst.Neratovice, | soubor | 1 |  | 0 |  |  | základní |  | 0 | 0 | 0 | 0 | 0 | 4 | K | 1 | ROZPOCET | 0 | 0 | 0 | 0 | 0 | 1 | 0 | 4 | 52
28 | K | V750JZM04SPR | Kontrola s vypracováním protokolu o seřízení, vyčištění a kontrole odběrného plynového zařízení dle vyhlášky ČÚBP 85/1978 § 3, typu topidla THERM 23CLX, rok výroby 1997, žst.Neratovice, | soubor | 1 |  | 0 |  |  | základní |  | 0 | 0 | 0 | 0 | 0 | 4 | K | 1 | ROZPOCET | 0 | 0 | 0 | 0 | 0 | 1 | 0 | 4 | 54
29 | K | V750JZM05SPR | Kontrola s vypracováním protokolu o seřízení, vyčištění a kontrole odběrného plynového zařízení dle vyhlášky ČÚBP 85/1978 § 3, typu topidla VIESSMANN Vitodens 100, rok výroby 2015, žst.Neratovice, | soubor | 1 |  | 0 |  |  | základní |  | 0 | 0 | 0 | 0 | 0 | 4 | K | 1 | ROZPOCET | 0 | 0 | 0 | 0 | 0 | 1 | 0 | 4 | 56
30 | K | V750K3S01SP6 | Kontrola s vypracováním protokolu o seřízení, vyčištění a kontrole odběrného plynového zařízení dle vyhlášky ČÚBP 85/1978 § 3, typu topidla VIESSMANN vitodens 100, rok výroby 2017, žst.Brandýs nad Labem,DK | soubor | 1 |  | 0 |  |  | základní |  | 0 | 0 | 0 | 0 | 0 | 4 | K | 1 | ROZPOCET | 0 | 0 | 0 | 0 | 0 | 1 | 0 | 4 | 58
31 | K | V750K1K01SN6 | Kontrola s vypracováním protokolu o seřízení, vyčištění a kontrole odběrného plynového zařízení dle vyhlášky ČÚBP 85/1978 § 3, typu topidla FERROLI Domina C 24 F, rok výroby 2004, žst.Veleliby,DK | soubor | 1 |  | 0 |  |  | základní |  | 0 | 0 | 0 | 0 | 0 | 4 | K | 1 | ROZPOCET | 0 | 0 | 0 | 0 | 0 | 1 | 0 | 4 | 60
32 | K | V750JPL01ANT | Kontrola s vypracováním protokolu o seřízení, vyčištění a kontrole odběrného plynového zařízení dle vyhlášky ČÚBP 85/1978 § 3, typu topidla John Wood 540, rok výroby 2001, žst.Nymburk hl.n.,úschovna | soubor | 1 |  | 0 |  |  | základní |  | 0 | 0 | 0 | 0 | 0 | 4 | K | 1 | ROZPOCET | 0 | 0 | 0 | 0 | 0 | 1 | 0 | 4 | 62
33 | K | V750JPL01ANT.1 | Kontrola s vypracováním protokolu o seřízení, vyčištění a kontrole odběrného plynového zařízení dle vyhlášky ČÚBP 85/1978 § 3, typu topidla FERROLI Pegasus 32, rok výroby 2011, žst.Nymburk hl.n.,úschovna | soubor | 1 |  | 0 |  |  | základní |  | 0 | 0 | 0 | 0 | 0 | 4 | K | 1 | ROZPOCET | 0 | 0 | 0 | 0 | 0 | 1 | 0 | 4 | 64
34 | K | V750JPL01ANT.2 | Kontrola s vypracováním protokolu o seřízení, vyčištění a kontrole odběrného plynového zařízení dle vyhlášky ČÚBP 85/1978 § 3, typu topidla PROTHERM Panther 25KTO, rok výroby 2011, žst.Nymburk hl.n.,2.NP | soubor | 1 |  | 0 |  |  | základní |  | 0 | 0 | 0 | 0 | 0 | 4 | K | 1 | ROZPOCET | 0 | 0 | 0 | 0 | 0 | 1 | 0 | 4 | 66
35 | K | V750JPL01ANT.3 | Kontrola s vypracováním protokolu o seřízení, vyčištění a kontrole odběrného plynového zařízení dle vyhlášky ČÚBP 85/1978 § 3, typu topidla VIESSMANN Vitopend 100, rok výroby 2012, žst.Nymburk hl.n.,1.NP | soubor | 1 |  | 0 |  |  | základní |  | 0 | 0 | 0 | 0 | 0 | 4 | K | 1 | ROZPOCET | 0 | 0 | 0 | 0 | 0 | 1 | 0 | 4 | 68
36 | K | V750JPL01ANT.4 | Kontrola s vypracováním protokolu o seřízení, vyčištění a kontrole odběrného plynového zařízení dle vyhlášky ČÚBP 85/1978 § 3, typu topidla John Wood 519, rok výroby 2004, žst.Nymburk hl.n.,přízemí | soubor | 1 |  | 0 |  |  | základní |  | 0 | 0 | 0 | 0 | 0 | 4 | K | 1 | ROZPOCET | 0 | 0 | 0 | 0 | 0 | 1 | 0 | 4 | 70
37 | K | V750JPL01ANT.5 | Kontrola s vypracováním protokolu o seřízení, vyčištění a kontrole odběrného plynového zařízení dle vyhlášky ČÚBP 85/1978 § 3, typu topidla GALAXIA RX 48, rok výroby 2008, žst.Nymburk hl.n.,přízemí | soubor | 1 |  | 0 |  |  | základní |  | 0 | 0 | 0 | 0 | 0 | 4 | K | 1 | ROZPOCET | 0 | 0 | 0 | 0 | 0 | 1 | 0 | 4 | 72
38 | K | V750JSG01AP1 | Kontrola s vypracováním protokolu o seřízení, vyčištění a kontrole odběrného plynového zařízení dle vyhlášky ČÚBP 85/1978 § 3, typu topidla IMMERGAS AVION 24, rok výroby 2011, žst.Nymburk město,DK | soubor | 1 |  | 0 |  |  | základní |  | 0 | 0 | 0 | 0 | 0 | 4 | K | 1 | ROZPOCET | 0 | 0 | 0 | 0 | 0 | 1 | 0 | 4 | 74
39 | K | V750K1Z01SN8 | Kontrola s vypracováním protokolu o seřízení, vyčištění a kontrole odběrného plynového zařízení dle vyhlášky ČÚBP 85/1978 § 3, typu topidla VIESSMANN Vitodens 100, rok výroby 2017, žst.Sadská,DK | soubor | 1 |  | 0 |  |  | základní |  | 0 | 0 | 0 | 0 | 0 | 4 | K | 1 | ROZPOCET | 0 | 0 | 0 | 0 | 0 | 1 | 0 | 4 | 76
40 | K | V750KAN01SUN | Kontrola s vypracováním protokolu o seřízení, vyčištění a kontrole odběrného plynového zařízení dle vyhlášky ČÚBP 85/1978 § 3, typu topidla DAKON CTH AE-CR, rok výroby 1995, žst.Lysá nad Labem, | soubor | 1 |  | 0 |  |  | základní |  | 0 | 0 | 0 | 0 | 0 | 4 | K | 1 | ROZPOCET | 0 | 0 | 0 | 0 | 0 | 1 | 0 | 4 | 78
41 | K | V750KAN02SN2 | Kontrola s vypracováním protokolu o seřízení, vyčištění a kontrole odběrného plynového zařízení dle vyhlášky ČÚBP 85/1978 § 3, typu topidla PROTHERM Panther 12KTO, rok výroby 2010, žst.Lysá nad Labem, | soubor | 1 |  | 0 |  |  | základní |  | 0 | 0 | 0 | 0 | 0 | 4 | K | 1 | ROZPOCET | 0 | 0 | 0 | 0 | 0 | 1 | 0 | 4 | 80
42 | K | V750K8B01SN7 | Kontrola s vypracováním protokolu o seřízení, vyčištění a kontrole odběrného plynového zařízení dle vyhlášky ČÚBP 85/1978 § 3, typu topidla VIESSMANN Vitodens 100, rok výroby 2017, žst.Milovice,pokladny | soubor | 1 |  | 0 |  |  | základní |  | 0 | 0 | 0 | 0 | 0 | 4 | K | 1 | ROZPOCET | 0 | 0 | 0 | 0 | 0 | 1 | 0 | 4 | 82
43 | K | V750JT202SPJ.1 | Kontrola s vypracováním protokolu o seřízení, vyčištění a kontrole odběrného plynového zařízení dle vyhlášky ČÚBP 85/1978 § 3, typu topidla JUNKERS Ceraclass ZS 24, rok výroby 2007, žst.Čelákovice,kotelna | soubor | 1 |  | 0 |  |  | základní |  | 0 | 0 | 0 | 0 | 0 | 4 | K | 1 | ROZPOCET | 0 | 0 | 0 | 0 | 0 | 1 | 0 | 4 | 84
44 | K | V750JT202SPJ.1 | Kontrola s vypracováním protokolu o seřízení, vyčištění a kontrole odběrného plynového zařízení dle vyhlášky ČÚBP 85/1978 § 3, typu topidla JUNKERS Ceraclass ZS 24, rok výroby 2007, žst.Čelákovice,kotelna | soubor | 1 |  | 0 |  |  | základní |  | 0 | 0 | 0 | 0 | 0 | 4 | K | 1 | ROZPOCET | 0 | 0 | 0 | 0 | 0 | 1 | 0 | 4 | 86
45 | K | V750K3M01SEG | Kontrola s vypracováním protokolu o seřízení, vyčištění a kontrole odběrného plynového zařízení dle vyhlášky ČÚBP 85/1978 § 3, typu topidla Karma beta 5, rok výroby 2001, žst.Lázně Toušeň, | soubor | 1 |  | 0 |  |  | základní |  | 0 | 0 | 0 | 0 | 0 | 4 | K | 1 | ROZPOCET | 0 | 0 | 0 | 0 | 0 | 1 | 0 | 4 | 88
46 | K | V750K3M01SEG.1 | Kontrola s vypracováním protokolu o seřízení, vyčištění a kontrole odběrného plynového zařízení dle vyhlášky ČÚBP 85/1978 § 3, typu topidla Karma beta 3, rok výroby 2001, žst.Lázně Toušeň, | soubor | 1 |  | 0 |  |  | základní |  | 0 | 0 | 0 | 0 | 0 | 4 | K | 1 | ROZPOCET | 0 | 0 | 0 | 0 | 0 | 1 | 0 | 4 | 90
47 | K | V750K3M01SEG | Kontrola s vypracováním protokolu o seřízení, vyčištění a kontrole odběrného plynového zařízení dle vyhlášky ČÚBP 85/1978 § 3, typu topidla Karma beta 5, rok výroby 2001, žst.Lázně Toušeň, | soubor | 1 |  | 0 |  |  | základní |  | 0 | 0 | 0 | 0 | 0 | 4 | K | 1 | ROZPOCET | 0 | 0 | 0 | 0 | 0 | 1 | 0 | 4 | 92
48 | K | V750K3M01SEG.2 | Kontrola s vypracováním protokolu o seřízení, vyčištění a kontrole odběrného plynového zařízení dle vyhlášky ČÚBP 85/1978 § 3, typu topidla Karma beta 2, rok výroby 2001, žst.Lázně Toušeň, | soubor | 1 |  | 0 |  |  | základní |  | 0 | 0 | 0 | 0 | 0 | 4 | K | 1 | ROZPOCET | 0 | 0 | 0 | 0 | 0 | 1 | 0 | 4 | 94
49 | K | V750K4901SHE | Kontrola s vypracováním protokolu o seřízení, vyčištění a kontrole odběrného plynového zařízení dle vyhlášky ČÚBP 85/1978 § 3, typu topidla CARBOROBOT PV80, rok výroby 2007, žst.Mšeno,kotelna | soubor | 1 |  | 0 |  |  | základní |  | 0 | 0 | 0 | 0 | 0 | 4 | K | 1 | ROZPOCET | 0 | 0 | 0 | 0 | 0 | 1 | 0 | 4 | 96
50 | K | V750K2301SN9 | Kontrola s vypracováním protokolu o seřízení, vyčištění a kontrole odběrného plynového zařízení dle vyhlášky ČÚBP 85/1978 § 3, typu topidla plyn kotel, žst.Nymburk,ATU | soubor | 1 |  | 0 |  |  | základní |  | 0 | 0 | 0 | 0 | 0 | 4 | K | 1 | ROZPOCET | 0 | 0 | 0 | 0 | 0 | 1 | 0 | 4 | 98
51 | K | V750K2301SN9 | Kontrola s vypracováním protokolu o seřízení, vyčištění a kontrole odběrného plynového zařízení dle vyhlášky ČÚBP 85/1978 § 3, typu topidla plyn kotel, žst.Nymburk,ATU | soubor | 1 |  | 0 |  |  | základní |  | 0 | 0 | 0 | 0 | 0 | 4 | K | 1 | ROZPOCET | 0 | 0 | 0 | 0 | 0 | 1 | 0 | 4 | 100
52 | K | V750K2301SN9 | Kontrola s vypracováním protokolu o seřízení, vyčištění a kontrole odběrného plynového zařízení dle vyhlášky ČÚBP 85/1978 § 3, typu topidla plyn kotel, žst.Nymburk,ATU | soubor | 1 |  | 0 |  |  | základní |  | 0 | 0 | 0 | 0 | 0 | 4 | K | 1 | ROZPOCET | 0 | 0 | 0 | 0 | 0 | 1 | 0 | 4 | 102
53 | K | V750K2301SN9 | Kontrola s vypracováním protokolu o seřízení, vyčištění a kontrole odběrného plynového zařízení dle vyhlášky ČÚBP 85/1978 § 3, typu topidla plyn kotel, žst.Nymburk,ATU | soubor | 1 |  | 0 |  |  | základní |  | 0 | 0 | 0 | 0 | 0 | 4 | K | 1 | ROZPOCET | 0 | 0 | 0 | 0 | 0 | 1 | 0 | 4 | 104
54 | K | V750K2301SN9 | Kontrola s vypracováním protokolu o seřízení, vyčištění a kontrole odběrného plynového zařízení dle vyhlášky ČÚBP 85/1978 § 3, typu topidla plyn kotel, žst.Nymburk,ATU | soubor | 1 |  | 0 |  |  | základní |  | 0 | 0 | 0 | 0 | 0 | 4 | K | 1 | ROZPOCET | 0 | 0 | 0 | 0 | 0 | 1 | 0 | 4 | 106
55 | K | V750K2301SN9 | Kontrola s vypracováním protokolu o seřízení, vyčištění a kontrole odběrného plynového zařízení dle vyhlášky ČÚBP 85/1978 § 3, typu topidla plyn kotel, žst.Nymburk,ATU | soubor | 1 |  | 0 |  |  | základní |  | 0 | 0 | 0 | 0 | 0 | 4 | K | 1 | ROZPOCET | 0 | 0 | 0 | 0 | 0 | 1 | 0 | 4 | 108
56 | K | V750K2301SN9.1 | Kontrola s vypracováním protokolu o seřízení, vyčištění a kontrole odběrného plynového zařízení dle vyhlášky ČÚBP 85/1978 § 3, typu topidla plyn topidlo, žst.Nymburk město,útulek TO | soubor | 1 |  | 0 |  |  | základní |  | 0 | 0 | 0 | 0 | 0 | 4 | K | 1 | ROZPOCET | 0 | 0 | 0 | 0 | 0 | 1 | 0 | 4 | 110
57 | K | V750K2301SN9.1 | Kontrola s vypracováním protokolu o seřízení, vyčištění a kontrole odběrného plynového zařízení dle vyhlášky ČÚBP 85/1978 § 3, typu topidla plyn topidlo, žst.Nymburk město,útulek TO | soubor | 1 |  | 0 |  |  | základní |  | 0 | 0 | 0 | 0 | 0 | 4 | K | 1 | ROZPOCET | 0 | 0 | 0 | 0 | 0 | 1 | 0 | 4 | 112
58 | K | V750K2301SN9.1 | Kontrola s vypracováním protokolu o seřízení, vyčištění a kontrole odběrného plynového zařízení dle vyhlášky ČÚBP 85/1978 § 3, typu topidla plyn topidlo, žst.Nymburk město,útulek TO | soubor | 1 |  | 0 |  |  | základní |  | 0 | 0 | 0 | 0 | 0 | 4 | K | 1 | ROZPOCET | 0 | 0 | 0 | 0 | 0 | 1 | 0 | 4 | 114
59 | K | V750K2301SN9.2 | Kontrola s vypracováním protokolu o seřízení, vyčištění a kontrole odběrného plynového zařízení dle vyhlášky ČÚBP 85/1978 § 3, typu topidla plyn průtokáč, žst.Nymburk město,útulek TO | soubor | 1 |  | 0 |  |  | základní |  | 0 | 0 | 0 | 0 | 0 | 4 | K | 1 | ROZPOCET | 0 | 0 | 0 | 0 | 0 | 1 | 0 | 4 | 116
60 | K | V750K2301SN9.3 | Kontrola s vypracováním protokolu o seřízení, vyčištění a kontrole odběrného plynového zařízení dle vyhlášky ČÚBP 85/1978 § 3, typu topidla plyn kotel , žst.Nymburk,DSO | soubor | 1 |  | 0 |  |  | základní |  | 0 | 0 | 0 | 0 | 0 | 4 | K | 1 | ROZPOCET | 0 | 0 | 0 | 0 | 0 | 1 | 0 | 4 | 118
61 | K | V750K2301SN9.3 | Kontrola s vypracováním protokolu o seřízení, vyčištění a kontrole odběrného plynového zařízení dle vyhlášky ČÚBP 85/1978 § 3, typu topidla plyn kotel , žst.Nymburk,DSO | soubor | 1 |  | 0 |  |  | základní |  | 0 | 0 | 0 | 0 | 0 | 4 | K | 1 | ROZPOCET | 0 | 0 | 0 | 0 | 0 | 1 | 0 | 4 | 120
62 | K | V750K2301SN9.3 | Kontrola s vypracováním protokolu o seřízení, vyčištění a kontrole odběrného plynového zařízení dle vyhlášky ČÚBP 85/1978 § 3, typu topidla plyn kotel , žst.Nymburk,DSO | soubor | 1 |  | 0 |  |  | základní |  | 0 | 0 | 0 | 0 | 0 | 4 | K | 1 | ROZPOCET | 0 | 0 | 0 | 0 | 0 | 1 | 0 | 4 | 122
63 | K | V750K2301SN9.4 | Kontrola s vypracováním protokolu o seřízení, vyčištění a kontrole odběrného plynového zařízení dle vyhlášky ČÚBP 85/1978 § 3, typu topidla plyn kotel, žst.Nymburk sklad a dílna, | soubor | 1 |  | 0 |  |  | základní |  | 0 | 0 | 0 | 0 | 0 | 4 | K | 1 | ROZPOCET | 0 | 0 | 0 | 0 | 0 | 1 | 0 | 4 | 124
64 | K | V750KAN01SUN.1 | Kontrola s vypracováním protokolu o seřízení, vyčištění a kontrole odběrného plynového zařízení dle vyhlášky ČÚBP 85/1978 § 3, typu topidla plyn kotel, žst.Lysá nad Labem,depo | soubor | 1 |  | 0 |  |  | základní |  | 0 | 0 | 0 | 0 | 0 | 4 | K | 1 | ROZPOCET | 0 | 0 | 0 | 0 | 0 | 1 | 0 | 4 | 126
65 | K | V750KAN01SUN.1 | Kontrola s vypracováním protokolu o seřízení, vyčištění a kontrole odběrného plynového zařízení dle vyhlášky ČÚBP 85/1978 § 3, typu topidla plyn kotel, žst.Lysá nad Labem,depo | soubor | 1 |  | 0 |  |  | základní |  | 0 | 0 | 0 | 0 | 0 | 4 | K | 1 | ROZPOCET | 0 | 0 | 0 | 0 | 0 | 1 | 0 | 4 | 128
66 | K | V750KAN01SUN.2 | Kontrola s vypracováním protokolu o seřízení, vyčištění a kontrole odběrného plynového zařízení dle vyhlášky ČÚBP 85/1978 § 3, typu topidla plyn kotel, žst.Lysá nad Labem,ATU | soubor | 1 |  | 0 |  |  | základní |  | 0 | 0 | 0 | 0 | 0 | 4 | K | 1 | ROZPOCET | 0 | 0 | 0 | 0 | 0 | 1 | 0 | 4 | 130
67 | K | V750K2301SN9.5 | Kontrola s vypracováním protokolu o seřízení, vyčištění a kontrole odběrného plynového zařízení dle vyhlášky ČÚBP 85/1978 § 3, typu topidla WAW, žst.Nymburk Město útulek ST,ST | soubor | 1 |  | 0 |  |  | základní |  | 0 | 0 | 0 | 0 | 0 | 4 | K | 1 | ROZPOCET | 0 | 0 | 0 | 0 | 0 | 1 | 0 | 4 | 132
68 | K | V750K2301SN9.5 | Kontrola s vypracováním protokolu o seřízení, vyčištění a kontrole odběrného plynového zařízení dle vyhlášky ČÚBP 85/1978 § 3, typu topidla WAW, žst.Nymburk Město útulek ST,ST | soubor | 1 |  | 0 |  |  | základní |  | 0 | 0 | 0 | 0 | 0 | 4 | K | 1 | ROZPOCET | 0 | 0 | 0 | 0 | 0 | 1 | 0 | 4 | 134
69 | K | V750K2301SN9.5 | Kontrola s vypracováním protokolu o seřízení, vyčištění a kontrole odběrného plynového zařízení dle vyhlášky ČÚBP 85/1978 § 3, typu topidla WAW, žst.Nymburk Město útulek ST,ST | soubor | 1 |  | 0 |  |  | základní |  | 0 | 0 | 0 | 0 | 0 | 4 | K | 1 | ROZPOCET | 0 | 0 | 0 | 0 | 0 | 1 | 0 | 4 | 136
70 | K | V750K2301SN9.5 | Kontrola s vypracováním protokolu o seřízení, vyčištění a kontrole odběrného plynového zařízení dle vyhlášky ČÚBP 85/1978 § 3, typu topidla WAW, žst.Nymburk Město útulek ST,ST | soubor | 1 |  | 0 |  |  | základní |  | 0 | 0 | 0 | 0 | 0 | 4 | K | 1 | ROZPOCET | 0 | 0 | 0 | 0 | 0 | 1 | 0 | 4 | 138
71 | K | V750K2301SN9.5 | Kontrola s vypracováním protokolu o seřízení, vyčištění a kontrole odběrného plynového zařízení dle vyhlášky ČÚBP 85/1978 § 3, typu topidla WAW, žst.Nymburk Město útulek ST,ST | soubor | 1 |  | 0 |  |  | základní |  | 0 | 0 | 0 | 0 | 0 | 4 | K | 1 | ROZPOCET | 0 | 0 | 0 | 0 | 0 | 1 | 0 | 4 | 140
72 | K | V750K3S01SP6.1 | Kontrola s vypracováním protokolu o seřízení, vyčištění a kontrole odběrného plynového zařízení dle vyhlášky ČÚBP 85/1978 § 3, typu topidla WAW, žst.Brandýs nad Labem,byt v patře | soubor | 1 |  | 0 |  |  | základní |  | 0 | 0 | 0 | 0 | 0 | 4 | K | 1 | ROZPOCET | 0 | 0 | 0 | 0 | 0 | 1 | 0 | 4 | 142

## 001.2 - okr. Kolín
{0f921a8b-dc1d-467d-bb09-4cc07f2e053f}
2
| KRYCÍ LIST SOUPISU PRACÍ | [7 empty] | v --- níže se nacházejí doplnkové a pomocné údaje k sestavám --- v | [8 empty] | False
Zakázka:
Pravidelná kontrola plynových zařízení v obvodu OŘ Praha
Objekt:
001 - Obvod Provoz I - východ
Soupis:
001.2 - okr. Kolín
| KSO: |  |  |  |  | CC-CZ:
| Místo: |  | okres Kolín |  |  | Datum: | 1. 6. 2020
| Zadavatel: |  |  |  |  | IČ: | 70994234
|  | Správa železnic, státní organizace |  |  |  | DIČ: | CZ70994234
| Uchazeč: |  |  |  |  | IČ: | Vyplň údaj
|  | Vyplň údaj |  |  |  | DIČ: | Vyplň údaj
| Projektant: |  |  |  |  | IČ:
DIČ:
| Zpracovatel: |  |  |  |  | IČ:
|  | L. Ulrich, DiS |  |  |  | DIČ:
Poznámka:
| Cena bez DPH | [5 empty] | 0
|  |  | Základ daně |  |  | Sazba daně | Výše daně
| DPH | základní | 0 |  |  | 21% | 0
|  | snížená | 0 |  |  | 15% | 0
|  | zákl. přenesená | 0 |  |  | 21% | 0
|  | sníž. přenesená | 0 |  |  | 15% | 0
|  | nulová | 0 |  |  | 0% | 0
| Cena s DPH |  |  | v | CZK |  | 0
| Projektant |  |  | Zpracovatel
| Datum a podpis: |  | Razítko | Datum a podpis: |  |  | Razítko
| Objednavatel |  |  | Uchazeč
| Datum a podpis: |  | Razítko | Datum a podpis: |  |  | Razítko
REKAPITULACE ČLENĚNÍ SOUPISU PRACÍ
Zakázka:
Pravidelná kontrola plynových zařízení v obvodu OŘ Praha
Objekt:
001 - Obvod Provoz I - východ
Soupis:
001.2 - okr. Kolín
Místo: |  |  | okres Kolín |  |  | Datum: | 1. 6. 2020
Zadavatel: |  |  | Správa železnic, státní organizace |  |  | Projektant:
Uchazeč: |  |  | Vyplň údaj |  |  | Zpracovatel: | L. Ulrich, DiS
Kód dílu - Popis | [6 empty] | Cena celkem [CZK]
Náklady ze soupisu prací | [6 empty] | 0 | [11 empty] | -1
| OST - Poznámky | [5 empty] | 0
| 58-M - Revize vyhrazených technických zařízení | [5 empty] | 0
SOUPIS PRACÍ
Zakázka:
Pravidelná kontrola plynových zařízení v obvodu OŘ Praha
Objekt:
001 - Obvod Provoz I - východ
Soupis:
001.2 - okr. Kolín
Místo: |  |  | okres Kolín |  |  | Datum: | 1. 6. 2020
Zadavatel: |  |  | Správa železnic, státní organizace |  |  | Projektant:
Uchazeč: |  |  | Vyplň údaj |  |  | Zpracovatel: | L. Ulrich, DiS
PČ | Typ | Kód | Popis | MJ | Množství | J.cena [CZK] | Cena celkem [CZK] | Cenová soustava |  | DPH | J. Nh [h] | Nh celkem [h] | J. hmotnost [t] | Hmotnost celkem [t] | J. suť [t] | Suť Celkem [t]
Náklady soupisu celkem | [6 empty] | 0 |  |  |  |  | 0 |  | 0 |  | 0 |  | D | -1 | [7 empty] | 0
| D | OST | Poznámky |  |  |  | 0 |  |  |  |  | 0 |  | 0 |  | 0 | 4 | D | 0 | ROZPOCET | [6 empty] | 0
1 | K | 000000002 | Poznámky |  | 0 |  | 0 |  |  | základní |  | 0 | 0 | 0 | 0 | 0 | 512 | K | 1 | ROZPOCET | 0 | 0 | 0 | 0 | 0 | 1 | 0 | 512 | -1894908928
| P |  | Poznámka k položce: Součástí položek jsou veškeré s nimi spojené práce, které jsou zapotřebí pro provedení kompletní dodávky díla, a to i když nejsou zvlášť uvedeny ve výkazu výměr. To znamená, že veškeré položky je třeba v nabídkové ceně doplnit a ocenit jako kompletně vykonané práce vč materiálu, nářadí a strojů nutných k práci, tak aby bylo možné zakázku realizovat jako komplet "na klíč" i když tyto nejsou ve výkazu výměr vypsány zvlášť. Součástí jednotkových cen je i doprava na místo a vypracování protokolu! Pokud nejsou uvedeny montážní práce samostatně, je montáž součástí jednotkových cen! | [14 empty] | P | 1
| D | 58-M | Revize vyhrazených technických zařízení |  |  |  | 0 |  |  |  |  | 0 |  | 0 |  | 0 | 3 | D | 0 | ROZPOCET | [6 empty] | 0
2 | K | V740Z4500A13 | Kontrola s vypracováním protokolu o seřízení, vyčištění a kontrole odběrného plynového zařízení dle vyhlášky ČÚBP 85/1978 § 3, typu topidla VIESSMANN Vitopend 100, rok výroby 2017, žst.Sázava, | soubor | 1 |  | 0 |  |  | základní |  | 0 | 0 | 0 | 0 | 0 | 4 | K | 1 | ROZPOCET | 0 | 0 | 0 | 0 | 0 | 1 | 0 | 4 | 2
3 | K | E216JSU01SQM | Kontrola s vypracováním protokolu o seřízení, vyčištění a kontrole odběrného plynového zařízení dle vyhlášky ČÚBP 85/1978 § 3, typu topidla VIESSMANN Vitopend 101, rok výroby 2017, žst.Sázava, | soubor | 1 |  | 0 |  |  | základní |  | 0 | 0 | 0 | 0 | 0 | 4 | K | 1 | ROZPOCET | 0 | 0 | 0 | 0 | 0 | 1 | 0 | 4 | 4
4 | K | V750K7901SUA | Kontrola s vypracováním protokolu o seřízení, vyčištění a kontrole odběrného plynového zařízení dle vyhlášky ČÚBP 85/1978 § 3, typu topidla JUNKERS Cerastar ZWN24, rok výroby 2012, žst.Zruč nad Sázavou, | soubor | 1 |  | 0 |  |  | základní |  | 0 | 0 | 0 | 0 | 0 | 4 | K | 1 | ROZPOCET | 0 | 0 | 0 | 0 | 0 | 1 | 0 | 4 | 6
5 | K | V750K7901SUA.1 | Kontrola s vypracováním protokolu o seřízení, vyčištění a kontrole odběrného plynového zařízení dle vyhlášky ČÚBP 85/1978 § 3, typu topidla PROTHERM Panther 25KTV, rok výroby 2013, žst.Zruč nad Sázavou, | soubor | 1 |  | 0 |  |  | základní |  | 0 | 0 | 0 | 0 | 0 | 4 | K | 1 | ROZPOCET | 0 | 0 | 0 | 0 | 0 | 1 | 0 | 4 | 8
6 | K | V750K7902SUA | Kontrola s vypracováním protokolu o seřízení, vyčištění a kontrole odběrného plynového zařízení dle vyhlášky ČÚBP 85/1978 § 3, typu topidla VIESSMANN Vitodens 100, rok výroby 2015, žst.Zruč nad Sázavou, | soubor | 1 |  | 0 |  |  | základní |  | 0 | 0 | 0 | 0 | 0 | 4 | K | 1 | ROZPOCET | 0 | 0 | 0 | 0 | 0 | 1 | 0 | 4 | 10
7 | K | V750K7X01SQ9 | Kontrola s vypracováním protokolu o seřízení, vyčištění a kontrole odběrného plynového zařízení dle vyhlášky ČÚBP 85/1978 § 3, typu topidla Thermona 28T CX, rok výroby 2000, žst.Trhový Štěpánov,Nocležna | soubor | 1 |  | 0 |  |  | základní |  | 0 | 0 | 0 | 0 | 0 | 4 | K | 1 | ROZPOCET | 0 | 0 | 0 | 0 | 0 | 1 | 0 | 4 | 12
8 | K | V750K7T01SR2 | Kontrola s vypracováním protokolu o seřízení, vyčištění a kontrole odběrného plynového zařízení dle vyhlášky ČÚBP 85/1978 § 3, typu topidla QUANTUM Q7-180, rok výroby 2007, žst.Vlašim, | soubor | 1 |  | 0 |  |  | základní |  | 0 | 0 | 0 | 0 | 0 | 4 | K | 1 | ROZPOCET | 0 | 0 | 0 | 0 | 0 | 1 | 0 | 4 | 14
9 | K | V750K7T01SR2.1 | Kontrola s vypracováním protokolu o seřízení, vyčištění a kontrole odběrného plynového zařízení dle vyhlášky ČÚBP 85/1978 § 3, typu topidla DAKON Dagas plus 03-24RT, rok výroby 2010, žst.Vlašim, | soubor | 1 |  | 0 |  |  | základní |  | 0 | 0 | 0 | 0 | 0 | 4 | K | 1 | ROZPOCET | 0 | 0 | 0 | 0 | 0 | 1 | 0 | 4 | 16
10 | K | E218JX701SPD | Kontrola s vypracováním protokolu o seřízení, vyčištění a kontrole odběrného plynového zařízení dle vyhlášky ČÚBP 85/1978 § 3, typu topidla KARMA Alfa POV 10, rok výroby 2010, žst.Kutná Hora, | soubor | 1 |  | 0 |  |  | základní |  | 0 | 0 | 0 | 0 | 0 | 4 | K | 1 | ROZPOCET | 0 | 0 | 0 | 0 | 0 | 1 | 0 | 4 | 18
11 | K | E218JX701SPD.1 | Kontrola s vypracováním protokolu o seřízení, vyčištění a kontrole odběrného plynového zařízení dle vyhlášky ČÚBP 85/1978 § 3, typu topidla MORA TOP 5509, rok výroby 2010, žst.Kutná Hora, | soubor | 1 |  | 0 |  |  | základní |  | 0 | 0 | 0 | 0 | 0 | 4 | K | 1 | ROZPOCET | 0 | 0 | 0 | 0 | 0 | 1 | 0 | 4 | 20
12 | K | V750K9301STI | Kontrola s vypracováním protokolu o seřízení, vyčištění a kontrole odběrného plynového zařízení dle vyhlášky ČÚBP 85/1978 § 3, typu topidla PROTHERM Medvěd 40 KLOM, rok výroby 2014, žst.Kutná Hora, | soubor | 1 |  | 0 |  |  | základní |  | 0 | 0 | 0 | 0 | 0 | 4 | K | 1 | ROZPOCET | 0 | 0 | 0 | 0 | 0 | 1 | 0 | 4 | 22
13 | K | V750KSK01SS6 | Kontrola s vypracováním protokolu o seřízení, vyčištění a kontrole odběrného plynového zařízení dle vyhlášky ČÚBP 85/1978 § 3, typu topidla PROTHERM 35 KKS, rok výroby 2016, žst.Kolín, | soubor | 1 |  | 0 |  |  | základní |  | 0 | 0 | 0 | 0 | 0 | 4 | K | 1 | ROZPOCET | 0 | 0 | 0 | 0 | 0 | 1 | 0 | 4 | 24
14 | K | V750KSK01SS6 | Kontrola s vypracováním protokolu o seřízení, vyčištění a kontrole odběrného plynového zařízení dle vyhlášky ČÚBP 85/1978 § 3, typu topidla PROTHERM 35 KKS, rok výroby 2016, žst.Kolín, | soubor | 1 |  | 0 |  |  | základní |  | 0 | 0 | 0 | 0 | 0 | 4 | K | 1 | ROZPOCET | 0 | 0 | 0 | 0 | 0 | 1 | 0 | 4 | 26
15 | K | V750JVW01SU3 | Kontrola s vypracováním protokolu o seřízení, vyčištění a kontrole odběrného plynového zařízení dle vyhlášky ČÚBP 85/1978 § 3, typu topidla BUDERUS GB 112, rok výroby 2005, žst.Pečky,kotelna | soubor | 1 |  | 0 |  |  | základní |  | 0 | 0 | 0 | 0 | 0 | 4 | K | 1 | ROZPOCET | 0 | 0 | 0 | 0 | 0 | 1 | 0 | 4 | 28
16 | K | V750JVW01SU3 | Kontrola s vypracováním protokolu o seřízení, vyčištění a kontrole odběrného plynového zařízení dle vyhlášky ČÚBP 85/1978 § 3, typu topidla BUDERUS GB 112, rok výroby 2005, žst.Pečky,kotelna | soubor | 1 |  | 0 |  |  | základní |  | 0 | 0 | 0 | 0 | 0 | 4 | K | 1 | ROZPOCET | 0 | 0 | 0 | 0 | 0 | 1 | 0 | 4 | 30
17 | K | V750KSM01SSH | Kontrola s vypracováním protokolu o seřízení, vyčištění a kontrole odběrného plynového zařízení dle vyhlášky ČÚBP 85/1978 § 3, typu topidla VIESSMANN Vitopend 100, rok výroby 2014, žst.Velim,veř. WC | soubor | 1 |  | 0 |  |  | základní |  | 0 | 0 | 0 | 0 | 0 | 4 | K | 1 | ROZPOCET | 0 | 0 | 0 | 0 | 0 | 1 | 0 | 4 | 32
18 | K | V750KSM02SSH | Kontrola s vypracováním protokolu o seřízení, vyčištění a kontrole odběrného plynového zařízení dle vyhlášky ČÚBP 85/1978 § 3, typu topidla PROTHERM Panther 24KTV, rok výroby 2007, žst.Velim,DK | soubor | 1 |  | 0 |  |  | základní |  | 0 | 0 | 0 | 0 | 0 | 4 | K | 1 | ROZPOCET | 0 | 0 | 0 | 0 | 0 | 1 | 0 | 4 | 34
19 | K | V750KSK01SS6.1 | Kontrola s vypracováním protokolu o seřízení, vyčištění a kontrole odběrného plynového zařízení dle vyhlášky ČÚBP 85/1978 § 3, typu topidla plyn kotel buderus, žst.Kolín DK+ st.2,2NP | soubor | 1 |  | 0 |  |  | základní |  | 0 | 0 | 0 | 0 | 0 | 4 | K | 1 | ROZPOCET | 0 | 0 | 0 | 0 | 0 | 1 | 0 | 4 | 36
20 | K | V750KSK01SS6.1 | Kontrola s vypracováním protokolu o seřízení, vyčištění a kontrole odběrného plynového zařízení dle vyhlášky ČÚBP 85/1978 § 3, typu topidla plyn kotel buderus, žst.Kolín DK+ st.2,2NP | soubor | 1 |  | 0 |  |  | základní |  | 0 | 0 | 0 | 0 | 0 | 4 | K | 1 | ROZPOCET | 0 | 0 | 0 | 0 | 0 | 1 | 0 | 4 | 38
21 | K | V750KSK01SS7 | Kontrola s vypracováním protokolu o seřízení, vyčištění a kontrole odběrného plynového zařízení dle vyhlášky ČÚBP 85/1978 § 3, typu topidla plyn kotel , žst.KoLín ATU,ATU | soubor | 1 |  | 0 |  |  | základní |  | 0 | 0 | 0 | 0 | 0 | 4 | K | 1 | ROZPOCET | 0 | 0 | 0 | 0 | 0 | 1 | 0 | 4 | 40
22 | K | V750KSM02SSH.1 | Kontrola s vypracováním protokolu o seřízení, vyčištění a kontrole odběrného plynového zařízení dle vyhlášky ČÚBP 85/1978 § 3, typu topidla plyn kotel, žst.Velim TO,TO | soubor | 1 |  | 0 |  |  | základní |  | 0 | 0 | 0 | 0 | 0 | 4 | K | 1 | ROZPOCET | 0 | 0 | 0 | 0 | 0 | 1 | 0 | 4 | 42
23 | K | E211HRSB7A00 | Kontrola s vypracováním protokolu o seřízení, vyčištění a kontrole odběrného plynového zařízení dle vyhlášky ČÚBP 85/1978 § 3, typu topidla plyn kotel, žst.Čáslav TO,TO | soubor | 1 |  | 0 |  |  | základní |  | 0 | 0 | 0 | 0 | 0 | 4 | K | 1 | ROZPOCET | 0 | 0 | 0 | 0 | 0 | 1 | 0 | 4 | 44
24 | K | E211K79B1A00 | Kontrola s vypracováním protokolu o seřízení, vyčištění a kontrole odběrného plynového zařízení dle vyhlášky ČÚBP 85/1978 § 3, typu topidla plynové topidlo, žst.Zruč nad Sázavou,závor. stan | soubor | 1 |  | 0 |  |  | základní |  | 0 | 0 | 0 | 0 | 0 | 4 | K | 1 | ROZPOCET | 0 | 0 | 0 | 0 | 0 | 1 | 0 | 4 | 46
25 | K | V750KSK01SS7.1 | Kontrola s vypracováním protokolu o seřízení, vyčištění a kontrole odběrného plynového zařízení dle vyhlášky ČÚBP 85/1978 § 3, typu topidla plyn kotel, žst.Kolín,ATU byty | soubor | 1 |  | 0 |  |  | základní |  | 0 | 0 | 0 | 0 | 0 | 4 | K | 1 | ROZPOCET | 0 | 0 | 0 | 0 | 0 | 1 | 0 | 4 | 48
26 | K | V750KSK01SS7.1 | Kontrola s vypracováním protokolu o seřízení, vyčištění a kontrole odběrného plynového zařízení dle vyhlášky ČÚBP 85/1978 § 3, typu topidla plyn kotel, žst.Kolín,ATU byty | soubor | 1 |  | 0 |  |  | základní |  | 0 | 0 | 0 | 0 | 0 | 4 | K | 1 | ROZPOCET | 0 | 0 | 0 | 0 | 0 | 1 | 0 | 4 | 50
27 | K | V750KSK01SS7.1 | Kontrola s vypracováním protokolu o seřízení, vyčištění a kontrole odběrného plynového zařízení dle vyhlášky ČÚBP 85/1978 § 3, typu topidla plyn kotel, žst.Kolín,ATU byty | soubor | 1 |  | 0 |  |  | základní |  | 0 | 0 | 0 | 0 | 0 | 4 | K | 1 | ROZPOCET | 0 | 0 | 0 | 0 | 0 | 1 | 0 | 4 | 52
28 | K | V740Z4500AF5 | Kontrola s vypracováním protokolu o seřízení, vyčištění a kontrole odběrného plynového zařízení dle vyhlášky ČÚBP 85/1978 § 3, typu topidla Dakon GL 20, žst.Úvaly Jiráskova 1080,byt Moravec | soubor | 1 |  | 0 |  |  | základní |  | 0 | 0 | 0 | 0 | 0 | 4 | K | 1 | ROZPOCET | 0 | 0 | 0 | 0 | 0 | 1 | 0 | 4 | 54
29 | K | V750JP901SQ8 | Kontrola s vypracováním protokolu o seřízení, vyčištění a kontrole odběrného plynového zařízení dle vyhlášky ČÚBP 85/1978 § 3, typu topidla Viadrus G27, žst.Benešov ,stavební oddíl | soubor | 1 |  | 0 |  |  | základní |  | 0 | 0 | 0 | 0 | 0 | 4 | K | 1 | ROZPOCET | 0 | 0 | 0 | 0 | 0 | 1 | 0 | 4 | 56
30 | K | V750JP902SQ8 | Kontrola s vypracováním protokolu o seřízení, vyčištění a kontrole odběrného plynového zařízení dle vyhlášky ČÚBP 85/1978 § 3, typu topidla Viadrus G27, žst.Benešov ,stavební oddíl | soubor | 1 |  | 0 |  |  | základní |  | 0 | 0 | 0 | 0 | 0 | 4 | K | 1 | ROZPOCET | 0 | 0 | 0 | 0 | 0 | 1 | 0 | 4 | 58
31 | K | V750JPB01SQC | Kontrola s vypracováním protokolu o seřízení, vyčištění a kontrole odběrného plynového zařízení dle vyhlášky ČÚBP 85/1978 § 3, typu topidla Buderus UQ52 Lomax 24Kw, žst.Čerčany,tech objekt | soubor | 1 |  | 0 |  |  | základní |  | 0 | 0 | 0 | 0 | 0 | 4 | K | 1 | ROZPOCET | 0 | 0 | 0 | 0 | 0 | 1 | 0 | 4 | 60
32 | K | V750JPF01SQK | Kontrola s vypracováním protokolu o seřízení, vyčištění a kontrole odběrného plynového zařízení dle vyhlášky ČÚBP 85/1978 § 3, typu topidla Vailant URC 410 nebo VRC, žst.Strančice,tech objekt | soubor | 1 |  | 0 |  |  | základní |  | 0 | 0 | 0 | 0 | 0 | 4 | K | 1 | ROZPOCET | 0 | 0 | 0 | 0 | 0 | 1 | 0 | 4 | 62
33 | K | V750K6M01S13 | Kontrola s vypracováním protokolu o seřízení, vyčištění a kontrole odběrného plynového zařízení dle vyhlášky ČÚBP 85/1978 § 3, typu topidla Junkers 24, žst.Sázava,ST okrsek | soubor | 1 |  | 0 |  |  | základní |  | 0 | 0 | 0 | 0 | 0 | 4 | K | 1 | ROZPOCET | 0 | 0 | 0 | 0 | 0 | 1 | 0 | 4 | 64
34 | K | V750K6M01S13 | Kontrola s vypracováním protokolu o seřízení, vyčištění a kontrole odběrného plynového zařízení dle vyhlášky ČÚBP 85/1978 § 3, typu topidla Junkers 24, žst.Sázava,ST okrsek | soubor | 1 |  | 0 |  |  | základní |  | 0 | 0 | 0 | 0 | 0 | 4 | K | 1 | ROZPOCET | 0 | 0 | 0 | 0 | 0 | 1 | 0 | 4 | 66
35 | K | V750KSV01SPN | Kontrola s vypracováním protokolu o seřízení, vyčištění a kontrole odběrného plynového zařízení dle vyhlášky ČÚBP 85/1978 § 3, typu topidla Baxi 24,, žst.Český Brod,ST okrsek | soubor | 1 |  | 0 |  |  | základní |  | 0 | 0 | 0 | 0 | 0 | 4 | K | 1 | ROZPOCET | 0 | 0 | 0 | 0 | 0 | 1 | 0 | 4 | 68
36 | K | V740Z4500AF5.1 | Kontrola s vypracováním protokolu o seřízení, vyčištění a kontrole odběrného plynového zařízení dle vyhlášky ČÚBP 85/1978 § 3, typu topidla Vailant B11BS 24Kw, žst.Úvaly Jiráskova 70,přízemí pr. byt | soubor | 1 |  | 0 |  |  | základní |  | 0 | 0 | 0 | 0 | 0 | 4 | K | 1 | ROZPOCET | 0 | 0 | 0 | 0 | 0 | 1 | 0 | 4 | 70
37 | K | V740Z4500AF5.2 | Kontrola s vypracováním protokolu o seřízení, vyčištění a kontrole odběrného plynového zařízení dle vyhlášky ČÚBP 85/1978 § 3, typu topidla Dakon P18 LUX , žst.Úvaly Jiráskova 70,BJ Studený přízemí | soubor | 1 |  | 0 |  |  | základní |  | 0 | 0 | 0 | 0 | 0 | 4 | K | 1 | ROZPOCET | 0 | 0 | 0 | 0 | 0 | 1 | 0 | 4 | 72
38 | K | V750KSV02SPN | Kontrola s vypracováním protokolu o seřízení, vyčištění a kontrole odběrného plynového zařízení dle vyhlášky ČÚBP 85/1978 § 3, typu topidla Gamat GFK, rok výroby 1997, žst.Český Brod,byty | soubor | 1 |  | 0 |  |  | základní |  | 0 | 0 | 0 | 0 | 0 | 4 | K | 1 | ROZPOCET | 0 | 0 | 0 | 0 | 0 | 1 | 0 | 4 | 74
39 | K | V750KSV02SPN | Kontrola s vypracováním protokolu o seřízení, vyčištění a kontrole odběrného plynového zařízení dle vyhlášky ČÚBP 85/1978 § 3, typu topidla Gamat GFK, rok výroby 1997, žst.Český Brod,byty | soubor | 1 |  | 0 |  |  | základní |  | 0 | 0 | 0 | 0 | 0 | 4 | K | 1 | ROZPOCET | 0 | 0 | 0 | 0 | 0 | 1 | 0 | 4 | 76
40 | K | V750KSV02SPN.1 | Kontrola s vypracováním protokolu o seřízení, vyčištění a kontrole odběrného plynového zařízení dle vyhlášky ČÚBP 85/1978 § 3, typu topidla Karma beta 3, rok výroby 2005, žst.Český Brod,byty | soubor | 1 |  | 0 |  |  | základní |  | 0 | 0 | 0 | 0 | 0 | 4 | K | 1 | ROZPOCET | 0 | 0 | 0 | 0 | 0 | 1 | 0 | 4 | 78
41 | K | V750KSV02SPN.2 | Kontrola s vypracováním protokolu o seřízení, vyčištění a kontrole odběrného plynového zařízení dle vyhlášky ČÚBP 85/1978 § 3, typu topidla Karma beta 5, rok výroby 2011, žst.Český Brod,byty | soubor | 1 |  | 0 |  |  | základní |  | 0 | 0 | 0 | 0 | 0 | 4 | K | 1 | ROZPOCET | 0 | 0 | 0 | 0 | 0 | 1 | 0 | 4 | 80
42 | K | V750KSV02SPN.3 | Kontrola s vypracováním protokolu o seřízení, vyčištění a kontrole odběrného plynového zařízení dle vyhlášky ČÚBP 85/1978 § 3, typu topidla Karma beta 3, rok výroby 2002, žst.Český Brod,byty | soubor | 1 |  | 0 |  |  | základní |  | 0 | 0 | 0 | 0 | 0 | 4 | K | 1 | ROZPOCET | 0 | 0 | 0 | 0 | 0 | 1 | 0 | 4 | 82
43 | K | V750KSV02SPN.4 | Kontrola s vypracováním protokolu o seřízení, vyčištění a kontrole odběrného plynového zařízení dle vyhlášky ČÚBP 85/1978 § 3, typu topidla Karma beta 4, rok výroby 2004, žst.Český Brod,byty | soubor | 1 |  | 0 |  |  | základní |  | 0 | 0 | 0 | 0 | 0 | 4 | K | 1 | ROZPOCET | 0 | 0 | 0 | 0 | 0 | 1 | 0 | 4 | 84
44 | K | V750KSV02SPN.5 | Kontrola s vypracováním protokolu o seřízení, vyčištění a kontrole odběrného plynového zařízení dle vyhlášky ČÚBP 85/1978 § 3, typu topidla Karma beta 5, rok výroby 2014, žst.Český Brod,byty | soubor | 1 |  | 0 |  |  | základní |  | 0 | 0 | 0 | 0 | 0 | 4 | K | 1 | ROZPOCET | 0 | 0 | 0 | 0 | 0 | 1 | 0 | 4 | 86
45 | K | V750KSV02SPN.6 | Kontrola s vypracováním protokolu o seřízení, vyčištění a kontrole odběrného plynového zařízení dle vyhlášky ČÚBP 85/1978 § 3, typu topidla VAILLANT VU CZ 280/3-5, rok výroby 2007, žst.Český Brod, | soubor | 1 |  | 0 |  |  | základní |  | 0 | 0 | 0 | 0 | 0 | 4 | K | 1 | ROZPOCET | 0 | 0 | 0 | 0 | 0 | 1 | 0 | 4 | 88
46 | K | V750KSV02SPN.7 | Kontrola s vypracováním protokolu o seřízení, vyčištění a kontrole odběrného plynového zařízení dle vyhlášky ČÚBP 85/1978 § 3, typu topidla VIESSMANN Vitopend 100, rok výroby 2012, žst.Český Brod, | soubor | 1 |  | 0 |  |  | základní |  | 0 | 0 | 0 | 0 | 0 | 4 | K | 1 | ROZPOCET | 0 | 0 | 0 | 0 | 0 | 1 | 0 | 4 | 90
47 | K | V750KSV02SPN.8 | Kontrola s vypracováním protokolu o seřízení, vyčištění a kontrole odběrného plynového zařízení dle vyhlášky ČÚBP 85/1978 § 3, typu topidla DAKON GL 30 EKO, rok výroby 2005, žst.Český Brod, | soubor | 1 |  | 0 |  |  | základní |  | 0 | 0 | 0 | 0 | 0 | 4 | K | 1 | ROZPOCET | 0 | 0 | 0 | 0 | 0 | 1 | 0 | 4 | 92
48 | K | V750KSV02SPN.9 | Kontrola s vypracováním protokolu o seřízení, vyčištění a kontrole odběrného plynového zařízení dle vyhlášky ČÚBP 85/1978 § 3, typu topidla PROTHERM Panther 24KOO, rok výroby 2004, žst.Český Brod, | soubor | 1 |  | 0 |  |  | základní |  | 0 | 0 | 0 | 0 | 0 | 4 | K | 1 | ROZPOCET | 0 | 0 | 0 | 0 | 0 | 1 | 0 | 4 | 94
49 | K | V750KSV02SPN.10 | Kontrola s vypracováním protokolu o seřízení, vyčištění a kontrole odběrného plynového zařízení dle vyhlášky ČÚBP 85/1978 § 3, typu topidla RELIANCE 501, rok výroby 1992, žst.Český Brod,Pokladny | soubor | 1 |  | 0 |  |  | základní |  | 0 | 0 | 0 | 0 | 0 | 4 | K | 1 | ROZPOCET | 0 | 0 | 0 | 0 | 0 | 1 | 0 | 4 | 96
50 | K | V750KSY01SPM | Kontrola s vypracováním protokolu o seřízení, vyčištění a kontrole odběrného plynového zařízení dle vyhlášky ČÚBP 85/1978 § 3, typu topidla VIESSMANN Vitopend 100, rok výroby 2013, žst.Úvaly,kotelna | soubor | 1 |  | 0 |  |  | základní |  | 0 | 0 | 0 | 0 | 0 | 4 | K | 1 | ROZPOCET | 0 | 0 | 0 | 0 | 0 | 1 | 0 | 4 | 98
51 | K | V750KST01SPY | Kontrola s vypracováním protokolu o seřízení, vyčištění a kontrole odběrného plynového zařízení dle vyhlášky ČÚBP 85/1978 § 3, typu topidla VIADRUS G 34 6Z, žst.Poříčany,kotelna | soubor | 1 |  | 0 |  |  | základní |  | 0 | 0 | 0 | 0 | 0 | 4 | K | 1 | ROZPOCET | 0 | 0 | 0 | 0 | 0 | 1 | 0 | 4 | 100
52 | K | V740KSY01SPM | Kontrola s vypracováním protokolu o seřízení, vyčištění a kontrole odběrného plynového zařízení dle vyhlášky ČÚBP 85/1978 § 3, typu topidla VaW karma beta, rok výroby 2015, žst.Úvaly,byt v 2NP | soubor | 1 |  | 0 |  |  | základní |  | 0 | 0 | 0 | 0 | 0 | 4 | K | 1 | ROZPOCET | 0 | 0 | 0 | 0 | 0 | 1 | 0 | 4 | 102
53 | K | V740KSY01SPM | Kontrola s vypracováním protokolu o seřízení, vyčištění a kontrole odběrného plynového zařízení dle vyhlášky ČÚBP 85/1978 § 3, typu topidla VaW karma beta, rok výroby 2015, žst.Úvaly,byt v 2NP | soubor | 1 |  | 0 |  |  | základní |  | 0 | 0 | 0 | 0 | 0 | 4 | K | 1 | ROZPOCET | 0 | 0 | 0 | 0 | 0 | 1 | 0 | 4 | 104
54 | K | V740KSY01SPM | Kontrola s vypracováním protokolu o seřízení, vyčištění a kontrole odběrného plynového zařízení dle vyhlášky ČÚBP 85/1978 § 3, typu topidla VaW karma beta, rok výroby 2015, žst.Úvaly,byt v 2NP | soubor | 1 |  | 0 |  |  | základní |  | 0 | 0 | 0 | 0 | 0 | 4 | K | 1 | ROZPOCET | 0 | 0 | 0 | 0 | 0 | 1 | 0 | 4 | 106
55 | K | V740KSY01SPM | Kontrola s vypracováním protokolu o seřízení, vyčištění a kontrole odběrného plynového zařízení dle vyhlášky ČÚBP 85/1978 § 3, typu topidla VaW karma beta, rok výroby 2015, žst.Úvaly,byt v 2NP | soubor | 1 |  | 0 |  |  | základní |  | 0 | 0 | 0 | 0 | 0 | 4 | K | 1 | ROZPOCET | 0 | 0 | 0 | 0 | 0 | 1 | 0 | 4 | 108
56 | K | V740KSY01SPM | Kontrola s vypracováním protokolu o seřízení, vyčištění a kontrole odběrného plynového zařízení dle vyhlášky ČÚBP 85/1978 § 3, typu topidla VaW karma beta, rok výroby 2015, žst.Úvaly,byt v 2NP | soubor | 1 |  | 0 |  |  | základní |  | 0 | 0 | 0 | 0 | 0 | 4 | K | 1 | ROZPOCET | 0 | 0 | 0 | 0 | 0 | 1 | 0 | 4 | 110
57 | K | V750JPB02SQC | Kontrola s vypracováním protokolu o seřízení, vyčištění a kontrole odběrného plynového zařízení dle vyhlášky ČÚBP 85/1978 § 3, typu topidla FERRO Waermetechnik 95KW, rok výroby 2004, žst.Čerčany,kotelna | soubor | 1 |  | 0 |  |  | základní |  | 0 | 0 | 0 | 0 | 0 | 4 | K | 1 | ROZPOCET | 0 | 0 | 0 | 0 | 0 | 1 | 0 | 4 | 112
58 | K | E211JPEB2A00 | Kontrola s vypracováním protokolu o seřízení, vyčištění a kontrole odběrného plynového zařízení dle vyhlášky ČÚBP 85/1978 § 3, typu topidla waf 2x, rok výroby 2006, žst.Mirošovice,pokladny | soubor | 1 |  | 0 |  |  | základní |  | 0 | 0 | 0 | 0 | 0 | 4 | K | 1 | ROZPOCET | 0 | 0 | 0 | 0 | 0 | 1 | 0 | 4 | 114
59 | K | V750JP901SQ8.1 | Kontrola s vypracováním protokolu o seřízení, vyčištění a kontrole odběrného plynového zařízení dle vyhlášky ČÚBP 85/1978 § 3, typu topidla VIADRUS G27 ECO 49,5 KW, rok výroby 2007, žst.Benešov,kotelna | soubor | 1 |  | 0 |  |  | základní |  | 0 | 0 | 0 | 0 | 0 | 4 | K | 1 | ROZPOCET | 0 | 0 | 0 | 0 | 0 | 1 | 0 | 4 | 116
60 | K | V750JP902SQ8.1 | Kontrola s vypracováním protokolu o seřízení, vyčištění a kontrole odběrného plynového zařízení dle vyhlášky ČÚBP 85/1978 § 3, typu topidla VIADRUS G27 ECO 49,5 KW, rok výroby 2007, žst.Benešov,kotelna | soubor | 1 |  | 0 |  |  | základní |  | 0 | 0 | 0 | 0 | 0 | 4 | K | 1 | ROZPOCET | 0 | 0 | 0 | 0 | 0 | 1 | 0 | 4 | 118
61 | K | V750JPF01SQK.1 | Kontrola s vypracováním protokolu o seřízení, vyčištění a kontrole odběrného plynového zařízení dle vyhlášky ČÚBP 85/1978 § 3, typu topidla DAKON DUA CTFS 30 AE, rok výroby 2009, žst.Strančice,WC veř. | soubor | 1 |  | 0 |  |  | základní |  | 0 | 0 | 0 | 0 | 0 | 4 | K | 1 | ROZPOCET | 0 | 0 | 0 | 0 | 0 | 1 | 0 | 4 | 120
62 | K | E216JPF01SQK | Kontrola s vypracováním protokolu o seřízení, vyčištění a kontrole odběrného plynového zařízení dle vyhlášky ČÚBP 85/1978 § 3, typu topidla Karma, rok výroby 2012, žst.Strančice,pokladny | soubor | 1 |  | 0 |  |  | základní |  | 0 | 0 | 0 | 0 | 0 | 4 | K | 1 | ROZPOCET | 0 | 0 | 0 | 0 | 0 | 1 | 0 | 4 | 122
63 | K | V750JPF01SQK.2 | Kontrola s vypracováním protokolu o seřízení, vyčištění a kontrole odběrného plynového zařízení dle vyhlášky ČÚBP 85/1978 § 3, typu topidla DAKON DUA RTW 24, rok výroby 2008, žst.Strančice,Blaško | soubor | 1 |  | 0 |  |  | základní |  | 0 | 0 | 0 | 0 | 0 | 4 | K | 1 | ROZPOCET | 0 | 0 | 0 | 0 | 0 | 1 | 0 | 4 | 124
64 | K | V750JPF01SQK.3 | Kontrola s vypracováním protokolu o seřízení, vyčištění a kontrole odběrného plynového zařízení dle vyhlášky ČÚBP 85/1978 § 3, typu topidla THERMONA PRO 14, rok výroby 2009, žst.Strančice,Havel | soubor | 1 |  | 0 |  |  | základní |  | 0 | 0 | 0 | 0 | 0 | 4 | K | 1 | ROZPOCET | 0 | 0 | 0 | 0 | 0 | 1 | 0 | 4 | 126
65 | K | V750JPF01SQK.4 | Kontrola s vypracováním protokolu o seřízení, vyčištění a kontrole odběrného plynového zařízení dle vyhlášky ČÚBP 85/1978 § 3, typu topidla JUNKERS DH KE 234, rok výroby 2008, žst.Strančice,Jedličková | soubor | 1 |  | 0 |  |  | základní |  | 0 | 0 | 0 | 0 | 0 | 4 | K | 1 | ROZPOCET | 0 | 0 | 0 | 0 | 0 | 1 | 0 | 4 | 128
66 | K | V750K8701SRD | Kontrola s vypracováním protokolu o seřízení, vyčištění a kontrole odběrného plynového zařízení dle vyhlášky ČÚBP 85/1978 § 3, typu topidla VIADRUS G27 ECO GL 6Z-1, rok výroby 2005, žst.Sedlčany,kotelna | soubor | 1 |  | 0 |  |  | základní |  | 0 | 0 | 0 | 0 | 0 | 4 | K | 1 | ROZPOCET | 0 | 0 | 0 | 0 | 0 | 1 | 0 | 4 | 130
67 | K | V750K8701SRD | Kontrola s vypracováním protokolu o seřízení, vyčištění a kontrole odběrného plynového zařízení dle vyhlášky ČÚBP 85/1978 § 3, typu topidla VIADRUS G27 ECO GL 6Z-1, rok výroby 2005, žst.Sedlčany,kotelna | soubor | 1 |  | 0 |  |  | základní |  | 0 | 0 | 0 | 0 | 0 | 4 | K | 1 | ROZPOCET | 0 | 0 | 0 | 0 | 0 | 1 | 0 | 4 | 132
68 | K | V750LFD01SQE | Kontrola s vypracováním protokolu o seřízení, vyčištění a kontrole odběrného plynového zařízení dle vyhlášky ČÚBP 85/1978 § 3, typu topidla THERM DUO 50, rok výroby 2009, žst.Votice,kotelna | soubor | 1 |  | 0 |  |  | základní |  | 0 | 0 | 0 | 0 | 0 | 4 | K | 1 | ROZPOCET | 0 | 0 | 0 | 0 | 0 | 1 | 0 | 4 | 134
69 | K | V750LFF01SQH | Kontrola s vypracováním protokolu o seřízení, vyčištění a kontrole odběrného plynového zařízení dle vyhlášky ČÚBP 85/1978 § 3, typu topidla DAKON DUA 28 AE, rok výroby 2009, žst.Olbramovice,kotelna | soubor | 1 |  | 0 |  |  | základní |  | 0 | 0 | 0 | 0 | 0 | 4 | K | 1 | ROZPOCET | 0 | 0 | 0 | 0 | 0 | 1 | 0 | 4 | 136
70 | K | V750LFF02SW6 | Kontrola s vypracováním protokolu o seřízení, vyčištění a kontrole odběrného plynového zařízení dle vyhlášky ČÚBP 85/1978 § 3, typu topidla JUNKERS ZSN 24, rok výroby 2010, žst.Olbramovice,kotelna | soubor | 1 |  | 0 |  |  | základní |  | 0 | 0 | 0 | 0 | 0 | 4 | K | 1 | ROZPOCET | 0 | 0 | 0 | 0 | 0 | 1 | 0 | 4 | 138
71 | K | V750K5Y01SR4 | Kontrola s vypracováním protokolu o seřízení, vyčištění a kontrole odběrného plynového zařízení dle vyhlášky ČÚBP 85/1978 § 3, typu topidla DAKON DUA 24 RK, rok výroby 2014, žst.Týnec nad Sázavou ,schodiště | soubor | 1 |  | 0 |  |  | základní |  | 0 | 0 | 0 | 0 | 0 | 4 | K | 1 | ROZPOCET | 0 | 0 | 0 | 0 | 0 | 1 | 0 | 4 | 140
72 | K | V750K5Y01SR4.1 | Kontrola s vypracováním protokolu o seřízení, vyčištění a kontrole odběrného plynového zařízení dle vyhlášky ČÚBP 85/1978 § 3, typu topidla DAKON Dagas plus 03-24RT, rok výroby 2009, žst.Vlašim,WC služ. | soubor | 1 |  | 0 |  |  | základní |  | 0 | 0 | 0 | 0 | 0 | 4 | K | 1 | ROZPOCET | 0 | 0 | 0 | 0 | 0 | 1 | 0 | 4 | 142
73 | K | V750JPD01SQF | Kontrola s vypracováním protokolu o seřízení, vyčištění a kontrole odběrného plynového zařízení dle vyhlášky ČÚBP 85/1978 § 3, typu topidla JUNKERS ZW 24, rok výroby 2003, žst.Senohraby,pokladny | soubor | 1 |  | 0 |  |  | základní |  | 0 | 0 | 0 | 0 | 0 | 4 | K | 1 | ROZPOCET | 0 | 0 | 0 | 0 | 0 | 1 | 0 | 4 | 144
74 | K | V750Z4500410 | Kontrola s vypracováním protokolu o seřízení, vyčištění a kontrole odběrného plynového zařízení dle vyhlášky ČÚBP 85/1978 § 3, typu topidla Viadrus 2x, rok výroby 2012, žst.Benešov MSB,kotelna | soubor | 1 |  | 0 |  |  | základní |  | 0 | 0 | 0 | 0 | 0 | 4 | K | 1 | ROZPOCET | 0 | 0 | 0 | 0 | 0 | 1 | 0 | 4 | 146
75 | K | V750Z4500418 | Kontrola s vypracováním protokolu o seřízení, vyčištění a kontrole odběrného plynového zařízení dle vyhlášky ČÚBP 85/1978 § 3, typu topidla viallant 1x, rok výroby 2008, žst.Strančice Tech. objekt,kotelna | soubor | 1 |  | 0 |  |  | základní |  | 0 | 0 | 0 | 0 | 0 | 4 | K | 1 | ROZPOCET | 0 | 0 | 0 | 0 | 0 | 1 | 0 | 4 | 148
76 | K | V750Z4500414 | Kontrola s vypracováním protokolu o seřízení, vyčištění a kontrole odběrného plynového zařízení dle vyhlášky ČÚBP 85/1978 § 3, typu topidla Dakon 1x, rok výroby 2009, žst.Čerčany Tech. objekt,kotelna | soubor | 1 |  | 0 |  |  | základní |  | 0 | 0 | 0 | 0 | 0 | 4 | K | 1 | ROZPOCET | 0 | 0 | 0 | 0 | 0 | 1 | 0 | 4 | 150

## 002.1 - okr. Beroun
{9b141588-757a-4756-a4f0-a79a49f4da0c}
2
| KRYCÍ LIST SOUPISU PRACÍ | [7 empty] | v --- níže se nacházejí doplnkové a pomocné údaje k sestavám --- v | [8 empty] | False
Zakázka:
Pravidelná kontrola plynových zařízení v obvodu OŘ Praha
Objekt:
002 - Obvod Provoz II - západ
Soupis:
002.1 - okr. Beroun
| KSO: |  |  |  |  | CC-CZ:
| Místo: |  | okr. Beroun |  |  | Datum: | 1. 6. 2020
| Zadavatel: |  |  |  |  | IČ: | 70994234
|  | Správa železnic, státní organizace |  |  |  | DIČ: | CZ70994234
| Uchazeč: |  |  |  |  | IČ: | Vyplň údaj
|  | Vyplň údaj |  |  |  | DIČ: | Vyplň údaj
| Projektant: |  |  |  |  | IČ:
DIČ:
| Zpracovatel: |  |  |  |  | IČ:
|  | L. Ulrich, DiS |  |  |  | DIČ:
Poznámka:
| Cena bez DPH | [5 empty] | 0
|  |  | Základ daně |  |  | Sazba daně | Výše daně
| DPH | základní | 0 |  |  | 21% | 0
|  | snížená | 0 |  |  | 15% | 0
|  | zákl. přenesená | 0 |  |  | 21% | 0
|  | sníž. přenesená | 0 |  |  | 15% | 0
|  | nulová | 0 |  |  | 0% | 0
| Cena s DPH |  |  | v | CZK |  | 0
| Projektant |  |  | Zpracovatel
| Datum a podpis: |  | Razítko | Datum a podpis: |  |  | Razítko
| Objednavatel |  |  | Uchazeč
| Datum a podpis: |  | Razítko | Datum a podpis: |  |  | Razítko
REKAPITULACE ČLENĚNÍ SOUPISU PRACÍ
Zakázka:
Pravidelná kontrola plynových zařízení v obvodu OŘ Praha
Objekt:
002 - Obvod Provoz II - západ
Soupis:
002.1 - okr. Beroun
Místo: |  |  | okr. Beroun |  |  | Datum: | 1. 6. 2020
Zadavatel: |  |  | Správa železnic, státní organizace |  |  | Projektant:
Uchazeč: |  |  | Vyplň údaj |  |  | Zpracovatel: | L. Ulrich, DiS
Kód dílu - Popis | [6 empty] | Cena celkem [CZK]
Náklady ze soupisu prací | [6 empty] | 0 | [11 empty] | -1
| OST - Poznámky | [5 empty] | 0
| 58-M - Revize vyhrazených technických zařízení | [5 empty] | 0
SOUPIS PRACÍ
Zakázka:
Pravidelná kontrola plynových zařízení v obvodu OŘ Praha
Objekt:
002 - Obvod Provoz II - západ
Soupis:
002.1 - okr. Beroun
Místo: |  |  | okr. Beroun |  |  | Datum: | 1. 6. 2020
Zadavatel: |  |  | Správa železnic, státní organizace |  |  | Projektant:
Uchazeč: |  |  | Vyplň údaj |  |  | Zpracovatel: | L. Ulrich, DiS
PČ | Typ | Kód | Popis | MJ | Množství | J.cena [CZK] | Cena celkem [CZK] | Cenová soustava |  | DPH | J. Nh [h] | Nh celkem [h] | J. hmotnost [t] | Hmotnost celkem [t] | J. suť [t] | Suť Celkem [t]
Náklady soupisu celkem | [6 empty] | 0 |  |  |  |  | 0 |  | 0 |  | 0 |  | D | -1 | [7 empty] | 0
| D | OST | Poznámky |  |  |  | 0 |  |  |  |  | 0 |  | 0 |  | 0 | 4 | D | 0 | ROZPOCET | [6 empty] | 0
1 | K | 000000002 | Poznámky |  | 0 |  | 0 |  |  | základní |  | 0 | 0 | 0 | 0 | 0 | 512 | K | 1 | ROZPOCET | 0 | 0 | 0 | 0 | 0 | 1 | 0 | 512 | -1531600249
| P |  | Poznámka k položce: Součástí položek jsou veškeré s nimi spojené práce, které jsou zapotřebí pro provedení kompletní dodávky díla, a to i když nejsou zvlášť uvedeny ve výkazu výměr. To znamená, že veškeré položky je třeba v nabídkové ceně doplnit a ocenit jako kompletně vykonané práce vč materiálu, nářadí a strojů nutných k práci, tak aby bylo možné zakázku realizovat jako komplet "na klíč" i když tyto nejsou ve výkazu výměr vypsány zvlášť. Součástí jednotkových cen je i doprava na místo a vypracování protokolu! Pokud nejsou uvedeny montážní práce samostatně, je montáž součástí jednotkových cen! | [14 empty] | P | 1
| D | 58-M | Revize vyhrazených technických zařízení |  |  |  | 0 |  |  |  |  | 0 |  | 0 |  | 0 | 3 | D | 0 | ROZPOCET | [6 empty] | 0
2 | K | V750JSJ01SR5 | kontrola s vypracováním protokolu o seřízení, vyčištění a kontrole odběrného plynového zařízení dle vyhlášky ČÚBP 85/1978 § 3, typu topidla Viessmann Vitodens 100 26kW, žst. Dobřichovice, DK PLYN kotel - Lacman dozorčí | soubor | 1 |  | 0 |  |  | základní |  | 0 | 0 | 0 | 0 | 0 | 4 | K | 1 | ROZPOCET | 0 | 0 | 0 | 0 | 0 | 1 | 0 | 4 | 2
3 | K | V750JSJ01SR5.1 | kontrola s vypracováním protokolu o seřízení, vyčištění a kontrole odběrného plynového zařízení dle vyhlášky ČÚBP 85/1978 § 3, typu topidla Vaf - Karma Beta Gama 5 plyn, žst. Dobřichovice , nocležna ZAP PLYN Vaf | soubor | 1 |  | 0 |  |  | základní |  | 0 | 0 | 0 | 0 | 0 | 4 | K | 1 | ROZPOCET | 0 | 0 | 0 | 0 | 0 | 1 | 0 | 4 | 4
4 | K | V750JSL03SQA | kontrola s vypracováním protokolu o seřízení, vyčištění a kontrole odběrného plynového zařízení dle vyhlášky ČÚBP 85/1978 § 3, typu topidla Viessmann Vitodens 100 26kW, žst. Řevnice č.p. 150, služ. Část, PLYN, žst. - tel. 972 227 416 | soubor | 1 |  | 0 |  |  | základní |  | 0 | 0 | 0 | 0 | 0 | 4 | K | 1 | ROZPOCET | 0 | 0 | 0 | 0 | 0 | 1 | 0 | 4 | 6
5 | K | V750JSL03SQA.1 | kontrola s vypracováním protokolu o seřízení, vyčištění a kontrole odběrného plynového zařízení dle vyhlášky ČÚBP 85/1978 § 3, typu topidla Baxi Duo-tec compact +1,24 GA 24kW, žst. Řevnice č.p. 150, kultůrní míst., plyn | soubor | 1 |  | 0 |  |  | základní |  | 0 | 0 | 0 | 0 | 0 | 4 | K | 1 | ROZPOCET | 0 | 0 | 0 | 0 | 0 | 1 | 0 | 4 | 8
6 | K | V750JSR03SQS | kontrola s vypracováním protokolu o seřízení, vyčištění a kontrole odběrného plynového zařízení dle vyhlášky ČÚBP 85/1978 § 3, typu topidla Protherm Medvěd 30 KLO 28kW plyn, žst. Karlštejn 194, DK služ.část, žst. - tel. 972 251 155 | soubor | 1 |  | 0 |  |  | základní |  | 0 | 0 | 0 | 0 | 0 | 4 | K | 1 | ROZPOCET | 0 | 0 | 0 | 0 | 0 | 1 | 0 | 4 | 10
7 | K | V750JSR03SQS.1 | kontrola s vypracováním protokolu o seřízení, vyčištění a kontrole odběrného plynového zařízení dle vyhlášky ČÚBP 85/1978 § 3, typu topidla Vaf - Karma Beta Gama 5 plyn, žst. Karlštejn 194, úschova | soubor | 1 |  | 0 |  |  | základní |  | 0 | 0 | 0 | 0 | 0 | 4 | K | 1 | ROZPOCET | 0 | 0 | 0 | 0 | 0 | 1 | 0 | 4 | 12
8 | K | V750JSN03SQI | kontrola s vypracováním protokolu o seřízení, vyčištění a kontrole odběrného plynového zařízení dle vyhlášky ČÚBP 85/1978 § 3, typu topidla Vaillant VK INT 384/3 38kW, žst. Zadní Třebáň 35, služ.část DK - PLYN - tel. 972 227 455 | soubor | 1 |  | 0 |  |  | základní |  | 0 | 0 | 0 | 0 | 0 | 4 | K | 1 | ROZPOCET | 0 | 0 | 0 | 0 | 0 | 1 | 0 | 4 | 14
9 | K | V750JSN04SQI | kontrola s vypracováním protokolu o seřízení, vyčištění a kontrole odběrného plynového zařízení dle vyhlášky ČÚBP 85/1978 § 3, typu topidla Vaillant VU INT 246/5-3 (PLYN), žst. Zadní Třebáň 35 , neb prost. restaurace - tel.731 555 775 | soubor | 1 |  | 0 |  |  | základní |  | 0 | 0 | 0 | 0 | 0 | 4 | K | 1 | ROZPOCET | 0 | 0 | 0 | 0 | 0 | 1 | 0 | 4 | 16
10 | K | V750Z4500306 | kontrola s vypracováním protokolu o seřízení, vyčištění a kontrole odběrného plynového zařízení dle vyhlášky ČÚBP 85/1978 § 3, typu topidla Viadrus 2x (PLYN), žst. Zdice , Prov. budova SBBH | soubor | 1 |  | 0 |  |  | základní |  | 0 | 0 | 0 | 0 | 0 | 4 | K | 1 | ROZPOCET | 0 | 0 | 0 | 0 | 0 | 1 | 0 | 4 | 18
11 | K | E211LKB01SRX | kontrola s vypracováním protokolu o seřízení, vyčištění a kontrole odběrného plynového zařízení dle vyhlášky ČÚBP 85/1978 § 3, typu topidla plyn, žst. Příbram , VB 4/21 - provoz (půda) | soubor | 1 |  | 0 |  |  | základní |  | 0 | 0 | 0 | 0 | 0 | 4 | K | 1 | ROZPOCET | 0 | 0 | 0 | 0 | 0 | 1 | 0 | 4 | 20
12 | K | E211LKB01SRX.1 | kontrola s vypracováním protokolu o seřízení, vyčištění a kontrole odběrného plynového zařízení dle vyhlášky ČÚBP 85/1978 § 3, typu topidla plyn, žst. Příbram, VB 4/21 - Restaurace | soubor | 3 |  | 0 |  |  | základní |  | 0 | 0 | 0 | 0 | 0 | 4 | K | 1 | ROZPOCET | 0 | 0 | 0 | 0 | 0 | 1 | 0 | 4 | 22
13 | K | E211K9W01SRA | kontrola s vypracováním protokolu o seřízení, vyčištění a kontrole odběrného plynového zařízení dle vyhlášky ČÚBP 85/1978 § 3, typu topidla plyn, Dozorčí p. Vrážel, žst. Čísovice , VB - provoz | soubor | 1 |  | 0 |  |  | základní |  | 0 | 0 | 0 | 0 | 0 | 4 | K | 1 | ROZPOCET | 0 | 0 | 0 | 0 | 0 | 1 | 0 | 4 | 24
14 | K | V740LKB01SRX | kontrola s vypracováním protokolu o seřízení, vyčištění a kontrole odběrného plynového zařízení dle vyhlášky ČÚBP 85/1978 § 3, typu topidla kotel Plyn, žst. Příbram , VB 4/21 - Sehlík | soubor | 1 |  | 0 |  |  | základní |  | 0 | 0 | 0 | 0 | 0 | 4 | K | 1 | ROZPOCET | 0 | 0 | 0 | 0 | 0 | 1 | 0 | 4 | 26
15 | K | V740LKB01SRX.1 | kontrola s vypracováním protokolu o seřízení, vyčištění a kontrole odběrného plynového zařízení dle vyhlášky ČÚBP 85/1978 § 3, typu topidla kotel Plyn, žst. Příbram , VB 4/21 - Skalická | soubor | 1 |  | 0 |  |  | základní |  | 0 | 0 | 0 | 0 | 0 | 4 | K | 1 | ROZPOCET | 0 | 0 | 0 | 0 | 0 | 1 | 0 | 4 | 28
16 | K | V740JSJ01SR5 | kontrola s vypracováním protokolu o seřízení, vyčištění a kontrole odběrného plynového zařízení dle vyhlášky ČÚBP 85/1978 § 3, typu topidla kotel Plyn, žst. Dobřichovice , Byt - Malý | soubor | 1 |  | 0 |  |  | základní |  | 0 | 0 | 0 | 0 | 0 | 4 | K | 1 | ROZPOCET | 0 | 0 | 0 | 0 | 0 | 1 | 0 | 4 | 30
17 | K | V740JSN01SQI | kontrola s vypracováním protokolu o seřízení, vyčištění a kontrole odběrného plynového zařízení dle vyhlášky ČÚBP 85/1978 § 3, typu topidla Vaillant VU INT 246/5-3 (PLYN), žst. Zadní Třebáň , byt Reiser | soubor | 1 |  | 0 |  |  | základní |  | 0 | 0 | 0 | 0 | 0 | 4 | K | 1 | ROZPOCET | 0 | 0 | 0 | 0 | 0 | 1 | 0 | 4 | 32

## 002.2 - okr. Kladno
{0d202d5c-0e14-4d60-ae38-be034dc13981}
2
| KRYCÍ LIST SOUPISU PRACÍ | [7 empty] | v --- níže se nacházejí doplnkové a pomocné údaje k sestavám --- v | [8 empty] | False
Zakázka:
Pravidelná kontrola plynových zařízení v obvodu OŘ Praha
Objekt:
002 - Obvod Provoz II - západ
Soupis:
002.2 - okr. Kladno
| KSO: |  |  |  |  | CC-CZ:
| Místo: |  |  |  |  | Datum: | 1. 6. 2020
| Zadavatel: |  |  |  |  | IČ: | 70994234
|  | Správa železnic, státní organizace |  |  |  | DIČ: | CZ70994234
| Uchazeč: |  |  |  |  | IČ: | Vyplň údaj
|  | Vyplň údaj |  |  |  | DIČ: | Vyplň údaj
| Projektant: |  |  |  |  | IČ:
DIČ:
| Zpracovatel: |  |  |  |  | IČ:
|  | L. Ulrich, DiS |  |  |  | DIČ:
Poznámka:
| Cena bez DPH | [5 empty] | 0
|  |  | Základ daně |  |  | Sazba daně | Výše daně
| DPH | základní | 0 |  |  | 21% | 0
|  | snížená | 0 |  |  | 15% | 0
|  | zákl. přenesená | 0 |  |  | 21% | 0
|  | sníž. přenesená | 0 |  |  | 15% | 0
|  | nulová | 0 |  |  | 0% | 0
| Cena s DPH |  |  | v | CZK |  | 0
| Projektant |  |  | Zpracovatel
| Datum a podpis: |  | Razítko | Datum a podpis: |  |  | Razítko
| Objednavatel |  |  | Uchazeč
| Datum a podpis: |  | Razítko | Datum a podpis: |  |  | Razítko
REKAPITULACE ČLENĚNÍ SOUPISU PRACÍ
Zakázka:
Pravidelná kontrola plynových zařízení v obvodu OŘ Praha
Objekt:
002 - Obvod Provoz II - západ
Soupis:
002.2 - okr. Kladno
Místo: | [5 empty] | Datum: | 1. 6. 2020
Zadavatel: |  |  | Správa železnic, státní organizace |  |  | Projektant:
Uchazeč: |  |  | Vyplň údaj |  |  | Zpracovatel: | L. Ulrich, DiS
Kód dílu - Popis | [6 empty] | Cena celkem [CZK]
Náklady ze soupisu prací | [6 empty] | 0 | [11 empty] | -1
| OST - Poznámky | [5 empty] | 0
| 58-M - Revize vyhrazených technických zařízení | [5 empty] | 0
SOUPIS PRACÍ
Zakázka:
Pravidelná kontrola plynových zařízení v obvodu OŘ Praha
Objekt:
002 - Obvod Provoz II - západ
Soupis:
002.2 - okr. Kladno
Místo: | [5 empty] | Datum: | 1. 6. 2020
Zadavatel: |  |  | Správa železnic, státní organizace |  |  | Projektant:
Uchazeč: |  |  | Vyplň údaj |  |  | Zpracovatel: | L. Ulrich, DiS
PČ | Typ | Kód | Popis | MJ | Množství | J.cena [CZK] | Cena celkem [CZK] | Cenová soustava |  | DPH | J. Nh [h] | Nh celkem [h] | J. hmotnost [t] | Hmotnost celkem [t] | J. suť [t] | Suť Celkem [t]
Náklady soupisu celkem | [6 empty] | 0 |  |  |  |  | 0 |  | 0 |  | 0 |  | D | -1 | [7 empty] | 0
| D | OST | Poznámky |  |  |  | 0 |  |  |  |  | 0 |  | 0 |  | 0 | 4 | D | 0 | ROZPOCET | [6 empty] | 0
1 | K | 000000002 | Poznámky |  | 0 |  | 0 |  |  | základní |  | 0 | 0 | 0 | 0 | 0 | 512 | K | 1 | ROZPOCET | 0 | 0 | 0 | 0 | 0 | 1 | 0 | 512 | 1190341721
| P |  | Poznámka k položce: Součástí položek jsou veškeré s nimi spojené práce, které jsou zapotřebí pro provedení kompletní dodávky díla, a to i když nejsou zvlášť uvedeny ve výkazu výměr. To znamená, že veškeré položky je třeba v nabídkové ceně doplnit a ocenit jako kompletně vykonané práce vč materiálu, nářadí a strojů nutných k práci, tak aby bylo možné zakázku realizovat jako komplet "na klíč" i když tyto nejsou ve výkazu výměr vypsány zvlášť. Součástí jednotkových cen je i doprava na místo a vypracování protokolu! Pokud nejsou uvedeny montážní práce samostatně, je montáž součástí jednotkových cen! | [14 empty] | P | 1
| D | 58-M | Revize vyhrazených technických zařízení |  |  |  | 0 |  |  |  |  | 0 |  | 0 |  | 0 | 3 | D | 0 | ROZPOCET | [6 empty] | 0
2 | K | V750JVK01SSA | kontrola s vypracováním protokolu o seřízení, vyčištění a kontrole odběrného plynového zařízení dle vyhlášky ČÚBP 85/1978 § 3, typu topidla VAILLANT VR 72/3-2 EU HL/PB, rok výroby 1994, žst.Kladno , VB kotelna | soubor | 2 |  | 0 |  |  | základní |  | 0 | 0 | 0 | 0 | 0 | 4 | K | 1 | ROZPOCET | 0 | 0 | 0 | 0 | 0 | 1 | 0 | 4 | 2
3 | K | V750JVK03SSA | kontrola s vypracováním protokolu o seřízení, vyčištění a kontrole odběrného plynového zařízení dle vyhlášky ČÚBP 85/1978 § 3, typu topidla Protherm 24, žst.Kladno , VB, útulek vlakových čet | soubor | 1 |  | 0 |  |  | základní |  | 0 | 0 | 0 | 0 | 0 | 4 | K | 1 | ROZPOCET | 0 | 0 | 0 | 0 | 0 | 1 | 0 | 4 | 4
4 | K | V750JYZ00SAE | kontrola s vypracováním protokolu o seřízení, vyčištění a kontrole odběrného plynového zařízení dle vyhlášky ČÚBP 85/1978 § 3, typu topidla Protherm 30, žst.Kladno , město | soubor | 1 |  | 0 |  |  | základní |  | 0 | 0 | 0 | 0 | 0 | 4 | K | 1 | ROZPOCET | 0 | 0 | 0 | 0 | 0 | 1 | 0 | 4 | 6
5 | K | E211JVKB5A00 | kontrola s vypracováním protokolu o seřízení, vyčištění a kontrole odběrného plynového zařízení dle vyhlášky ČÚBP 85/1978 § 3, typu topidla VAILANT, Kladno , budova SaZD | soubor | 1 |  | 0 |  |  | základní |  | 0 | 0 | 0 | 0 | 0 | 4 | K | 1 | ROZPOCET | 0 | 0 | 0 | 0 | 0 | 1 | 0 | 4 | 8
6 | K | V750Z4500116 | kontrola s vypracováním protokolu o seřízení, vyčištění a kontrole odběrného plynového zařízení dle vyhlášky ČÚBP 85/1978 § 3, typu topidla VIADRUS 42, Kladno, budova SaZD | soubor | 1 |  | 0 |  |  | základní |  | 0 | 0 | 0 | 0 | 0 | 4 | K | 1 | ROZPOCET | 0 | 0 | 0 | 0 | 0 | 1 | 0 | 4 | 10
7 | K | V750Z4500114 | kontrola s vypracováním protokolu o seřízení, vyčištění a kontrole odběrného plynového zařízení dle vyhlášky ČÚBP 85/1978 § 3, typu topidla Protherm 30, Kladno , budova SEE (Za Nádražím 5) | soubor | 1 |  | 0 |  |  | základní |  | 0 | 0 | 0 | 0 | 0 | 4 | K | 1 | ROZPOCET | 0 | 0 | 0 | 0 | 0 | 1 | 0 | 4 | 12
8 | K | V750JZ400STB | kontrola s vypracováním protokolu o seřízení, vyčištění a kontrole odběrného plynového zařízení dle vyhlášky ČÚBP 85/1978 § 3, typu topidla Viessman Vitopend 111, rok výroby 2013, žst. Brandýsek, výpravní budova | soubor | 1 |  | 0 |  |  | základní |  | 0 | 0 | 0 | 0 | 0 | 4 | K | 1 | ROZPOCET | 0 | 0 | 0 | 0 | 0 | 1 | 0 | 4 | 14
9 | K | V740JVP00SCA | kontrola s vypracováním protokolu o seřízení, vyčištění a kontrole odběrného plynového zařízení dle vyhlášky ČÚBP 85/1978 § 3, typu topidla Baxi, rok výroby 2011, žst. Stochov, kotel na byty | soubor | 1 |  | 0 |  |  | základní |  | 0 | 0 | 0 | 0 | 0 | 4 | K | 1 | ROZPOCET | 0 | 0 | 0 | 0 | 0 | 1 | 0 | 4 | 16
10 | K | V750JVP00SCA | kontrola s vypracováním protokolu o seřízení, vyčištění a kontrole odběrného plynového zařízení dle vyhlášky ČÚBP 85/1978 § 3, typu topidla VIADRUS 42, rok výroby 1999, žst. Stochov, kotelna VB | soubor | 2 |  | 0 |  |  | základní |  | 0 | 0 | 0 | 0 | 0 | 4 | K | 1 | ROZPOCET | 0 | 0 | 0 | 0 | 0 | 1 | 0 | 4 | 18
11 | K | V750JVB00SS1 | kontrola s vypracováním protokolu o seřízení, vyčištění a kontrole odběrného plynového zařízení dle vyhlášky ČÚBP 85/1978 § 3, typu topidla DESTILA DPL 50A, rok výroby 1997, žst.Hostivice, výpravní budova | soubor | 1 |  | 0 |  |  | základní |  | 0 | 0 | 0 | 0 | 0 | 4 | K | 1 | ROZPOCET | 0 | 0 | 0 | 0 | 0 | 1 | 0 | 4 | 20
12 | K | E211JVB00SS1 | kontrola s vypracováním protokolu o seřízení, vyčištění a kontrole odběrného plynového zařízení dle vyhlášky ČÚBP 85/1978 § 3, typu topidla Karma Alfa POV 108, rok výroby 2014, žst.Hostivice, výpravní budova | soubor | 1 |  | 0 |  |  | základní |  | 0 | 0 | 0 | 0 | 0 | 4 | K | 1 | ROZPOCET | 0 | 0 | 0 | 0 | 0 | 1 | 0 | 4 | 22
13 | K | E216JVB01SS1 | kontrola s vypracováním protokolu o seřízení, vyčištění a kontrole odběrného plynového zařízení dle vyhlášky ČÚBP 85/1978 § 3, typu topidla ARISTON SGA 80VGA, rok výroby 2012, žst.Hostivice, výpravní budova | soubor | 1 |  | 0 |  |  | základní |  | 0 | 0 | 0 | 0 | 0 | 4 | K | 1 | ROZPOCET | 0 | 0 | 0 | 0 | 0 | 1 | 0 | 4 | 24
14 | K | V750JVF00SSF | kontrola s vypracováním protokolu o seřízení, vyčištění a kontrole odběrného plynového zařízení dle vyhlášky ČÚBP 85/1978 § 3, typu topidla DAKON DUA 24 RT, rok výroby 2017, žst. Jeneč, výpravní budova | soubor | 1 |  | 0 |  |  | základní |  | 0 | 0 | 0 | 0 | 0 | 4 | K | 1 | ROZPOCET | 0 | 0 | 0 | 0 | 0 | 1 | 0 | 4 | 26
15 | K | E211JRT00SUE | kontrola s vypracováním protokolu o seřízení, vyčištění a kontrole odběrného plynového zařízení dle vyhlášky ČÚBP 85/1978 § 3, typu topidla GAMA, rok výroby 2003-2005, žst. Středokluky , výpravní budova | soubor | 5 |  | 0 |  |  | základní |  | 0 | 0 | 0 | 0 | 0 | 4 | K | 1 | ROZPOCET | 0 | 0 | 0 | 0 | 0 | 1 | 0 | 4 | 28
16 | K | V750JR400SQD | kontrola s vypracováním protokolu o seřízení, vyčištění a kontrole odběrného plynového zařízení dle vyhlášky ČÚBP 85/1978 § 3, typu topidla DAKON DUA 24 HV, rok výroby 2017, žst.Rudná, výpravní budova | soubor | 1 |  | 0 |  |  | základní |  | 0 | 0 | 0 | 0 | 0 | 4 | K | 1 | ROZPOCET | 0 | 0 | 0 | 0 | 0 | 1 | 0 | 4 | 30
17 | K | V740JR400SQD | kontrola s vypracováním protokolu o seřízení, vyčištění a kontrole odběrného plynového zařízení dle vyhlášky ČÚBP 85/1978 § 3, typu topidla VAILANT ECO TEC proVUW 236/5-3, rok výroby 2017, žst.Rudná, VB byt | soubor | 1 |  | 0 |  |  | základní |  | 0 | 0 | 0 | 0 | 0 | 4 | K | 1 | ROZPOCET | 0 | 0 | 0 | 0 | 0 | 1 | 0 | 4 | 32

## 002.3 - okr. Slaný
{5ff93ffd-adec-4603-970d-057aa77cbdb7}
2
| KRYCÍ LIST SOUPISU PRACÍ | [7 empty] | v --- níže se nacházejí doplnkové a pomocné údaje k sestavám --- v | [8 empty] | False
Zakázka:
Pravidelná kontrola plynových zařízení v obvodu OŘ Praha
Objekt:
002 - Obvod Provoz II - západ
Soupis:
002.3 - okr. Slaný
| KSO: |  |  |  |  | CC-CZ:
| Místo: |  |  |  |  | Datum: | 1. 6. 2020
| Zadavatel: |  |  |  |  | IČ: | 70994234
|  | Správa železnic, státní organizace |  |  |  | DIČ: | CZ70994234
| Uchazeč: |  |  |  |  | IČ: | Vyplň údaj
|  | Vyplň údaj |  |  |  | DIČ: | Vyplň údaj
| Projektant: |  |  |  |  | IČ:
DIČ:
| Zpracovatel: |  |  |  |  | IČ:
|  | L. Ulrich, DiS |  |  |  | DIČ:
Poznámka:
| Cena bez DPH | [5 empty] | 0
|  |  | Základ daně |  |  | Sazba daně | Výše daně
| DPH | základní | 0 |  |  | 21% | 0
|  | snížená | 0 |  |  | 15% | 0
|  | zákl. přenesená | 0 |  |  | 21% | 0
|  | sníž. přenesená | 0 |  |  | 15% | 0
|  | nulová | 0 |  |  | 0% | 0
| Cena s DPH |  |  | v | CZK |  | 0
| Projektant |  |  | Zpracovatel
| Datum a podpis: |  | Razítko | Datum a podpis: |  |  | Razítko
| Objednavatel |  |  | Uchazeč
| Datum a podpis: |  | Razítko | Datum a podpis: |  |  | Razítko
REKAPITULACE ČLENĚNÍ SOUPISU PRACÍ
Zakázka:
Pravidelná kontrola plynových zařízení v obvodu OŘ Praha
Objekt:
002 - Obvod Provoz II - západ
Soupis:
002.3 - okr. Slaný
Místo: | [5 empty] | Datum: | 1. 6. 2020
Zadavatel: |  |  | Správa železnic, státní organizace |  |  | Projektant:
Uchazeč: |  |  | Vyplň údaj |  |  | Zpracovatel: | L. Ulrich, DiS
Kód dílu - Popis | [6 empty] | Cena celkem [CZK]
Náklady ze soupisu prací | [6 empty] | 0 | [11 empty] | -1
| OST - Poznámky | [5 empty] | 0
| 58-M - Revize vyhrazených technických zařízení | [5 empty] | 0
SOUPIS PRACÍ
Zakázka:
Pravidelná kontrola plynových zařízení v obvodu OŘ Praha
Objekt:
002 - Obvod Provoz II - západ
Soupis:
002.3 - okr. Slaný
Místo: | [5 empty] | Datum: | 1. 6. 2020
Zadavatel: |  |  | Správa železnic, státní organizace |  |  | Projektant:
Uchazeč: |  |  | Vyplň údaj |  |  | Zpracovatel: | L. Ulrich, DiS
PČ | Typ | Kód | Popis | MJ | Množství | J.cena [CZK] | Cena celkem [CZK] | Cenová soustava |  | DPH | J. Nh [h] | Nh celkem [h] | J. hmotnost [t] | Hmotnost celkem [t] | J. suť [t] | Suť Celkem [t]
Náklady soupisu celkem | [6 empty] | 0 |  |  |  |  | 0 |  | 0 |  | 0 |  | D | -1 | [7 empty] | 0
| D | OST | Poznámky |  |  |  | 0 |  |  |  |  | 0 |  | 0 |  | 0 | 4 | D | 0 | ROZPOCET | [6 empty] | 0
1 | K | 000000002 | Poznámky |  | 0 |  | 0 |  |  | základní |  | 0 | 0 | 0 | 0 | 0 | 512 | K | 1 | ROZPOCET | 0 | 0 | 0 | 0 | 0 | 1 | 0 | 512 | -53851657
| P |  | Poznámka k položce: Součástí položek jsou veškeré s nimi spojené práce, které jsou zapotřebí pro provedení kompletní dodávky díla, a to i když nejsou zvlášť uvedeny ve výkazu výměr. To znamená, že veškeré položky je třeba v nabídkové ceně doplnit a ocenit jako kompletně vykonané práce vč materiálu, nářadí a strojů nutných k práci, tak aby bylo možné zakázku realizovat jako komplet "na klíč" i když tyto nejsou ve výkazu výměr vypsány zvlášť. Součástí jednotkových cen je i doprava na místo a vypracování protokolu! Pokud nejsou uvedeny montážní práce samostatně, je montáž součástí jednotkových cen! | [14 empty] | P | 1
| D | 58-M | Revize vyhrazených technických zařízení |  |  |  | 0 |  |  |  |  | 0 |  | 0 |  | 0 | 3 | D | 0 | ROZPOCET | [6 empty] | 0
2 | K | E211JXH01SPI | kontrola s vypracováním protokolu o seřízení, vyčištění a kontrole odběrného plynového zařízení dle vyhlášky ČÚBP 85/1978 § 3, typu topidla kotel proterm 25 kw, žst. Klobuky v Čechách , DK. | soubor | 1 |  | 0 |  |  | základní |  | 0 | 0 | 0 | 0 | 0 | 4 | K | 1 | ROZPOCET | 0 | 0 | 0 | 0 | 0 | 1 | 0 | 4 | 2
3 | K | E211JXHB1A00 | kontrola s vypracováním protokolu o seřízení, vyčištění a kontrole odběrného plynového zařízení dle vyhlášky ČÚBP 85/1978 § 3, typu topidla WAWKY 2KW, žst. Klobuky v Čechách , ST 1. | soubor | 2 |  | 0 |  |  | základní |  | 0 | 0 | 0 | 0 | 0 | 4 | K | 1 | ROZPOCET | 0 | 0 | 0 | 0 | 0 | 1 | 0 | 4 | 4
4 | K | E211JXF01SPF | kontrola s vypracováním protokolu o seřízení, vyčištění a kontrole odběrného plynového zařízení dle vyhlášky ČÚBP 85/1978 § 3, typu topidla Kotel WAILANT 35 kw, žst. Zlonice, DK. | soubor | 1 |  | 0 |  |  | základní |  | 0 | 0 | 0 | 0 | 0 | 4 | K | 1 | ROZPOCET | 0 | 0 | 0 | 0 | 0 | 1 | 0 | 4 | 6
5 | K | E211JXD01SPF | kontrola s vypracováním protokolu o seřízení, vyčištění a kontrole odběrného plynového zařízení dle vyhlášky ČÚBP 85/1978 § 3, typu topidla Kotel viessman 50 kw, žst. Slaný, VB. | soubor | 1 |  | 0 |  |  | základní |  | 0 | 0 | 0 | 0 | 0 | 4 | K | 1 | ROZPOCET | 0 | 0 | 0 | 0 | 0 | 1 | 0 | 4 | 8
6 | K | E211JXD01SPF.1 | kontrola s vypracováním protokolu o seřízení, vyčištění a kontrole odběrného plynového zařízení dle vyhlášky ČÚBP 85/1978 § 3, typu topidla Karma, žst. Slaný 1.PATRO, VB. NOCLEŽNY | soubor | 1 |  | 0 |  |  | základní |  | 0 | 0 | 0 | 0 | 0 | 4 | K | 1 | ROZPOCET | 0 | 0 | 0 | 0 | 0 | 1 | 0 | 4 | 10
7 | K | E211JXDB3A00 | kontrola s vypracováním protokolu o seřízení, vyčištění a kontrole odběrného plynového zařízení dle vyhlášky ČÚBP 85/1978 § 3, typu topidla WAWKY 2KW, žst. Slaný, ST 1. | soubor | 2 |  | 0 |  |  | základní |  | 0 | 0 | 0 | 0 | 0 | 4 | K | 1 | ROZPOCET | 0 | 0 | 0 | 0 | 0 | 1 | 0 | 4 | 12
8 | K | E211JXDB4A00 | kontrola s vypracováním protokolu o seřízení, vyčištění a kontrole odběrného plynového zařízení dle vyhlášky ČÚBP 85/1978 § 3, typu topidla WAWKY 2KW, žst. Slaný, st 2. | soubor | 2 |  | 0 |  |  | základní |  | 0 | 0 | 0 | 0 | 0 | 4 | K | 1 | ROZPOCET | 0 | 0 | 0 | 0 | 0 | 1 | 0 | 4 | 14
9 | K | E211JX901SPE | kontrola s vypracováním protokolu o seřízení, vyčištění a kontrole odběrného plynového zařízení dle vyhlášky ČÚBP 85/1978 § 3, typu topidla WAWK 2,2 KW, žst. Podlešín , DK. | soubor | 2 |  | 0 |  |  | základní |  | 0 | 0 | 0 | 0 | 0 | 4 | K | 1 | ROZPOCET | 0 | 0 | 0 | 0 | 0 | 1 | 0 | 4 | 16
10 | K | E211JX701SPD | kontrola s vypracováním protokolu o seřízení, vyčištění a kontrole odběrného plynového zařízení dle vyhlášky ČÚBP 85/1978 § 3, typu topidla kotel viessman 35 kw, žst. Zvoleněves, DK. | soubor | 1 |  | 0 |  |  | základní |  | 0 | 0 | 0 | 0 | 0 | 4 | K | 1 | ROZPOCET | 0 | 0 | 0 | 0 | 0 | 1 | 0 | 4 | 18

## 002.4 - okr. Lužná u Rako...
{b3d9ef07-c6c9-42ed-9757-59c4c4bbbec5}
2
| KRYCÍ LIST SOUPISU PRACÍ | [7 empty] | v --- níže se nacházejí doplnkové a pomocné údaje k sestavám --- v | [8 empty] | False
Zakázka:
Pravidelná kontrola plynových zařízení v obvodu OŘ Praha
Objekt:
002 - Obvod Provoz II - západ
Soupis:
002.4 - okr. Lužná u Rakovníka
| KSO: |  |  |  |  | CC-CZ:
| Místo: |  |  |  |  | Datum: | 1. 6. 2020
| Zadavatel: |  |  |  |  | IČ: | 70994234
|  | Správa železnic, státní organizace |  |  |  | DIČ: | CZ70994234
| Uchazeč: |  |  |  |  | IČ: | Vyplň údaj
|  | Vyplň údaj |  |  |  | DIČ: | Vyplň údaj
| Projektant: |  |  |  |  | IČ:
DIČ:
| Zpracovatel: |  |  |  |  | IČ:
|  | L. Ulrich, DiS |  |  |  | DIČ:
Poznámka:
| Cena bez DPH | [5 empty] | 0
|  |  | Základ daně |  |  | Sazba daně | Výše daně
| DPH | základní | 0 |  |  | 21% | 0
|  | snížená | 0 |  |  | 15% | 0
|  | zákl. přenesená | 0 |  |  | 21% | 0
|  | sníž. přenesená | 0 |  |  | 15% | 0
|  | nulová | 0 |  |  | 0% | 0
| Cena s DPH |  |  | v | CZK |  | 0
| Projektant |  |  | Zpracovatel
| Datum a podpis: |  | Razítko | Datum a podpis: |  |  | Razítko
| Objednavatel |  |  | Uchazeč
| Datum a podpis: |  | Razítko | Datum a podpis: |  |  | Razítko
REKAPITULACE ČLENĚNÍ SOUPISU PRACÍ
Zakázka:
Pravidelná kontrola plynových zařízení v obvodu OŘ Praha
Objekt:
002 - Obvod Provoz II - západ
Soupis:
002.4 - okr. Lužná u Rakovníka
Místo: | [5 empty] | Datum: | 1. 6. 2020
Zadavatel: |  |  | Správa železnic, státní organizace |  |  | Projektant:
Uchazeč: |  |  | Vyplň údaj |  |  | Zpracovatel: | L. Ulrich, DiS
Kód dílu - Popis | [6 empty] | Cena celkem [CZK]
Náklady ze soupisu prací | [6 empty] | 0 | [11 empty] | -1
| OST - Poznámky | [5 empty] | 0
| 58-M - Revize vyhrazených technických zařízení | [5 empty] | 0
SOUPIS PRACÍ
Zakázka:
Pravidelná kontrola plynových zařízení v obvodu OŘ Praha
Objekt:
002 - Obvod Provoz II - západ
Soupis:
002.4 - okr. Lužná u Rakovníka
Místo: | [5 empty] | Datum: | 1. 6. 2020
Zadavatel: |  |  | Správa železnic, státní organizace |  |  | Projektant:
Uchazeč: |  |  | Vyplň údaj |  |  | Zpracovatel: | L. Ulrich, DiS
PČ | Typ | Kód | Popis | MJ | Množství | J.cena [CZK] | Cena celkem [CZK] | Cenová soustava |  | DPH | J. Nh [h] | Nh celkem [h] | J. hmotnost [t] | Hmotnost celkem [t] | J. suť [t] | Suť Celkem [t]
Náklady soupisu celkem | [6 empty] | 0 |  |  |  |  | 0 |  | 0 |  | 0 |  | D | -1 | [7 empty] | 0
| D | OST | Poznámky |  |  |  | 0 |  |  |  |  | 0 |  | 0 |  | 0 | 4 | D | 0 | ROZPOCET | [6 empty] | 0
1 | K | 000000002 | Poznámky |  | 0 |  | 0 |  |  | základní |  | 0 | 0 | 0 | 0 | 0 | 512 | K | 1 | ROZPOCET | 0 | 0 | 0 | 0 | 0 | 1 | 0 | 512 | -951879200
| P |  | Poznámka k položce: Součástí položek jsou veškeré s nimi spojené práce, které jsou zapotřebí pro provedení kompletní dodávky díla, a to i když nejsou zvlášť uvedeny ve výkazu výměr. To znamená, že veškeré položky je třeba v nabídkové ceně doplnit a ocenit jako kompletně vykonané práce vč materiálu, nářadí a strojů nutných k práci, tak aby bylo možné zakázku realizovat jako komplet "na klíč" i když tyto nejsou ve výkazu výměr vypsány zvlášť. Součástí jednotkových cen je i doprava na místo a vypracování protokolu! Pokud nejsou uvedeny montážní práce samostatně, je montáž součástí jednotkových cen! | [14 empty] | P | 1
| D | 58-M | Revize vyhrazených technických zařízení |  |  |  | 0 |  |  |  |  | 0 |  | 0 |  | 0 | 3 | D | 0 | ROZPOCET | [6 empty] | 0
2 | K | V750JY301SSB | kontrola s vypracováním protokolu o seřízení, vyčištění a kontrole odběrného plynového zařízení dle vyhlášky ČÚBP 85/1978 § 3, typu topidla THERM DUO 50 - turbo, rok výroby 2005, žst. Rakovník, VB - přízemí WC ženy | soubor | 1 |  | 0 |  |  | základní |  | 0 | 0 | 0 | 0 | 0 | 4 | K | 1 | ROZPOCET | 0 | 0 | 0 | 0 | 0 | 1 | 0 | 4 | 2
3 | K | V750JY302SSB | kontrola s vypracováním protokolu o seřízení, vyčištění a kontrole odběrného plynového zařízení dle vyhlášky ČÚBP 85/1978 § 3, typu topidla THERM DUO 50 - turbo, rok výroby 2005, žst. Rakovník, VB - přízemí ( tranzito) | soubor | 1 |  | 0 |  |  | základní |  | 0 | 0 | 0 | 0 | 0 | 4 | K | 1 | ROZPOCET | 0 | 0 | 0 | 0 | 0 | 1 | 0 | 4 | 4
4 | K | V750JY304SSB | kontrola s vypracováním protokolu o seřízení, vyčištění a kontrole odběrného plynového zařízení dle vyhlášky ČÚBP 85/1978 § 3, typu topidla THERM 28 LX, rok výroby 2005, žst. Rakovník, VB - 1.patro | soubor | 1 |  | 0 |  |  | základní |  | 0 | 0 | 0 | 0 | 0 | 4 | K | 1 | ROZPOCET | 0 | 0 | 0 | 0 | 0 | 1 | 0 | 4 | 6
5 | K | V750JY303SSB | kontrola s vypracováním protokolu o seřízení, vyčištění a kontrole odběrného plynového zařízení dle vyhlášky ČÚBP 85/1978 § 3, typu topidla THERM 28 LX, rok výroby 2005, žst. Rakovník, 1.patro (před školní místností) | soubor | 1 |  | 0 |  |  | základní |  | 0 | 0 | 0 | 0 | 0 | 4 | K | 1 | ROZPOCET | 0 | 0 | 0 | 0 | 0 | 1 | 0 | 4 | 8
6 | K | E211JY300SSB | kontrola s vypracováním protokolu o seřízení, vyčištění a kontrole odběrného plynového zařízení dle vyhlášky ČÚBP 85/1978 § 3, typu topidla MORA TOP VEGA 10 MAX , rok výroby 2005, žst. Rakovník , VB - 1.patro | soubor | 1 |  | 0 |  |  | základní |  | 0 | 0 | 0 | 0 | 0 | 4 | K | 1 | ROZPOCET | 0 | 0 | 0 | 0 | 0 | 1 | 0 | 4 | 10
7 | K | V750JY305SSB | kontrola s vypracováním protokolu o seřízení, vyčištění a kontrole odběrného plynového zařízení dle vyhlášky ČÚBP 85/1978 § 3, typu topidla Protherm 24, rok výroby 2015, žst. Rakovník, VB - 1.patro útulek vlakových čet ( b.byt ) | soubor | 1 |  | 0 |  |  | základní |  | 0 | 0 | 0 | 0 | 0 | 4 | K | 1 | ROZPOCET | 0 | 0 | 0 | 0 | 0 | 1 | 0 | 4 | 12
8 | K | V750Z4500121 | kontrola s vypracováním protokolu o seřízení, vyčištění a kontrole odběrného plynového zařízení dle vyhlášky ČÚBP 85/1978 § 3, typu topidla Viadrus CLEO BT 25 Kw, žst. Rakovník , TO šatny | soubor | 1 |  | 0 |  |  | základní |  | 0 | 0 | 0 | 0 | 0 | 4 | K | 1 | ROZPOCET | 0 | 0 | 0 | 0 | 0 | 1 | 0 | 4 | 14
9 | K | E211VW0DA00 | kontrola s vypracováním protokolu o seřízení, vyčištění a kontrole odběrného plynového zařízení dle vyhlášky ČÚBP 85/1978 § 3, typu topidla MORA KS 100MV , žst. Rakovník , TO šatny | soubor | 1 |  | 0 |  |  | základní |  | 0 | 0 | 0 | 0 | 0 | 4 | K | 1 | ROZPOCET | 0 | 0 | 0 | 0 | 0 | 1 | 0 | 4 | 16
10 | K | E211JY3B9A00 | kontrola s vypracováním protokolu o seřízení, vyčištění a kontrole odběrného plynového zařízení dle vyhlášky ČÚBP 85/1978 § 3, typu topidla BETA 3,4 karma K-5, žst. Rakovník , TO kanceláře | soubor | 5 |  | 0 |  |  | základní |  | 0 | 0 | 0 | 0 | 0 | 4 | K | 1 | ROZPOCET | 0 | 0 | 0 | 0 | 0 | 1 | 0 | 4 | 18
11 | K | E211JY3B9A00.1 | kontrola s vypracováním protokolu o seřízení, vyčištění a kontrole odběrného plynového zařízení dle vyhlášky ČÚBP 85/1978 § 3, typu topidla JUNKERS WR 125/8kW, žst. Rakovník , TO kanceláře | soubor | 1 |  | 0 |  |  | základní |  | 0 | 0 | 0 | 0 | 0 | 4 | K | 1 | ROZPOCET | 0 | 0 | 0 | 0 | 0 | 1 | 0 | 4 | 20
12 | K | E211JY3B9A00.2 | kontrola s vypracováním protokolu o seřízení, vyčištění a kontrole odběrného plynového zařízení dle vyhlášky ČÚBP 85/1978 § 3, typu topidla BETA, žst. Rakovník , st. 1 signalisté | soubor | 3 |  | 0 |  |  | základní |  | 0 | 0 | 0 | 0 | 0 | 4 | K | 1 | ROZPOCET | 0 | 0 | 0 | 0 | 0 | 1 | 0 | 4 | 22
13 | K | E211JY3B3A00 | kontrola s vypracováním protokolu o seřízení, vyčištění a kontrole odběrného plynového zařízení dle vyhlášky ČÚBP 85/1978 § 3, typu topidla BETA, žst. Rakovník , st. 1 - SSZT | soubor | 2 |  | 0 |  |  | základní |  | 0 | 0 | 0 | 0 | 0 | 4 | K | 1 | ROZPOCET | 0 | 0 | 0 | 0 | 0 | 1 | 0 | 4 | 24
14 | K | E211L3B1A00 | kontrola s vypracováním protokolu o seřízení, vyčištění a kontrole odběrného plynového zařízení dle vyhlášky ČÚBP 85/1978 § 3, typu topidla DAKON DUA CTN 30 AE/DK, rok výroby 2009, žst. Hýskov, výpravní budova | soubor | 1 |  | 0 |  |  | základní |  | 0 | 0 | 0 | 0 | 0 | 4 | K | 1 | ROZPOCET | 0 | 0 | 0 | 0 | 0 | 1 | 0 | 4 | 26
15 | K | V750K2F00SSX | kontrola s vypracováním protokolu o seřízení, vyčištění a kontrole odběrného plynového zařízení dle vyhlášky ČÚBP 85/1978 § 3, typu topidla BETA, rok výroby 2000, žst. Hýskov, VB byt p. Šiler | soubor | 1 |  | 0 |  |  | základní |  | 0 | 0 | 0 | 0 | 0 | 4 | K | 1 | ROZPOCET | 0 | 0 | 0 | 0 | 0 | 1 | 0 | 4 | 28
16 | K | V740K2F00SSX | kontrola s vypracováním protokolu o seřízení, vyčištění a kontrole odběrného plynového zařízení dle vyhlášky ČÚBP 85/1978 § 3, typu topidla Domina F24E, žst. Hýskov, VB byt p. Houška | soubor | 1 |  | 0 |  |  | základní |  | 0 | 0 | 0 | 0 | 0 | 4 | K | 1 | ROZPOCET | 0 | 0 | 0 | 0 | 0 | 1 | 0 | 4 | 30

## 002.5 - okr. Kralupy
{e94eda40-5123-4f0d-800d-6f9d822d1b88}
2
| KRYCÍ LIST SOUPISU PRACÍ | [7 empty] | v --- níže se nacházejí doplnkové a pomocné údaje k sestavám --- v | [8 empty] | False
Zakázka:
Pravidelná kontrola plynových zařízení v obvodu OŘ Praha
Objekt:
002 - Obvod Provoz II - západ
Soupis:
002.5 - okr. Kralupy
| KSO: |  |  |  |  | CC-CZ:
| Místo: |  |  |  |  | Datum: | 1. 6. 2020
| Zadavatel: |  |  |  |  | IČ: | 70994234
|  | Správa železnic, státní organizace |  |  |  | DIČ: | CZ70994234
| Uchazeč: |  |  |  |  | IČ: | Vyplň údaj
|  | Vyplň údaj |  |  |  | DIČ: | Vyplň údaj
| Projektant: |  |  |  |  | IČ:
DIČ:
| Zpracovatel: |  |  |  |  | IČ:
|  | L. Ulrich, DiS |  |  |  | DIČ:
Poznámka:
| Cena bez DPH | [5 empty] | 0
|  |  | Základ daně |  |  | Sazba daně | Výše daně
| DPH | základní | 0 |  |  | 21% | 0
|  | snížená | 0 |  |  | 15% | 0
|  | zákl. přenesená | 0 |  |  | 21% | 0
|  | sníž. přenesená | 0 |  |  | 15% | 0
|  | nulová | 0 |  |  | 0% | 0
| Cena s DPH |  |  | v | CZK |  | 0
| Projektant |  |  | Zpracovatel
| Datum a podpis: |  | Razítko | Datum a podpis: |  |  | Razítko
| Objednavatel |  |  | Uchazeč
| Datum a podpis: |  | Razítko | Datum a podpis: |  |  | Razítko
REKAPITULACE ČLENĚNÍ SOUPISU PRACÍ
Zakázka:
Pravidelná kontrola plynových zařízení v obvodu OŘ Praha
Objekt:
002 - Obvod Provoz II - západ
Soupis:
002.5 - okr. Kralupy
Místo: | [5 empty] | Datum: | 1. 6. 2020
Zadavatel: |  |  | Správa železnic, státní organizace |  |  | Projektant:
Uchazeč: |  |  | Vyplň údaj |  |  | Zpracovatel: | L. Ulrich, DiS
Kód dílu - Popis | [6 empty] | Cena celkem [CZK]
Náklady ze soupisu prací | [6 empty] | 0 | [11 empty] | -1
| OST - Poznámky | [5 empty] | 0
| 58-M - Revize vyhrazených technických zařízení | [5 empty] | 0
SOUPIS PRACÍ
Zakázka:
Pravidelná kontrola plynových zařízení v obvodu OŘ Praha
Objekt:
002 - Obvod Provoz II - západ
Soupis:
002.5 - okr. Kralupy
Místo: | [5 empty] | Datum: | 1. 6. 2020
Zadavatel: |  |  | Správa železnic, státní organizace |  |  | Projektant:
Uchazeč: |  |  | Vyplň údaj |  |  | Zpracovatel: | L. Ulrich, DiS
PČ | Typ | Kód | Popis | MJ | Množství | J.cena [CZK] | Cena celkem [CZK] | Cenová soustava |  | DPH | J. Nh [h] | Nh celkem [h] | J. hmotnost [t] | Hmotnost celkem [t] | J. suť [t] | Suť Celkem [t]
Náklady soupisu celkem | [6 empty] | 0 |  |  |  |  | 0 |  | 0 |  | 0 |  | D | -1 | [7 empty] | 0
| D | OST | Poznámky |  |  |  | 0 |  |  |  |  | 0 |  | 0 |  | 0 | 4 | D | 0 | ROZPOCET | [6 empty] | 0
1 | K | 000000002 | Poznámky |  | 0 |  | 0 |  |  | základní |  | 0 | 0 | 0 | 0 | 0 | 512 | K | 1 | ROZPOCET | 0 | 0 | 0 | 0 | 0 | 1 | 0 | 512 | 1983939336
| P |  | Poznámka k položce: Součástí položek jsou veškeré s nimi spojené práce, které jsou zapotřebí pro provedení kompletní dodávky díla, a to i když nejsou zvlášť uvedeny ve výkazu výměr. To znamená, že veškeré položky je třeba v nabídkové ceně doplnit a ocenit jako kompletně vykonané práce vč materiálu, nářadí a strojů nutných k práci, tak aby bylo možné zakázku realizovat jako komplet "na klíč" i když tyto nejsou ve výkazu výměr vypsány zvlášť. Součástí jednotkových cen je i doprava na místo a vypracování protokolu! Pokud nejsou uvedeny montážní práce samostatně, je montáž součástí jednotkových cen! | [14 empty] | P | 1
| D | 58-M | Revize vyhrazených technických zařízení |  |  |  | 0 |  |  |  |  | 0 |  | 0 |  | 0 | 3 | D | 0 | ROZPOCET | [6 empty] | 0
2 | K | E290KDE00SPZ | kontrola s vypracováním protokolu o seřízení, vyčištění a kontrole odběrného plynového zařízení dle vyhlášky ČÚBP 85/1978 § 3, typu topidla plyn. Topidlo waf 5KW r.v.1995, žst. Roztoky u Prahy, výpr.bud.nebyt.prost.Nosková | soubor | 1 |  | 0 |  |  | základní |  | 0 | 0 | 0 | 0 | 0 | 4 | K | 1 | ROZPOCET | 0 | 0 | 0 | 0 | 0 | 1 | 0 | 4 | 2
3 | K | E211KDE01SPZ | kontrola s vypracováním protokolu o seřízení, vyčištění a kontrole odběrného plynového zařízení dle vyhlášky ČÚBP 85/1978 § 3, typu topidla kotel Viessmann 26KW r.v.2018, žst. Roztoky u Prahy, výpravní budova DK. | soubor | 1 |  | 0 |  |  | základní |  | 0 | 0 | 0 | 0 | 0 | 4 | K | 1 | ROZPOCET | 0 | 0 | 0 | 0 | 0 | 1 | 0 | 4 | 4
4 | K | E216KDG01SQ1 | kontrola s vypracováním protokolu o seřízení, vyčištění a kontrole odběrného plynového zařízení dle vyhlášky ČÚBP 85/1978 § 3, typu topidla kotel Viessmann 26KW r.v.2018, žst. Libčice nad Vltavou, výpravní budova DK. | soubor | 1 |  | 0 |  |  | základní |  | 0 | 0 | 0 | 0 | 0 | 4 | K | 1 | ROZPOCET | 0 | 0 | 0 | 0 | 0 | 1 | 0 | 4 | 6
5 | K | E216KDG01SQ1.1 | kontrola s vypracováním protokolu o seřízení, vyčištění a kontrole odběrného plynového zařízení dle vyhlášky ČÚBP 85/1978 § 3, typu topidla bojler Dražice 100l r.v.2018, žst. Libčice nad Vltavou, výpravní budova DK. | soubor | 1 |  | 0 |  |  | základní |  | 0 | 0 | 0 | 0 | 0 | 4 | K | 1 | ROZPOCET | 0 | 0 | 0 | 0 | 0 | 1 | 0 | 4 | 8
6 | K | E211KDP01SQ3 | kontrola s vypracováním protokolu o seřízení, vyčištění a kontrole odběrného plynového zařízení dle vyhlášky ČÚBP 85/1978 § 3, typu topidla kotel Protherm Medved r.v.2013, žst. Vraňany , nová výpravní budova | soubor | 2 |  | 0 |  |  | základní |  | 0 | 0 | 0 | 0 | 0 | 4 | K | 1 | ROZPOCET | 0 | 0 | 0 | 0 | 0 | 1 | 0 | 4 | 10
7 | K | E211KDP01SQ3.1 | kontrola s vypracováním protokolu o seřízení, vyčištění a kontrole odběrného plynového zařízení dle vyhlášky ČÚBP 85/1978 § 3, typu topidla boiler ARISTON r.v.2009, žst. Vraňany , nová výpravní budova | soubor | 1 |  | 0 |  |  | základní |  | 0 | 0 | 0 | 0 | 0 | 4 | K | 1 | ROZPOCET | 0 | 0 | 0 | 0 | 0 | 1 | 0 | 4 | 12
8 | K | E216JYT01SPP | kontrola s vypracováním protokolu o seřízení, vyčištění a kontrole odběrného plynového zařízení dle vyhlášky ČÚBP 85/1978 § 3, typu topidla kotel Protherm 24KTV r.v.2012, žst. Úžice, výpravní budova | soubor | 1 |  | 0 |  |  | základní |  | 0 | 0 | 0 | 0 | 0 | 4 | K | 1 | ROZPOCET | 0 | 0 | 0 | 0 | 0 | 1 | 0 | 4 | 14
9 | K | V750Z4500115 | kontrola s vypracováním protokolu o seřízení, vyčištění a kontrole odběrného plynového zařízení dle vyhlášky ČÚBP 85/1978 § 3, typu topidla kotel Baxi slim r.v.2009, žst. Kralupy nad Vltavou, administ.bud.TD čp.34 | soubor | 2 |  | 0 |  |  | základní |  | 0 | 0 | 0 | 0 | 0 | 4 | K | 1 | ROZPOCET | 0 | 0 | 0 | 0 | 0 | 1 | 0 | 4 | 16
10 | K | V750Z4500109 | kontrola s vypracováním protokolu o seřízení, vyčištění a kontrole odběrného plynového zařízení dle vyhlášky ČÚBP 85/1978 § 3, typu topidla konden.kot. Baxi 32 r.v.2016, žst. Libčice nad Vltavou, budova RZZ | soubor | 1 |  | 0 |  |  | základní |  | 0 | 0 | 0 | 0 | 0 | 4 | K | 1 | ROZPOCET | 0 | 0 | 0 | 0 | 0 | 1 | 0 | 4 | 18
11 | K | V750Z4500106 | kontrola s vypracováním protokolu o seřízení, vyčištění a kontrole odběrného plynového zařízení dle vyhlášky ČÚBP 85/1978 § 3, typu topidla BAXI LUNA DUO-TEC r.v.2019, žst. Nelahozeves , budova RZZ | soubor | 2 |  | 0 |  |  | základní |  | 0 | 0 | 0 | 0 | 0 | 4 | K | 1 | ROZPOCET | 0 | 0 | 0 | 0 | 0 | 1 | 0 | 4 | 20
12 | K | V750Z4500117 | kontrola s vypracováním protokolu o seřízení, vyčištění a kontrole odběrného plynového zařízení dle vyhlášky ČÚBP 85/1978 § 3, typu topidla kotel Viadrus 42 KW r.v.1997, žst. Roztoky - , budova RZZ | soubor | 1 |  | 0 |  |  | základní |  | 0 | 0 | 0 | 0 | 0 | 4 | K | 1 | ROZPOCET | 0 | 0 | 0 | 0 | 0 | 1 | 0 | 4 | 22
13 | K | V750Z4500117.1 | kontrola s vypracováním protokolu o seřízení, vyčištění a kontrole odběrného plynového zařízení dle vyhlášky ČÚBP 85/1978 § 3, typu topidla bojler Quantum r.v.2014, žst. Roztoky , budova RZZ | soubor | 1 |  | 0 |  |  | základní |  | 0 | 0 | 0 | 0 | 0 | 4 | K | 1 | ROZPOCET | 0 | 0 | 0 | 0 | 0 | 1 | 0 | 4 | 24
14 | K | V740KDG00SQ1 | kontrola s vypracováním protokolu o seřízení, vyčištění a kontrole odběrného plynového zařízení dle vyhlášky ČÚBP 85/1978 § 3, typu topidla kotel Protherm 24KW r.v.2016, žst. Libčice nad Vltavou, výpravní bud. byt.Kratochvíl | soubor | 1 |  | 0 |  |  | základní |  | 0 | 0 | 0 | 0 | 0 | 4 | K | 1 | ROZPOCET | 0 | 0 | 0 | 0 | 0 | 1 | 0 | 4 | 26
15 | K | V740KDE00SPZ | kontrola s vypracováním protokolu o seřízení, vyčištění a kontrole odběrného plynového zařízení dle vyhlášky ČÚBP 85/1978 § 3, typu topidla plyn. Topidlo waf 5KW r.v.2006, žst. Roztoky u Prahy , výpravní bud.byt.Nosek | soubor | 4 |  | 0 |  |  | základní |  | 0 | 0 | 0 | 0 | 0 | 4 | K | 1 | ROZPOCET | 0 | 0 | 0 | 0 | 0 | 1 | 0 | 4 | 28
16 | K | V740KDE00SPZ.1 | kontrola s vypracováním protokolu o seřízení, vyčištění a kontrole odběrného plynového zařízení dle vyhlášky ČÚBP 85/1978 § 3, typu topidla plyn. Topidlo waf 2KW r.v.2014, žst. Roztoky u Prahy , výpravní bud.byt Nosek | soubor | 1 |  | 0 |  |  | základní |  | 0 | 0 | 0 | 0 | 0 | 4 | K | 1 | ROZPOCET | 0 | 0 | 0 | 0 | 0 | 1 | 0 | 4 | 30
17 | K | V740KDE00SPZ.2 | kontrola s vypracováním protokolu o seřízení, vyčištění a kontrole odběrného plynového zařízení dle vyhlášky ČÚBP 85/1978 § 3, typu topidla kotel Vaillant 26KW r.v.2000, žst. Roztoky u Prahy , výpravní bud.byt Jílková | soubor | 1 |  | 0 |  |  | základní |  | 0 | 0 | 0 | 0 | 0 | 4 | K | 1 | ROZPOCET | 0 | 0 | 0 | 0 | 0 | 1 | 0 | 4 | 32
18 | K | V740Z4500AJG | kontrola s vypracováním protokolu o seřízení, vyčištění a kontrole odběrného plynového zařízení dle vyhlášky ČÚBP 85/1978 § 3, typu topidla Dakon r.v.2001, žst. Libčice nad Vltavou, str.dom.čp.407 Bubancová | soubor | 1 |  | 0 |  |  | základní |  | 0 | 0 | 0 | 0 | 0 | 4 | K | 1 | ROZPOCET | 0 | 0 | 0 | 0 | 0 | 1 | 0 | 4 | 34
19 | K | V750Z4500106.1 | kontrola s vypracováním protokolu o seřízení, vyčištění a kontrole odběrného plynového zařízení dle vyhlášky ČÚBP 85/1978 § 3, typu topidla bojler Dražice OKC 300 NTR/HP r.v.2019, žst. Nelahozeves, budova RZZ | soubor | 1 |  | 0 |  |  | základní |  | 0 | 0 | 0 | 0 | 0 | 4 | K | 1 | ROZPOCET | 0 | 0 | 0 | 0 | 0 | 1 | 0 | 4 | 36
20 | K | V740Z4500AJH | kontrola s vypracováním protokolu o seřízení, vyčištění a kontrole odběrného plynového zařízení dle vyhlášky ČÚBP 85/1978 § 3, typu topidla plyn.topidlo MORA 6140 4,2KW r.v.2019, žst. Kralupy nad Vltavou, str.dom.čp.207 Hunka | soubor | 2 |  | 0 |  |  | základní |  | 0 | 0 | 0 | 0 | 0 | 4 | K | 1 | ROZPOCET | 0 | 0 | 0 | 0 | 0 | 1 | 0 | 4 | 38
21 | K | V740Z4500AJH.1 | kontrola s vypracováním protokolu o seřízení, vyčištění a kontrole odběrného plynového zařízení dle vyhlášky ČÚBP 85/1978 § 3, typu topidla plyn.topidlo GAMAT 461 <5KW r.v.2000, žst. Kralupy nad Vltavou, str.dom.čp.207 Trnovec | soubor | 3 |  | 0 |  |  | základní |  | 0 | 0 | 0 | 0 | 0 | 4 | K | 1 | ROZPOCET | 0 | 0 | 0 | 0 | 0 | 1 | 0 | 4 | 40

## 003.1 - Praha
{3b8f700e-6123-4501-a0bb-394f23cb3721}
2
| KRYCÍ LIST SOUPISU PRACÍ | [7 empty] | v --- níže se nacházejí doplnkové a pomocné údaje k sestavám --- v | [8 empty] | False
Zakázka:
Pravidelná kontrola plynových zařízení v obvodu OŘ Praha
Objekt:
003 - Obvod Provoz III - Praha
Soupis:
003.1 - Praha
| KSO: |  |  |  |  | CC-CZ:
| Místo: |  | Praha |  |  | Datum: | 1. 6. 2020
| Zadavatel: |  |  |  |  | IČ: | 70994234
|  | Správa železnic, státní organizace |  |  |  | DIČ: | CZ70994234
| Uchazeč: |  |  |  |  | IČ: | Vyplň údaj
|  | Vyplň údaj |  |  |  | DIČ: | Vyplň údaj
| Projektant: |  |  |  |  | IČ:
DIČ:
| Zpracovatel: |  |  |  |  | IČ:
|  | L. Ulrich, DiS |  |  |  | DIČ:
Poznámka:
| Cena bez DPH | [5 empty] | 0
|  |  | Základ daně |  |  | Sazba daně | Výše daně
| DPH | základní | 0 |  |  | 21% | 0
|  | snížená | 0 |  |  | 15% | 0
|  | zákl. přenesená | 0 |  |  | 21% | 0
|  | sníž. přenesená | 0 |  |  | 15% | 0
|  | nulová | 0 |  |  | 0% | 0
| Cena s DPH |  |  | v | CZK |  | 0
| Projektant |  |  | Zpracovatel
| Datum a podpis: |  | Razítko | Datum a podpis: |  |  | Razítko
| Objednavatel |  |  | Uchazeč
| Datum a podpis: |  | Razítko | Datum a podpis: |  |  | Razítko
REKAPITULACE ČLENĚNÍ SOUPISU PRACÍ
Zakázka:
Pravidelná kontrola plynových zařízení v obvodu OŘ Praha
Objekt:
003 - Obvod Provoz III - Praha
Soupis:
003.1 - Praha
Místo: |  |  | Praha |  |  | Datum: | 1. 6. 2020
Zadavatel: |  |  | Správa železnic, státní organizace |  |  | Projektant:
Uchazeč: |  |  | Vyplň údaj |  |  | Zpracovatel: | L. Ulrich, DiS
Kód dílu - Popis | [6 empty] | Cena celkem [CZK]
Náklady ze soupisu prací | [6 empty] | 0 | [11 empty] | -1
| OST - Poznámky | [5 empty] | 0
| 58-M - Revize vyhrazených technických zařízení | [5 empty] | 0
SOUPIS PRACÍ
Zakázka:
Pravidelná kontrola plynových zařízení v obvodu OŘ Praha
Objekt:
003 - Obvod Provoz III - Praha
Soupis:
003.1 - Praha
Místo: |  |  | Praha |  |  | Datum: | 1. 6. 2020
Zadavatel: |  |  | Správa železnic, státní organizace |  |  | Projektant:
Uchazeč: |  |  | Vyplň údaj |  |  | Zpracovatel: | L. Ulrich, DiS
PČ | Typ | Kód | Popis | MJ | Množství | J.cena [CZK] | Cena celkem [CZK] | Cenová soustava |  | DPH | J. Nh [h] | Nh celkem [h] | J. hmotnost [t] | Hmotnost celkem [t] | J. suť [t] | Suť Celkem [t]
Náklady soupisu celkem | [6 empty] | 0 |  |  |  |  | 0 |  | 0 |  | 0 |  | D | -1 | [7 empty] | 0
| D | OST | Poznámky |  |  |  | 0 |  |  |  |  | 0 |  | 0 |  | 0 | 4 | D | 0 | ROZPOCET | [6 empty] | 0
1 | K | 000000002 | Poznámky |  | 0 |  | 0 |  |  | základní |  | 0 | 0 | 0 | 0 | 0 | 512 | K | 1 | ROZPOCET | 0 | 0 | 0 | 0 | 0 | 1 | 0 | 512 | 1223218956
| P |  | Poznámka k položce: Součástí položek jsou veškeré s nimi spojené práce, které jsou zapotřebí pro provedení kompletní dodávky díla, a to i když nejsou zvlášť uvedeny ve výkazu výměr. To znamená, že veškeré položky je třeba v nabídkové ceně doplnit a ocenit jako kompletně vykonané práce vč materiálu, nářadí a strojů nutných k práci, tak aby bylo možné zakázku realizovat jako komplet "na klíč" i když tyto nejsou ve výkazu výměr vypsány zvlášť. Součástí jednotkových cen je i doprava na místo a vypracování protokolu! Pokud nejsou uvedeny montážní práce samostatně, je montáž součástí jednotkových cen! | [14 empty] | P | 1
| D | 58-M | Revize vyhrazených technických zařízení |  |  |  | 0 |  |  |  |  | 0 |  | 0 |  | 0 | 3 | D | 0 | ROZPOCET | [6 empty] | 0
2 | K | E290JPL01ANT | kontrola s vypracováním protokolu o seřízení, vyčištění a kontrole odběrného plynového zařízení dle vyhlášky ČÚBP 85/1978 § 3, typu topidla Protherm, Viessmann, žst. Praha Uhříněves, VB | soubor | 1 |  | 0 |  |  | základní |  | 0 | 0 | 0 | 0 | 0 | 4 | K | 1 | ROZPOCET | 0 | 0 | 0 | 0 | 0 | 1 | 0 | 4 | 2
3 | K | E290JPL01ANT | kontrola s vypracováním protokolu o seřízení, vyčištění a kontrole odběrného plynového zařízení dle vyhlášky ČÚBP 85/1978 § 3, typu topidla Protherm, Viessmann, žst. Praha Uhříněves, VB | soubor | 1 |  | 0 |  |  | základní |  | 0 | 0 | 0 | 0 | 0 | 4 | K | 1 | ROZPOCET | 0 | 0 | 0 | 0 | 0 | 1 | 0 | 4 | 4
4 | K | E290JPL01ANT | kontrola s vypracováním protokolu o seřízení, vyčištění a kontrole odběrného plynového zařízení dle vyhlášky ČÚBP 85/1978 § 3, typu topidla Protherm, Viessmann, žst. Praha Uhříněves, VB | soubor | 1 |  | 0 |  |  | základní |  | 0 | 0 | 0 | 0 | 0 | 4 | K | 1 | ROZPOCET | 0 | 0 | 0 | 0 | 0 | 1 | 0 | 4 | 6
5 | K | E290JPL01ANT | kontrola s vypracováním protokolu o seřízení, vyčištění a kontrole odběrného plynového zařízení dle vyhlášky ČÚBP 85/1978 § 3, typu topidla Protherm, Viessmann, žst. Praha Uhříněves, VB | soubor | 1 |  | 0 |  |  | základní |  | 0 | 0 | 0 | 0 | 0 | 4 | K | 1 | ROZPOCET | 0 | 0 | 0 | 0 | 0 | 1 | 0 | 4 | 8
6 | K | V750Z4500408 | kontrola s vypracováním protokolu o seřízení, vyčištění a kontrole odběrného plynového zařízení dle vyhlášky ČÚBP 85/1978 § 3, typu topidla Baxi, žst. Praha Vršovice, ubytovna | soubor | 1 |  | 0 |  |  | základní |  | 0 | 0 | 0 | 0 | 0 | 4 | K | 1 | ROZPOCET | 0 | 0 | 0 | 0 | 0 | 1 | 0 | 4 | 10
7 | K | V750Z4500408 | kontrola s vypracováním protokolu o seřízení, vyčištění a kontrole odběrného plynového zařízení dle vyhlášky ČÚBP 85/1978 § 3, typu topidla Baxi, žst. Praha Vršovice, ubytovna | soubor | 1 |  | 0 |  |  | základní |  | 0 | 0 | 0 | 0 | 0 | 4 | K | 1 | ROZPOCET | 0 | 0 | 0 | 0 | 0 | 1 | 0 | 4 | 12
8 | K | E211JSG01AP1 | kontrola s vypracováním protokolu o seřízení, vyčištění a kontrole odběrného plynového zařízení dle vyhlášky ČÚBP 85/1978 § 3, typu topidla Vaillant 200/5 24kW, žst. Praha Radotín, VB - byt | soubor | 1 |  | 0 |  |  | základní |  | 0 | 0 | 0 | 0 | 0 | 4 | K | 1 | ROZPOCET | 0 | 0 | 0 | 0 | 0 | 1 | 0 | 4 | 14
9 | K | E211JSG01AP1.1 | kontrola s vypracováním protokolu o seřízení, vyčištění a kontrole odběrného plynového zařízení dle vyhlášky ČÚBP 85/1978 § 3, žst. Praha Radotín, VB - volný byt | soubor | 1 |  | 0 |  |  | základní |  | 0 | 0 | 0 | 0 | 0 | 4 | K | 1 | ROZPOCET | 0 | 0 | 0 | 0 | 0 | 1 | 0 | 4 | 16
10 | K | E211JSG01AP1.2 | kontrola s vypracováním protokolu o seřízení, vyčištění a kontrole odběrného plynového zařízení dle vyhlášky ČÚBP 85/1978 § 3, typu topidla Immergas Zeus 23kW turbo, žst. Praha Radotín, VB - byt | soubor | 1 |  | 0 |  |  | základní |  | 0 | 0 | 0 | 0 | 0 | 4 | K | 1 | ROZPOCET | 0 | 0 | 0 | 0 | 0 | 1 | 0 | 4 | 18
11 | K | E211KSZ01AE5 | kontrola s vypracováním protokolu o seřízení, vyčištění a kontrole odběrného plynového zařízení dle vyhlášky ČÚBP 85/1978 § 3, typu topidla JUNKERS ZW24-2DHAE, žst. Praha Klánovice, | soubor | 1 |  | 0 |  |  | základní |  | 0 | 0 | 0 | 0 | 0 | 4 | K | 1 | ROZPOCET | 0 | 0 | 0 | 0 | 0 | 1 | 0 | 4 | 20
12 | K | E211JPLB4A00 | kontrola s vypracováním protokolu o seřízení, vyčištění a kontrole odběrného plynového zařízení dle vyhlášky ČÚBP 85/1978 § 3, typu topidla baxi Nuvola, žst. Praha Uhřiněves, dílny TO | soubor | 1 |  | 0 |  |  | základní |  | 0 | 0 | 0 | 0 | 0 | 4 | K | 1 | ROZPOCET | 0 | 0 | 0 | 0 | 0 | 1 | 0 | 4 | 22
13 | K | V750Z4500408.1 | kontrola s vypracováním protokolu o seřízení, vyčištění a kontrole odběrného plynového zařízení dle vyhlášky ČÚBP 85/1978 § 3, typu topidla Baxi 03, žst. Praha Vršovice, ubytovna | soubor | 1 |  | 0 |  |  | základní |  | 0 | 0 | 0 | 0 | 0 | 4 | K | 1 | ROZPOCET | 0 | 0 | 0 | 0 | 0 | 1 | 0 | 4 | 24
14 | K | V750Z4500408.1 | kontrola s vypracováním protokolu o seřízení, vyčištění a kontrole odběrného plynového zařízení dle vyhlášky ČÚBP 85/1978 § 3, typu topidla Baxi 03, žst. Praha Vršovice, ubytovna | soubor | 1 |  | 0 |  |  | základní |  | 0 | 0 | 0 | 0 | 0 | 4 | K | 1 | ROZPOCET | 0 | 0 | 0 | 0 | 0 | 1 | 0 | 4 | 26
15 | K | V750Z4500408.2 | kontrola s vypracováním protokolu o seřízení, vyčištění a kontrole odběrného plynového zařízení dle vyhlášky ČÚBP 85/1978 § 3, typu topidla Viadrus G90, žst. Praha Vršovice, ubytovna | soubor | 1 |  | 0 |  |  | základní |  | 0 | 0 | 0 | 0 | 0 | 4 | K | 1 | ROZPOCET | 0 | 0 | 0 | 0 | 0 | 1 | 0 | 4 | 28
16 | K | V750Z4500408.2 | kontrola s vypracováním protokolu o seřízení, vyčištění a kontrole odběrného plynového zařízení dle vyhlášky ČÚBP 85/1978 § 3, typu topidla Viadrus G90, žst. Praha Vršovice, ubytovna | soubor | 1 |  | 0 |  |  | základní |  | 0 | 0 | 0 | 0 | 0 | 4 | K | 1 | ROZPOCET | 0 | 0 | 0 | 0 | 0 | 1 | 0 | 4 | 30
17 | K | V740Z4500AE3 | kontrola s vypracováním protokolu o seřízení, vyčištění a kontrole odběrného plynového zařízení dle vyhlášky ČÚBP 85/1978 § 3, typu topidla Protherm stacionární, žst. Praha Dolní Počernice, obyt. Budova | soubor | 1 |  | 0 |  |  | základní |  | 0 | 0 | 0 | 0 | 0 | 4 | K | 1 | ROZPOCET | 0 | 0 | 0 | 0 | 0 | 1 | 0 | 4 | 32
18 | K | E211JPW03ANU | kontrola s vypracováním protokolu o seřízení, vyčištění a kontrole odběrného plynového zařízení dle vyhlášky ČÚBP 85/1978 § 3, typu topidla Viessman Vitoplex, žst. Praha Vršovice, staniční budova | soubor | 1 |  | 0 |  |  | základní |  | 0 | 0 | 0 | 0 | 0 | 4 | K | 1 | ROZPOCET | 0 | 0 | 0 | 0 | 0 | 1 | 0 | 4 | 34
19 | K | E211JPW03ANU | kontrola s vypracováním protokolu o seřízení, vyčištění a kontrole odběrného plynového zařízení dle vyhlášky ČÚBP 85/1978 § 3, typu topidla Viessman Vitoplex, žst. Praha Vršovice, staniční budova | soubor | 1 |  | 0 |  |  | základní |  | 0 | 0 | 0 | 0 | 0 | 4 | K | 1 | ROZPOCET | 0 | 0 | 0 | 0 | 0 | 1 | 0 | 4 | 36
20 | K | E211JS701API | kontrola s vypracováním protokolu o seřízení, vyčištění a kontrole odběrného plynového zařízení dle vyhlášky ČÚBP 85/1978 § 3, typu topidla Destila DPL 50 Automatic, žst. Praha Krč, VB | soubor | 1 |  | 0 |  |  | základní |  | 0 | 0 | 0 | 0 | 0 | 4 | K | 1 | ROZPOCET | 0 | 0 | 0 | 0 | 0 | 1 | 0 | 4 | 38
21 | K | E211JS701API | kontrola s vypracováním protokolu o seřízení, vyčištění a kontrole odběrného plynového zařízení dle vyhlášky ČÚBP 85/1978 § 3, typu topidla Destila DPL 50 Automatic, žst. Praha Krč, VB | soubor | 1 |  | 0 |  |  | základní |  | 0 | 0 | 0 | 0 | 0 | 4 | K | 1 | ROZPOCET | 0 | 0 | 0 | 0 | 0 | 1 | 0 | 4 | 40
22 | K | E211JPL01ANT | kontrola s vypracováním protokolu o seřízení, vyčištění a kontrole odběrného plynového zařízení dle vyhlášky ČÚBP 85/1978 § 3, typu topidla Vafky, žst. Praha Uhříněves, VB | soubor | 1 |  | 0 |  |  | základní |  | 0 | 0 | 0 | 0 | 0 | 4 | K | 1 | ROZPOCET | 0 | 0 | 0 | 0 | 0 | 1 | 0 | 4 | 42
23 | K | E211JPL01ANT | kontrola s vypracováním protokolu o seřízení, vyčištění a kontrole odběrného plynového zařízení dle vyhlášky ČÚBP 85/1978 § 3, typu topidla Vafky, žst. Praha Uhříněves, VB | soubor | 1 |  | 0 |  |  | základní |  | 0 | 0 | 0 | 0 | 0 | 4 | K | 1 | ROZPOCET | 0 | 0 | 0 | 0 | 0 | 1 | 0 | 4 | 44
24 | K | E211JPL01ANT.1 | kontrola s vypracováním protokolu o seřízení, vyčištění a kontrole odběrného plynového zařízení dle vyhlášky ČÚBP 85/1978 § 3, typu topidla Protherm, žst. Praha Uhříněves, VB | soubor | 1 |  | 0 |  |  | základní |  | 0 | 0 | 0 | 0 | 0 | 4 | K | 1 | ROZPOCET | 0 | 0 | 0 | 0 | 0 | 1 | 0 | 4 | 46
25 | K | E211JPLB2A00 | kontrola s vypracováním protokolu o seřízení, vyčištění a kontrole odběrného plynového zařízení dle vyhlášky ČÚBP 85/1978 § 3, typu topidla Vafky, žst. Praha Uhříněves, stavědlo č. 2 | soubor | 1 |  | 0 |  |  | základní |  | 0 | 0 | 0 | 0 | 0 | 4 | K | 1 | ROZPOCET | 0 | 0 | 0 | 0 | 0 | 1 | 0 | 4 | 48
26 | K | E211JPLB2A00 | kontrola s vypracováním protokolu o seřízení, vyčištění a kontrole odběrného plynového zařízení dle vyhlášky ČÚBP 85/1978 § 3, typu topidla Vafky, žst. Praha Uhříněves, stavědlo č. 2 | soubor | 1 |  | 0 |  |  | základní |  | 0 | 0 | 0 | 0 | 0 | 4 | K | 1 | ROZPOCET | 0 | 0 | 0 | 0 | 0 | 1 | 0 | 4 | 50
27 | K | V750Z4500408.3 | kontrola s vypracováním protokolu o seřízení, vyčištění a kontrole odběrného plynového zařízení dle vyhlášky ČÚBP 85/1978 § 3, typu topidla Viadrus, žst. Praha Vršovice, ubytovna | soubor | 1 |  | 0 |  |  | základní |  | 0 | 0 | 0 | 0 | 0 | 4 | K | 1 | ROZPOCET | 0 | 0 | 0 | 0 | 0 | 1 | 0 | 4 | 52
28 | K | V750Z4500408.3 | kontrola s vypracováním protokolu o seřízení, vyčištění a kontrole odběrného plynového zařízení dle vyhlášky ČÚBP 85/1978 § 3, typu topidla Viadrus, žst. Praha Vršovice, ubytovna | soubor | 1 |  | 0 |  |  | základní |  | 0 | 0 | 0 | 0 | 0 | 4 | K | 1 | ROZPOCET | 0 | 0 | 0 | 0 | 0 | 1 | 0 | 4 | 54
29 | K | E211JTZB5A00 | kontrola s vypracováním protokolu o seřízení, vyčištění a kontrole odběrného plynového zařízení dle vyhlášky ČÚBP 85/1978 § 3, typu topidla dálkové vytápění, žst. Praha Vršovice, ONJ | soubor | 1 |  | 0 |  |  | základní |  | 0 | 0 | 0 | 0 | 0 | 4 | K | 1 | ROZPOCET | 0 | 0 | 0 | 0 | 0 | 1 | 0 | 4 | 56
30 | K | E211JTYB2A00 | kontrola s vypracováním protokolu o seřízení, vyčištění a kontrole odběrného plynového zařízení dle vyhlášky ČÚBP 85/1978 § 3, typu topidla TERMOTÉKA 100E (ETI 100), žst. Praha Vršovice, stavědlo č. 6 | soubor | 1 |  | 0 |  |  | základní |  | 0 | 0 | 0 | 0 | 0 | 4 | K | 1 | ROZPOCET | 0 | 0 | 0 | 0 | 0 | 1 | 0 | 4 | 58
31 | K | E211JTYB2A00 | kontrola s vypracováním protokolu o seřízení, vyčištění a kontrole odběrného plynového zařízení dle vyhlášky ČÚBP 85/1978 § 3, typu topidla TERMOTÉKA 100E (ETI 100), žst. Praha Vršovice, stavědlo č. 6 | soubor | 1 |  | 0 |  |  | základní |  | 0 | 0 | 0 | 0 | 0 | 4 | K | 1 | ROZPOCET | 0 | 0 | 0 | 0 | 0 | 1 | 0 | 4 | 60
32 | K | E211JTYB2A00 | kontrola s vypracováním protokolu o seřízení, vyčištění a kontrole odběrného plynového zařízení dle vyhlášky ČÚBP 85/1978 § 3, typu topidla TERMOTÉKA 100E (ETI 100), žst. Praha Vršovice, stavědlo č. 6 | soubor | 1 |  | 0 |  |  | základní |  | 0 | 0 | 0 | 0 | 0 | 4 | K | 1 | ROZPOCET | 0 | 0 | 0 | 0 | 0 | 1 | 0 | 4 | 62
33 | K | E211JSG01AP1.3 | kontrola s vypracováním protokolu o seřízení, vyčištění a kontrole odběrného plynového zařízení dle vyhlášky ČÚBP 85/1978 § 3, typu topidla Vaillant VK INT 40/K-1E 42kW, žst. Praha Radotín, VB | soubor | 1 |  | 0 |  |  | základní |  | 0 | 0 | 0 | 0 | 0 | 4 | K | 1 | ROZPOCET | 0 | 0 | 0 | 0 | 0 | 1 | 0 | 4 | 64
34 | K | E211JSG01AP1.3 | kontrola s vypracováním protokolu o seřízení, vyčištění a kontrole odběrného plynového zařízení dle vyhlášky ČÚBP 85/1978 § 3, typu topidla Vaillant VK INT 40/K-1E 42kW, žst. Praha Radotín, VB | soubor | 1 |  | 0 |  |  | základní |  | 0 | 0 | 0 | 0 | 0 | 4 | K | 1 | ROZPOCET | 0 | 0 | 0 | 0 | 0 | 1 | 0 | 4 | 66
35 | K | E211JSG01AP2 | kontrola s vypracováním protokolu o seřízení, vyčištění a kontrole odběrného plynového zařízení dle vyhlášky ČÚBP 85/1978 § 3, typu topidla Vaillant VK INT 40/K-1E 42kW, žst. Praha Radotín, provozní budova | soubor | 1 |  | 0 |  |  | základní |  | 0 | 0 | 0 | 0 | 0 | 4 | K | 1 | ROZPOCET | 0 | 0 | 0 | 0 | 0 | 1 | 0 | 4 | 68
36 | K | E211KT301ANF | kontrola s vypracováním protokolu o seřízení, vyčištění a kontrole odběrného plynového zařízení dle vyhlášky ČÚBP 85/1978 § 3, typu topidla VIADRUS G34 - 6Z, žst. Praha Běchovice, VB | soubor | 1 |  | 0 |  |  | základní |  | 0 | 0 | 0 | 0 | 0 | 4 | K | 1 | ROZPOCET | 0 | 0 | 0 | 0 | 0 | 1 | 0 | 4 | 70
37 | K | E211KT301ANF | kontrola s vypracováním protokolu o seřízení, vyčištění a kontrole odběrného plynového zařízení dle vyhlášky ČÚBP 85/1978 § 3, typu topidla VIADRUS G34 - 6Z, žst. Praha Běchovice, VB | soubor | 1 |  | 0 |  |  | základní |  | 0 | 0 | 0 | 0 | 0 | 4 | K | 1 | ROZPOCET | 0 | 0 | 0 | 0 | 0 | 1 | 0 | 4 | 72
38 | K | E211JUXCD000 | kontrola s vypracováním protokolu o seřízení, vyčištění a kontrole odběrného plynového zařízení dle vyhlášky ČÚBP 85/1978 § 3, typu topidla VAILLANT VU CZ 240/2-5, žst. Praha Bubny, VB | soubor | 1 |  | 0 |  |  | základní |  | 0 | 0 | 0 | 0 | 0 | 4 | K | 1 | ROZPOCET | 0 | 0 | 0 | 0 | 0 | 1 | 0 | 4 | 74
39 | K | E211JUXCD000 | kontrola s vypracováním protokolu o seřízení, vyčištění a kontrole odběrného plynového zařízení dle vyhlášky ČÚBP 85/1978 § 3, typu topidla VAILLANT VU CZ 240/2-5, žst. Praha Bubny, VB | soubor | 1 |  | 0 |  |  | základní |  | 0 | 0 | 0 | 0 | 0 | 4 | K | 1 | ROZPOCET | 0 | 0 | 0 | 0 | 0 | 1 | 0 | 4 | 76
40 | K | E211JUXCD000.1 | kontrola s vypracováním protokolu o seřízení, vyčištění a kontrole odběrného plynového zařízení dle vyhlášky ČÚBP 85/1978 § 3, typu topidla GAMAT 461, žst. Praha Bubny, VB | soubor | 1 |  | 0 |  |  | základní |  | 0 | 0 | 0 | 0 | 0 | 4 | K | 1 | ROZPOCET | 0 | 0 | 0 | 0 | 0 | 1 | 0 | 4 | 78
41 | K | E211JUXCD000.1 | kontrola s vypracováním protokolu o seřízení, vyčištění a kontrole odběrného plynového zařízení dle vyhlášky ČÚBP 85/1978 § 3, typu topidla GAMAT 461, žst. Praha Bubny, VB | soubor | 1 |  | 0 |  |  | základní |  | 0 | 0 | 0 | 0 | 0 | 4 | K | 1 | ROZPOCET | 0 | 0 | 0 | 0 | 0 | 1 | 0 | 4 | 80
42 | K | E211JUXCD000.1 | kontrola s vypracováním protokolu o seřízení, vyčištění a kontrole odběrného plynového zařízení dle vyhlášky ČÚBP 85/1978 § 3, typu topidla GAMAT 461, žst. Praha Bubny, VB | soubor | 1 |  | 0 |  |  | základní |  | 0 | 0 | 0 | 0 | 0 | 4 | K | 1 | ROZPOCET | 0 | 0 | 0 | 0 | 0 | 1 | 0 | 4 | 82
43 | K | E211JUXCD000.2 | kontrola s vypracováním protokolu o seřízení, vyčištění a kontrole odběrného plynového zařízení dle vyhlášky ČÚBP 85/1978 § 3, typu topidla Karma beta 5, žst. Praha Bubny, VB | soubor | 1 |  | 0 |  |  | základní |  | 0 | 0 | 0 | 0 | 0 | 4 | K | 1 | ROZPOCET | 0 | 0 | 0 | 0 | 0 | 1 | 0 | 4 | 84
44 | K | E211JZH01AN4 | kontrola s vypracováním protokolu o seřízení, vyčištění a kontrole odběrného plynového zařízení dle vyhlášky ČÚBP 85/1978 § 3, typu topidla TERMOTÉKA ETI 45E, žst. Praha Čakovice, VB | soubor | 1 |  | 0 |  |  | základní |  | 0 | 0 | 0 | 0 | 0 | 4 | K | 1 | ROZPOCET | 0 | 0 | 0 | 0 | 0 | 1 | 0 | 4 | 86
45 | K | E211JZH01AN4 | kontrola s vypracováním protokolu o seřízení, vyčištění a kontrole odběrného plynového zařízení dle vyhlášky ČÚBP 85/1978 § 3, typu topidla TERMOTÉKA ETI 45E, žst. Praha Čakovice, VB | soubor | 1 |  | 0 |  |  | základní |  | 0 | 0 | 0 | 0 | 0 | 4 | K | 1 | ROZPOCET | 0 | 0 | 0 | 0 | 0 | 1 | 0 | 4 | 88
46 | K | E211JZH01AN4.1 | kontrola s vypracováním protokolu o seřízení, vyčištění a kontrole odběrného plynového zařízení dle vyhlášky ČÚBP 85/1978 § 3, typu topidla boiler JUNKERS S 290 KP 23K, žst. Praha Čakovice, VB | soubor | 1 |  | 0 |  |  | základní |  | 0 | 0 | 0 | 0 | 0 | 4 | K | 1 | ROZPOCET | 0 | 0 | 0 | 0 | 0 | 1 | 0 | 4 | 90
47 | K | E211JV501APB | kontrola s vypracováním protokolu o seřízení, vyčištění a kontrole odběrného plynového zařízení dle vyhlášky ČÚBP 85/1978 § 3, typu topidla VIADRUS G 90, žst. Praha Dejvice, VB | soubor | 1 |  | 0 |  |  | základní |  | 0 | 0 | 0 | 0 | 0 | 4 | K | 1 | ROZPOCET | 0 | 0 | 0 | 0 | 0 | 1 | 0 | 4 | 92
48 | K | E211JV501APB | kontrola s vypracováním protokolu o seřízení, vyčištění a kontrole odběrného plynového zařízení dle vyhlášky ČÚBP 85/1978 § 3, typu topidla VIADRUS G 90, žst. Praha Dejvice, VB | soubor | 1 |  | 0 |  |  | základní |  | 0 | 0 | 0 | 0 | 0 | 4 | K | 1 | ROZPOCET | 0 | 0 | 0 | 0 | 0 | 1 | 0 | 4 | 94
49 | K | E211JT901AN8 | kontrola s vypracováním protokolu o seřízení, vyčištění a kontrole odběrného plynového zařízení dle vyhlášky ČÚBP 85/1978 § 3, typu topidla VIESSMANN Vitopend 100, žst. Praha Horní počernice, VB | soubor | 1 |  | 0 |  |  | základní |  | 0 | 0 | 0 | 0 | 0 | 4 | K | 1 | ROZPOCET | 0 | 0 | 0 | 0 | 0 | 1 | 0 | 4 | 96
50 | K | E211JT901AN8 | kontrola s vypracováním protokolu o seřízení, vyčištění a kontrole odběrného plynového zařízení dle vyhlášky ČÚBP 85/1978 § 3, typu topidla VIESSMANN Vitopend 100, žst. Praha Horní počernice, VB | soubor | 1 |  | 0 |  |  | základní |  | 0 | 0 | 0 | 0 | 0 | 4 | K | 1 | ROZPOCET | 0 | 0 | 0 | 0 | 0 | 1 | 0 | 4 | 98
51 | K | E211JT9B4A00 | kontrola s vypracováním protokolu o seřízení, vyčištění a kontrole odběrného plynového zařízení dle vyhlášky ČÚBP 85/1978 § 3, typu topidla FEROLLI DOMINA 24KW, žst. Praha Horní počernice, OTV | soubor | 1 |  | 0 |  |  | základní |  | 0 | 0 | 0 | 0 | 0 | 4 | K | 1 | ROZPOCET | 0 | 0 | 0 | 0 | 0 | 1 | 0 | 4 | 100
52 | K | E211KT5B6A00 | kontrola s vypracováním protokolu o seřízení, vyčištění a kontrole odběrného plynového zařízení dle vyhlášky ČÚBP 85/1978 § 3, typu topidla VIESSMAN, žst. Praha Libeň, provoz. bud. věž | soubor | 1 |  | 0 |  |  | základní |  | 0 | 0 | 0 | 0 | 0 | 4 | K | 1 | ROZPOCET | 0 | 0 | 0 | 0 | 0 | 1 | 0 | 4 | 102
53 | K | E211KT5B6A00 | kontrola s vypracováním protokolu o seřízení, vyčištění a kontrole odběrného plynového zařízení dle vyhlášky ČÚBP 85/1978 § 3, typu topidla VIESSMAN, žst. Praha Libeň, provoz. bud. věž | soubor | 1 |  | 0 |  |  | základní |  | 0 | 0 | 0 | 0 | 0 | 4 | K | 1 | ROZPOCET | 0 | 0 | 0 | 0 | 0 | 1 | 0 | 4 | 104
54 | K | E212KT502A00 | kontrola s vypracováním protokolu o seřízení, vyčištění a kontrole odběrného plynového zařízení dle vyhlášky ČÚBP 85/1978 § 3, typu topidla VAILLANT, žst. Praha Libeň, provoz. bud. OSOŽ | soubor | 1 |  | 0 |  |  | základní |  | 0 | 0 | 0 | 0 | 0 | 4 | K | 1 | ROZPOCET | 0 | 0 | 0 | 0 | 0 | 1 | 0 | 4 | 106
55 | K | E211JUPB1A00 | kontrola s vypracováním protokolu o seřízení, vyčištění a kontrole odběrného plynového zařízení dle vyhlášky ČÚBP 85/1978 § 3, typu topidla De Dietrich, žst. Praha Libeň, CDP | soubor | 1 |  | 0 |  |  | základní |  | 0 | 0 | 0 | 0 | 0 | 4 | K | 1 | ROZPOCET | 0 | 0 | 0 | 0 | 0 | 1 | 0 | 4 | 108
56 | K | E211JUPB1A00 | kontrola s vypracováním protokolu o seřízení, vyčištění a kontrole odběrného plynového zařízení dle vyhlášky ČÚBP 85/1978 § 3, typu topidla De Dietrich, žst. Praha Libeň, CDP | soubor | 1 |  | 0 |  |  | základní |  | 0 | 0 | 0 | 0 | 0 | 4 | K | 1 | ROZPOCET | 0 | 0 | 0 | 0 | 0 | 1 | 0 | 4 | 110
57 | K | E211KT501ANL | kontrola s vypracováním protokolu o seřízení, vyčištění a kontrole odběrného plynového zařízení dle vyhlášky ČÚBP 85/1978 § 3, typu topidla VIESSMANN Vitopend 100, žst. Praha Libeň, VB | soubor | 1 |  | 0 |  |  | základní |  | 0 | 0 | 0 | 0 | 0 | 4 | K | 1 | ROZPOCET | 0 | 0 | 0 | 0 | 0 | 1 | 0 | 4 | 112
58 | K | E211KT501ANL | kontrola s vypracováním protokolu o seřízení, vyčištění a kontrole odběrného plynového zařízení dle vyhlášky ČÚBP 85/1978 § 3, typu topidla VIESSMANN Vitopend 100, žst. Praha Libeň, VB | soubor | 1 |  | 0 |  |  | základní |  | 0 | 0 | 0 | 0 | 0 | 4 | K | 1 | ROZPOCET | 0 | 0 | 0 | 0 | 0 | 1 | 0 | 4 | 114
59 | K | E211JV1B2A00 | kontrola s vypracováním protokolu o seřízení, vyčištění a kontrole odběrného plynového zařízení dle vyhlášky ČÚBP 85/1978 § 3, typu topidla Vaillant 24 kW, žst. Praha Masarykovo nádraží, ústřední stavědlo | soubor | 1 |  | 0 |  |  | základní |  | 0 | 0 | 0 | 0 | 0 | 4 | K | 1 | ROZPOCET | 0 | 0 | 0 | 0 | 0 | 1 | 0 | 4 | 116
60 | K | E211JV1B2A00 | kontrola s vypracováním protokolu o seřízení, vyčištění a kontrole odběrného plynového zařízení dle vyhlášky ČÚBP 85/1978 § 3, typu topidla Vaillant 24 kW, žst. Praha Masarykovo nádraží, ústřední stavědlo | soubor | 1 |  | 0 |  |  | základní |  | 0 | 0 | 0 | 0 | 0 | 4 | K | 1 | ROZPOCET | 0 | 0 | 0 | 0 | 0 | 1 | 0 | 4 | 118
61 | K | E211JZF01AN3 | kontrola s vypracováním protokolu o seřízení, vyčištění a kontrole odběrného plynového zařízení dle vyhlášky ČÚBP 85/1978 § 3, typu topidla VIESSMANN Vitopend 100, žst. Praha Satalice, VB | soubor | 1 |  | 0 |  |  | základní |  | 0 | 0 | 0 | 0 | 0 | 4 | K | 1 | ROZPOCET | 0 | 0 | 0 | 0 | 0 | 1 | 0 | 4 | 120
62 | K | E211JPLB3A00 | kontrola s vypracováním protokolu o seřízení, vyčištění a kontrole odběrného plynového zařízení dle vyhlášky ČÚBP 85/1978 § 3, typu topidla Buderus GB 112 -29 kW Logamax, žst. Praha Uhříněves, technologická budova | soubor | 1 |  | 0 |  |  | základní |  | 0 | 0 | 0 | 0 | 0 | 4 | K | 1 | ROZPOCET | 0 | 0 | 0 | 0 | 0 | 1 | 0 | 4 | 122
63 | K | E211JV1B4A00 | kontrola s vypracováním protokolu o seřízení, vyčištění a kontrole odběrného plynového zařízení dle vyhlášky ČÚBP 85/1978 § 3, typu topidla Junkers, žst. Praha Žižkov, Husitská SEE | soubor | 1 |  | 0 |  |  | základní |  | 0 | 0 | 0 | 0 | 0 | 4 | K | 1 | ROZPOCET | 0 | 0 | 0 | 0 | 0 | 1 | 0 | 4 | 124
64 | K | E211JV1B4A00 | kontrola s vypracováním protokolu o seřízení, vyčištění a kontrole odběrného plynového zařízení dle vyhlášky ČÚBP 85/1978 § 3, typu topidla Junkers, žst. Praha Žižkov, Husitská SEE | soubor | 1 |  | 0 |  |  | základní |  | 0 | 0 | 0 | 0 | 0 | 4 | K | 1 | ROZPOCET | 0 | 0 | 0 | 0 | 0 | 1 | 0 | 4 | 126
65 | K | E211JV1B4A00 | kontrola s vypracováním protokolu o seřízení, vyčištění a kontrole odběrného plynového zařízení dle vyhlášky ČÚBP 85/1978 § 3, typu topidla Junkers, žst. Praha Žižkov, Husitská SEE | soubor | 1 |  | 0 |  |  | základní |  | 0 | 0 | 0 | 0 | 0 | 4 | K | 1 | ROZPOCET | 0 | 0 | 0 | 0 | 0 | 1 | 0 | 4 | 128