## formulář 5 -pol.rozp
FORMULÁŘ 5 | [6 empty] | majitel HIM: | SŽDC |  | 0 |  | m3op | 905 | 0 | majitel, cena | SŽDC | ČD | OSTATNÍ
|  | SOUPIS PRACÍ | [7 empty] | Cena za objekt [Kč] |  | mj dle JKSO | počet mj | objektový ukazatel
Název stavby: |  | Optimalizace traťového úseku Praha Hostivař - Praha hl. n., II. část - Praha Hostivař - Praha hl. n. | [5 empty] | Číslo stavby: | 5113720004 | [5 empty] | hlavičky stavby
Název PS/SO: |  | ŽST Praha Zahradní Město, odbavovací prostory pro cestující | Zatřídění dle JKSO, JKPOV: | 812 59 |  |  |  | Číslo PS/SO: | SO 3-40-02 | [5 empty] | hlavičky objektu
Datum zpracování: |  | 2015-07-07 | [5 empty] | Datum aktualizace: |  | 2016-12-19 |  |  |  |  | hlavičky datumů
poř. číslo pol. | kód položky | název položky | měrná jednotka | množství | jednotková hmotnost | celková hmostnost | CENA |  |  |  | typ řádku | kód datové základny | technická specifikace | výkaz výměr | nadpisy sloupců
[7 empty] | dodávky |  | montáže | [5 empty] | nadpisy sloupců
[7 empty] | jednotková | celkem | jednotková | celkem |  |  |  |  | nadpisy sloupců
| 1 | 2 | 3 | 4 | 5 | 6 | 7 | 8 | 9 | 10 | 12 | 13 | 14 | 15 | nadpisy sloupců
Díl: | 1 | Zemní práce | [8 empty] | SD
1 | 131201101 | Hloubení jam nezapažených v hornině tř. 3 objemu do 100 m3 | m3 | 61.41 | 0 | 0 |  | 0 |  | 0 | P | URS |  | 13,35*11,5*0,4
2 | 131201109 | Příplatek za lepivost u hloubení jam nezapažených v hornině tř. 3 | m3 | 30.705 | 0 | 0 |  | 0 |  | 0 | P | URS |  | P1/2
3 | 115101201 | Čerpání vody na dopravní výšku do 10 m průměrný přítok do 500 l/min | hod | 150 | 0 | 0 |  | 0 |  | 0 | P | URS |  | 150
4 | 115101301 | Pohotovost čerpací soupravy pro dopravní výšku do 10 m přítok do 500 l/min | den | 10 | 0 | 0 |  | 0 |  | 0 | P | URS |  | 10
5 | 115001102 | Převedení vody potrubím DN do 150 | m | 50 | 0 | 0 |  | 0 |  | 0 | P | URS |  | 50
6 | 174101101 | Zásyp jam, šachet rýh nebo kolem objektů sypaninou se zhutněním | m3 | 546 | 0 | 0 |  | 0 |  | 0 | P | URS |  | 45,5*12
7 | 583441690 | štěrkodrť frakce 0-32 třída a | t | 982.8 | 0 | 0 |  | 0 |  | 0 | P | URS |  | P6*1,8
8 | 162701105 | Vodorovné přemístění do 10000 m výkopku/sypaniny z horniny tř. 1 až 4 | m3 | 61.41 | 0 | 0 |  | 0 |  | 0 | P | URS |  | P1
9 | 162701109 | Příplatek k vodorovnému přemístění výkopku/sypaniny z horniny tř. 1 až 4 zkd 1000 m přes 10000 m | m3 | 2333.58 | 0 | 0 |  | 0 |  | 0 | P | URS |  | P8*38
10 | 11534002_01R | Drenážní systém kolem objektu vč. zamních praví a zásypů - DN 150 - 11,70 m + PVC KG DN 150 mm - 14,3 | m | 26 |  | 0 |  | 0 |  | 0 | P | R | Popisy prací zahrnují veškerý materiál, výrobky, polotovary, včetně mimostaveništní a vnitrostaveništní dopravy (rovněž přesuny), naložení a složení, případně s uložením a přemístěním v rámci objektu. Položka zahrnuje montáž kompletního výrobku vč. doplňků, kotevních prvků a povrchové úpravy. | 26
11 | 11534002_02R | Kontrolní šachtice se dnem a poklopem . ..1 ks , výška cca 2,5 m | kpl | 1 |  | 0 |  | 0 |  | 0 | P | R | Popisy prací zahrnují veškerý materiál, výrobky, polotovary, včetně mimostaveništní a vnitrostaveništní dopravy (rovněž přesuny), naložení a složení, případně s uložením a přemístěním v rámci objektu. Položka zahrnuje montáž kompletního výrobku vč. doplňků, kotevních prvků a povrchové úpravy. | 1
[6 empty] | 0 |  | 0 |  | 0
S | Celkem za 1 | Zemní práce |  |  |  | 0 |  | 0 |  | 0
Díl: | 2 | Základové konstrukce | [8 empty] | SD
12 | 271572211 | Násyp pod základové konstrukce se zhutněním z netříděného štěrkopísku | m3 | 33.108 | 0 | 0 |  | 0 |  | 0 | P | URS |  | (0,5+11,4+0,5)*(0,5+12,85)*0,2
13 | 273311124 | Základové desky z betonu prostého c 12/15 | m3 | 33.108 | 0 | 0 |  | 0 |  | 0 | P | URS |  | (0,5+11,4+0,5)*(0,5+12,85)*0,2
14 | 273311128 | Základové desky z betonu prostého C 30/37 | m3 | 102.15 | 0 | 0 |  | 0 |  | 0 | P | URS |  | 11,4*12,85*0,7-0,4*0,1*10,7
15 | 273351215 | Zřízení bednění stěn základových desek | m2 | 35.648 | 0 | 0 |  | 0 |  | 0 | P | URS |  | (11,4+11,4+12,85+12,85)*0,7*1,05
16 | 273351216 | Odstranění bednění stěn základových desek | m2 | 35.648 | 0 | 0 |  | 0 |  | 0 | P | URS |  | (11,4+11,4+12,85+12,85)*0,7*1,05
17 | 273361116 | Výztuž základových desek z betonářské oceli 10 505 | t | 12.411 | 0 | 0 |  | 0 |  | 0 | P | URS |  | viz výkres výztuže základové desky
18 | 931997111 | Úprava dilatační spáry z gumového klínu v konstrukci tl do 200 mm | m | 48.5 | 0 | 0 |  | 0 |  | 0 | P | URS |  | 12,85*2+11,4*2
[6 empty] | 0 |  | 0 |  | 0
S | Celkem za 2 | Základové konstrukce |  |  |  | 0 |  | 0 |  | 0
Díl: | 3 | Svislé konstrukce | [8 empty] | SD
19 | 341321610 | Stěny nosné ze ŽB tř. C 30/37 | m3 | 124.67 | 0 | 0 |  | 0 |  | 0 | P | URS |  | (11,4*4,37*0,5)+((4,37+4,61)/2*11,76*0,5)+(11,4*4,61*0,5+0,3*0,1*4,61*2-2,55*2,0*0,5)+((4,37+4,61)/2*11,76*0,5-3*2,55*0,5)+(7,27*4,5*0,4-(0,9+0,9+1,0+0,9)*2,2*0,4)+(1,35*0,4*(4,50+4,53)/2)+(2,94*4,52*0,4-0,9*2,2*0,4)+(((4,34+4,56)/2*1,00+(4,56+4,58)/2*0,95)*0,25)+(4,58*1,01*0,25)+(((4,58+4,65)/2*3,15+(4,65+4,47)/2*1,00)*0,25)+(4,05*0,55*0,25+((1,10+1,31)/2*1,00+(1,31+1,36)/2*2,05+(1,36+1,18)/2*1,00)*0,25)
20 | 341351105 | Zřízení bednění oboustranného stěn nosných | m2 | 720.55 | 0 | 0 |  | 0 |  | 0 | P | URS |  | 4,7*((12,86+11,4+12,86+0,25+0,14+10,7+0,14+0,25)+(7,03+5,00+7,26+5,01)+(3,12+4,05+2,94+4,05)+(6,36+6,07+4,15+0,76+2,20+5,60)+(1,95+0,76+4,4+1,36+0,95+2,77+7,31+4,55))+1,4*12,85+(2,63+2,25)/2*12,85+(12,86+11,4+11,4)*0,5+(1,205+0,819)/2*12,85
21 | 341351106 | Odstranění bednění oboustranného stěn nosných | m2 | 720.55 | 0 | 0 |  | 0 |  | 0 | P | URS |  | 4,7*((12,86+11,4+12,86+0,25+0,14+10,7+0,14+0,25)+(7,03+5,00+7,26+5,01)+(3,12+4,05+2,94+4,05)+(6,36+6,07+4,15+0,76+2,20+5,60)+(1,95+0,76+4,4+1,36+0,95+2,77+7,31+4,55))+1,4*12,85+(2,63+2,25)/2*12,85+(12,86+11,4+11,4)*0,5+(1,205+0,819)/2*12,85
22 | 341361821 | Výztuž stěn betonářskou ocelí 10 505 | t | 19.754 | 0 | 0 |  | 0 |  | 0 | P | URS |  | viz výkres výztuže stěn 1.NP
23 | 334741111-0 | Prostup v betonových zdech z kameninových trub dn do 100 | m | 0.5 | 0.01284 | 0.00642 |  | 0 |  | 0 | P | URS |  | =1*0,5
24 | 334741112-0 | Prostup v betonových zdech z kameninových trub dn do 150 | m | 3.5 | 0.02651 | 0.092785 |  | 0 |  | 0 | P | URS |  | =7*0,5
25 | 334741113-0 | Prostup v betonových zdech z kameninových trub dn do 200 | m | 3 | 0.04081 | 0.12243 |  | 0 |  | 0 | P | URS |  | =6*0,5
26 | 334741114-0 | Prostup v betonových zdech z kameninových trub dn do 250 | m | 20 | 0.08263 | 1.6526 |  | 0 |  | 0 | P | URS |  | =40*0,5
27 | 334741115-0 | Prostup v betonových zdech z kameninových trub dn do 300 | m | 1 | 0.11017 | 0.11017 |  | 0 |  | 0 | P | URS |  | =2*0,5
28 | 334741116-0 | Prostup v betonových zdech z kameninových trub dn do 400 | m | 1.5 | 0.16742 | 0.25113 |  | 0 |  | 0 | P | URS |  | =3*0,5
29 | 334741117-0 | Prostup v betonových zdech z kameninových trub dn do 500 | m | 0.5 | 0.2533 | 0.12665 |  | 0 |  | 0 | P | URS |  | =1*0,5
30 | 312101214 | Vytvoření prostupů do 0,20 m2 ve zdech výplňových osazením vložek z dutinových tvarovek | m | 2.5 | 0 | 0 |  | 0 |  | 0 | P | URS |  | =5*0,5
31 | 342272523 | Příčky tl 150 mm z pórobetonových přesných hladkých příčkovek objemové hmotnosti 500 kg/m3 | m2 | 58.65 | 0 | 0 |  | 0 |  | 0 | P | URS |  | 73,35-0,7*2,1*2-0,8*2,1*7
32 | 342291112 | Ukotvení příček montážní polyuretanovou pěnou tl příčky přes 100 mm | m | 17.5 | 0 | 0 |  | 0 |  | 0 | P | URS |  | 17.5
33 | 317141221 | Překlady ploché z pórobetonu ytong š 150 mm pro světlost otvoru do 900 mm | kus | 9 | 0 | 0 |  | 0 |  | 0 | P | URS |  | 9
34 | 763213111 | Sádrovláknitá příčka instalační tl 220 mm zdvojený profil cw+uw 50 desky 2x12,5 ti 40 mm 20 kg/m3 | m2 | 15.96 | 0 | 0 |  | 0 |  | 0 | P | URS |  | 7,6*2,1
35 | 311113131-0 | Nosná zeď tl 150 mm z hladkých tvárnic ztraceného bednění včetně výplně z betonu tř. c 16/20 | m2 | 2.1 | 0.34662 | 0.7279 |  | 0 |  | 0 | P | URS |  | revizní šachta =(0,6+0,9)*0,7*2
[6 empty] | 0 |  | 0 |  | 0
S | Celkem za 3 | Svislé konstrukce |  |  |  | 3.0901 |  | 0 |  | 0
Díl: | 4 | Vodorovné konstrukce | [8 empty] | SD
36 | 411321616 | Stropy deskové ze žb tř. c 30/37 | m3 | 92.476 | 0 | 0 |  | 0 |  | 0 | P | URS |  | 12,85*11,4*0,4+(16,37+14,07)x2x0,100+(1,297+0,227)*12,85+(0,819+1,205)/2*12,85*0,550+0,704*1,5
37 | 411352103 | Zřízení bednění hřibových hlavic půdorysu víceúhelníkového a kruhového | m2 | 171.03 | 0 | 0 |  | 0 |  | 0 | P | URS |  | 11,75*10,4+2,0*12,85 + římsa 1,8*12,85
38 | 411352104 | Odstranění bednění hřibových hlavic půdorysu víceúhelníkového a kruhového | m2 | 171.03 | 0 | 0 |  | 0 |  | 0 | P | URS |  | P38
39 | 411354173 | Zřízení podpěrné konstrukce stropů v do 4 m pro zatížení do 12 kpa | m2 | 171.03 | 0 | 0 |  | 0 |  | 0 | P | URS |  | P38
40 | 411354174 | Odstranění podpěrné konstrukce stropů v do 4 m pro zatížení do 12 kpa | m2 | 171.03 | 0 | 0 |  | 0 |  | 0 | P | URS |  | P38
41 | 411354181 | Příplatek k zřízení podpěrné konstrukci stropů pro zatížení do 5 kpa za výšku přes 4 do 6 m | m2 | 171.03 | 0 | 0 |  | 0 |  | 0 | P | URS |  | P38
42 | 411354182 | Příplatek k odstranění podpěrné konstrukci stropů pro zatížení do 5 kpa za výšku přes 4 do 6 m | m2 | 171.03 | 0 | 0 |  | 0 |  | 0 | P | URS |  | P38
43 | 411361821 | Výztuž stropů betonářskou ocelí 10 505 | t | 14.17 | 0 | 0 |  | 0 |  | 0 | P | URS |  | viz výkres výztuže stropu
[6 empty] | 0 |  | 0 |  | 0
S | Celkem za 4 | Vodorovné konstrukce |  |  |  | 0 |  | 0 |  | 0
Díl: | 6 | Úpravy povrchů | [8 empty] | SD |  | 276
44 | 632451456-0 | Potěr pískocementový tl do 50 mm tř. c 25 běžný | m2 | 110.88 | 0 | 0 |  | 0 |  | 0 | P | URS |  | viz VV
45 | 631311125-0 | Mazanina tl do 120 mm z betonu prostého tř. c 20/25 | m3 | 11.642 | 2.4533 | 28.5612 |  | 0 |  | 0 | P | URS |  | =110,88*0,1*1,05 (pod příčky 5 %)
46 | 631362021 | Výztuž mazanin svařovanými sítěmi Kari | t | 0.542 | 0 | 0 |  | 0 |  | 0 | P | URS |  | =(0,00444*110,88)*1,1
47 | 635211121 | Násyp pod podlahy z lehčeného kameniva fr. 1 - 4 mm | m3 | 48.82 | 0 | 0 |  | 0 |  | 0 | P | URS |  | viz VV
48 | 632441113 | Potěr anhydritový samonivelační tl do 40 mm ze suchých směsí | m2 | 88.99 | 0 | 0 |  | 0 |  | 0 | P | URS |  | 38,7+34,08+16,21
49 | 632441114 | Potěr anhydritový samonivelační tl do 50 mm ze suchých směsí | m2 | 22.52 | 0 | 0 |  | 0 |  | 0 | P | URS |  | 5,08+4,89+12,55
50 | 62234002-01R | Povrchové úpravy exteriéru - fasáda vč. ostění a nadpraží | m2 | 276 |  | 0 |  | 0 |  | 0 | P | R | Popisy prací zahrnují veškerý materiál, výrobky, polotovary, včetně mimostaveništní a vnitrostaveništní dopravy (rovněž přesuny), naložení a složení, případně s uložením a přemístěním v rámci objektu. Položka zahrnuje montáž kompletního výrobku vč. doplňků, kotevních prvků a povrchové úpravy. | =(12+11)*6
51 | 622618121-0 | Antigraffiti nátěr dvojnásobný trvalý do 30 cyklů transparentní vnějších stěn provedený ručně | m2 | 276 | 0.0002 | 0.0552 |  | 0 |  | 0 | P | R |  | d t t o
52 | 62234002-02R | Zadláždění svahu podél objektu - lomový kámen vč. podkladu - dle TZ | m2 | 15 |  | 0 |  | 0 |  | 0 | P | R | Popisy prací zahrnují veškerý materiál, výrobky, polotovary, včetně mimostaveništní a vnitrostaveništní dopravy (rovněž přesuny), naložení a složení, případně s uložením a přemístěním v rámci objektu. Položka zahrnuje montáž kompletního výrobku vč. doplňků, kotevních prvků a povrchové úpravy. | výměra dle v.č. 6 a TZ
53 | 612321141 | Vápenocementová omítka štuková dvouvrstvá vnitřních stěn nanášená ručně | m2 | 238.699 | 0 | 0 |  | 0 |  | 0 | P | URS |  | =3,3*((7,26+0,25)*2+5)+2*4,01*(2,61+1,95)+2*3*(2,7+1,66+(1,25+1,88+1,6)+1,95+1,1+2,55+2,45+2,7+1,66+(1,6+1,7+0,76+2,2+1,3+2,7)+0,9+1,64+0,9+1,7+2,05+1,85+3,3+1,88+(2,36+1,1+0,94)+4,05+3,1)-0,8*2,1*22-0,7*2,1*4-0,9*2,1*2-3*2,5-2*2,5-obklady-olejový nátěr
54 | 612321111-0 | Vápenocementová omítka hrubá jednovrstvá zatřená vnitřních stěn nanášená ručně | m2 | 145.858 | 0.01575 | 2.2973 |  | 0 |  | 0 | P | URS |  | pod obklady=2,15*((7,26+0,25)*2+5)+2*2,15*(2,7+1,66+(1,25+1,88+1,6)+2,55+2,45+2,7+1,66+(1,6+1,7+0,76+2,2+1,3+2,7)+0,9+1,64+0,9+1,7)-0,8*2,1*15-0,7*2,1*3-0,9*2,1*2-3*2,5-2*2,5+0,6*(4,05+2*0,6)
55 | 611511001-0 | Tenkovrstvá akrylátová zrnitá omítka tl. 1,0 mm včetně penetrace vnitřních stropů rovných | m2 | 5.08 | 0.00178 | 0.0090424 |  | 0 |  | 0 | P | URS |  | m.č. 1,08
56 | C-631311116-0 | Mazanina tl do 80 mm z betonu prostého tř. c 25/30 | m3 | 17.237 | 2.4533 | 42.2874 |  | 0 |  | 0 | P | URS |  | ochrana izolace - viz 711 (161,31*2+22,11)*0,04
57 | C-631319171-0 | Příplatek k mazanině tl do 80 mm za stržení povrchu spodní vrstvy před vložením výztuže | m3 | 17.237 | 0 | 0 |  | 0 |  | 0 | P | URS |  | ochrana izolace - viz 711 (161,31*2+22,11)*0,05
58 | C-631362021-0 | Výztuž mazanin svařovanými sítěmi kari | t | 0.686 | 1.0531 | 0.7224 |  | 0 |  | 0 | P | URS |  | (161,31*2+22,11)*0,00199
[6 empty] | 0 |  | 0 |  | 0
S | Celkem za 6 | Úpravy povrchů |  |  |  | 73.9325 |  | 0 |  | 0
Díl: | 64 | Výplně otvorů | [8 empty] | SD
59 | 6434002-01R | Hliníková stěna s pevnými bočnicemi a plným nadsvětlíkem 3000x 2500 mm - dodávka, osazení, kompletace | kpl | 1 |  | 0 |  | 0 |  | 0 | P | R | Popisy prací zahrnují veškerý materiál, výrobky, polotovary, včetně mimostaveništní a vnitrostaveništní dopravy (rovněž přesuny), naložení a složení, případně s uložením a přemístěním v rámci objektu. Položka zahrnuje montáž kompletního výrobku vč. doplňků, kotevních prvků a povrchové úpravy. | 1
60 | 6434002-02R | Dveře vstupní dvoukřídlové pravé hliníkové ze 2/3 prosklené o rozměru 1800x2100 mm s plným zatepleným nadsvětlíkem výšky 400 mm, spodní plocha plná o min. výšce 400 mm - dodávka, osazení, kompletace | kpl | 1 |  | 0 |  | 0 |  | 0 | P | R | Popisy prací zahrnují veškerý materiál, výrobky, polotovary, včetně mimostaveništní a vnitrostaveništní dopravy (rovněž přesuny), naložení a složení, případně s uložením a přemístěním v rámci objektu. Položka zahrnuje montáž kompletního výrobku vč. doplňků, kotevních prvků a povrchové úpravy. | 1
61 | 6434002-03R | Dveře vnitřní jednokřídlové pravé, levé 800x2100 mm plné na bázi dřeva s laminovaným povrchem z vysokotlakého laminátu HPL - dodávka, osazení, kompletace | kpl | 10 |  | 0 |  | 0 |  | 0 | P | R | Popisy prací zahrnují veškerý materiál, výrobky, polotovary, včetně mimostaveništní a vnitrostaveništní dopravy (rovněž přesuny), naložení a složení, případně s uložením a přemístěním v rámci objektu. Položka zahrnuje montáž kompletního výrobku vč. doplňků, kotevních prvků a povrchové úpravy. | 10
62 | 6434002-04R | Dveře vnitřní jednokřídlové pravé 900x2100 mm plné na bázi dřeva s laminovaným povrchem z vysokotlakého laminátu HPL - dodávka, osazení, kompletace | kpl | 1 |  | 0 |  | 0 |  | 0 | P | R | Popisy prací zahrnují veškerý materiál, výrobky, polotovary, včetně mimostaveništní a vnitrostaveništní dopravy (rovněž přesuny), naložení a složení, případně s uložením a přemístěním v rámci objektu. Položka zahrnuje montáž kompletního výrobku vč. doplňků, kotevních prvků a povrchové úpravy. | 1
63 | 6434002-05R | Dveře vnitřní jednokřídlové pravé 800x2100 mm plné na bázi dřeva s laminovaným povrchem z vysokotlakého laminátu HPL - dodávka, osazení, kompletace | kpl | 1 |  | 0 |  | 0 |  | 0 | P | R | Popisy prací zahrnují veškerý materiál, výrobky, polotovary, včetně mimostaveništní a vnitrostaveništní dopravy (rovněž přesuny), naložení a složení, případně s uložením a přemístěním v rámci objektu. Položka zahrnuje montáž kompletního výrobku vč. doplňků, kotevních prvků a povrchové úpravy. | 1
64 | 6434002-06R | Dveře vnitřní jednokřídlové pravé 700x2100 mm plné na bázi dřeva s laminovaným povrchem z vysokotlakého laminátu HPL - dodávka, osazení, kompletace | kpl | 2 |  | 0 |  | 0 |  | 0 | P | R | Popisy prací zahrnují veškerý materiál, výrobky, polotovary, včetně mimostaveništní a vnitrostaveništní dopravy (rovněž přesuny), naložení a složení, případně s uložením a přemístěním v rámci objektu. Položka zahrnuje montáž kompletního výrobku vč. doplňků, kotevních prvků a povrchové úpravy. | 2
65 | 6434002-07R | Pozinkovaný ocelový šachtový poklop s těsněním (vodotěsný a plynotěsný): - vnitřní rozměr AxB= 600x900 mm - dodávka, osazení, kompletace | kpl | 1 |  | 0 |  | 0 |  | 0 | P | R | Popisy prací zahrnují veškerý materiál, výrobky, polotovary, včetně mimostaveništní a vnitrostaveništní dopravy (rovněž přesuny), naložení a složení, případně s uložením a přemístěním v rámci objektu. Položka zahrnuje montáž kompletního výrobku vč. doplňků, kotevních prvků a povrchové úpravy. | 1
[6 empty] | 0 |  | 0 |  | 0
S | Celkem za 64 | Výplně otvorů |  |  |  | 0 |  | 0 |  | 0
Díl: | 9 | Dokončující konstrukce a práce, lešení | [8 empty] | SD
66 | 953991411 | Osazení hmoždinek včetně vyvrtání do betonu d do 10 mm | kus | 50 | 0 | 0 |  | 0 |  | 0 | P | URS |  | 50
67 | 953991412 | Osazení hmoždinek včetně vyvrtání do betonu d do 14 mm | kus | 20 | 0 | 0 |  | 0 |  | 0 | P | URS |  | 20
68 | 953941621 | Osazování konzol ve zdivu betonovém | kus | 20 | 0 | 0 |  | 0 |  | 0 | P | URS |  | 20
69 | 952901122 | čištění budov omytí dveří nebo vrat p lochy do 3,0m2 | m2 | 71.62 | 0 | 0 |  | 0 |  | 0 | P | URS |  | 2*(2,5*3+2,5*2+10*0,8*2,1+0,9*2,1+0,8*2,1+2*0,7*2,1)
70 | 952902031 | čištění budov omytí hladkých podlah | m2 | 105.5 | 0 | 0 |  | 0 |  | 0 | P | URS |  | 105.5
71 | 941221112 | Montáž lešení řadového rámového těžkého zatížení do 300 kg/m2 š do 1,2 m v do 25 m | m2 | 356.085 | 0 | 0 |  | 0 |  | 0 | P | URS |  | 6,15*2*(12,75+11,4+1,2*4)
72 | 941221211 | Příplatek k lešení řadovému rámovému těžkému š 1,2 m v do 25 m za první a zkd den použití | m2 | 10682.55 | 0 | 0 |  | 0 |  | 0 | P | URS |  | P69*30
73 | 941221811 | Demontáž lešení řadového rámového těžkého zatížení do 300 kg/m2 š do 1,2 m v do 10 m | m2 | 356.085 | 0 | 0 |  | 0 |  | 0 | P | URS |  | P69
74 | 949101111 | Lešení pomocné pro objekty pozemních staveb s lešeňovou podlahou v do 1,9 m zatížení do 150 kg/m2 | m2 | 105.5 | 0 | 0 |  | 0 |  | 0 | P | URS | Lavička s osmi ocelovými sedáky - střídavě osazeny područkami - 8 samostatných sedáků ze silného ocelového plechu osazené na žárově zinkované nosné kostře, odlehčené perforací - tvar sedáků znemožňující polehávání osob - opatřeno krycím lakem - kotvení do podlahy Barevné řešení : RAL 7045 | 105.5
741 | 900-001-R | Měření bludných proudů | soubor | 1 |  | 0 |  | 0 |  | 0 | P | R | Popisy prací zahrnují veškeré výkony a činnosti vč. použití veškerých potřebných zařízení, nutné k provedení a vyhodnocení přislučných měření
S | Celkem za 9 | Dokončující konstrukce a práce, lešení |  |  |  | 0 |  | 0 |  | 0
Díl: | 711 | Izolace proti vodě | [8 empty] | SD
75 | 71134002-01R | Izolace proti stékající vodě z modifikovaného asfaltu - SVI 1a, SVI 7 - vodorovná | m2 | 344.73 | 0 | 0 |  | 0 |  | 0 | P | R | Popisy prací zahrnují veškerý materiál, výrobky, polotovary, včetně mimostaveništní a vnitrostaveništní dopravy (rovněž přesuny), naložení a složení, případně s uložením a přemístěním v rámci objektu. Položka zahrnuje montáž kompletního výrobku vč. doplňků, kotevních prvků a povrchové úpravy. | 161,31*2+22,11 - digitálně SVI 1a, SVI 7
76 | 693110620 | Geotextilie netkaná geonetex m, 300 g/m2, šíře 300 cm | m | 176.05 | 0.0009 | 0.15845 |  | 0 |  | 0 | P | URS |  | =(161,31*3+22,11*2)/3
77 | 283231500 | fólie separační PE bal. 100 m2 | m2 | 344.73 | 0 | 0 |  | 0 |  | 0 | P | URS |  | =161,31*2+22,11
78 | 71134002-02R | Izolace proti stékající vodě z modifikovaného asfaltu - SVI 3 - svislá | m2 | 84.842 | 0 | 0 |  | 0 |  | 0 | P | R | Popisy prací zahrnují veškerý materiál, výrobky, polotovary, včetně mimostaveništní a vnitrostaveništní dopravy (rovněž přesuny), naložení a složení, případně s uložením a přemístěním v rámci objektu. Položka zahrnuje montáž kompletního výrobku vč. doplňků, kotevních prvků a povrchové úpravy. | =11,8*(4,79+2,4)
79 | 71134002-02Ra | Izolace proti tlakové vodě z modifikovaného asfaltu - SVI 5 - svislá | m2 | 15.93 | 0 | 0 |  | 0 |  | 0 | P | R | Popisy prací zahrnují veškerý materiál, výrobky, polotovary, včetně mimostaveništní a vnitrostaveništní dopravy (rovněž přesuny), naložení a složení, případně s uložením a přemístěním v rámci objektu. Položka zahrnuje montáž kompletního výrobku vč. doplňků, kotevních prvků a povrchové úpravy. | =11,8*1,35
80 | 711132101 | Provedení izolace proti zemní vlhkosti pásy na sucho svislé aip nebo tkaninou | m2 | 100.772 | 0 | 0 |  | 0 |  | 0 | P | URS |  | =84,842+15,93
81 | 693110640 | Geotextilie netkaná geonetex m, 500 g/m2, šíře 300 cm | m | 33.591 | 0.0015 | 0.050387 |  | 0 |  | 0 | B |  |  | =(84,842+15,93)/3
82 | 71134002-04R | Izolace proti zemní vlhkosti pásy přitavením svisle NAIP | m2 | 428.795 | 0 | 0 |  | 0 |  | 0 | P | R | Popisy prací zahrnují veškerý materiál, výrobky, polotovary, včetně mimostaveništní a vnitrostaveništní dopravy (rovněž přesuny), naložení a složení, případně s uložením a přemístěním v rámci objektu. Položka zahrnuje montáž kompletního výrobku vč. doplňků, kotevních prvků a povrchové úpravy. | P94
83 | 711111051 | Provedení izolace proti zemní vlhkosti vodorovné za studena 2x nátěr tekutou elastickou hydroizolací | m2 | 50.29 | 0 | 0 |  | 0 |  | 0 | P | URS |  | 34,08+16,21 - podlahy
84 | 585812100 | Stěrka hydroizolační pci seccoral® 1k bal. 15 kg | kg | 110.638 | 0 | 0 |  | 0 |  | 0 | P | URS |  | P81*2,2
[6 empty] | 0 |  | 0 |  | 0
S | Celkem za 711 | Izolace proti vodě |  |  |  | 0.20883 |  | 0 |  | 0
Díl: | 713 | Izolace tepelné | [8 empty] | SD
85 | 713141111 | Montáž izolace tepelné střech plochých lepené asfaltem plně 1 vrstva rohoží, pásů, dílců, desek | m2 | 161.31 | 0 | 0 |  | 0 |  | 0 | P | URS |  | 161,31- digitálně SVI 1a - pouze velká plocha
86 | 634822400 | Sklo izolační pěnové foamglas t4,45 x 60 x 14 cm | m2 | 161.31 |  | 0 |  | 0 |  | 0 | P | URS |  | d t t o
87 | 713131141 | Montáž izolace tepelné stěn a základů lepením celoplošně rohoží, pásů, dílců, desek | m2 | 276 | 0 | 0 |  | 0 |  | 0 | P | URS |  | =2*(12+11)*6
88 | 283763830 | Polystyren extrudovaný ursa xps n-v-l - 1250 x 600 x 120 mm | m2 | 276 | 0.0012 | 0.3312 |  | 0 |  | 0 | P | URS |  | d t t o
89 | 283292100 | Zábrana parotěsná pk-bar speciál role 1,5 x 50 m | m2 | 221.76 | 0 | 0 |  | 0 |  | 0 | P | URS |  | PODL.1-6x2
90 | 713121111 | Montáž izolace tepelné podlah volně kladenými rohožemi, pásy, dílci, deskami 1 vrstva | m2 | 105.99 | 0 | 0 |  | 0 |  | 0 | P | URS |  | PPODL.1,2,3,4,5,6
91 | 283759140 | Deska z pěnového polystyrenu bílá eps 150 s 1000 x 1000 x 100 mm | m2 | 77.23 | 0 | 0 |  | 0 |  | 0 | P | URS |  | PODL.1,2,3
92 | 283723090 | Deska z pěnového polystyrenu bílá eps 100 s 1000 x 1000 x 100 mm | m2 | 28.76 | 0 | 0 |  | 0 |  | 0 | P | URS |  | PODL.4,6
93 | 634822360-1 | Sklo izolační pěnové foamglas t4+, 45 x 60 x 10 cm | m2 | 4.89 | 0.012 | 0.05868 |  | 0 |  | 0 | P | URS |  | PODL.5
[6 empty] | 0 |  | 0 |  | 0
S | Celkem za 713 | Izolace tepelné |  |  |  | 0.38988 |  | 0 |  | 0
Díl: | 763 | Konstrukce sádrokartonové | [8 empty] | SD
94 | 763135101 | Montáž sdk kazetového podhledu z kazet 600x600 mm na zavěšenou viditelnou nosnou konstrukci | m2 | 105.8 | 0 | 0 |  | 0 |  | 0 | P | URS |  | m.č.1,01-1,07 + 1,09-1,15
95 | 59034002_01R | Podhled kazetový gyptone 600 x 600 mm | m2 | 105.8 | 0 | 0 |  | 0 |  | 0 | P | R | Popisy prací zahrnují veškerý materiál, výrobky, polotovary, včetně mimostaveništní a vnitrostaveništní dopravy (rovněž přesuny), naložení a složení, případně s uložením a přemístěním v rámci objektu. Položka zahrnuje montáž kompletního výrobku vč. doplňků, kotevních prvků a povrchové úpravy. | d t t o - dle tabulky místností
[6 empty] | 0 |  | 0 |  | 0
S | Celkem za 763 | Konstrukce sádrokartonové |  |  |  | 0 |  | 0 |  | 0
Díl: | 700 | Tabulka prvků | [8 empty] | SD
96 | 94934002-01R | Hliníková roletová bezpečnostní mříž s mřížovým profilem umístěná z exteriéru pod nadpražím o rozměrech 3000x2500 mm | kpl | 1 |  | 0 |  | 0 |  | 0 | P | R | Popisy prací zahrnují veškerý materiál, výrobky, polotovary, včetně mimostaveništní a vnitrostaveništní dopravy (rovněž přesuny), naložení a složení, případně s uložením a přemístěním v rámci objektu. Položka zahrnuje montáž kompletního výrobku vč. doplňků, kotevních prvků a povrchové úpravy. | 1
97 | 94934002-02R | Hliníková roletová bezpečnostní mříž s mřížovým profilem umístěná z exteriéru pod nadpražím o rozměrech 2000x2500 mm | kpl | 1 |  | 0 |  | 0 |  | 0 | P | R | Popisy prací zahrnují veškerý materiál, výrobky, polotovary, včetně mimostaveništní a vnitrostaveništní dopravy (rovněž přesuny), naložení a složení, případně s uložením a přemístěním v rámci objektu. Položka zahrnuje montáž kompletního výrobku vč. doplňků, kotevních prvků a povrchové úpravy. | 1
98 | 94934002-03R | Hliníková roletová bezpečnostní mříž s mřížovým profilem umístěná v interiéru pod průvlakem o rozměrech 4050x2800 mm | kpl | 1 |  | 0 |  | 0 |  | 0 | P | R | Popisy prací zahrnují veškerý materiál, výrobky, polotovary, včetně mimostaveništní a vnitrostaveništní dopravy (rovněž přesuny), naložení a složení, případně s uložením a přemístěním v rámci objektu. Položka zahrnuje montáž kompletního výrobku vč. doplňků, kotevních prvků a povrchové úpravy. | 1
99 | 94934002-04R | Lavička s osmi ocelovými sedáky - střídavě osazeny područkami - dodávka, osazení, kompletace | kpl | 8 |  | 0 |  | 0 |  | 0 | P | R | Popisy prací zahrnují veškerý materiál, výrobky, polotovary, včetně mimostaveništní a vnitrostaveništní dopravy (rovněž přesuny), naložení a složení, případně s uložením a přemístěním v rámci objektu. Položka zahrnuje montáž kompletního výrobku vč. doplňků, kotevních prvků a povrchové úpravy. | 8
100 | 94934002-05R | Odpadkový koš - tělo ze silnostěnného zinkovaného ocelového plechu opatřeného krycím lakem | kpl | 1 |  | 0 |  | 0 |  | 0 | P | R | Popisy prací zahrnují veškerý materiál, výrobky, polotovary, včetně mimostaveništní a vnitrostaveništní dopravy (rovněž přesuny), naložení a složení, případně s uložením a přemístěním v rámci objektu. Položka zahrnuje montáž kompletního výrobku vč. doplňků, kotevních prvků a povrchové úpravy. | 1
101 | 94934002-06R | Piktogramy 150/150 mm - dodávka, osazení | kpl | 5 |  | 0 |  | 0 |  | 0 | P | R | Popisy prací zahrnují veškerý materiál, výrobky, polotovary, včetně mimostaveništní a vnitrostaveništní dopravy (rovněž přesuny), naložení a složení, případně s uložením a přemístěním v rámci objektu. Položka zahrnuje montáž kompletního výrobku vč. doplňků, kotevních prvků a povrchové úpravy. | 5
102 | 94934002-07R | Ventilační mřížka s pevnými skloněnými horizontálními žaluziemi 100 x 100 mm. Uchycení pomocí šroubů . Mřížka vyrobena z kvalitního plastu odolného proti žloutnutí. | kpl | 3 |  | 0 |  | 0 |  | 0 | P | R | Popisy prací zahrnují veškerý materiál, výrobky, polotovary, včetně mimostaveništní a vnitrostaveništní dopravy (rovněž přesuny), naložení a složení, případně s uložením a přemístěním v rámci objektu. Položka zahrnuje montáž kompletního výrobku vč. doplňků, kotevních prvků a povrchové úpravy. | 3
103 | 94934002-08R | Revizní dvířka 300x300 mm umožnující obložení keramickým obkladem na magnety | kpl | 3 |  | 0 |  | 0 |  | 0 | P | R | Popisy prací zahrnují veškerý materiál, výrobky, polotovary, včetně mimostaveništní a vnitrostaveništní dopravy (rovněž přesuny), naložení a složení, případně s uložením a přemístěním v rámci objektu. Položka zahrnuje montáž kompletního výrobku vč. doplňků, kotevních prvků a povrchové úpravy. | 3
104 | 94934002-09R | Revizní dvířka 150x150 mm umožnující obložení keramickým obkladem na magnety | kpl | 3 |  | 0 |  | 0 |  | 0 | P | R | Popisy prací zahrnují veškerý materiál, výrobky, polotovary, včetně mimostaveništní a vnitrostaveništní dopravy (rovněž přesuny), naložení a složení, případně s uložením a přemístěním v rámci objektu. Položka zahrnuje montáž kompletního výrobku vč. doplňků, kotevních prvků a povrchové úpravy. | 3
105 | 94934002-10R | Sklopné zrcadlo 600/400*5 mm, sklopení 0 - 22 ° dodávka, osazení, kompletace | kpl | 1 |  | 0 |  | 0 |  | 0 | P | R | Popisy prací zahrnují veškerý materiál, výrobky, polotovary, včetně mimostaveništní a vnitrostaveništní dopravy (rovněž přesuny), naložení a složení, případně s uložením a přemístěním v rámci objektu. Položka zahrnuje montáž kompletního výrobku vč. doplňků, kotevních prvků a povrchové úpravy. | 1
106 | 94934002-11R | Sklopný přebalovací pult 500/700 mm, v 900 mm dodávka, osazení, kompletace | kpl | 1 |  | 0 |  | 0 |  | 0 | P | R | Popisy prací zahrnují veškerý materiál, výrobky, polotovary, včetně mimostaveništní a vnitrostaveništní dopravy (rovněž přesuny), naložení a složení, případně s uložením a přemístěním v rámci objektu. Položka zahrnuje montáž kompletního výrobku vč. doplňků, kotevních prvků a povrchové úpravy. | 1
107 | 94934002-12R | Háček na oděvy dodávka, osazení, kompletace | kpl | 1 |  | 0 |  | 0 |  | 0 | P | R | Popisy prací zahrnují veškerý materiál, výrobky, polotovary, včetně mimostaveništní a vnitrostaveništní dopravy (rovněž přesuny), naložení a složení, případně s uložením a přemístěním v rámci objektu. Položka zahrnuje montáž kompletního výrobku vč. doplňků, kotevních prvků a povrchové úpravy. | 1
108 | 94934002-13R | Nástěnný nerezový koš - dodávka, osazení, kompletace | kpl | 3 |  | 0 |  | 0 |  | 0 | P | R | Popisy prací zahrnují veškerý materiál, výrobky, polotovary, včetně mimostaveništní a vnitrostaveništní dopravy (rovněž přesuny), naložení a složení, případně s uložením a přemístěním v rámci objektu. Položka zahrnuje montáž kompletního výrobku vč. doplňků, kotevních prvků a povrchové úpravy. | 3
109 | 94934002-14R | Sklopné madlo dl. 800 mm vč. piktogramu - dodávka, osazení, kompletace | kpl | 2 |  | 0 |  | 0 |  | 0 | P | R | Popisy prací zahrnují veškerý materiál, výrobky, polotovary, včetně mimostaveništní a vnitrostaveništní dopravy (rovněž přesuny), naložení a složení, případně s uložením a přemístěním v rámci objektu. Položka zahrnuje montáž kompletního výrobku vč. doplňků, kotevních prvků a povrchové úpravy. | 2
110 | 94934002-15R | Svislé madlo dl. 500 mm vč. piktogramu - dodávka, osazení, kompletace | kpl | 1 |  | 0 |  | 0 |  | 0 | P | R | Popisy prací zahrnují veškerý materiál, výrobky, polotovary, včetně mimostaveništní a vnitrostaveništní dopravy (rovněž přesuny), naložení a složení, případně s uložením a přemístěním v rámci objektu. Položka zahrnuje montáž kompletního výrobku vč. doplňků, kotevních prvků a povrchové úpravy. | 1
111 | 94934002-16R | Štítek s nápisem v Braillově písmu "WC Invalidé" umístěný na vnější straně vedle dveří ve výši 200 mm nad klikou | kpl | 1 |  | 0 |  | 0 |  | 0 | P | R | Popisy prací zahrnují veškerý materiál, výrobky, polotovary, včetně mimostaveništní a vnitrostaveništní dopravy (rovněž přesuny), naložení a složení, případně s uložením a přemístěním v rámci objektu. Položka zahrnuje montáž kompletního výrobku vč. doplňků, kotevních prvků a povrchové úpravy. | 1
112 | 94934002-17R | PHP 6 kg, práškový 34A - dodávka, osazení | kpl | 2 |  | 0 |  | 0 |  | 0 | P | R | Popisy prací zahrnují veškerý materiál, výrobky, polotovary, včetně mimostaveništní a vnitrostaveništní dopravy (rovněž přesuny), naložení a složení, případně s uložením a přemístěním v rámci objektu. Položka zahrnuje montáž kompletního výrobku vč. doplňků, kotevních prvků a povrchové úpravy. | 2
113 | 94934002-18R | Dodávka a montáž zábradlí na římse - dle popisu v TZ | kg | 460 |  | 0 |  | 0 |  | 0 | P | R | Popisy prací zahrnují veškerý materiál, výrobky, polotovary, včetně mimostaveništní a vnitrostaveništní dopravy (rovněž přesuny), naložení a složení, případně s uložením a přemístěním v rámci objektu. Položka zahrnuje montáž kompletního výrobku vč. doplňků, kotevních prvků a povrchové úpravy. | 460
114 | 94934002-19R | Dělící příčky WC, vč. dveří - laminátové - celkem 5,0 m´/v. 2,1 m | m2 | 10.5 |  | 0 |  | 0 |  | 0 | P | R | Popisy prací zahrnují veškerý materiál, výrobky, polotovary, včetně mimostaveništní a vnitrostaveništní dopravy (rovněž přesuny), naložení a složení, případně s uložením a přemístěním v rámci objektu. Položka zahrnuje montáž kompletního výrobku vč. doplňků, kotevních prvků a povrchové úpravy. | 10.5
115 | 94934002-20R | Systémové typové řešení pro tlakovou vodu pomocí jednoduché systémové pažnice s pevnou a volnou přírubou s jedním hrdlem o vnitřním Ø 250 mm a délky 500 mm | ks | 1 |  | 0 |  | 0 |  | 0 | P | R | Popisy prací zahrnují veškerý materiál, výrobky, polotovary, včetně mimostaveništní a vnitrostaveništní dopravy (rovněž přesuny), naložení a složení, případně s uložením a přemístěním v rámci objektu. Položka zahrnuje montáž kompletního výrobku vč. doplňků, kotevních prvků a povrchové úpravy. | tab. prvků
116 | 94934002-21R | Systémové typové řešení pro tlakovou vodu pomocí jednoduché systémové pažnice s pevnou a volnou přírubou s jedním hrdlem o vnitřním Ø 100 mm a délky 500 mm | ks | 1 |  | 0 |  | 0 |  | 0 | P | R | Popisy prací zahrnují veškerý materiál, výrobky, polotovary, včetně mimostaveništní a vnitrostaveništní dopravy (rovněž přesuny), naložení a složení, případně s uložením a přemístěním v rámci objektu. Položka zahrnuje montáž kompletního výrobku vč. doplňků, kotevních prvků a povrchové úpravy. | tab. prvků
117 | 94934002-22R | Systémová uzemňovací průchodka: provedení z nerezové oceli | ks | 2 |  | 0 |  | 0 |  | 0 | P | R | Popisy prací zahrnují veškerý materiál, výrobky, polotovary, včetně mimostaveništní a vnitrostaveništní dopravy (rovněž přesuny), naložení a složení, případně s uložením a přemístěním v rámci objektu. Položka zahrnuje montáž kompletního výrobku vč. doplňků, kotevních prvků a povrchové úpravy. | tab. prvků
118 | 94934002-23R | Pokladní přepážka dle popisu v tabulce prvků, pol. 16 - rozměr přepážky 4050x2800 mm | ks | 1 |  | 0 |  | 0 |  | 0 | P | R | Popisy prací zahrnují veškerý materiál, výrobky, polotovary, včetně mimostaveništní a vnitrostaveništní dopravy (rovněž přesuny), naložení a složení, případně s uložením a přemístěním v rámci objektu. Položka zahrnuje montáž kompletního výrobku vč. doplňků, kotevních prvků a povrchové úpravy. | tab. prvků
119 | 94934002-24R | Zdvojená podlaha v prostoru pokladen (dílčí plocha 6,08 m2) | m2 | 6.08 |  | 0 |  | 0 |  | 0 | P | R | Popisy prací zahrnují veškerý materiál, výrobky, polotovary, včetně mimostaveništní a vnitrostaveništní dopravy (rovněž přesuny), naložení a složení, případně s uložením a přemístěním v rámci objektu. Položka zahrnuje montáž kompletního výrobku vč. doplňků, kotevních prvků a povrchové úpravy. | viz TZ , podlahy
[6 empty] | 0 |  | 0 |  | 0
S | Celkem za 700 | Tabulka prvků |  |  |  | 0 |  | 0 |  | 0
Díl: | 771 | Dlažby keramické | [8 empty] | SD
120 | 771473141 | Montáž soklíků z dlaždic keramických s požlábkem lepených v do 90 mm | m | 5.64 | 0 | 0 |  | 0 |  | 0 | P | URS |  | 2*(2,36+2,06)-0,8*4
121 | 59734002-01R | Dlaždice keramické slinuté sokl s požlábkem14,8 x 9,0 x 0,9 cm | kus | 37.6 | 0 | 0 |  | 0 |  | 0 | P | R | Popisy prací zahrnují veškerý materiál, výrobky, polotovary, včetně mimostaveništní a vnitrostaveništní dopravy (rovněž přesuny), naložení a složení, případně s uložením a přemístěním v rámci objektu. Položka zahrnuje montáž kompletního výrobku vč. doplňků, kotevních prvků a povrchové úpravy. | 5,64/0,15
122 | 771573113 | Montáž podlah keramických režných hladkých lepených do 12 ks/m2 | m2 | 93.4 | 0 | 0 |  | 0 |  | 0 | P | URS |  | 93.4
123 | 77134002-02R | Dlaždice keramické slinuté 29,8 x 29,8 x 0,9 cm | m2 | 93.4 | 0 | 0 |  | 0 |  | 0 | P | R | Popisy prací zahrnují veškerý materiál, výrobky, polotovary, včetně mimostaveništní a vnitrostaveništní dopravy (rovněž přesuny), naložení a složení, případně s uložením a přemístěním v rámci objektu. Položka zahrnuje montáž kompletního výrobku vč. doplňků, kotevních prvků a povrchové úpravy. | P112
[6 empty] | 0 |  | 0 |  | 0
S | Celkem za 771 | Dlažby keramické |  |  |  | 0 |  | 0 |  | 0
Díl: | 776 | Podlahy povlakové | [8 empty] | SD
124 | 776521227 | Lepení pásů povlakových podlah plastových elektrostaticky vodivých | m2 | 5.08 | 0 | 0 |  | 0 |  | 0 | P | URS |  | 5.08
125 | 284110250 | Pvc homogenní zátěžové antistatické tl. 2,00 mm, el. odpor < 1000mohm, třída zátěže 34/43, bfl s1 | m2 | 5.08 | 0.0035 | 0.01778 |  | 0 |  | 0 | P | URS |  | PODL3
126 | 776521100 | Lepení pásů povlakových podlah plastových | m2 | 11.36 | 0 | 0 |  | 0 |  | 0 | P | URS |  | 17,44-6,08 - zdvojená podlaha
127 | 284122450 | Podlahovina novoflor standard šíře 1500 tl. 1,5 mm | m2 | 11.36 | 0 | 0 |  | 0 |  | 0 | P | URS |  | PODL.5,6
128 | 776421100 | Lepení obvodových soklíků nebo lišt z měkčených plastů | m | 32.65 | 0 | 0 |  | 0 |  | 0 | P | URS |  | 9,12+9,27+14,26
129 | 284110030 | Lišta speciální soklová pvc 10271, 30 x 30 mm role 50 m | m | 32.65 | 0 | 0 |  | 0 |  | 0 | P | URS |  | P126
[6 empty] | 0 |  | 0 |  | 0
S | Celkem za 776 | Podlahy povlakové |  |  |  | 0.01778 |  | 0 |  | 0
Díl: | 781 | Obklady keramické | [8 empty] | SD
130 | 781471112 | Montáž obkladů vnitřních keramických hladkých do 12 ks/m2 kladených do malty | m2 | 145.858 | 0.03225 | 4.7039 |  | 0 |  | 0 | P | URS |  | viz omítky
131 | 77134002-02R | Dlaždice keramické slinuté 29,8 x 29,8 x 0,9 cm | m2 | 145.858 |  | 0 |  | 0 |  | 0 | P | R | Popisy prací zahrnují veškerý materiál, výrobky, polotovary, včetně mimostaveništní a vnitrostaveništní dopravy (rovněž přesuny), naložení a složení, případně s uložením a přemístěním v rámci objektu. Položka zahrnuje montáž kompletního výrobku vč. doplňků, kotevních prvků a povrchové úpravy. | P128
132 | 781493111R | NEREZOVÉ profily rohové lepené standardním lepidlem | m | 27.95 | 0 | 0 |  | 0 |  | 0 | P | R | Popisy prací zahrnují veškerý materiál, výrobky, polotovary, včetně mimostaveništní a vnitrostaveništní dopravy (rovněž přesuny), naložení a složení, případně s uložením a přemístěním v rámci objektu. Položka zahrnuje montáž kompletního výrobku vč. doplňků, kotevních prvků a povrchové úpravy. | špaleta nosné zdi + volné rohy=2,15*13
[6 empty] | 0 |  | 0 |  | 0
S | Celkem za 781 | Obklady keramické |  |  |  | 4.7039 |  | 0 |  | 0
Díl: | 784 | Malby | [8 empty] | SD
133 | 784453621 | Malby směsi primalex tekuté disperzní bílé omyvatelné dvojnásobné s penetrací místnost v do 3,8 m | m2 | 462.736 | 0 | 0 |  | 0 |  | 0 | P | URS |  | 3,3*(24,53+9,15+11,82+6,05+10,55+9,01+15,17+9,12+5,01+5,2+8,05+10,52+9,22+9,27+14,26)-P169+105,5
134 | 783812110-0 | Nátěry olejové omítek stěn dvojnásobné a 1x email a 2x plné tmelení | m2 | 4.14 | 0.00101 | 0.0041814 |  | 0 |  | 0 | P | URS |  | =1,8*(1,85+2,05-2*0,8)
[6 empty] | 0 |  | 0 |  | 0
S | Celkem za 784 | Malby |  |  |  | 0.0041814 |  | 0 |  | 0
Díl: | 721 | Vnitřní kanalizace | [8 empty] | SD
135 | 721176222 | Potrubí KG svodné (ležaté) v zemi DN 100 x 3,2 mm | m | 7 |  | 0 |  | 0 |  | 0 | P | URS | PVC SN4 | délka potrubí včetně kolen a odboček a pdbetonování , viz výkres č.4 část E2.1.2.5
136 | 721176223 | Potrubí KG svodné (ležaté) v zemi DN 125 x 3,2 mm | m | 16 |  | 0 |  | 0 |  | 0 | P | URS | dtto | dtto
137 | 721176224 | Potrubí KG svodné (ležaté) v zemi DN 150 x 4,0 mm | m | 1 |  | 0 |  | 0 |  | 0 | P | URS | dtto | dtto
138 | 721176102 | Potrubí HT připojovací DN 40 x 1,8 mm | m | 5 |  | 0 |  | 0 |  | 0 | P | URS | potrubí odpadní polypropylenové | délka potrubí včetně kolínek, odboček, objímek a uchycení , viz výkres č.4 část E2.1.2.5
139 | 721176103 | Potrubí HT připojovací DN 50 x 1,8 mm | m | 11 |  | 0 |  | 0 |  | 0 | P | URS | dtto | dtto
140 | 721176105 | Potrubí HT připojovací DN 100 x 2,7 mm | m | 13 |  | 0 |  | 0 |  | 0 | P | URS | dtto | dtto
141 | 721194105 | Vyvedení odpadních výpustek D 50 x 1,8 | kus | 10 |  | 0 |  | 0 |  | 0 | P | URS | ukonční a provizorní zaslepení potrubí | dle počtu zařizovacích předmětů s napojením d50 (U, D, PI)
142 | 721194107 | vyvedení odpadních výpustek D75x1,9 | kus | 1 |  | 0 |  | 0 |  | 0 | P | URS | dtto | dle počtu ZP s napojením 75(výlevka
143 | 721194109 | Vyvedení odpadních výpustek D 110 x 2,3 | kus | 6 |  | 0 |  | 0 |  | 0 | P | URS | dtto | dle počtu ZP s napojením d110(WC)
144 | 72134000-00R | přivětrávací hlavice HL 900 D110 | kus | 3 |  | 0 |  | 0 |  | 0 | P | R | hlavice PP, pro přivětrání odpadního potrubí | viz výkres č.4, část E2.1.2.5
145 | 72134002-01R | Podlahová vpusť HL 310 NPr | ks | 1 |  | 0 |  | 0 |  | 0 | P | R | podlahová vpust se sifonem NPr- spodní odpad | viz výkres č.4, část E2.1.2.5
146 | 72134002-02R | Automatická zpětná klapka DN 125 | ks | 1 |  | 0 |  | 0 |  | 0 | P | R | uzávě zpětného toku s čistícím otvorem | viz výkres č.4, část E2.1.2.5
147 | 721290111 | Zkouška těsnosti kanalizace vodou DN 125 | m | 53 |  | 0 |  | 0 |  | 0 | P | URS |  | dle délky potrubí
148 | 721290123 | Zkouška těsnosti kanalizace kouřem DN 300 | m | 53 |  | 0 |  | 0 |  | 0 | P | URS |  | dtto
149 | 72134002-03R | Stavební přípomoce | kpl | 1 |  | 0 |  | 0 |  | 0 | P | R
[6 empty] | 0 |  | 0 |  | 0
S | Celkem za 721 | Vnitřní kanalizace |  |  |  | 0 |  | 0 |  | 0
Díl: | 722 | Vnitřní vodovod | [8 empty] | SD
150 | 722172331 | Potrubí z plast trubek PPR D 20/3,4 mm | m | 23 |  | 0 |  | 0 |  | 0 | P | URS | potrubí PN20 polypropylénové | délka potrubí včetně tvarovek, objímek a uchycení, viz výkres č.6, část E2.1.2.5
151 | 722172332 | Potrubí z plast trubek PPR, D 25/4,2 mm | m | 27 |  | 0 |  | 0 |  | 0 | P | URS | dttio | dtto
152 | 722172333 | Potrubí z plast trubek PPR , D 32/5,4 mm | m | 9 |  | 0 |  | 0 |  | 0 | P | URS | dtto | dtto
153 | 722172334 | Potrubí z plast trubek PPR D 40/6,7 mm | m | 3 |  | 0 |  | 0 |  | 0 | P | URS | dtto | dtto
154 | 72234002-01R | Izolace návleková PE pěna tl.6mm pro potrrubí D20 | m | 10 |  | 0 |  | 0 |  | 0 | P | R | izolace-trubice se švem | dle délky potrubí studené daného profilu, viz výkres č. 6, část E2.1.2.5
155 | 72234002-02R | Izolace návleková PE pěna tl 6mm pro potrubí D25 | m | 21 |  | 0 |  | 0 |  | 0 | P | R | dtto | dtto
156 | 72234002-03R | Izolace návleková PE pěna tl.6mm pro potrubí D32 | m | 9 |  | 0 |  | 0 |  | 0 | P | R | dtto | dtto
157 | 72234002-04R | Izolace návleková PE pěna tl 13mm pro potrubí D 20 | m | 13 |  | 0 |  | 0 |  | 0 | P | R | dtto | dle délky potrubí teplé a smíšené vody, viz výkres č.6, část E2.1.2.5
158 | 72234002-05R | Izolace návleková PE pěna tl 13mm pro potrubí D 25 | m | 6 |  | 0 |  | 0 |  | 0 | P | R | dtto | dtto
159 | 72234002-06R | Přechodka PE-PPR d 40 | ks | 1 |  | 0 |  | 0 |  | 0 | P | R
160 | 722190401 | Vyvedení a upevnění výpustek DN 15 | kus | 16 |  | 0 |  | 0 |  | 0 | P | URS | provizorní zaslepení potrubí | dle počtu napojených výtoků a baterií
161 | 722190221 | Přípojky vodovodní pro pevné připojení DN 15 | soubor | 1 |  | 0 |  | 0 |  | 0 | P | URS | napojení ohřívače nástěnnného | počet napojení 1 ks
162 | 722237123 | Kohout mosazný přímý DN 25 | kus | 1 |  | 0 |  | 0 |  | 0 | P | URS |  | viz výkres č.6, část E2.1.2.5
163 | 722237121 | Kohout mosazný přímý DN 15 | kus | 1 |  | 0 |  | 0 |  | 0 | P | URS |  | dtto
164 | 722237122 | Kohout mosazný přímý DN 20 | kus | 1 |  | 0 |  | 0 |  | 0 | P | URS |  | dtto
165 | 722237124 | Kohout mosazný přímy DN 32 | kus | 1 |  | 0 |  | 0 |  | 0 | P | URS |  | dtto
166 | 722237134 | Kohout mosazný přímý s vypouštěním DN 32 | kus | 1 |  | 0 |  | 0 |  | 0 | P | URS |  | dtto
167 | 722237624 | Ventil mosazný zpětný, DN 32 | kus | 1 |  | 0 |  | 0 |  | 0 | P | URS |  | dtto
168 | 722232363 | Filtr vodovodní sítko DN 32 | ks | 1 |  | 0 |  | 0 |  | 0 | P | URS |  | dtto
169 | 72234002-07R | Termostatický ventil směšovací DN 20 | ks | 1 |  | 0 |  | 0 |  | 0 | P | R | pro smíšenou vodu umyvadel | dtto
170 | 722264111 | Vodoměr Qn 1,5 m3/hod | kus | 2 |  | 0 |  | 0 |  | 0 | P | URS |  | dtto
171 | 72234002-08R | Montáž vodoměru fakturačního 2,5m3/hod | ks | 1 |  | 0 |  | 0 |  | 0 | P | R |  | dtto
172 | 722290226 | Zkouška tlaku potrubí závitového DN 50 | m | 62 |  | 0 |  | 0 |  | 0 | P | URS |  | dle délky potrubí
173 | 722290234 | Proplach a dezinfekce vodovod.potrubí DN 80 | m | 62 |  | 0 |  | 0 |  | 0 | P | URS |  | dtto
174 | 72234002-09R | Zednické přípomoce | kpl | 1 |  | 0 |  | 0 |  | 0 | P | R
[6 empty] | 0 |  | 0 |  | 0
S | Celkem za 722 | Vnitřní vodovod |  |  |  | 0 |  | 0 |  | 0
Díl: | 725 | Zařizovací předměty | [8 empty] | SD
175 | 72534002-01R | WC1-klozet nerez závěsný s hlubokým splachováním antivandal | ks | 3 |  | 0 |  | 0 |  | 0 | P | R |  | počet zp, viz výkres č.3,4, část E
176 | 72534002-02R | WC2- klozet nerez závěsný s hlubokým splachováním pro invalidy, antivndal | ks | 1 |  | 0 |  | 0 |  | 0 | P | R |  | dtto
177 | 72534002-03R | Montážní modul pro závěs.WC pro lehké příčky s nerez krytem, antivandal | ks | 4 |  | 0 |  | 0 |  | 0 | P | R | speciální modul pro závěsné mísy se splachovací nádržkou | pro nerez mísy antivandal WC1, WC2
178 | 725014131 | WC3-klozet závěsný s hlub.splachováním, sedátko, | soubor | 1 |  | 0 |  | 0 |  | 0 | P | URS |  | počet zp, viz výkres č.3,4, část E
179 | 725111264 | Montážní modul pro závěs.WC3 pro lehké příčky | soubor | 1 |  | 0 |  | 0 |  | 0 | P | URS | modul pro závěsné mísy s nádržkou | pro WC3
180 | 72534002-04R | U1-bezpečost nerez umyvadlo se sifonem a připoj armaturou a kabelem pro napojení na zdroj | kpl | 4 |  | 0 |  | 0 |  | 0 | P | URS | kompaktní nerez komplet | počet zp, viz výkres č.3,4, část E
181 | 72534002-05R | U2 nerez umyvadlo pro invalidy s baterií senzorovo pro smíšenou vodou a sifonnem | kpl | 1 |  | 0 |  | 0 |  | 0 | P | URS | nerez komplet | počet zp, viz výkres č.3,4, část E
182 | 725017132 | U3 umyvadlo s otvore pro stoj.baterii, sifon chrom | soubor | 1 |  | 0 |  | 0 |  | 0 | P | URS | keramické umyvadlo | dtto
183 | 72534002-06R | Dřez nerezový vkuch sestavách vč. zápach uzávěrky | kpl | 1 |  | 0 |  | 0 |  | 0 | P | R
184 | 72534002-07R | Výlevka nerezová závěs s mřížkou a sifonem s odtokem DN 70 a konzolou | kpl | 1 |  | 0 |  | 0 |  | 0 | P | R | nerezový komplet | dtto
185 | 72534002-08R | Pi- automat.pisoár nerez s radarovým splachováním | kpl | 3 |  | 0 |  | 0 |  | 0 | P | R | nerezový komplet | dtto
186 | 72534002-09R | Napájecí zdroj pro ovládání 3 pisoárů nebo 3 umyvadel | ks | 3 |  | 0 |  | 0 |  | 0 | P | R |  | dtto
187 | 72534002-10R | Batrie umyvadlová nástěnná páková s prodlouž raménkem | kpl | 1 |  | 0 |  | 0 |  | 0 | P | R |  | pro výlevku
188 | 72534002-11R | Baterie umyvadlová stojánková páková s flexi hadič | kpl | 1 |  | 0 |  | 0 |  | 0 | P | R |  | pro U3
189 | 72534002-12R | Baterie stojánková dřezová s flexi hadičkami | ks | 1 |  | 0 |  | 0 |  | 0 | P | R |  | pro D
190 | 725810401 | Ventil rohový bez přípoj. trubičky T 66 G 1/2 | soubor | 4 |  | 0 |  | 0 |  | 0 | P | URS |  | pro stojánkovou baterii
191 | 72534002-13R | Elektr.tlakový zásob.ohřívač 10l-2kW s pojist soupravou | kpl | 1 |  | 0 |  | 0 |  | 0 | P | R | EO pod dřezem | viz výkres č.6, část E2.1.2.5
192 | 72534002-14R | Elektr.tlak.zásob.ohřívač 15l-2kW s poj soupravou | kpl | 1 |  | 0 |  | 0 |  | 0 | P | R |  | viz výkres č.6, část E2.1.2.5
[6 empty] | 0 |  | 0 |  | 0
S | Celkem za 725 | Zařizovací předměty |  |  |  | 0 |  | 0 |  | 0
Díl: | M769 | Vzduchotechnika | [8 empty] | SD
193 | 7693402-01R | Rad.vent.do kruh.potr.-600 m3/h, 250 Pa prům. 200 vč.spojek | kpl | 1 |  | 0 |  | 0 |  | 0 | P | R | Popisy prací zahrnují veškerý materiál, výrobky, polotovary, včetně mimostaveništní a vnitrostaveništní dopravy (rovněž přesuny), naložení a složení, případně s uložením a přemístěním v rámci objektu. Položka zahrnuje montáž kompletního výrobku vč. doplňků, kotevních prvků a povrchové úpravy.
194 | 7693402-02R | Filtr do potrubí prům. 200 | ks | 1 |  | 0 |  | 0 |  | 0 | P | R | Popisy prací zahrnují veškerý materiál, výrobky, polotovary, včetně mimostaveništní a vnitrostaveništní dopravy (rovněž přesuny), naložení a složení, případně s uložením a přemístěním v rámci objektu. Položka zahrnuje montáž kompletního výrobku vč. doplňků, kotevních prvků a povrchové úpravy.
195 | 7693402-03R | Tlumič hluku do kruh.potrubí 200/600 | ks | 2 |  | 0 |  | 0 |  | 0 | P | R | Popisy prací zahrnují veškerý materiál, výrobky, polotovary, včetně mimostaveništní a vnitrostaveništní dopravy (rovněž přesuny), naložení a složení, případně s uložením a přemístěním v rámci objektu. Položka zahrnuje montáž kompletního výrobku vč. doplňků, kotevních prvků a povrchové úpravy.
196 | 7693402-04R | Přechod 200/250 | ks | 2 |  | 0 |  | 0 |  | 0 | P | R | Popisy prací zahrnují veškerý materiál, výrobky, polotovary, včetně mimostaveništní a vnitrostaveništní dopravy (rovněž přesuny), naložení a složení, případně s uložením a přemístěním v rámci objektu. Položka zahrnuje montáž kompletního výrobku vč. doplňků, kotevních prvků a povrchové úpravy.
197 | 7693402-05R | El.ohřívač prům.200; 6kW vč.regulátoru REG a čidla do potr. | kpl | 1 |  | 0 |  | 0 |  | 0 | P | R | Popisy prací zahrnují veškerý materiál, výrobky, polotovary, včetně mimostaveništní a vnitrostaveništní dopravy (rovněž přesuny), naložení a složení, případně s uložením a přemístěním v rámci objektu. Položka zahrnuje montáž kompletního výrobku vč. doplňků, kotevních prvků a povrchové úpravy.
198 | 7693402-06R | Oblouk prům. 200 - 90 | ks | 2 |  | 0 |  | 0 |  | 0 | P | R | Popisy prací zahrnují veškerý materiál, výrobky, polotovary, včetně mimostaveništní a vnitrostaveništní dopravy (rovněž přesuny), naložení a složení, případně s uložením a přemístěním v rámci objektu. Položka zahrnuje montáž kompletního výrobku vč. doplňků, kotevních prvků a povrchové úpravy.
199 | 7693402-07R | Přechod 200/315 | ks | 1 |  | 0 |  | 0 |  | 0 | P | R | Popisy prací zahrnují veškerý materiál, výrobky, polotovary, včetně mimostaveništní a vnitrostaveništní dopravy (rovněž přesuny), naložení a složení, případně s uložením a přemístěním v rámci objektu. Položka zahrnuje montáž kompletního výrobku vč. doplňků, kotevních prvků a povrchové úpravy.
200 | 7693402-08R | Krycí mřížka prům. 315 | ks | 1 |  | 0 |  | 0 |  | 0 | P | R | Popisy prací zahrnují veškerý materiál, výrobky, polotovary, včetně mimostaveništní a vnitrostaveništní dopravy (rovněž přesuny), naložení a složení, případně s uložením a přemístěním v rámci objektu. Položka zahrnuje montáž kompletního výrobku vč. doplňků, kotevních prvků a povrchové úpravy.
201 | 7693402-09R | Odbočka 200/160/200 | ks | 3 |  | 0 |  | 0 |  | 0 | P | R | Popisy prací zahrnují veškerý materiál, výrobky, polotovary, včetně mimostaveništní a vnitrostaveništní dopravy (rovněž přesuny), naložení a složení, případně s uložením a přemístěním v rámci objektu. Položka zahrnuje montáž kompletního výrobku vč. doplňků, kotevních prvků a povrchové úpravy.
202 | 7693402-10R | Přechod 200/160 | ks | 1 |  | 0 |  | 0 |  | 0 | P | R | Popisy prací zahrnují veškerý materiál, výrobky, polotovary, včetně mimostaveništní a vnitrostaveništní dopravy (rovněž přesuny), naložení a složení, případně s uložením a přemístěním v rámci objektu. Položka zahrnuje montáž kompletního výrobku vč. doplňků, kotevních prvků a povrchové úpravy.
203 | 7693402-11R | Odbočka 160/160/160 | ks | 2 |  | 0 |  | 0 |  | 0 | P | R | Popisy prací zahrnují veškerý materiál, výrobky, polotovary, včetně mimostaveništní a vnitrostaveništní dopravy (rovněž přesuny), naložení a složení, případně s uložením a přemístěním v rámci objektu. Položka zahrnuje montáž kompletního výrobku vč. doplňků, kotevních prvků a povrchové úpravy.
204 | 7693402-12R | Oblouk prům. 160 - 90 | ks | 1 |  | 0 |  | 0 |  | 0 | P | R | Popisy prací zahrnují veškerý materiál, výrobky, polotovary, včetně mimostaveništní a vnitrostaveništní dopravy (rovněž přesuny), naložení a složení, případně s uložením a přemístěním v rámci objektu. Položka zahrnuje montáž kompletního výrobku vč. doplňků, kotevních prvků a povrchové úpravy.
205 | 7693402-13R | Talíř.ventil přívodní kovový prům. 160 vč. kroužku | ks | 6 |  | 0 |  | 0 |  | 0 | P | R | Popisy prací zahrnují veškerý materiál, výrobky, polotovary, včetně mimostaveništní a vnitrostaveništní dopravy (rovněž přesuny), naložení a složení, případně s uložením a přemístěním v rámci objektu. Položka zahrnuje montáž kompletního výrobku vč. doplňků, kotevních prvků a povrchové úpravy.
206 | 7693402-14R | Trouba prům. 315 | m | 2 |  | 0 |  | 0 |  | 0 | P | R | Popisy prací zahrnují veškerý materiál, výrobky, polotovary, včetně mimostaveništní a vnitrostaveništní dopravy (rovněž přesuny), naložení a složení, případně s uložením a přemístěním v rámci objektu. Položka zahrnuje montáž kompletního výrobku vč. doplňků, kotevních prvků a povrchové úpravy.
207 | 7693402-15R | Trouba prům. 200 | m | 13 |  | 0 |  | 0 |  | 0 | P | R | Popisy prací zahrnují veškerý materiál, výrobky, polotovary, včetně mimostaveništní a vnitrostaveništní dopravy (rovněž přesuny), naložení a složení, případně s uložením a přemístěním v rámci objektu. Položka zahrnuje montáž kompletního výrobku vč. doplňků, kotevních prvků a povrchové úpravy.
208 | 7693402-16R | Trouba prům. 160 | m | 4 |  | 0 |  | 0 |  | 0 | P | R | Popisy prací zahrnují veškerý materiál, výrobky, polotovary, včetně mimostaveništní a vnitrostaveništní dopravy (rovněž přesuny), naložení a složení, případně s uložením a přemístěním v rámci objektu. Položka zahrnuje montáž kompletního výrobku vč. doplňků, kotevních prvků a povrchové úpravy.
209 | 7693402-17R | Tepelná izolace prům. 200 | m | 7 |  | 0 |  | 0 |  | 0 | P | R | Popisy prací zahrnují veškerý materiál, výrobky, polotovary, včetně mimostaveništní a vnitrostaveništní dopravy (rovněž přesuny), naložení a složení, případně s uložením a přemístěním v rámci objektu. Položka zahrnuje montáž kompletního výrobku vč. doplňků, kotevních prvků a povrchové úpravy.
210 | 7693402-18R | Rad.vent.do kruh.potr.-660 m3/h, 120 Pa prům. 200 vč.spojek | kpl | 1 |  | 0 |  | 0 |  | 0 | P | R | Popisy prací zahrnují veškerý materiál, výrobky, polotovary, včetně mimostaveništní a vnitrostaveništní dopravy (rovněž přesuny), naložení a složení, případně s uložením a přemístěním v rámci objektu. Položka zahrnuje montáž kompletního výrobku vč. doplňků, kotevních prvků a povrchové úpravy.
211 | 7693402-19R | Tlumič hluku do kruh.potrubí 200/900 | ks | 2 |  | 0 |  | 0 |  | 0 | P | R | Popisy prací zahrnují veškerý materiál, výrobky, polotovary, včetně mimostaveništní a vnitrostaveništní dopravy (rovněž přesuny), naložení a složení, případně s uložením a přemístěním v rámci objektu. Položka zahrnuje montáž kompletního výrobku vč. doplňků, kotevních prvků a povrchové úpravy.
212 | 7693402-20R | Oblouk prům. 200 - 90 | ks | 3 |  | 0 |  | 0 |  | 0 | P | R | Popisy prací zahrnují veškerý materiál, výrobky, polotovary, včetně mimostaveništní a vnitrostaveništní dopravy (rovněž přesuny), naložení a složení, případně s uložením a přemístěním v rámci objektu. Položka zahrnuje montáž kompletního výrobku vč. doplňků, kotevních prvků a povrchové úpravy.
213 | 7693402-21R | Samotížná klapka výfuková průměr 200 | ks | 1 |  | 0 |  | 0 |  | 0 | P | R | Popisy prací zahrnují veškerý materiál, výrobky, polotovary, včetně mimostaveništní a vnitrostaveništní dopravy (rovněž přesuny), naložení a složení, případně s uložením a přemístěním v rámci objektu. Položka zahrnuje montáž kompletního výrobku vč. doplňků, kotevních prvků a povrchové úpravy.
214 | 7693402-22R | Odbočka 200/200/200 | ks | 5 |  | 0 |  | 0 |  | 0 | P | R | Popisy prací zahrnují veškerý materiál, výrobky, polotovary, včetně mimostaveništní a vnitrostaveništní dopravy (rovněž přesuny), naložení a složení, případně s uložením a přemístěním v rámci objektu. Položka zahrnuje montáž kompletního výrobku vč. doplňků, kotevních prvků a povrchové úpravy.
215 | 7693402-23R | Talíř.ventil ododní kovový prům. 200 vč. kroužku | ks | 6 |  | 0 |  | 0 |  | 0 | P | R | Popisy prací zahrnují veškerý materiál, výrobky, polotovary, včetně mimostaveništní a vnitrostaveništní dopravy (rovněž přesuny), naložení a složení, případně s uložením a přemístěním v rámci objektu. Položka zahrnuje montáž kompletního výrobku vč. doplňků, kotevních prvků a povrchové úpravy.
216 | 7693402-24R | Trouba prům. 200 | m | 14 |  | 0 |  | 0 |  | 0 | P | R | Popisy prací zahrnují veškerý materiál, výrobky, polotovary, včetně mimostaveništní a vnitrostaveništní dopravy (rovněž přesuny), naložení a složení, případně s uložením a přemístěním v rámci objektu. Položka zahrnuje montáž kompletního výrobku vč. doplňků, kotevních prvků a povrchové úpravy.
217 | 7693402-25R | Trouba flexo prům. 200 | m | 3 |  | 0 |  | 0 |  | 0 | P | R | Popisy prací zahrnují veškerý materiál, výrobky, polotovary, včetně mimostaveništní a vnitrostaveništní dopravy (rovněž přesuny), naložení a složení, případně s uložením a přemístěním v rámci objektu. Položka zahrnuje montáž kompletního výrobku vč. doplňků, kotevních prvků a povrchové úpravy.
218 | 7693402-26R | Montáž | kpl | 1 |  | 0 |  | 0 |  | 0 | P | R | Popisy prací zahrnují veškerý materiál, výrobky, polotovary, včetně mimostaveništní a vnitrostaveništní dopravy (rovněž přesuny), naložení a složení, případně s uložením a přemístěním v rámci objektu. Položka zahrnuje montáž kompletního výrobku vč. doplňků, kotevních prvků a povrchové úpravy.
219 | 7693402-30R | Rad.vent.do kruh.potr.- 240 m3/h, 200 Pa prům. 160 vč.spojek | kpl | 1 |  | 0 |  | 0 |  | 0 | P | R | Popisy prací zahrnují veškerý materiál, výrobky, polotovary, včetně mimostaveništní a vnitrostaveništní dopravy (rovněž přesuny), naložení a složení, případně s uložením a přemístěním v rámci objektu. Položka zahrnuje montáž kompletního výrobku vč. doplňků, kotevních prvků a povrchové úpravy.
220 | 7693402-31R | Filtr do potrubí prům. 160 | ks | 1 |  | 0 |  | 0 |  | 0 | P | R | Popisy prací zahrnují veškerý materiál, výrobky, polotovary, včetně mimostaveništní a vnitrostaveništní dopravy (rovněž přesuny), naložení a složení, případně s uložením a přemístěním v rámci objektu. Položka zahrnuje montáž kompletního výrobku vč. doplňků, kotevních prvků a povrchové úpravy.
221 | 7693402-32R | Tlumič hluku do kruh.potrubí 160/900 | ks | 2 |  | 0 |  | 0 |  | 0 | P | R | Popisy prací zahrnují veškerý materiál, výrobky, polotovary, včetně mimostaveništní a vnitrostaveništní dopravy (rovněž přesuny), naložení a složení, případně s uložením a přemístěním v rámci objektu. Položka zahrnuje montáž kompletního výrobku vč. doplňků, kotevních prvků a povrchové úpravy.
222 | 7693402-33R | Přechod 200/160 | ks | 2 |  | 0 |  | 0 |  | 0 | P | R | Popisy prací zahrnují veškerý materiál, výrobky, polotovary, včetně mimostaveništní a vnitrostaveništní dopravy (rovněž přesuny), naložení a složení, případně s uložením a přemístěním v rámci objektu. Položka zahrnuje montáž kompletního výrobku vč. doplňků, kotevních prvků a povrchové úpravy.
223 | 7693402-34R | El.ohřívač prům.200; 3 kW vč.regulátoru REG a čidla do potr. | kpl | 1 |  | 0 |  | 0 |  | 0 | P | R | Popisy prací zahrnují veškerý materiál, výrobky, polotovary, včetně mimostaveništní a vnitrostaveništní dopravy (rovněž přesuny), naložení a složení, případně s uložením a přemístěním v rámci objektu. Položka zahrnuje montáž kompletního výrobku vč. doplňků, kotevních prvků a povrchové úpravy.
224 | 7693402-35R | Oblouk prům. 160 - 90 | ks | 2 |  | 0 |  | 0 |  | 0 | P | R | Popisy prací zahrnují veškerý materiál, výrobky, polotovary, včetně mimostaveništní a vnitrostaveništní dopravy (rovněž přesuny), naložení a složení, případně s uložením a přemístěním v rámci objektu. Položka zahrnuje montáž kompletního výrobku vč. doplňků, kotevních prvků a povrchové úpravy.
225 | 7693402-36R | Přechod 160/250 | ks | 1 |  | 0 |  | 0 |  | 0 | P | R | Popisy prací zahrnují veškerý materiál, výrobky, polotovary, včetně mimostaveništní a vnitrostaveništní dopravy (rovněž přesuny), naložení a složení, případně s uložením a přemístěním v rámci objektu. Položka zahrnuje montáž kompletního výrobku vč. doplňků, kotevních prvků a povrchové úpravy.
226 | 7693402-37R | Krycí mřížka prům. 250 | ks | 1 |  | 0 |  | 0 |  | 0 | P | R | Popisy prací zahrnují veškerý materiál, výrobky, polotovary, včetně mimostaveništní a vnitrostaveništní dopravy (rovněž přesuny), naložení a složení, případně s uložením a přemístěním v rámci objektu. Položka zahrnuje montáž kompletního výrobku vč. doplňků, kotevních prvků a povrchové úpravy.
227 | 7693402-38R | Odbočka 160/125/160 | ks | 2 |  | 0 |  | 0 |  | 0 | P | R | Popisy prací zahrnují veškerý materiál, výrobky, polotovary, včetně mimostaveništní a vnitrostaveništní dopravy (rovněž přesuny), naložení a složení, případně s uložením a přemístěním v rámci objektu. Položka zahrnuje montáž kompletního výrobku vč. doplňků, kotevních prvků a povrchové úpravy.
228 | 7693402-39R | Přechod 125/160 | ks | 1 |  | 0 |  | 0 |  | 0 | P | R | Popisy prací zahrnují veškerý materiál, výrobky, polotovary, včetně mimostaveništní a vnitrostaveništní dopravy (rovněž přesuny), naložení a složení, případně s uložením a přemístěním v rámci objektu. Položka zahrnuje montáž kompletního výrobku vč. doplňků, kotevních prvků a povrchové úpravy.
229 | 7693402-40R | Odbočka 125/125/125 | ks | 1 |  | 0 |  | 0 |  | 0 | P | R | Popisy prací zahrnují veškerý materiál, výrobky, polotovary, včetně mimostaveništní a vnitrostaveništní dopravy (rovněž přesuny), naložení a složení, případně s uložením a přemístěním v rámci objektu. Položka zahrnuje montáž kompletního výrobku vč. doplňků, kotevních prvků a povrchové úpravy.
230 | 7693402-41R | Oblouk prům. 125 - 90 | ks | 2 |  | 0 |  | 0 |  | 0 | P | R | Popisy prací zahrnují veškerý materiál, výrobky, polotovary, včetně mimostaveništní a vnitrostaveništní dopravy (rovněž přesuny), naložení a složení, případně s uložením a přemístěním v rámci objektu. Položka zahrnuje montáž kompletního výrobku vč. doplňků, kotevních prvků a povrchové úpravy.
231 | 7693402-42R | Talíř.ventil přívodní kovový prům. 125 vč. kroužku | ks | 4 |  | 0 |  | 0 |  | 0 | P | R | Popisy prací zahrnují veškerý materiál, výrobky, polotovary, včetně mimostaveništní a vnitrostaveništní dopravy (rovněž přesuny), naložení a složení, případně s uložením a přemístěním v rámci objektu. Položka zahrnuje montáž kompletního výrobku vč. doplňků, kotevních prvků a povrchové úpravy.
232 | 7693402-43R | Trouba prům. 250 | m | 2 |  | 0 |  | 0 |  | 0 | P | R | Popisy prací zahrnují veškerý materiál, výrobky, polotovary, včetně mimostaveništní a vnitrostaveništní dopravy (rovněž přesuny), naložení a složení, případně s uložením a přemístěním v rámci objektu. Položka zahrnuje montáž kompletního výrobku vč. doplňků, kotevních prvků a povrchové úpravy.
233 | 7693402-44R | Trouba prům. 160 | m | 14 |  | 0 |  | 0 |  | 0 | P | R | Popisy prací zahrnují veškerý materiál, výrobky, polotovary, včetně mimostaveništní a vnitrostaveništní dopravy (rovněž přesuny), naložení a složení, případně s uložením a přemístěním v rámci objektu. Položka zahrnuje montáž kompletního výrobku vč. doplňků, kotevních prvků a povrchové úpravy.
234 | 7693402-45R | Trouba prům. 125 | m | 8 |  | 0 |  | 0 |  | 0 | P | R | Popisy prací zahrnují veškerý materiál, výrobky, polotovary, včetně mimostaveništní a vnitrostaveništní dopravy (rovněž přesuny), naložení a složení, případně s uložením a přemístěním v rámci objektu. Položka zahrnuje montáž kompletního výrobku vč. doplňků, kotevních prvků a povrchové úpravy.
235 | 7693402-46R | Trouba flexo prům. 160 | m | 3 |  | 0 |  | 0 |  | 0 | P | R | Popisy prací zahrnují veškerý materiál, výrobky, polotovary, včetně mimostaveništní a vnitrostaveništní dopravy (rovněž přesuny), naložení a složení, případně s uložením a přemístěním v rámci objektu. Položka zahrnuje montáž kompletního výrobku vč. doplňků, kotevních prvků a povrchové úpravy.
236 | 7693402-47R | Trouba flexo prům. 125 | m | 4 |  | 0 |  | 0 |  | 0 | P | R | Popisy prací zahrnují veškerý materiál, výrobky, polotovary, včetně mimostaveništní a vnitrostaveništní dopravy (rovněž přesuny), naložení a složení, případně s uložením a přemístěním v rámci objektu. Položka zahrnuje montáž kompletního výrobku vč. doplňků, kotevních prvků a povrchové úpravy.
237 | 7693402-48R | Tepelná izolace prům. 160 | m | 14 |  | 0 |  | 0 |  | 0 | P | R | Popisy prací zahrnují veškerý materiál, výrobky, polotovary, včetně mimostaveništní a vnitrostaveništní dopravy (rovněž přesuny), naložení a složení, případně s uložením a přemístěním v rámci objektu. Položka zahrnuje montáž kompletního výrobku vč. doplňků, kotevních prvků a povrchové úpravy.
238 | 7693402-49R | Rad.vent.do kruh.potr.- 305 m3/h, 110 Pa prům. 160 vč.spojek | kpl | 1 |  | 0 |  | 0 |  | 0 | P | R | Popisy prací zahrnují veškerý materiál, výrobky, polotovary, včetně mimostaveništní a vnitrostaveništní dopravy (rovněž přesuny), naložení a složení, případně s uložením a přemístěním v rámci objektu. Položka zahrnuje montáž kompletního výrobku vč. doplňků, kotevních prvků a povrchové úpravy.
239 | 7693402-50R | Tlumič hluku do kruh.potrubí 160/900 | ks | 2 |  | 0 |  | 0 |  | 0 | P | R | Popisy prací zahrnují veškerý materiál, výrobky, polotovary, včetně mimostaveništní a vnitrostaveništní dopravy (rovněž přesuny), naložení a složení, případně s uložením a přemístěním v rámci objektu. Položka zahrnuje montáž kompletního výrobku vč. doplňků, kotevních prvků a povrchové úpravy.
240 | 7693402-51R | Oblouk prům. 160 - 90 | ks | 2 |  | 0 |  | 0 |  | 0 | P | R | Popisy prací zahrnují veškerý materiál, výrobky, polotovary, včetně mimostaveništní a vnitrostaveništní dopravy (rovněž přesuny), naložení a složení, případně s uložením a přemístěním v rámci objektu. Položka zahrnuje montáž kompletního výrobku vč. doplňků, kotevních prvků a povrchové úpravy.
241 | 7693402-52R | Samotížná klapka výfuková průměr 160 | ks | 1 |  | 0 |  | 0 |  | 0 | P | R | Popisy prací zahrnují veškerý materiál, výrobky, polotovary, včetně mimostaveništní a vnitrostaveništní dopravy (rovněž přesuny), naložení a složení, případně s uložením a přemístěním v rámci objektu. Položka zahrnuje montáž kompletního výrobku vč. doplňků, kotevních prvků a povrchové úpravy.
242 | 7693402-53R | Odbočka 160/100/160 | ks | 1 |  | 0 |  | 0 |  | 0 | P | R | Popisy prací zahrnují veškerý materiál, výrobky, polotovary, včetně mimostaveništní a vnitrostaveništní dopravy (rovněž přesuny), naložení a složení, případně s uložením a přemístěním v rámci objektu. Položka zahrnuje montáž kompletního výrobku vč. doplňků, kotevních prvků a povrchové úpravy.
243 | 7693402-54R | Odbočka 160/80/160 | ks | 1 |  | 0 |  | 0 |  | 0 | P | R | Popisy prací zahrnují veškerý materiál, výrobky, polotovary, včetně mimostaveništní a vnitrostaveništní dopravy (rovněž přesuny), naložení a složení, případně s uložením a přemístěním v rámci objektu. Položka zahrnuje montáž kompletního výrobku vč. doplňků, kotevních prvků a povrchové úpravy.
244 | 7693402-55R | Odbočka 160/125/125 | ks | 1 |  | 0 |  | 0 |  | 0 | P | R | Popisy prací zahrnují veškerý materiál, výrobky, polotovary, včetně mimostaveništní a vnitrostaveništní dopravy (rovněž přesuny), naložení a složení, případně s uložením a přemístěním v rámci objektu. Položka zahrnuje montáž kompletního výrobku vč. doplňků, kotevních prvků a povrchové úpravy.
245 | 7693402-56R | Odbočka 125/80/125 | ks | 1 |  | 0 |  | 0 |  | 0 | P | R | Popisy prací zahrnují veškerý materiál, výrobky, polotovary, včetně mimostaveništní a vnitrostaveništní dopravy (rovněž přesuny), naložení a složení, případně s uložením a přemístěním v rámci objektu. Položka zahrnuje montáž kompletního výrobku vč. doplňků, kotevních prvků a povrchové úpravy.
246 | 7693402-57R | Odbočka 125/100/100 | ks | 1 |  | 0 |  | 0 |  | 0 | P | R | Popisy prací zahrnují veškerý materiál, výrobky, polotovary, včetně mimostaveništní a vnitrostaveništní dopravy (rovněž přesuny), naložení a složení, případně s uložením a přemístěním v rámci objektu. Položka zahrnuje montáž kompletního výrobku vč. doplňků, kotevních prvků a povrchové úpravy.
247 | 7693402-58R | Odbočka 100/100/100 | ks | 1 |  | 0 |  | 0 |  | 0 | P | R | Popisy prací zahrnují veškerý materiál, výrobky, polotovary, včetně mimostaveništní a vnitrostaveništní dopravy (rovněž přesuny), naložení a složení, případně s uložením a přemístěním v rámci objektu. Položka zahrnuje montáž kompletního výrobku vč. doplňků, kotevních prvků a povrchové úpravy.
248 | 7693402-59R | Oblouk prům. 100 - 90 | ks | 1 |  | 0 |  | 0 |  | 0 | P | R | Popisy prací zahrnují veškerý materiál, výrobky, polotovary, včetně mimostaveništní a vnitrostaveništní dopravy (rovněž přesuny), naložení a složení, případně s uložením a přemístěním v rámci objektu. Položka zahrnuje montáž kompletního výrobku vč. doplňků, kotevních prvků a povrchové úpravy.
249 | 7693402-60R | Talíř.ventil ododní kovový prům. 125 vč. kroužku | ks | 1 |  | 0 |  | 0 |  | 0 | P | R | Popisy prací zahrnují veškerý materiál, výrobky, polotovary, včetně mimostaveništní a vnitrostaveništní dopravy (rovněž přesuny), naložení a složení, případně s uložením a přemístěním v rámci objektu. Položka zahrnuje montáž kompletního výrobku vč. doplňků, kotevních prvků a povrchové úpravy.
250 | 7693402-61R | Talíř.ventil ododní kovový prům. 100 vč. kroužku | ks | 4 |  | 0 |  | 0 |  | 0 | P | R | Popisy prací zahrnují veškerý materiál, výrobky, polotovary, včetně mimostaveništní a vnitrostaveništní dopravy (rovněž přesuny), naložení a složení, případně s uložením a přemístěním v rámci objektu. Položka zahrnuje montáž kompletního výrobku vč. doplňků, kotevních prvků a povrchové úpravy.
251 | 7693402-62R | Talíř.ventil ododní kovový prům. 80 vč. kroužku | ks | 2 |  | 0 |  | 0 |  | 0 | P | R | Popisy prací zahrnují veškerý materiál, výrobky, polotovary, včetně mimostaveništní a vnitrostaveništní dopravy (rovněž přesuny), naložení a složení, případně s uložením a přemístěním v rámci objektu. Položka zahrnuje montáž kompletního výrobku vč. doplňků, kotevních prvků a povrchové úpravy.
252 | 7693402-63R | Trouba prům. 160 | m | 13 |  | 0 |  | 0 |  | 0 | P | R | Popisy prací zahrnují veškerý materiál, výrobky, polotovary, včetně mimostaveništní a vnitrostaveništní dopravy (rovněž přesuny), naložení a složení, případně s uložením a přemístěním v rámci objektu. Položka zahrnuje montáž kompletního výrobku vč. doplňků, kotevních prvků a povrchové úpravy.
253 | 7693402-64R | Trouba prům. 125 | m | 3 |  | 0 |  | 0 |  | 0 | P | R | Popisy prací zahrnují veškerý materiál, výrobky, polotovary, včetně mimostaveništní a vnitrostaveništní dopravy (rovněž přesuny), naložení a složení, případně s uložením a přemístěním v rámci objektu. Položka zahrnuje montáž kompletního výrobku vč. doplňků, kotevních prvků a povrchové úpravy.
254 | 7693402-65R | Trouba prům. 100 | m | 5 |  | 0 |  | 0 |  | 0 | P | R | Popisy prací zahrnují veškerý materiál, výrobky, polotovary, včetně mimostaveništní a vnitrostaveništní dopravy (rovněž přesuny), naložení a složení, případně s uložením a přemístěním v rámci objektu. Položka zahrnuje montáž kompletního výrobku vč. doplňků, kotevních prvků a povrchové úpravy.
255 | 7693402-66R | Montáž | kpl | 1 |  | 0 |  | 0 |  | 0 | P | R | Popisy prací zahrnují veškerý materiál, výrobky, polotovary, včetně mimostaveništní a vnitrostaveništní dopravy (rovněž přesuny), naložení a složení, případně s uložením a přemístěním v rámci objektu. Položka zahrnuje montáž kompletního výrobku vč. doplňků, kotevních prvků a povrchové úpravy.
256 | 7693402-67R | Filtr do potrubí prům. 200 | ks | 1 |  | 0 |  | 0 |  | 0 | P | R | Popisy prací zahrnují veškerý materiál, výrobky, polotovary, včetně mimostaveništní a vnitrostaveništní dopravy (rovněž přesuny), naložení a složení, případně s uložením a přemístěním v rámci objektu. Položka zahrnuje montáž kompletního výrobku vč. doplňků, kotevních prvků a povrchové úpravy.
257 | 7693402-68R | Tlumič hluku do kruh.potrubí 200/600 | ks | 1 |  | 0 |  | 0 |  | 0 | P | R | Popisy prací zahrnují veškerý materiál, výrobky, polotovary, včetně mimostaveništní a vnitrostaveništní dopravy (rovněž přesuny), naložení a složení, případně s uložením a přemístěním v rámci objektu. Položka zahrnuje montáž kompletního výrobku vč. doplňků, kotevních prvků a povrchové úpravy.
258 | 7693402-69R | Tlumič hluku do kruh.potrubí 200/900 | ks | 1 |  | 0 |  | 0 |  | 0 | P | R | Popisy prací zahrnují veškerý materiál, výrobky, polotovary, včetně mimostaveništní a vnitrostaveništní dopravy (rovněž přesuny), naložení a složení, případně s uložením a přemístěním v rámci objektu. Položka zahrnuje montáž kompletního výrobku vč. doplňků, kotevních prvků a povrchové úpravy.
259 | 7693402-70R | Přechod 200/250 | ks | 1 |  | 0 |  | 0 |  | 0 | P | R | Popisy prací zahrnují veškerý materiál, výrobky, polotovary, včetně mimostaveništní a vnitrostaveništní dopravy (rovněž přesuny), naložení a složení, případně s uložením a přemístěním v rámci objektu. Položka zahrnuje montáž kompletního výrobku vč. doplňků, kotevních prvků a povrchové úpravy.
260 | 7693402-71R | El.ohřívač prům.200; 4 kW vč.regulátoru REG a čidla do potr. | kpl | 1 |  | 0 |  | 0 |  | 0 | P | R | Popisy prací zahrnují veškerý materiál, výrobky, polotovary, včetně mimostaveništní a vnitrostaveništní dopravy (rovněž přesuny), naložení a složení, případně s uložením a přemístěním v rámci objektu. Položka zahrnuje montáž kompletního výrobku vč. doplňků, kotevních prvků a povrchové úpravy.
261 | 7693402-72R | Přechod 160/200 | ks | 1 |  | 0 |  | 0 |  | 0 | P | R | Popisy prací zahrnují veškerý materiál, výrobky, polotovary, včetně mimostaveništní a vnitrostaveništní dopravy (rovněž přesuny), naložení a složení, případně s uložením a přemístěním v rámci objektu. Položka zahrnuje montáž kompletního výrobku vč. doplňků, kotevních prvků a povrchové úpravy.
262 | 7693402-73R | Krycí mřížka prům. 250 | ks | 1 |  | 0 |  | 0 |  | 0 | P | R | Popisy prací zahrnují veškerý materiál, výrobky, polotovary, včetně mimostaveništní a vnitrostaveništní dopravy (rovněž přesuny), naložení a složení, případně s uložením a přemístěním v rámci objektu. Položka zahrnuje montáž kompletního výrobku vč. doplňků, kotevních prvků a povrchové úpravy.
263 | 7693402-74R | Odbočka 200/125/200 | ks | 1 |  | 0 |  | 0 |  | 0 | P | R | Popisy prací zahrnují veškerý materiál, výrobky, polotovary, včetně mimostaveništní a vnitrostaveništní dopravy (rovněž přesuny), naložení a složení, případně s uložením a přemístěním v rámci objektu. Položka zahrnuje montáž kompletního výrobku vč. doplňků, kotevních prvků a povrchové úpravy.
264 | 7693402-75R | Oblouk prům. 160 - 90 | ks | 2 |  | 0 |  | 0 |  | 0 | P | R | Popisy prací zahrnují veškerý materiál, výrobky, polotovary, včetně mimostaveništní a vnitrostaveništní dopravy (rovněž přesuny), naložení a složení, případně s uložením a přemístěním v rámci objektu. Položka zahrnuje montáž kompletního výrobku vč. doplňků, kotevních prvků a povrchové úpravy.
265 | 7693402-76R | Odbočka 160/160/160 | ks | 1 |  | 0 |  | 0 |  | 0 | P | R | Popisy prací zahrnují veškerý materiál, výrobky, polotovary, včetně mimostaveništní a vnitrostaveništní dopravy (rovněž přesuny), naložení a složení, případně s uložením a přemístěním v rámci objektu. Položka zahrnuje montáž kompletního výrobku vč. doplňků, kotevních prvků a povrchové úpravy.
266 | 7693402-77R | Rozbočka 160/100+100 | ks | 1 |  | 0 |  | 0 |  | 0 | P | R | Popisy prací zahrnují veškerý materiál, výrobky, polotovary, včetně mimostaveništní a vnitrostaveništní dopravy (rovněž přesuny), naložení a složení, případně s uložením a přemístěním v rámci objektu. Položka zahrnuje montáž kompletního výrobku vč. doplňků, kotevních prvků a povrchové úpravy.
267 | 7693402-78R | Oblouk prům. 100 - 90 | ks | 2 |  | 0 |  | 0 |  | 0 | P | R | Popisy prací zahrnují veškerý materiál, výrobky, polotovary, včetně mimostaveništní a vnitrostaveništní dopravy (rovněž přesuny), naložení a složení, případně s uložením a přemístěním v rámci objektu. Položka zahrnuje montáž kompletního výrobku vč. doplňků, kotevních prvků a povrchové úpravy.
268 | 7693402-79R | Odbočka 100/100/100 | ks | 1 |  | 0 |  | 0 |  | 0 | P | R | Popisy prací zahrnují veškerý materiál, výrobky, polotovary, včetně mimostaveništní a vnitrostaveništní dopravy (rovněž přesuny), naložení a složení, případně s uložením a přemístěním v rámci objektu. Položka zahrnuje montáž kompletního výrobku vč. doplňků, kotevních prvků a povrchové úpravy.
269 | 7693402-80R | Talíř.ventil přívodní plastový prům. 160 vč. kroužku | ks | 1 |  | 0 |  | 0 |  | 0 | P | R | Popisy prací zahrnují veškerý materiál, výrobky, polotovary, včetně mimostaveništní a vnitrostaveništní dopravy (rovněž přesuny), naložení a složení, případně s uložením a přemístěním v rámci objektu. Položka zahrnuje montáž kompletního výrobku vč. doplňků, kotevních prvků a povrchové úpravy.
270 | 7693402-81R | Talíř.ventil přívodní plastový prům. 125 vč. kroužku | ks | 1 |  | 0 |  | 0 |  | 0 | P | R | Popisy prací zahrnují veškerý materiál, výrobky, polotovary, včetně mimostaveništní a vnitrostaveništní dopravy (rovněž přesuny), naložení a složení, případně s uložením a přemístěním v rámci objektu. Položka zahrnuje montáž kompletního výrobku vč. doplňků, kotevních prvků a povrchové úpravy.
271 | 7693402-82R | Talíř.ventil přívodní plastový prům. 100 vč. kroužku | ks | 3 |  | 0 |  | 0 |  | 0 | P | R | Popisy prací zahrnují veškerý materiál, výrobky, polotovary, včetně mimostaveništní a vnitrostaveništní dopravy (rovněž přesuny), naložení a složení, případně s uložením a přemístěním v rámci objektu. Položka zahrnuje montáž kompletního výrobku vč. doplňků, kotevních prvků a povrchové úpravy.
272 | 7693402-83R | Trouba prům. 250 | m | 2 |  | 0 |  | 0 |  | 0 | P | R | Popisy prací zahrnují veškerý materiál, výrobky, polotovary, včetně mimostaveništní a vnitrostaveništní dopravy (rovněž přesuny), naložení a složení, případně s uložením a přemístěním v rámci objektu. Položka zahrnuje montáž kompletního výrobku vč. doplňků, kotevních prvků a povrchové úpravy.
273 | 7693402-84R | Trouba prům. 200 | m | 8 |  | 0 |  | 0 |  | 0 | P | R | Popisy prací zahrnují veškerý materiál, výrobky, polotovary, včetně mimostaveništní a vnitrostaveništní dopravy (rovněž přesuny), naložení a složení, případně s uložením a přemístěním v rámci objektu. Položka zahrnuje montáž kompletního výrobku vč. doplňků, kotevních prvků a povrchové úpravy.
274 | 7693402-85R | Trouba prům. 160 | m | 8 |  | 0 |  | 0 |  | 0 | P | R | Popisy prací zahrnují veškerý materiál, výrobky, polotovary, včetně mimostaveništní a vnitrostaveništní dopravy (rovněž přesuny), naložení a složení, případně s uložením a přemístěním v rámci objektu. Položka zahrnuje montáž kompletního výrobku vč. doplňků, kotevních prvků a povrchové úpravy.
275 | 7693402-86R | Trouba prům. 125 | m | 1 |  | 0 |  | 0 |  | 0 | P | R | Popisy prací zahrnují veškerý materiál, výrobky, polotovary, včetně mimostaveništní a vnitrostaveništní dopravy (rovněž přesuny), naložení a složení, případně s uložením a přemístěním v rámci objektu. Položka zahrnuje montáž kompletního výrobku vč. doplňků, kotevních prvků a povrchové úpravy.
276 | 7693402-87R | Trouba prům. 100 | m | 5 |  | 0 |  | 0 |  | 0 | P | R | Popisy prací zahrnují veškerý materiál, výrobky, polotovary, včetně mimostaveništní a vnitrostaveništní dopravy (rovněž přesuny), naložení a složení, případně s uložením a přemístěním v rámci objektu. Položka zahrnuje montáž kompletního výrobku vč. doplňků, kotevních prvků a povrchové úpravy.
277 | 7693402-88R | Trouba flexo prům. 160 | m | 3 |  | 0 |  | 0 |  | 0 | P | R | Popisy prací zahrnují veškerý materiál, výrobky, polotovary, včetně mimostaveništní a vnitrostaveništní dopravy (rovněž přesuny), naložení a složení, případně s uložením a přemístěním v rámci objektu. Položka zahrnuje montáž kompletního výrobku vč. doplňků, kotevních prvků a povrchové úpravy.
278 | 7693402-89R | Tepelná izolace prům. 200 | m | 8 |  | 0 |  | 0 |  | 0 | P | R | Popisy prací zahrnují veškerý materiál, výrobky, polotovary, včetně mimostaveništní a vnitrostaveništní dopravy (rovněž přesuny), naložení a složení, případně s uložením a přemístěním v rámci objektu. Položka zahrnuje montáž kompletního výrobku vč. doplňků, kotevních prvků a povrchové úpravy.
279 | 7693402-90R | Rad.vent.do kruh.potr.- 470 m3/h, 120 Pa prům. 200 vč.spojek | kpl | 1 |  | 0 |  | 0 |  | 0 | P | R | Popisy prací zahrnují veškerý materiál, výrobky, polotovary, včetně mimostaveništní a vnitrostaveništní dopravy (rovněž přesuny), naložení a složení, případně s uložením a přemístěním v rámci objektu. Položka zahrnuje montáž kompletního výrobku vč. doplňků, kotevních prvků a povrchové úpravy.
280 | 7693402-91R | Tlumič hluku do kruh.potrubí 200/900 | ks | 2 |  | 0 |  | 0 |  | 0 | P | R | Popisy prací zahrnují veškerý materiál, výrobky, polotovary, včetně mimostaveništní a vnitrostaveništní dopravy (rovněž přesuny), naložení a složení, případně s uložením a přemístěním v rámci objektu. Položka zahrnuje montáž kompletního výrobku vč. doplňků, kotevních prvků a povrchové úpravy.
281 | 7693402-92R | Oblouk prům. 200 - 90 | ks | 1 |  | 0 |  | 0 |  | 0 | P | R | Popisy prací zahrnují veškerý materiál, výrobky, polotovary, včetně mimostaveništní a vnitrostaveništní dopravy (rovněž přesuny), naložení a složení, případně s uložením a přemístěním v rámci objektu. Položka zahrnuje montáž kompletního výrobku vč. doplňků, kotevních prvků a povrchové úpravy.
282 | 7693402-93R | Samotížná klapka výfuková průměr 200 | ks | 1 |  | 0 |  | 0 |  | 0 | P | R | Popisy prací zahrnují veškerý materiál, výrobky, polotovary, včetně mimostaveništní a vnitrostaveništní dopravy (rovněž přesuny), naložení a složení, případně s uložením a přemístěním v rámci objektu. Položka zahrnuje montáž kompletního výrobku vč. doplňků, kotevních prvků a povrchové úpravy.
283 | 7693402-94RR | Odbočka 200/100/200 | ks | 1 |  | 0 |  | 0 |  | 0 | P | R | Popisy prací zahrnují veškerý materiál, výrobky, polotovary, včetně mimostaveništní a vnitrostaveništní dopravy (rovněž přesuny), naložení a složení, případně s uložením a přemístěním v rámci objektu. Položka zahrnuje montáž kompletního výrobku vč. doplňků, kotevních prvků a povrchové úpravy.
284 | 7693402-95R | Odbočka 200/160/160 | ks | 1 |  | 0 |  | 0 |  | 0 | P | R | Popisy prací zahrnují veškerý materiál, výrobky, polotovary, včetně mimostaveništní a vnitrostaveništní dopravy (rovněž přesuny), naložení a složení, případně s uložením a přemístěním v rámci objektu. Položka zahrnuje montáž kompletního výrobku vč. doplňků, kotevních prvků a povrchové úpravy.
285 | 7693402-96R | Odbočka 160/160/160 | ks | 2 |  | 0 |  | 0 |  | 0 | P | R | Popisy prací zahrnují veškerý materiál, výrobky, polotovary, včetně mimostaveništní a vnitrostaveništní dopravy (rovněž přesuny), naložení a složení, případně s uložením a přemístěním v rámci objektu. Položka zahrnuje montáž kompletního výrobku vč. doplňků, kotevních prvků a povrchové úpravy.
286 | 7693402-97R | Odbočka 160/100/125 | ks | 1 |  | 0 |  | 0 |  | 0 | P | R | Popisy prací zahrnují veškerý materiál, výrobky, polotovary, včetně mimostaveništní a vnitrostaveništní dopravy (rovněž přesuny), naložení a složení, případně s uložením a přemístěním v rámci objektu. Položka zahrnuje montáž kompletního výrobku vč. doplňků, kotevních prvků a povrchové úpravy.
287 | 7693402-98R | Odbočka 125/125/100 | ks | 1 |  | 0 |  | 0 |  | 0 | P | R | Popisy prací zahrnují veškerý materiál, výrobky, polotovary, včetně mimostaveništní a vnitrostaveništní dopravy (rovněž přesuny), naložení a složení, případně s uložením a přemístěním v rámci objektu. Položka zahrnuje montáž kompletního výrobku vč. doplňků, kotevních prvků a povrchové úpravy.
288 | 7693402-99R | Odbočka 125/100/100 | ks | 1 |  | 0 |  | 0 |  | 0 | P | R | Popisy prací zahrnují veškerý materiál, výrobky, polotovary, včetně mimostaveništní a vnitrostaveništní dopravy (rovněž přesuny), naložení a složení, případně s uložením a přemístěním v rámci objektu. Položka zahrnuje montáž kompletního výrobku vč. doplňků, kotevních prvků a povrchové úpravy.
289 | 7693402100R | Oblouk prům. 100 - 90 | ks | 3 |  | 0 |  | 0 |  | 0 | P | R | Popisy prací zahrnují veškerý materiál, výrobky, polotovary, včetně mimostaveništní a vnitrostaveništní dopravy (rovněž přesuny), naložení a složení, případně s uložením a přemístěním v rámci objektu. Položka zahrnuje montáž kompletního výrobku vč. doplňků, kotevních prvků a povrchové úpravy.
290 | 7693402101R | Odbočka 100/100/100 | ks | 1 |  | 0 |  | 0 |  | 0 | P | R | Popisy prací zahrnují veškerý materiál, výrobky, polotovary, včetně mimostaveništní a vnitrostaveništní dopravy (rovněž přesuny), naložení a složení, případně s uložením a přemístěním v rámci objektu. Položka zahrnuje montáž kompletního výrobku vč. doplňků, kotevních prvků a povrchové úpravy.
291 | 7693402102R | Přechod 160/80 | ks | 1 |  | 0 |  | 0 |  | 0 | P | R | Popisy prací zahrnují veškerý materiál, výrobky, polotovary, včetně mimostaveništní a vnitrostaveništní dopravy (rovněž přesuny), naložení a složení, případně s uložením a přemístěním v rámci objektu. Položka zahrnuje montáž kompletního výrobku vč. doplňků, kotevních prvků a povrchové úpravy.
292 | 7693402103R | Oblouk prům. 80 - 90 | ks | 1 |  | 0 |  | 0 |  | 0 | P | R | Popisy prací zahrnují veškerý materiál, výrobky, polotovary, včetně mimostaveništní a vnitrostaveništní dopravy (rovněž přesuny), naložení a složení, případně s uložením a přemístěním v rámci objektu. Položka zahrnuje montáž kompletního výrobku vč. doplňků, kotevních prvků a povrchové úpravy.
293 | 7693402104R | Talíř.ventil ododní plastový prům. 160 vč. kroužku | ks | 2 |  | 0 |  | 0 |  | 0 | P | R | Popisy prací zahrnují veškerý materiál, výrobky, polotovary, včetně mimostaveništní a vnitrostaveništní dopravy (rovněž přesuny), naložení a složení, případně s uložením a přemístěním v rámci objektu. Položka zahrnuje montáž kompletního výrobku vč. doplňků, kotevních prvků a povrchové úpravy.
294 | 7693402105R | Talíř.ventil ododní plastový prům. 100 vč. kroužku | ks | 5 |  | 0 |  | 0 |  | 0 | P | R | Popisy prací zahrnují veškerý materiál, výrobky, polotovary, včetně mimostaveništní a vnitrostaveništní dopravy (rovněž přesuny), naložení a složení, případně s uložením a přemístěním v rámci objektu. Položka zahrnuje montáž kompletního výrobku vč. doplňků, kotevních prvků a povrchové úpravy.
295 | 7693402106R | Talíř.ventil ododní plastový prům. 80 vč. kroužku | ks | 1 |  | 0 |  | 0 |  | 0 | P | R | Popisy prací zahrnují veškerý materiál, výrobky, polotovary, včetně mimostaveništní a vnitrostaveništní dopravy (rovněž přesuny), naložení a složení, případně s uložením a přemístěním v rámci objektu. Položka zahrnuje montáž kompletního výrobku vč. doplňků, kotevních prvků a povrchové úpravy.
296 | 7693402107R | Trouba prům. 200 | m | 16 |  | 0 |  | 0 |  | 0 | P | R | Popisy prací zahrnují veškerý materiál, výrobky, polotovary, včetně mimostaveništní a vnitrostaveništní dopravy (rovněž přesuny), naložení a složení, případně s uložením a přemístěním v rámci objektu. Položka zahrnuje montáž kompletního výrobku vč. doplňků, kotevních prvků a povrchové úpravy.
297 | 7693402108R | Trouba prům. 160 | m | 2 |  | 0 |  | 0 |  | 0 | P | R | Popisy prací zahrnují veškerý materiál, výrobky, polotovary, včetně mimostaveništní a vnitrostaveništní dopravy (rovněž přesuny), naložení a složení, případně s uložením a přemístěním v rámci objektu. Položka zahrnuje montáž kompletního výrobku vč. doplňků, kotevních prvků a povrchové úpravy.
298 | 7693402109R | Trouba prům. 125 | m | 2 |  | 0 |  | 0 |  | 0 | P | R | Popisy prací zahrnují veškerý materiál, výrobky, polotovary, včetně mimostaveništní a vnitrostaveništní dopravy (rovněž přesuny), naložení a složení, případně s uložením a přemístěním v rámci objektu. Položka zahrnuje montáž kompletního výrobku vč. doplňků, kotevních prvků a povrchové úpravy.
299 | 7693402110R | Trouba prům. 100 | m | 12 |  | 0 |  | 0 |  | 0 | P | R | Popisy prací zahrnují veškerý materiál, výrobky, polotovary, včetně mimostaveništní a vnitrostaveništní dopravy (rovněž přesuny), naložení a složení, případně s uložením a přemístěním v rámci objektu. Položka zahrnuje montáž kompletního výrobku vč. doplňků, kotevních prvků a povrchové úpravy.
300 | 7693402111R | Trouba prům. 80 | m | 3 |  | 0 |  | 0 |  | 0 | P | R | Popisy prací zahrnují veškerý materiál, výrobky, polotovary, včetně mimostaveništní a vnitrostaveništní dopravy (rovněž přesuny), naložení a složení, případně s uložením a přemístěním v rámci objektu. Položka zahrnuje montáž kompletního výrobku vč. doplňků, kotevních prvků a povrchové úpravy.
301 | 7693402112R | Trouba flexo prům. 200 | m | 3 |  | 0 |  | 0 |  | 0 | P | R | Popisy prací zahrnují veškerý materiál, výrobky, polotovary, včetně mimostaveništní a vnitrostaveništní dopravy (rovněž přesuny), naložení a složení, případně s uložením a přemístěním v rámci objektu. Položka zahrnuje montáž kompletního výrobku vč. doplňků, kotevních prvků a povrchové úpravy.
302 | 7693402113R | Trouba flexo prům. 100 | m | 3 |  | 0 |  | 0 |  | 0 | P | R | Popisy prací zahrnují veškerý materiál, výrobky, polotovary, včetně mimostaveništní a vnitrostaveništní dopravy (rovněž přesuny), naložení a složení, případně s uložením a přemístěním v rámci objektu. Položka zahrnuje montáž kompletního výrobku vč. doplňků, kotevních prvků a povrchové úpravy.
303 | 7693402114R | montáž | kpl | 1 |  | 0 |  | 0 |  | 0 | P | R | Popisy prací zahrnují veškerý materiál, výrobky, polotovary, včetně mimostaveništní a vnitrostaveništní dopravy (rovněž přesuny), naložení a složení, případně s uložením a přemístěním v rámci objektu. Položka zahrnuje montáž kompletního výrobku vč. doplňků, kotevních prvků a povrchové úpravy.
[6 empty] | 0 |  | 0 |  | 0
S | Celkem za M769 | Vzduchotechnika |  |  |  | 0 |  | 0 |  | 0
Díl: | M740 | Elektroinstalace | [8 empty] | SD
304 | 210111011 | zásuvka jednofázová, dvojnásobná, pod omítku | ks | 23 |  | 0 |  | 0 |  | 0 | B | C21M | ceník montáží elektro
305 | 210111016 | zásuvka jednofázová, dvojnásobná, na omítku | ks | 1 |  | 0 |  | 0 |  | 0 | B | C21M | ceník montáží elektro
306 | 210190121f | rozvodnice plastová pod omítku, 36 modulů | ks | 3 |  | 0 |  | 0 |  | 0 | B | C21M | ceník montáží elektro
307 | 210190121 | rozvodnice plastová na omítku, 24 modulů | ks | 1 |  | 0 |  | 0 |  | 0 | B | C21M | ceník montáží elektro
308 | 210190121b | rozvodnice plastová na omítku, 36 modulů | ks | 1 |  | 0 |  | 0 |  | 0 | B | C21M | ceník montáží elektro
309 | 210144521 | el. přímotop 0,5 kW | ks | 7 |  | 0 |  | 0 |  | 0 | B | C21M | ceník montáží elektro
310 | 210110001 | spínač, řazení 1, pod omítku | ks | 7 |  | 0 |  | 0 |  | 0 | B | C21M | ceník montáží elektro
311 | 210110011 | spínač, řazení 1, na omítku | ks | 1 |  | 0 |  | 0 |  | 0 | B | C21M | ceník montáží elektro
312 | 210110003 | spínač, řazení 5, pod omítku | ks | 1 |  | 0 |  | 0 |  | 0 | B | C21M | ceník montáží elektro
313 | 210110004 | spínač, řazení 6, pod omítku | ks | 6 |  | 0 |  | 0 |  | 0 | B | C21M | ceník montáží elektro
314 | 210140201 | ovládač signalizačního systému nouzového volání | ks | 1 |  | 0 |  | 0 |  | 0 | B | C21M | ceník montáží elektro
315 | 215142112 | snímač pohybu | ks | 8 |  | 0 |  | 0 |  | 0 | B | C21M | ceník montáží elektro
316 | 210201021 | 2x26W, podhledové zářivkové svítidlo, EP, IP20 | ks | 2 |  | 0 |  | 0 |  | 0 | B | C21M | ceník montáží elektro
317 | 210201030a | 4x14W T5, zápustné zářivkové svítidlo, autonom. min. 1 hod., IP20 | ks | 1 |  | 0 |  | 0 |  | 0 | B | C21M | ceník montáží elektro
318 | 210201030 | 4x24W T5, zápustné zářivkové svítidlo, EP, IP20 | ks | 6 |  | 0 |  | 0 |  | 0 | B | C21M | ceník montáží elektro
319 | 210201043a | 4x54W T5, zápustné zářivkové svítidlo, EP, IP40 | ks | 3 |  | 0 |  | 0 |  | 0 | B | C21M | ceník montáží elektro
320 | 210201021b | 2x24W, zářivkové svítidlo, antivandal, EP, IP54 | ks | 4 |  | 0 |  | 0 |  | 0 | B | C21M | ceník montáží elektro
321 | 210201030b | 4x14W, zářivkové svítidlo, antivandal, auton. min.1 hod., IP54 | ks | 2 |  | 0 |  | 0 |  | 0 | B | C21M | ceník montáží elektro
322 | 210201030c | 4x14W, zářivkové svítidlo, antivandal, EP, IP54 | ks | 5 |  | 0 |  | 0 |  | 0 | B | C21M | ceník montáží elektro
323 | 210201030d | 4x24W, zářivkové svítidlo, antivanda, EP, IP54 | ks | 6 |  | 0 |  | 0 |  | 0 | B | C21M | ceník montáží elektro
324 | 210201093 | 2x58W, průmyslové zářivkové svítidlo, EP, IP66 | ks | 2 |  | 0 |  | 0 |  | 0 | B | C21M | ceník montáží elektro
325 | 210201009c | 2x8W, nouzové nástěnné svítidlo včetně piktogramu, auton. min.1 hod., IP54 | ks | 8 |  | 0 |  | 0 |  | 0 | B | C21M | ceník montáží elektro
326 | 210201009d | Nouzové nástěnné svítidlo bez piktogramu, auton. min.1,5 hod., IP65 | ks | 2 |  | 0 |  | 0 |  | 0 | B | C21M | ceník montáží elektro
327 | 210201009e | Nouzové nástěnné svítidlo včetně piktogramu, auton. min.1,5 hod.,IP42 | ks | 2 |  | 0 |  | 0 |  | 0 | B | C21M | ceník montáží elektro
328 | 210220021 | zemnící pásek FeZn 30x4mm | m | 10 |  | 0 |  | 0 |  | 0 | B | C21M | ceník montáží elektro
329 | 210220301b | připojovací svorka SP | ks | 2 |  | 0 |  | 0 |  | 0 | B | C21M | ceník montáží elektro
330 | 210190051 | rozváděč oceloplechový skříňový 600x600x2000 mm | ks | 2 |  | 0 |  | 0 |  | 0 | B | C21M | ceník montáží elektro
331 | 210190001 | plastová skříňka prázdná 200x200x130, min IP43 | ks | 1 |  | 0 |  | 0 |  | 0 | B | C21M | ceník montáží elektro
332 | 210120451f | třípólový vypínač 400V, 20A | ks | 5 |  | 0 |  | 0 |  | 0 | B | C21M | ceník montáží elektro
333 | 210110501 | voltmetrický přepínač | ks | 2 |  | 0 |  | 0 |  | 0 | B | C21M | ceník montáží elektro
334 | 210160141 | voltmetr přímý 0-500V | ks | 2 |  | 0 |  | 0 |  | 0 | B | C21M | ceník montáží elektro
335 | 210160682a | elektroměr s přenosem dle SŽE HK | ks | 5 |  | 0 |  | 0 |  | 0 | B | C21M | ceník montáží elektro
336 | 210160682 | přijímač ADP | ks | 2 |  | 0 |  | 0 |  | 0 | B | C21M | provede SŽE HK
337 | 215162700 | jednotka UPS 230V, 2200VA | ks | 2 |  | 0 |  | 0 |  | 0 | B | C21M | ceník montáží elektro
338 | 210120502 | proudový chránič 400V, 25A, 30mA | ks | 4 |  | 0 |  | 0 |  | 0 | B | C21M | ceník montáží elektro
339 | 210130103 | dvoupólový stykač s cívkou 230V | ks | 3 |  | 0 |  | 0 |  | 0 | B | C21M | ceník montáží elektro
340 | 210130103a | čtyřpólový stykač s cívkou 230V | ks | 1 |  | 0 |  | 0 |  | 0 | B | C21M | ceník montáží elektro
341 | 210150053 | pomocné relé 230V, 1 přepínací kontakt | ks | 6 |  | 0 |  | 0 |  | 0 | B | C21M | ceník montáží elektro
342 | 210150481 | multifunkční časové relé 230V | ks | 3 |  | 0 |  | 0 |  | 0 | B | C21M | ceník montáží elektro
343 | 210120451c | třípólový jistič 400V, 2A | ks | 1 |  | 0 |  | 0 |  | 0 | B | C21M | ceník montáží elektro
344 | 210120451a | třípólový jistič 400V, 10A | ks | 4 |  | 0 |  | 0 |  | 0 | B | C21M | ceník montáží elektro
345 | 210120451b | třípólový jistič 400V, 16A | ks | 2 |  | 0 |  | 0 |  | 0 | B | C21M | ceník montáží elektro
346 | 210120451 | třípólový jistič 400V, 20A | ks | 4 |  | 0 |  | 0 |  | 0 | B | C21M | ceník montáží elektro
347 | 210120451d | třípólový jistič 400V, 40A | ks | 1 |  | 0 |  | 0 |  | 0 | B | C21M | ceník montáží elektro
348 | 210120410c | jednopólový jistič 230V, 2A | ks | 10 |  | 0 |  | 0 |  | 0 | B | C21M | ceník montáží elektro
349 | 210120410d | jednopólový jistič 230V, 4A | ks | 3 |  | 0 |  | 0 |  | 0 | B | C21M | ceník montáží elektro
350 | 210120410a | jednopólový jistič 230V, 10A | ks | 7 |  | 0 |  | 0 |  | 0 | B | C21M | ceník montáží elektro
351 | 210120410 | jednopólový jistič 230V, 16A | ks | 14 |  | 0 |  | 0 |  | 0 | B | C21M | ceník montáží elektro
352 | 210120322a | svodič přepětí typu T1, 275V, LPL II | ks | 2 |  | 0 |  | 0 |  | 0 | B | C21M | ceník montáží elektro
353 | 210120322 | svodič přepětí typu T2, 275V, LPL II | ks | 5 |  | 0 |  | 0 |  | 0 | B | C21M | ceník montáží elektro
354 | 210120323R | modul síťového přenosu - přijímač, 230V | ks | 1 |  | 0 |  | 0 |  | 0 | B | R | Popisy prací zahrnují veškerý materiál, výrobky, polotovary, včetně mimostaveništní a vnitrostaveništní dopravy (rovněž přesuny), naložení a složení, případně s uložením a přemístěním v rámci objektu. Položka zahrnuje montáž kompletního výrobku vč. doplňků, kotevních prvků a povrchové úpravy.
355 | 210160902 | termostat pro podlahové vytápění | ks | 6 |  | 0 |  | 0 |  | 0 | B | C21M | ceník montáží elektro
356 | 210192572b | svorka řadová pojistková 230V, 2A | ks | 15 |  | 0 |  | 0 |  | 0 | B | C21M | ceník montáží elektro
3561 | 210144521R | elektrické podlahové topné rohože 150W/m2 včetně montáže a drobného spojovacího materiálu | m2 | 17.74 |  | 0 |  | 0 |  | 0 |  | R | Popisy prací zahrnují veškerý materiál, výrobky, polotovary, včetně mimostaveništní a vnitrostaveništní dopravy (rovněž přesuny), naložení a složení, případně s uložením a přemístěním v rámci objektu. Položka zahrnuje montáž kompletního výrobku vč. doplňků, kotevních prvků a povrchové úpravy.
357 | 210192572a | můstky N, PE | ks | 15 |  | 0 |  | 0 |  | 0 | B | C21M | ceník montáží elektro
358 | 210192573R | drobný mont. materiál | kpl | 1 |  | 0 |  | 0 |  | 0 | B | R | Popisy prací zahrnují veškerý materiál, výrobky, polotovary, včetně mimostaveništní a vnitrostaveništní dopravy (rovněž přesuny), naložení a složení, případně s uložením a přemístěním v rámci objektu. Položka zahrnuje montáž kompletního výrobku vč. doplňků, kotevních prvků a povrchové úpravy.
359 | 210810005 | kabel CYKY 3x1,5 mm2 | m | 980 |  | 0 |  | 0 |  | 0 | B | C21M | ceník montáží elektro
360 | 210810006 | kabel CYKY 3x2,5 mm2 | m | 610 |  | 0 |  | 0 |  | 0 | B | C21M | ceník montáží elektro
361 | 210810015 | kabel CYKY 5x1,5 mm2 | m | 60 |  | 0 |  | 0 |  | 0 | B | C21M | ceník montáží elektro
362 | 210810016 | kabel CYKY 5x2,5 mm2 | m | 20 |  | 0 |  | 0 |  | 0 | B | C21M | ceník montáží elektro
363 | 210810017 | kabel CYKY 5x4 mm2 | m | 20 |  | 0 |  | 0 |  | 0 | B | C21M | ceník montáží elektro
364 | 210810018 | kabel CYKY 5x6 mm2 | m | 100 |  | 0 |  | 0 |  | 0 | B | C21M | ceník montáží elektro
365 | 210010301 | krabice přístrojová KP68 | ks | 54 |  | 0 |  | 0 |  | 0 | B | C21M | ceník montáží elektro
366 | 210010321b | krabice odbočná s víčkem do betonu kompletní | ks | 61 |  | 0 |  | 0 |  | 0 | B | C21M | ceník montáží elektro
367 | 210010352 | krabice rozvodka do 6 mm2 | ks | 4 |  | 0 |  | 0 |  | 0 | B | C21M | ceník montáží elektro
368 | 210010101 | lišta instalační L20 protahovací | m | 30 |  | 0 |  | 0 |  | 0 | B | C21M | ceník montáží elektro
369 | 210010103 | lišta instalační L60 protahovací | m | 15 |  | 0 |  | 0 |  | 0 | B | C21M | ceník montáží elektro
370 | 210010043 | trubka instalační Super Monoflex 1225 do betonu | m | 196.36 |  | 0 |  | 0 |  | 0 | B | C21M | ceník montáží elektro | viz tabulka trubkování
371 | 210020303 | kabelový žlab MARS 62/50mmm vč. víka a podpěrek | m | 80 |  | 0 |  | 0 |  | 0 | B | C21M | ceník montáží elektro
[6 empty] | 0 |  | 0 |  | 0
S | Celkem za M740 | Elektroinstalace |  |  |  | 0 |  | 0 |  | 0
Díl: | 015 | Poplatky za likvidaci odpadů | [8 empty] | SD
372 | 171201211 | Poplatek za uložení odpadu ze sypaniny na skládce (skládkovné) | t | 111.029 |  | 0 |  | 0 |  | 0 | P | URS |  | =E19*1,808
[6 empty] | 0 |  | 0 |  | 0
S | Celkem za 015 | Poplatky za likvidaci odpadů |  |  |  | 0 |  | 0 |  | 0
Součet za Díl
Zaokrouhlit množství

## VV
M.Č. | ÚČEL MÍSTNOSTI (PROSTORU) | PLOCHA M2 | VÝŠKA M | VÝŠKA SVĚTLÁ M | PODLAHA |  | STĚNY | STROPY | POZNÁMKA
[5 empty] | OZN. | POVRCH | POVRCH | POVRCH
1.01 | ČEKÁRNA PRO CESTUJÍCÍ | 38.07 | 4,12-4,18 | 3,30 | P1 | KERAMICKÁ DLAŽBA | VÁPENNÁ OMÍTKA | SDK KAZETOVÝ PODHLED | KERAMICKÝ OBKLAD V=2150 | 38.07
1.02 | WC ŽENY - PŘEDSÍŇ | 4.65 | 4,04-4,07 | 3,00 | P2 | KERAMICKÁ DLAŽBA | VÁPENNÁ OMÍTKA | SDK KAZETOVÝ PODHLED | KERAMICKÝ OBKLAD V=2150 | 34.08
1.03 | WC ŽENY | 7.85 | 3,99-4,04 | 3,00 | P2 | KERAMICKÁ DLAŽBA | VÁPENNÁ OMÍTKA | SDK KAZETOVÝ PODHLED | KERAMICKÝ OBKLAD V=2150
1.04 | ÚKLID | 2.11 | 3,77-3,99 | 3,00 | P2 | KERAMICKÁ DLAŽBA | VÁPENNÁ OMÍTKA | SDK KAZETOVÝ PODHLED | KERAMICKÝ OBKLAD V=1500
1.05 | WC PRO ZTP + PŘEBALOVÁCÍ PULT | 6.49 | 3,99-4,02 | 3,00 | P2 | KERAMICKÁ DLAŽBA | VÁPENNÁ OMÍTKA | SDK KAZETOVÝ PODHLED | KERAMICKÝ OBKLAD V=2150
1.06 | WC MUŽI - PŘEDSÍŇ | 4.23 | 4,04-4,07 | 3,00 | P2 | KERAMICKÁ DLAŽBA | VÁPENNÁ OMÍTKA | SDK KAZETOVÝ PODHLED | KERAMICKÝ OBKLAD V=2150
1.07 | WC MUŽI | 8.75 | 3,77-4,04 | 3,00 | P2 | KERAMICKÁ DLAŽBA | VÁPENNÁ OMÍTKA | SDK KAZETOVÝ PODHLED | KERAMICKÝ OBKLAD V=2150
1.08 | TECHNOLOGICKÁ MÍSTNOST | 5.08 | 3,77-4,01 | 3,77-4,01 | P3 | ANTISTATICKÉ PVC | VÁPENNÁ OMÍTKA | TENKOVRSTVÁ OMÍTKA | PVC SOKL | 5.08
1.09 | WC (POKLADNY) | 1.48 | 3,77-3,97 | 3,00 | P4 | KERAMICKÁ DLAŽBA | VÁPENNÁ OMÍTKA | SDK KAZETOVÝ PODHLED | KERAMICKÝ OBKLAD V=1800 | 16.21
1.10 | WC PŘEDSÍŇ (POKLADNY) | 1.52 | 3,99-4,01 | 3,00 | P4 | KERAMICKÁ DLAŽBA | VÁPENNÁ OMÍTKA | SDK KAZETOVÝ PODHLED | KERAMICKÝ OBKLAD V=1800
1.11 | ŠATNA (POKLADNY) | 3.79 | 4,01-4,05 | 3,00 | P4 | KERAMICKÁ DLAŽBA | VÁPENNÁ OMÍTKA | SDK KAZETOVÝ PODHLED | OMYVATELNÝ NÁTĚR V=1800
1.12 | ČAJOVÁ KYCHYŇKA (POKLADNY) | 5.83 | 4,01-4,08 | 3,00 | P4 | KERAMICKÁ DLAŽBA | VÁPENNÁ OMÍTKA | SDK KAZETOVÝ PODHLED | KER. OBKLAD V=600, KER. SOKL
1.13 | CHODBA | 3.59 | 4,06-4,07 | 3,00 | P4 | KERAMICKÁ DLAŽBA | VÁPENNÁ OMÍTKA | SDK KAZETOVÝ PODHLED | KERAMICKÝ SOKL
1.14 | ZÁZEMÍ POKLADEN (TREZORY) | 4.89 | 4,02-4,04 | 3,00 | P5 | PVC | VÁPENNÁ OMÍTKA | SDK KAZETOVÝ PODHLED | PVC SOKL | 4.89
1.15 | PROSTOR POKLADEN | 12.55 | 4,11-4,18 | 3,00 | P6 | PVC | VÁPENNÁ OMÍTKA | SDK KAZETOVÝ PODHLED | PVC SOKL | 12.55
1.10 | TRAFO | 8,00
1.11 | TRAFO | 8,00
1.12 | ROZVODNA NN | 16,06
1.13 | WC | 2,10
1.14 | UMYVÁRNA | 2,80
1.15 | ÚKLID | 5,76
[8 empty] | SDK podhled | 105.8
PODLAHY
| keramická slinutá velkoformátová dlažba s rektifikovanými hranami do flexi lepidla (součinitel smykového tření min. 0,6 a protiskluznost povrchu R11) | m2 | P1, 2, 3, 4 | 93.44
|  betonová mazanina (vrstva pro uložení topných elektrických kabelů, vytápění dle části vnitřní elektroinstalace) 48 - 50 mm | m2 | P1 - 6 | 110.88
|  separační PE folie | m2 | P1 - 6 - 2x | 221.76
|  tepelná izolace – pěnový stabilizovaný polystyren EPS 100 S 100 mm | m2 | P4, 6 | 28.76
|  tepelná izolace – pěnový stabilizovaný polystyren EPS 150 S 100 mm | m2 | P1-3 | 77.23
|  stěrková hydroizolace | m2 | P2, 4 | 50.29
|  pěnové sklo 100 mm | m2 | P5 | 4.89
|  betonová mazanina C20/25 vyztužená kari sítí 100x100x5 mm (v místě příček bude kari síť zdvojena s přesahem min. 400 mm od líce příčky na obě strany, bude provedeno zesílení mazaniny na 150 mm) 100 mm | m2 | P1 - 6 | 110.88
|  násyp z lehčeného kameniva frakce 1-4 mm, sypná hmotnost 575 kg/m3 | m3 | P1 - 6 | 48.8235
|  Antistatické PVC + lepidlo | m2 | P3 | 5.08
|  podlahové PVC | m2 | P5, 6 | 17.44