## SO 20-10 - STAVEBNÍ ÚPRAV...
| List obsahuje: |  | 1) Krycí list soupisu | 2) Rekapitulace |  |  | 3) Soupis prací | Zpět na list: | Rekapitulace stavby
[9 empty] | >> skryté sloupce << | [9 empty] | {62e0a080-b05f-4481-bd2d-785403db1feb}
2
| KRYCÍ LIST VÝPOČTU VÝMĚR | [8 empty] | v --- níže se nacházejí doplnkové a pomocné údaje k sestavám --- v | [8 empty] | False
Stavba:
MODERNIZACE ŽST CHEB
Objekt:
SO 20-10 - STAVEBNÍ ÚPRAVY VE VÝPRAVNÍ BUDOVĚ
| KSO: |  | 812 51 |  |  | CC-CZ:
| Místo: |  | CHEB |  |  | Datum: 25.1.2017
| Zadavatel: |  |  |  |  | IČ:
|  | SŽDC, s.o. |  |  |  | DIČ:
| Uchazeč: |  |  |  |  | IČ:
DIČ:
| Projektant: |  |  |  |  | IČ:
|  | SUDOP PRAHA a.s., PROJ.STŘED.ÚSTÍ N.L. |  |  |  | DIČ:
Poznámka:
| Cena bez DPH | [5 empty] | 0
|  |  | Základ daně |  |  | Sazba daně | Výše daně
| DPH | základní | 0 |  |  | 21% | 0
|  | snížená | 0 |  |  | 15% | 0
|  | zákl. přenesená | 0 |  |  | 21% | 0
|  | sníž. přenesená | 0 |  |  | 15% | 0
|  | nulová | 0 |  |  | 0% | 0
| Cena s DPH |  |  | v | CZK |  | 0
REKAPITULACE ČLENĚNÍ VÝPOČTU VÝMĚR
Stavba:
MODERNIZACE ŽST CHEB
Objekt:
SO 20-10 - STAVEBNÍ ÚPRAVY VE VÝPRAVNÍ BUDOVĚ
Místo: |  |  | CHEB |  |  | Datum:
Zadavatel: |  |  | SŽDC, s.o. |  |  | Projektant: | SUDOP PRAHA a.s., PROJ.STŘED.ÚSTÍ N.L.
Uchazeč:
Kód dílu - Popis | [6 empty] | Cena celkem [CZK]
Náklady soupisu celkem | [6 empty] | 0 | [12 empty] | -1
| HSV - Práce a dodávky HSV | [5 empty] | 0
| 01 - Projekty | [5 empty] | 0
| 1 - Zemní práce | [5 empty] | 0
| 22 - Zakládání - vrty | [5 empty] | 0
| 23 - Zakládání - piloty | [5 empty] | 0
| 27 - Zakládání - základy | [5 empty] | 0
| 3 - Svislé a kompletní konstrukce | [5 empty] | 0
| 6 - Úpravy povrchů, podlahy a osazování výplní | [5 empty] | 0
| 61 - Úprava povrchů vnitřních | [5 empty] | 0
| 62 - Úprava povrchů vnějších | [5 empty] | 0
| 63 - Podlahy a podlahové konstrukce | [5 empty] | 0
| 64 - Osazování výplní otvorů | [5 empty] | 0
| 9 - Ostatní konstrukce a práce, bourání | [5 empty] | 0
| 94 - Lešení a stavební výtahy | [5 empty] | 0
| 96 - Bourání konstrukcí | [5 empty] | 0
| 97 - Prorážení otvorů a ostatní bourací práce | [5 empty] | 0
| 998 - Přesun hmot | [5 empty] | 0
| PSV - Práce a dodávky PSV | [5 empty] | 0
| 711 - Izolace proti vodě, vlhkosti a plynům | [5 empty] | 0
| 721 - Zdravotechnika - vnitřní zdravotní instalace | [5 empty] | 0
| 735 - Ústřední vytápění - otopná tělesa | [5 empty] | 0
| 763 - Konstrukce suché výstavby | [5 empty] | 0
| 766 - Konstrukce truhlářské | [5 empty] | 0
| 767 - Konstrukce zámečnické | [5 empty] | 0
| 77 - Podahy | [5 empty] | 0
| 771 - Podlahy z dlaždic | [5 empty] | 0
| 781 - Dokončovací práce - obklady | [5 empty] | 0
| 783 - Dokončovací práce - nátěry | [5 empty] | 0
| 784 - Dokončovací práce - malby a tapety | [5 empty] | 0
| M - Práce a dodávky M | [5 empty] | 0
| 21-M - Elektromontáže | [5 empty] | 0
| HZS - Hodinové zúčtovací sazby | [5 empty] | 0
VÝPOČET VÝMĚR
Stavba:
MODERNIZACE ŽST CHEB
Objekt:
SO 20-10 - STAVEBNÍ ÚPRAVY VE VÝPRAVNÍ BUDOVĚ
Místo: |  |  | CHEB |  |  | Datum:
Zadavatel: |  |  | SŽDC, s.o. |  |  | Projektant: | SUDOP PRAHA a.s., PROJ.STŘED.ÚSTÍ N.L.
Uchazeč:
PČ | Typ | Kód | Popis | MJ | Množství | J.cena [CZK] | Cena celkem [CZK] | Cenová soustava |  | Poznámka | DPH | J. Nh [h] | Nh celkem [h] | J. hmotnost [t] | Hmotnost celkem [t] | J. suť [t] | Suť Celkem [t]
Náklady soupisu celkem | [6 empty] | 0 | [5 empty] | 2692.797 |  | 80.4942 |  | 62.5194 |  | D | -1 | [10 empty] | 0
| D | HSV | Práce a dodávky HSV |  |  |  | 0 | [5 empty] | 2299.1501 |  | 75.5552 |  | 62.0194 | 1 | D | 0 |  |  |  | ROZPOCET | [6 empty] | 0
| D | 01 | Projekty |  |  |  | 0 | [5 empty] | 0 |  | 0 |  | 0 | 1 | D | 1 |  |  |  | ROZPOCET | [6 empty] | 0
1 | K |  | NEDÍLNOU SOUČÁSTÍ PRO OCENĚNÍ |  | 0 |  | 0 |  |  |  | základní | 0 | 0 | 0 | 0 | 0 | 0 | 4 | K | 2 |  |  |  | ROZPOCET | 0 | 0 | 0 | 0 | 0 | 1 | 0 | 4 | -1480954293
| VV |  | JE PROJEKTOVÁ DOKUMENTACE | [15 empty] | VV | 2 | 1 | True | 0 | ROZPOCET
| VV |  | Při oceňování díla stavební firmou je nadřazena | [15 empty] | VV | 2 | 1 | True | 0 | ROZPOCET
| VV |  | výkresová část a TZ nad výkaz výměr a rozpočet. | [15 empty] | VV | 2 | 1 | True | 0 | ROZPOCET
| VV |  | Zhotovitel díla odpovídá za to, že provedl | [15 empty] | VV | 2 | 1 | True | 0 | ROZPOCET
| VV |  | kontrolu kompletnosti výkazu výměr a do své | [15 empty] | VV | 2 | 1 | True | 0 | ROZPOCET
| VV |  | nabídky zahrnul veškeré položky a práce nutné | [15 empty] | VV | 2 | 1 | True | 0 | ROZPOCET
| VV |  | k provedení díla a kolaudace. | [15 empty] | VV | 2 | 1 | True | 0 | ROZPOCET
| VV |  | Součet |  | 0 | [13 empty] | VV | 2 | 4 | True | 1 | ROZPOCET
2 | K |  | V JEDNOTKOVÝCH CENÁCH JSOU ZAHRNUTY |  | 0 |  | 0 |  |  |  | základní | 0 | 0 | 0 | 0 | 0 | 0 | 4 | K | 2 |  |  |  | ROZPOCET | 0 | 0 | 0 | 0 | 0 | 1 | 0 | 4 | 1230430078
| VV |  | NÁKLADY NA SPOJOVACÍ MATERIÁL | [15 empty] | VV | 2 | 1 | True | 0 | ROZPOCET
| VV |  | POTŘEBNÝ KE KOMPLETNÍ MONTÁŽI | [15 empty] | VV | 2 | 1 | True | 0 | ROZPOCET
| VV |  | /hmoždinky,kotvy,svary atd./ | [15 empty] | VV | 2 | 1 | True | 0 | ROZPOCET
| VV |  | Součet |  | 0 | [13 empty] | VV | 2 | 4 | True | 1 | ROZPOCET
| D | 1 | Zemní práce |  |  |  | 0 | [5 empty] | 303.6148 |  | 1.2792 |  | 0 | 1 | D | 1 |  |  |  | ROZPOCET | [6 empty] | 0
3 | K |  | Vykopávky v uzavřených prostorách v hornině tř. 1 až 4 | m3 | 19.859 |  | 0 | CS ÚRS 2016 02 |  |  | základní | 7.704 | 152.9937 | 0 | 0 | 0 | 0 | 4 | K | 2 |  |  |  | ROZPOCET | 0 | 0 | 0 | 0 | 0 | 1 | 0 | 4 | -231869299
| VV |  | POD BOURANYMI PODLAHAMI 1.PP | [15 empty] | VV | 2 | 1 | True | 0 | ROZPOCET
| VV |  | NA UR.-1,431 | [15 empty] | VV | 2 | 1 | True | 0 | ROZPOCET
| VV |  | 2,10*3,21*(1,431-0,30) |  | 7.624 | [13 empty] | VV | 2 | 2 | True | 0 | ROZPOCET
| VV |  | NA UR.-0,900 | [15 empty] | VV | 2 | 1 | True | 0 | ROZPOCET
| VV |  | 2,689*2,60*(0,90-0,30) |  | 4.195 | [13 empty] | VV | 2 | 2 | True | 0 | ROZPOCET
| VV |  | 2,40*1,721*(0,90-0,30) |  | 2.478 | [13 empty] | VV | 2 | 2 | True | 0 | ROZPOCET
| VV |  | (2,20+0,10)*2*1,80*(0,90-0,30) |  | 4.968 | [13 empty] | VV | 2 | 2 | True | 0 | ROZPOCET
| VV |  | 2,20*0,90/2*(0,90-0,30) |  | 0.594 | [13 empty] | VV | 2 | 2 | True | 0 | ROZPOCET
| VV |  | Součet |  | 19.859 | [13 empty] | VV | 2 | 4 | True | 1 | ROZPOCET
4 | K |  | Svislé přemístění výkopku nošením svisle do v 3 m v hornině tř. 1 až 4 | m3 | 19.859 |  | 0 | CS ÚRS 2016 02 |  |  | základní | 3.81 | 75.6628 | 0 | 0 | 0 | 0 | 4 | K | 2 |  |  |  | ROZPOCET | 0 | 0 | 0 | 0 | 0 | 1 | 0 | 4 | -999588177
5 | K |  | Vodorovné přemístění výkopku z horniny tř. 1 až 4 stavebním kolečkem do 10 m | m3 | 19.859 |  | 0 | CS ÚRS 2016 02 |  |  | základní | 0.382 | 7.5861 | 0 | 0 | 0 | 0 | 4 | K | 2 |  |  |  | ROZPOCET | 0 | 0 | 0 | 0 | 0 | 1 | 0 | 4 | -1838028625
6 | K |  | Příplatek k vodorovnému přemístění výkopku z horniny tř. 1 až 4 stavebním kolečkem ZKD 10 m | m3 | 39.718 |  | 0 | CS ÚRS 2016 02 |  |  | základní | 0.348 | 13.8219 | 0 | 0 | 0 | 0 | 4 | K | 2 |  |  |  | ROZPOCET | 0 | 0 | 0 | 0 | 0 | 1 | 0 | 4 | -1208154480
| VV |  | K MIST NALOZENI | [15 empty] | VV | 2 | 1 | True | 0 | ROZPOCET
| VV |  | 19,859*2 |  | 39.718 | [13 empty] | VV | 2 | 2 | True | 1 | ROZPOCET
7 | K |  | Překládání výkopku z horniny tř. 1 až 4 | m3 | 19.859 |  | 0 | CS ÚRS 2016 02 |  |  | základní | 0.484 | 9.6118 | 0 | 0 | 0 | 0 | 4 | K | 2 |  |  |  | ROZPOCET | 0 | 0 | 0 | 0 | 0 | 1 | 0 | 4 | -1510741083
8 | K |  | Vodorovné přemístění do 9000 m výkopku/sypaniny z horniny tř. 1 až 4 | m3 | 19.859 |  | 0 | CS ÚRS 2016 02 |  |  | základní | 0.079 | 1.5689 | 0 | 0 | 0 | 0 | 4 | K | 2 |  |  |  | ROZPOCET | 0 | 0 | 0 | 0 | 0 | 1 | 0 | 4 | -634045191
| VV |  | ODVOZ NA SKLADKU | [15 empty] | VV | 2 | 1 | True | 0 | ROZPOCET
| VV |  | 19,859 |  | 19.859 | [13 empty] | VV | 2 | 2 | True | 1 | ROZPOCET
9 | K |  | Poplatek za uložení odpadu ze sypaniny na skládce (skládkovné) | t | 35.746 |  | 0 | CS ÚRS 2016 02 |  |  | základní | 0 | 0 | 0 | 0 | 0 | 0 | 4 | K | 2 |  |  |  | ROZPOCET | 0 | 0 | 0 | 0 | 0 | 1 | 0 | 4 | -1084437900
| VV |  | 19,859*1,800 |  | 35.746 | [13 empty] | VV | 2 | 2 | True | 1 | ROZPOCET
10 | K |  | Zřízení příložného pažení stěn výkopu hl do 4 m | m2 | 11.076 |  | 0 | CS ÚRS 2016 02 |  |  | základní | 0.156 | 1.7279 | 0.0007 | 0.0077532 | 0 | 0 | 4 | K | 2 |  |  |  | ROZPOCET | 0 | 0 | 0 | 0 | 0 | 1 | 0 | 4 | -348582644
| VV |  | JAMA PRO VYTAH | [15 empty] | VV | 2 | 1 | True | 0 | ROZPOCET
| VV |  | (2,10+3,21*2)*1,30 |  | 11.076 | [13 empty] | VV | 2 | 2 | True | 1 | ROZPOCET
11 | K |  | Odstranění příložného pažení stěn hl do 4 m | m2 | 11.076 |  | 0 | CS ÚRS 2016 02 |  |  | základní | 0.095 | 1.0522 | 0 | 0 | 0 | 0 | 4 | K | 2 |  |  |  | ROZPOCET | 0 | 0 | 0 | 0 | 0 | 1 | 0 | 4 | 196861800
12 | K |  | Zřízení vzepření stěn při pažení příložném hl do 4 m | m2 | 11.076 |  | 0 | CS ÚRS 2016 02 |  |  | základní | 0.283 | 3.1345 | 0.00079 | 0.00875 | 0 | 0 | 4 | K | 2 |  |  |  | ROZPOCET | 0 | 0 | 0 | 0 | 0 | 1 | 0 | 4 | -897071418
13 | K |  | Odstranění vzepření stěn při pažení příložném hl do 4 m | m2 | 11.076 |  | 0 | CS ÚRS 2016 02 |  |  | základní | 0.08 | 0.88608 | 0 | 0 | 0 | 0 | 4 | K | 2 |  |  |  | ROZPOCET | 0 | 0 | 0 | 0 | 0 | 1 | 0 | 4 | -895557978
14 | K |  | Úprava pláně v zářezech se zhutněním | m2 | 23.172 |  | 0 | CS ÚRS 2016 02 |  |  | základní | 0.035 | 0.81102 | 0 | 0 | 0 | 0 | 4 | K | 2 |  |  |  | ROZPOCET | 0 | 0 | 0 | 0 | 0 | 1 | 0 | 4 | 1398548360
| VV |  | POD VYTAH A NOVOU PODLAHU | [15 empty] | VV | 2 | 1 | True | 0 | ROZPOCET
| VV |  | 2,10*3,21 |  | 6.741 | [13 empty] | VV | 2 | 2 | True | 0 | ROZPOCET
| VV |  | 2,689*2,60 |  | 6.991 | [13 empty] | VV | 2 | 2 | True | 0 | ROZPOCET
| VV |  | 2,40*1,721 |  | 4.13 | [13 empty] | VV | 2 | 2 | True | 0 | ROZPOCET
| VV |  | (2,20+0,10*2)*1,80 |  | 4.32 | [13 empty] | VV | 2 | 2 | True | 0 | ROZPOCET
| VV |  | 2,20*0,90/2 |  | 0.99 | [13 empty] | VV | 2 | 2 | True | 0 | ROZPOCET
| VV |  | Součet |  | 23.172 | [13 empty] | VV | 2 | 4 | True | 1 | ROZPOCET
15 | K |  | Příplatek za ztížení vykopávky v blízkosti podzemního vedení | m3 | 10 |  | 0 | CS ÚRS 2016 02 |  |  | základní | 1.548 | 15.48 | 0 | 0 | 0 | 0 | 4 | K | 2 |  |  |  | ROZPOCET | 0 | 0 | 0 | 0 | 0 | 1 | 0 | 4 | 796927512
| VV |  | PRIPADNE PODZEMNI SITE | [15 empty] | VV | 2 | 1 | True | 0 | ROZPOCET
| VV |  | /predb.odhad/ | [15 empty] | VV | 2 | 1 | True | 0 | ROZPOCET
| VV |  | 10,00 |  | 10 | [13 empty] | VV | 2 | 2 | True | 1 | ROZPOCET
16 | K |  | Dočasné zajištění kabelů a kabelových tratí z 6 volně ložených kabelů | m | 20 |  | 0 | CS ÚRS 2016 02 |  |  | základní | 0.753 | 15.06 | 0.06053 | 1.2106 | 0 | 0 | 4 | K | 2 |  |  |  | ROZPOCET | 0 | 0 | 0 | 0 | 0 | 1 | 0 | 4 | -1595330284
| VV |  | /predb.odhad/ | [15 empty] | VV | 2 | 1 | True | 0 | ROZPOCET
| VV |  | 20,00 |  | 20 | [13 empty] | VV | 2 | 2 | True | 1 | ROZPOCET
17 | K |  | Dočasné zajištění potrubí ocelového nebo litinového DN do 200 | m | 6 |  | 0 | CS ÚRS 2016 02 |  |  | základní | 0.703 | 4.218 | 0.00868 | 0.05208 | 0 | 0 | 4 | K | 2 |  |  |  | ROZPOCET | 0 | 0 | 0 | 0 | 0 | 1 | 0 | 4 | -105165718
| VV |  | /predb.odhad/ | [15 empty] | VV | 2 | 1 | True | 0 | ROZPOCET
| VV |  | 6,00 |  | 6 | [13 empty] | VV | 2 | 2 | True | 1 | ROZPOCET
| D | 22 | Zakládání - vrty |  |  |  | 0 | [5 empty] | 41.1517 |  | 0.016478 |  | 0.693 | 1 | D | 1 |  |  |  | ROZPOCET | [6 empty] | 0
18 | K |  | Jádrové vrty diamantovými korunkami do D 120 mm do stavebních materiálů | m | 15.4 |  | 0 | CS ÚRS 2016 02 |  |  | základní | 1.7 | 26.18 | 0.00107 | 0.016478 | 0.045 | 0.693 | 4 | K | 2 |  |  |  | ROZPOCET | 0 | 0 | 0 | 0 | 0 | 1 | 0 | 4 | -718608583
| VV |  | VRTY V ZAKLADECH PRO MIKROPILOTY | [15 empty] | VV | 2 | 1 | True | 0 | ROZPOCET
| VV |  | /viz statika str.4/ | [15 empty] | VV | 2 | 1 | True | 0 | ROZPOCET
| VV |  | 0,70*(14+8) |  | 15.4 | [13 empty] | VV | 2 | 2 | True | 1 | ROZPOCET
19 | K |  | Příplatek k jádrovým vrtům za práci ve stísněném prostoru | m | 15.4 |  | 0 | CS ÚRS 2016 02 |  |  | základní | 0.92 | 14.168 | 0 | 0 | 0 | 0 | 4 | K | 2 |  |  |  | ROZPOCET | 0 | 0 | 0 | 0 | 0 | 1 | 0 | 4 | 981130399
20 | K |  | Vnitrostaveništní doprava suti a vybouraných hmot pro budovy v do 9 m ručně | t | 0.174 |  | 0 | CS ÚRS 2016 02 |  |  | základní | 4.25 | 0.7395 | 0 | 0 | 0 | 0 | 4 | K | 2 |  |  |  | ROZPOCET | 0 | 0 | 0 | 0 | 0 | 1 | 0 | 4 | -585727269
| VV |  | SUT Z VRTU | [15 empty] | VV | 2 | 1 | True | 0 | ROZPOCET
| VV |  | 0,174 |  | 0.174 | [13 empty] | VV | 2 | 2 | True | 0 | ROZPOCET
| VV |  | Součet |  | 0.174 | [13 empty] | VV | 2 | 4 | True | 1 | ROZPOCET
21 | K |  | Odvoz suti a vybouraných hmot z meziskládky na skládku do 1 km s naložením a se složením | t | 0.174 |  | 0 | CS ÚRS 2016 02 |  |  | základní | 0.255 | 0.04437 | 0 | 0 | 0 | 0 | 4 | K | 2 |  |  |  | ROZPOCET | 0 | 0 | 0 | 0 | 0 | 1 | 0 | 4 | -1765685769
| VV |  | 0,174 |  | 0.174 | [13 empty] | VV | 2 | 2 | True | 1 | ROZPOCET
22 | K |  | Příplatek k odvozu suti a vybouraných hmot na skládku ZKD 1 km přes 1 km | t | 3.306 |  | 0 | CS ÚRS 2016 02 |  |  | základní | 0.006 | 0.019836 | 0 | 0 | 0 | 0 | 4 | K | 2 |  |  |  | ROZPOCET | 0 | 0 | 0 | 0 | 0 | 1 | 0 | 4 | 310247181
| VV |  | 0,174*19 |  | 3.306 | [13 empty] | VV | 2 | 2 | True | 1 | ROZPOCET
23 | K |  | Poplatek za uložení stavebního železobetonového odpadu na skládce (skládkovné) | t | 0.174 |  | 0 | CS ÚRS 2016 02 |  |  | základní | 0 | 0 | 0 | 0 | 0 | 0 | 4 | K | 2 |  |  |  | ROZPOCET | 0 | 0 | 0 | 0 | 0 | 1 | 0 | 4 | -1234275200
| VV |  | 0,174 |  | 0.174 | [13 empty] | VV | 2 | 2 | True | 1 | ROZPOCET
| D | 23 | Zakládání - piloty |  |  |  | 0 | [5 empty] | 209.0504 |  | 0.98897 |  | 0 | 1 | D | 1 |  |  |  | ROZPOCET | [6 empty] | 0
24 | K |  | Vrtaná/zatloukaná šroubovitá mikropilota pro zvýšení únostnosti základů D 100 mm D+M | m | 74 |  | 0 |  |  |  | základní | 1.934 | 143.116 | 0.007 | 0.518 | 0 | 0 | 4 | K | 2 |  |  |  | ROZPOCET | 0 | 0 | 0 | 0 | 0 | 1 | 0 | 4 | -1559370635
| VV |  | MIKROPILOTY PILE ZATLOUKANE | [15 empty] | VV | 2 | 1 | True | 0 | ROZPOCET
| VV |  | /kompl.dodavka vc.zatloukani/ | [15 empty] | VV | 2 | 1 | True | 0 | ROZPOCET
| VV |  | P1 | [15 empty] | VV | 2 | 1 | True | 0 | ROZPOCET
| VV |  | 3,00*14 |  | 42 | [13 empty] | VV | 2 | 2 | True | 0 | ROZPOCET
| VV |  | P2 | [15 empty] | VV | 2 | 1 | True | 0 | ROZPOCET
| VV |  | 4,00*8 |  | 32 | [13 empty] | VV | 2 | 2 | True | 0 | ROZPOCET
| VV |  | Součet |  | 74 | [13 empty] | VV | 2 | 4 | True | 1 | ROZPOCET
25 | K |  | Příplatek k cenám vrtané šroubovité mikropiloty za práci ve stísněném prostoru | m | 74 |  | 0 | CS ÚRS 2016 02 |  |  | základní | 0.812 | 60.088 | 0 | 0 | 0 | 0 | 4 | K | 2 |  |  |  | ROZPOCET | 0 | 0 | 0 | 0 | 0 | 1 | 0 | 4 | -378271484
26 | K |  | Výplňová vrstva z modifikované malty cementové | m3 | 0.174 |  | 0 | CS ÚRS 2016 02 |  |  | základní | 33.6 | 5.8464 | 2.7067 | 0.47097 | 0 | 0 | 4 | K | 2 |  |  |  | ROZPOCET | 0 | 0 | 0 | 0 | 0 | 1 | 0 | 4 | 1783507256
| VV |  | ZALIVKA VRTU MIKROPILOTY | [15 empty] | VV | 2 | 1 | True | 0 | ROZPOCET
| VV |  | NESMRSTITELNOU TIXOTROPNI ZALIVKOU | [15 empty] | VV | 2 | 1 | True | 0 | ROZPOCET
| VV |  | /viz statika/ | [15 empty] | VV | 2 | 1 | True | 0 | ROZPOCET
| VV |  | 3,14*0,06*0,06*0,70*(14+8) |  | 0.174 | [13 empty] | VV | 2 | 2 | True | 1 | ROZPOCET
27 | K |  | Tahová zkouška mikropilot | kpl | 1 |  | 0 |  |  |  | základní | 0 | 0 | 0 | 0 | 0 | 0 | 4 | K | 2 |  |  |  | ROZPOCET | 0 | 0 | 0 | 0 | 0 | 1 | 0 | 4 | -72501467
| D | 27 | Zakládání - základy |  |  |  | 0 | [5 empty] | 0 |  | 0 |  | 0 | 1 | D | 1 |  |  |  | ROZPOCET | [6 empty] | 0
28 | K |  | Základové pasy vč.výkopu pod boční zídky - odhad, neřešeno | kpl | 1 |  | 0 |  |  |  | základní | 0 | 0 | 0 | 0 | 0 | 0 | 4 | K | 2 |  |  |  | ROZPOCET | 0 | 0 | 0 | 0 | 0 | 1 | 0 | 4 | -276835913
| D | 3 | Svislé a kompletní konstrukce |  |  |  | 0 | [5 empty] | 256.4798 |  | 42.1828 |  | 0 | 1 | D | 1 |  |  |  | ROZPOCET | [6 empty] | 0
29 | K |  | Přizdívka ostění s ozubem z cihel tl do 150 mm | m2 | 10.22 |  | 0 | CS ÚRS 2016 02 |  |  | základní | 1.606 | 16.4133 | 0.26723 | 2.7311 | 0 | 0 | 4 | K | 2 |  |  |  | ROZPOCET | 0 | 0 | 0 | 0 | 0 | 1 | 0 | 4 | 1405848019
| VV |  | PO VYBOURANI RAMU OKEN A DVERI | [15 empty] | VV | 2 | 1 | True | 0 | ROZPOCET
| VV |  | 1.NP | [15 empty] | VV | 2 | 1 | True | 0 | ROZPOCET
| VV |  | 0,20*3,45*2 |  | 1.38 | [13 empty] | VV | 2 | 2 | True | 0 | ROZPOCET
| VV |  | 0,20*2,45*2 |  | 0.98 | [13 empty] | VV | 2 | 2 | True | 0 | ROZPOCET
| VV |  | 0,45*2,20*2 |  | 1.98 | [13 empty] | VV | 2 | 2 | True | 0 | ROZPOCET
| VV |  | 0,20*2,40*2*2 |  | 1.92 | [13 empty] | VV | 2 | 2 | True | 0 | ROZPOCET
| VV |  | 0,20*2,70*2 |  | 1.08 | [13 empty] | VV | 2 | 2 | True | 0 | ROZPOCET
| VV |  | PO HRUBEM VYBOURANI OTVORU | [15 empty] | VV | 2 | 1 | True | 0 | ROZPOCET
| VV |  | 1.PP | [15 empty] | VV | 2 | 1 | True | 0 | ROZPOCET
| VV |  | 0,60*2,40*2 |  | 2.88 | [13 empty] | VV | 2 | 2 | True | 0 | ROZPOCET
| VV |  | Součet |  | 10.22 | [13 empty] | VV | 2 | 4 | True | 1 | ROZPOCET
30 | K |  | Osazování ocelových válcovaných nosníků na zdivu I, IE, U, UE nebo L do č 22 | t | 0.319 |  | 0 | CS ÚRS 2016 02 |  |  | základní | 16.583 | 5.29 | 0.01709 | 0.0054517 | 0 | 0 | 4 | K | 2 |  |  |  | ROZPOCET | 0 | 0 | 0 | 0 | 0 | 1 | 0 | 4 | 815730984
| VV |  | PREKLADY NAD BOURANYMI OTVORY | [15 empty] | VV | 2 | 1 | True | 0 | ROZPOCET
| VV |  | /viz pudorysy a TZ/ | [15 empty] | VV | 2 | 1 | True | 0 | ROZPOCET
| VV |  | 1.PP | [15 empty] | VV | 2 | 1 | True | 0 | ROZPOCET
| VV |  | I c.240 | [15 empty] | VV | 2 | 1 | True | 0 | ROZPOCET
| VV |  | 36,00*2,40*3*0,001 |  | 0.259 | [13 empty] | VV | 2 | 2 | True | 0 | ROZPOCET
| VV |  | 1.NP | [15 empty] | VV | 2 | 1 | True | 0 | ROZPOCET
| VV |  | I c.140 | [15 empty] | VV | 2 | 1 | True | 0 | ROZPOCET
| VV |  | 14,30*1,40*3*0,001 |  | 0.06 | [13 empty] | VV | 2 | 2 | True | 0 | ROZPOCET
| VV |  | Součet |  | 0.319 | [13 empty] | VV | 2 | 4 | True | 1 | ROZPOCET
31 | M |  | ocel profilová IPN, v jakosti 11 375, h=240 mm | t | 0.28 |  | 0 | CS ÚRS 2016 02 |  |  | základní | 0 | 0 | 1 | 0.28 | 0 | 0 | 8 | M | 2 |  |  |  | ROZPOCET | 0 | 0 | 0 | 0 | 0 | 1 | 0 | 4 | 18591084
| VV |  | 0,259 |  | 0.259 | [13 empty] | VV | 2 | 2 | True | 1 | ROZPOCET
| VV |  | 0,259*1,08 'Přepočtené koeficientem množství |  | 0.28 | [13 empty] | VV | 2 | 2 | False | 1 | ROZPOCET
32 | M |  | ocel profilová IPN, v jakosti 11 375, h=140 mm | t | 0.065 |  | 0 | CS ÚRS 2016 02 |  |  | základní | 0 | 0 | 1 | 0.065 | 0 | 0 | 8 | M | 2 |  |  |  | ROZPOCET | 0 | 0 | 0 | 0 | 0 | 1 | 0 | 4 | -1961514348
| VV |  | 0,060 |  | 0.06 | [13 empty] | VV | 2 | 2 | True | 1 | ROZPOCET
| VV |  | 0,06*1,08 'Přepočtené koeficientem množství |  | 0.065 | [13 empty] | VV | 2 | 2 | False | 1 | ROZPOCET
33 | K |  | Plentování jednostranné v do 200 mm válcovaných nosníků cihlami | m2 | 0.42 |  | 0 | CS ÚRS 2016 02 |  |  | základní | 1.21 | 0.5082 | 0.17818 | 0.074836 | 0 | 0 | 4 | K | 2 |  |  |  | ROZPOCET | 0 | 0 | 0 | 0 | 0 | 1 | 0 | 4 | 434923324
| VV |  | 0,15*1,40*2 |  | 0.42 | [13 empty] | VV | 2 | 2 | True | 1 | ROZPOCET
34 | K |  | Plentování jednostranné v do 300 mm válcovaných nosníků cihlami | m2 | 1.2 |  | 0 | CS ÚRS 2016 02 |  |  | základní | 1.13 | 1.356 | 0.1733 | 0.20796 | 0 | 0 | 4 | K | 2 |  |  |  | ROZPOCET | 0 | 0 | 0 | 0 | 0 | 1 | 0 | 4 | 386464842
| VV |  | 0,25*2,40*2 |  | 1.2 | [13 empty] | VV | 2 | 2 | True | 1 | ROZPOCET
35 | K |  | Vyzdívka mezi nosníky z cihel pálených na MC | m3 | 0.162 |  | 0 | CS ÚRS 2016 02 |  |  | základní | 6.77 | 1.0967 | 1.943 | 0.31477 | 0 | 0 | 4 | K | 2 |  |  |  | ROZPOCET | 0 | 0 | 0 | 0 | 0 | 1 | 0 | 4 | -1389003900
| VV |  | 0,10*0,15*1,40*2 |  | 0.042 | [13 empty] | VV | 2 | 2 | True | 0 | ROZPOCET
| VV |  | 0,10*0,25*2,40*2 |  | 0.12 | [13 empty] | VV | 2 | 2 | True | 0 | ROZPOCET
| VV |  | Součet |  | 0.162 | [13 empty] | VV | 2 | 4 | True | 1 | ROZPOCET
36 | K |  | Překlad keramický plochý š 17,5 cm dl 150 cm | kus | 2 |  | 0 | CS ÚRS 2016 02 |  |  | základní | 0.34 | 0.68 | 0.03285 | 0.0657 | 0 | 0 | 4 | K | 2 |  |  |  | ROZPOCET | 0 | 0 | 0 | 0 | 0 | 1 | 0 | 4 | 312397257
| VV |  | PREKLADY V NOVEM ZDIVU | [15 empty] | VV | 2 | 1 | True | 0 | ROZPOCET
| VV |  | U VYTAHOVYCH DVERI | [15 empty] | VV | 2 | 1 | True | 0 | ROZPOCET
| VV |  | /nereseno/ | [15 empty] | VV | 2 | 1 | True | 0 | ROZPOCET
| VV |  | 1.NP | [15 empty] | VV | 2 | 1 | True | 0 | ROZPOCET
| VV |  | 2 |  | 2 | [13 empty] | VV | 2 | 2 | True | 1 | ROZPOCET
37 | K |  | Kompletní konstrukce ČOV, nádrží atd. z ŽB se zvýšenými nároky na prostředí tř. C 30/37 tl do 300 mm | m3 | 7.987 |  | 0 | CS ÚRS 2016 02 |  |  | základní | 3.863 | 30.8538 | 2.5143 | 20.0817 | 0 | 0 | 4 | K | 2 |  |  |  | ROZPOCET | 0 | 0 | 0 | 0 | 0 | 1 | 0 | 4 | 930146380
| VV |  | ZB KONSTR. VYTAHOVE SACHTY | [15 empty] | VV | 2 | 1 | True | 0 | ROZPOCET
| VV |  | /dno, steny/ | [15 empty] | VV | 2 | 1 | True | 0 | ROZPOCET
| VV |  | 1.PP | [15 empty] | VV | 2 | 1 | True | 0 | ROZPOCET
| VV |  | 2,00*3,01*0,20 |  | 1.204 | [13 empty] | VV | 2 | 2 | True | 0 | ROZPOCET
| VV |  | 0,20*(2,00+2,61)*2*(1,031+2,94) |  | 7.323 | [13 empty] | VV | 2 | 2 | True | 0 | ROZPOCET
| VV |  | Odpocet otvoru | [15 empty] | VV | 2 | 1 | True | 0 | ROZPOCET
| VV |  | -0,20*1,245*2,17 |  | -0.54 | [13 empty] | VV | 2 | 2 | True | 0 | ROZPOCET
| VV |  | Součet |  | 7.987 | [13 empty] | VV | 2 | 4 | True | 1 | ROZPOCET
38 | K |  | Bednění kompletních konstrukcí ČOV, nádrží nebo vodojemů omítaných ploch rovinných zřízení | m2 | 28.098 |  | 0 | CS ÚRS 2016 02 |  |  | základní | 0.94 | 26.4121 | 0.00432 | 0.12138 | 0 | 0 | 4 | K | 2 |  |  |  | ROZPOCET | 0 | 0 | 0 | 0 | 0 | 1 | 0 | 4 | -123915876
| VV |  | VNEJSI ZB STENY VYTAHOVE SACHTY | [15 empty] | VV | 2 | 1 | True | 0 | ROZPOCET
| VV |  | 1.PP | [15 empty] | VV | 2 | 1 | True | 0 | ROZPOCET
| VV |  | (2,00+2,81*2)*2,94 |  | 22.403 | [13 empty] | VV | 2 | 2 | True | 0 | ROZPOCET
| VV |  | 2,00*3,64 |  | 7.28 | [13 empty] | VV | 2 | 2 | True | 0 | ROZPOCET
| VV |  | Odpocet otvoru | [15 empty] | VV | 2 | 1 | True | 0 | ROZPOCET
| VV |  | -1,245*2,17 |  | -2.702 | [13 empty] | VV | 2 | 2 | True | 0 | ROZPOCET
| VV |  | Pripocet osteni | [15 empty] | VV | 2 | 1 | True | 0 | ROZPOCET
| VV |  | 0,20*(1,245+2,17*2) |  | 1.117 | [13 empty] | VV | 2 | 2 | True | 0 | ROZPOCET
| VV |  | Součet |  | 28.098 | [13 empty] | VV | 2 | 4 | True | 1 | ROZPOCET
39 | K |  | Bednění kompletních konstrukcí ČOV, nádrží nebo vodojemů omítaných ploch rovinných odstranění | m2 | 28.098 |  | 0 | CS ÚRS 2016 02 |  |  | základní | 0.339 | 9.5252 | 0 | 0 | 0 | 0 | 4 | K | 2 |  |  |  | ROZPOCET | 0 | 0 | 0 | 0 | 0 | 1 | 0 | 4 | 1278417620
40 | K |  | Bednění kompletních konstrukcí ČOV, nádrží nebo vodojemů neomítaných ploch rovinných zřízení | m2 | 30.734 |  | 0 | CS ÚRS 2016 02 |  |  | základní | 1.51 | 46.4083 | 0.00265 | 0.081445 | 0 | 0 | 4 | K | 2 |  |  |  | ROZPOCET | 0 | 0 | 0 | 0 | 0 | 1 | 0 | 4 | 153454482
| VV |  | VNITRNI ZB STENY VYTAHOVE SACHTY | [15 empty] | VV | 2 | 1 | True | 0 | ROZPOCET
| VV |  | 1.PP | [15 empty] | VV | 2 | 1 | True | 0 | ROZPOCET
| VV |  | (1,60+2,61)*2*(1,031+2,94) |  | 33.436 | [13 empty] | VV | 2 | 2 | True | 0 | ROZPOCET
| VV |  | Odpocet otvoru | [15 empty] | VV | 2 | 1 | True | 0 | ROZPOCET
| VV |  | -1,245*2,17 |  | -2.702 | [13 empty] | VV | 2 | 2 | True | 0 | ROZPOCET
| VV |  | Součet |  | 30.734 | [13 empty] | VV | 2 | 4 | True | 1 | ROZPOCET
41 | K |  | Bednění kompletních konstrukcí ČOV, nádrží nebo vodojemů neomítaných ploch rovinných odstranění | m2 | 30.734 |  | 0 | CS ÚRS 2016 02 |  |  | základní | 0.359 | 11.0335 | 0 | 0 | 0 | 0 | 4 | K | 2 |  |  |  | ROZPOCET | 0 | 0 | 0 | 0 | 0 | 1 | 0 | 4 | -1920793730
42 | K |  | Výztuž kompletních konstrukcí ČOV, nádrží nebo vodojemů z betonářské oceli 10 505 | t | 0.53 |  | 0 | CS ÚRS 2016 02 |  |  | základní | 34.987 | 18.5431 | 1.1095 | 0.58804 | 0 | 0 | 4 | K | 2 |  |  |  | ROZPOCET | 0 | 0 | 0 | 0 | 0 | 1 | 0 | 4 | -1404843335
| VV |  | VYZTUZ ZB VYTAHOVE SACHTY | [15 empty] | VV | 2 | 1 | True | 0 | ROZPOCET
| VV |  | /viz vykres vyztuze/ | [15 empty] | VV | 2 | 1 | True | 0 | ROZPOCET
| VV |  | 529,920*0,001 |  | 0.53 | [13 empty] | VV | 2 | 2 | True | 1 | ROZPOCET
43 | K |  | Výztuž kompletních konstrukcí ČOV, nádrží nebo vodojemů ze svařovaných sítí KARI | t | 0.108 |  | 0 | CS ÚRS 2016 02 |  |  | základní | 14.551 | 1.5715 | 1.0531 | 0.11373 | 0 | 0 | 4 | K | 2 |  |  |  | ROZPOCET | 0 | 0 | 0 | 0 | 0 | 1 | 0 | 4 | 1692290375
| VV |  | VYZTUZ ZB VYTAHOVE SACHTY | [15 empty] | VV | 2 | 1 | True | 0 | ROZPOCET
| VV |  | /viz vykres vyztuze + 20% přesahy/ | [15 empty] | VV | 2 | 1 | True | 0 | ROZPOCET
| VV |  | 89,66*0,001*1,20 |  | 0.108 | [13 empty] | VV | 2 | 2 | True | 1 | ROZPOCET
44 | K |  | Zdivo nosné vnitřní zvukově izolační POROTHERM tl 190 mm pevnosti P 15 na MC | m2 | 29.172 |  | 0 |  |  |  | základní | 0.822 | 23.9794 | 0.20674 | 6.031 | 0 | 0 | 4 | K | 2 |  |  |  | ROZPOCET | 0 | 0 | 0 | 0 | 0 | 1 | 0 | 4 | 1753984365
| VV |  | STENY VYTAHOVE SACHTY | [15 empty] | VV | 2 | 1 | True | 0 | ROZPOCET
| VV |  | 1.NP | [15 empty] | VV | 2 | 1 | True | 0 | ROZPOCET
| VV |  | (2,00+2,61)*2*3,75 |  | 34.575 | [13 empty] | VV | 2 | 2 | True | 0 | ROZPOCET
| VV |  | Odpocet otvoru | [15 empty] | VV | 2 | 1 | True | 0 | ROZPOCET
| VV |  | -1,245*2,17*2 |  | -5.403 | [13 empty] | VV | 2 | 2 | True | 0 | ROZPOCET
| VV |  | Součet |  | 29.172 | [13 empty] | VV | 2 | 4 | True | 1 | ROZPOCET
45 | K |  | Příčky POROTHERM tl 140 mm pevnosti P 10 na MVC | m2 | 56.012 |  | 0 | CS ÚRS 2016 02 |  |  | základní | 0.678 | 37.9761 | 0.1434 | 8.0321 | 0 | 0 | 4 | K | 2 |  |  |  | ROZPOCET | 0 | 0 | 0 | 0 | 0 | 1 | 0 | 4 | -166590756
| VV |  | NOVE PRICKY | [15 empty] | VV | 2 | 1 | True | 0 | ROZPOCET
| VV |  | 1.PP | [15 empty] | VV | 2 | 1 | True | 0 | ROZPOCET
| VV |  | 0,70*2,94 |  | 2.058 | [13 empty] | VV | 2 | 2 | True | 0 | ROZPOCET
| VV |  | (0,70+2,10+2,70)*3,64 |  | 20.02 | [13 empty] | VV | 2 | 2 | True | 0 | ROZPOCET
| VV |  | (1,30+1,00+0,80)*3,64 |  | 11.284 | [13 empty] | VV | 2 | 2 | True | 0 | ROZPOCET
| VV |  | 2.NP | [15 empty] | VV | 2 | 1 | True | 0 | ROZPOCET
| VV |  | (0,70*2+1,80+2,84)*3,75 |  | 22.65 | [13 empty] | VV | 2 | 2 | True | 0 | ROZPOCET
| VV |  | Součet |  | 56.012 | [13 empty] | VV | 2 | 4 | True | 1 | ROZPOCET
46 | K |  | Příčky tl 65 mm z cihel plných dl 290 mm pevnosti P 15 na MC | m2 | 3.6 |  | 0 | CS ÚRS 2016 02 |  |  | základní | 0.548 | 1.9728 | 0.1094 | 0.39384 | 0 | 0 | 4 | K | 2 |  |  |  | ROZPOCET | 0 | 0 | 0 | 0 | 0 | 1 | 0 | 4 | -799025673
| VV |  | BOCNI ZIDKY V PODCHODU | [15 empty] | VV | 2 | 1 | True | 0 | ROZPOCET
| VV |  | 1,80*1,00*2 |  | 3.6 | [13 empty] | VV | 2 | 2 | True | 1 | ROZPOCET
47 | K |  | Zazdívka otvorů pl do 1 m2 ve zdivu nadzákladovém cihlami pálenými na MVC | m3 | 0.63 |  | 0 | CS ÚRS 2016 02 |  |  | základní | 4.794 | 3.0202 | 1.8775 | 1.1828 | 0 | 0 | 4 | K | 2 |  |  |  | ROZPOCET | 0 | 0 | 0 | 0 | 0 | 1 | 0 | 4 | 660558398
| VV |  | DOZDIVKA PARAPETU | [15 empty] | VV | 2 | 1 | True | 0 | ROZPOCET
| VV |  | PRO OTVOR OZN.6 | [15 empty] | VV | 2 | 1 | True | 0 | ROZPOCET
| VV |  | /viz pudorys 1.NP/ | [15 empty] | VV | 2 | 1 | True | 0 | ROZPOCET
| VV |  | 0,60*2,10*0,50 |  | 0.63 | [13 empty] | VV | 2 | 2 | True | 1 | ROZPOCET
48 | K |  | Ukotvení příček k betonovým konstrukcím plochými kotvami | m | 27.22 |  | 0 | CS ÚRS 2016 02 |  |  | základní | 0.16 | 4.3552 | 0.0002 | 0.005444 | 0 | 0 | 4 | K | 2 |  |  |  | ROZPOCET | 0 | 0 | 0 | 0 | 0 | 1 | 0 | 4 | 79123240
| VV |  | 1.PP | [15 empty] | VV | 2 | 1 | True | 0 | ROZPOCET
| VV |  | 2,94+3,64*2+1,00*2 |  | 12.22 | [13 empty] | VV | 2 | 2 | True | 0 | ROZPOCET
| VV |  | 1.NP | [15 empty] | VV | 2 | 1 | True | 0 | ROZPOCET
| VV |  | 3,75*4 |  | 15 | [13 empty] | VV | 2 | 2 | True | 0 | ROZPOCET
| VV |  | Součet |  | 27.22 | [13 empty] | VV | 2 | 4 | True | 1 | ROZPOCET
49 | K |  | Ukotvení příček k cihelným konstrukcím plochými kotvami | m | 33.5 |  | 0 | CS ÚRS 2016 02 |  |  | základní | 0.2 | 6.7 | 0.00014 | 0.00469 | 0 | 0 | 4 | K | 2 |  |  |  | ROZPOCET | 0 | 0 | 0 | 0 | 0 | 1 | 0 | 4 | -502087566
| VV |  | 1.PP | [15 empty] | VV | 2 | 1 | True | 0 | ROZPOCET
| VV |  | 2,94+3,64*4 |  | 17.5 | [13 empty] | VV | 2 | 2 | True | 0 | ROZPOCET
| VV |  | 1.NP | [15 empty] | VV | 2 | 1 | True | 0 | ROZPOCET
| VV |  | 3,75*4+0,50*2 |  | 16 | [13 empty] | VV | 2 | 2 | True | 0 | ROZPOCET
| VV |  | Součet |  | 33.5 | [13 empty] | VV | 2 | 4 | True | 1 | ROZPOCET
50 | K |  | Přizdívky izolační tl 65 mm z cihel dl 290 mm pevnosti P 20 na MC 10 | m2 | 11.233 |  | 0 | CS ÚRS 2016 02 |  |  | základní | 0.782 | 8.7842 | 0.1604 | 1.8018 | 0 | 0 | 4 | K | 2 |  |  |  | ROZPOCET | 0 | 0 | 0 | 0 | 0 | 1 | 0 | 4 | -802195440
| VV |  | PRIZDIVKY U VYTAH.SACHTY | [15 empty] | VV | 2 | 1 | True | 0 | ROZPOCET
| VV |  | /viz rez A-A/ | [15 empty] | VV | 2 | 1 | True | 0 | ROZPOCET
| VV |  | (2,20+3,21*2)*1,15 |  | 9.913 | [13 empty] | VV | 2 | 2 | True | 0 | ROZPOCET
| VV |  | 2,20*0,60 |  | 1.32 | [13 empty] | VV | 2 | 2 | True | 0 | ROZPOCET
| VV |  | Součet |  | 11.233 | [13 empty] | VV | 2 | 4 | True | 1 | ROZPOCET
| D | 6 | Úpravy povrchů, podlahy a osazování výplní |  |  |  | 0 | [5 empty] | 4.9277 |  | 0.039254 |  | 0 | 1 | D | 1 |  |  |  | ROZPOCET | [6 empty] | 0
51 | K |  | Zřízení ochrany stavebních konstrukcí a předmětů bedněním | m2 | 4.176 |  | 0 | CS ÚRS 2016 02 |  |  | základní | 0.84 | 3.5078 | 0.0094 | 0.039254 | 0 | 0 | 4 | K | 2 |  |  |  | ROZPOCET | 0 | 0 | 0 | 0 | 0 | 1 | 0 | 4 | -1189192970
| VV |  | PRI BOURACICH PRACECH STROPU | [15 empty] | VV | 2 | 1 | True | 0 | ROZPOCET
| VV |  | /viz pudorys/ | [15 empty] | VV | 2 | 1 | True | 0 | ROZPOCET
| VV |  | 1,60*2,61 |  | 4.176 | [13 empty] | VV | 2 | 2 | True | 1 | ROZPOCET
52 | K |  | Odstranění ochrany stavebních konstrukcí a předmětů bedněním | m2 | 4.176 |  | 0 | CS ÚRS 2016 02 |  |  | základní | 0.34 | 1.4198 | 0 | 0 | 0 | 0 | 4 | K | 2 |  |  |  | ROZPOCET | 0 | 0 | 0 | 0 | 0 | 1 | 0 | 4 | 36599339
| D | 61 | Úprava povrchů vnitřních |  |  |  | 0 | [5 empty] | 350.1762 |  | 14.721 |  | 0 | 1 | D | 1 |  |  |  | ROZPOCET | [6 empty] | 0
53 | K |  | Potažení vnitřních nosníků rabicovým pletivem | m2 | 3.69 |  | 0 | CS ÚRS 2016 02 |  |  | základní | 0.34 | 1.2546 | 0.00085 | 0.0031365 | 0 | 0 | 4 | K | 2 |  |  |  | ROZPOCET | 0 | 0 | 0 | 0 | 0 | 1 | 0 | 4 | -1518832666
| VV |  | I PREKLADY | [15 empty] | VV | 2 | 1 | True | 0 | ROZPOCET
| VV |  | 1.PP | [15 empty] | VV | 2 | 1 | True | 0 | ROZPOCET
| VV |  | (0,25*2+0,60)*2,40 |  | 2.64 | [13 empty] | VV | 2 | 2 | True | 0 | ROZPOCET
| VV |  | 1.NP | [15 empty] | VV | 2 | 1 | True | 0 | ROZPOCET
| VV |  | (0,15*2+0,45)*1,40 |  | 1.05 | [13 empty] | VV | 2 | 2 | True | 0 | ROZPOCET
| VV |  | Součet |  | 3.69 | [13 empty] | VV | 2 | 4 | True | 1 | ROZPOCET
54 | K |  | Oprava vnitřní vápenocementové hladké omítky stropů v rozsahu plochy do 50% | m2 | 65.05 |  | 0 | CS ÚRS 2016 02 |  |  | základní | 0.507 | 32.9804 | 0.0282 | 1.8344 | 0 | 0 | 4 | K | 2 |  |  |  | ROZPOCET | 0 | 0 | 0 | 0 | 0 | 1 | 0 | 4 | 1388042824
| VV |  | STAV.STROPY BEZ PODHLEDU | [15 empty] | VV | 2 | 1 | True | 0 | ROZPOCET
| VV |  | /odhad rozsahu/ | [15 empty] | VV | 2 | 1 | True | 0 | ROZPOCET
| VV |  | 1.PP | [15 empty] | VV | 2 | 1 | True | 0 | ROZPOCET
| VV |  | 33,83 |  | 33.83 | [13 empty] | VV | 2 | 2 | True | 0 | ROZPOCET
| VV |  | 1.NP | [15 empty] | VV | 2 | 1 | True | 0 | ROZPOCET
| VV |  | 6,04+8,30+16,88 |  | 31.22 | [13 empty] | VV | 2 | 2 | True | 0 | ROZPOCET
| VV |  | Součet |  | 65.05 | [13 empty] | VV | 2 | 4 | True | 1 | ROZPOCET
55 | K |  | Příplatek k cenám opravy vápenocementové omítky stropů za dalších 10 mm v rozsahu do 50% | m2 | 65.05 |  | 0 | CS ÚRS 2016 02 |  |  | základní | 0.083 | 5.3991 | 0.0104 | 0.67652 | 0 | 0 | 4 | K | 2 |  |  |  | ROZPOCET | 0 | 0 | 0 | 0 | 0 | 1 | 0 | 4 | -1075372360
56 | K |  | Penetrace akrylát-silikonová vnitřních stropů nanášená ručně | m2 | 65.05 |  | 0 | CS ÚRS 2016 02 |  |  | základní | 0.148 | 9.6274 | 0.00026 | 0.016913 | 0 | 0 | 4 | K | 2 |  |  |  | ROZPOCET | 0 | 0 | 0 | 0 | 0 | 1 | 0 | 4 | 1310848295
57 | K |  | Oprava vnitřní vápenocementové hladké omítky stěn v rozsahu plochy do 50% | m2 | 134.988 |  | 0 | CS ÚRS 2016 02 |  |  | základní | 0.405 | 54.6701 | 0.0262 | 3.5367 | 0 | 0 | 4 | K | 2 |  |  |  | ROZPOCET | 0 | 0 | 0 | 0 | 0 | 1 | 0 | 4 | -521504265
| VV |  | STAVAJICI STENY | [15 empty] | VV | 2 | 1 | True | 0 | ROZPOCET
| VV |  | /odhad rozsahu/ | [15 empty] | VV | 2 | 1 | True | 0 | ROZPOCET
| VV |  | 1.PP | [15 empty] | VV | 2 | 1 | True | 0 | ROZPOCET
| VV |  | (4,80+8,63*2+0,15*3)*2,94 |  | 66.179 | [13 empty] | VV | 2 | 2 | True | 0 | ROZPOCET
| VV |  | Odpocet otvoru | [15 empty] | VV | 2 | 1 | True | 0 | ROZPOCET
| VV |  | -0,80*2,00 |  | -1.6 | [13 empty] | VV | 2 | 2 | True | 0 | ROZPOCET
| VV |  | 1.NP | [15 empty] | VV | 2 | 1 | True | 0 | ROZPOCET
| VV |  | (4,80+7,65)*2*3,75 |  | 93.375 | [13 empty] | VV | 2 | 2 | True | 0 | ROZPOCET
| VV |  | Odpocet otvoru | [15 empty] | VV | 2 | 1 | True | 0 | ROZPOCET
| VV |  | -1,80*3,45*2 |  | -12.42 | [13 empty] | VV | 2 | 2 | True | 0 | ROZPOCET
| VV |  | -2,00*2,40 |  | -4.8 | [13 empty] | VV | 2 | 2 | True | 0 | ROZPOCET
| VV |  | -2,10*2,40 |  | -5.04 | [13 empty] | VV | 2 | 2 | True | 0 | ROZPOCET
| VV |  | -0,80*1,97 |  | -1.576 | [13 empty] | VV | 2 | 2 | True | 0 | ROZPOCET
| VV |  | -0,70*1,20 |  | -0.84 | [13 empty] | VV | 2 | 2 | True | 0 | ROZPOCET
| VV |  | Pripocet osteni stav.otvoru | [15 empty] | VV | 2 | 1 | True | 0 | ROZPOCET
| VV |  | 0,45*(0,70+1,20)*2 |  | 1.71 | [13 empty] | VV | 2 | 2 | True | 0 | ROZPOCET
| VV |  | Součet |  | 134.988 | [13 empty] | VV | 2 | 4 | True | 1 | ROZPOCET
58 | K |  | Příplatek k cenám opravy vápenocementové omítky stěn za dalších 10 mm v rozsahu do 50% | m2 | 134.988 |  | 0 | CS ÚRS 2016 02 |  |  | základní | 0.073 | 9.8541 | 0.0104 | 1.4039 | 0 | 0 | 4 | K | 2 |  |  |  | ROZPOCET | 0 | 0 | 0 | 0 | 0 | 1 | 0 | 4 | -336259169
59 | K |  | Vápenocementová hladká omítka ostění nebo nadpraží | m2 | 36.482 |  | 0 | CS ÚRS 2016 02 |  |  | základní | 1.218 | 44.4351 | 0.03045 | 1.1109 | 0 | 0 | 4 | K | 2 |  |  |  | ROZPOCET | 0 | 0 | 0 | 0 | 0 | 1 | 0 | 4 | 49791162
| VV |  | OSTENI NOVYCH OTVORU | [15 empty] | VV | 2 | 1 | True | 0 | ROZPOCET
| VV |  | 1.PP | [15 empty] | VV | 2 | 1 | True | 0 | ROZPOCET
| VV |  | 0,20*(1,245+2,17*2) |  | 1.117 | [13 empty] | VV | 2 | 2 | True | 0 | ROZPOCET
| VV |  | 0,60*(2,00+2,60*2) |  | 4.32 | [13 empty] | VV | 2 | 2 | True | 0 | ROZPOCET
| VV |  | 1.NP | [15 empty] | VV | 2 | 1 | True | 0 | ROZPOCET
| VV |  | 0,20+(1,245+2,17*2) |  | 5.785 | [13 empty] | VV | 2 | 2 | True | 0 | ROZPOCET
| VV |  | 0,45*(1,80+3,45*2)*2 |  | 7.83 | [13 empty] | VV | 2 | 2 | True | 0 | ROZPOCET
| VV |  | 0,45*(1,00+2,20*2) |  | 2.43 | [13 empty] | VV | 2 | 2 | True | 0 | ROZPOCET
| VV |  | 0,60*(2,00+2,40*2) |  | 4.08 | [13 empty] | VV | 2 | 2 | True | 0 | ROZPOCET
| VV |  | 0,60*(2,10+1,90)*2 |  | 4.8 | [13 empty] | VV | 2 | 2 | True | 0 | ROZPOCET
| VV |  | 0,60*(4,80+2,70*2) |  | 6.12 | [13 empty] | VV | 2 | 2 | True | 0 | ROZPOCET
| VV |  | Součet |  | 36.482 | [13 empty] | VV | 2 | 4 | True | 1 | ROZPOCET
60 | K |  | Vápenná omítka hladká jednovrstvá vnitřních stěn nanášená ručně | m2 | 124.27 |  | 0 | CS ÚRS 2016 02 |  |  | základní | 0.38 | 47.2226 | 0.0147 | 1.8268 | 0 | 0 | 4 | K | 2 |  |  |  | ROZPOCET | 0 | 0 | 0 | 0 | 0 | 1 | 0 | 4 | -810454670
| VV |  | OMITKY NA NOVEM ZDIVU | [15 empty] | VV | 2 | 1 | True | 0 | ROZPOCET
| VV |  | 1.PP | [15 empty] | VV | 2 | 1 | True | 0 | ROZPOCET
| VV |  | (4,80+2,81)*2,94 |  | 22.373 | [13 empty] | VV | 2 | 2 | True | 0 | ROZPOCET
| VV |  | (2,69+2,70+3,20)*3,64 |  | 31.268 | [13 empty] | VV | 2 | 2 | True | 0 | ROZPOCET
| VV |  | Odpocet otvoru | [15 empty] | VV | 2 | 1 | True | 0 | ROZPOCET
| VV |  | -1,245*2,17 |  | -2.702 | [13 empty] | VV | 2 | 2 | True | 0 | ROZPOCET
| VV |  | 1.NP | [15 empty] | VV | 2 | 1 | True | 0 | ROZPOCET
| VV |  | (2,55+1,80)*3,75 |  | 16.313 | [13 empty] | VV | 2 | 2 | True | 0 | ROZPOCET
| VV |  | (2,55+2,84)*3,75 |  | 20.213 | [13 empty] | VV | 2 | 2 | True | 0 | ROZPOCET
| VV |  | 7,65*3,75 |  | 28.688 | [13 empty] | VV | 2 | 2 | True | 0 | ROZPOCET
| VV |  | Odpocet otvoru | [15 empty] | VV | 2 | 1 | True | 0 | ROZPOCET
| VV |  | -1,245*2,17*2 |  | -5.403 | [13 empty] | VV | 2 | 2 | True | 0 | ROZPOCET
| VV |  | PO ODSEKANYCH OBKLADECH | [15 empty] | VV | 2 | 1 | True | 0 | ROZPOCET
| VV |  | /odhad/ | [15 empty] | VV | 2 | 1 | True | 0 | ROZPOCET
| VV |  | 1.PP | [15 empty] | VV | 2 | 1 | True | 0 | ROZPOCET
| VV |  | 8,00 |  | 8 | [13 empty] | VV | 2 | 2 | True | 0 | ROZPOCET
| VV |  | NA ZAZDIVCE | [15 empty] | VV | 2 | 1 | True | 0 | ROZPOCET
| VV |  | 2,10*0,50*2 |  | 2.1 | [13 empty] | VV | 2 | 2 | True | 0 | ROZPOCET
| VV |  | NA BOCNICH ZIDKACH | [15 empty] | VV | 2 | 1 | True | 0 | ROZPOCET
| VV |  | 1,80*(0,85+0,10)*2 |  | 3.42 | [13 empty] | VV | 2 | 2 | True | 0 | ROZPOCET
| VV |  | Součet |  | 124.27 | [13 empty] | VV | 2 | 4 | True | 1 | ROZPOCET
61 | K |  | Příplatek k vápenné omítce vnitřních stěn za každých dalších 5 mm tloušťky ručně | m2 | 160.752 |  | 0 | CS ÚRS 2016 02 |  |  | základní | 0.085 | 13.6639 | 0.00735 | 1.1815 | 0 | 0 | 4 | K | 2 |  |  |  | ROZPOCET | 0 | 0 | 0 | 0 | 0 | 1 | 0 | 4 | 1559300420
| VV |  | 36,482+124,270 |  | 160.752 | [13 empty] | VV | 2 | 2 | True | 1 | ROZPOCET
62 | K |  | Vápenná omítka hladká jednovrstvá světlíků nebo výtahových šachet nanášená ručně | m2 | 61.453 |  | 0 | CS ÚRS 2016 02 |  |  | základní | 0.44 | 27.0393 | 0.0147 | 0.90336 | 0 | 0 | 4 | K | 2 |  |  |  | ROZPOCET | 0 | 0 | 0 | 0 | 0 | 1 | 0 | 4 | -1642203735
| VV |  | VNITRNI ZB STENY VYTAH.SACHTY | [15 empty] | VV | 2 | 1 | True | 0 | ROZPOCET
| VV |  | (1,60+2,61)*2*8,261 |  | 69.558 | [13 empty] | VV | 2 | 2 | True | 0 | ROZPOCET
| VV |  | Odpocet otvoru | [15 empty] | VV | 2 | 1 | True | 0 | ROZPOCET
| VV |  | -1,245*2,17*3 |  | -8.105 | [13 empty] | VV | 2 | 2 | True | 0 | ROZPOCET
| VV |  | Součet |  | 61.453 | [13 empty] | VV | 2 | 4 | True | 1 | ROZPOCET
63 | K |  | Potažení vnitřních stěn sklovláknitým pletivem vtlačeným do tenkovrstvé hmoty | m2 | 93.834 |  | 0 | CS ÚRS 2016 02 |  |  | základní | 0.36 | 33.7802 | 0.00489 | 0.45885 | 0 | 0 | 4 | K | 2 |  |  |  | ROZPOCET | 0 | 0 | 0 | 0 | 0 | 1 | 0 | 4 | 2136092737
| VV |  | ZB STENY VYTAHU | [15 empty] | VV | 2 | 1 | True | 0 | ROZPOCET
| VV |  | (1,60+2,61)*2*4,531 |  | 38.151 | [13 empty] | VV | 2 | 2 | True | 0 | ROZPOCET
| VV |  | (2,00+2,81*2)*2,94 |  | 22.403 | [13 empty] | VV | 2 | 2 | True | 0 | ROZPOCET
| VV |  | 2,00*3,64 |  | 7.28 | [13 empty] | VV | 2 | 2 | True | 0 | ROZPOCET
| VV |  | ROHY ATD. | [15 empty] | VV | 2 | 1 | True | 0 | ROZPOCET
| VV |  | 26,00 |  | 26 | [13 empty] | VV | 2 | 2 | True | 0 | ROZPOCET
| VV |  | Součet |  | 93.834 | [13 empty] | VV | 2 | 4 | True | 1 | ROZPOCET
64 | K |  | Vápenocementová hladká omítka malých ploch do 1,0 m2 na stropech | kus | 10 |  | 0 | CS ÚRS 2016 02 |  |  | základní | 0.782 | 7.82 | 0.0389 | 0.389 | 0 | 0 | 4 | K | 2 |  |  |  | ROZPOCET | 0 | 0 | 0 | 0 | 0 | 1 | 0 | 4 | -1344671037
| VV |  | DOTCENE PLOCHY | [15 empty] | VV | 2 | 1 | True | 0 | ROZPOCET
| VV |  | 10,00 |  | 10 | [13 empty] | VV | 2 | 2 | True | 1 | ROZPOCET
65 | K |  | Vápenocementová hladká omítka malých ploch do 1,0 m2 na stěnách | kus | 32 |  | 0 | CS ÚRS 2016 02 |  |  | základní | 0.637 | 20.384 | 0.0382 | 1.2224 | 0 | 0 | 4 | K | 2 |  |  |  | ROZPOCET | 0 | 0 | 0 | 0 | 0 | 1 | 0 | 4 | 427131203
| VV |  | DOTCENE PLOCHY | [15 empty] | VV | 2 | 1 | True | 0 | ROZPOCET
| VV |  | 32,00 |  | 32 | [13 empty] | VV | 2 | 2 | True | 1 | ROZPOCET
66 | K |  | Penetrace akrylát-silikonová vnitřních stěn nanášená ručně | m2 | 399.193 |  | 0 | CS ÚRS 2016 02 |  |  | základní | 0.104 | 41.5161 | 0.00026 | 0.10379 | 0 | 0 | 4 | K | 2 |  |  |  | ROZPOCET | 0 | 0 | 0 | 0 | 0 | 1 | 0 | 4 | -1253993146
| VV |  | 134,988+36,482+124,270+61,453 |  | 357.193 | [13 empty] | VV | 2 | 2 | True | 0 | ROZPOCET
| VV |  | 10,00+32,00 |  | 42 | [13 empty] | VV | 2 | 2 | True | 0 | ROZPOCET
| VV |  | Součet |  | 399.193 | [13 empty] | VV | 2 | 4 | True | 1 | ROZPOCET
67 | K |  | Vyrovnávací cementový potěr tl do 20 mm ze suchých směsí provedený v pásu | m2 | 1.26 |  | 0 | CS ÚRS 2016 02 |  |  | základní | 0.42 | 0.5292 | 0.042 | 0.05292 | 0 | 0 | 4 | K | 2 |  |  |  | ROZPOCET | 0 | 0 | 0 | 0 | 0 | 1 | 0 | 4 | -765976237
| VV |  | POD PARAPETY OKNA OZN.6 | [15 empty] | VV | 2 | 1 | True | 0 | ROZPOCET
| VV |  | /viz pudorys 1.NP/ | [15 empty] | VV | 2 | 1 | True | 0 | ROZPOCET
| VV |  | 0,60*2,10 |  | 1.26 | [13 empty] | VV | 2 | 2 | True | 1 | ROZPOCET
| D | 62 | Úprava povrchů vnějších |  |  |  | 0 | [5 empty] | 6.438 |  | 0.0261 |  | 0 | 1 | D | 1 |  |  |  | ROZPOCET | [6 empty] | 0
68 | K |  | Začištění omítek kolem oken, dveří, podlah nebo obkladů | m | 17.4 |  | 0 | CS ÚRS 2016 02 |  |  | základní | 0.37 | 6.438 | 0.0015 | 0.0261 | 0 | 0 | 4 | K | 2 |  |  |  | ROZPOCET | 0 | 0 | 0 | 0 | 0 | 1 | 0 | 4 | 1734279569
| VV |  | VENKOVNI SPARA NOVYCH DVERI | [15 empty] | VV | 2 | 1 | True | 0 | ROZPOCET
| VV |  | (1,80+3,45*2)*2 |  | 17.4 | [13 empty] | VV | 2 | 2 | True | 1 | ROZPOCET
| D | 63 | Podlahy a podlahové konstrukce |  |  |  | 0 | [5 empty] | 43.4134 |  | 15.4912 |  | 0 | 1 | D | 1 |  |  |  | ROZPOCET | [6 empty] | 0
69 | K |  | Doplnění dosavadních mazanin betonem prostým plochy do 1 m2 tloušťky přes 80 mm | m3 | 0.447 |  | 0 | CS ÚRS 2016 02 |  |  | základní | 4.4 | 1.9668 | 2.2563 | 1.0086 | 0 | 0 | 4 | K | 2 |  |  |  | ROZPOCET | 0 | 0 | 0 | 0 | 0 | 1 | 0 | 4 | -940341190
| VV |  | ZPETNE DOPLNENI PODLAHY NAD ZAKLADY | [15 empty] | VV | 2 | 1 | True | 0 | ROZPOCET
| VV |  | 1.PP | [15 empty] | VV | 2 | 1 | True | 0 | ROZPOCET
| VV |  | (0,70*5,00+1,389*0,70)*0,10 |  | 0.447 | [13 empty] | VV | 2 | 2 | True | 0 | ROZPOCET
| VV |  | Součet |  | 0.447 | [13 empty] | VV | 2 | 4 | True | 1 | ROZPOCET
70 | K |  | Dobetonování prefabrikovaných konstrukcí | m3 | 1.2 |  | 0 | CS ÚRS 2016 02 |  |  | základní | 5.623 | 6.7476 | 2.5961 | 3.1153 | 0 | 0 | 4 | K | 2 |  |  |  | ROZPOCET | 0 | 0 | 0 | 0 | 0 | 1 | 0 | 4 | 1204811068
| VV |  | OSTATNI DOBETONAVKY | [15 empty] | VV | 2 | 1 | True | 0 | ROZPOCET
| VV |  | /kolem vytahu atd. - odhad/ | [15 empty] | VV | 2 | 1 | True | 0 | ROZPOCET
| VV |  | 1,20 |  | 1.2 | [13 empty] | VV | 2 | 2 | True | 1 | ROZPOCET
71 | K |  | Čištění budov drhnutí drsných podlah s chemickými prostředky | m2 | 79.7 |  | 0 | CS ÚRS 2016 02 |  |  | základní | 0.042 | 3.3474 | 4e-05 | 0.003188 | 0 | 0 | 4 | K | 2 |  |  |  | ROZPOCET | 0 | 0 | 0 | 0 | 0 | 1 | 0 | 4 | 17458852
| VV |  | POD NOVE PODLAHOVE POVRCHY | [15 empty] | VV | 2 | 1 | True | 0 | ROZPOCET
| VV |  | 1.PP | [15 empty] | VV | 2 | 1 | True | 0 | ROZPOCET
| VV |  | 33,83+12,65 |  | 46.48 | [13 empty] | VV | 2 | 2 | True | 0 | ROZPOCET
| VV |  | 1.NP | [15 empty] | VV | 2 | 1 | True | 0 | ROZPOCET
| VV |  | 6,04+8,30+16,88+2,00 |  | 33.22 | [13 empty] | VV | 2 | 2 | True | 0 | ROZPOCET
| VV |  | Součet |  | 79.7 | [13 empty] | VV | 2 | 4 | True | 1 | ROZPOCET
72 | K |  | Mazanina tl do 240 mm z betonu prostého bez zvýšených nároků na prostředí tř. C 20/25 | m3 | 1.348 |  | 0 | CS ÚRS 2016 02 |  |  | základní | 2.317 | 3.1233 | 2.4533 | 3.307 | 0 | 0 | 4 | K | 2 |  |  |  | ROZPOCET | 0 | 0 | 0 | 0 | 0 | 1 | 0 | 4 | 995714886
| VV |  | PODKLADNI BETON VYTAHOVE SACHTY | [15 empty] | VV | 2 | 1 | True | 0 | ROZPOCET
| VV |  | 2,10*3,21*0,20 |  | 1.348 | [13 empty] | VV | 2 | 2 | True | 0 | ROZPOCET
| VV |  | Součet |  | 1.348 | [13 empty] | VV | 2 | 4 | True | 1 | ROZPOCET
73 | K |  | Mazanina tl do 120 mm z betonu prostého bez zvýšených nároků na prostředí tř. C 20/25 | m3 | 1.265 |  | 0 | CS ÚRS 2016 02 |  |  | základní | 2.58 | 3.2637 | 2.4533 | 3.1034 | 0 | 0 | 4 | K | 2 |  |  |  | ROZPOCET | 0 | 0 | 0 | 0 | 0 | 1 | 0 | 4 | -994746464
| VV |  | PODKLADNI BETON PODLAHY | [15 empty] | VV | 2 | 1 | True | 0 | ROZPOCET
| VV |  | 1.PP | [15 empty] | VV | 2 | 1 | True | 0 | ROZPOCET
| VV |  | P2 | [15 empty] | VV | 2 | 1 | True | 0 | ROZPOCET
| VV |  | 12,65*0,10 |  | 1.265 | [13 empty] | VV | 2 | 2 | True | 1 | ROZPOCET
74 | K |  | Mazanina tl do 120 mm z betonu prostého bez zvýšených nároků na prostředí tř. C 25/30 | m3 | 0.822 |  | 0 | CS ÚRS 2016 02 |  |  | základní | 2.58 | 2.1208 | 2.4533 | 2.0166 | 0 | 0 | 4 | K | 2 |  |  |  | ROZPOCET | 0 | 0 | 0 | 0 | 0 | 1 | 0 | 4 | 1058777452
| VV |  | MAZANINA BETON PODLAHY | [15 empty] | VV | 2 | 1 | True | 0 | ROZPOCET
| VV |  | 1.PP | [15 empty] | VV | 2 | 1 | True | 0 | ROZPOCET
| VV |  | P2 | [15 empty] | VV | 2 | 1 | True | 0 | ROZPOCET
| VV |  | 12,65*0,065 |  | 0.822 | [13 empty] | VV | 2 | 2 | True | 1 | ROZPOCET
75 | K |  | Potěr anhydritový samonivelační tl do 20 mm ze suchých směsí | m2 | 77.7 |  | 0 | CS ÚRS 2016 02 |  |  | základní | 0.294 | 22.8438 | 0.0378 | 2.9371 | 0 | 0 | 4 | K | 2 |  |  |  | ROZPOCET | 0 | 0 | 0 | 0 | 0 | 1 | 0 | 4 | -1344035308
| VV |  | PODLAHY Z KERAMICKE DLAZBY | [15 empty] | VV | 2 | 1 | True | 0 | ROZPOCET
| VV |  | P1+P2 | [15 empty] | VV | 2 | 1 | True | 0 | ROZPOCET
| VV |  | /viz legenda mistnosti/ | [15 empty] | VV | 2 | 1 | True | 0 | ROZPOCET
| VV |  | 1.PP | [15 empty] | VV | 2 | 1 | True | 0 | ROZPOCET
| VV |  | 33,83+12,65 |  | 46.48 | [13 empty] | VV | 2 | 2 | True | 0 | ROZPOCET
| VV |  | 1.NP | [15 empty] | VV | 2 | 1 | True | 0 | ROZPOCET
| VV |  | 6,04+8,30+16,88 |  | 31.22 | [13 empty] | VV | 2 | 2 | True | 0 | ROZPOCET
| VV |  | Součet |  | 77.7 | [13 empty] | VV | 2 | 4 | True | 1 | ROZPOCET
| D | 64 | Osazování výplní otvorů |  |  |  | 0 | [5 empty] | 1.607 |  | 0.06004 |  | 0 | 1 | D | 1 |  |  |  | ROZPOCET | [6 empty] | 0
76 | K |  | Osazování ocelových zárubní dodatečné pl do 2,5 m2 | kus | 1 |  | 0 | CS ÚRS 2016 02 |  |  | základní | 1.607 | 1.607 | 0.04684 | 0.04684 | 0 | 0 | 4 | K | 2 |  |  |  | ROZPOCET | 0 | 0 | 0 | 0 | 0 | 1 | 0 | 4 | 557376168
| VV |  | NOVA ZARUBEN | [15 empty] | VV | 2 | 1 | True | 0 | ROZPOCET
| VV |  | /viz tabulka vyplni otvoru/ | [15 empty] | VV | 2 | 1 | True | 0 | ROZPOCET
| VV |  | 01/P | [15 empty] | VV | 2 | 1 | True | 0 | ROZPOCET
| VV |  | 1 |  | 1 | [13 empty] | VV | 2 | 2 | True | 1 | ROZPOCET
77 | M |  | zárubeň ocelová pro běžné zdění H 145 800 L/P | kus | 1 |  | 0 | CS ÚRS 2016 02 |  |  | základní | 0 | 0 | 0.0132 | 0.0132 | 0 | 0 | 8 | M | 2 |  |  |  | ROZPOCET | 0 | 0 | 0 | 0 | 0 | 1 | 0 | 4 | 1429847876
| D | 9 | Ostatní konstrukce a práce, bourání |  |  |  | 0 | [5 empty] | 44.87 |  | 0.0219 |  | 0 | 1 | D | 1 |  |  |  | ROZPOCET | [6 empty] | 0
78 | K |  | Vyčištění budov bytové a občanské výstavby při výšce podlaží do 4 m | m2 | 127.5 |  | 0 | CS ÚRS 2016 02 |  |  | základní | 0.308 | 39.27 | 4e-05 | 0.0051 | 0 | 0 | 4 | K | 2 |  |  |  | ROZPOCET | 0 | 0 | 0 | 0 | 0 | 1 | 0 | 4 | -635257903
| VV |  | PO UKONCENI STAVEBNÍCH PRACÍ | [15 empty] | VV | 2 | 1 | True | 0 | ROZPOCET
| VV |  | 4,80*12,00 |  | 57.6 | [13 empty] | VV | 2 | 2 | True | 0 | ROZPOCET
| VV |  | 5,30*3,00 |  | 15.9 | [13 empty] | VV | 2 | 2 | True | 0 | ROZPOCET
| VV |  | 4,80*10,00 |  | 48 | [13 empty] | VV | 2 | 2 | True | 0 | ROZPOCET
| VV |  | 3,00*2,00 |  | 6 | [13 empty] | VV | 2 | 2 | True | 0 | ROZPOCET
| VV |  | Součet |  | 127.5 | [13 empty] | VV | 2 | 4 | True | 1 | ROZPOCET
79 | K |  | Zakrytí podlah fólií přilepenou lepící páskou | m2 | 40 |  | 0 | CS ÚRS 2016 02 |  |  | základní | 0.04 | 1.6 | 0.00012 | 0.0048 | 0 | 0 | 4 | K | 2 |  |  |  | ROZPOCET | 0 | 0 | 0 | 0 | 0 | 1 | 0 | 4 | 1618090793
| VV |  | OCHRANA STAV.PODLAH | [15 empty] | VV | 2 | 1 | True | 0 | ROZPOCET
| VV |  | 40,00 |  | 40 | [13 empty] | VV | 2 | 2 | True | 1 | ROZPOCET
80 | K |  | Obalení konstrukcí a prvků fólií přilepenou lepící páskou | m2 | 50 |  | 0 | CS ÚRS 2016 02 |  |  | základní | 0.08 | 4 | 0.00024 | 0.012 | 0 | 0 | 4 | K | 2 |  |  |  | ROZPOCET | 0 | 0 | 0 | 0 | 0 | 1 | 0 | 4 | 299552735
| VV |  | OCHRANA STAV.KONSTRUKCI | [15 empty] | VV | 2 | 1 | True | 0 | ROZPOCET
| VV |  | 50,00 |  | 50 | [13 empty] | VV | 2 | 2 | True | 1 | ROZPOCET
| D | 94 | Lešení a stavební výtahy |  |  |  | 0 | [5 empty] | 16.065 |  | 0.026775 |  | 0 | 1 | D | 1 |  |  |  | ROZPOCET | [6 empty] | 0
81 | K |  | Lešení pomocné pro objekty pozemních staveb s lešeňovou podlahou v do 3,5 m zatížení do 150 kg/m2 | m2 | 127.5 |  | 0 | CS ÚRS 2016 02 |  |  | základní | 0.126 | 16.065 | 0.00021 | 0.026775 | 0 | 0 | 4 | K | 2 |  |  |  | ROZPOCET | 0 | 0 | 0 | 0 | 0 | 1 | 0 | 4 | 1079511606
| VV |  | PRO STAVEBNI PRACE A PODHLED | [15 empty] | VV | 2 | 1 | True | 0 | ROZPOCET
| VV |  | 127,50 |  | 127.5 | [13 empty] | VV | 2 | 2 | True | 1 | ROZPOCET
82 | K |  | Lešení pro výtah | kpl | 1 |  | 0 |  |  |  | základní | 0 | 0 | 0 | 0 | 0 | 0 | 4 | K | 2 |  |  |  | ROZPOCET | 0 | 0 | 0 | 0 | 0 | 1 | 0 | 4 | -1505167048
| D | 96 | Bourání konstrukcí |  |  |  | 0 | [5 empty] | 676.3624 |  | 0.0057808 |  | 61.3264 | 1 | D | 1 |  |  |  | ROZPOCET | [6 empty] | 0
83 | K |  | Vybourání plastových vrat plochy přes 5 m2 | m2 | 12.96 |  | 0 | CS ÚRS 2016 02 |  |  | základní | 0.42 | 5.4432 | 0 | 0 | 0.117 | 1.5163 | 4 | K | 2 |  |  |  | ROZPOCET | 0 | 0 | 0 | 0 | 0 | 1 | 0 | 4 | 1474743901
| VV |  | STAVAJICI PROSKL.VSTUP.STENA | [15 empty] | VV | 2 | 1 | True | 0 | ROZPOCET
| VV |  | /dle udaje projektanta - plast/ | [15 empty] | VV | 2 | 1 | True | 0 | ROZPOCET
| VV |  | 1.NP | [15 empty] | VV | 2 | 1 | True | 0 | ROZPOCET
| VV |  | 4,80*2,70 |  | 12.96 | [13 empty] | VV | 2 | 2 | True | 1 | ROZPOCET
84 | K |  | Vybourání plastových rámů oken zdvojených včetně křídel plochy přes 2 do 4 m2 | m2 | 9.45 |  | 0 | CS ÚRS 2016 02 |  |  | základní | 0.65 | 6.1425 | 0 | 0 | 0.051 | 0.48195 | 4 | K | 2 |  |  |  | ROZPOCET | 0 | 0 | 0 | 0 | 0 | 1 | 0 | 4 | 1024582653
| VV |  | STAV.OKNO A STENA | [15 empty] | VV | 2 | 1 | True | 0 | ROZPOCET
| VV |  | 1.NP | [15 empty] | VV | 2 | 1 | True | 0 | ROZPOCET
| VV |  | 1,80*2,45 |  | 4.41 | [13 empty] | VV | 2 | 2 | True | 0 | ROZPOCET
| VV |  | 2,10*2,40 |  | 5.04 | [13 empty] | VV | 2 | 2 | True | 0 | ROZPOCET
| VV |  | Součet |  | 9.45 | [13 empty] | VV | 2 | 4 | True | 1 | ROZPOCET
85 | K |  | Vybourání plastových vrat plochy do 5 m2 | m2 | 11.01 |  | 0 | CS ÚRS 2016 02 |  |  | základní | 0.525 | 5.7802 | 0 | 0 | 0.086 | 0.94686 | 4 | K | 2 |  |  |  | ROZPOCET | 0 | 0 | 0 | 0 | 0 | 1 | 0 | 4 | -1280597555
| VV |  | RAMY VCHOD.DVERI | [15 empty] | VV | 2 | 1 | True | 0 | ROZPOCET
| VV |  | 1.NP | [15 empty] | VV | 2 | 1 | True | 0 | ROZPOCET
| VV |  | 2,00*2,40 |  | 4.8 | [13 empty] | VV | 2 | 2 | True | 0 | ROZPOCET
| VV |  | 1,80*3,45 |  | 6.21 | [13 empty] | VV | 2 | 2 | True | 0 | ROZPOCET
| VV |  | Součet |  | 11.01 | [13 empty] | VV | 2 | 4 | True | 1 | ROZPOCET
86 | K |  | Vybourání kovových dveřních zárubní pl do 2 m2 | m2 | 2.758 |  | 0 | CS ÚRS 2016 02 |  |  | základní | 0.939 | 2.5898 | 0 | 0 | 0.076 | 0.20961 | 4 | K | 2 |  |  |  | ROZPOCET | 0 | 0 | 0 | 0 | 0 | 1 | 0 | 4 | 947604037
| VV |  | ZARUBNE VNITR.DVERI | [15 empty] | VV | 2 | 1 | True | 0 | ROZPOCET
| VV |  | 1.PP | [15 empty] | VV | 2 | 1 | True | 0 | ROZPOCET
| VV |  | 0,80*1,97 |  | 1.576 | [13 empty] | VV | 2 | 2 | True | 0 | ROZPOCET
| VV |  | 0,60*1,97 |  | 1.182 | [13 empty] | VV | 2 | 2 | True | 0 | ROZPOCET
| VV |  | Součet |  | 2.758 | [13 empty] | VV | 2 | 4 | True | 1 | ROZPOCET
87 | K |  | Vybourání otvorů ve zdivu cihelném pl do 1 m2 na MVC nebo MV tl do 600 mm | m3 | 3.84 |  | 0 | CS ÚRS 2016 02 |  |  | základní | 5.796 | 22.2566 | 0 | 0 | 1.8 | 6.912 | 4 | K | 2 |  |  |  | ROZPOCET | 0 | 0 | 0 | 0 | 0 | 1 | 0 | 4 | 670639106
| VV |  | OTVOR DO PRUCHODU | [15 empty] | VV | 2 | 1 | True | 0 | ROZPOCET
| VV |  | 1.PP - CAST NAD ZAKLADY | [15 empty] | VV | 2 | 1 | True | 0 | ROZPOCET
| VV |  | 0,60*2,00*1,70 |  | 2.04 | [13 empty] | VV | 2 | 2 | True | 0 | ROZPOCET
| VV |  | PARAPET OKNA | [15 empty] | VV | 2 | 1 | True | 0 | ROZPOCET
| VV |  | 1.NP | [15 empty] | VV | 2 | 1 | True | 0 | ROZPOCET
| VV |  | 0,45*1,80*1,00 |  | 0.81 | [13 empty] | VV | 2 | 2 | True | 0 | ROZPOCET
| VV |  | OTVOR PRO DVERE | [15 empty] | VV | 2 | 1 | True | 0 | ROZPOCET
| VV |  | 1.NP | [15 empty] | VV | 2 | 1 | True | 0 | ROZPOCET
| VV |  | 0,45*1,00*2,20 |  | 0.99 | [13 empty] | VV | 2 | 2 | True | 0 | ROZPOCET
| VV |  | Součet |  | 3.84 | [13 empty] | VV | 2 | 4 | True | 1 | ROZPOCET
88 | K |  | Přisekání rovných ostění v cihelném zdivu na MV nebo MVC | m2 | 4.68 |  | 0 | CS ÚRS 2016 02 |  |  | základní | 0.425 | 1.989 | 0 | 0 | 0.055 | 0.2574 | 4 | K | 2 |  |  |  | ROZPOCET | 0 | 0 | 0 | 0 | 0 | 1 | 0 | 4 | 272003124
| VV |  | PO HRUBEM VYBOURANI OTVORU | [15 empty] | VV | 2 | 1 | True | 0 | ROZPOCET
| VV |  | 0,60*1,50*2 |  | 1.8 | [13 empty] | VV | 2 | 2 | True | 0 | ROZPOCET
| VV |  | 0,45*1,00*2 |  | 0.9 | [13 empty] | VV | 2 | 2 | True | 0 | ROZPOCET
| VV |  | 0,45*2,20*2 |  | 1.98 | [13 empty] | VV | 2 | 2 | True | 0 | ROZPOCET
| VV |  | Součet |  | 4.68 | [13 empty] | VV | 2 | 4 | True | 1 | ROZPOCET
89 | K |  | Bourání zdiva z cihel pálených nebo vápenopískových na MV nebo MVC přes 1 m3 | m3 | 3.409 |  | 0 | CS ÚRS 2016 02 |  |  | základní | 1.52 | 5.1817 | 0 | 0 | 1.8 | 6.1362 | 4 | K | 2 |  |  |  | ROZPOCET | 0 | 0 | 0 | 0 | 0 | 1 | 0 | 4 | 1832003442
| VV |  | ZDIVO VYTAH.SACHTY | [15 empty] | VV | 2 | 1 | True | 0 | ROZPOCET
| VV |  | 1.PP | [15 empty] | VV | 2 | 1 | True | 0 | ROZPOCET
| VV |  | 0,30*(1,50*2+1,80)*2,94 |  | 4.234 | [13 empty] | VV | 2 | 2 | True | 0 | ROZPOCET
| VV |  | Odpocet otvoru | [15 empty] | VV | 2 | 1 | True | 0 | ROZPOCET
| VV |  | -0,30*1,25*2,20 |  | -0.825 | [13 empty] | VV | 2 | 2 | True | 0 | ROZPOCET
| VV |  | Součet |  | 3.409 | [13 empty] | VV | 2 | 4 | True | 1 | ROZPOCET
90 | K |  | Bourání příček z cihel pálených na MVC tl do 150 mm | m2 | 28.853 |  | 0 | CS ÚRS 2016 02 |  |  | základní | 0.284 | 8.1943 | 0 | 0 | 0.261 | 7.5306 | 4 | K | 2 |  |  |  | ROZPOCET | 0 | 0 | 0 | 0 | 0 | 1 | 0 | 4 | 1425615035
| VV |  | PRICKY SOC.ZARIZENI | [15 empty] | VV | 2 | 1 | True | 0 | ROZPOCET
| VV |  | 1.PP | [15 empty] | VV | 2 | 1 | True | 0 | ROZPOCET
| VV |  | (2,50*2+3,65)*2,94 |  | 25.431 | [13 empty] | VV | 2 | 2 | True | 0 | ROZPOCET
| VV |  | 1,70*2,94 |  | 4.998 | [13 empty] | VV | 2 | 2 | True | 0 | ROZPOCET
| VV |  | Odpocet otvoru | [15 empty] | VV | 2 | 1 | True | 0 | ROZPOCET
| VV |  | -0,80*1,97 |  | -1.576 | [13 empty] | VV | 2 | 2 | True | 0 | ROZPOCET
| VV |  | Součet |  | 28.853 | [13 empty] | VV | 2 | 4 | True | 1 | ROZPOCET
91 | K |  | Bourání příček z cihel pálených na MVC tl do 100 mm | m2 | 5.756 |  | 0 | CS ÚRS 2016 02 |  |  | základní | 0.245 | 1.4102 | 0 | 0 | 0.131 | 0.75404 | 4 | K | 2 |  |  |  | ROZPOCET | 0 | 0 | 0 | 0 | 0 | 1 | 0 | 4 | -529297649
| VV |  | PRICKY SOC.ZARIZENI | [15 empty] | VV | 2 | 1 | True | 0 | ROZPOCET
| VV |  | 1.PP | [15 empty] | VV | 2 | 1 | True | 0 | ROZPOCET
| VV |  | 2,36*2,94 |  | 6.938 | [13 empty] | VV | 2 | 2 | True | 0 | ROZPOCET
| VV |  | Odpocet otvoru | [15 empty] | VV | 2 | 1 | True | 0 | ROZPOCET
| VV |  | -0,60*1,97 |  | -1.182 | [13 empty] | VV | 2 | 2 | True | 0 | ROZPOCET
| VV |  | Součet |  | 5.756 | [13 empty] | VV | 2 | 4 | True | 1 | ROZPOCET
92 | K |  | Přisekání plošné zdiva z cihel pálených na MV nebo MVC tl do 100 mm | m2 | 3.381 |  | 0 | CS ÚRS 2016 02 |  |  | základní | 0.5 | 1.6905 | 0 | 0 | 0.183 | 0.61872 | 4 | K | 2 |  |  |  | ROZPOCET | 0 | 0 | 0 | 0 | 0 | 1 | 0 | 4 | -974797596
| VV |  | PO VYBOURANI ZDIVA A PRICEK | [15 empty] | VV | 2 | 1 | True | 0 | ROZPOCET
| VV |  | 1.PP | [15 empty] | VV | 2 | 1 | True | 0 | ROZPOCET
| VV |  | 0,30*2,94*2 |  | 1.764 | [13 empty] | VV | 2 | 2 | True | 0 | ROZPOCET
| VV |  | 0,15*2,94*3 |  | 1.323 | [13 empty] | VV | 2 | 2 | True | 0 | ROZPOCET
| VV |  | 0,10*2,94*1 |  | 0.294 | [13 empty] | VV | 2 | 2 | True | 0 | ROZPOCET
| VV |  | Součet |  | 3.381 | [13 empty] | VV | 2 | 4 | True | 1 | ROZPOCET
93 | K |  | Vysekání rýh ve zdivu cihelném pro vtahování nosníků hl do 150 mm v do 250 mm | m | 9.6 |  | 0 | CS ÚRS 2016 02 |  |  | základní | 0.93 | 8.928 | 0 | 0 | 0.065 | 0.624 | 4 | K | 2 |  |  |  | ROZPOCET | 0 | 0 | 0 | 0 | 0 | 1 | 0 | 4 | 943478852
| VV |  | PRO PREKLADY | [15 empty] | VV | 2 | 1 | True | 0 | ROZPOCET
| VV |  | 1.PP | [15 empty] | VV | 2 | 1 | True | 0 | ROZPOCET
| VV |  | OZN.a | [15 empty] | VV | 2 | 1 | True | 0 | ROZPOCET
| VV |  | 2,40*4 |  | 9.6 | [13 empty] | VV | 2 | 2 | True | 1 | ROZPOCET
94 | K |  | Vysekání rýh ve zdivu cihelném pro vtahování nosníků hl do 150 mm v do 150 mm | m | 4.2 |  | 0 | CS ÚRS 2016 02 |  |  | základní | 0.715 | 3.003 | 0 | 0 | 0.042 | 0.1764 | 4 | K | 2 |  |  |  | ROZPOCET | 0 | 0 | 0 | 0 | 0 | 1 | 0 | 4 | 1447359510
| VV |  | 1.NP | [15 empty] | VV | 2 | 1 | True | 0 | ROZPOCET
| VV |  | OZN.b | [15 empty] | VV | 2 | 1 | True | 0 | ROZPOCET
| VV |  | 1,40*3 |  | 4.2 | [13 empty] | VV | 2 | 2 | True | 1 | ROZPOCET
95 | K |  | Řezání ŽB kcí hl do 680 mm stěnovou pilou do průměru výztuže 16 mm | m | 5.2 |  | 0 | CS ÚRS 2016 02 |  |  | základní | 9.3 | 48.36 | 0.00062 | 0.003224 | 0 | 0 | 4 | K | 2 |  |  |  | ROZPOCET | 0 | 0 | 0 | 0 | 0 | 1 | 0 | 4 | -1218807143
| VV |  | PRO VYBOURANI CASTI ZAKLADU | [15 empty] | VV | 2 | 1 | True | 0 | ROZPOCET
| VV |  | 1.PP | [15 empty] | VV | 2 | 1 | True | 0 | ROZPOCET
| VV |  | (0,60+0,70*2+0,30*2)*2 |  | 5.2 | [13 empty] | VV | 2 | 2 | True | 1 | ROZPOCET
96 | K |  | Bourání základů ze ŽB | m3 | 2.899 |  | 0 | CS ÚRS 2016 02 |  |  | základní | 13.301 | 38.5596 | 0 | 0 | 2.4 | 6.9576 | 4 | K | 2 |  |  |  | ROZPOCET | 0 | 0 | 0 | 0 | 0 | 1 | 0 | 4 | 1566687240
| VV |  | STAV.ZAKLAD PRO OTVOR A SNIZENI PODLAHY | [15 empty] | VV | 2 | 1 | True | 0 | ROZPOCET
| VV |  | 1.PP | [15 empty] | VV | 2 | 1 | True | 0 | ROZPOCET
| VV |  | 0,60*2,00*0,65 |  | 0.78 | [13 empty] | VV | 2 | 2 | True | 0 | ROZPOCET
| VV |  | 0,70*2,00*0,65 |  | 0.91 | [13 empty] | VV | 2 | 2 | True | 0 | ROZPOCET
| VV |  | 0,70*2,40*0,65 |  | 1.092 | [13 empty] | VV | 2 | 2 | True | 0 | ROZPOCET
| VV |  | 0,30*0,60/2*0,65*2 |  | 0.117 | [13 empty] | VV | 2 | 2 | True | 0 | ROZPOCET
| VV |  | Součet |  | 2.899 | [13 empty] | VV | 2 | 4 | True | 1 | ROZPOCET
97 | K |  | Řezání ŽB kcí hl do 520 mm stěnovou pilou do průměru výztuže 16 mm | m | 7.52 |  | 0 | CS ÚRS 2016 02 |  |  | základní | 6.753 | 50.7826 | 0.00034 | 0.0025568 | 0 | 0 | 4 | K | 2 |  |  |  | ROZPOCET | 0 | 0 | 0 | 0 | 0 | 1 | 0 | 4 | -444616921
| VV |  | PRO VYBOURANI STROPU 1.PP | [15 empty] | VV | 2 | 1 | True | 0 | ROZPOCET
| VV |  | (1,60+2,16)*2 |  | 7.52 | [13 empty] | VV | 2 | 2 | True | 1 | ROZPOCET
98 | K |  | Bourání ŽB stropů deskových tl přes 80 mm | m3 | 2.004 |  | 0 | CS ÚRS 2016 02 |  |  | základní | 6.72 | 13.4669 | 0 | 0 | 2.4 | 4.8096 | 4 | K | 2 |  |  |  | ROZPOCET | 0 | 0 | 0 | 0 | 0 | 1 | 0 | 4 | -441555561
| VV |  | STROP 1.PP PRO VYTAH | [15 empty] | VV | 2 | 1 | True | 0 | ROZPOCET
| VV |  | 1,60*2,61*(0,56+0,40)/2 |  | 2.004 | [13 empty] | VV | 2 | 2 | True | 1 | ROZPOCET
99 | K |  | Řezání stávajících betonových mazanin vyztužených hl do 150 mm | m | 27.798 |  | 0 | CS ÚRS 2016 02 |  |  | základní | 0.765 | 21.2655 | 0 | 0 | 0 | 0 | 4 | K | 2 |  |  |  | ROZPOCET | 0 | 0 | 0 | 0 | 0 | 1 | 0 | 4 | -778944495
| VV |  | PRO VYBOURANI PODLAH | [15 empty] | VV | 2 | 1 | True | 0 | ROZPOCET
| VV |  | 1.PP | [15 empty] | VV | 2 | 1 | True | 0 | ROZPOCET
| VV |  | (2,10+3,21)*2 |  | 10.62 | [13 empty] | VV | 2 | 2 | True | 0 | ROZPOCET
| VV |  | (2,689+2,60)*2 |  | 10.578 | [13 empty] | VV | 2 | 2 | True | 0 | ROZPOCET
| VV |  | (0,80+0,70)*2 |  | 3 | [13 empty] | VV | 2 | 2 | True | 0 | ROZPOCET
| VV |  | 1,80*2 |  | 3.6 | [13 empty] | VV | 2 | 2 | True | 0 | ROZPOCET
| VV |  | Součet |  | 27.798 | [13 empty] | VV | 2 | 4 | True | 1 | ROZPOCET
100 | K |  | Bourání podkladů pod dlažby nebo mazanin betonových nebo z litého asfaltu tl do 100 mm pl do 4 m2 | m3 | 1.867 |  | 0 | CS ÚRS 2016 02 |  |  | základní | 10.88 | 20.313 | 0 | 0 | 2.2 | 4.1074 | 4 | K | 2 |  |  |  | ROZPOCET | 0 | 0 | 0 | 0 | 0 | 1 | 0 | 4 | -1612676292
| VV |  | PODLAHA 1.PP NAD ZAKLADY | [15 empty] | VV | 2 | 1 | True | 0 | ROZPOCET
| VV |  | PRO PROVEDENI MIKROPILOT | [15 empty] | VV | 2 | 1 | True | 0 | ROZPOCET
| VV |  | 1.PP | [15 empty] | VV | 2 | 1 | True | 0 | ROZPOCET
| VV |  | (0,70*5,00+1,389*0,70)*0,10 |  | 0.447 | [13 empty] | VV | 2 | 2 | True | 0 | ROZPOCET
| VV |  | 0,70*0,80*2 |  | 1.12 | [13 empty] | VV | 2 | 2 | True | 0 | ROZPOCET
| VV |  | 0,30 |  | 0.3 | [13 empty] | VV | 2 | 2 | True | 0 | ROZPOCET
| VV |  | Součet |  | 1.867 | [13 empty] | VV | 2 | 4 | True | 1 | ROZPOCET
101 | K |  | Bourání podkladů pod dlažby nebo mazanin betonových nebo z litého asfaltu tl přes 100 mm pl do 4 m2 | m3 | 2.803 |  | 0 | CS ÚRS 2016 02 |  |  | základní | 9.07 | 25.4232 | 0 | 0 | 2.2 | 6.1666 | 4 | K | 2 |  |  |  | ROZPOCET | 0 | 0 | 0 | 0 | 0 | 1 | 0 | 4 | -350955493
| VV |  | PODLAHA 1.PP | [15 empty] | VV | 2 | 1 | True | 0 | ROZPOCET
| VV |  | /odhad skladby/ | [15 empty] | VV | 2 | 1 | True | 0 | ROZPOCET
| VV |  | 2,10*3,21*0,15 |  | 1.011 | [13 empty] | VV | 2 | 2 | True | 0 | ROZPOCET
| VV |  | 2,689*2,60*0,15 |  | 1.049 | [13 empty] | VV | 2 | 2 | True | 0 | ROZPOCET
| VV |  | 2,20*1,800*0,15 |  | 0.594 | [13 empty] | VV | 2 | 2 | True | 0 | ROZPOCET
| VV |  | 2,20*0,90/2*0,15 |  | 0.149 | [13 empty] | VV | 2 | 2 | True | 0 | ROZPOCET
| VV |  | Součet |  | 2.803 | [13 empty] | VV | 2 | 4 | True | 1 | ROZPOCET
102 | K |  | Bourání podlah z dlaždic keramických nebo xylolitových tl do 10 mm plochy přes 1 m2 | m2 | 93.414 |  | 0 | CS ÚRS 2016 02 |  |  | základní | 0.162 | 15.1331 | 0 | 0 | 0.035 | 3.2695 | 4 | K | 2 |  |  |  | ROZPOCET | 0 | 0 | 0 | 0 | 0 | 1 | 0 | 4 | 76052234
| VV |  | STAVAJICI PODLAHY | [15 empty] | VV | 2 | 1 | True | 0 | ROZPOCET
| VV |  | /predpoklad - dlazba/ | [15 empty] | VV | 2 | 1 | True | 0 | ROZPOCET
| VV |  | 1.PP | [15 empty] | VV | 2 | 1 | True | 0 | ROZPOCET
| VV |  | 4,80*11,53 |  | 55.344 | [13 empty] | VV | 2 | 2 | True | 0 | ROZPOCET
| VV |  | -1,50*2,40 |  | -3.6 | [13 empty] | VV | 2 | 2 | True | 0 | ROZPOCET
| VV |  | 2,20*1,80 |  | 3.96 | [13 empty] | VV | 2 | 2 | True | 0 | ROZPOCET
| VV |  | 2,20*0,90/2 |  | 0.99 | [13 empty] | VV | 2 | 2 | True | 0 | ROZPOCET
| VV |  | 1.NP | [15 empty] | VV | 2 | 1 | True | 0 | ROZPOCET
| VV |  | 4,80*7,65 |  | 36.72 | [13 empty] | VV | 2 | 2 | True | 0 | ROZPOCET
| VV |  | Součet |  | 93.414 | [13 empty] | VV | 2 | 4 | True | 1 | ROZPOCET
103 | K |  | Odstranění násypů pod podlahami tl do 200 mm pl do 2 m2 | m3 | 3.512 |  | 0 | CS ÚRS 2016 02 |  |  | základní | 1.5 | 5.268 | 0 | 0 | 1.4 | 4.9168 | 4 | K | 2 |  |  |  | ROZPOCET | 0 | 0 | 0 | 0 | 0 | 1 | 0 | 4 | 1311580778
| VV |  | PODSYP POD BOURANYMI ZAKLADY | [15 empty] | VV | 2 | 1 | True | 0 | ROZPOCET
| VV |  | 1.PP | [15 empty] | VV | 2 | 1 | True | 0 | ROZPOCET
| VV |  | 0,60*2,00*0,15 |  | 0.18 | [13 empty] | VV | 2 | 2 | True | 0 | ROZPOCET
| VV |  | 0,70*2,00*0,15 |  | 0.21 | [13 empty] | VV | 2 | 2 | True | 0 | ROZPOCET
| VV |  | 0,70*2,40*0,15 |  | 0.252 | [13 empty] | VV | 2 | 2 | True | 0 | ROZPOCET
| VV |  | PODSYP POD BOURANYMI PODLAHAMI | [15 empty] | VV | 2 | 1 | True | 0 | ROZPOCET
| VV |  | 1.PP | [15 empty] | VV | 2 | 1 | True | 0 | ROZPOCET
| VV |  | 2,10*3,21*0,15 |  | 1.011 | [13 empty] | VV | 2 | 2 | True | 0 | ROZPOCET
| VV |  | 2,689*2,60*0,15 |  | 1.049 | [13 empty] | VV | 2 | 2 | True | 0 | ROZPOCET
| VV |  | 2,40*1,800*0,15 |  | 0.648 | [13 empty] | VV | 2 | 2 | True | 0 | ROZPOCET
| VV |  | 2,40*0,90/2*0,15 |  | 0.162 | [13 empty] | VV | 2 | 2 | True | 0 | ROZPOCET
| VV |  | Součet |  | 3.512 | [13 empty] | VV | 2 | 4 | True | 1 | ROZPOCET
104 | K |  | Vysekání kapes ve zdivu cihelném na MC pro zavázání příček tl do 150 mm | m | 32.5 |  | 0 | CS ÚRS 2016 02 |  |  | základní | 1.152 | 37.44 | 0 | 0 | 0.012 | 0.39 | 4 | K | 2 |  |  |  | ROZPOCET | 0 | 0 | 0 | 0 | 0 | 1 | 0 | 4 | 761029380
| VV |  | PRO NOVE PRICKY | [15 empty] | VV | 2 | 1 | True | 0 | ROZPOCET
| VV |  | 1.PP | [15 empty] | VV | 2 | 1 | True | 0 | ROZPOCET
| VV |  | 2,94*1 |  | 2.94 | [13 empty] | VV | 2 | 2 | True | 0 | ROZPOCET
| VV |  | 3,64*4 |  | 14.56 | [13 empty] | VV | 2 | 2 | True | 0 | ROZPOCET
| VV |  | 1.NP | [15 empty] | VV | 2 | 1 | True | 0 | ROZPOCET
| VV |  | 3,75*4 |  | 15 | [13 empty] | VV | 2 | 2 | True | 0 | ROZPOCET
| VV |  | Součet |  | 32.5 | [13 empty] | VV | 2 | 4 | True | 1 | ROZPOCET
105 | K |  | Otlučení vnitřní vápenné nebo vápenocementové omítky stropů v rozsahu do 50 % | m2 | 65.05 |  | 0 | CS ÚRS 2016 02 |  |  | základní | 0.17 | 11.0585 | 0 | 0 | 0.02 | 1.301 | 4 | K | 2 |  |  |  | ROZPOCET | 0 | 0 | 0 | 0 | 0 | 1 | 0 | 4 | 1948745584
| VV |  | STAV.STROPY PRO OPRAVU | [15 empty] | VV | 2 | 1 | True | 0 | ROZPOCET
| VV |  | /odhad rozsahu/ | [15 empty] | VV | 2 | 1 | True | 0 | ROZPOCET
| VV |  | 1.PP | [15 empty] | VV | 2 | 1 | True | 0 | ROZPOCET
| VV |  | 33,83 |  | 33.83 | [13 empty] | VV | 2 | 2 | True | 0 | ROZPOCET
| VV |  | 1.NP | [15 empty] | VV | 2 | 1 | True | 0 | ROZPOCET
| VV |  | 6,04+8,30+16,88 |  | 31.22 | [13 empty] | VV | 2 | 2 | True | 0 | ROZPOCET
| VV |  | Součet |  | 65.05 | [13 empty] | VV | 2 | 4 | True | 1 | ROZPOCET
106 | K |  | Otlučení vnitřní vápenné nebo vápenocementové omítky stěn v rozsahu do 50 % | m2 | 134.988 |  | 0 | CS ÚRS 2016 02 |  |  | základní | 0.13 | 17.5484 | 0 | 0 | 0.02 | 2.6998 | 4 | K | 2 |  |  |  | ROZPOCET | 0 | 0 | 0 | 0 | 0 | 1 | 0 | 4 | 771941760
| VV |  | STAVAJICI STENY PRO OPRAVU | [15 empty] | VV | 2 | 1 | True | 0 | ROZPOCET
| VV |  | /odhad rozsahu/ | [15 empty] | VV | 2 | 1 | True | 0 | ROZPOCET
| VV |  | 1.PP | [15 empty] | VV | 2 | 1 | True | 0 | ROZPOCET
| VV |  | (4,80+8,63*2+0,15*3)*2,94 |  | 66.179 | [13 empty] | VV | 2 | 2 | True | 0 | ROZPOCET
| VV |  | Odpocet otvoru | [15 empty] | VV | 2 | 1 | True | 0 | ROZPOCET
| VV |  | -0,80*2,00 |  | -1.6 | [13 empty] | VV | 2 | 2 | True | 0 | ROZPOCET
| VV |  | 1.NP | [15 empty] | VV | 2 | 1 | True | 0 | ROZPOCET
| VV |  | (4,80+7,65)*2*3,75 |  | 93.375 | [13 empty] | VV | 2 | 2 | True | 0 | ROZPOCET
| VV |  | Odpocet otvoru | [15 empty] | VV | 2 | 1 | True | 0 | ROZPOCET
| VV |  | -1,80*3,45*2 |  | -12.42 | [13 empty] | VV | 2 | 2 | True | 0 | ROZPOCET
| VV |  | -2,00*2,40 |  | -4.8 | [13 empty] | VV | 2 | 2 | True | 0 | ROZPOCET
| VV |  | -2,10*2,40 |  | -5.04 | [13 empty] | VV | 2 | 2 | True | 0 | ROZPOCET
| VV |  | -0,80*1,97 |  | -1.576 | [13 empty] | VV | 2 | 2 | True | 0 | ROZPOCET
| VV |  | -0,70*1,20 |  | -0.84 | [13 empty] | VV | 2 | 2 | True | 0 | ROZPOCET
| VV |  | Pripocet osteni stav.otvoru | [15 empty] | VV | 2 | 1 | True | 0 | ROZPOCET
| VV |  | 0,45*(0,70+1,20)*2 |  | 1.71 | [13 empty] | VV | 2 | 2 | True | 0 | ROZPOCET
| VV |  | Součet |  | 134.988 | [13 empty] | VV | 2 | 4 | True | 1 | ROZPOCET
107 | K |  | Odsekání a odebrání obkladů stěn z vnitřních obkládaček plochy přes 1 m2 | m2 | 8 |  | 0 | CS ÚRS 2016 02 |  |  | základní | 0.3 | 2.4 | 0 | 0 | 0.068 | 0.544 | 16 | K | 2 |  |  |  | ROZPOCET | 0 | 0 | 0 | 0 | 0 | 1 | 0 | 16 | -374024439
| VV |  | STAVAJICI OBKLADY NA NEBOURANYCH STENACH | [15 empty] | VV | 2 | 1 | True | 0 | ROZPOCET
| VV |  | /odhad plochy/ | [15 empty] | VV | 2 | 1 | True | 0 | ROZPOCET
| VV |  | 1.PP | [15 empty] | VV | 2 | 1 | True | 0 | ROZPOCET
| VV |  | 8,00 |  | 8 | [13 empty] | VV | 2 | 2 | True | 1 | ROZPOCET
108 | K |  | Vnitrostaveništní doprava suti a vybouraných hmot pro budovy v do 9 m ručně | t | 61.326 |  | 0 | CS ÚRS 2016 02 |  |  | základní | 4.25 | 260.6355 | 0 | 0 | 0 | 0 | 4 | K | 2 |  |  |  | ROZPOCET | 0 | 0 | 0 | 0 | 0 | 1 | 0 | 4 | -2114189089
| VV |  | 61,326 |  | 61.326 | [13 empty] | VV | 2 | 2 | True | 1 | ROZPOCET
109 | K |  | Příplatek k vnitrostaveništní dopravě suti a vybouraných hmot za zvětšenou dopravu suti ZKD 10 m | t | 61.326 |  | 0 | CS ÚRS 2016 02 |  |  | základní | 0.26 | 15.9448 | 0 | 0 | 0 | 0 | 4 | K | 2 |  |  |  | ROZPOCET | 0 | 0 | 0 | 0 | 0 | 1 | 0 | 4 | 2057671874
| VV |  | 61,326 |  | 61.326 | [13 empty] | VV | 2 | 2 | True | 1 | ROZPOCET
110 | K |  | Odvoz suti a vybouraných hmot z meziskládky na skládku do 1 km s naložením a se složením | t | 61.326 |  | 0 | CS ÚRS 2016 02 |  |  | základní | 0.255 | 15.6381 | 0 | 0 | 0 | 0 | 4 | K | 2 |  |  |  | ROZPOCET | 0 | 0 | 0 | 0 | 0 | 1 | 0 | 4 | 882966640
| VV |  | 61,326 |  | 61.326 | [13 empty] | VV | 2 | 2 | True | 1 | ROZPOCET
111 | K |  | Příplatek k odvozu suti a vybouraných hmot na skládku ZKD 1 km přes 1 km | t | 490.608 |  | 0 | CS ÚRS 2016 02 |  |  | základní | 0.006 | 2.9436 | 0 | 0 | 0 | 0 | 4 | K | 2 |  |  |  | ROZPOCET | 0 | 0 | 0 | 0 | 0 | 1 | 0 | 4 | 980931160
| VV |  | 61,326*8 |  | 490.608 | [13 empty] | VV | 2 | 2 | True | 1 | ROZPOCET
112 | K |  | Poplatek za uložení stavebního železobetonového odpadu na skládce (skládkovné) | t | 11.768 |  | 0 | CS ÚRS 2016 02 |  |  | základní | 0 | 0 | 0 | 0 | 0 | 0 | 4 | K | 2 |  |  |  | ROZPOCET | 0 | 0 | 0 | 0 | 0 | 1 | 0 | 4 | -1848689666
| VV |  | 6,958+4,810 |  | 11.768 | [13 empty] | VV | 2 | 2 | True | 1 | ROZPOCET
113 | K |  | Poplatek za uložení stavebního betonového odpadu na skládce (skládkovné) | t | 10.274 |  | 0 | CS ÚRS 2016 02 |  |  | základní | 0 | 0 | 0 | 0 | 0 | 0 | 4 | K | 2 |  |  |  | ROZPOCET | 0 | 0 | 0 | 0 | 0 | 1 | 0 | 4 | 1394349832
| VV |  | 4,107+6,167 |  | 10.274 | [13 empty] | VV | 2 | 2 | True | 1 | ROZPOCET
114 | K |  | Poplatek za uložení odpadu z kameniva na skládce (skládkovné) | t | 4.917 |  | 0 | CS ÚRS 2016 02 |  |  | základní | 0 | 0 | 0 | 0 | 0 | 0 | 4 | K | 2 |  |  |  | ROZPOCET | 0 | 0 | 0 | 0 | 0 | 1 | 0 | 4 | -530268829
| VV |  | 4,917 |  | 4.917 | [13 empty] | VV | 2 | 2 | True | 1 | ROZPOCET
115 | K |  | Poplatek za uložení stavebního odpadu na skládce (skládkovné) | t | 32.405 |  | 0 | CS ÚRS 2016 02 |  |  | základní | 0 | 0 | 0 | 0 | 0 | 0 | 4 | K | 2 |  |  |  | ROZPOCET | 0 | 0 | 0 | 0 | 0 | 1 | 0 | 4 | 1220969742
| VV |  | CELKOVA VAHA SUTI | [15 empty] | VV | 2 | 1 | True | 0 | ROZPOCET
| VV |  | 62,519 |  | 62.519 | [13 empty] | VV | 2 | 2 | True | 0 | ROZPOCET
| VV |  | ODPOCET ZEL.SROTU | [15 empty] | VV | 2 | 1 | True | 0 | ROZPOCET
| VV |  | -0,210 |  | -0.21 | [13 empty] | VV | 2 | 2 | True | 0 | ROZPOCET
| VV |  | ODPOCET BETONU | [15 empty] | VV | 2 | 1 | True | 0 | ROZPOCET
| VV |  | -(11,768+10,274) |  | -22.042 | [13 empty] | VV | 2 | 2 | True | 0 | ROZPOCET
| VV |  | ODPOCET KAMENIVA | [15 empty] | VV | 2 | 1 | True | 0 | ROZPOCET
| VV |  | -4,917 |  | -4.917 | [13 empty] | VV | 2 | 2 | True | 0 | ROZPOCET
| VV |  | ODPOCET PLASTU A SKLA | [15 empty] | VV | 2 | 1 | True | 0 | ROZPOCET
| VV |  | -(1,516+0,482+0,947) |  | -2.945 | [13 empty] | VV | 2 | 2 | True | 0 | ROZPOCET
| VV |  | Součet |  | 32.405 | [13 empty] | VV | 2 | 4 | True | 1 | ROZPOCET
116 | K |  | Příplatek k odvozu suti a vybouraných hmot na skládku ZKD 1 km přes 1 km | t | 262.105 |  | 0 | CS ÚRS 2016 02 |  |  | základní | 0.006 | 1.5726 | 0 | 0 | 0 | 0 | 4 | K | 2 |  |  |  | ROZPOCET | 0 | 0 | 0 | 0 | 0 | 1 | 0 | 4 | -2042803667
| VV |  | PLAST A SKLO CELKOVE DO 98 KM | [15 empty] | VV | 2 | 1 | True | 0 | ROZPOCET
| VV |  | (1,516+0,482+0,947)*89 |  | 262.105 | [13 empty] | VV | 2 | 2 | True | 1 | ROZPOCET
117 | K |  | Poplatek za uložení stavebního odpadu z plastických hmot na skládce (skládkovné) | t | 1.473 |  | 0 | CS ÚRS 2016 02 |  |  | základní | 0 | 0 | 0 | 0 | 0 | 0 | 4 | K | 2 |  |  |  | ROZPOCET | 0 | 0 | 0 | 0 | 0 | 1 | 0 | 4 | 1265875021
| VV |  | (1,516+0,482+0,947)/2 |  | 1.473 | [13 empty] | VV | 2 | 2 | True | 1 | ROZPOCET
118 | K |  | Poplatek za uložení stavebního odpadu ze skla na skládce (skládkovné) | t | 1.473 |  | 0 | CS ÚRS 2016 02 |  |  | základní | 0 | 0 | 0 | 0 | 0 | 0 | 4 | K | 2 |  |  |  | ROZPOCET | 0 | 0 | 0 | 0 | 0 | 1 | 0 | 4 | 427413482
| VV |  | (1,516+0,482+0,947)/2 |  | 1.473 | [13 empty] | VV | 2 | 2 | True | 1 | ROZPOCET
| D | 97 | Prorážení otvorů a ostatní bourací práce |  |  |  | 0 | [5 empty] | 32.295 |  | 0.69565 |  | 0 | 1 | D | 1 |  |  |  | ROZPOCET | [6 empty] | 0
119 | K |  | Podchycení nadzákladového zdiva pod stropem tl zdiva do 600 mm | m | 5 |  | 0 | CS ÚRS 2016 02 |  |  | základní | 4.575 | 22.875 | 0.06617 | 0.33085 | 0 | 0 | 4 | K | 2 |  |  |  | ROZPOCET | 0 | 0 | 0 | 0 | 0 | 1 | 0 | 4 | -886419311
| VV |  | PODCHYCOVANI PRI BOURACICH PRACECH | [15 empty] | VV | 2 | 1 | True | 0 | ROZPOCET
| VV |  | /odhad/ | [15 empty] | VV | 2 | 1 | True | 0 | ROZPOCET
| VV |  | 5,00 |  | 5 | [13 empty] | VV | 2 | 2 | True | 1 | ROZPOCET
120 | K |  | Víceřadové podchycení stropů pro osazení nosníků v do 3,5 m pro zatížení přes 1500 kg/m2 | m | 12 |  | 0 | CS ÚRS 2016 02 |  |  | základní | 0.785 | 9.42 | 0.0304 | 0.3648 | 0 | 0 | 4 | K | 2 |  |  |  | ROZPOCET | 0 | 0 | 0 | 0 | 0 | 1 | 0 | 4 | -1174580275
| VV |  | PODCHYCOVANI PRI BOURANI STROPU | [15 empty] | VV | 2 | 1 | True | 0 | ROZPOCET
| VV |  | /odhad/ | [15 empty] | VV | 2 | 1 | True | 0 | ROZPOCET
| VV |  | (2,50+3,50)*2 |  | 12 | [13 empty] | VV | 2 | 2 | True | 1 | ROZPOCET
| D | 998 | Přesun hmot |  |  |  | 0 | [5 empty] | 312.6988 |  | 0 |  | 0 | 1 | D | 1 |  |  |  | ROZPOCET | [6 empty] | 0
121 | K |  | Přesun hmot ruční pro budovy v do 12 m | t | 75.714 |  | 0 | CS ÚRS 2016 02 |  |  | základní | 4.13 | 312.6988 | 0 | 0 | 0 | 0 | 4 | K | 2 |  |  |  | ROZPOCET | 0 | 0 | 0 | 0 | 0 | 1 | 0 | 4 | -1679381001
| D | PSV | Práce a dodávky PSV |  |  |  | 0 | [5 empty] | 393.6468 |  | 4.939 |  | 0.5 | 2 | D | 0 |  |  |  | ROZPOCET | [6 empty] | 0
| D | 711 | Izolace proti vodě, vlhkosti a plynům |  |  |  | 0 | [5 empty] | 18.6012 |  | 0.34088 |  | 0 | 2 | D | 1 |  |  |  | ROZPOCET | [6 empty] | 0
122 | K |  | Provedení hydroizolace potrubí za studena penetračním nátěrem | m2 | 55.497 |  | 0 | CS ÚRS 2016 02 |  |  | základní | 0.048 | 2.6639 | 0 | 0 | 0 | 0 | 16 | K | 2 |  |  |  | ROZPOCET | 0 | 0 | 0 | 0 | 0 | 1 | 0 | 16 | -390847617
| VV |  | IZOLACE PROTI ZEMNI VLHKOSTI | [15 empty] | VV | 2 | 1 | True | 0 | ROZPOCET
| VV |  | /vodorovne a svisle/ | [15 empty] | VV | 2 | 1 | True | 0 | ROZPOCET
| VV |  | VYTAHOVA SACHTA | [15 empty] | VV | 2 | 1 | True | 0 | ROZPOCET
| VV |  | 2,10*3,21 |  | 6.741 | [13 empty] | VV | 2 | 2 | True | 0 | ROZPOCET
| VV |  | (2,00+2,81*2)*1,30 |  | 9.906 | [13 empty] | VV | 2 | 2 | True | 0 | ROZPOCET
| VV |  | 2,00*0,60 |  | 1.2 | [13 empty] | VV | 2 | 2 | True | 0 | ROZPOCET
| VV |  | PODLAHA P2 | [15 empty] | VV | 2 | 1 | True | 0 | ROZPOCET
| VV |  | 12,65 |  | 12.65 | [13 empty] | VV | 2 | 2 | True | 0 | ROZPOCET
| VV |  | (2,00+1,50)*2*1,00 |  | 7 | [13 empty] | VV | 2 | 2 | True | 0 | ROZPOCET
| VV |  | SIKMINY A NAPOJENI | [15 empty] | VV | 2 | 1 | True | 0 | ROZPOCET
| VV |  | 18,00 |  | 18 | [13 empty] | VV | 2 | 2 | True | 0 | ROZPOCET
| VV |  | Součet |  | 55.497 | [13 empty] | VV | 2 | 4 | True | 1 | ROZPOCET
123 | M |  | lak asfaltový ALP/9 (MJ t) bal 9 kg | t | 0.019 |  | 0 | CS ÚRS 2016 02 |  |  | základní | 0 | 0 | 1 | 0.019 | 0 | 0 | 32 | M | 2 |  |  |  | ROZPOCET | 0 | 0 | 0 | 0 | 0 | 1 | 0 | 16 | 711454261
| VV |  | 55,587024502663*0,00035 'Přepočtené koeficientem množství |  | 0.019 | [13 empty] | VV | 2 | 2 | False | 1 | ROZPOCET
124 | K |  | Provedení hydroizolace potrubí přitavením pásu NAIP | m2 | 55.497 |  | 0 | CS ÚRS 2016 02 |  |  | základní | 0.269 | 14.9287 | 0.0004 | 0.022199 | 0 | 0 | 16 | K | 2 |  |  |  | ROZPOCET | 0 | 0 | 0 | 0 | 0 | 1 | 0 | 16 | 1672329623
| VV |  | ASFALTOVY PAS | [15 empty] | VV | 2 | 1 | True | 0 | ROZPOCET
| VV |  | VODOROVE I SVISLE | [15 empty] | VV | 2 | 1 | True | 0 | ROZPOCET
| VV |  | 55,497 |  | 55.497 | [13 empty] | VV | 2 | 2 | True | 1 | ROZPOCET
125 | M |  | pás těžký asfaltovaný G 200 S 40 | m2 | 66.596 |  | 0 |  |  |  | základní | 0 | 0 | 0.0045 | 0.29968 | 0 | 0 | 32 | M | 2 |  |  |  | ROZPOCET | 0 | 0 | 0 | 0 | 0 | 1 | 0 | 16 | -1454919385
| VV |  | 55,497*1,2 'Přepočtené koeficientem množství |  | 66.596 | [13 empty] | VV | 2 | 2 | False | 1 | ROZPOCET
126 | K |  | Přesun hmot tonážní pro izolace proti vodě, vlhkosti a plynům v objektech výšky do 12 m | t | 0.341 |  | 0 | CS ÚRS 2016 02 |  |  | základní | 1.598 | 0.54492 | 0 | 0 | 0 | 0 | 16 | K | 2 |  |  |  | ROZPOCET | 0 | 0 | 0 | 0 | 0 | 1 | 0 | 16 | -2002835206
127 | K |  | Příplatek k přesunu hmot tonážní 711 prováděný bez použití mechanizace | t | 0.341 |  | 0 | CS ÚRS 2016 02 |  |  | základní | 1.36 | 0.46376 | 0 | 0 | 0 | 0 | 16 | K | 2 |  |  |  | ROZPOCET | 0 | 0 | 0 | 0 | 0 | 1 | 0 | 16 | -1138841750
| D | 721 | Zdravotechnika - vnitřní zdravotní instalace |  |  |  | 0 | [5 empty] | 0 |  | 0 |  | 0 | 2 | D | 1 |  |  |  | ROZPOCET | [6 empty] | 0
128 | K |  | Vnitřní kanalizace, vodovod a zařizovací předměty | kpl | 1 |  | 0 |  |  |  | základní | 0 | 0 | 0 | 0 | 0 | 0 | 16 | K | 2 |  |  |  | ROZPOCET | 0 | 0 | 0 | 0 | 0 | 1 | 0 | 16 | -1335877363
| VV |  | VIZ SAMOSTATNA PRILOHA PD | [15 empty] | VV | 2 | 1 | True | 0 | ROZPOCET
| VV |  | 1 |  | 1 | [13 empty] | VV | 2 | 2 | True | 1 | ROZPOCET
| D | 735 | Ústřední vytápění - otopná tělesa |  |  |  | 0 | [5 empty] | 0 |  | 0 |  | 0 | 2 | D | 1 |  |  |  | ROZPOCET | [6 empty] | 0
129 | K |  | Úprava stáv.ústředního vytápění (zrušení 1 ks otop.tělesa a potrubí + přemístění 1 ks otop.tělesa + zaslepení, přívod a revize) | kpl | 1 |  | 0 |  |  |  | základní | 0 | 0 | 0 | 0 | 0 | 0 | 16 | K | 2 |  |  |  | ROZPOCET | 0 | 0 | 0 | 0 | 0 | 1 | 0 | 16 | -185082099
| VV |  | STAV. TOPNA TELESA | [15 empty] | VV | 2 | 1 | True | 0 | ROZPOCET
| VV |  | /viz TZ a pudorysy PD/ | [15 empty] | VV | 2 | 1 | True | 0 | ROZPOCET
| VV |  | 1 |  | 1 | [13 empty] | VV | 2 | 2 | True | 1 | ROZPOCET
| D | 763 | Konstrukce suché výstavby |  |  |  | 0 | [5 empty] | 23.7855 |  | 0.18909 |  | 0 | 2 | D | 1 |  |  |  | ROZPOCET | [6 empty] | 0
130 | K |  | SDK podhled deska 1xH2 12,5 bez TI jednovrstvá spodní kce profil CD+UD | m2 | 12.65 |  | 0 | CS ÚRS 2016 02 |  |  | základní | 1.047 | 13.2446 | 0.01292 | 0.16344 | 0 | 0 | 16 | K | 2 |  |  |  | ROZPOCET | 0 | 0 | 0 | 0 | 0 | 1 | 0 | 16 | 1411357909
| VV |  | SDK PODHLED | [15 empty] | VV | 2 | 1 | True | 0 | ROZPOCET
| VV |  | /viz legenda mistnosti 1.PP/ | [15 empty] | VV | 2 | 1 | True | 0 | ROZPOCET
| VV |  | 12,65 |  | 12.65 | [13 empty] | VV | 2 | 2 | True | 1 | ROZPOCET
131 | K |  | SDK podhled napojení na obvodové konstrukce profilem | m | 10.59 |  | 0 | CS ÚRS 2016 02 |  |  | základní | 0.23 | 2.4357 | 0.00026 | 0.0027534 | 0 | 0 | 16 | K | 2 |  |  |  | ROZPOCET | 0 | 0 | 0 | 0 | 0 | 1 | 0 | 16 | -1993884926
| VV |  | 2,69+2,70+3,20+2,00 |  | 10.59 | [13 empty] | VV | 2 | 2 | True | 1 | ROZPOCET
132 | K |  | SDK podhled základní penetrační nátěr | m2 | 12.65 |  | 0 | CS ÚRS 2016 02 |  |  | základní | 0.04 | 0.506 | 0.0001 | 0.001265 | 0 | 0 | 16 | K | 2 |  |  |  | ROZPOCET | 0 | 0 | 0 | 0 | 0 | 1 | 0 | 16 | -1167713908
133 | K |  | Příplatek k SDK podhledu za prostorové zakřivení | m2 | 12.65 |  | 0 | CS ÚRS 2016 02 |  |  | základní | 0.46 | 5.819 | 0.00161 | 0.020366 | 0 | 0 | 16 | K | 2 |  |  |  | ROZPOCET | 0 | 0 | 0 | 0 | 0 | 1 | 0 | 16 | -1439037686
134 | K |  | Příplatek k SDK podhledu za rovinnost kvality Q3 | m2 | 12.65 |  | 0 | CS ÚRS 2016 02 |  |  | základní | 0.1 | 1.265 | 0.0001 | 0.001265 | 0 | 0 | 16 | K | 2 |  |  |  | ROZPOCET | 0 | 0 | 0 | 0 | 0 | 1 | 0 | 16 | -705283024
135 | K |  | Přesun hmot tonážní pro dřevostavby v objektech v do 12 m | t | 0.189 |  | 0 | CS ÚRS 2016 02 |  |  | základní | 1.156 | 0.21848 | 0 | 0 | 0 | 0 | 16 | K | 2 |  |  |  | ROZPOCET | 0 | 0 | 0 | 0 | 0 | 1 | 0 | 16 | -1996076304
136 | K |  | Příplatek k přesunu hmot tonážní pro 763 dřevostavby prováděný bez použití mechanizace | t | 0.189 |  | 0 | CS ÚRS 2016 02 |  |  | základní | 1.57 | 0.29673 | 0 | 0 | 0 | 0 | 16 | K | 2 |  |  |  | ROZPOCET | 0 | 0 | 0 | 0 | 0 | 1 | 0 | 16 | -301040486
| D | 766 | Konstrukce truhlářské |  |  |  | 0 | [5 empty] | 2.952 |  | 0.017026 |  | 0 | 2 | D | 1 |  |  |  | ROZPOCET | [6 empty] | 0
137 | K |  | Montáž dveřních křídel otvíravých 1křídlových š do 0,8 m do ocelové zárubně | kus | 1 |  | 0 | CS ÚRS 2016 02 |  |  | základní | 1.682 | 1.682 | 0 | 0 | 0 | 0 | 16 | K | 2 |  |  |  | ROZPOCET | 0 | 0 | 0 | 0 | 0 | 1 | 0 | 16 | 1272778849
| VV |  | NOVE VNITRNI DVERE | [15 empty] | VV | 2 | 1 | True | 0 | ROZPOCET
| VV |  | VIZ TABULKA VYPLNI OTVORU | [15 empty] | VV | 2 | 1 | True | 0 | ROZPOCET
| VV |  | /kompl.dodavka vc.povrch.upravy a kovani/ | [15 empty] | VV | 2 | 1 | True | 0 | ROZPOCET
| VV |  | OZN. 01/P | [15 empty] | VV | 2 | 1 | True | 0 | ROZPOCET
| VV |  | 1 |  | 1 | [13 empty] | VV | 2 | 2 | True | 1 | ROZPOCET
138 | M |  | 01/P - dveře vnitřní hladké dýhované plné 1křídlové 80x197 cm dub+kování | kus | 1 |  | 0 |  |  |  | základní | 0 | 0 | 0.016 | 0.016 | 0 | 0 | 32 | M | 2 |  |  |  | ROZPOCET | 0 | 0 | 0 | 0 | 0 | 1 | 0 | 16 | -877798317
139 | K |  | Příplatek k montáži oken rovné ostění perlinka připojovací spára do 20 mm | m | 5.4 |  | 0 | CS ÚRS 2016 02 |  |  | základní | 0.223 | 1.2042 | 0.00019 | 0.001026 | 0 | 0 | 16 | K | 2 |  |  |  | ROZPOCET | 0 | 0 | 0 | 0 | 0 | 1 | 0 | 16 | -1420169290
| VV |  | OSTENI NOVYCH OTVORU | [15 empty] | VV | 2 | 1 | True | 0 | ROZPOCET
| VV |  | 1,00+2,20*2 |  | 5.4 | [13 empty] | VV | 2 | 2 | True | 0 | ROZPOCET
| VV |  | Součet |  | 5.4 | [13 empty] | VV | 2 | 4 | True | 1 | ROZPOCET
140 | K |  | Přesun hmot tonážní pro konstrukce truhlářské v objektech v do 12 m | t | 0.017 |  | 0 | CS ÚRS 2016 02 |  |  | základní | 2.421 | 0.041157 | 0 | 0 | 0 | 0 | 16 | K | 2 |  |  |  | ROZPOCET | 0 | 0 | 0 | 0 | 0 | 1 | 0 | 16 | -325231765
141 | K |  | Příplatek k přesunu hmot tonážní 766 prováděný bez použití mechanizace | t | 0.017 |  | 0 | CS ÚRS 2016 02 |  |  | základní | 1.45 | 0.02465 | 0 | 0 | 0 | 0 | 16 | K | 2 |  |  |  | ROZPOCET | 0 | 0 | 0 | 0 | 0 | 1 | 0 | 16 | -850294228
| D | 767 | Konstrukce zámečnické |  |  |  | 0 | [5 empty] | 159.4631 |  | 1.3702 |  | 0.5 | 2 | D | 1 |  |  |  | ROZPOCET | [6 empty] | 0
142 | K |  | Demontáž atypických zámečnických konstrukcí řezáním hmotnosti jednotlivých dílů do 100 kg | kg | 500 |  | 0 | CS ÚRS 2016 02 |  |  | základní | 0.037 | 18.5 | 0 | 0 | 0.001 | 0.5 | 16 | K | 2 |  |  |  | ROZPOCET | 0 | 0 | 0 | 0 | 0 | 1 | 0 | 16 | -266621186
| VV |  | STAV.OCELOVE KONSTR.K LIKVIDACI | [15 empty] | VV | 2 | 1 | True | 0 | ROZPOCET
| VV |  | TECHNOLOGIE VYTAHU | [15 empty] | VV | 2 | 1 | True | 0 | ROZPOCET
| VV |  | 500,00 |  | 500 | [13 empty] | VV | 2 | 2 | True | 0 | ROZPOCET
| VV |  | Součet |  | 500 | [13 empty] | VV | 2 | 4 | True | 1 | ROZPOCET
143 | K |  | Vnitrostaveništní doprava suti a vybouraných hmot pro budovy v do 9 m ručně | t | 0.5 |  | 0 | CS ÚRS 2016 02 |  |  | základní | 4.25 | 2.125 | 0 | 0 | 0 | 0 | 16 | K | 2 |  |  |  | ROZPOCET | 0 | 0 | 0 | 0 | 0 | 1 | 0 | 16 | 1942828765
| VV |  | 0,500 |  | 0.5 | [13 empty] | VV | 2 | 2 | True | 1 | ROZPOCET
144 | K |  | Příplatek k vnitrostaveništní dopravě suti a vybouraných hmot za zvětšenou dopravu suti ZKD 10 m | t | 0.5 |  | 0 | CS ÚRS 2016 02 |  |  | základní | 0.26 | 0.13 | 0 | 0 | 0 | 0 | 16 | K | 2 |  |  |  | ROZPOCET | 0 | 0 | 0 | 0 | 0 | 1 | 0 | 16 | 1314075272
| VV |  | 0,500 |  | 0.5 | [13 empty] | VV | 2 | 2 | True | 1 | ROZPOCET
145 | K |  | Odvoz suti a vybouraných hmot z meziskládky na skládku do 1 km s naložením a se složením | t | 0.5 |  | 0 | CS ÚRS 2016 02 |  |  | základní | 0.255 | 0.1275 | 0 | 0 | 0 | 0 | 16 | K | 2 |  |  |  | ROZPOCET | 0 | 0 | 0 | 0 | 0 | 1 | 0 | 16 | -1091600529
| VV |  | ODVOZ DO SBERNY | [15 empty] | VV | 2 | 1 | True | 0 | ROZPOCET
| VV |  | BEZ SKLADKOVEHO | [15 empty] | VV | 2 | 1 | True | 0 | ROZPOCET
| VV |  | 0,500 |  | 0.5 | [13 empty] | VV | 2 | 2 | True | 1 | ROZPOCET
146 | K |  | Příplatek k odvozu suti a vybouraných hmot na skládku ZKD 1 km přes 1 km | t | 9.5 |  | 0 | CS ÚRS 2016 02 |  |  | základní | 0.006 | 0.057 | 0 | 0 | 0 | 0 | 16 | K | 2 |  |  |  | ROZPOCET | 0 | 0 | 0 | 0 | 0 | 1 | 0 | 16 | 527932311
| VV |  | 0,500*19 |  | 9.5 | [13 empty] | VV | 2 | 2 | True | 1 | ROZPOCET
147 | K |  | Montáž stěn pro zasklení z Al profilů - pevná část | m2 | 2.64 |  | 0 |  |  |  | základní | 0.384 | 1.0138 | 5e-05 | 0.000132 | 0 | 0 | 16 | K | 2 |  |  |  | ROZPOCET | 0 | 0 | 0 | 0 | 0 | 1 | 0 | 16 | -1129404979
| VV |  | VNITRNI PROSKLENA STENA S DVERMI | [15 empty] | VV | 2 | 1 | True | 0 | ROZPOCET
| VV |  | PEVNA CAST | [15 empty] | VV | 2 | 1 | True | 0 | ROZPOCET
| VV |  | /viz tabulka vyplni otvoru/ | [15 empty] | VV | 2 | 1 | True | 0 | ROZPOCET
| VV |  | OZN.2 | [15 empty] | VV | 2 | 1 | True | 0 | ROZPOCET
| VV |  | 2,00*2,40*1 |  | 4.8 | [13 empty] | VV | 2 | 2 | True | 0 | ROZPOCET
| VV |  | -0,90*2,40*1 |  | -2.16 | [13 empty] | VV | 2 | 2 | True | 0 | ROZPOCET
| VV |  | Součet |  | 2.64 | [13 empty] | VV | 2 | 4 | True | 1 | ROZPOCET
148 | M |  | 2 - stěna hliníková s fixním zasklením vnitřní bezpečnostní | m2 | 2.64 |  | 0 |  |  |  | základní | 0 | 0 | 0.025 | 0.066 | 0 | 0 | 32 | M | 2 |  |  |  | ROZPOCET | 0 | 0 | 0 | 0 | 0 | 1 | 0 | 16 | -1114468250
149 | K |  | Montáž automatických dveří linerálních v do 3,0 m š do 1,0 m | kus | 1 |  | 0 | CS ÚRS 2016 02 |  |  | základní | 18.75 | 18.75 | 0 | 0 | 0 | 0 | 16 | K | 2 |  |  |  | ROZPOCET | 0 | 0 | 0 | 0 | 0 | 1 | 0 | 16 | -595442714
| VV |  | AUTMATICKE POSUVNE DVERE VE VNITR.STENE | [15 empty] | VV | 2 | 1 | True | 0 | ROZPOCET
| VV |  | OZN.2 | [15 empty] | VV | 2 | 1 | True | 0 | ROZPOCET
| VV |  | 900/2400 MM | [15 empty] | VV | 2 | 1 | True | 0 | ROZPOCET
| VV |  | 1 |  | 1 | [13 empty] | VV | 2 | 2 | True | 1 | ROZPOCET
150 | M |  | 2 - dveře automat. posuvné, 2 křídlé 900 x 2400 mm, rám Al, vnitřní, zasklení dvojsklo bezpečnostní | kus | 1 |  | 0 |  |  |  | základní | 0 | 0 | 0.127 | 0.127 | 0 | 0 | 32 | M | 2 |  |  |  | ROZPOCET | 0 | 0 | 0 | 0 | 0 | 1 | 0 | 16 | 384126907
151 | K |  | Montáž stěn pro zasklení z Al profilů - pevná část | m2 | 6.48 |  | 0 |  |  |  | základní | 0.384 | 2.4883 | 5e-05 | 0.000324 | 0 | 0 | 16 | K | 2 |  |  |  | ROZPOCET | 0 | 0 | 0 | 0 | 0 | 1 | 0 | 16 | -954604541
| VV |  | VNITRNI PROSKLENA STENA S DVERMI | [15 empty] | VV | 2 | 1 | True | 0 | ROZPOCET
| VV |  | PEVNA CAST | [15 empty] | VV | 2 | 1 | True | 0 | ROZPOCET
| VV |  | /viz tabulka vyplni otvoru/ | [15 empty] | VV | 2 | 1 | True | 0 | ROZPOCET
| VV |  | OZN.3 | [15 empty] | VV | 2 | 1 | True | 0 | ROZPOCET
| VV |  | 4,80*2,70*1 |  | 12.96 | [13 empty] | VV | 2 | 2 | True | 0 | ROZPOCET
| VV |  | -1,20*2,70*2 |  | -6.48 | [13 empty] | VV | 2 | 2 | True | 0 | ROZPOCET
| VV |  | Součet |  | 6.48 | [13 empty] | VV | 2 | 4 | True | 1 | ROZPOCET
152 | M |  | 3 - stěna hliníková s fixním zasklením vnitřní bezpečnostní | m2 | 6.48 |  | 0 |  |  |  | základní | 0 | 0 | 0.025 | 0.162 | 0 | 0 | 32 | M | 2 |  |  |  | ROZPOCET | 0 | 0 | 0 | 0 | 0 | 1 | 0 | 16 | -2134638000
153 | K |  | Montáž automatických dveří linerálních v do 3,0 m š do 1,8 m | kus | 2 |  | 0 | CS ÚRS 2016 02 |  |  | základní | 20.52 | 41.04 | 0 | 0 | 0 | 0 | 16 | K | 2 |  |  |  | ROZPOCET | 0 | 0 | 0 | 0 | 0 | 1 | 0 | 16 | -672570694
| VV |  | AUTMATICKE POSUVNE DVERE VE VNITR.STENE | [15 empty] | VV | 2 | 1 | True | 0 | ROZPOCET
| VV |  | OZN.3 | [15 empty] | VV | 2 | 1 | True | 0 | ROZPOCET
| VV |  | 1200/2700 MM | [15 empty] | VV | 2 | 1 | True | 0 | ROZPOCET
| VV |  | 2 |  | 2 | [13 empty] | VV | 2 | 2 | True | 1 | ROZPOCET
154 | M |  | 3 - dveře automatické posuvné, 2 křídlé 1200 x 2700 mm, rám Al, vnitřní, zasklení dvojsklo bezpečnostní | kus | 2 |  | 0 |  |  |  | základní | 0 | 0 | 0.18 | 0.36 | 0 | 0 | 32 | M | 2 |  |  |  | ROZPOCET | 0 | 0 | 0 | 0 | 0 | 1 | 0 | 16 | -2140505150
155 | K |  | Montáž stěn pro zasklení z Al profilů - pevná část | m2 | 8.64 |  | 0 |  |  |  | základní | 0.384 | 3.3178 | 5e-05 | 0.000432 | 0 | 0 | 16 | K | 2 |  |  |  | ROZPOCET | 0 | 0 | 0 | 0 | 0 | 1 | 0 | 16 | 478850456
| VV |  | VNITRNI PROSKLENA STENA S DVERMI | [15 empty] | VV | 2 | 1 | True | 0 | ROZPOCET
| VV |  | PEVNA CAST | [15 empty] | VV | 2 | 1 | True | 0 | ROZPOCET
| VV |  | /viz tabulka vyplni otvoru/ | [15 empty] | VV | 2 | 1 | True | 0 | ROZPOCET
| VV |  | OZN.4+5 | [15 empty] | VV | 2 | 1 | True | 0 | ROZPOCET
| VV |  | 1,800*3,45*2 |  | 12.42 | [13 empty] | VV | 2 | 2 | True | 0 | ROZPOCET
| VV |  | -0,90*2,10*2 |  | -3.78 | [13 empty] | VV | 2 | 2 | True | 0 | ROZPOCET
| VV |  | Součet |  | 8.64 | [13 empty] | VV | 2 | 4 | True | 1 | ROZPOCET
156 | M |  | 4+5 - stěna hliníková s fixním zasklením vnější bezpečnostní | m2 | 8.64 |  | 0 |  |  |  | základní | 0 | 0 | 0.025 | 0.216 | 0 | 0 | 32 | M | 2 |  |  |  | ROZPOCET | 0 | 0 | 0 | 0 | 0 | 1 | 0 | 16 | 872203110
157 | K |  | Montáž automatických dveří linerálních v do 3,0 m š do 1,0 m | kus | 2 |  | 0 | CS ÚRS 2016 02 |  |  | základní | 18.75 | 37.5 | 0 | 0 | 0 | 0 | 16 | K | 2 |  |  |  | ROZPOCET | 0 | 0 | 0 | 0 | 0 | 1 | 0 | 16 | -803298101
| VV |  | AUTMATICKE POSUVNE DVERE VE VNITR.STENE | [15 empty] | VV | 2 | 1 | True | 0 | ROZPOCET
| VV |  | 900/2100 mm | [15 empty] | VV | 2 | 1 | True | 0 | ROZPOCET
| VV |  | 2 |  | 2 | [13 empty] | VV | 2 | 2 | True | 1 | ROZPOCET
158 | M |  | 4+5 - dveře automat. posuvné, 2 křídlé 900 x 2100 mm, rám Al, vnější, zasklení dvojsklo izolační bezpečnostní | kus | 2 |  | 0 |  |  |  | základní | 0 | 0 | 0.127 | 0.254 | 0 | 0 | 32 | M | 2 |  |  |  | ROZPOCET | 0 | 0 | 0 | 0 | 0 | 1 | 0 | 16 | -980854955
159 | K |  | Montáž stěn pro zasklení z Al profilů - pevná část | m2 | 2.87 |  | 0 |  |  |  | základní | 0.384 | 1.1021 | 5e-05 | 0.0001435 | 0 | 0 | 16 | K | 2 |  |  |  | ROZPOCET | 0 | 0 | 0 | 0 | 0 | 1 | 0 | 16 | -805840169
| VV |  | VNITRNI PROSKLENA STENA S DVERMI | [15 empty] | VV | 2 | 1 | True | 0 | ROZPOCET
| VV |  | PEVNA CAST | [15 empty] | VV | 2 | 1 | True | 0 | ROZPOCET
| VV |  | /viz tabulka vyplni otvoru/ | [15 empty] | VV | 2 | 1 | True | 0 | ROZPOCET
| VV |  | OZN.6 | [15 empty] | VV | 2 | 1 | True | 0 | ROZPOCET
| VV |  | 2,10*1,90*1 |  | 3.99 | [13 empty] | VV | 2 | 2 | True | 0 | ROZPOCET
| VV |  | -0,80*1,40*1 |  | -1.12 | [13 empty] | VV | 2 | 2 | True | 0 | ROZPOCET
| VV |  | Součet |  | 2.87 | [13 empty] | VV | 2 | 4 | True | 1 | ROZPOCET
160 | M |  | 6 - stěna hliníková s fixním zasklením vnitřní bezpečnostní | m2 | 2.87 |  | 0 |  |  |  | základní | 0 | 0 | 0.025 | 0.07175 | 0 | 0 | 32 | M | 2 |  |  |  | ROZPOCET | 0 | 0 | 0 | 0 | 0 | 1 | 0 | 16 | 546739281
161 | K |  | Montáž automatických dveří linerálních v do 2,2 m š do 1,0 m | kus | 1 |  | 0 | CS ÚRS 2016 02 |  |  | základní | 15.9 | 15.9 | 0 | 0 | 0 | 0 | 16 | K | 2 |  |  |  | ROZPOCET | 0 | 0 | 0 | 0 | 0 | 1 | 0 | 16 | 1485941490
| VV |  | AUTMATICKE POSUVNE DVERE - OKNO | [15 empty] | VV | 2 | 1 | True | 0 | ROZPOCET
| VV |  | 900/1300 MM | [15 empty] | VV | 2 | 1 | True | 0 | ROZPOCET
| VV |  | 1 |  | 1 | [13 empty] | VV | 2 | 2 | True | 1 | ROZPOCET
162 | M |  | 6 - dveře (okno) automat. posuvné, 2 křídlé 800 x 1400 mm, rám Al, vnitřní, zasklení dvojsklo bezpečnostní | kus | 1 |  | 0 |  |  |  | základní | 0 | 0 | 0.075 | 0.075 | 0 | 0 | 32 | M | 2 |  |  |  | ROZPOCET | 0 | 0 | 0 | 0 | 0 | 1 | 0 | 16 | -1124525643
163 | K |  | Příplatek k montáži oken rovné ostění perlinka připojovací spára do 20 mm | m | 42.4 |  | 0 | CS ÚRS 2016 02 |  |  | základní | 0.223 | 9.4552 | 0.00019 | 0.008056 | 0 | 0 | 16 | K | 2 |  |  |  | ROZPOCET | 0 | 0 | 0 | 0 | 0 | 1 | 0 | 16 | 239454590
| VV |  | OSTENI NOVYCH OTVORU | [15 empty] | VV | 2 | 1 | True | 0 | ROZPOCET
| VV |  | 4,80+2,70*2 |  | 10.2 | [13 empty] | VV | 2 | 2 | True | 0 | ROZPOCET
| VV |  | 2,00+2,40*2 |  | 6.8 | [13 empty] | VV | 2 | 2 | True | 0 | ROZPOCET
| VV |  | (1,80+3,45*2)*2 |  | 17.4 | [13 empty] | VV | 2 | 2 | True | 0 | ROZPOCET
| VV |  | (2,10+1,90)*2 |  | 8 | [13 empty] | VV | 2 | 2 | True | 0 | ROZPOCET
| VV |  | Součet |  | 42.4 | [13 empty] | VV | 2 | 4 | True | 1 | ROZPOCET
164 | K |  | Montáž parapetních dřevěných nebo plastových šířky přes 30 cm délky do 2,6 m | kus | 2 |  | 0 | CS ÚRS 2016 02 |  |  | základní | 0.967 | 1.934 | 0 | 0 | 0 | 0 | 16 | K | 2 |  |  |  | ROZPOCET | 0 | 0 | 0 | 0 | 0 | 1 | 0 | 16 | -1140065936
| VV |  | PARAPETY OKNA OZN.6 | [15 empty] | VV | 2 | 1 | True | 0 | ROZPOCET
| VV |  | 1+1 |  | 2 | [13 empty] | VV | 2 | 2 | True | 1 | ROZPOCET
165 | M |  | deska parapetní dřevotřísková vnitřní POSTFORMING 0,3 x 1 m | m | 2.258 |  | 0 | CS ÚRS 2016 02 |  |  | základní | 0 | 0 | 0.005 | 0.01129 | 0 | 0 | 32 | M | 2 |  |  |  | ROZPOCET | 0 | 0 | 0 | 0 | 0 | 1 | 0 | 16 | -569726526
| VV |  | 2,15 |  | 2.15 | [13 empty] | VV | 2 | 2 | True | 1 | ROZPOCET
| VV |  | 2,15*1,05 'Přepočtené koeficientem množství |  | 2.258 | [13 empty] | VV | 2 | 2 | False | 1 | ROZPOCET
166 | M |  | deska parapetní dřevotřísková vnitřní POSTFORMING 0,5 x 1 m | m | 2.258 |  | 0 | CS ÚRS 2016 02 |  |  | základní | 0 | 0 | 0.008 | 0.018064 | 0 | 0 | 32 | M | 2 |  |  |  | ROZPOCET | 0 | 0 | 0 | 0 | 0 | 1 | 0 | 16 | 1493834889
| VV |  | 2,15 |  | 2.15 | [13 empty] | VV | 2 | 2 | True | 1 | ROZPOCET
| VV |  | 2,15*1,05 'Přepočtené koeficientem množství |  | 2.258 | [13 empty] | VV | 2 | 2 | False | 1 | ROZPOCET
167 | K |  | Přesun hmot tonážní pro zámečnické konstrukce v objektech v do 12 m | t | 1.37 |  | 0 | CS ÚRS 2016 02 |  |  | základní | 3.006 | 4.1182 | 0 | 0 | 0 | 0 | 16 | K | 2 |  |  |  | ROZPOCET | 0 | 0 | 0 | 0 | 0 | 1 | 0 | 16 | 1012201738
168 | K |  | Příplatek k přesunu hmot tonážní 767 prováděný bez použití mechanizace | t | 1.37 |  | 0 | CS ÚRS 2016 02 |  |  | základní | 1.39 | 1.9043 | 0 | 0 | 0 | 0 | 16 | K | 2 |  |  |  | ROZPOCET | 0 | 0 | 0 | 0 | 0 | 1 | 0 | 16 | 242007867
| D | 77 | Podahy |  |  |  | 0 | [5 empty] | 0 |  | 0 |  | 0 | 1 | D | 1 |  |  |  | ROZPOCET | [6 empty] | 0
169 | K |  | Doplnění podlahoviny u vnitřních dřevěných dveří | kpl | 1 |  | 0 |  |  |  | základní | 0 | 0 | 0 | 0 | 0 | 0 | 4 | K | 2 |  |  |  | ROZPOCET | 0 | 0 | 0 | 0 | 0 | 1 | 0 | 4 | 211029685
| D | 771 | Podlahy z dlaždic |  |  |  | 0 | [5 empty] | 117.7239 |  | 2.6579 |  | 0 | 2 | D | 1 |  |  |  | ROZPOCET | [6 empty] | 0
170 | K |  | Montáž podlah keramických režných protiskluzných lepených flexibilním lepidlem do 50 ks/m2 | m2 | 77.7 |  | 0 | CS ÚRS 2016 02 |  |  | základní | 0.685 | 53.2245 | 0.00392 | 0.30458 | 0 | 0 | 16 | K | 2 |  |  |  | ROZPOCET | 0 | 0 | 0 | 0 | 0 | 1 | 0 | 16 | -1223279849
| VV |  | PODLAHY Z KERAMICKE DLAZBY | [15 empty] | VV | 2 | 1 | True | 0 | ROZPOCET
| VV |  | P1+P2 | [15 empty] | VV | 2 | 1 | True | 0 | ROZPOCET
| VV |  | /viz legenda mistnosti/ | [15 empty] | VV | 2 | 1 | True | 0 | ROZPOCET
| VV |  | 1.PP | [15 empty] | VV | 2 | 1 | True | 0 | ROZPOCET
| VV |  | 33,83+12,65 |  | 46.48 | [13 empty] | VV | 2 | 2 | True | 0 | ROZPOCET
| VV |  | 1.NP | [15 empty] | VV | 2 | 1 | True | 0 | ROZPOCET
| VV |  | 6,04+8,30+16,88 |  | 31.22 | [13 empty] | VV | 2 | 2 | True | 0 | ROZPOCET
| VV |  | Součet |  | 77.7 | [13 empty] | VV | 2 | 4 | True | 1 | ROZPOCET
171 | M |  | dlaždice keramické protiskluzné | m2 | 85.47 |  | 0 |  |  |  | základní | 0 | 0 | 0.0182 | 1.5556 | 0 | 0 | 32 | M | 2 |  |  |  | ROZPOCET | 0 | 0 | 0 | 0 | 0 | 1 | 0 | 16 | 556058065
| VV |  | 77,70 |  | 77.7 | [13 empty] | VV | 2 | 2 | True | 1 | ROZPOCET
| VV |  | 77,7*1,1 'Přepočtené koeficientem množství |  | 85.47 | [13 empty] | VV | 2 | 2 | False | 1 | ROZPOCET
172 | K |  | Montáž soklíků z dlaždic keramických rovných flexibilní lepidlo v do 120 mm | m | 62.16 |  | 0 | CS ÚRS 2016 02 |  |  | základní | 0.209 | 12.9914 | 0.00062 | 0.038539 | 0 | 0 | 16 | K | 2 |  |  |  | ROZPOCET | 0 | 0 | 0 | 0 | 0 | 1 | 0 | 16 | 542904353
| VV |  | KERAMICKY SOKL | [15 empty] | VV | 2 | 1 | True | 0 | ROZPOCET
| VV |  | P1+P2 | [15 empty] | VV | 2 | 1 | True | 0 | ROZPOCET
| VV |  | 77,70*0,80 |  | 62.16 | [13 empty] | VV | 2 | 2 | True | 1 | ROZPOCET
173 | M |  | dlaždice keramické soklové | m2 | 7.459 |  | 0 |  |  |  | základní | 0 | 0 | 0.0182 | 0.13575 | 0 | 0 | 32 | M | 2 |  |  |  | ROZPOCET | 0 | 0 | 0 | 0 | 0 | 1 | 0 | 16 | 999467167
| VV |  | 62,16*0,10 |  | 6.216 | [13 empty] | VV | 2 | 2 | True | 1 | ROZPOCET
| VV |  | 6,216*1,2 'Přepočtené koeficientem množství |  | 7.459 | [13 empty] | VV | 2 | 2 | False | 1 | ROZPOCET
174 | K |  | Podlahy penetrace podkladu | m2 | 83.916 |  | 0 | CS ÚRS 2016 02 |  |  | základní | 0.044 | 3.6923 | 0.0003 | 0.025175 | 0 | 0 | 16 | K | 2 |  |  |  | ROZPOCET | 0 | 0 | 0 | 0 | 0 | 1 | 0 | 16 | 488587845
| VV |  | 77,70+6,216 |  | 83.916 | [13 empty] | VV | 2 | 2 | True | 1 | ROZPOCET
175 | K |  | Příplatek k montáž podlah keramických za spárování tmelem dvousložkovým | m2 | 83.916 |  | 0 | CS ÚRS 2016 02 |  |  | základní | 0.1 | 8.3916 | 0 | 0 | 0 | 0 | 16 | K | 2 |  |  |  | ROZPOCET | 0 | 0 | 0 | 0 | 0 | 1 | 0 | 16 | 2076823483
176 | K |  | Příplatek k montáž podlah keramických za lepení dvousložkovým lepidlem | m2 | 83.916 |  | 0 | CS ÚRS 2016 02 |  |  | základní | 0.1 | 8.3916 | 0 | 0 | 0 | 0 | 16 | K | 2 |  |  |  | ROZPOCET | 0 | 0 | 0 | 0 | 0 | 1 | 0 | 16 | -875566058
177 | K |  | Vyrovnání podkladu samonivelační stěrkou tl 4 mm pevnosti 30 Mpa | m2 | 77.7 |  | 0 | CS ÚRS 2016 02 |  |  | základní | 0.3 | 23.31 | 0.0077 | 0.59829 | 0 | 0 | 16 | K | 2 |  |  |  | ROZPOCET | 0 | 0 | 0 | 0 | 0 | 1 | 0 | 16 | -1821689172
178 | K |  | Podlahy řezání keramických dlaždic rovné | kus | 35 |  | 0 | CS ÚRS 2016 02 |  |  | základní | 0.038 | 1.33 | 0 | 0 | 0 | 0 | 16 | K | 2 |  |  |  | ROZPOCET | 0 | 0 | 0 | 0 | 0 | 1 | 0 | 16 | -494850186
179 | K |  | Přesun hmot tonážní pro podlahy z dlaždic v objektech v do 12 m | t | 2.658 |  | 0 | CS ÚRS 2016 02 |  |  | základní | 1.265 | 3.3624 | 0 | 0 | 0 | 0 | 16 | K | 2 |  |  |  | ROZPOCET | 0 | 0 | 0 | 0 | 0 | 1 | 0 | 16 | -679198497
180 | K |  | Příplatek k přesunu hmot tonážní 771 prováděný bez použití mechanizace | t | 2.658 |  | 0 | CS ÚRS 2016 02 |  |  | základní | 1.14 | 3.0301 | 0 | 0 | 0 | 0 | 16 | K | 2 |  |  |  | ROZPOCET | 0 | 0 | 0 | 0 | 0 | 1 | 0 | 16 | -365161072
| D | 781 | Dokončovací práce - obklady |  |  |  | 0 | [5 empty] | 7.4473 |  | 0.15882 |  | 0 | 2 | D | 1 |  |  |  | ROZPOCET | [6 empty] | 0
181 | K |  | Montáž obkladů vnitřních keramických hladkých do 22 ks/m2 lepených flexibilním lepidlem | m2 | 12.63 |  | 0 |  |  |  | základní | 0 | 0 | 0.0118 | 0.14903 | 0 | 0 | 4 | K | 2 |  |  |  | ROZPOCET | 0 | 0 | 0 | 0 | 0 | 1 | 0 | 4 | -307494899
| VV |  | VNITRNI OBKLADY | [15 empty] | VV | 2 | 1 | True | 0 | ROZPOCET
| VV |  | /viz pudorysy/ | [15 empty] | VV | 2 | 1 | True | 0 | ROZPOCET
| VV |  | 1.PP | [15 empty] | VV | 2 | 1 | True | 0 | ROZPOCET
| VV |  | (2,69+3,30+3,80+1,80*2+0,10*1,80*2)*0,85 |  | 11.688 | [13 empty] | VV | 2 | 2 | True | 0 | ROZPOCET
| VV |  | Odpocet otvoru | [15 empty] | VV | 2 | 1 | True | 0 | ROZPOCET
| VV |  | -1,245*0,85 |  | -1.058 | [13 empty] | VV | 2 | 2 | True | 0 | ROZPOCET
| VV |  | 1.NP | [15 empty] | VV | 2 | 1 | True | 0 | ROZPOCET
| VV |  | 1,00*2,00 |  | 2 | [13 empty] | VV | 2 | 2 | True | 0 | ROZPOCET
| VV |  | Součet |  | 12.63 | [13 empty] | VV | 2 | 4 | True | 1 | ROZPOCET
182 | M |  | obkládačky keramické | m2 | 13.893 |  | 0 |  |  |  | základní | 0 | 0 | 0 | 0 | 0 | 0 | 8 | M | 2 |  |  |  | ROZPOCET | 0 | 0 | 0 | 0 | 0 | 1 | 0 | 4 | 1801086357
| VV |  | 12,630 |  | 12.63 | [13 empty] | VV | 2 | 2 | True | 1 | ROZPOCET
| VV |  | 12,63*1,1 'Přepočtené koeficientem množství |  | 13.893 | [13 empty] | VV | 2 | 2 | False | 1 | ROZPOCET
183 | K |  | Penetrace podkladu vnitřních obkladů | m2 | 12.63 |  | 0 | CS ÚRS 2016 02 |  |  | základní | 0.044 | 0.55572 | 0.0003 | 0.003789 | 0 | 0 | 4 | K | 2 |  |  |  | ROZPOCET | 0 | 0 | 0 | 0 | 0 | 1 | 0 | 4 | -1404976973
184 | K |  | Příplatek k montáži obkladů vnitřních keramických hladkých za spárování tmelem dvousložkovým | m2 | 12.63 |  | 0 | CS ÚRS 2016 02 |  |  | základní | 0.1 | 1.263 | 0 | 0 | 0 | 0 | 4 | K | 2 |  |  |  | ROZPOCET | 0 | 0 | 0 | 0 | 0 | 1 | 0 | 4 | -1519213341
185 | K |  | Příplatek k montáži obkladů vnitřních keramických hladkých za lepením lepidlem dvousložkovým | m2 | 12.63 |  | 0 | CS ÚRS 2016 02 |  |  | základní | 0.1 | 1.263 | 0 | 0 | 0 | 0 | 4 | K | 2 |  |  |  | ROZPOCET | 0 | 0 | 0 | 0 | 0 | 1 | 0 | 4 | 1580740398
186 | K |  | Plastové profily rohové lepené flexibilním lepidlem | m | 5.1 |  | 0 | CS ÚRS 2016 02 |  |  | základní | 0.248 | 1.2648 | 0.00031 | 0.001581 | 0 | 0 | 4 | K | 2 |  |  |  | ROZPOCET | 0 | 0 | 0 | 0 | 0 | 1 | 0 | 4 | 33174432
| VV |  | 0,85*6 |  | 5.1 | [13 empty] | VV | 2 | 2 | True | 1 | ROZPOCET
187 | K |  | Plastové profily ukončovací lepené flexibilním lepidlem | m | 16.99 |  | 0 | CS ÚRS 2016 02 |  |  | základní | 0.16 | 2.7184 | 0.00026 | 0.0044174 | 0 | 0 | 4 | K | 2 |  |  |  | ROZPOCET | 0 | 0 | 0 | 0 | 0 | 1 | 0 | 4 | 51800208
| VV |  | 2,69+3,30+3,80+1,80*4 |  | 16.99 | [13 empty] | VV | 2 | 2 | True | 1 | ROZPOCET
188 | K |  | Přesun hmot tonážní pro obklady keramické v objektech v do 12 m | t | 0.159 |  | 0 | CS ÚRS 2016 02 |  |  | základní | 1.265 | 0.20114 | 0 | 0 | 0 | 0 | 16 | K | 2 |  |  |  | ROZPOCET | 0 | 0 | 0 | 0 | 0 | 1 | 0 | 16 | 1142742854
189 | K |  | Příplatek k přesunu hmot tonážní 781 prováděný bez použití mechanizace | t | 0.159 |  | 0 | CS ÚRS 2016 02 |  |  | základní | 1.14 | 0.18126 | 0 | 0 | 0 | 0 | 16 | K | 2 |  |  |  | ROZPOCET | 0 | 0 | 0 | 0 | 0 | 1 | 0 | 16 | -1365169862
| D | 783 | Dokončovací práce - nátěry |  |  |  | 0 | [5 empty] | 0.4698 |  | 0.000342 |  | 0 | 2 | D | 1 |  |  |  | ROZPOCET | [6 empty] | 0
190 | K |  | Základní antikorozní jednonásobný syntetický samozákladující nátěr zámečnických konstrukcí | m2 | 0.9 |  | 0 | CS ÚRS 2016 02 |  |  | základní | 0.184 | 0.1656 | 0.00014 | 0.000126 | 0 | 0 | 16 | K | 2 |  |  |  | ROZPOCET | 0 | 0 | 0 | 0 | 0 | 1 | 0 | 16 | -1917575165
| VV |  | ZARUBEN | [15 empty] | VV | 2 | 1 | True | 0 | ROZPOCET
| VV |  | 0,90 |  | 0.9 | [13 empty] | VV | 2 | 2 | True | 1 | ROZPOCET
191 | K |  | Mezinátěr jednonásobný syntetický standardní zámečnických konstrukcí | m2 | 0.9 |  | 0 | CS ÚRS 2016 02 |  |  | základní | 0.166 | 0.1494 | 0.00012 | 0.000108 | 0 | 0 | 16 | K | 2 |  |  |  | ROZPOCET | 0 | 0 | 0 | 0 | 0 | 1 | 0 | 16 | -120899868
192 | K |  | Krycí jednonásobný syntetický standardní nátěr zámečnických konstrukcí | m2 | 0.9 |  | 0 | CS ÚRS 2016 02 |  |  | základní | 0.172 | 0.1548 | 0.00012 | 0.000108 | 0 | 0 | 16 | K | 2 |  |  |  | ROZPOCET | 0 | 0 | 0 | 0 | 0 | 1 | 0 | 16 | -892274116
| D | 784 | Dokončovací práce - malby a tapety |  |  |  | 0 | [5 empty] | 63.204 |  | 0.20477 |  | 0 | 2 | D | 1 |  |  |  | ROZPOCET | [6 empty] | 0
193 | K |  | Dvojnásobné bílé malby ze směsí za mokra výborně otěruvzdorných v místnostech výšky do 3,80 m | m2 | 454.693 |  | 0 | CS ÚRS 2016 02 |  |  | základní | 0.104 | 47.2881 | 0.00026 | 0.11822 | 0 | 0 | 16 | K | 2 |  |  |  | ROZPOCET | 0 | 0 | 0 | 0 | 0 | 1 | 0 | 16 | 1908373210
| VV |  | MALBA STROPU A STEN | [15 empty] | VV | 2 | 1 | True | 0 | ROZPOCET
| VV |  | 1.PP | [15 empty] | VV | 2 | 1 | True | 0 | ROZPOCET
| VV |  | 33,83+12,65 |  | 46.48 | [13 empty] | VV | 2 | 2 | True | 0 | ROZPOCET
| VV |  | (4,80+8,63)*2*2,94 |  | 78.968 | [13 empty] | VV | 2 | 2 | True | 0 | ROZPOCET
| VV |  | (2,69+3,30+3,80)*3,00 |  | 29.37 | [13 empty] | VV | 2 | 2 | True | 0 | ROZPOCET
| VV |  | 1,80*(0,85+0,10)*2 |  | 3.42 | [13 empty] | VV | 2 | 2 | True | 0 | ROZPOCET
| VV |  | 1.NP | [15 empty] | VV | 2 | 1 | True | 0 | ROZPOCET
| VV |  | 6,04+8,30+16,88 |  | 31.22 | [13 empty] | VV | 2 | 2 | True | 0 | ROZPOCET
| VV |  | (2,55+1,80)*2*3,75 |  | 32.625 | [13 empty] | VV | 2 | 2 | True | 0 | ROZPOCET
| VV |  | (2,55+2,84)*2*3,75 |  | 40.425 | [13 empty] | VV | 2 | 2 | True | 0 | ROZPOCET
| VV |  | (2,10+7,65)*2*3,75 |  | 73.125 | [13 empty] | VV | 2 | 2 | True | 0 | ROZPOCET
| VV |  | DOTCENE PLOCHY | [15 empty] | VV | 2 | 1 | True | 0 | ROZPOCET
| VV |  | 6,00*(2,00+3,64) |  | 33.84 | [13 empty] | VV | 2 | 2 | True | 0 | ROZPOCET
| VV |  | 13,00*(2,00+3,75) |  | 74.75 | [13 empty] | VV | 2 | 2 | True | 0 | ROZPOCET
| VV |  | 4,00*(2,00+3,75) |  | 23 | [13 empty] | VV | 2 | 2 | True | 0 | ROZPOCET
| VV |  | ODPOCET OBKLADU | [15 empty] | VV | 2 | 1 | True | 0 | ROZPOCET
| VV |  | -12,530 |  | -12.53 | [13 empty] | VV | 2 | 2 | True | 0 | ROZPOCET
| VV |  | Součet |  | 454.693 | [13 empty] | VV | 2 | 4 | True | 1 | ROZPOCET
194 | K |  | Jednonásobné pačokování v místnostech výšky do 3,80 m | m2 | 454.693 |  | 0 | CS ÚRS 2016 02 |  |  | základní | 0.031 | 14.0955 | 0.00019 | 0.086392 | 0 | 0 | 16 | K | 2 |  |  |  | ROZPOCET | 0 | 0 | 0 | 0 | 0 | 1 | 0 | 16 | 1573552174
195 | K |  | Zakrytí vnitřních podlah včetně pozdějšího odkrytí | m2 | 151.7 |  | 0 | CS ÚRS 2016 02 |  |  | základní | 0.012 | 1.8204 | 0 | 0 | 0 | 0 | 16 | K | 2 |  |  |  | ROZPOCET | 0 | 0 | 0 | 0 | 0 | 1 | 0 | 16 | 1251471104
| VV |  | 33,83+12,65 |  | 46.48 | [13 empty] | VV | 2 | 2 | True | 0 | ROZPOCET
| VV |  | 6,04+8,30+16,88 |  | 31.22 | [13 empty] | VV | 2 | 2 | True | 0 | ROZPOCET
| VV |  | 6,00*3,00 |  | 18 | [13 empty] | VV | 2 | 2 | True | 0 | ROZPOCET
| VV |  | 13,00*3,00 |  | 39 | [13 empty] | VV | 2 | 2 | True | 0 | ROZPOCET
| VV |  | 4,00*3,00 |  | 12 | [13 empty] | VV | 2 | 2 | True | 0 | ROZPOCET
| VV |  | 2,00*2,50 |  | 5 | [13 empty] | VV | 2 | 2 | True | 0 | ROZPOCET
| VV |  | Součet |  | 151.7 | [13 empty] | VV | 2 | 4 | True | 1 | ROZPOCET
196 | M |  | fólie pro malířské potřeby zakrývací, PG 4021-20, 25µ, 4 x 5 m | m2 | 159.285 |  | 0 | CS ÚRS 2016 02 |  |  | základní | 0 | 0 | 1e-06 | 0.00015929 | 0 | 0 | 32 | M | 2 |  |  |  | ROZPOCET | 0 | 0 | 0 | 0 | 0 | 1 | 0 | 16 | -81544163
| VV |  | 151,7*1,05 'Přepočtené koeficientem množství |  | 159.285 | [13 empty] | VV | 2 | 2 | False | 1 | ROZPOCET
| D | M | Práce a dodávky M |  |  |  | 0 | [5 empty] | 0 |  | 0 |  | 0 | 3 | D | 0 |  |  |  | ROZPOCET | [6 empty] | 0
| D | 21-M | Elektromontáže |  |  |  | 0 | [5 empty] | 0 |  | 0 |  | 0 | 3 | D | 1 |  |  |  | ROZPOCET | [6 empty] | 0
197 | K |  | Elektroinstalace a osvětlení | kpl | 1 |  | 0 |  |  |  | základní | 0 | 0 | 0 | 0 | 0 | 0 | 64 | K | 2 |  |  |  | ROZPOCET | 0 | 0 | 0 | 0 | 0 | 1 | 0 | 64 | 1110408972
| VV |  | VIZ SAMOSTATNA PRILOHA PD | [15 empty] | VV | 2 | 1 | True | 0 | ROZPOCET
| VV |  | 1 |  | 1 | [13 empty] | VV | 2 | 2 | True | 1 | ROZPOCET
| D | HZS | Hodinové zúčtovací sazby |  |  |  | 0 | [5 empty] | 0 |  | 0 |  | 0 | 4 | D | 0 |  |  |  | ROZPOCET | [6 empty] | 0
198 | K |  | Zednické výpomoce pro profese | hod | 60 |  | 0 |  |  |  | základní | 0 | 0 | 0 | 0 | 0 | 0 | 512 | K | 1 |  |  |  | ROZPOCET | 0 | 0 | 0 | 0 | 0 | 1 | 0 | 512 | -2127049212
| VV |  | RYHY, OTVORY ZAZDIVKY ATD. | [15 empty] | VV | 1 | 1 | True | 0 | ROZPOCET
| VV |  | 60 |  | 60 | [13 empty] | VV | 1 | 2 | True | 1 | ROZPOCET
199 | K |  | Ostatní pomocné a nezměřitelné práce | hod | 80 |  | 0 |  |  |  | základní | 0 | 0 | 0 | 0 | 0 | 0 | 512 | K | 1 |  |  |  | ROZPOCET | 0 | 0 | 0 | 0 | 0 | 1 | 0 | 512 | 660530231