## 1 - Sborník OÚŽI
[7 empty] | >> skryté sloupce << | [9 empty] | {17e3db8b-c4d9-4c28-bc51-e353f2a35d8d}
2
| KRYCÍ LIST SOUPISU PRACÍ | [6 empty] | v --- níže se nacházejí doplnkové a pomocné údaje k sestavám --- v | [8 empty] | False
Stavba:
#REF!
Objekt:
1 - Sborník OÚŽI
| KSO: |  |  |  | CC-CZ:
| Místo: |  |  |  | Datum:
| Zadavatel: |  |  |  | IČ:
|  | SŽ s.o. Přednosta SEE Praha; Mgr. František Fiala |  |  | DIČ:
| Uchazeč: |  |  |  | IČ:
|  | #REF! |  |  | DIČ:
| Projektant: |  |  |  | IČ:
|  | SŽ s.o. Lukáš Voldřich |  |  | DIČ:
| Zpracovatel: |  |  |  | IČ:
|  | SŽ s.o. Lukáš Voldřich |  |  | DIČ:
Poznámka:
Cena bez DPH
|  |  | Základ daně |  | Sazba daně
| DPH | základní | #REF! |  | 21%
|  | snížená | 0 |  | 15%
|  | zákl. přenesená | 0 |  | 21%
|  | sníž. přenesená | 0 |  | 15%
|  | nulová | 0 |  | 0%
| Cena s DPH |  |  | v
REKAPITULACE ČLENĚNÍ SOUPISU PRACÍ
Stavba:
#REF!
Objekt:
1 - Sborník OÚŽI
Místo: |  |  |  |  | Datum:
Zadavatel: |  |  | SŽ s.o. Přednosta SEE Praha; Mgr. František Fiala |  | Projektant:
Uchazeč: |  |  | #REF! |  | Zpracovatel:
Kód dílu - Popis
Náklady stavby celkem | [17 empty] | -1
749 - Elektromontáže - ostatní práce a konstrukce
Ostatní - Ostatní
EL-M - elektromontážní práce a materiál
OST - Ostatní
SOUPIS PRACÍ
Stavba: |  | Údržba, opravy a odstraňování závad u SEE 2021 - 2022
Objekt:
1 - Sborník OÚŽI
Místo:
Zadavatel: |  |  | SŽ s.o. Přednosta SEE Praha; Mgr. František Fiala
Uchazeč:
PČ | Typ | Kód | Popis | MJ | J.cena [CZK] | Cenová soustava |  |  | DPH | J. Nh [h] | Nh celkem [h] | J. hmotnost [t] | Hmotnost celkem [t] | J. suť [t] | Suť Celkem [t]
Náklady soupisu celkem | [10 empty] | #REF! |  | #REF! |  | #REF! |  | D | -1 | [10 empty] | #REF!
| D | 749 | Elektromontáže - ostatní práce a konstrukce | [7 empty] | #REF! |  | #REF! |  | #REF! | 2 | D | 0 |  |  |  | ROZPOCET | [6 empty] | #REF!
1253 | M | 7492100330 | Spojovací vedení, podpěrné izolátory Podpěrné izolátory, průchodky Ochranná kabelová průchodka | kus |  | Sborník UOŽI 01 2020 |  |  | základní |  | #REF! | 0 | #REF! | 0 | #REF! | 262144 | M | 1 |  |  |  | ROZPOCET | #REF! | 0 | 0 | 0 | 0 | 1 | #REF! | 262144 | -418101632
1288 | M | 7497200130 | Stožáry trakčního vedení Stožár TV - typ ( TS,TSI 245 ) do 10m vč. uzavíracího nátěru | kus |  | Sborník UOŽI 01 2020 |  |  | základní |  | #REF! | 0 | #REF! | 0 | #REF! | 32 | M | 1 |  |  |  | ROZPOCET | #REF! | 0 | 0 | 0 | 0 | 1 | #REF! | 16 | 868047744
1289 | M | 7497200170 | Stožáry trakčního vedení Stožár TV - typ ( TBS,TBSI 219 ) do 10m vč. uzavíracího nátěru | kus |  | Sborník UOŽI 01 2020 |  |  | základní |  | #REF! | 0 | #REF! | 0 | #REF! | 32 | M | 1 |  |  |  | ROZPOCET | #REF! | 0 | 0 | 0 | 0 | 1 | #REF! | 16 | 1728808607
1290 | M | 7497200280 | Stožáry trakčního vedení Stožár TV - typ ( 2TS 245 ) od 10m - do14m vč. uzavíracího nátěru | kus |  | Sborník UOŽI 01 2020 |  |  | základní |  | #REF! | 0 | #REF! | 0 | #REF! | 32 | M | 1 |  |  |  | ROZPOCET | #REF! | 0 | 0 | 0 | 0 | 1 | #REF! | 16 | -1286605247
1291 | M | 7497200290 | Stožáry trakčního vedení Stožár TV - typ ( 2TBS,2TBSI 219 ) do 10m vč. uzavíracího nátěru | kus |  | Sborník UOŽI 01 2020 |  |  | základní |  | #REF! | 0 | #REF! | 0 | #REF! | 32 | M | 1 |  |  |  | ROZPOCET | #REF! | 0 | 0 | 0 | 0 | 1 | #REF! | 16 | 1699005285
1292 | M | 7497200420 | Stožáry trakčního vedení Stožár TV - typ ( BP 9m ) vč. podlití | kus |  | Sborník UOŽI 01 2020 |  |  | základní |  | #REF! | 0 | #REF! | 0 | #REF! | 32 | M | 1 |  |  |  | ROZPOCET | #REF! | 0 | 0 | 0 | 0 | 1 | #REF! | 16 | -761357259
1293 | M | 7497200430 | Stožáry trakčního vedení Stožár TV - typ ( BP 10m ) vč. podlití | kus |  | Sborník UOŽI 01 2020 |  |  | základní |  | #REF! | 0 | #REF! | 0 | #REF! | 32 | M | 1 |  |  |  | ROZPOCET | #REF! | 0 | 0 | 0 | 0 | 1 | #REF! | 16 | 460473911
1254 | M | 7590560064 | Optické kabely Optické kabely střední konstrukce pro záfuk, přifuk do HDPE chráničky 36 vl. 6x6 vl./trubička, HDPE plášť 8,1 mm (6 el.) | m |  | Sborník UOŽI 01 2020 |  |  | základní |  | #REF! | 0 | #REF! | 0 | #REF! | 262144 | M | 1 |  |  |  | ROZPOCET | #REF! | 0 | 0 | 0 | 0 | 1 | #REF! | 262144 | -1795560651
1255 | M | 7593501825 | Trasy kabelového vedení Lokátory a markery Ball Marker 1428 - XR ID, fialový zabezpečováci zapisovatelný | kus |  | Sborník UOŽI 01 2020 |  |  | základní |  | #REF! | 0 | #REF! | 0 | #REF! | 262144 | M | 1 |  |  |  | ROZPOCET | #REF! | 0 | 0 | 0 | 0 | 1 | #REF! | 262144 | 1082743336
1256 | K | 7497350070R | Uvolnění a zpětná montáž troleje nebo nosného lana z ramene trakčního vedení, SIK, závěsu | kus |  | Sborník UOŽI 01 2020 |  |  | základní |  | #REF! | 0 | #REF! | 0 | #REF! | 64 | K | 1 |  |  |  | ROZPOCET | #REF! | 0 | 0 | 0 | 0 | 1 | #REF! | 64 | 1712137883
1257 | K | 7497350800R | Montáž kotvení lana zesilovacího, napájecího a obcházecího vedení jednoho | kus |  | Sborník UOŽI 01 2020 |  |  | základní |  | #REF! | 0 | #REF! | 0 | #REF! | 64 | K | 1 |  |  |  | ROZPOCET | #REF! | 0 | 0 | 0 | 0 | 1 | #REF! | 64 | 651208512
1259 | K | 7497350850R | Montáž závěsu zesilovacího, napájecího a obcházecího vedení (ZV, NV, OV) svislého 1 - 2 lan | kus |  | Sborník UOŽI 01 2020 |  |  | základní |  | #REF! | 0 | #REF! | 0 | #REF! | 64 | K | 1 |  |  |  | ROZPOCET | #REF! | 0 | 0 | 0 | 0 | 1 | #REF! | 64 | -141950758
1264 | M | 7593501065 | Trasy kabelového vedení Ohebná dvouplášťová korugovaná chránička KF 09050 průměr 50/41 mm | m |  | Sborník UOŽI 01 2020 |  |  | základní |  | #REF! | 0 | #REF! | 0 | #REF! | 256 | M | 1 |  |  |  | ROZPOCET | #REF! | 0 | 0 | 0 | 0 | 1 | #REF! | 64 | 82663943
1265 | K | 7491654030 | Montáž svorek zkušební včetně ochranného úhelníku či trubky včetně držáků do zdiva, označovací štítek se 4 šrouby (typ SZ apod.)., | kus |  | Sborník UOŽI 01 2020 |  |  | základní |  | #REF! | 0 | #REF! | 0 | #REF! | 262144 | K | 1 |  |  |  | ROZPOCET | #REF! | 0 | 0 | 0 | 0 | 1 | #REF! | 262144 | -412491464
1266 | M | 7491601841 | Uzemnění Hromosvodné vedení Úhelník ochranný OU 2.0 na ochranu svodu 2 m | kus |  | Sborník UOŽI 01 2020 |  |  | základní |  | #REF! | 0 | #REF! | 0 | #REF! | 262144 | M | 1 |  |  |  | ROZPOCET | #REF! | 0 | 0 | 0 | 0 | 1 | #REF! | 262144 | 90653878
1267 | K | 7491654040 | Montáž svorek tvarování prvků jímacího vedení | kus |  | Sborník UOŽI 01 2020 |  |  | základní |  | #REF! | 0 | #REF! | 0 | #REF! | 262144 | K | 1 |  |  |  | ROZPOCET | #REF! | 0 | 0 | 0 | 0 | 1 | #REF! | 262144 | 1570420976
1268 | M | 7590520604 | Venkovní vedení kabelová - metalické sítě Plněné 4x0,8 TCEPKPFLEY 3 x 4 x 0,8 | m |  | Sborník UOŽI 01 2020 |  |  | základní |  | #REF! | 0 | #REF! | 0 | #REF! | 262144 | M | 1 |  |  |  | ROZPOCET | #REF! | 0 | 0 | 0 | 0 | 1 | #REF! | 262144 | -1614236455
1269 | K | 7590525125 | Montáž kabelu metalického zatažení do chráničky do 2 kg/m | m |  | Sborník UOŽI 01 2020 |  |  | základní |  | #REF! | 0 | #REF! | 0 | #REF! | 262144 | K | 1 |  |  |  | ROZPOCET | #REF! | 0 | 0 | 0 | 0 | 1 | #REF! | 262144 | 828921053
1270 | K | 7590525688 | Montáž ukončení celoplastového kabelu v závěru nebo rozvaděči se zářezovými svorkovnicemi bez pancíře do 40 žil - odstranění pláště kabelu, vyformování, zaříznutí vodičů do svorkovnice, přezkoušení izolačního stavu kabelových žil | kus |  | Sborník UOŽI 01 2020 |  |  | základní |  | #REF! | 0 | #REF! | 0 | #REF! | 262144 | K | 1 |  |  |  | ROZPOCET | #REF! | 0 | 0 | 0 | 0 | 1 | #REF! | 262144 | 1489799899
1271 | K | 7590565030 | Spojování a ukončení kabelů optických instalace do spojky nebo rozvaděče - práce spojené s montáží specifikované kabelizace specifikovaným způsobem | vlákno |  | Sborník UOŽI 01 2020 |  |  | základní |  | #REF! | 0 | #REF! | 0 | #REF! | 262144 | K | 1 |  |  |  | ROZPOCET | #REF! | 0 | 0 | 0 | 0 | 1 | #REF! | 262144 | 716243243
1272 | M | 7590560818 | Optické kabely Spojky a příslušenství pro optické sítě Optické Patchcordy SM 9/125 E2000/APC-E2000/APC H+S, 9/125/900/1800, délka 1 m | kus |  | Sborník UOŽI 01 2020 |  |  | základní |  | #REF! | 0 | #REF! | 0 | #REF! | 262144 | M | 1 |  |  |  | ROZPOCET | #REF! | 0 | 0 | 0 | 0 | 1 | #REF! | 262144 | 1552623632
1273 | K | 7590565120 | Montáž optické konektorové spojky v optickém rozvaděči | kus |  | Sborník UOŽI 01 2020 |  |  | základní |  | #REF! | 0 | #REF! | 0 | #REF! | 262144 | K | 1 |  |  |  | ROZPOCET | #REF! | 0 | 0 | 0 | 0 | 1 | #REF! | 262144 | 749977582
1274 | K | 7590565125 | Uložení a propojení propojovací šňůry (patchcord) s konektory | kus |  | Sborník UOŽI 01 2020 |  |  | základní |  | #REF! | 0 | #REF! | 0 | #REF! | 262144 | K | 1 |  |  |  | ROZPOCET | #REF! | 0 | 0 | 0 | 0 | 1 | #REF! | 262144 | 1548267593
1275 | K | 7590565210 | Optimalizace provozu převedení provozu v optickém kabelu | vlákno |  | Sborník UOŽI 01 2020 |  |  | základní |  | #REF! | 0 | #REF! | 0 | #REF! | 262144 | K | 1 |  |  |  | ROZPOCET | #REF! | 0 | 0 | 0 | 0 | 1 | #REF! | 262144 | -2000201264
1276 | K | 7593505090 | Montáž těsnicí kabelové příruby průchodky JackMoon | kus |  | Sborník UOŽI 01 2020 |  |  | základní |  | #REF! | 0 | #REF! | 0 | #REF! | 262144 | K | 1 |  |  |  | ROZPOCET | #REF! | 0 | 0 | 0 | 0 | 1 | #REF! | 262144 | 840239350
1277 | K | 7593505134 | Zakrytí kabelu resp. trubek výstražnou folií (bez folie) | m |  | Sborník UOŽI 01 2020 |  |  | základní |  | #REF! | 0 | #REF! | 0 | #REF! | 262144 | K | 1 |  |  |  | ROZPOCET | #REF! | 0 | 0 | 0 | 0 | 1 | #REF! | 262144 | 2073296652
1278 | K | 7593505202 | Uložení HDPE trubky pro optický kabel do výkopu bez zřízení lože a bez krytí | m |  | Sborník UOŽI 01 2020 |  |  | základní |  | #REF! | 0 | #REF! | 0 | #REF! | 262144 | K | 1 |  |  |  | ROZPOCET | #REF! | 0 | 0 | 0 | 0 | 1 | #REF! | 262144 | 1485415225
1279 | K | 7593505270 | Montáž kabelového označníku Ball Marker - upevnění kabelového označníku na plášť kabelu upevňovacími prvky | kus |  | Sborník UOŽI 01 2020 |  |  | základní |  | #REF! | 0 | #REF! | 0 | #REF! | 262144 | K | 1 |  |  |  | ROZPOCET | #REF! | 0 | 0 | 0 | 0 | 1 | #REF! | 262144 | 1837808799
1280 | M | 7593501820 | Trasy kabelového vedení Lokátory a markery Ball Marker 1408-XR, fialový zabezpečováci | kus |  | Sborník UOŽI 01 2020 |  |  | základní |  | #REF! | 0 | #REF! | 0 | #REF! | 262144 | M | 1 |  |  |  | ROZPOCET | #REF! | 0 | 0 | 0 | 0 | 1 | #REF! | 262144 | -1631221294
1281 | K | 7593505310R | Zatažení optického kabelu do ochranné HDPE trubky | m |  | Sborník UOŽI 01 2020 |  |  | základní |  | #REF! | 0 | #REF! | 0 | #REF! | 262144 | K | 1 |  |  |  | ROZPOCET | #REF! | 0 | 0 | 0 | 0 | 1 | #REF! | 262144 | -1767136031
1282 | M | 7593501125 | Trasy kabelového vedení Chráničky optického kabelu HDPE 6040 průměr 40/33 mm | m |  | Sborník UOŽI 01 2020 |  |  | základní |  | #REF! | 0 | #REF! | 0 | #REF! | 262144 | M | 1 |  |  |  | ROZPOCET | #REF! | 0 | 0 | 0 | 0 | 1 | #REF! | 262144 | 848342397
1283 | M | 7590560379 | Optické kabely Spojky a příslušenství pro optické sítě Hrncová spojka, uspořádání vláken: UCNCP 5-18 S standardní, pro max 72 svárů | kus |  | Sborník UOŽI 01 2020 |  |  | základní |  | #REF! | 0 | #REF! | 0 | #REF! | 262144 | M | 1 |  |  |  | ROZPOCET | #REF! | 0 | 0 | 0 | 0 | 1 | #REF! | 262144 | 190256818
1284 | M | 7590560671 | Optické kabely Spojky a příslušenství pro optické sítě Optické Pigtaily SM 9/125 E 2000 H+S | kus |  | Sborník UOŽI 01 2020 |  |  | základní |  | #REF! | 0 | #REF! | 0 | #REF! | 262144 | M | 1 |  |  |  | ROZPOCET | #REF! | 0 | 0 | 0 | 0 | 1 | #REF! | 262144 | -725758621
1285 | K | 7598015180R | Měření útlumu přeslechu na blízkém konci na místním sdělovacím kabelu za 1 čtyřku XN měřeného úseku | kus |  | Sborník UOŽI 01 2020 |  |  | základní |  | #REF! | 0 | #REF! | 0 | #REF! | 262144 | K | 1 |  |  |  | ROZPOCET | #REF! | 0 | 0 | 0 | 0 | 1 | #REF! | 262144 | 2101365469
1286 | K | 7598025080 | Měření dálkových kabelů závěrečné zkrácené v jednom směru za provozu 5 čtyřek | úsek |  | Sborník UOŽI 01 2020 |  |  | základní |  | #REF! | 0 | #REF! | 0 | #REF! | 262144 | K | 1 |  |  |  | ROZPOCET | #REF! | 0 | 0 | 0 | 0 | 1 | #REF! | 262144 | 380165712
1287 | K | 7598035190 | Kontrola průchodnosti trubky pro optický kabel | km |  | Sborník UOŽI 01 2020 |  |  | základní |  | #REF! | 0 | #REF! | 0 | #REF! | 262144 | K | 1 |  |  |  | ROZPOCET | #REF! | 0 | 0 | 0 | 0 | 1 | #REF! | 262144 | 1690304809
206 | M | 7492501770 | Kabely, vodiče, šňůry Cu - nn Kabel silový 2 a 3-žílový Cu, plastová izolace CYKY 3J2,5 (3Cx 2,5) | m |  | Sborník UOŽI 01 2020 |  |  | základní |  | #REF! | 0 | #REF! | 0 | #REF! | 32 | M | 1 |  |  |  | ROZPOCET | #REF! | 0 | 0 | 0 | 0 | 1 | #REF! | 16 | -1832039693
440 | K | 7491651010 | Montáž vnitřního uzemnění uzemňovacích vodičů pevně na povrchu z pozinkované oceli (FeZn) do 120 mm2 - včetně upevnění, propojení a připojení pomocí svorek (chráničky, na rošty apod.) | m |  | Sborník UOŽI 01 2020 |  |  | základní |  | #REF! | 0 | #REF! | 0 | #REF! | 512 | K | 1 |  |  |  | ROZPOCET | #REF! | 0 | 0 | 0 | 0 | 1 | #REF! | 512 | 955061044
441 | K | 7492554010 | Montáž kabelů 4- a 5-žílových Cu do 16 mm2 - uložení do země, chráničky, na rošty, pod omítku apod. | m |  | Sborník UOŽI 01 2020 |  |  | základní |  | #REF! | 0 | #REF! | 0 | #REF! | 512 | K | 1 |  |  |  | ROZPOCET | #REF! | 0 | 0 | 0 | 0 | 1 | #REF! | 512 | 1262797929
442 | K | 7493655025 | Montáž skříní elektroměrových venkovních pro přímé měření do 80 A pro připojení kabelů do 16 mm2 dvousazbové, včetně jističe do 80 A a jističe 2 B/1 kompaktní pilíř - včetně elektrovýzbroje, neobsahuje cenu za zemní práce | kus |  | Sborník UOŽI 01 2020 |  |  | základní |  | #REF! | 0 | #REF! | 0 | #REF! | 512 | K | 1 |  |  |  | ROZPOCET | #REF! | 0 | 0 | 0 | 0 | 1 | #REF! | 512 | 856694026
443 | M | 7491600200 | Uzemnění Vnější Pásek pozink. FeZn 30x4 | kg |  | Sborník UOŽI 01 2020 |  |  | základní |  | #REF! | 0 | #REF! | 0 | #REF! | 128 | M | 1 |  |  |  | ROZPOCET | #REF! | 0 | 0 | 0 | 0 | 1 | #REF! | 128 | 1292228942
542 | K | 7494252020 | Montáž přípojnice do rozvaděčů nn včetně podpěrných izolátorů nebo držáků do 2 x 100 x 10 mm - montáž elektrovodné pásoviny, vodivého propojení pomocí spojek, ukončení na přístrojích | m |  | Sborník UOŽI 01 2020 |  |  | základní |  | #REF! | 0 | #REF! | 0 | #REF! | 512 | K | 1 |  |  |  | ROZPOCET | #REF! | 0 | 0 | 0 | 0 | 1 | #REF! | 512 | -420867475
543 | K | 7494551030 | Montáž vačkových silových spínačů - vypínačů třípólových nebo čtyřpólových do 800 A - vypínač 0-1 | kus |  | Sborník UOŽI 01 2020 |  |  | základní |  | #REF! | 0 | #REF! | 0 | #REF! | 512 | K | 1 |  |  |  | ROZPOCET | #REF! | 0 | 0 | 0 | 0 | 1 | #REF! | 512 | 514624546
544 | K | 7495071035 | Demontáže technologických zařízení vn vypínače do 38,5 kV včetně vozíku a motorického pohonu | kus |  | Sborník UOŽI 01 2020 |  |  | základní |  | #REF! | 0 | #REF! | 0 | #REF! | 512 | K | 1 |  |  |  | ROZPOCET | #REF! | 0 | 0 | 0 | 0 | 1 | #REF! | 512 | 187600534
545 | K | 7495351020 | Montáž vypínačů vakuování a plnění plynem vypínače SF6 - včetně kontroly přetěsnění vypínače | kus |  | Sborník UOŽI 01 2020 |  |  | základní |  | #REF! | 0 | #REF! | 0 | #REF! | 512 | K | 1 |  |  |  | ROZPOCET | #REF! | 0 | 0 | 0 | 0 | 1 | #REF! | 512 | -2081318821
546 | M | 7494004530 | Modulární přístroje Ostatní přístroje -modulární přístroje Vypínače In 125 A, Ue AC 250/440 V, 3pól | kus |  | Sborník UOŽI 01 2020 |  |  | základní |  | #REF! | 0 | #REF! | 0 | #REF! | 128 | M | 1 |  |  |  | ROZPOCET | #REF! | 0 | 0 | 0 | 0 | 1 | #REF! | 128 | -18456135
547 | M | 7493301090 | Elektrický ohřev výhybek (EOV) SW Vnitřní vakuový jednofázový vypínač 12kV do 1000A | kus |  | Sborník UOŽI 01 2020 |  |  | základní |  | #REF! | 0 | #REF! | 0 | #REF! | 128 | M | 1 |  |  |  | ROZPOCET | #REF! | 0 | 0 | 0 | 0 | 1 | #REF! | 128 | 241145992
1249 | K | 7497350835 | Připevnění konzoly zesilovacího, napájecího a obcházecího vedení "V" závěs na stožár T, P, BP, DS | kus |  | Sborník UOŽI 01 2020 |  |  | základní |  | #REF! | 0 | #REF! | 0 | #REF! | 64 | K | 1 |  |  |  | ROZPOCET | #REF! | 0 | 0 | 0 | 0 | 1 | #REF! | 64 | 27221281
1250 | M | 7497300970 | Vodiče trakčního vedení Konzola ZV, NV OV pro "V" závěs na T, P, BP, DS | kus |  | Sborník UOŽI 01 2020 |  |  | základní |  | #REF! | 0 | #REF! | 0 | #REF! | 256 | M | 1 |  |  |  | ROZPOCET | #REF! | 0 | 0 | 0 | 0 | 1 | #REF! | 64 | -1357079567
1251 | K | 7497350860 | Montáž závěsu zesilovacího, napájecího a obcházecího vedení (ZV, NV, OV) typ "V" 1 - 2 lan | kus |  | Sborník UOŽI 01 2020 |  |  | základní |  | #REF! | 0 | #REF! | 0 | #REF! | 64 | K | 1 |  |  |  | ROZPOCET | #REF! | 0 | 0 | 0 | 0 | 1 | #REF! | 64 | 609819476
1252 | M | 7497301010 | Vodiče trakčního vedení "V" závěs 1-2 lan ZV, NV, OV | kus |  | Sborník UOŽI 01 2020 |  |  | základní |  | #REF! | 0 | #REF! | 0 | #REF! | 256 | M | 1 |  |  |  | ROZPOCET | #REF! | 0 | 0 | 0 | 0 | 1 | #REF! | 64 | 1802091006
1226 | K | 7497350780 | Připevnění lišty pro kotvení zesilovací, napájecí a obcházecí vedení (ZV, NV, OV) jednostranné | kus |  | Sborník UOŽI 01 2020 |  |  | základní |  | #REF! | 0 | #REF! | 0 | #REF! | 64 | K | 1 |  |  |  | ROZPOCET | #REF! | 0 | 0 | 0 | 0 | 1 | #REF! | 64 | 1976269310
1227 | M | 7497300890 | Vodiče trakčního vedení Připev. jednostranné lišty pro kotvení ZV, NV, OV | kus |  | Sborník UOŽI 01 2020 |  |  | základní |  | #REF! | 0 | #REF! | 0 | #REF! | 256 | M | 1 |  |  |  | ROZPOCET | #REF! | 0 | 0 | 0 | 0 | 1 | #REF! | 64 | 1695821796
1228 | K | 7497350800 | Montáž kotvení lana zesilovacího, napájecího a obcházecího vedení jednoho | kus |  | Sborník UOŽI 01 2020 |  |  | základní |  | #REF! | 0 | #REF! | 0 | #REF! | 64 | K | 1 |  |  |  | ROZPOCET | #REF! | 0 | 0 | 0 | 0 | 1 | #REF! | 64 | 985732119
1229 | M | 7497300910 | Vodiče trakčního vedení Kotvení 1 lana ZV, NV, OV | kus |  | Sborník UOŽI 01 2020 |  |  | základní |  | #REF! | 0 | #REF! | 0 | #REF! | 256 | M | 1 |  |  |  | ROZPOCET | #REF! | 0 | 0 | 0 | 0 | 1 | #REF! | 64 | 925802005
1232 | K | 7497350850 | Montáž závěsu zesilovacího, napájecího a obcházecího vedení (ZV, NV, OV) svislého 1 - 2 lan | kus |  | Sborník UOŽI 01 2020 |  |  | základní |  | #REF! | 0 | #REF! | 0 | #REF! | 64 | K | 1 |  |  |  | ROZPOCET | #REF! | 0 | 0 | 0 | 0 | 1 | #REF! | 64 | 1476230577
1233 | M | 7497300990 | Vodiče trakčního vedení Svislý závěs 1-2 lan ZV, NV, OV | kus |  | Sborník UOŽI 01 2020 |  |  | základní |  | #REF! | 0 | #REF! | 0 | #REF! | 256 | M | 1 |  |  |  | ROZPOCET | #REF! | 0 | 0 | 0 | 0 | 1 | #REF! | 64 | 1265124613
1236 | K | 7497350920 | Montáž lisované spojky zesilovacího, napájecího a obcházecího vedení dvou lan | kus |  | Sborník UOŽI 01 2020 |  |  | základní |  | #REF! | 0 | #REF! | 0 | #REF! | 64 | K | 1 |  |  |  | ROZPOCET | #REF! | 0 | 0 | 0 | 0 | 1 | #REF! | 64 | -1460638549
1237 | M | 7497301080 | Vodiče trakčního vedení Lisovaná spojka dvou lan ZV, NV, OV | kus |  | Sborník UOŽI 01 2020 |  |  | základní |  | #REF! | 0 | #REF! | 0 | #REF! | 256 | M | 1 |  |  |  | ROZPOCET | #REF! | 0 | 0 | 0 | 0 | 1 | #REF! | 64 | 1537481404
1238 | K | 7497350960 | Tažení lana pro zesilovací, napájecí a obcházecí vedení do 240 mm2 Cu, AlFe | m |  | Sborník UOŽI 01 2020 |  |  | základní |  | #REF! | 0 | #REF! | 0 | #REF! | 64 | K | 1 |  |  |  | ROZPOCET | #REF! | 0 | 0 | 0 | 0 | 1 | #REF! | 64 | 1244087266
1242 | K | 7497371410 | Demontáže zařízení trakčního vedení lana zesilovacího vedení stříhání - demontáž stávajícího zařízení se všemi pomocnými doplňujícími úpravami | m |  | Sborník UOŽI 01 2020 |  |  | základní |  | #REF! | 0 | #REF! | 0 | #REF! | 64 | K | 1 |  |  |  | ROZPOCET | #REF! | 0 | 0 | 0 | 0 | 1 | #REF! | 64 | 585152990
548 | K | 7497350975 | Montáž odpojovače ručního | kus |  | Sborník UOŽI 01 2020 |  |  | základní |  | #REF! | 0 | #REF! | 0 | #REF! | 512 | K | 1 |  |  |  | ROZPOCET | #REF! | 0 | 0 | 0 | 0 | 1 | #REF! | 512 | 934567078
549 | K | 7498151015 | Provedení technické prohlídky a zkoušky na silnoproudém zařízení, zařízení TV, zařízení NS, transformoven, EPZ pro opravné práce pro objem investičních nákladů přes 100 000 do 500 000 Kč - celková prohlídka zařízení provozního souboru nebo stavebního objektu včetně měření, zařízení tohoto provozního souboru nebo stavebního objektu právnickou osobou na zařízení podle požadavku ČSN, včetně hodnocení a vyhotovení protokolu | kus |  | Sborník UOŽI 01 2020 |  |  | základní |  | #REF! | 0 | #REF! | 0 | #REF! | 512 | K | 1 |  |  |  | ROZPOCET | #REF! | 0 | 0 | 0 | 0 | 1 | #REF! | 512 | -702041662
444 | M | 7491601650 | Uzemnění Hromosvodné vedení Svorka SU FeZn | kus |  | Sborník UOŽI 01 2020 |  |  | základní |  | #REF! | 0 | #REF! | 0 | #REF! | 128 | M | 1 |  |  |  | ROZPOCET | #REF! | 0 | 0 | 0 | 0 | 1 | #REF! | 128 | -1036598684
445 | K | 7494351034 | Montáž jističů (do 10 kA) třípólových přes 63 do 125 A | kus |  | Sborník UOŽI 01 2020 |  |  | základní |  | #REF! | 0 | #REF! | 0 | #REF! | 512 | K | 1 |  |  |  | ROZPOCET | #REF! | 0 | 0 | 0 | 0 | 1 | #REF! | 512 | 835803822
446 | M | 7494003400 | Modulární přístroje Jističe do 80 A; 10 kA 3-pólové In 80 A, Ue AC 230/400 V / DC 216 V, charakteristika B, 3pól, Icn 10 kA | kus |  | Sborník UOŽI 01 2020 |  |  | základní |  | #REF! | 0 | #REF! | 0 | #REF! | 128 | M | 1 |  |  |  | ROZPOCET | #REF! | 0 | 0 | 0 | 0 | 1 | #REF! | 128 | 401534001
447 | M | 7494010346 | Přístroje pro spínání a ovládání Měřící přístroje, elektroměry Elektroměry ED310.DR.14Z302-00, 3 x 230/400 V, 0,2-63 A | kus |  | Sborník UOŽI 01 2020 |  |  | základní |  | #REF! | 0 | #REF! | 0 | #REF! | 128 | M | 1 |  |  |  | ROZPOCET | #REF! | 0 | 0 | 0 | 0 | 1 | #REF! | 128 | 1537428792
448 | M | 7493600890 | Kabelové a zásuvkové skříně, elektroměrové rozvaděče Skříně elektroměrové pro přímé měření Rozváděč pro dvousazbový třífázový elektroměr do 80A kompaktní pilíř včetně základu | kus |  | Sborník UOŽI 01 2020 |  |  | základní |  | #REF! | 0 | #REF! | 0 | #REF! | 128 | M | 1 |  |  |  | ROZPOCET | #REF! | 0 | 0 | 0 | 0 | 1 | #REF! | 128 | -824453214
449 | M | 7492501990 | Kabely, vodiče, šňůry Cu - nn Kabel silový 4 a 5-žílový Cu, plastová izolace CYKY 5J16 (5Cx16) | m |  | Sborník UOŽI 01 2020 |  |  | základní |  | #REF! | 0 | #REF! | 0 | #REF! | 128 | M | 1 |  |  |  | ROZPOCET | #REF! | 0 | 0 | 0 | 0 | 1 | #REF! | 128 | 1081829894
451 | K | 7494658035 | Montáž elektroměrů úřední cejchování - do rozvaděče nebo skříně | kus |  | Sborník UOŽI 01 2020 |  |  | základní |  | #REF! | 0 | #REF! | 0 | #REF! | 512 | K | 1 |  |  |  | ROZPOCET | #REF! | 0 | 0 | 0 | 0 | 1 | #REF! | 512 | 1976465370
457 | K | 7497350010B | Montáž ocelových konstrukcí nestandardní | kg |  | Sborník UOŽI 01 2020 |  |  | základní |  | #REF! | 0 | #REF! | 0 | #REF! | 512 | K | 1 |  |  |  | ROZPOCET | #REF! | 0 | 0 | 0 | 0 | 1 | #REF! | 512 | -189182676
458 | M | 7497300010 | Vodiče trakčního vedení Ocelové konstrukce nestandartní | kg |  | Sborník UOŽI 01 2020 |  |  | základní |  | #REF! | 0 | #REF! | 0 | #REF! | 128 | M | 1 |  |  |  | ROZPOCET | #REF! | 0 | 0 | 0 | 0 | 1 | #REF! | 128 | -44527476
208 | M | 7491600060 | Uzemnění Vnitřní H07V-U 6 zž (CY) | m |  | Sborník UOŽI 01 2020 |  |  | základní |  | #REF! | 0 | #REF! | 0 | #REF! | 32 | M | 1 |  |  |  | ROZPOCET | #REF! | 0 | 0 | 0 | 0 | 1 | #REF! | 16 | -1632876459
209 | M | 7494010536 | Přístroje pro spínání a ovládání Svornice a pomocný materiál Ucpávkové vývodky Vývodka SCAME PG 11 s matkou | kus |  | Sborník UOŽI 01 2020 |  |  | základní |  | #REF! | 0 | #REF! | 0 | #REF! | 32 | M | 1 |  |  |  | ROZPOCET | #REF! | 0 | 0 | 0 | 0 | 1 | #REF! | 16 | 1490594567
211 | M | 7494003126 | Modulární přístroje Jističe do 80 A; 10 kA 1-pólové In 13 A, Ue AC 230 V / DC 72 V, charakteristika B, 1pól, Icn 10 kA | kus |  | Sborník UOŽI 01 2020 |  |  | základní |  | #REF! | 0 | #REF! | 0 | #REF! | 32 | M | 1 |  |  |  | ROZPOCET | #REF! | 0 | 0 | 0 | 0 | 1 | #REF! | 16 | -1589066971
212 | M | 7491100330 | Trubková vedení Pevné elektroinstalační trubky 8025 pr.25 1250N PVC černá | m |  | Sborník UOŽI 01 2020 |  |  | základní |  | #REF! | 0 | #REF! | 0 | #REF! | 32 | M | 1 |  |  |  | ROZPOCET | #REF! | 0 | 0 | 0 | 0 | 1 | #REF! | 16 | -779942864
213 | M | 7491200250 | Elektroinstalační materiál Elektroinstalační lišty a kabelové žlaby Lišta LHD 40x20 vkládací bílá 3m | kus |  | Sborník UOŽI 01 2020 |  |  | základní |  | #REF! | 0 | #REF! | 0 | #REF! | 32 | M | 1 |  |  |  | ROZPOCET | #REF! | 0 | 0 | 0 | 0 | 1 | #REF! | 16 | 1849579091
215 | K | 7491152010 | Montáž trubek pevných elektroinstalačních tuhých z PVC uložených pevně na povrchu, volně nebo pod omítkou průměru do 40 mm - včetně naznačení trasy, rozměření, řezání trubek, kladení, osazení, zajištění a upevnění | m |  | Sborník UOŽI 01 2020 |  |  | základní |  | #REF! | 0 | #REF! | 0 | #REF! | 16 | K | 1 |  |  |  | ROZPOCET | #REF! | 0 | 0 | 0 | 0 | 1 | #REF! | 16 | -847503151
216 | K | 7491251010 | Montáž lišt elektroinstalačních, kabelových žlabů z PVC-U jednokomorových zaklapávacích rozměru 40/40 mm - na konstrukci, omítku apod. včetně spojek, ohybů, rohů, bez krabic | m |  | Sborník UOŽI 01 2020 |  |  | základní |  | #REF! | 0 | #REF! | 0 | #REF! | 16 | K | 1 |  |  |  | ROZPOCET | #REF! | 0 | 0 | 0 | 0 | 1 | #REF! | 16 | -1877002062
218 | K | 7492751020 | Montáž ukončení kabelů nn v rozvaděči nebo na přístroji izolovaných s označením 2 - 5-ti žílových do 2,5 mm2 - montáž kabelové koncovky nebo záklopky včetně odizolování pláště a izolace žil kabelu, ukončení žil v rozvaděči, upevnění kabelových ok, roz. trubice, zakončení stínění apod. | kus |  | Sborník UOŽI 01 2020 |  |  | základní |  | #REF! | 0 | #REF! | 0 | #REF! | 16 | K | 1 |  |  |  | ROZPOCET | #REF! | 0 | 0 | 0 | 0 | 1 | #REF! | 16 | -1475464400
219 | K | 7494351010 | Montáž jističů (do 10 kA) jednopólových do 20 A | kus |  | Sborník UOŽI 01 2020 |  |  | základní |  | #REF! | 0 | #REF! | 0 | #REF! | 16 | K | 1 |  |  |  | ROZPOCET | #REF! | 0 | 0 | 0 | 0 | 1 | #REF! | 16 | -2022523691
221 | K | 7498150510 | Vyhotovení výchozí revizní zprávy pro opravné práce pro objem investičních nákladů do 100 000 Kč - celková prohlídka zařízení provozního souboru nebo stavebního objektu včetně měření, zkoušek zařízení tohoto provozního souboru nebo stavebního objektu revizním technikem na zařízení podle požadavku ČSN, včetně hodnocení a vyhotovení celkové revizní zprávy | kus |  | Sborník UOŽI 01 2020 |  |  | základní |  | #REF! | 0 | #REF! | 0 | #REF! | 16 | K | 1 |  |  |  | ROZPOCET | #REF! | 0 | 0 | 0 | 0 | 1 | #REF! | 16 | 908493410
459 | M | 7495100160 | Rozvaděče vn Modulární rozváděč 3-f do Un 25kV,630A, 20kA 24kV SafePlus V, trafa, REF615, motor, s izolací SF6, připojovací pole s vypínačem, ochranou REF615, motorovým ovládáním, průvlekovými transformátory proudu | kus |  | Sborník UOŽI 01 2020 |  |  | základní |  | #REF! | 0 | #REF! | 0 | #REF! | 8 | M | 1 |  |  |  | ROZPOCET | #REF! | 0 | 0 | 0 | 0 | 1 | #REF! | 4 | -319213269
460 | M | 7496700080 | DŘT, SKŘ, Elektrodispečink, DDTS DŘT a SKŘ skříně pro automatizaci Oddělovací členy Oddělovací člen pro V/V jednotky, 6kV, kont.1P/6A, šíře 6mm | kus |  | Sborník UOŽI 01 2020 |  |  | základní |  | #REF! | 0 | #REF! | 0 | #REF! | 8 | M | 1 |  |  |  | ROZPOCET | #REF! | 0 | 0 | 0 | 0 | 1 | #REF! | 4 | -1839890628
461 | M | 7496700100 | DŘT, SKŘ, Elektrodispečink, DDTS DŘT a SKŘ skříně pro automatizaci Oddělovací členy Elektromechanické relé do 16A, DC max 24V včetně patice a LED modulu | kus |  | Sborník UOŽI 01 2020 |  |  | základní |  | #REF! | 0 | #REF! | 0 | #REF! | 8 | M | 1 |  |  |  | ROZPOCET | #REF! | 0 | 0 | 0 | 0 | 1 | #REF! | 4 | -480600482
462 | M | 7496700260 | DŘT, SKŘ, Elektrodispečink, DDTS DŘT a SKŘ skříně pro automatizaci Základní switche, switche s podporou POE, konfigurovatelné switche, průmyslové switche do RACKu, vysokorychlostní modemy Datový switch 4x ethernet 10/100Base T (průmyslové provedení) | kus |  | Sborník UOŽI 01 2020 |  |  | základní |  | #REF! | 0 | #REF! | 0 | #REF! | 8 | M | 1 |  |  |  | ROZPOCET | #REF! | 0 | 0 | 0 | 0 | 1 | #REF! | 4 | -743938618
| P |  | Poznámka k položce: vč. 2xFO | [13 empty] | P | 1
463 | M | 7496700310 | DŘT, SKŘ, Elektrodispečink, DDTS DŘT a SKŘ skříně pro automatizaci Základní switche, switche s podporou POE, konfigurovatelné switche, průmyslové switche do RACKu, vysokorychlostní modemy Optický swirch řady SCALANCE | kus |  | Sborník UOŽI 01 2020 |  |  | základní |  | #REF! | 0 | #REF! | 0 | #REF! | 8 | M | 1 |  |  |  | ROZPOCET | #REF! | 0 | 0 | 0 | 0 | 1 | #REF! | 4 | -1681452679
| P |  | Poznámka k položce: 4x 10/100Mbit/s, 2x 100Mbit/s multimode BFOC, managed, redundant, X204-2 | [13 empty] | P | 1
464 | M | 7496700350 | DŘT, SKŘ, Elektrodispečink, DDTS DŘT a SKŘ skříně pro automatizaci Ethernet sériová linka,ethernet optika, sériová linka optika, převodníky mezi sériovými linkami RS-232,422,485 SHDSL modem, 15.3Mbit/s, point-point, 15km | kus |  | Sborník UOŽI 01 2020 |  |  | základní |  | #REF! | 0 | #REF! | 0 | #REF! | 8 | M | 1 |  |  |  | ROZPOCET | #REF! | 0 | 0 | 0 | 0 | 1 | #REF! | 4 | -803249193
465 | M | 7496700440 | DŘT, SKŘ, Elektrodispečink, DDTS DŘT a SKŘ skříně pro automatizaci Napětí, proud,výkon,teplota,osvětlení Převodník pro měření hodnot U a I z napěťových a proudovách měničů | kus |  | Sborník UOŽI 01 2020 |  |  | základní |  | #REF! | 0 | #REF! | 0 | #REF! | 8 | M | 1 |  |  |  | ROZPOCET | #REF! | 0 | 0 | 0 | 0 | 1 | #REF! | 4 | 923782164
466 | M | 7496700740 | DŘT, SKŘ, Elektrodispečink, DDTS DŘT a SKŘ skříně pro automatizaci Periférie Drobný montážní materiál pro telemechanickou jednotku v objektu ŽST | kus |  | Sborník UOŽI 01 2020 |  |  | základní |  | #REF! | 0 | #REF! | 0 | #REF! | 8 | M | 1 |  |  |  | ROZPOCET | #REF! | 0 | 0 | 0 | 0 | 1 | #REF! | 4 | -374243218
467 | M | 7496700840 | DŘT, SKŘ, Elektrodispečink, DDTS DŘT a SKŘ skříně pro automatizaci Periférie SW-ovladače komunikace, parametrizace na ED - pro jeden objekt (ŽST, NS, SpS, TS) | kus |  | Sborník UOŽI 01 2020 |  |  | základní |  | #REF! | 0 | #REF! | 0 | #REF! | 8 | M | 1 |  |  |  | ROZPOCET | #REF! | 0 | 0 | 0 | 0 | 1 | #REF! | 4 | -1850644957
468 | M | 7496700850 | DŘT, SKŘ, Elektrodispečink, DDTS DŘT a SKŘ skříně pro automatizaci Periférie Dokumentace skutečného stavu pro nové telemechanické zařízení v objektu ŽST | kus |  | Sborník UOŽI 01 2020 |  |  | základní |  | #REF! | 0 | #REF! | 0 | #REF! | 8 | M | 1 |  |  |  | ROZPOCET | #REF! | 0 | 0 | 0 | 0 | 1 | #REF! | 4 | 1939580063
469 | M | 7496700880 | DŘT, SKŘ, Elektrodispečink, DDTS DŘT a SKŘ skříně pro automatizaci Periférie Provozní dokumentace ŘS ED - úprava | kus |  | Sborník UOŽI 01 2020 |  |  | základní |  | #REF! | 0 | #REF! | 0 | #REF! | 8 | M | 1 |  |  |  | ROZPOCET | #REF! | 0 | 0 | 0 | 0 | 1 | #REF! | 4 | 211934201
470 | M | 7496701320 | DŘT, SKŘ, Elektrodispečink, DDTS DŘT a SKŘ skříně pro automatizaci PLC typ_5 (TECOMAT) Procesorová jednotka CPU (CP), kom. rozhranní ethernet, serial, USB | kus |  | Sborník UOŽI 01 2020 |  |  | základní |  | #REF! | 0 | #REF! | 0 | #REF! | 8 | M | 1 |  |  |  | ROZPOCET | #REF! | 0 | 0 | 0 | 0 | 1 | #REF! | 4 | -22798308
471 | M | 7496701340 | DŘT, SKŘ, Elektrodispečink, DDTS DŘT a SKŘ skříně pro automatizaci PLC typ_5 (TECOMAT) Napájecí zdroj pro CPU (PW), 230VAC | kus |  | Sborník UOŽI 01 2020 |  |  | základní |  | #REF! | 0 | #REF! | 0 | #REF! | 8 | M | 1 |  |  |  | ROZPOCET | #REF! | 0 | 0 | 0 | 0 | 1 | #REF! | 4 | 111589007
472 | M | 7496701360 | DŘT, SKŘ, Elektrodispečink, DDTS DŘT a SKŘ skříně pro automatizaci PLC typ_5 (TECOMAT) Vana pro PLC včetně kabeláže a konektorů | kus |  | Sborník UOŽI 01 2020 |  |  | základní |  | #REF! | 0 | #REF! | 0 | #REF! | 8 | M | 1 |  |  |  | ROZPOCET | #REF! | 0 | 0 | 0 | 0 | 1 | #REF! | 4 | 1282800562
473 | M | 7496701370 | DŘT, SKŘ, Elektrodispečink, DDTS DŘT a SKŘ skříně pro automatizaci PLC typ_5 (TECOMAT) Komunikační jednotka (SC), kom. rozhranní ethernet, serial | kus |  | Sborník UOŽI 01 2020 |  |  | základní |  | #REF! | 0 | #REF! | 0 | #REF! | 8 | M | 1 |  |  |  | ROZPOCET | #REF! | 0 | 0 | 0 | 0 | 1 | #REF! | 4 | -329142647
474 | M | 7496701400 | DŘT, SKŘ, Elektrodispečink, DDTS DŘT a SKŘ skříně pro automatizaci PLC typ_5 (TECOMAT) Vstupní jednotka PLC GO 16xDI (IB), 24VDC, kompletní | kus |  | Sborník UOŽI 01 2020 |  |  | základní |  | #REF! | 0 | #REF! | 0 | #REF! | 8 | M | 1 |  |  |  | ROZPOCET | #REF! | 0 | 0 | 0 | 0 | 1 | #REF! | 4 | -1932288576
475 | M | 7496701380 | DŘT, SKŘ, Elektrodispečink, DDTS DŘT a SKŘ skříně pro automatizaci PLC typ_5 (TECOMAT) Výstupní jednotka PLC GO (OR), 16xRO, 12-230V, kompletní | kus |  | Sborník UOŽI 01 2020 |  |  | základní |  | #REF! | 0 | #REF! | 0 | #REF! | 8 | M | 1 |  |  |  | ROZPOCET | #REF! | 0 | 0 | 0 | 0 | 1 | #REF! | 4 | -508100543
476 | M | 7496701410 | DŘT, SKŘ, Elektrodispečink, DDTS DŘT a SKŘ skříně pro automatizaci PLC typ_5 (TECOMAT) Analogová jednotka PLC GO, 8xAI (IT), kompletní | kus |  | Sborník UOŽI 01 2020 |  |  | základní |  | #REF! | 0 | #REF! | 0 | #REF! | 8 | M | 1 |  |  |  | ROZPOCET | #REF! | 0 | 0 | 0 | 0 | 1 | #REF! | 4 | 319300269
477 | M | 7495100150 | Rozvaděče vn Modulární rozváděč 3-f do Un 25kV,630A, 20kA 24kV SafePlus F, s izolací SF6, připojovací pole s odpínačem s pojistkami | kus |  | Sborník UOŽI 01 2020 |  |  | základní |  | #REF! | 0 | #REF! | 0 | #REF! | 8 | M | 1 |  |  |  | ROZPOCET | #REF! | 0 | 0 | 0 | 0 | 1 | #REF! | 4 | 965076946
478 | M | 7495200160 | Ovládací skříně Ovládací skříně na vn rozvaděče Ovládání s PLC, s ochranou - proudové a motorové funkce | kus |  | Sborník UOŽI 01 2020 |  |  | základní |  | #REF! | 0 | #REF! | 0 | #REF! | 8 | M | 1 |  |  |  | ROZPOCET | #REF! | 0 | 0 | 0 | 0 | 1 | #REF! | 4 | -919241382
479 | M | 7495200090 | Ovládací skříně Ovládací skříně na vn rozvaděče Ovládání releové, s ochranou - proudové a motorové funkce | kus |  | Sborník UOŽI 01 2020 |  |  | základní |  | #REF! | 0 | #REF! | 0 | #REF! | 8 | M | 1 |  |  |  | ROZPOCET | #REF! | 0 | 0 | 0 | 0 | 1 | #REF! | 4 | -726004390
480 | M | 7495300290 | Přístroje vn Jistící přístroje Svodič přepětí 7,2kV, do 10kA | kus |  | Sborník UOŽI 01 2020 |  |  | základní |  | #REF! | 0 | #REF! | 0 | #REF! | 8 | M | 1 |  |  |  | ROZPOCET | #REF! | 0 | 0 | 0 | 0 | 1 | #REF! | 4 | -1593190349
481 | M | 7496500220 | FKZ - 1-f. Přístrojové transformátory proudu a napětí Přístrojový transformátor vnitřní 250//5, 5P20, 8VA (rozdílová ochrana dekompenzační větve) | kus |  | Sborník UOŽI 01 2020 |  |  | základní |  | #REF! | 0 | #REF! | 0 | #REF! | 8 | M | 1 |  |  |  | ROZPOCET | #REF! | 0 | 0 | 0 | 0 | 1 | #REF! | 4 | 1994782898
485 | K | 7492453010 | Montáž koncovek kabelů vn jednožílových do 120 mm2 - včetně odizolování pláště a izolace žil kabelu, ukončení žil a stínění - oko | kus |  | Sborník UOŽI 01 2020 |  |  | základní |  | #REF! | 0 | #REF! | 0 | #REF! | 512 | K | 1 |  |  |  | ROZPOCET | #REF! | 0 | 0 | 0 | 0 | 1 | #REF! | 512 | 2141717319
486 | K | 7492454010 | Montáž připojovacích systémů pro izolované vodiče a pomocné práce pro kabely vn svazkování vn | kus |  | Sborník UOŽI 01 2020 |  |  | základní |  | #REF! | 0 | #REF! | 0 | #REF! | 512 | K | 1 |  |  |  | ROZPOCET | #REF! | 0 | 0 | 0 | 0 | 1 | #REF! | 512 | 335148589
488 | K | 7492471020 | Demontáže kabelových vedení vn - demontáž ze zemní kynety, roštu, rozvaděče, trubky, chráničky apod. | m |  | Sborník UOŽI 01 2020 |  |  | základní |  | #REF! | 0 | #REF! | 0 | #REF! | 512 | K | 1 |  |  |  | ROZPOCET | #REF! | 0 | 0 | 0 | 0 | 1 | #REF! | 512 | -1580923598
490 | K | 7492751040 | Montáž ukončení kabelů nn v rozvaděči nebo na přístroji izolovaných s označením 7 - 12-ti žílových do 4 mm2 - montáž kabelové koncovky nebo záklopky včetně odizolování pláště a izolace žil kabelu, ukončení žil v rozvaděči, upevnění kabelových ok, roz. trubice, zakončení stínění apod. | kus |  | Sborník UOŽI 01 2020 |  |  | základní |  | #REF! | 0 | #REF! | 0 | #REF! | 512 | K | 1 |  |  |  | ROZPOCET | #REF! | 0 | 0 | 0 | 0 | 1 | #REF! | 512 | 1039286744
491 | K | 7492751050 | Montáž ukončení kabelů nn v rozvaděči nebo na přístroji izolovaných s označením 19 - 24-ti žílových do 4 mm2 - montáž kabelové koncovky nebo záklopky včetně odizolování pláště a izolace žil kabelu, ukončení žil v rozvaděči, upevnění kabelových ok, roz. trubice, zakončení stínění apod. | kus |  | Sborník UOŽI 01 2020 |  |  | základní |  | #REF! | 0 | #REF! | 0 | #REF! | 512 | K | 1 |  |  |  | ROZPOCET | #REF! | 0 | 0 | 0 | 0 | 1 | #REF! | 512 | -1049800219
492 | K | 7494271015 | Demontáž rozvaděčů 1 kusu pole nn - včetně demontáže přívodních, vývodových kabelů, rámu apod., včetně nakládky rozvaděče na určený prostředek | kus |  | Sborník UOŽI 01 2020 |  |  | základní |  | #REF! | 0 | #REF! | 0 | #REF! | 512 | K | 1 |  |  |  | ROZPOCET | #REF! | 0 | 0 | 0 | 0 | 1 | #REF! | 512 | 1905914809
493 | K | 7495151010 | Montáž pole vn rozvaděčů 3-f Un do 25 kV AC - uvedení zařízení do provozu včetně předepsaných zkoušek a výchozí revize | kus |  | Sborník UOŽI 01 2020 |  |  | základní |  | #REF! | 0 | #REF! | 0 | #REF! | 512 | K | 1 |  |  |  | ROZPOCET | #REF! | 0 | 0 | 0 | 0 | 1 | #REF! | 512 | -1815995329
494 | K | 7495271010 | Demontáže ovládacích skříní ochrany z ovládací skříně vn | kus |  | Sborník UOŽI 01 2020 |  |  | základní |  | #REF! | 0 | #REF! | 0 | #REF! | 512 | K | 1 |  |  |  | ROZPOCET | #REF! | 0 | 0 | 0 | 0 | 1 | #REF! | 512 | -1193372188
495 | K | 7496731020 | Úprava nebo rozšíření SW na elektrodispečinku pro zobrazování a výpis hlášek z technologie DŘT, SKŘ a DDTS - úprava nebo rozšíření zobrazované hlášky na elektrodispečinku včetně jejího zařazení do systému, umístění do vhodné úrovně důležitostui a odzkoušení funkčnosti se zdrojovou techologií | kus |  | Sborník UOŽI 01 2020 |  |  | základní |  | #REF! | 0 | #REF! | 0 | #REF! | 512 | K | 1 |  |  |  | ROZPOCET | #REF! | 0 | 0 | 0 | 0 | 1 | #REF! | 512 | 1625256994
496 | K | 7496731030 | Úprava nebo rozšíření SW na elektrodispečinku servisní zásah v pracovní době - 6.00 - 14.00 hod. | hod |  | Sborník UOŽI 01 2020 |  |  | základní |  | #REF! | 0 | #REF! | 0 | #REF! | 512 | K | 1 |  |  |  | ROZPOCET | #REF! | 0 | 0 | 0 | 0 | 1 | #REF! | 512 | -2020583429
497 | K | 7496753018 | Montáž SKŘ - DŘT, IPC, PLC doplnění stávajícího programu o datovou komunikaci s nadřazeným řídícím systémem, oživení a odzkoušení PLC automatu pro zařízení DŘT, SKŘ, DDTS - celkový počet do 64 binárních vstupů a výstupů, 16 analogových vstupů/výstupů a 3 komunikačních sběrnic | kus |  | Sborník UOŽI 01 2020 |  |  | základní |  | #REF! | 0 | #REF! | 0 | #REF! | 512 | K | 1 |  |  |  | ROZPOCET | #REF! | 0 | 0 | 0 | 0 | 1 | #REF! | 512 | -1233454013
498 | K | 7496753022 | Montáž SKŘ - DŘT, IPC, PLC rozvaděče s PLC v objektu jednostranného | kus |  | Sborník UOŽI 01 2020 |  |  | základní |  | #REF! | 0 | #REF! | 0 | #REF! | 512 | K | 1 |  |  |  | ROZPOCET | #REF! | 0 | 0 | 0 | 0 | 1 | #REF! | 512 | 1753794183
499 | K | 7496753040 | Montáž SKŘ - DŘT, IPC, PLC instalace montážního materiálu v objektu ŽST | kus |  | Sborník UOŽI 01 2020 |  |  | základní |  | #REF! | 0 | #REF! | 0 | #REF! | 512 | K | 1 |  |  |  | ROZPOCET | #REF! | 0 | 0 | 0 | 0 | 1 | #REF! | 512 | 1453298577
500 | K | 7496753050 | Montáž SKŘ - DŘT, IPC, PLC připojení, oživení a zprovoznění přenosové cesty v objektu ŽST | kus |  | Sborník UOŽI 01 2020 |  |  | základní |  | #REF! | 0 | #REF! | 0 | #REF! | 512 | K | 1 |  |  |  | ROZPOCET | #REF! | 0 | 0 | 0 | 0 | 1 | #REF! | 512 | 1117627893
501 | K | 7496753060 | Montáž SKŘ - DŘT, IPC, PLC provozní zkoušky telemechanické jednotky v objektu ŽST | kus |  | Sborník UOŽI 01 2020 |  |  | základní |  | #REF! | 0 | #REF! | 0 | #REF! | 512 | K | 1 |  |  |  | ROZPOCET | #REF! | 0 | 0 | 0 | 0 | 1 | #REF! | 512 | -626762422
502 | K | 7496753080 | Montáž SKŘ - DŘT, IPC, PLC školení obsluhy na nové telemechanické zařízení | kus |  | Sborník UOŽI 01 2020 |  |  | základní |  | #REF! | 0 | #REF! | 0 | #REF! | 512 | K | 1 |  |  |  | ROZPOCET | #REF! | 0 | 0 | 0 | 0 | 1 | #REF! | 512 | -2131543748
503 | K | 7496754020 | Elektrodispečink SKŘ-DŘT parametrizace přenášených dat z koncového zařízení na ED (konfigurace komunikovaných dat, nastavení základních poloh, nastavení výpisů, nastavení protokolu IEC 60870-5-104) - nastavení parametrů jednotlivých koncových zařízení, zkomunikování, propojení a odzkoušení s ED, naprogramování funkcí vstupů, výstupů, blokovacích podmínek a měření pro PLC automat určený pro řízení techlonogií funkčních zkoušek | hod |  | Sborník UOŽI 01 2020 |  |  | základní |  | #REF! | 0 | #REF! | 0 | #REF! | 512 | K | 1 |  |  |  | ROZPOCET | #REF! | 0 | 0 | 0 | 0 | 1 | #REF! | 512 | -1747990938
504 | K | 7496754046 | Elektrodispečink SKŘ-DŘT úprava struktur a řídících programových tabulek ŘS ED pro objekt TS | kus |  | Sborník UOŽI 01 2020 |  |  | základní |  | #REF! | 0 | #REF! | 0 | #REF! | 512 | K | 1 |  |  |  | ROZPOCET | #REF! | 0 | 0 | 0 | 0 | 1 | #REF! | 512 | 1753262272
505 | K | 7496754056 | Elektrodispečink SKŘ-DŘT definice a deklarace struktur dat ŘS ED pro objekt TS | kus |  | Sborník UOŽI 01 2020 |  |  | základní |  | #REF! | 0 | #REF! | 0 | #REF! | 512 | K | 1 |  |  |  | ROZPOCET | #REF! | 0 | 0 | 0 | 0 | 1 | #REF! | 512 | 312370741
506 | K | 7496754080 | Elektrodispečink SKŘ-DŘT zprovoznění systému s novými daty pro objekt TS | kus |  | Sborník UOŽI 01 2020 |  |  | základní |  | #REF! | 0 | #REF! | 0 | #REF! | 512 | K | 1 |  |  |  | ROZPOCET | #REF! | 0 | 0 | 0 | 0 | 1 | #REF! | 512 | 1740022594
507 | K | 7496754090 | Elektrodispečink SKŘ-DŘT verifikace signálů a povelů s novými daty pro objekt TS | kus |  | Sborník UOŽI 01 2020 |  |  | základní |  | #REF! | 0 | #REF! | 0 | #REF! | 512 | K | 1 |  |  |  | ROZPOCET | #REF! | 0 | 0 | 0 | 0 | 1 | #REF! | 512 | -978686885
508 | M | 7492400060 | Kabely, vodiče - vn Kabely do 6kV včetně - izolace PVC 6-AYKCY do 1x70 mm2, kabel silový, stíněný | m |  | Sborník UOŽI 01 2020 |  |  | základní |  | #REF! | 0 | #REF! | 0 | #REF! | 128 | M | 1 |  |  |  | ROZPOCET | #REF! | 0 | 0 | 0 | 0 | 1 | #REF! | 128 | -972064829
509 | M | 7492400110 | Kabely, vodiče - vn Kabely do 6kV včetně - izolace PVC 6-AYKCY 3x35,3x50 mm2, kabel silový, stíněný | m |  | Sborník UOŽI 01 2020 |  |  | základní |  | #REF! | 0 | #REF! | 0 | #REF! | 128 | M | 1 |  |  |  | ROZPOCET | #REF! | 0 | 0 | 0 | 0 | 1 | #REF! | 128 | -1958554811
510 | M | 7492501900 | Kabely, vodiče, šňůry Cu - nn Kabel silový 4 a 5-žílový Cu, plastová izolace CYKY 4J25 (4Bx25) | m |  | Sborník UOŽI 01 2020 |  |  | základní |  | #REF! | 0 | #REF! | 0 | #REF! | 128 | M | 1 |  |  |  | ROZPOCET | #REF! | 0 | 0 | 0 | 0 | 1 | #REF! | 128 | -2015775761
512 | M | 7492501773 | Kabely, vodiče, šňůry Cu - nn Kabel silový 2 a 3-žílový Cu, plastová izolace kabel H07RN-F-X 4x4 mm2 | m |  | Sborník UOŽI 01 2020 |  |  | základní |  | #REF! | 0 | #REF! | 0 | #REF! | 128 | M | 1 |  |  |  | ROZPOCET | #REF! | 0 | 0 | 0 | 0 | 1 | #REF! | 128 | 454333906
513 | M | 7492502340 | Kabely, vodiče, šňůry Cu - nn Kabel silový Cu, silikonová izolace, stíněný CMFM 12G1 (12Cx1) | m |  | Sborník UOŽI 01 2020 |  |  | základní |  | #REF! | 0 | #REF! | 0 | #REF! | 128 | M | 1 |  |  |  | ROZPOCET | #REF! | 0 | 0 | 0 | 0 | 1 | #REF! | 128 | 1107474527
514 | M | 7496700020 | DŘT, SKŘ, Elektrodispečink, DDTS DŘT a SKŘ skříně pro automatizaci Skříň pro telemechanickou jednotku 600x2000, jednostranný přístup, vybavená | kus |  | Sborník UOŽI 01 2020 |  |  | základní |  | #REF! | 0 | #REF! | 0 | #REF! | 128 | M | 1 |  |  |  | ROZPOCET | #REF! | 0 | 0 | 0 | 0 | 1 | #REF! | 128 | 974738766
515 | M | 7492502350 | Kabely, vodiče, šňůry Cu - nn Kabel silový Cu, silikonová izolace, stíněný CMFM 19G1 (19Cx1) | m |  | Sborník UOŽI 01 2020 |  |  | základní |  | #REF! | 0 | #REF! | 0 | #REF! | 128 | M | 1 |  |  |  | ROZPOCET | #REF! | 0 | 0 | 0 | 0 | 1 | #REF! | 128 | -1489740052
516 | M | 7492502540 | Kabely, vodiče, šňůry Cu - nn Kabel silový Cu, silikonová izolace, stíněný CMFM 7G1 (7Cx1) | m |  | Sborník UOŽI 01 2020 |  |  | základní |  | #REF! | 0 | #REF! | 0 | #REF! | 128 | M | 1 |  |  |  | ROZPOCET | #REF! | 0 | 0 | 0 | 0 | 1 | #REF! | 128 | 1631103155
517 | M | 7492501710 | Kabely, vodiče, šňůry Cu - nn Kabel silový 2 a 3-žílový Cu, plastová izolace CYKY 2O4 (2Dx4) | m |  | Sborník UOŽI 01 2020 |  |  | základní |  | #REF! | 0 | #REF! | 0 | #REF! | 128 | M | 1 |  |  |  | ROZPOCET | #REF! | 0 | 0 | 0 | 0 | 1 | #REF! | 128 | -1384582445
518 | M | 7492501690 | Kabely, vodiče, šňůry Cu - nn Kabel silový 2 a 3-žílový Cu, plastová izolace CYKY 2O1,5 (2Dx1,5) | m |  | Sborník UOŽI 01 2020 |  |  | základní |  | #REF! | 0 | #REF! | 0 | #REF! | 128 | M | 1 |  |  |  | ROZPOCET | #REF! | 0 | 0 | 0 | 0 | 1 | #REF! | 128 | -2061337019
519 | K | 7496755010 | Montáž SKŘ-DŘT, čidla dveřního kontaktu signalizačního - montáž zařízení, instalaci a uvedení do provozu, předepsaných zkoušek a vystavení protokolů a výchozí revize, účast na komplexním vyzkoušení ŘS jako celku, cenu dodavatelské dokumentace | kus |  | Sborník UOŽI 01 2020 |  |  | základní |  | #REF! | 0 | #REF! | 0 | #REF! | 512 | K | 1 |  |  |  | ROZPOCET | #REF! | 0 | 0 | 0 | 0 | 1 | #REF! | 512 | 1870673368
223 | K | 7499151020 | Dokončovací práce úprava zapojení stávajících kabelových skříní/rozvaděčů - provedení provizorních úprav zapojení stávajících kabelových skříní nebo rozvaděčů v průběhu výstavby (pro montáž nových i provizorních kabelů, drobné úpravy výstroje apod.) mechanizmy | hod |  | Sborník UOŽI 01 2020 |  |  | základní |  | #REF! | 0 | #REF! | 0 | #REF! | 16 | K | 1 |  |  |  | ROZPOCET | #REF! | 0 | 0 | 0 | 0 | 1 | #REF! | 16 | 1459628538
224 | M | 7492501730 | Kabely, vodiče, šňůry Cu - nn Kabel silový 2 a 3-žílový Cu, plastová izolace CYKY 3J6 (3Cx 6) | m |  | Sborník UOŽI 01 2020 |  |  | základní |  | #REF! | 0 | #REF! | 0 | #REF! | 32 | M | 1 |  |  |  | ROZPOCET | #REF! | 0 | 0 | 0 | 0 | 1 | #REF! | 16 | 437072046
236 | M | 7494003128 | Modulární přístroje Jističe do 80 A; 10 kA 1-pólové In 16 A, Ue AC 230 V / DC 72 V, charakteristika B, 1pól, Icn 10 kA | kus |  | Sborník UOŽI 01 2020 |  |  | základní |  | #REF! | 0 | #REF! | 0 | #REF! | 32 | M | 1 |  |  |  | ROZPOCET | #REF! | 0 | 0 | 0 | 0 | 1 | #REF! | 16 | 1915097258
237 | M | 7494000584 | Rozvodnicové a rozváděčové skříně Distri Rozvodnicové skříně DistriSet Nástěnné (IP43) pro nástěnnou montáž, jednokřídlé dveře, neprůhledné dveře, vnitřní V x Š 557 x 510, počet řad 3, rozteč 150 mm, počet modulů v řadě 24, krytí IP43 | kus |  | Sborník UOŽI 01 2020 |  |  | základní |  | #REF! | 0 | #REF! | 0 | #REF! | 32 | M | 1 |  |  |  | ROZPOCET | #REF! | 0 | 0 | 0 | 0 | 1 | #REF! | 16 | 1644334501
| P |  | Poznámka k položce: materiál: ocel-plech | [13 empty] | P | 1
96 | K | 7499151010 | Dokončovací práce na elektrickém zařízení - uvádění zařízení do provozu, drobné montážní práce v rozvaděčích, koordinaci se zhotoviteli souvisejících zařízení apod. | hod |  | Sborník UOŽI 01 2020 |  |  | základní |  | #REF! | 0 | #REF! | 0 | #REF! | 512 | K | 1 |  |  |  | ROZPOCET | #REF! | 0 | 0 | 0 | 0 | 1 | #REF! | 512 | 1456155931
195 | K | 7499151010 | Dokončovací práce na elektrickém zařízení - uvádění zařízení do provozu, drobné montážní práce v rozvaděčích, koordinaci se zhotoviteli souvisejících zařízení apod. | hod |  | Sborník UOŽI 01 2020 |  |  | základní |  | #REF! | 0 | #REF! | 0 | #REF! | 512 | K | 1 |  |  |  | ROZPOCET | #REF! | 0 | 0 | 0 | 0 | 1 | #REF! | 512 | 380741851
97 | K | 7499151020 | Dokončovací práce úprava zapojení stávajících kabelových skříní/rozvaděčů - provedení provizorních úprav zapojení stávajících kabelových skříní nebo rozvaděčů v průběhu výstavby (pro montáž nových i provizorních kabelů, drobné úpravy výstroje apod.) mechanizmy | hod |  | Sborník UOŽI 01 2020 |  |  | základní |  | #REF! | 0 | #REF! | 0 | #REF! | 512 | K | 1 |  |  |  | ROZPOCET | #REF! | 0 | 0 | 0 | 0 | 1 | #REF! | 512 | -1936868161
196 | K | 7499151020 | Dokončovací práce úprava zapojení stávajících kabelových skříní/rozvaděčů - provedení provizorních úprav zapojení stávajících kabelových skříní nebo rozvaděčů v průběhu výstavby (pro montáž nových i provizorních kabelů, drobné úpravy výstroje apod.) mechanizmy | hod |  | Sborník UOŽI 01 2020 |  |  | základní |  | #REF! | 0 | #REF! | 0 | #REF! | 512 | K | 1 |  |  |  | ROZPOCET | #REF! | 0 | 0 | 0 | 0 | 1 | #REF! | 512 | -375774693
98 | K | 7499151030 | Dokončovací práce zkušební provoz - včetně prokázání technických a kvalitativních parametrů zařízení | hod |  | Sborník UOŽI 01 2020 |  |  | základní |  | #REF! | 0 | #REF! | 0 | #REF! | 512 | K | 1 |  |  |  | ROZPOCET | #REF! | 0 | 0 | 0 | 0 | 1 | #REF! | 512 | 2014483924
99 | K | 7499151040 | Dokončovací práce zaškolení obsluhy - seznámení obsluhy s funkcemi zařízení včetně odevzdání dokumentace skutečného provedení | hod |  | Sborník UOŽI 01 2020 |  |  | základní |  | #REF! | 0 | #REF! | 0 | #REF! | 512 | K | 1 |  |  |  | ROZPOCET | #REF! | 0 | 0 | 0 | 0 | 1 | #REF! | 512 | -473667395
100 | K | 7499151050 | Dokončovací práce manipulace na zařízeních prováděné provozovatelem - manipulace nutné pro další práce zhotovitele na technologickém souboru | hod |  | Sborník UOŽI 01 2020 |  |  | základní |  | #REF! | 0 | #REF! | 0 | #REF! | 512 | K | 1 |  |  |  | ROZPOCET | #REF! | 0 | 0 | 0 | 0 | 1 | #REF! | 512 | 2127579542
102 | K | 9902900100 | Naložení sypanin, drobného kusového materiálu, suti . Poznámka: 1. Ceny jsou určeny pro nakládání materiálu v případech, kdy není naložení součástí dodávky materiálu nebo není uvedeno v popisu cen a pro nakládání z meziskládky.2. Ceny se použijí i pro nakládání materiálu z vlastních zásob objednatele. | t |  | Sborník UOŽI 01 2020 |  |  | základní |  | #REF! | 0 | #REF! | 0 | #REF! | 4 | K | 1 |  |  |  | ROZPOCET | #REF! | 0 | 0 | 0 | 0 | 1 | #REF! | 4 | 1620654609
| PSC |  | Poznámka k souboru cen: 1. Ceny jsou určeny pro nakládání materiálu v případech, kdy není naložení součástí dodávky materiálu nebo není uvedeno v popisu cen a pro nakládání z meziskládky. 2. Ceny se použijí i pro nakládání materiálu z vlastních zásob objednatele. | [13 empty] | PSC | 1
103 | K | 9903100100 | Přeprava mechanizace na místo prováděných prací o hmotnosti do 12 t přes 50 do 100 km . Poznámka: 1. Ceny jsou určeny pro dopravu mechanizmů na místo prováděných prací po silnici i po kolejích.2. V ceně jsou započteny i náklady na zpáteční cestu dopravního prostředku. Měrnou jednotkou je kus přepravovaného stroje. | kus |  | Sborník UOŽI 01 2020 |  |  | základní |  | #REF! | 0 | #REF! | 0 | #REF! | 4 | K | 1 |  |  |  | ROZPOCET | #REF! | 0 | 0 | 0 | 0 | 1 | #REF! | 4 | -1799038060
| PSC |  | Poznámka k souboru cen: 1. Ceny jsou určeny pro dopravu mechanizmů na místo prováděných prací po silnici i po kolejích. 2. V ceně jsou započteny i náklady na zpáteční cestu dopravního prostředku. Měrnou jednotkou je kus přepravovaného stroje. | [13 empty] | PSC | 1
104 | K | 9909000100 | Poplatek za uložení suti nebo hmot na oficiální skládku . Poznámka: 1. V cenách jsou započteny náklady na uložení stavebního odpadu na oficiální skládku.2. Je třeba zohlednit regionální rozdíly v cenách poplatků za uložení suti a odpadů. Tyto se mohou výrazně lišit s ohledem nejen na region, ale také na množství a druh ukládaného odpadu. | t |  | Sborník UOŽI 01 2020 |  |  | základní |  | #REF! | 0 | #REF! | 0 | #REF! | 4 | K | 1 |  |  |  | ROZPOCET | #REF! | 0 | 0 | 0 | 0 | 1 | #REF! | 4 | 1151329923
| PSC |  | Poznámka k souboru cen: 1. V cenách jsou započteny náklady na uložení stavebního odpadu na oficiální skládku. 2. Je třeba zohlednit regionální rozdíly v cenách poplatků za uložení suti a odpadů. Tyto se mohou výrazně lišit s ohledem nejen na region, ale také na množství a druh ukládaného odpadu. | [13 empty] | PSC | 1
105 | K | 9909000200 | Poplatek za uložení nebezpečného odpadu na oficiální skládku . Poznámka: 1. V cenách jsou započteny náklady na uložení stavebního odpadu na oficiální skládku.2. Je třeba zohlednit regionální rozdíly v cenách poplatků za uložení suti a odpadů. Tyto se mohou výrazně lišit s ohledem nejen na region, ale také na množství a druh ukládaného odpadu. | t |  | Sborník UOŽI 01 2020 |  |  | základní |  | #REF! | 0 | #REF! | 0 | #REF! | 4 | K | 1 |  |  |  | ROZPOCET | #REF! | 0 | 0 | 0 | 0 | 1 | #REF! | 4 | -1006160205
| PSC |  | Poznámka k souboru cen: 1. V cenách jsou započteny náklady na uložení stavebního odpadu na oficiální skládku. 2. Je třeba zohlednit regionální rozdíly v cenách poplatků za uložení suti a odpadů. Tyto se mohou výrazně lišit s ohledem nejen na region, ale také na množství a druh ukládaného odpadu. | [13 empty] | PSC | 1
1 | M | 7492501880 | Kabely, vodiče, šňůry Cu - nn Kabel silový 4 a 5-žílový Cu, plastová izolace CYKY 4J16 (4Bx16) | m |  | Sborník UOŽI 01 2020 |  |  | základní |  | #REF! | 0 | #REF! | 0 | #REF! | 128 | M | 1 |  |  |  | ROZPOCET | #REF! | 0 | 0 | 0 | 0 | 1 | #REF! | 128 | 69641624
116 | M | 7492502020 | Kabely, vodiče, šňůry Cu - nn Kabel silový 4 a 5-žílový Cu, plastová izolace CYKY 5J4 (5Cx4) | m |  | Sborník UOŽI 01 2020 |  |  | základní |  | #REF! | 0 | #REF! | 0 | #REF! | 128 | M | 1 |  |  |  | ROZPOCET | #REF! | 0 | 0 | 0 | 0 | 1 | #REF! | 128 | -2104457843
118 | M | 7499700860 | Kabely trakčního vedení, Různé TV Ukončení vodiče do 50 mm2 | kus |  | Sborník UOŽI 01 2020 |  |  | základní |  | #REF! | 0 | #REF! | 0 | #REF! | 128 | M | 1 |  |  |  | ROZPOCET | #REF! | 0 | 0 | 0 | 0 | 1 | #REF! | 128 | -931469322
2 | K | 7492554010 | Montáž kabelů 4- a 5-žílových Cu do 16 mm2 - uložení do země, chráničky, na rošty, pod omítku apod. | m |  | Sborník UOŽI 01 2020 |  |  | základní |  | #REF! | 0 | #REF! | 0 | #REF! | 512 | K | 1 |  |  |  | ROZPOCET | #REF! | 0 | 0 | 0 | 0 | 1 | #REF! | 512 | 1879147718
3 | M | 7492600220 | Kabely, vodiče, šňůry Al - nn Kabel silový 4 a 5-žílový, plastová izolace 1-AYKY 4x50 | m |  | Sborník UOŽI 01 2020 |  |  | základní |  | #REF! | 0 | #REF! | 0 | #REF! | 128 | M | 1 |  |  |  | ROZPOCET | #REF! | 0 | 0 | 0 | 0 | 1 | #REF! | 128 | 912449581
4 | K | 7492652012 | Montáž kabelů 4- a 5-žílových Al do 50 mm2 - uložení do země, chráničky, na rošty, pod omítku apod. | m |  | Sborník UOŽI 01 2020 |  |  | základní |  | #REF! | 0 | #REF! | 0 | #REF! | 512 | K | 1 |  |  |  | ROZPOCET | #REF! | 0 | 0 | 0 | 0 | 1 | #REF! | 512 | -1005306202
5 | M | 7492500190 | Kabely, vodiče, šňůry Cu - nn Vodič jednožílový Cu, plastová izolace H07V-U 1,5 černý (CY) | m |  | Sborník UOŽI 01 2020 |  |  | základní |  | #REF! | 0 | #REF! | 0 | #REF! | 128 | M | 1 |  |  |  | ROZPOCET | #REF! | 0 | 0 | 0 | 0 | 1 | #REF! | 128 | -47397820
6 | M | 7492500220 | Kabely, vodiče, šňůry Cu - nn Vodič jednožílový Cu, plastová izolace H07V-U 1,5 sv.modrý (CY) | m |  | Sborník UOŽI 01 2020 |  |  | základní |  | #REF! | 0 | #REF! | 0 | #REF! | 128 | M | 1 |  |  |  | ROZPOCET | #REF! | 0 | 0 | 0 | 0 | 1 | #REF! | 128 | -528096754
7 | M | 7492500240 | Kabely, vodiče, šňůry Cu - nn Vodič jednožílový Cu, plastová izolace H07V-U 1,5 zž (CY) | m |  | Sborník UOŽI 01 2020 |  |  | základní |  | #REF! | 0 | #REF! | 0 | #REF! | 128 | M | 1 |  |  |  | ROZPOCET | #REF! | 0 | 0 | 0 | 0 | 1 | #REF! | 128 | -230782080
8 | K | 7492551010 | Montáž vodičů jednožílových Cu do 16 mm2 - uložení na rošty, pod omítku, do rozvaděče apod. | m |  | Sborník UOŽI 01 2020 |  |  | základní |  | #REF! | 0 | #REF! | 0 | #REF! | 512 | K | 1 |  |  |  | ROZPOCET | #REF! | 0 | 0 | 0 | 0 | 1 | #REF! | 512 | 1655846571
9 | K | 7492751020 | Montáž ukončení kabelů nn v rozvaděči nebo na přístroji izolovaných s označením 2 - 5-ti žílových do 2,5 mm2 - montáž kabelové koncovky nebo záklopky včetně odizolování pláště a izolace žil kabelu, ukončení žil v rozvaděči, upevnění kabelových ok, roz. trubice, zakončení stínění apod. | kus |  | Sborník UOŽI 01 2020 |  |  | základní |  | #REF! | 0 | #REF! | 0 | #REF! | 512 | K | 1 |  |  |  | ROZPOCET | #REF! | 0 | 0 | 0 | 0 | 1 | #REF! | 512 | -1853340028
10 | M | 7492501870 | Kabely, vodiče, šňůry Cu - nn Kabel silový 4 a 5-žílový Cu, plastová izolace CYKY 4J10 (4Bx10) | m |  | Sborník UOŽI 01 2020 |  |  | základní |  | #REF! | 0 | #REF! | 0 | #REF! | 128 | M | 1 |  |  |  | ROZPOCET | #REF! | 0 | 0 | 0 | 0 | 1 | #REF! | 128 | 140519328
11 | M | 7492501720 | Kabely, vodiče, šňůry Cu - nn Kabel silový 2 a 3-žílový Cu, plastová izolace CYKY 3J4 (3Cx 4) | m |  | Sborník UOŽI 01 2020 |  |  | základní |  | #REF! | 0 | #REF! | 0 | #REF! | 128 | M | 1 |  |  |  | ROZPOCET | #REF! | 0 | 0 | 0 | 0 | 1 | #REF! | 128 | 429349032
12 | M | 7492501510 | Kabely, vodiče, šňůry Cu - nn Kabel silový Cu pro pohyblivé přívody, izolace pryžová H05RR-F 3G1,5 (3Cx1,5 CGSG) | m |  | Sborník UOŽI 01 2020 |  |  | základní |  | #REF! | 0 | #REF! | 0 | #REF! | 128 | M | 1 |  |  |  | ROZPOCET | #REF! | 0 | 0 | 0 | 0 | 1 | #REF! | 128 | 207665987
120 | K | 7492756020 | Pomocné práce pro montáž kabelů montáž označovacího štítku na kabel | kus |  | Sborník UOŽI 01 2020 |  |  | základní |  | #REF! | 0 | #REF! | 0 | #REF! | 512 | K | 1 |  |  |  | ROZPOCET | #REF! | 0 | 0 | 0 | 0 | 1 | #REF! | 512 | -1641916930
121 | M | 7492700190 | Ukončení vodičů a kabelů Nn Lisovací dutinky izolované 16-12mm, sada 100 ks | kus |  | Sborník UOŽI 01 2020 |  |  | základní |  | #REF! | 0 | #REF! | 0 | #REF! | 512 | M | 1 |  |  |  | ROZPOCET | #REF! | 0 | 0 | 0 | 0 | 1 | #REF! | 512 | 113457456
13 | K | 7492756040 | Pomocné práce pro montáž kabelů zatažení kabelů do chráničky do 4 kg/m | m |  | Sborník UOŽI 01 2020 |  |  | základní |  | #REF! | 0 | #REF! | 0 | #REF! | 512 | K | 1 |  |  |  | ROZPOCET | #REF! | 0 | 0 | 0 | 0 | 1 | #REF! | 512 | 589002051
160 | K | 7830010003-R | Zhotovení povrchové úpravy nátěrem bezpečnostních pruhů na osvětlovací stožár nebo věž | kus |  | Sborník UOŽI 01 2020 |  |  | základní |  | #REF! | 0 | #REF! | 0 | #REF! | 512 | K | 1 |  |  |  | ROZPOCET | #REF! | 0 | 0 | 0 | 0 | 1 | #REF! | 512 | 16567976
| P |  | Poznámka k položce: očistění konstrukce před nátěrem barvou ocelovým kartáčem, oprášení zbytku prachu z povrchu a následné odmaštění, nátěr barvou, bez dodávky materiálu | [13 empty] | P | 1
167 | M | 7496701440 | DŘT, SKŘ, Elektrodispečink, DDTS DŘT a SKŘ skříně pro automatizaci PLC typ_5 (TECOMAT) Procesorová jednotka kompakt CPU (CP), kom. rozhranní ethernet, seriál | kus |  | Sborník UOŽI 01 2020 |  |  | základní |  | #REF! | 0 | #REF! | 0 | #REF! | 8 | M | 1 |  |  |  | ROZPOCET | #REF! | 0 | 0 | 0 | 0 | 1 | #REF! | 4 | -180850201
174 | M | 7592920730 | Baterie Staniční akumulátory Pb blok 12 V/50 Ah C10 s pancéřovanou trubkovou elektrodou, uzavřený - gel, cena včetně spojovacího materiálu a bateriového nosiče či stojanu | kus |  | Sborník UOŽI 01 2020 |  |  | základní |  | #REF! | 0 | #REF! | 0 | #REF! | 8 | M | 1 |  |  |  | ROZPOCET | #REF! | 0 | 0 | 0 | 0 | 1 | #REF! | 4 | -354207160
175 | M | 7496600600 | Vlastní spotřeba Akumulátory Staniční olověné ventilem řízené gelové baterie (záložní baterie VRLA) 12V/50 Ah | kus |  | Sborník UOŽI 01 2020 |  |  | základní |  | #REF! | 0 | #REF! | 0 | #REF! | 8 | M | 1 |  |  |  | ROZPOCET | #REF! | 0 | 0 | 0 | 0 | 1 | #REF! | 4 | -1586795789
176 | M | 7496600630 | Vlastní spotřeba Akumulátory Staniční olověné ventilem řízené gelové baterie (záložní baterie VRLA) 12V/60 Ah | kus |  | Sborník UOŽI 01 2020 |  |  | základní |  | #REF! | 0 | #REF! | 0 | #REF! | 8 | M | 1 |  |  |  | ROZPOCET | #REF! | 0 | 0 | 0 | 0 | 1 | #REF! | 4 | 1631366583
177 | M | 7496600530 | Vlastní spotřeba Akumulátory UPS 12V /7,2 Ah - gelový s životností min. 5 let | kus |  | Sborník UOŽI 01 2020 |  |  | základní |  | #REF! | 0 | #REF! | 0 | #REF! | 8 | M | 1 |  |  |  | ROZPOCET | #REF! | 0 | 0 | 0 | 0 | 1 | #REF! | 4 | 1392235776
178 | M | 7496600660 | Vlastní spotřeba Akumulátory Staniční olověné ventilem řízené gelové baterie (záložní baterie VRLA) 12V/90 Ah | kus |  | Sborník UOŽI 01 2020 |  |  | základní |  | #REF! | 0 | #REF! | 0 | #REF! | 8 | M | 1 |  |  |  | ROZPOCET | #REF! | 0 | 0 | 0 | 0 | 1 | #REF! | 4 | -1699729004
179 | M | 7499700840 | Kabely trakčního vedení, Různé TV Kabelové oko pro připojení - do 120 mm2 Cu | kus |  | Sborník UOŽI 01 2020 |  |  | základní |  | #REF! | 0 | #REF! | 0 | #REF! | 128 | M | 1 |  |  |  | ROZPOCET | #REF! | 0 | 0 | 0 | 0 | 1 | #REF! | 128 | -141071876
180 | M | 7593000010 | Dobíječe, usměrňovače, napáječe Usměrňovač E230 G12/25, na polici/na zeď/na DIN lištu, základní stavová indikace opticky i bezpotenciálově, teplotní kompenzace | kus |  | Sborník UOŽI 01 2020 |  |  | základní |  | #REF! | 0 | #REF! | 0 | #REF! | 8 | M | 1 |  |  |  | ROZPOCET | #REF! | 0 | 0 | 0 | 0 | 1 | #REF! | 4 | 895785482
181 | M | 7593000020 | Dobíječe, usměrňovače, napáječe Usměrňovač E230 G24/25, na polici/na zeď/na DIN lištu, základní stavová indikace opticky i bezpotenciálově, teplotní kompenzace | kus |  | Sborník UOŽI 01 2020 |  |  | základní |  | #REF! | 0 | #REF! | 0 | #REF! | 8 | M | 1 |  |  |  | ROZPOCET | #REF! | 0 | 0 | 0 | 0 | 1 | #REF! | 4 | 1725321786
182 | M | 7492501520 | Kabely, vodiče, šňůry Cu - nn Kabel silový Cu pro pohyblivé přívody, izolace pryžová H05RR-F 3G2,5 (3Cx2,5 CGSG) | m |  | Sborník UOŽI 01 2020 |  |  | základní |  | #REF! | 0 | #REF! | 0 | #REF! | 8 | M | 1 |  |  |  | ROZPOCET | #REF! | 0 | 0 | 0 | 0 | 1 | #REF! | 4 | -2127197029
183 | M | 7492501360 | Kabely, vodiče, šňůry Cu - nn Kabel jednožílový Cu, plastová izolace 1-YY 1 x 95 - 120 mm2 | m |  | Sborník UOŽI 01 2020 |  |  | základní |  | #REF! | 0 | #REF! | 0 | #REF! | 8 | M | 1 |  |  |  | ROZPOCET | #REF! | 0 | 0 | 0 | 0 | 1 | #REF! | 4 | -1430443033
184 | M | 7496600890 | Vlastní spotřeba Skříně a stojany pro baterie Stojan do 150 Ah | kus |  | Sborník UOŽI 01 2020 |  |  | základní |  | #REF! | 0 | #REF! | 0 | #REF! | 8 | M | 1 |  |  |  | ROZPOCET | #REF! | 0 | 0 | 0 | 0 | 1 | #REF! | 4 | 235182237
185 | M | 7592920740 | Baterie Staniční akumulátory Pb blok 12 V/90 Ah C10 s pancéřovanou trubkovou elektrodou, uzavřený - gel, cena včetně spojovacího materiálu a bateriového nosiče či stojanu | kus |  | Sborník UOŽI 01 2020 |  |  | základní |  | #REF! | 0 | #REF! | 0 | #REF! | 8 | M | 1 |  |  |  | ROZPOCET | #REF! | 0 | 0 | 0 | 0 | 1 | #REF! | 4 | 1006046249
168 | M | 7496700780 | DŘT, SKŘ, Elektrodispečink, DDTS DŘT a SKŘ skříně pro automatizaci Periférie Základní programové vybavení tlm. jednotky pro objekt ŽST | kus |  | Sborník UOŽI 01 2020 |  |  | základní |  | #REF! | 0 | #REF! | 0 | #REF! | 8 | M | 1 |  |  |  | ROZPOCET | #REF! | 0 | 0 | 0 | 0 | 1 | #REF! | 4 | 1432704325
169 | M | 7496700820 | DŘT, SKŘ, Elektrodispečink, DDTS DŘT a SKŘ skříně pro automatizaci Periférie SW-ovladače komunikace, parametrizace - pro nadřazený systém | kus |  | Sborník UOŽI 01 2020 |  |  | základní |  | #REF! | 0 | #REF! | 0 | #REF! | 8 | M | 1 |  |  |  | ROZPOCET | #REF! | 0 | 0 | 0 | 0 | 1 | #REF! | 4 | -1637235047
14 | M | 7492400460 | Kabely, vodiče - vn Kabely nad 22kV Označovací štítek na kabel (100 ks) | sada |  | Sborník UOŽI 01 2020 |  |  | základní |  | #REF! | 0 | #REF! | 0 | #REF! | 128 | M | 1 |  |  |  | ROZPOCET | #REF! | 0 | 0 | 0 | 0 | 1 | #REF! | 128 | 525617137
89 | K | 7491152030 | Montáž trubek pevných elektroinstalačních pancéřových z PVC uložených pod nebo na omítku, na rošt, na stožár apod. průměru do 63 mm - včetně naznačení trasy, rozměření, řezání trubek, kladení, osazení, zajištění a upevnění | m |  | Sborník UOŽI 01 2020 |  |  | základní |  | #REF! | 0 | #REF! | 0 | #REF! | 512 | K | 1 |  |  |  | ROZPOCET | #REF! | 0 | 0 | 0 | 0 | 1 | #REF! | 512 | -627880696
132 | K | 7491251025 | Montáž lišt elektroinstalačních, kabelových žlabů z PVC-U jednokomorových zaklapávacích rozměru 100/100 - 100/150 mm - na konstrukci, omítku apod. včetně spojek, ohybů, rohů, bez krabic | m |  | Sborník UOŽI 01 2020 |  |  | základní |  | #REF! | 0 | #REF! | 0 | #REF! | 512 | K | 1 |  |  |  | ROZPOCET | #REF! | 0 | 0 | 0 | 0 | 1 | #REF! | 512 | 17309088
133 | K | 7491252010 | Montáž krabic elektroinstalačních, rozvodek - bez zapojení krabice přístrojové - včetně zhotovení otvoru | kus |  | Sborník UOŽI 01 2020 |  |  | základní |  | #REF! | 0 | #REF! | 0 | #REF! | 512 | K | 1 |  |  |  | ROZPOCET | #REF! | 0 | 0 | 0 | 0 | 1 | #REF! | 512 | 1129481651
15 | K | 7491652010 | Montáž vnějšího uzemnění uzemňovacích vodičů v zemi z pozinkované oceli (FeZn) do 120 mm2 - uzemňovacího vedení v zemní kynetě, případně v chráničce odvinutí vodiče ze svitku a oddělení příslušné délky, tvarování pásku, spojování. Neobsahuje výkop a zához kabelové kynety a chráničku | m |  | Sborník UOŽI 01 2020 |  |  | základní |  | #REF! | 0 | #REF! | 0 | #REF! | 512 | K | 1 |  |  |  | ROZPOCET | #REF! | 0 | 0 | 0 | 0 | 1 | #REF! | 512 | -703645877
16 | M | 7491600020 | Uzemnění Vnitřní Uzemňovací vedení na povrchu, páskem FeZn do 120 mm2 | m |  | Sborník UOŽI 01 2020 |  |  | základní |  | #REF! | 0 | #REF! | 0 | #REF! | 512 | M | 1 |  |  |  | ROZPOCET | #REF! | 0 | 0 | 0 | 0 | 1 | #REF! | 512 | 685743322
17 | M | 7491601470 | Uzemnění Hromosvodné vedení Svorka SR 3b - plech | kus |  | Sborník UOŽI 01 2020 |  |  | základní |  | #REF! | 0 | #REF! | 0 | #REF! | 128 | M | 1 |  |  |  | ROZPOCET | #REF! | 0 | 0 | 0 | 0 | 1 | #REF! | 128 | -428215143
18 | K | 7491652080 | Montáž vnějšího uzemnění ostatní práce obsyp uzemňovacího vedení Bentonitem (2 kg/m) - příprava a uložení do výkopů | m |  | Sborník UOŽI 01 2020 |  |  | základní |  | #REF! | 0 | #REF! | 0 | #REF! | 512 | K | 1 |  |  |  | ROZPOCET | #REF! | 0 | 0 | 0 | 0 | 1 | #REF! | 512 | -1161890399
20 | M | 7491600180 | Uzemnění Vnější Uzemňovací vedení v zemi, páskem FeZn do 120 mm2 | m |  | Sborník UOŽI 01 2020 |  |  | základní |  | #REF! | 0 | #REF! | 0 | #REF! | 128 | M | 1 |  |  |  | ROZPOCET | #REF! | 0 | 0 | 0 | 0 | 1 | #REF! | 128 | -464861539
21 | M | 7492700130 | Ukončení vodičů a kabelů Nn Lisovací dutinky izolované 1,5-8mm, sada 100 ks | kus |  | Sborník UOŽI 01 2020 |  |  | základní |  | #REF! | 0 | #REF! | 0 | #REF! | 512 | M | 1 |  |  |  | ROZPOCET | #REF! | 0 | 0 | 0 | 0 | 1 | #REF! | 512 | 1138811227
524 | K | 7497351135 | Montáž proudového propojení sestav trakčního vedení | kus |  | Sborník UOŽI 01 2020 |  |  | základní |  | #REF! | 0 | #REF! | 0 | #REF! | 4 | K | 1 |  |  |  | ROZPOCET | #REF! | 0 | 0 | 0 | 0 | 1 | #REF! | 4 | 1326744495
525 | K | 7497350060 | Posunutí ramene trakčního vedení, SIK-u, závěsu výškové, směrové - včetně demontáže a montáže konzol a závěsů | kus |  | Sborník UOŽI 01 2020 |  |  | základní |  | #REF! | 0 | #REF! | 0 | #REF! | 4 | K | 1 |  |  |  | ROZPOCET | #REF! | 0 | 0 | 0 | 0 | 1 | #REF! | 4 | 786598000
526 | K | 7497350730 | Montáž definitivní regulace pohyblivého kotvení troleje | kus |  | Sborník UOŽI 01 2020 |  |  | základní |  | #REF! | 0 | #REF! | 0 | #REF! | 4 | K | 1 |  |  |  | ROZPOCET | #REF! | 0 | 0 | 0 | 0 | 1 | #REF! | 4 | 772689590
527 | K | 7497350732 | Montáž definitivní regulace pohyblivého kotvení nosného lana | kus |  | Sborník UOŽI 01 2020 |  |  | základní |  | #REF! | 0 | #REF! | 0 | #REF! | 4 | K | 1 |  |  |  | ROZPOCET | #REF! | 0 | 0 | 0 | 0 | 1 | #REF! | 4 | 1006974438
530 | K | 7497371045 | Demontáže zařízení trakčního vedení závěsu podélné nebo příčné proudové propojky - demontáž stávajícího zařízení se všemi pomocnými doplňujícími úpravami | kus |  | Sborník UOŽI 01 2020 |  |  | základní |  | #REF! | 0 | #REF! | 0 | #REF! | 4 | K | 1 |  |  |  | ROZPOCET | #REF! | 0 | 0 | 0 | 0 | 1 | #REF! | 4 | 1618123886
531 | K | 7497371110 | Demontáže zařízení trakčního vedení troleje včetně nástavků stříhání - demontáž stávajícího zařízení se všemi pomocnými doplňujícími úpravami | m |  | Sborník UOŽI 01 2020 |  |  | základní |  | #REF! | 0 | #REF! | 0 | #REF! | 4 | K | 1 |  |  |  | ROZPOCET | #REF! | 0 | 0 | 0 | 0 | 1 | #REF! | 4 | -1520579519
532 | K | 7497371210 | Demontáže zařízení trakčního vedení nosného lana včetně nástavků stříhání - demontáž stávajícího zařízení se všemi pomocnými doplňujícími úpravami | m |  | Sborník UOŽI 01 2020 |  |  | základní |  | #REF! | 0 | #REF! | 0 | #REF! | 4 | K | 1 |  |  |  | ROZPOCET | #REF! | 0 | 0 | 0 | 0 | 1 | #REF! | 4 | -656532429
535 | M | 7497300270 | Vodiče trakčního vedení Proudová propojení | kus |  | Sborník UOŽI 01 2020 |  |  | základní |  | #REF! | 0 | #REF! | 0 | #REF! | 8 | M | 1 |  |  |  | ROZPOCET | #REF! | 0 | 0 | 0 | 0 | 1 | #REF! | 4 | 317111348
537 | M | 7497301390 | Vodiče trakčního vedení Proudové propojení troleje s nosným lanem | kus |  | Sborník UOŽI 01 2020 |  |  | základní |  | #REF! | 0 | #REF! | 0 | #REF! | 8 | M | 1 |  |  |  | ROZPOCET | #REF! | 0 | 0 | 0 | 0 | 1 | #REF! | 4 | 258534545
538 | K | 7497351130 | Montáž proudového propojení troleje s nosným lanem | kus |  | Sborník UOŽI 01 2020 |  |  | základní |  | #REF! | 0 | #REF! | 0 | #REF! | 4 | K | 1 |  |  |  | ROZPOCET | #REF! | 0 | 0 | 0 | 0 | 1 | #REF! | 4 | -1444281478
540 | K | 7497350200 | Montáž věšáku troleje | kus |  | Sborník UOŽI 01 2020 |  |  | základní |  | #REF! | 0 | #REF! | 0 | #REF! | 4 | K | 1 |  |  |  | ROZPOCET | #REF! | 0 | 0 | 0 | 0 | 1 | #REF! | 4 | -842330517
22 | M | 7492700140 | Ukončení vodičů a kabelů Nn Lisovací dutinky neizolované 2,5-7, sada 100 ks | kus |  | Sborník UOŽI 01 2020 |  |  | základní |  | #REF! | 0 | #REF! | 0 | #REF! | 512 | M | 1 |  |  |  | ROZPOCET | #REF! | 0 | 0 | 0 | 0 | 1 | #REF! | 512 | -103255372
23 | M | 7492700740 | Ukončení vodičů a kabelů VN Kabelové koncovky pro plastové a pryžové kabely do 6kV Venkovní pro třížílové kabely s plastovou izolací pro 6kV, do 50 mm2 | kus |  | Sborník UOŽI 01 2020 |  |  | základní |  | #REF! | 0 | #REF! | 0 | #REF! | 512 | M | 1 |  |  |  | ROZPOCET | #REF! | 0 | 0 | 0 | 0 | 1 | #REF! | 512 | 540416701
200 | K | 7492452032 | Montáž spojek kabelů vn třížílových přes 120 mm2 - včetně odizolování pláště a izolace žil kabelu, ukončení žil a stínění - oko | kus |  | Sborník UOŽI 01 2020 |  |  | základní |  | #REF! | 0 | #REF! | 0 | #REF! | 512 | K | 1 |  |  |  | ROZPOCET | #REF! | 0 | 0 | 0 | 0 | 1 | #REF! | 512 | -1663920141
201 | M | 7494000906 | Rozvodnicové a rozváděčové skříně Distri Rozváděčové skříně Nástěnné (IP65)-oceloplechové krytí IP65, V x Š x H 800 x 600 x 250 | kus |  | Sborník UOŽI 01 2020 |  |  | základní |  | #REF! | 0 | #REF! | 0 | #REF! | 8 | M | 1 |  |  |  | ROZPOCET | #REF! | 0 | 0 | 0 | 0 | 1 | #REF! | 4 | 1472505716
202 | M | 7492501800 | Kabely, vodiče, šňůry Cu - nn Kabel silový 4 a 5-žílový Cu, plastová izolace CYKY 3J150+70 (3Bx150+70) | m |  | Sborník UOŽI 01 2020 |  |  | základní |  | #REF! | 0 | #REF! | 0 | #REF! | 8 | M | 1 |  |  |  | ROZPOCET | #REF! | 0 | 0 | 0 | 0 | 1 | #REF! | 4 | 1393823104
203 | M | 7494008394 | Pojistkové systémy Výkonové pojistkové vložky Pojistkové vložky Nožové pojistkové vložky, velikost 00 In 125A, Un AC 500 V / DC 250 V, velikost 00, gG - charakteristika pro všeobecné použití, Cd/Pb free | kus |  | Sborník UOŽI 01 2020 |  |  | základní |  | #REF! | 0 | #REF! | 0 | #REF! | 8 | M | 1 |  |  |  | ROZPOCET | #REF! | 0 | 0 | 0 | 0 | 1 | #REF! | 4 | -1937821490
204 | M | 7492700480 | Ukončení vodičů a kabelů VN Kabelové spojky pro plastové a pryžové kabely do 6kV Třížílové kabely s plastovou izolací pro 6kV, 150 - 240 mm2 | kus |  | Sborník UOŽI 01 2020 |  |  | základní |  | #REF! | 0 | #REF! | 0 | #REF! | 8 | M | 1 |  |  |  | ROZPOCET | #REF! | 0 | 0 | 0 | 0 | 1 | #REF! | 4 | -1369185911
135 | K | 7492553010 | Montáž kabelů 2- a 3-žílových Cu do 16 mm2 - uložení do země, chráničky, na rošty, pod omítku apod. | m |  | Sborník UOŽI 01 2020 |  |  | základní |  | #REF! | 0 | #REF! | 0 | #REF! | 512 | K | 1 |  |  |  | ROZPOCET | #REF! | 0 | 0 | 0 | 0 | 1 | #REF! | 512 | 205222154
137 | M | 7493601070 | Kabelové a zásuvkové skříně, elektroměrové rozvaděče Prázdné skříně a pilíře Skříň plastová do výklenku ve stěně (zděném pilíři), IP44, šířka do 400 mm, výška do 700 mm, hloubka do 300 mm, PUR lak | kus |  | Sborník UOŽI 01 2020 |  |  | základní |  | #REF! | 0 | #REF! | 0 | #REF! | 128 | M | 1 |  |  |  | ROZPOCET | #REF! | 0 | 0 | 0 | 0 | 1 | #REF! | 128 | 184196695
138 | M | 7494010336 | Přístroje pro spínání a ovládání Měřící přístroje, elektroměry Elektroměry iME3zr trojfázový digitální | kus |  | Sborník UOŽI 01 2020 |  |  | základní |  | #REF! | 0 | #REF! | 0 | #REF! | 128 | M | 1 |  |  |  | ROZPOCET | #REF! | 0 | 0 | 0 | 0 | 1 | #REF! | 128 | 2090695197
141 | M | 7492501980 | Kabely, vodiče, šňůry Cu - nn Kabel silový 4 a 5-žílový Cu, plastová izolace CYKY 5J10 (5Cx10) | m |  | Sborník UOŽI 01 2020 |  |  | základní |  | #REF! | 0 | #REF! | 0 | #REF! | 128 | M | 1 |  |  |  | ROZPOCET | #REF! | 0 | 0 | 0 | 0 | 1 | #REF! | 128 | 311759618
142 | M | 7492501760 | Kabely, vodiče, šňůry Cu - nn Kabel silový 2 a 3-žílový Cu, plastová izolace CYKY 3J1,5 (3Cx 1,5) | m |  | Sborník UOŽI 01 2020 |  |  | základní |  | #REF! | 0 | #REF! | 0 | #REF! | 128 | M | 1 |  |  |  | ROZPOCET | #REF! | 0 | 0 | 0 | 0 | 1 | #REF! | 128 | -373582137
143 | M | 7494000006 | Rozvodnicové a rozváděčové skříně Distri Rozvodnicové skříně DistriTon Plastové Nástěnné (IP40) pro nástěnnou montáž, neprůhledné dveře, počet řad 2, počet modulů v řadě 14, krytí IP40, PE+N, barva bílá, materiál: plast | kus |  | Sborník UOŽI 01 2020 |  |  | základní |  | #REF! | 0 | #REF! | 0 | #REF! | 128 | M | 1 |  |  |  | ROZPOCET | #REF! | 0 | 0 | 0 | 0 | 1 | #REF! | 128 | 87131431
144 | M | 7494003134 | Modulární přístroje Jističe do 80 A; 10 kA 1-pólové In 32 A, Ue AC 230 V / DC 72 V, charakteristika B, 1pól, Icn 10 kA | kus |  | Sborník UOŽI 01 2020 |  |  | základní |  | #REF! | 0 | #REF! | 0 | #REF! | 128 | M | 1 |  |  |  | ROZPOCET | #REF! | 0 | 0 | 0 | 0 | 1 | #REF! | 128 | 1249588229
145 | M | 7494003132 | Modulární přístroje Jističe do 80 A; 10 kA 1-pólové In 25 A, Ue AC 230 V / DC 72 V, charakteristika B, 1pól, Icn 10 kA | kus |  | Sborník UOŽI 01 2020 |  |  | základní |  | #REF! | 0 | #REF! | 0 | #REF! | 128 | M | 1 |  |  |  | ROZPOCET | #REF! | 0 | 0 | 0 | 0 | 1 | #REF! | 128 | 2137848793
244 | K | 7493153015 | Výměna zdroje nebo čištění svítidla na železnici na stožáru výšky do 6 m | kus |  | Sborník UOŽI 01 2020 |  |  | základní |  | #REF! | 0 | #REF! | 0 | #REF! | 512 | K | 1 |  |  |  | ROZPOCET | #REF! | 0 | 0 | 0 | 0 | 1 | #REF! | 512 | 263218591
245 | M | 7596640175 | Hodinová zařízení Zářivkové trubice 36 W | kus |  | Sborník UOŽI 01 2020 |  |  | základní |  | #REF! | 0 | #REF! | 0 | #REF! | 128 | M | 1 |  |  |  | ROZPOCET | #REF! | 0 | 0 | 0 | 0 | 1 | #REF! | 128 | 304597705
246 | M | 7491205980 | Elektroinstalační materiál Svítidla instalační základní FALCON-136-BAP-K, 1x36W | kus |  | Sborník UOŽI 01 2020 |  |  | základní |  | #REF! | 0 | #REF! | 0 | #REF! | 128 | M | 1 |  |  |  | ROZPOCET | #REF! | 0 | 0 | 0 | 0 | 1 | #REF! | 128 | 22630560
248 | K | 7493153015.1 | Výměna zdroje nebo čištění svítidla na železnici na stožáru výšky do 6 m | kus |  | Sborník UOŽI 01 2020 |  |  | základní |  | #REF! | 0 | #REF! | 0 | #REF! | 512 | K | 1 |  |  |  | ROZPOCET | #REF! | 0 | 0 | 0 | 0 | 1 | #REF! | 512 | -188698746
250 | M | 7491205980.1 | Elektroinstalační materiál Svítidla instalační základní FALCON-136-BAP-K, 1x36W | kus |  | Sborník UOŽI 01 2020 |  |  | základní |  | #REF! | 0 | #REF! | 0 | #REF! | 128 | M | 1 |  |  |  | ROZPOCET | #REF! | 0 | 0 | 0 | 0 | 1 | #REF! | 128 | 265891835
90 | K | 7493171010 | Demontáž osvětlovacích stožárů výšky do 6 m - včetně veškeré elektrovýzbroje (svítidla, kabely, rozvodnice) | kus |  | Sborník UOŽI 01 2020 |  |  | základní |  | #REF! | 0 | #REF! | 0 | #REF! | 512 | K | 1 |  |  |  | ROZPOCET | #REF! | 0 | 0 | 0 | 0 | 1 | #REF! | 512 | -1541838552
91 | K | 7493172010 | Demontáž osvětlovací věže trubkové do výšky 25 m - včetně veškeré elektrovýzbroje (svítidla, kabely, rozvodnice) | kus |  | Sborník UOŽI 01 2020 |  |  | základní |  | #REF! | 0 | #REF! | 0 | #REF! | 512 | K | 1 |  |  |  | ROZPOCET | #REF! | 0 | 0 | 0 | 0 | 1 | #REF! | 512 | -49236251
92 | K | 7493173010 | Demontáž elektrovýzbroje osvětlovacích stožárů do výšky 14 m - svítidlo, kabely, rozvodnice | kus |  | Sborník UOŽI 01 2020 |  |  | základní |  | #REF! | 0 | #REF! | 0 | #REF! | 512 | K | 1 |  |  |  | ROZPOCET | #REF! | 0 | 0 | 0 | 0 | 1 | #REF! | 512 | -1868120393
93 | K | 7493173012 | Demontáž elektrovýzbroje osvětlovacích stožárů do výšky 35 m - svítidlo, kabely, rozvodnice | kus |  | Sborník UOŽI 01 2020 |  |  | základní |  | #REF! | 0 | #REF! | 0 | #REF! | 512 | K | 1 |  |  |  | ROZPOCET | #REF! | 0 | 0 | 0 | 0 | 1 | #REF! | 512 | 944416950
24 | K | 7493651010 | Montáž skříní pro venkovní vedení přípojkových pojistkových plastových na sloup nebo do zdi pro připojení kabelu do 50 mm2 s 1 sadou nebo 2 sadami jistících prvků do 63 A - včetně elektrovýzbroje a zednického zapravení zdiva po dokončené montáži, neobsahuje vybourání niky ve zdi | kus |  | Sborník UOŽI 01 2020 |  |  | základní |  | #REF! | 0 | #REF! | 0 | #REF! | 512 | K | 1 |  |  |  | ROZPOCET | #REF! | 0 | 0 | 0 | 0 | 1 | #REF! | 512 | -1063297695
25 | M | 7491100130 | Trubková vedení Ohebné elektroinstalační trubky KOPOFLEX 110 rudá | m |  | Sborník UOŽI 01 2020 |  |  | základní |  | #REF! | 0 | #REF! | 0 | #REF! | 512 | M | 1 |  |  |  | ROZPOCET | #REF! | 0 | 0 | 0 | 0 | 1 | #REF! | 512 | 872248631
88 | M | 7492502030 | Kabely, vodiče, šňůry Cu - nn Kabel silový 4 a 5-žílový Cu, plastová izolace CYKY 5J6 (5Cx6) | m |  | Sborník UOŽI 01 2020 |  |  | základní |  | #REF! | 0 | #REF! | 0 | #REF! | 128 | M | 1 |  |  |  | ROZPOCET | #REF! | 0 | 0 | 0 | 0 | 1 | #REF! | 128 | -923809438
95 | M | 7499700480 | Kabely trakčního vedení, Různé TV Betonový žlab TK 1-neasfalt. | m |  | Sborník UOŽI 01 2020 |  |  | základní |  | #REF! | 0 | #REF! | 0 | #REF! | 128 | M | 1 |  |  |  | ROZPOCET | #REF! | 0 | 0 | 0 | 0 | 1 | #REF! | 128 | 1934926067
146 | K | 7494151010 | Montáž modulárních rozvodnic min. IP 30, počet modulů do 72 - do zdi, na zeď nebo konstrukci, včetně montáže nosné konstrukce, kotevní, spojovací prvků, provedení zkoušek, dodání atestů, revizní zprávy včetně kusové zkoušky. Neobsahuje elektrovýzbroj | kus |  | Sborník UOŽI 01 2020 |  |  | základní |  | #REF! | 0 | #REF! | 0 | #REF! | 512 | K | 1 |  |  |  | ROZPOCET | #REF! | 0 | 0 | 0 | 0 | 1 | #REF! | 512 | -1620851320
186 | K | 7494153020 | Montáž prázdných plastových kabelových skříní min. IP 44, výšky do 800 mm, hloubky do 320 mm do výklenku nebo na stěnu nebo na stožár š do 530 mm - včetně elektrovýzbroje | kus |  | Sborník UOŽI 01 2020 |  |  | základní |  | #REF! | 0 | #REF! | 0 | #REF! | 512 | K | 1 |  |  |  | ROZPOCET | #REF! | 0 | 0 | 0 | 0 | 1 | #REF! | 512 | -918128863
187 | M | 7493601110 | Kabelové a zásuvkové skříně, elektroměrové rozvaděče Prázdné skříně a pilíře Skříň plastová na stěnu (konstrukci), IP44, šířka do 600 mm, výška do 700 mm, hloubka do 300 mm, PUR lak | kus |  | Sborník UOŽI 01 2020 |  |  | základní |  | #REF! | 0 | #REF! | 0 | #REF! | 128 | M | 1 |  |  |  | ROZPOCET | #REF! | 0 | 0 | 0 | 0 | 1 | #REF! | 128 | -629896577
205 | K | 7494251012 | Montáž rozvaděčů skříňových oceloplechových IP40, prázdných jednostranného pole výška do 2 250 mm hloubka do 800 mm š 600-800 mm - včetně bočních zákrytů, dodání atestů a celkové revizní zprávy včetně kusové zkoušky, neobsahuje elektrovýzbroj | kus |  | Sborník UOŽI 01 2020 |  |  | základní |  | #REF! | 0 | #REF! | 0 | #REF! | 512 | K | 1 |  |  |  | ROZPOCET | #REF! | 0 | 0 | 0 | 0 | 1 | #REF! | 512 | -249595939
148 | K | 7494658012 | Montáž elektroměrů trojfázových - do rozvaděče nebo skříně | kus |  | Sborník UOŽI 01 2020 |  |  | základní |  | #REF! | 0 | #REF! | 0 | #REF! | 512 | K | 1 |  |  |  | ROZPOCET | #REF! | 0 | 0 | 0 | 0 | 1 | #REF! | 512 | -1393898287
149 | K | 7494658035 | Montáž elektroměrů úřední cejchování - do rozvaděče nebo skříně | kus |  | Sborník UOŽI 01 2020 |  |  | základní |  | #REF! | 0 | #REF! | 0 | #REF! | 512 | K | 1 |  |  |  | ROZPOCET | #REF! | 0 | 0 | 0 | 0 | 1 | #REF! | 512 | 369961757
151 | M | 7491201550 | Elektroinstalační materiál Elektroinstalační krabice a rozvodky Bez zapojení Krabicová rozvodka 6455-11, acidur, IP67 5P | kus |  | Sborník UOŽI 01 2020 |  |  | základní |  | #REF! | 0 | #REF! | 0 | #REF! | 128 | M | 1 |  |  |  | ROZPOCET | #REF! | 0 | 0 | 0 | 0 | 1 | #REF! | 128 | -1132947929
152 | M | 7491201110 | Elektroinstalační materiál Elektroinstalační krabice a rozvodky Bez zapojení Krabice KP 67x67 přístrojová | kus |  | Sborník UOŽI 01 2020 |  |  | základní |  | #REF! | 0 | #REF! | 0 | #REF! | 128 | M | 1 |  |  |  | ROZPOCET | #REF! | 0 | 0 | 0 | 0 | 1 | #REF! | 128 | -1390506716
153 | K | 7494752010 | Montáž svodičů přepětí pro sítě nn - typ 1+2 (třída B+C) pro třífázové sítě - do rozvaděče nebo skříně | kus |  | Sborník UOŽI 01 2020 |  |  | základní |  | #REF! | 0 | #REF! | 0 | #REF! | 512 | K | 1 |  |  |  | ROZPOCET | #REF! | 0 | 0 | 0 | 0 | 1 | #REF! | 512 | -619634791
155 | M | 7492500200 | Kabely, vodiče, šňůry Cu - nn Vodič jednožílový Cu, plastová izolace H07V-U 1,5 hnědý (CY) | m |  | Sborník UOŽI 01 2020 |  |  | základní |  | #REF! | 0 | #REF! | 0 | #REF! | 128 | M | 1 |  |  |  | ROZPOCET | #REF! | 0 | 0 | 0 | 0 | 1 | #REF! | 128 | 578986226
188 | K | 7496652010 | Montáž usměrňovačů/nabíječů do 230/110 V DC do 230 V - včetně propojení silových a ovládacích kabelů, nastavení a seřízení usměrňovače, provedení zkoušek, dodání atestů a revizních zpráv | kus |  | Sborník UOŽI 01 2020 |  |  | základní |  | #REF! | 0 | #REF! | 0 | #REF! | 512 | K | 1 |  |  |  | ROZPOCET | #REF! | 0 | 0 | 0 | 0 | 1 | #REF! | 512 | 1342549299
189 | K | 7496655010 | Montáž staničních baterií (akumulátorů) gelových do 12 V do 20 Ah - montáž článků akumulátorové baterie včetně proudových propojek, propojení, kontrola spojů, provedení zkoušek, dodání atestů a revizních zpráv | kus |  | Sborník UOŽI 01 2020 |  |  | základní |  | #REF! | 0 | #REF! | 0 | #REF! | 512 | K | 1 |  |  |  | ROZPOCET | #REF! | 0 | 0 | 0 | 0 | 1 | #REF! | 512 | -889107045
190 | K | 7496655014 | Montáž staničních baterií (akumulátorů) gelových do 12 V přes 40 do 100 Ah - montáž článků akumulátorové baterie včetně proudových propojek, propojení, kontrola spojů, provedení zkoušek, dodání atestů a revizních zpráv | kus |  | Sborník UOŽI 01 2020 |  |  | základní |  | #REF! | 0 | #REF! | 0 | #REF! | 512 | K | 1 |  |  |  | ROZPOCET | #REF! | 0 | 0 | 0 | 0 | 1 | #REF! | 512 | 1815021654
191 | K | 7496655016 | Montáž staničních baterií (akumulátorů) gelových do 12 V přes 100 do 200 Ah - montáž článků akumulátorové baterie včetně proudových propojek, propojení, kontrola spojů, provedení zkoušek, dodání atestů a revizních zpráv, sada 9 akumulátorů | kus |  | Sborník UOŽI 01 2020 |  |  | základní |  | #REF! | 0 | #REF! | 0 | #REF! | 512 | K | 1 |  |  |  | ROZPOCET | #REF! | 0 | 0 | 0 | 0 | 1 | #REF! | 512 | 1774428616
192 | K | 7496656010 | Montáž stojanu pro baterie do 150 Ah - usazení, případné zašroubování do podlahy | kus |  | Sborník UOŽI 01 2020 |  |  | základní |  | #REF! | 0 | #REF! | 0 | #REF! | 512 | K | 1 |  |  |  | ROZPOCET | #REF! | 0 | 0 | 0 | 0 | 1 | #REF! | 512 | 843385762
193 | K | 7496676010 | Demontáž akumulátoru (baterie) do 12 V do 20 Ah | kus |  | Sborník UOŽI 01 2020 |  |  | základní |  | #REF! | 0 | #REF! | 0 | #REF! | 512 | K | 1 |  |  |  | ROZPOCET | #REF! | 0 | 0 | 0 | 0 | 1 | #REF! | 512 | -74846284
194 | K | 7496676020 | Demontáž akumulátoru (baterie) do 12 V přes 40 do 100 Ah | kus |  | Sborník UOŽI 01 2020 |  |  | základní |  | #REF! | 0 | #REF! | 0 | #REF! | 512 | K | 1 |  |  |  | ROZPOCET | #REF! | 0 | 0 | 0 | 0 | 1 | #REF! | 512 | -2000566584
170 | K | 7496753030 | Montáž SKŘ - DŘT, IPC, PLC instalace, zprovoznění, oživení telemechanické jednotky v objektu ŽST | kus |  | Sborník UOŽI 01 2020 |  |  | základní |  | #REF! | 0 | #REF! | 0 | #REF! | 512 | K | 1 |  |  |  | ROZPOCET | #REF! | 0 | 0 | 0 | 0 | 1 | #REF! | 512 | 1734388650
171 | K | 7496753085 | Montáž SKŘ - DŘT, IPC, PLC vypracování revizní zprávy revizním technikem pro objekt | kus |  | Sborník UOŽI 01 2020 |  |  | základní |  | #REF! | 0 | #REF! | 0 | #REF! | 512 | K | 1 |  |  |  | ROZPOCET | #REF! | 0 | 0 | 0 | 0 | 1 | #REF! | 512 | 1274777404
172 | K | 7496754040 | Elektrodispečink SKŘ-DŘT úprava struktur a řídících programových tabulek ŘS ED pro objekt ŽST | kus |  | Sborník UOŽI 01 2020 |  |  | základní |  | #REF! | 0 | #REF! | 0 | #REF! | 512 | K | 1 |  |  |  | ROZPOCET | #REF! | 0 | 0 | 0 | 0 | 1 | #REF! | 512 | 1670334465
173 | K | 7496754058 | Elektrodispečink SKŘ-DŘT odzkoušení upraveného ŘS ED | kus |  | Sborník UOŽI 01 2020 |  |  | základní |  | #REF! | 0 | #REF! | 0 | #REF! | 512 | K | 1 |  |  |  | ROZPOCET | #REF! | 0 | 0 | 0 | 0 | 1 | #REF! | 512 | -1778424888
243 | K | R7491555035 | Montáž svítidel základních instalačních zářivkových s krytem s 4 zdroji 1x36 W nebo 1x58 W, IP20 - včetně zapojení a osazení, s klasickým nebo elektronickým předřadníkem, včetně montáže zářivky | kus |  | Sborník UOŽI 01 2020 |  |  | základní |  | #REF! | 0 | #REF! | 0 | #REF! | 512 | K | 1 |  |  |  | ROZPOCET | #REF! | 0 | 0 | 0 | 0 | 1 | #REF! | 512 | 1194288221
247 | K | R7491555035.1 | Montáž svítidel základních instalačních zářivkových s krytem s 4 zdroji 1x36 W nebo 1x58 W, IP20 - včetně zapojení a osazení, s klasickým nebo elektronickým předřadníkem, včetně montáže zářivky | kus |  | Sborník UOŽI 01 2020 |  |  | základní |  | #REF! | 0 | #REF! | 0 | #REF! | 512 | K | 1 |  |  |  | ROZPOCET | #REF! | 0 | 0 | 0 | 0 | 1 | #REF! | 512 | -1130397651
33 | K | 7493151010 | Montáž osvětlovacích stožárů včetně výstroje sklopných výšky do 12 m - včetně připojovací svorkovnice pro 2x svítidla, kabelového vedení ke svítidlům a veškerého příslušenství. Neobsahuje základovou konstrukci a montáž svítidla | kus |  | Sborník UOŽI 01 2020 |  |  | základní |  | #REF! | 0 | #REF! | 0 | #REF! | 512 | K | 1 |  |  |  | ROZPOCET | #REF! | 0 | 0 | 0 | 0 | 1 | #REF! | 512 | 1507502273
34 | M | 7493100060 | Venkovní osvětlení Osvětlovací stožáry sklopné výšky od 10 do 12 m, žárově zinkovaný, vč. výstroje, stožár nesmí mít dvířka (z důvodu neoprávněného vstupu) | kus |  | Sborník UOŽI 01 2020 |  |  | základní |  | #REF! | 0 | #REF! | 0 | #REF! | 128 | M | 1 |  |  |  | ROZPOCET | #REF! | 0 | 0 | 0 | 0 | 1 | #REF! | 128 | 1632458405
| P |  | Poznámka k položce: přístup ke svorkovnici bude možný až po sklopení stožáru, kdy se dolní část plně otevře a umožní snadný přístup ke svorkovnicím. | [13 empty] | P | 1
35 | K | 7493152530 | Montáž svítidla pro železnici na sklopný stožár - kompletace a montáž včetně "superlife" světelného zdroje, elektronického předřadníku a připojení kabelu | kus |  | Sborník UOŽI 01 2020 |  |  | základní |  | #REF! | 0 | #REF! | 0 | #REF! | 512 | K | 1 |  |  |  | ROZPOCET | #REF! | 0 | 0 | 0 | 0 | 1 | #REF! | 512 | 179653326
36 | M | 7493100660 | Venkovní osvětlení Svítidla pro železnici LED svítidlo o příkonu 36 - 55 W určené pro osvětlení venkovních prostor veřejnosti přístupných (nástupiště, přechody kolejiště) na ŽDC. | kus |  | Sborník UOŽI 01 2020 |  |  | základní |  | #REF! | 0 | #REF! | 0 | #REF! | 128 | M | 1 |  |  |  | ROZPOCET | #REF! | 0 | 0 | 0 | 0 | 1 | #REF! | 128 | 1851153089
| P |  | Poznámka k položce: Svítidlo opatřeno difuzorem z plochého tvrzeného skla s minimální pevností IK 6 a vyšší; teplotní ochrana svítidla (LED modulu i předřadníku); chlazení zajištěno pasivními chladiči; tělo (horní, dolní kryt, příruba….) svítidlo vyrobené z tepelně vodivého materiálu z důvodu pasivního chlazení, el. předřadník musí zajišťovat konstantní světelný tok po celou dobu životnosti modulu LED. Svítidlo určeno pro osvětlení otevřených nástupišť. | [13 empty] | P | 1
125 | M | 7493100650 | Venkovní osvětlení Svítidla pro železnici LED svítidlo o příkonu 26 - 35 W určené pro osvětlení venkovních prostor veřejnosti přístupných (nástupiště, přechody kolejiště) na ŽDC. | kus |  | Sborník UOŽI 01 2020 |  |  | základní |  | #REF! | 0 | #REF! | 0 | #REF! | 512 | M | 1 |  |  |  | ROZPOCET | #REF! | 0 | 0 | 0 | 0 | 1 | #REF! | 512 | -1675550379
| P |  | Poznámka k položce: Svítidlo opatřeno difuzorem z plochého tvrzeného skla s minimální pevností IK 6 a vyšší; teplotní ochrana svítidla (LED modulu i předřadníku); chlazení zajištěno pasivními chladiči; tělo (horní, dolní kryt, příruba….) svítidlo vyrobené z tepelně vodivého materiálu z důvodu pasivního chlazení, el. předřadník musí zajišťovat konstantní světelný tok po celou dobu životnosti modulu LED. Svítidlo určeno pro osvětlení otevřených nástupišť. | [13 empty] | P | 1
37 | K | 7493155010 | Montáž elektrovýzbroje stožárů do 4 okruhů - včetně kabelového propojení se svítidlem, instalace rozvodnice do stožáru | kus |  | Sborník UOŽI 01 2020 |  |  | základní |  | #REF! | 0 | #REF! | 0 | #REF! | 512 | K | 1 |  |  |  | ROZPOCET | #REF! | 0 | 0 | 0 | 0 | 1 | #REF! | 512 | 725607137
94 | M | 7493100010 | Venkovní osvětlení Osvětlovací stožáry sklopné výšky do 6 m, žárově zinkovaný, vč. výstroje, stožár nesmí mít dvířka (z důvodu neoprávněného vstupu) | kus |  | Sborník UOŽI 01 2020 |  |  | základní |  | #REF! | 0 | #REF! | 0 | #REF! | 128 | M | 1 |  |  |  | ROZPOCET | #REF! | 0 | 0 | 0 | 0 | 1 | #REF! | 128 | -2005117857
| P |  | Poznámka k položce: přístup ke svorkovnici bude možný až po sklopení stožáru, kdy se dolní část plně otevře a umožní snadný přístup ke svorkovnicím. | [13 empty] | P | 1
38 | M | 7494003124 | Modulární přístroje Jističe do 80 A; 10 kA 1-pólové In 10 A, Ue AC 230 V / DC 72 V, charakteristika B, 1pól, Icn 10 kA | kus |  | Sborník UOŽI 01 2020 |  |  | základní |  | #REF! | 0 | #REF! | 0 | #REF! | 128 | M | 1 |  |  |  | ROZPOCET | #REF! | 0 | 0 | 0 | 0 | 1 | #REF! | 128 | 780550987
44 | M | 7493100761 | Venkovní osvětlení Svítidla pro železnici Soumrakový spínač upevnění na DIN lištu | kus |  | Sborník UOŽI 01 2020 |  |  | základní |  | #REF! | 0 | #REF! | 0 | #REF! | 128 | M | 1 |  |  |  | ROZPOCET | #REF! | 0 | 0 | 0 | 0 | 1 | #REF! | 128 | 578161841
45 | K | 7493156010 | Montáž rozvaděče pro napájení osvětlení železničních prostranství do 8 kusů 3-f vývodů - do terénu nebo rozvodny včetně elektrovýzbroje | kus |  | Sborník UOŽI 01 2020 |  |  | základní |  | #REF! | 0 | #REF! | 0 | #REF! | 512 | K | 1 |  |  |  | ROZPOCET | #REF! | 0 | 0 | 0 | 0 | 1 | #REF! | 512 | 1205481137
46 | M | 7494010536 | Přístroje pro spínání a ovládání Svornice a pomocný materiál Ucpávkové vývodky Vývodka SCAME PG 11 s matkou | kus |  | Sborník UOŽI 01 2020 |  |  | základní |  | #REF! | 0 | #REF! | 0 | #REF! | 128 | M | 1 |  |  |  | ROZPOCET | #REF! | 0 | 0 | 0 | 0 | 1 | #REF! | 128 | -2093882126
47 | K | 7494351010 | Montáž jističů (do 10 kA) jednopólových do 20 A | kus |  | Sborník UOŽI 01 2020 |  |  | základní |  | #REF! | 0 | #REF! | 0 | #REF! | 512 | K | 1 |  |  |  | ROZPOCET | #REF! | 0 | 0 | 0 | 0 | 1 | #REF! | 512 | -505394044
48 | M | 7494004492 | Modulární přístroje Ostatní přístroje -modulární přístroje Vypínače In 32 A, Ue AC 250 V, 1pól | kus |  | Sborník UOŽI 01 2020 |  |  | základní |  | #REF! | 0 | #REF! | 0 | #REF! | 128 | M | 1 |  |  |  | ROZPOCET | #REF! | 0 | 0 | 0 | 0 | 1 | #REF! | 128 | 518369313
49 | K | 7494450510 | Montáž proudových chráničů dvoupólových do 40 A (10 kA) - do skříně nebo rozvaděče | kus |  | Sborník UOŽI 01 2020 |  |  | základní |  | #REF! | 0 | #REF! | 0 | #REF! | 512 | K | 1 |  |  |  | ROZPOCET | #REF! | 0 | 0 | 0 | 0 | 1 | #REF! | 512 | 465545929
50 | M | 7491205690 | Elektroinstalační materiál Zásuvky instalační Zásuvka 1 fázová 230V/16A montáž na DIN lištu | kus |  | Sborník UOŽI 01 2020 |  |  | základní |  | #REF! | 0 | #REF! | 0 | #REF! | 128 | M | 1 |  |  |  | ROZPOCET | #REF! | 0 | 0 | 0 | 0 | 1 | #REF! | 128 | 2093981656
51 | M | 7494004574 | Modulární přístroje Ostatní přístroje -modulární přístroje Spínače a tlačítka Tlačítkové spínače Ith 25 A, Ue AC 230/400 V, 1x zapínací kontakt, 1x rozpínací kontakt, zapínací tlačítko - barva zelená, vypínací tlačítko - barva červená | kus |  | Sborník UOŽI 01 2020 |  |  | základní |  | #REF! | 0 | #REF! | 0 | #REF! | 128 | M | 1 |  |  |  | ROZPOCET | #REF! | 0 | 0 | 0 | 0 | 1 | #REF! | 128 | -996157643
52 | K | 7494551012 | Montáž vačkových silových spínačů - vypínačů jednopólových do 63 A - vypínač 0-1 | kus |  | Sborník UOŽI 01 2020 |  |  | základní |  | #REF! | 0 | #REF! | 0 | #REF! | 512 | K | 1 |  |  |  | ROZPOCET | #REF! | 0 | 0 | 0 | 0 | 1 | #REF! | 512 | 979581223
40 | M | 7494002992 | Modulární přístroje Jističe do 63 A; 6 kA 1-pólové In 16 A, Ue AC 230 V / DC 72 V, charakteristika B, 1pól, Icn 6 kA | kus |  | Sborník UOŽI 01 2020 |  |  | základní |  | #REF! | 0 | #REF! | 0 | #REF! | 128 | M | 1 |  |  |  | ROZPOCET | #REF! | 0 | 0 | 0 | 0 | 1 | #REF! | 128 | 1851019004
41 | M | 7494010420 | Přístroje pro spínání a ovládání Svornice a pomocný materiál Svornice Svorka RSA 16 A řadová bílá | kus |  | Sborník UOŽI 01 2020 |  |  | základní |  | #REF! | 0 | #REF! | 0 | #REF! | 128 | M | 1 |  |  |  | ROZPOCET | #REF! | 0 | 0 | 0 | 0 | 1 | #REF! | 128 | 384928212
42 | M | 7494003984 | Modulární přístroje Proudové chrániče Proudové chrániče s nadproudovou ochranou 10 kA typ AC In 16 A, Ue AC 230 V, charakteristika B, Idn 30 mA, 1+N-pól, Icn 10 kA, typ AC | kus |  | Sborník UOŽI 01 2020 |  |  | základní |  | #REF! | 0 | #REF! | 0 | #REF! | 128 | M | 1 |  |  |  | ROZPOCET | #REF! | 0 | 0 | 0 | 0 | 1 | #REF! | 128 | -1913549692
53 | K | 7494556010 | Montáž vzduchových stykačů do 100 A - včetně pomocných kontaktů | kus |  | Sborník UOŽI 01 2020 |  |  | základní |  | #REF! | 0 | #REF! | 0 | #REF! | 512 | K | 1 |  |  |  | ROZPOCET | #REF! | 0 | 0 | 0 | 0 | 1 | #REF! | 512 | 13374449
54 | M | 7494010264 | Přístroje pro spínání a ovládání Měřící přístroje, elektroměry Ostatní měřící přístroje Fotosnímač Turnus 200 ke spínacím hodinám | kus |  | Sborník UOŽI 01 2020 |  |  | základní |  | #REF! | 0 | #REF! | 0 | #REF! | 128 | M | 1 |  |  |  | ROZPOCET | #REF! | 0 | 0 | 0 | 0 | 1 | #REF! | 128 | -1700126508
55 | K | 7494559010 | Montáž relé modulárního | kus |  | Sborník UOŽI 01 2020 |  |  | základní |  | #REF! | 0 | #REF! | 0 | #REF! | 512 | K | 1 |  |  |  | ROZPOCET | #REF! | 0 | 0 | 0 | 0 | 1 | #REF! | 512 | -582344718
56 | M | 7494004094 | Modulární přístroje Přepěťové ochrany Kombinované svodiče bleskových proudů a přepětí typ 1 + 2, Iimp 25 kA, Uc AC 350 V, výměnné moduly, se signalizací, jiskřiště, varistor, 3pól | kus |  | Sborník UOŽI 01 2020 |  |  | základní |  | #REF! | 0 | #REF! | 0 | #REF! | 128 | M | 1 |  |  |  | ROZPOCET | #REF! | 0 | 0 | 0 | 0 | 1 | #REF! | 128 | -1385875987
57 | K | 7494651010 | Montáž ovládacích tlačítek kompletních | kus |  | Sborník UOŽI 01 2020 |  |  | základní |  | #REF! | 0 | #REF! | 0 | #REF! | 512 | K | 1 |  |  |  | ROZPOCET | #REF! | 0 | 0 | 0 | 0 | 1 | #REF! | 512 | -2067051033
58 | M | 7494004196 | Modulární přístroje Spínací přístroje Instalační stykače AC Ith 20 A, Uc AC 230 V, 1x zapínací kontakt, 1x rozpínací kontakt, AC-3: zap. 9A, rozp.6A | kus |  | Sborník UOŽI 01 2020 |  |  | základní |  | #REF! | 0 | #REF! | 0 | #REF! | 128 | M | 1 |  |  |  | ROZPOCET | #REF! | 0 | 0 | 0 | 0 | 1 | #REF! | 128 | -1692022140
59 | K | 7494658010 | Montáž elektroměrů jednofázových - do rozvaděče nebo skříně | kus |  | Sborník UOŽI 01 2020 |  |  | základní |  | #REF! | 0 | #REF! | 0 | #REF! | 512 | K | 1 |  |  |  | ROZPOCET | #REF! | 0 | 0 | 0 | 0 | 1 | #REF! | 512 | -1401489213
60 | K | 7494757010 | Montáž ucpávkových vývodek pro kabely, průměru do 17 mm - do rozvaděče nebo skříně | kus |  | Sborník UOŽI 01 2020 |  |  | základní |  | #REF! | 0 | #REF! | 0 | #REF! | 512 | K | 1 |  |  |  | ROZPOCET | #REF! | 0 | 0 | 0 | 0 | 1 | #REF! | 512 | 1905555211
61 | K | 7495353030 | Montáž jistících přístrojů svodičů přepětí - včetně uvedení do provozu včetně předepsaných zkoušek a atestů | kus |  | Sborník UOŽI 01 2020 |  |  | základní |  | #REF! | 0 | #REF! | 0 | #REF! | 512 | K | 1 |  |  |  | ROZPOCET | #REF! | 0 | 0 | 0 | 0 | 1 | #REF! | 512 | -40312000
62 | M | 7493601090 | Kabelové a zásuvkové skříně, elektroměrové rozvaděče Prázdné skříně a pilíře Skříň plastová kompaktní pilíř včetně základu, IP44, šířka do 400 mm, výška do 700 mm, hloubka do 300 mm, PUR lak | kus |  | Sborník UOŽI 01 2020 |  |  | základní |  | #REF! | 0 | #REF! | 0 | #REF! | 512 | M | 1 |  |  |  | ROZPOCET | #REF! | 0 | 0 | 0 | 0 | 1 | #REF! | 512 | 1221878114
63 | M | 7494010324 | Přístroje pro spínání a ovládání Měřící přístroje, elektroměry Elektroměry iME1z jednofázový digitální | kus |  | Sborník UOŽI 01 2020 |  |  | základní |  | #REF! | 0 | #REF! | 0 | #REF! | 128 | M | 1 |  |  |  | ROZPOCET | #REF! | 0 | 0 | 0 | 0 | 1 | #REF! | 128 | 1836946813
64 | K | 7498452010 | Měření zemnících sítí zemnicí sítě délky pásku do 1 000 mm - včetně vyhotovení protokolu | kus |  | Sborník UOŽI 01 2020 |  |  | základní |  | #REF! | 0 | #REF! | 0 | #REF! | 512 | K | 1 |  |  |  | ROZPOCET | #REF! | 0 | 0 | 0 | 0 | 1 | #REF! | 512 | -1392838525
65 | M | 7494010574 | Přístroje pro spínání a ovládání Svornice a pomocný materiál Ostatní Obal na výkresy do rozvaděče nn | kus |  | Sborník UOŽI 01 2020 |  |  | základní |  | #REF! | 0 | #REF! | 0 | #REF! | 128 | M | 1 |  |  |  | ROZPOCET | #REF! | 0 | 0 | 0 | 0 | 1 | #REF! | 128 | -32507810
126 | M | 7493102200 | Venkovní osvětlení Rozvaděče pro napájení osvětlení železničních prostranství do 4ks 3-f větví s PLC řídícím systémem | kus |  | Sborník UOŽI 01 2020 |  |  | základní |  | #REF! | 0 | #REF! | 0 | #REF! | 512 | M | 1 |  |  |  | ROZPOCET | #REF! | 0 | 0 | 0 | 0 | 1 | #REF! | 512 | -1075645059
127 | M | 7493102230 | Venkovní osvětlení Rozvaděče pro napájení osvětlení železničních prostranství Rozšíření rozvaděče osvětlení o venkovní zásuvky, 1x 32A/3f , 1x 16A/1f | kus |  | Sborník UOŽI 01 2020 |  |  | základní |  | #REF! | 0 | #REF! | 0 | #REF! | 512 | M | 1 |  |  |  | ROZPOCET | #REF! | 0 | 0 | 0 | 0 | 1 | #REF! | 512 | -194763072
66 | M | 7493600980 | Kabelové a zásuvkové skříně, elektroměrové rozvaděče Prázdné skříně a pilíře v provedení kompaktní pilíř plastová, venkovní min. IP44, šíře 660 - 1060 mm, výška do 800mm, hloubka do 320mm | kus |  | Sborník UOŽI 01 2020 |  |  | základní |  | #REF! | 0 | #REF! | 0 | #REF! | 512 | M | 1 |  |  |  | ROZPOCET | #REF! | 0 | 0 | 0 | 0 | 1 | #REF! | 512 | -1307854304
74 | M | 7494003390 | Modulární přístroje Jističe do 80 A; 10 kA 3-pólové In 25 A, Ue AC 230/400 V / DC 216 V, charakteristika B, 3pól, Icn 10 kA | kus |  | Sborník UOŽI 01 2020 |  |  | základní |  | #REF! | 0 | #REF! | 0 | #REF! | 512 | M | 1 |  |  |  | ROZPOCET | #REF! | 0 | 0 | 0 | 0 | 1 | #REF! | 512 | -1158818891
75 | M | 7494007756 | Pojistkové systémy Řadové pojistkové odpínače Příslušenství příložková svorka např.pro FH00-1./F, připojení vodičů Cu 2,5-70 mm2, 1 ks | kus |  | Sborník UOŽI 01 2020 |  |  | základní |  | #REF! | 0 | #REF! | 0 | #REF! | 512 | M | 1 |  |  |  | ROZPOCET | #REF! | 0 | 0 | 0 | 0 | 1 | #REF! | 512 | 605658531
76 | M | 7494010366 | Přístroje pro spínání a ovládání Svornice a pomocný materiál Svornice Svorka RSA 2,5 A řadová bílá | kus |  | Sborník UOŽI 01 2020 |  |  | základní |  | #REF! | 0 | #REF! | 0 | #REF! | 512 | M | 1 |  |  |  | ROZPOCET | #REF! | 0 | 0 | 0 | 0 | 1 | #REF! | 512 | -2139037256
68 | K | 7494551010 | Montáž vačkových silových spínačů - vypínačů jednopólových do 25 A - vypínač 0-1 | kus |  | Sborník UOŽI 01 2020 |  |  | základní |  | #REF! | 0 | #REF! | 0 | #REF! | 512 | K | 1 |  |  |  | ROZPOCET | #REF! | 0 | 0 | 0 | 0 | 1 | #REF! | 512 | 867427588
69 | M | 7494010346 | Přístroje pro spínání a ovládání Měřící přístroje, elektroměry Elektroměry ED310.DR.14Z302-00, 3 x 230/400 V, 0,2-63 A | kus |  | Sborník UOŽI 01 2020 |  |  | základní |  | #REF! | 0 | #REF! | 0 | #REF! | 512 | M | 1 |  |  |  | ROZPOCET | #REF! | 0 | 0 | 0 | 0 | 1 | #REF! | 512 | 1126518336
70 | M | 7494003084 | Modulární přístroje Jističe do 63 A; 6 kA 3-pólové In 25 A, Ue AC 230/400 V / DC 216 V, charakteristika B, 3pól, Icn 6 kA | kus |  | Sborník UOŽI 01 2020 |  |  | základní |  | #REF! | 0 | #REF! | 0 | #REF! | 512 | M | 1 |  |  |  | ROZPOCET | #REF! | 0 | 0 | 0 | 0 | 1 | #REF! | 512 | 1030108748
71 | M | 7494010082 | Přístroje pro spínání a ovládání Ovladače, signálky Ovladače CM přepínač 2 polohy 2přep 20A | kus |  | Sborník UOŽI 01 2020 |  |  | základní |  | #REF! | 0 | #REF! | 0 | #REF! | 128 | M | 1 |  |  |  | ROZPOCET | #REF! | 0 | 0 | 0 | 0 | 1 | #REF! | 128 | 422927607
72 | M | 7494003392 | Modulární přístroje Jističe do 80 A; 10 kA 3-pólové In 32 A, Ue AC 230/400 V / DC 216 V, charakteristika B, 3pól, Icn 10 kA | kus |  | Sborník UOŽI 01 2020 |  |  | základní |  | #REF! | 0 | #REF! | 0 | #REF! | 128 | M | 1 |  |  |  | ROZPOCET | #REF! | 0 | 0 | 0 | 0 | 1 | #REF! | 128 | -1511884024
77 | M | 7493600830 | Kabelové a zásuvkové skříně, elektroměrové rozvaděče Skříně elektroměrové pro přímé měření Rozváděč pro jednosazbový třífázový elektroměr do 80A kompaktní pilíř včetně základu | kus |  | Sborník UOŽI 01 2020 |  |  | základní |  | #REF! | 0 | #REF! | 0 | #REF! | 512 | M | 1 |  |  |  | ROZPOCET | #REF! | 0 | 0 | 0 | 0 | 1 | #REF! | 512 | -1219602589
78 | M | 7493600150 | Kabelové a zásuvkové skříně, elektroměrové rozvaděče Rozpojovací jisticí skříně venkovní (SV) s 1 sadou pojistkových spodků velikosti 00 na opěrný bod venkovního vedení | kus |  | Sborník UOŽI 01 2020 |  |  | základní |  | #REF! | 0 | #REF! | 0 | #REF! | 512 | M | 1 |  |  |  | ROZPOCET | #REF! | 0 | 0 | 0 | 0 | 1 | #REF! | 512 | 822701312
79 | M | 7494008268 | Pojistkové systémy Výkonové pojistkové vložky Válcové pojistkové vložky In 50A, Un AC 500 V / DC 250 V, velikost 14×51, gG - charakteristika pro všeobecné použití, Cd/Pb free | kus |  | Sborník UOŽI 01 2020 |  |  | základní |  | #REF! | 0 | #REF! | 0 | #REF! | 128 | M | 1 |  |  |  | ROZPOCET | #REF! | 0 | 0 | 0 | 0 | 1 | #REF! | 128 | 835695123
80 | M | 7494003136 | Modulární přístroje Jističe do 80 A; 10 kA 1-pólové In 40 A, Ue AC 230 V / DC 72 V, charakteristika B, 1pól, Icn 10 kA | kus |  | Sborník UOŽI 01 2020 |  |  | základní |  | #REF! | 0 | #REF! | 0 | #REF! | 128 | M | 1 |  |  |  | ROZPOCET | #REF! | 0 | 0 | 0 | 0 | 1 | #REF! | 128 | -1261617814
83 | K | 7493655015 | Montáž skříní elektroměrových venkovních pro přímé měření do 80 A pro připojení kabelů do 16 mm2 jednosazbové, včetně jističe do 80 A kompaktní pilíř - včetně elektrovýzbroje, neobsahuje cenu za zemní práce | kus |  | Sborník UOŽI 01 2020 |  |  | základní |  | #REF! | 0 | #REF! | 0 | #REF! | 512 | K | 1 |  |  |  | ROZPOCET | #REF! | 0 | 0 | 0 | 0 | 1 | #REF! | 512 | -618784717
82 | K | 7494351032 | Montáž jističů (do 10 kA) třípólových přes 20 do 63 A | kus |  | Sborník UOŽI 01 2020 |  |  | základní |  | #REF! | 0 | #REF! | 0 | #REF! | 512 | K | 1 |  |  |  | ROZPOCET | #REF! | 0 | 0 | 0 | 0 | 1 | #REF! | 512 | 1088546552
84 | K | 7498152015 | Vyhotovení mimořádné revizní zprávy pro opravné práce pro objem investičních nákladů přes 100 000 do 500 000 Kč - celková prohlídka zařízení provozního souboru nebo stavebního objektu, včetně měření, zkoušek zařízení tohoto provozního souboru nebo stavebního objektu revizním technikem na zařízení podle požadavku ČSN, včetně hodnocení a vyhotovení celkové revizní zprávy | kus |  | Sborník UOŽI 01 2020 |  |  | základní |  | #REF! | 0 | #REF! | 0 | #REF! | 512 | K | 1 |  |  |  | ROZPOCET | #REF! | 0 | 0 | 0 | 0 | 1 | #REF! | 512 | 513010607
85 | K | 7498154010 | Měření intenzity osvětlení venkovních železničních prostranství - měření intenzity umělého osvětlení v rozsahu tohoto SO dle ČSN EN 12464-1/2 včetně vyhotovení protokolu. Měrná jednotka je kus - tj. měření v místě rozpětí svítidel | kus |  | Sborník UOŽI 01 2020 |  |  | základní |  | #REF! | 0 | #REF! | 0 | #REF! | 512 | K | 1 |  |  |  | ROZPOCET | #REF! | 0 | 0 | 0 | 0 | 1 | #REF! | 512 | 519178330
86 | K | 7498351010 | Vydání průkazu způsobilosti pro funkční celek, provizorní stav - vyhotovení dokladu o silnoproudých zařízeních a vydání průkazu způsobilosti | kus |  | Sborník UOŽI 01 2020 |  |  | základní |  | #REF! | 0 | #REF! | 0 | #REF! | 512 | K | 1 |  |  |  | ROZPOCET | #REF! | 0 | 0 | 0 | 0 | 1 | #REF! | 512 | 90880380
87 | K | 7498451010 | Měření zemničů zemních odporů - zemniče prvního nebo samostatného - včetně vyhotovení protokolu | kus |  | Sborník UOŽI 01 2020 |  |  | základní |  | #REF! | 0 | #REF! | 0 | #REF! | 512 | K | 1 |  |  |  | ROZPOCET | #REF! | 0 | 0 | 0 | 0 | 1 | #REF! | 512 | 636751230
251 | M | 7493102270 | Venkovní osvětlení Rozvaděče pro napájení osvětlení železničních prostranství Rozvodnice nerezová skříň na podstavci 350x2000x275+350x200x275 | kus |  | Sborník UOŽI 01 2020 |  |  | základní |  | #REF! | 0 | #REF! | 0 | #REF! | 8 | M | 1 |  |  |  | ROZPOCET | #REF! | 0 | 0 | 0 | 0 | 1 | #REF! | 4 | 788627410
263 | M | 7494004152 | Modulární přístroje Přepěťové ochrany Svodiče přepětí typ 2, náhradní díl, Imax 20 kA, Uc AC 400 V, pouze výměnný modul, varistor, např. pro SVM-440-Z, SVM-440-ZS | kus |  | Sborník UOŽI 01 2020 |  |  | základní |  | #REF! | 0 | #REF! | 0 | #REF! | 8 | M | 1 |  |  |  | ROZPOCET | #REF! | 0 | 0 | 0 | 0 | 1 | #REF! | 4 | 726218809
269 | K | 7495452010 | Montáž transformátorů nn/nn 3-f do 63 kVA - včetně uvedení do provozu včetně předepsaných zkoušek a atestů | kus |  | Sborník UOŽI 01 2020 |  |  | základní |  | #REF! | 0 | #REF! | 0 | #REF! | 512 | K | 1 |  |  |  | ROZPOCET | #REF! | 0 | 0 | 0 | 0 | 1 | #REF! | 512 | 583987420
272 | M | 7496600940 | Vlastní spotřeba Zkoušky, revize Revize transformátorů Distribuční olejové do 160 kVA ( těsnící materiál, barva, olej ) | kus |  | Sborník UOŽI 01 2020 |  |  | základní |  | #REF! | 0 | #REF! | 0 | #REF! | 128 | M | 1 |  |  |  | ROZPOCET | #REF! | 0 | 0 | 0 | 0 | 1 | #REF! | 128 | -688758935
274 | K | 7498152010 | Vyhotovení mimořádné revizní zprávy pro opravné práce pro objem investičních nákladů do 100 000 Kč - celková prohlídka zařízení provozního souboru nebo stavebního objektu, včetně měření, zkoušek zařízení tohoto provozního souboru nebo stavebního objektu revizním technikem na zařízení podle požadavku ČSN, včetně hodnocení a vyhotovení celkové revizní zprávy | kus |  | Sborník UOŽI 01 2020 |  |  | základní |  | #REF! | 0 | #REF! | 0 | #REF! | 512 | K | 1 |  |  |  | ROZPOCET | #REF! | 0 | 0 | 0 | 0 | 1 | #REF! | 512 | -1662424342
276 | K | 7492752010 | Montáž ukončení kabelů nn kabelovou spojkou 3/4/5 - žílové kabely s plastovou izolací do 16 mm2 - včetně odizolování pláště a izolace žil kabelu, včetně ukončení žil a stínění - oko | kus |  | Sborník UOŽI 01 2020 |  |  | základní |  | #REF! | 0 | #REF! | 0 | #REF! | 512 | K | 1 |  |  |  | ROZPOCET | #REF! | 0 | 0 | 0 | 0 | 1 | #REF! | 512 | -1728330458
277 | K | 7492752040 | Montáž ukončení kabelů nn kabelovou spojkou vícežilové kabely s plastovou izolací do 4 mm2 4-7 - žílové kabely - včetně odizolování pláště a izolace žil kabelu, včetně ukončení žil a stínění - oko | kus |  | Sborník UOŽI 01 2020 |  |  | základní |  | #REF! | 0 | #REF! | 0 | #REF! | 512 | K | 1 |  |  |  | ROZPOCET | #REF! | 0 | 0 | 0 | 0 | 1 | #REF! | 512 | 522132787
278 | M | 7492600190 | Kabely, vodiče, šňůry Al - nn Kabel silový 4 a 5-žílový, plastová izolace 1-AYKY 4x16 | m |  | Sborník UOŽI 01 2020 |  |  | základní |  | #REF! | 0 | #REF! | 0 | #REF! | 512 | M | 1 |  |  |  | ROZPOCET | #REF! | 0 | 0 | 0 | 0 | 1 | #REF! | 512 | -65646561
279 | M | 7492102790 | Spojovací vedení, podpěrné izolátory Spojky, ukončení pasu, ostatní Spojka AL 25 kabelová | kus |  | Sborník UOŽI 01 2020 |  |  | základní |  | #REF! | 0 | #REF! | 0 | #REF! | 512 | M | 1 |  |  |  | ROZPOCET | #REF! | 0 | 0 | 0 | 0 | 1 | #REF! | 512 | 1074652065
280 | M | 7492102990 | Spojovací vedení, podpěrné izolátory Spojky, ukončení pasu, ostatní Spojka OSZ 2,5-16 zalévací odbočná | kus |  | Sborník UOŽI 01 2020 |  |  | základní |  | #REF! | 0 | #REF! | 0 | #REF! | 512 | M | 1 |  |  |  | ROZPOCET | #REF! | 0 | 0 | 0 | 0 | 1 | #REF! | 512 | 1995387714
281 | M | 7492103610 | Spojovací vedení, podpěrné izolátory Spojky, ukončení pasu, ostatní Spojka SVCZC 16-50 smršťovací | kus |  | Sborník UOŽI 01 2020 |  |  | základní |  | #REF! | 0 | #REF! | 0 | #REF! | 512 | M | 1 |  |  |  | ROZPOCET | #REF! | 0 | 0 | 0 | 0 | 1 | #REF! | 512 | 1730521955
282 | K | 7492756030 | Pomocné práce pro montáž kabelů vyhledání stávajících kabelů ( měření, sonda ) - v obvodu žel. stanice nebo na na trati včetně provedení sondy | kus |  | Sborník UOŽI 01 2020 |  |  | základní |  | #REF! | 0 | #REF! | 0 | #REF! | 512 | K | 1 |  |  |  | ROZPOCET | #REF! | 0 | 0 | 0 | 0 | 1 | #REF! | 512 | -1346067867
283 | K | 7491351010 | Montáž ocelových profilů tyčí, úhelníků | kg |  | Sborník UOŽI 01 2020 |  |  | základní |  | #REF! | 0 | #REF! | 0 | #REF! | 512 | K | 1 |  |  |  | ROZPOCET | #REF! | 0 | 0 | 0 | 0 | 1 | #REF! | 512 | 1744643024
284 | K | 7491353032 | Montáž nosné ocelové konstrukce nosných ocelových konstrukce pro přístroje a zařízení z válcovaných profilů U, L, I , hmotnosti do 50 kg - výroba a montáž | kus |  | Sborník UOŽI 01 2020 |  |  | základní |  | #REF! | 0 | #REF! | 0 | #REF! | 512 | K | 1 |  |  |  | ROZPOCET | #REF! | 0 | 0 | 0 | 0 | 1 | #REF! | 512 | 1339842321
551 | K | 7494271010 | Demontáž rozvaděčů rozvodnice nn - včetně demontáže přívodních, vývodových kabelů, rámu apod., včetně nakládky rozvaděče na určený prostředek | kus |  | Sborník UOŽI 01 2020 |  |  | základní |  | #REF! | 0 | #REF! | 0 | #REF! | 1 | K | 1 |  |  |  | ROZPOCET | #REF! | 0 | 0 | 0 | 0 | 1 | #REF! | 1 | -1179108292
574 | K | 7497350100 | Montáž závěsu lana na bráně (táhlem, bez táhla) | kus |  | Sborník UOŽI 01 2020 |  |  | základní |  | #REF! | 0 | #REF! | 0 | #REF! | 512 | K | 1 |  |  |  | ROZPOCET | #REF! | 0 | 0 | 0 | 0 | 1 | #REF! | 512 | 960275182
575 | K | 7497350230 | Montáž spojky - svorky dvou lan nebo troleje a lana | kus |  | Sborník UOŽI 01 2020 |  |  | základní |  | #REF! | 0 | #REF! | 0 | #REF! | 512 | K | 1 |  |  |  | ROZPOCET | #REF! | 0 | 0 | 0 | 0 | 1 | #REF! | 512 | -331788936
576 | K | 7497350400 | Montáž závěsů lan směrových | kus |  | Sborník UOŽI 01 2020 |  |  | základní |  | #REF! | 0 | #REF! | 0 | #REF! | 512 | K | 1 |  |  |  | ROZPOCET | #REF! | 0 | 0 | 0 | 0 | 1 | #REF! | 512 | 1014727599
578 | K | 7497350940 | Montáž vložené izolace zesilovacího, napájecího a obcházecího vedení v 1 laně | kus |  | Sborník UOŽI 01 2020 |  |  | základní |  | #REF! | 0 | #REF! | 0 | #REF! | 512 | K | 1 |  |  |  | ROZPOCET | #REF! | 0 | 0 | 0 | 0 | 1 | #REF! | 512 | -824111111
579 | K | 7497371010 | Demontáže zařízení trakčního vedení závěsu na bráně - demontáž stávajícího zařízení se všemi pomocnými doplňujícími úpravami | kus |  | Sborník UOŽI 01 2020 |  |  | základní |  | #REF! | 0 | #REF! | 0 | #REF! | 512 | K | 1 |  |  |  | ROZPOCET | #REF! | 0 | 0 | 0 | 0 | 1 | #REF! | 512 | 410324984
580 | K | 7497371030 | Demontáže zařízení trakčního vedení závěsu příčných lan směrových, nosných - demontáž stávajícího zařízení se všemi pomocnými doplňujícími úpravami, včetně kotvení | kus |  | Sborník UOŽI 01 2020 |  |  | základní |  | #REF! | 0 | #REF! | 0 | #REF! | 512 | K | 1 |  |  |  | ROZPOCET | #REF! | 0 | 0 | 0 | 0 | 1 | #REF! | 512 | 50851143
581 | K | 7497371050 | Demontáže zařízení trakčního vedení závěsu spojky - demontáž stávajícího zařízení se všemi pomocnými doplňujícími úpravami, úplná | kus |  | Sborník UOŽI 01 2020 |  |  | základní |  | #REF! | 0 | #REF! | 0 | #REF! | 512 | K | 1 |  |  |  | ROZPOCET | #REF! | 0 | 0 | 0 | 0 | 1 | #REF! | 512 | -985887674
595 | K | 9902201200 | Doprava obousměrná (např. dodávek z vlastních zásob zhotovitele nebo objednatele nebo výzisku) mechanizací o nosnosti přes 3,5 t objemnějšího kusového materiálu (prefabrikátů, stožárů, výhybek, rozvaděčů, vybouraných hmot atd.) do 350 km. Poznámka: 1. Ceny jsou určeny pro dopravu silničními i kolejovými vozidly.2. V cenách obousměrné dopravy jsou započteny náklady na přepravu materiálu na místo určení včetně složení, poplatku za použití dopravní cesty a zpáteční cesty nenaloženého dopravního prostředku.3. V cenách jednosměrné dopravy jsou započteny náklady na přepravu materiálu na místo určení včetně složení a poplatku za použití dopravní cesty. Tyto položky se použijí i v případě, kdy se předpokládá, že dopravní prostředek bude naložen i na zpáteční cestě. V tomto případě se použijí položky pro každý směr samostatně (např. doprava materiálu na stavbu a odvoz výzisku nebo suti ze stavby). | t |  | Sborník UOŽI 01 2020 |  |  | základní |  | #REF! | 0 | #REF! | 0 | #REF! | 262144 | K | 1 |  |  |  | ROZPOCET | #REF! | 0 | 0 | 0 | 0 | 1 | #REF! | 262144 | 227786461
| PSC |  | Poznámka k souboru cen: 1. Ceny jsou určeny pro dopravu silničními i kolejovými vozidly. 2. V cenách obousměrné dopravy jsou započteny náklady na přepravu materiálu na místo určení včetně složení, poplatku za použití dopravní cesty a zpáteční cesty nenaloženého dopravního prostředku. 3. V cenách jednosměrné dopravy jsou započteny náklady na přepravu materiálu na místo určení včetně složení a poplatku za použití dopravní cesty. Tyto položky se použijí i v případě, kdy se předpokládá, že dopravní prostředek bude naložen i na zpáteční cestě. V tomto případě se použijí položky pro každý směr samostatně (např. doprava materiálu na stavbu a odvoz výzisku nebo suti ze stavby). | [13 empty] | PSC | 1
| P |  | Poznámka k položce: Měrnou jednotkou je t přepravovaného materiálu. | [13 empty] | P | 1
596 | M | 7493301000 | Elektrický ohřev výhybek (EOV) SW Rozváděč MSU: | kus |  | Sborník UOŽI 01 2020 |  |  | základní |  | #REF! | 0 | #REF! | 0 | #REF! | 8 | M | 1 |  |  |  | ROZPOCET | #REF! | 0 | 0 | 0 | 0 | 1 | #REF! | 4 | -289258570
597 | K | 7493352045 | Montáž rozvaděče pro elektrický ohřev výhybky výměna dotykové obrazovky v ovladači EOV a osvětlení | kus |  | Sborník UOŽI 01 2020 |  |  | základní |  | #REF! | 0 | #REF! | 0 | #REF! | 4 | K | 1 |  |  |  | ROZPOCET | #REF! | 0 | 0 | 0 | 0 | 1 | #REF! | 4 | 753339730
598 | M | 7493300970 | Elektrický ohřev výhybek (EOV) SW Parametrizace PLC | kus |  | Sborník UOŽI 01 2020 |  |  | základní |  | #REF! | 0 | #REF! | 0 | #REF! | 8 | M | 1 |  |  |  | ROZPOCET | #REF! | 0 | 0 | 0 | 0 | 1 | #REF! | 4 | 1641085055
661 | M | 7495300540 | Přístroje vn Příslušenství pro VN odpínače a VN vypínače Zhášecí komora vypínače do 35 kV | kus |  | Sborník UOŽI 01 2020 |  |  | základní |  | #REF! | 0 | #REF! | 0 | #REF! | 8 | M | 1 |  |  |  | ROZPOCET | #REF! | 0 | 0 | 0 | 0 | 1 | #REF! | 4 | 2116175742
664 | M | 7492700590 | Ukončení vodičů a kabelů VN Spojky pro kabely s papírovou izolací a přechodové spojky Přechodová spojka pro třížílové kabely s papírovou izolací a jednožílové kabely s plastovou izolací do 35kV, 150 - 240mm2 | kus |  | Sborník UOŽI 01 2020 |  |  | základní |  | #REF! | 0 | #REF! | 0 | #REF! | 128 | M | 1 |  |  |  | ROZPOCET | #REF! | 0 | 0 | 0 | 0 | 1 | #REF! | 128 | 310110058
666 | M | 7492400450 | Kabely, vodiče - vn Kabely nad 22kV 50-AXEKVCEY 1x240/35 mm2, kabel silový, stíněný ( bez kabelových příchytek ) | m |  | Sborník UOŽI 01 2020 |  |  | základní |  | #REF! | 0 | #REF! | 0 | #REF! | 128 | M | 1 |  |  |  | ROZPOCET | #REF! | 0 | 0 | 0 | 0 | 1 | #REF! | 128 | -636125733
669 | K | 7493156020 | Montáž rozvaděče pro napájení osvětlení železničních prostranství řídící PLC jednotky | kus |  | Sborník UOŽI 01 2020 |  |  | základní |  | #REF! | 0 | #REF! | 0 | #REF! | 4 | K | 1 |  |  |  | ROZPOCET | #REF! | 0 | 0 | 0 | 0 | 1 | #REF! | 4 | 1689547540
679 | M | 7496400070 | R3 kV-DC Stejnosměrný rozvaděč 3kV DC, bez SKŘ Rezervní vozík s rychlovypínačem Un 3000V DC, In 4000 A, kompletně vybavený | kus |  | Sborník UOŽI 01 2020 |  |  | základní |  | #REF! | 0 | #REF! | 0 | #REF! | 32 | M | 1 |  |  |  | ROZPOCET | #REF! | 0 | 0 | 0 | 0 | 1 | #REF! | 16 | 913413290
680 | K | 7494251024 | Montáž rozvaděčů skříňových oceloplechových IP40, prázdných jednostranného pole výška do 2 250 mm hloubka přes 800 do 1 000 mm š 900-1 200 mm - včetně bočních zákrytů, dodání atestů a celkové revizní zprávy včetně kusové zkoušky, neobsahuje elektrovýzbroj | kus |  | Sborník UOŽI 01 2020 |  |  | základní |  | #REF! | 0 | #REF! | 0 | #REF! | 16 | K | 1 |  |  |  | ROZPOCET | #REF! | 0 | 0 | 0 | 0 | 1 | #REF! | 16 | -1469282500
689 | M | 7593000080 | Dobíječe, usměrňovače, napáječe Usměrňovač E230 G24/20, oceloplechová nástěnná skříň 700x500x500, rozšířená stavová indikace opticky i bezpotenciálově, autoamtické testování baterie, programovatelná nabíjecí automatika. | kus |  | Sborník UOŽI 01 2020 |  |  | základní |  | #REF! | 0 | #REF! | 0 | #REF! | 8 | M | 1 |  |  |  | ROZPOCET | #REF! | 0 | 0 | 0 | 0 | 1 | #REF! | 4 | 1170466075
690 | K | 7496673010 | Demontáž usměrňovačů (nabíječů), střídačů 230 V | kus |  | Sborník UOŽI 01 2020 |  |  | základní |  | #REF! | 0 | #REF! | 0 | #REF! | 512 | K | 1 |  |  |  | ROZPOCET | #REF! | 0 | 0 | 0 | 0 | 1 | #REF! | 512 | -130104770
695 | M | 7494005180 | Kompaktní jističe Kompaktní jističe Jističe do 630A Spínací bloky 3+N-pól, Iu 630 A, Icu 65 kA, např. pro BH630 | kus |  | Sborník UOŽI 01 2020 |  |  | základní |  | #REF! | 0 | #REF! | 0 | #REF! | 8 | M | 1 |  |  |  | ROZPOCET | #REF! | 0 | 0 | 0 | 0 | 1 | #REF! | 4 | 1952951321
696 | M | 7494005464 | Kompaktní jističe Kompaktní jističe Jističe do 1000A Nadproudové spouště charakteristika univerzální U, In 1000 A, nastavení IR 400 - 1000 A, např. pro BL1000 | kus |  | Sborník UOŽI 01 2020 |  |  | základní |  | #REF! | 0 | #REF! | 0 | #REF! | 8 | M | 1 |  |  |  | ROZPOCET | #REF! | 0 | 0 | 0 | 0 | 1 | #REF! | 4 | -717245203
697 | M | 7494005538 | Kompaktní jističe Kompaktní jističe Jističe Napěťové spouště Ue AC/DC 500 V, např. pro BL1600/BL1000 | kus |  | Sborník UOŽI 01 2020 |  |  | základní |  | #REF! | 0 | #REF! | 0 | #REF! | 8 | M | 1 |  |  |  | ROZPOCET | #REF! | 0 | 0 | 0 | 0 | 1 | #REF! | 4 | -537490856
698 | M | 7494005042 | Kompaktní jističe Kompaktní jističe Jističe do 250A Výsuvná zařízení 3+N-pól, 4pól, např. pro BD250 | kus |  | Sborník UOŽI 01 2020 |  |  | základní |  | #REF! | 0 | #REF! | 0 | #REF! | 8 | M | 1 |  |  |  | ROZPOCET | #REF! | 0 | 0 | 0 | 0 | 1 | #REF! | 4 | 1961854297
699 | M | 7494006810 | Vzduchové jističe Základní příslušenství - vzduchové jističe do 6300A Pohony motorový pohon a ruční pohon s elektrickým zapínáním, Ue AC 230 V / DC 220 | kus |  | Sborník UOŽI 01 2020 |  |  | základní |  | #REF! | 0 | #REF! | 0 | #REF! | 8 | M | 1 |  |  |  | ROZPOCET | #REF! | 0 | 0 | 0 | 0 | 1 | #REF! | 4 | -726543501
700 | M | 7494004544 | Modulární přístroje Ostatní přístroje -modulární přístroje Vypínače In 125 A, Ue AC 250/440 V, 3+N-pól | kus |  | Sborník UOŽI 01 2020 |  |  | základní |  | #REF! | 0 | #REF! | 0 | #REF! | 8 | M | 1 |  |  |  | ROZPOCET | #REF! | 0 | 0 | 0 | 0 | 1 | #REF! | 4 | 258727636
708 | M | 7492600210 | Kabely, vodiče, šňůry Al - nn Kabel silový 4 a 5-žílový, plastová izolace 1-AYKY 4x35 | m |  | Sborník UOŽI 01 2020 |  |  | základní |  | #REF! | 0 | #REF! | 0 | #REF! | 128 | M | 1 |  |  |  | ROZPOCET | #REF! | 0 | 0 | 0 | 0 | 1 | #REF! | 128 | 716565517
709 | M | 7493600790 | Kabelové a zásuvkové skříně, elektroměrové rozvaděče Skříně elektroměrové pro přímé měření Rozváděč pro dvousazbový jednofázový elektroměr do 25A kompaktní pilíř včetně základu | kus |  | Sborník UOŽI 01 2020 |  |  | základní |  | #REF! | 0 | #REF! | 0 | #REF! | 128 | M | 1 |  |  |  | ROZPOCET | #REF! | 0 | 0 | 0 | 0 | 1 | #REF! | 128 | 2096680356
710 | M | 7491100200 | Trubková vedení Ohebné elektroinstalační trubky KOPOFLEX 63 rudá | m |  | Sborník UOŽI 01 2020 |  |  | základní |  | #REF! | 0 | #REF! | 0 | #REF! | 128 | M | 1 |  |  |  | ROZPOCET | #REF! | 0 | 0 | 0 | 0 | 1 | #REF! | 128 | -1149095645
713 | M | 7493600080 | Kabelové a zásuvkové skříně, elektroměrové rozvaděče Přípojkové skříně pro vodiče do průřezu 50 mm2 (SP) se 2 sadami pojistkových spodků velikosti 00 na opěrný bod venkovního vedení | kus |  | Sborník UOŽI 01 2020 |  |  | základní |  | #REF! | 0 | #REF! | 0 | #REF! | 8 | M | 1 |  |  |  | ROZPOCET | #REF! | 0 | 0 | 0 | 0 | 1 | #REF! | 4 | -249821498
714 | M | 7494008318 | Pojistkové systémy Výkonové pojistkové vložky Válcové pojistkové vložky In 80A, Un AC 500 V / DC 250 V, velikost 22×58, gG - charakteristika pro všeobecné použití, Cd/Pb free | kus |  | Sborník UOŽI 01 2020 |  |  | základní |  | #REF! | 0 | #REF! | 0 | #REF! | 8 | M | 1 |  |  |  | ROZPOCET | #REF! | 0 | 0 | 0 | 0 | 1 | #REF! | 4 | 397941213
715 | M | 7491100430 | Trubková vedení Kovové elektroinstalační trubky 6029 pr.29 panc.lak.se záv. | m |  | Sborník UOŽI 01 2020 |  |  | základní |  | #REF! | 0 | #REF! | 0 | #REF! | 8 | M | 1 |  |  |  | ROZPOCET | #REF! | 0 | 0 | 0 | 0 | 1 | #REF! | 4 | -1754169914
716 | M | 7494008310 | Pojistkové systémy Výkonové pojistkové vložky Válcové pojistkové vložky In 32A, Un AC 690 V / DC 250 V, velikost 22×58, gG - charakteristika pro všeobecné použití, Cd/Pb free | kus |  | Sborník UOŽI 01 2020 |  |  | základní |  | #REF! | 0 | #REF! | 0 | #REF! | 8 | M | 1 |  |  |  | ROZPOCET | #REF! | 0 | 0 | 0 | 0 | 1 | #REF! | 4 | 1977516486
717 | M | 7492204730 | Venkovní vedení nn Podpěrné body Betonový sloup 9/10kN | kus |  | Sborník UOŽI 01 2020 |  |  | základní |  | #REF! | 0 | #REF! | 0 | #REF! | 8 | M | 1 |  |  |  | ROZPOCET | #REF! | 0 | 0 | 0 | 0 | 1 | #REF! | 4 | 233375217
718 | M | 7492103270 | Spojovací vedení, podpěrné izolátory Spojky, ukončení pasu, ostatní Spojka SVCZC 35 AL smršťovací | kus |  | Sborník UOŽI 01 2020 |  |  | základní |  | #REF! | 0 | #REF! | 0 | #REF! | 8 | M | 1 |  |  |  | ROZPOCET | #REF! | 0 | 0 | 0 | 0 | 1 | #REF! | 4 | 337469711
719 | M | 7492204800 | Venkovní vedení nn Vodiče a závěsné kabely AYKYz 4J35(4Bx35) | m |  | Sborník UOŽI 01 2020 |  |  | základní |  | #REF! | 0 | #REF! | 0 | #REF! | 8 | M | 1 |  |  |  | ROZPOCET | #REF! | 0 | 0 | 0 | 0 | 1 | #REF! | 4 | 935039689
720 | K | 1320020032-R | Výkop kabelové trasy mechanizací š 35 cm, hl 70 cm v hornině tř. 4 | m |  | Sborník UOŽI 01 2020 |  |  | základní |  | #REF! | 0 | #REF! | 0 | #REF! | 4 | K | 1 |  |  |  | ROZPOCET | #REF! | 0 | 0 | 0 | 0 | 1 | #REF! | 4 | -595501291
727 | M | 7493600060 | Kabelové a zásuvkové skříně, elektroměrové rozvaděče Přípojkové skříně pro vodiče do průřezu 50 mm2 (SP) se 2 sadami pojistkových odpínačů velikosti 00 do výklenku ve stěně (zděném pilíři) | kus |  | Sborník UOŽI 01 2020 |  |  | základní |  | #REF! | 0 | #REF! | 0 | #REF! | 8 | M | 1 |  |  |  | ROZPOCET | #REF! | 0 | 0 | 0 | 0 | 1 | #REF! | 4 | 1710568566
728 | M | 7494000120 | Rozvodnicové a rozváděčové skříně Distri Rozvodnicové skříně DistriTon Plastové Nástěnné (IP55) pro nástěnnou montáž, průhledné dveře, počet řad 3, krytí IP55, počet modulů v řadě 13, krytí IP55, PE+N, barva šedá, materiál: plast | kus |  | Sborník UOŽI 01 2020 |  |  | základní |  | #REF! | 0 | #REF! | 0 | #REF! | 8 | M | 1 |  |  |  | ROZPOCET | #REF! | 0 | 0 | 0 | 0 | 1 | #REF! | 4 | -1949885537
729 | M | 7494000122 | Rozvodnicové a rozváděčové skříně Distri Rozvodnicové skříně DistriTon Plastové Nástěnné (IP55) pro nástěnnou montáž, průhledné dveře, počet řad 3, krytí IP55, počet modulů v řadě 19, krytí IP55, PE+N, barva šedá, materiál: plast | kus |  | Sborník UOŽI 01 2020 |  |  | základní |  | #REF! | 0 | #REF! | 0 | #REF! | 8 | M | 1 |  |  |  | ROZPOCET | #REF! | 0 | 0 | 0 | 0 | 1 | #REF! | 4 | -991594000
730 | M | 7492600150 | Kabely, vodiče, šňůry Al - nn Kabel silový 4 a 5-žílový, plastová izolace 1-AYKY 3x120+70 | m |  | Sborník UOŽI 01 2020 |  |  | základní |  | #REF! | 0 | #REF! | 0 | #REF! | 8 | M | 1 |  |  |  | ROZPOCET | #REF! | 0 | 0 | 0 | 0 | 1 | #REF! | 4 | -1213164249
731 | M | 7492600180 | Kabely, vodiče, šňůry Al - nn Kabel silový 4 a 5-žílový, plastová izolace 1-AYKY 3x240+120 | m |  | Sborník UOŽI 01 2020 |  |  | základní |  | #REF! | 0 | #REF! | 0 | #REF! | 8 | M | 1 |  |  |  | ROZPOCET | #REF! | 0 | 0 | 0 | 0 | 1 | #REF! | 4 | -1762010446
732 | M | 7492103190 | Spojovací vedení, podpěrné izolátory Spojky, ukončení pasu, ostatní Spojka SE 150 ALU-ZE sektorová | kus |  | Sborník UOŽI 01 2020 |  |  | základní |  | #REF! | 0 | #REF! | 0 | #REF! | 8 | M | 1 |  |  |  | ROZPOCET | #REF! | 0 | 0 | 0 | 0 | 1 | #REF! | 4 | 812483045
744 | K | 7498551050 | Zkoušky elektromagnetické kompatibility (EMC) měření nastavení kompenzací kabelů - pokud není uvedeno jinak, zahrnují níže uvedené ceny náklady na přípravu a sjednání zkoušek, vlastní realizaci zkoušek, zpracování výstupních dat do protokolu (zprávy), vyhotovení tohoto protokolu (zprávy) pouze elektronicky, předání protokolu (zprávy), náklady vzniklé časovou ztrátou při přepravě na místo měření a zpět a poměrnou část nákladů souvisejících s údržbou a udržení měřicí techniky ve spolehlivém a provozuschopném stavu a zajištění návaznosti na národní či mezinárodní etalony, ověřování nastavení kompenzace kapacitního výkonu kabelu u kabelových a obdobných vedení bez rozlišení napěťové hladiny, měrnou jednotkou je kus = každý kabelový úsek mezi napájecími stanicemi rozvodu či každá větev rozvodu paprskovitě zapojeného | kus |  | Sborník UOŽI 01 2020 |  |  | základní |  | #REF! | 0 | #REF! | 0 | #REF! | 512 | K | 1 |  |  |  | ROZPOCET | #REF! | 0 | 0 | 0 | 0 | 1 | #REF! | 512 | -2079276497
745 | K | 9902200700 | Doprava obousměrná (např. dodávek z vlastních zásob zhotovitele nebo objednatele nebo výzisku) mechanizací o nosnosti přes 3,5 t objemnějšího kusového materiálu (prefabrikátů, stožárů, výhybek, rozvaděčů, vybouraných hmot atd.) do 100 km. Poznámka: 1. Ceny jsou určeny pro dopravu silničními i kolejovými vozidly.2. V cenách obousměrné dopravy jsou započteny náklady na přepravu materiálu na místo určení včetně složení, poplatku za použití dopravní cesty a zpáteční cesty nenaloženého dopravního prostředku.3. V cenách jednosměrné dopravy jsou započteny náklady na přepravu materiálu na místo určení včetně složení a poplatku za použití dopravní cesty. Tyto položky se použijí i v případě, kdy se předpokládá, že dopravní prostředek bude naložen i na zpáteční cestě. V tomto případě se použijí položky pro každý směr samostatně (např. doprava materiálu na stavbu a odvoz výzisku nebo suti ze stavby). | t |  | Sborník UOŽI 01 2020 |  |  | základní |  | #REF! | 0 | #REF! | 0 | #REF! | 512 | K | 1 |  |  |  | ROZPOCET | #REF! | 0 | 0 | 0 | 0 | 1 | #REF! | 512 | 1070150420
| PSC |  | Poznámka k souboru cen: 1. Ceny jsou určeny pro dopravu silničními i kolejovými vozidly. 2. V cenách obousměrné dopravy jsou započteny náklady na přepravu materiálu na místo určení včetně složení, poplatku za použití dopravní cesty a zpáteční cesty nenaloženého dopravního prostředku. 3. V cenách jednosměrné dopravy jsou započteny náklady na přepravu materiálu na místo určení včetně složení a poplatku za použití dopravní cesty. Tyto položky se použijí i v případě, kdy se předpokládá, že dopravní prostředek bude naložen i na zpáteční cestě. V tomto případě se použijí položky pro každý směr samostatně (např. doprava materiálu na stavbu a odvoz výzisku nebo suti ze stavby). | [13 empty] | PSC | 1
| P |  | Poznámka k položce: Měrnou jednotkou je t přepravovaného materiálu. | [13 empty] | P | 1
765 | M | 7590540589 | Slaboproudé rozvody, kabely pro přívod a vnitřní instalaci UTP/FTP kategorie 6, 250MHz 1 Gbps FTP Stíněný, vnitřní, drát, nehořlavý, bezhalogenní, nízkodýmavý | m |  | Sborník UOŽI 01 2020 |  |  | základní |  | #REF! | 0 | #REF! | 0 | #REF! | 8 | M | 1 |  |  |  | ROZPOCET | #REF! | 0 | 0 | 0 | 0 | 1 | #REF! | 4 | 1162496297
766 | M | 7492501750 | Kabely, vodiče, šňůry Cu - nn Kabel silový 2 a 3-žílový Cu, plastová izolace CYKY 3O2,5 (3Ax2,5) | m |  | Sborník UOŽI 01 2020 |  |  | základní |  | #REF! | 0 | #REF! | 0 | #REF! | 8 | M | 1 |  |  |  | ROZPOCET | #REF! | 0 | 0 | 0 | 0 | 1 | #REF! | 4 | -1393406077
805 | K | 7595605185 | Montáž routeru (směrovače), switche (přepínače) a huby (rozbočovače) instalace a konfigurace switche L2 upevněného - expertní | kus |  | Sborník UOŽI 01 2020 |  |  | základní |  | #REF! | 0 | #REF! | 0 | #REF! | 512 | K | 1 |  |  |  | ROZPOCET | #REF! | 0 | 0 | 0 | 0 | 1 | #REF! | 512 | -886015876
806 | M | 7496700290 | DŘT, SKŘ, Elektrodispečink, DDTS DŘT a SKŘ skříně pro automatizaci Základní switche, switche s podporou POE, konfigurovatelné switche, průmyslové switche do RACKu, vysokorychlostní modemy Datový switch 24x ethernet 10/100Base T (průmyslové provedení) | kus |  | Sborník UOŽI 01 2020 |  |  | základní |  | #REF! | 0 | #REF! | 0 | #REF! | 128 | M | 1 |  |  |  | ROZPOCET | #REF! | 0 | 0 | 0 | 0 | 1 | #REF! | 128 | 915608620
| P |  | Poznámka k položce: vč. 2xFO | [13 empty] | P | 1
808 | K | 7598095700 | Dozor pracovníků provozovatele při práci na živém zařízení | hod |  | Sborník UOŽI 01 2020 |  |  | základní |  | #REF! | 0 | #REF! | 0 | #REF! | 512 | K | 1 |  |  |  | ROZPOCET | #REF! | 0 | 0 | 0 | 0 | 1 | #REF! | 512 | 2099697262
813 | M | 7493601060 | Kabelové a zásuvkové skříně, elektroměrové rozvaděče Prázdné skříně a pilíře pro upevnění na sokl a základ pro plastové pilíře, venkovní min. IP 44, šíře 550mm, výška 700mm, hloubka do 240mm | kus |  | Sborník UOŽI 01 2020 |  |  | základní |  | #REF! | 0 | #REF! | 0 | #REF! | 8 | M | 1 |  |  |  | ROZPOCET | #REF! | 0 | 0 | 0 | 0 | 1 | #REF! | 4 | -1151705585
814 | M | 7492103010 | Spojovací vedení, podpěrné izolátory Spojky, ukončení pasu, ostatní Spojka OSZ 35-70 zalévací odbočná | kus |  | Sborník UOŽI 01 2020 |  |  | základní |  | #REF! | 0 | #REF! | 0 | #REF! | 8 | M | 1 |  |  |  | ROZPOCET | #REF! | 0 | 0 | 0 | 0 | 1 | #REF! | 4 | 620439658
815 | M | 7491100120 | Trubková vedení Ohebné elektroinstalační trubky KOPOFLEX 50 rudá | m |  | Sborník UOŽI 01 2020 |  |  | základní |  | #REF! | 0 | #REF! | 0 | #REF! | 8 | M | 1 |  |  |  | ROZPOCET | #REF! | 0 | 0 | 0 | 0 | 1 | #REF! | 4 | -539511654
817 | M | 7494008322 | Pojistkové systémy Výkonové pojistkové vložky Válcové pojistkové vložky In 125A, Un AC 500 V / DC 250 V, velikost 22×58, gG - charakteristika pro všeobecné použití, Cd/Pb free | kus |  | Sborník UOŽI 01 2020 |  |  | základní |  | #REF! | 0 | #REF! | 0 | #REF! | 8 | M | 1 |  |  |  | ROZPOCET | #REF! | 0 | 0 | 0 | 0 | 1 | #REF! | 4 | -1223378139
818 | M | 7593500535 | Trasy kabelového vedení Kabelové krycí desky a pásy Kabelová krycí deska 250/2 PE červená | m |  | Sborník UOŽI 01 2020 |  |  | základní |  | #REF! | 0 | #REF! | 0 | #REF! | 8 | M | 1 |  |  |  | ROZPOCET | #REF! | 0 | 0 | 0 | 0 | 1 | #REF! | 4 | 273647476
819 | M | 7593500595 | Trasy kabelového vedení Kabelové krycí desky a pásy Fólie výstražná modrá š. 20 cm | m |  | Sborník UOŽI 01 2020 |  |  | základní |  | #REF! | 0 | #REF! | 0 | #REF! | 8 | M | 1 |  |  |  | ROZPOCET | #REF! | 0 | 0 | 0 | 0 | 1 | #REF! | 4 | 1693731439
820 | M | 7492103000 | Spojovací vedení, podpěrné izolátory Spojky, ukončení pasu, ostatní Spojka OSZ 2,5-25 zalévací odbočná | kus |  | Sborník UOŽI 01 2020 |  |  | základní |  | #REF! | 0 | #REF! | 0 | #REF! | 8 | M | 1 |  |  |  | ROZPOCET | #REF! | 0 | 0 | 0 | 0 | 1 | #REF! | 4 | -1036617980
821 | K | 1320020142-R | Výkop kabelové trasy mechanizací š 50 cm, hl 80 cm v hornině tř. 4 | m |  | Sborník UOŽI 01 2020 |  |  | základní |  | #REF! | 0 | #REF! | 0 | #REF! | 4 | K | 1 |  |  |  | ROZPOCET | #REF! | 0 | 0 | 0 | 0 | 1 | #REF! | 4 | -74765975
831 | K | 7496756036 | Montáž dálkové diagnostiky TS ŽDC sofware pro integraci EOV - jednoho rozváděče EOV do integračního koncentrátoru DDTS ŽDC, licence s potřebnými protokoly MODBUS, DBNet, S-Net, IEC 60870-5-104 atd.,parametrizace a naplnění datových, technologických, telemetrických a řídicích struktur DDTS ŽDC | kus |  | Sborník UOŽI 01 2020 |  |  | základní |  | #REF! | 0 | #REF! | 0 | #REF! | 512 | K | 1 |  |  |  | ROZPOCET | #REF! | 0 | 0 | 0 | 0 | 1 | #REF! | 512 | -1662241575
835 | M | 7493300960 | Elektrický ohřev výhybek (EOV) SW do PLC | kus |  | Sborník UOŽI 01 2020 |  |  | základní |  | #REF! | 0 | #REF! | 0 | #REF! | 128 | M | 1 |  |  |  | ROZPOCET | #REF! | 0 | 0 | 0 | 0 | 1 | #REF! | 128 | 785383312
841 | K | 7493151040 | Montáž osvětlovacích stožárů včetně výstroje pevných železničních JŽ s výložníkem do 14 m se spouštěcím zařízením - včetně připojovací svorkovnice s oddělovacím transformátorem, kabelového vedení ke svítidlu a veškerého příslušenství (výložník, spouštěcí zařízení apod.). Neobsahuje základovou konstrukci a montáž svítidla | kus |  | Sborník UOŽI 01 2020 |  |  | základní |  | #REF! | 0 | #REF! | 0 | #REF! | 64 | K | 1 |  |  |  | ROZPOCET | #REF! | 0 | 0 | 0 | 0 | 1 | #REF! | 64 | -946138463
842 | M | 7493100190 | Venkovní osvětlení Osvětlovací stožáry pevné JŽ 12 Zstožár železniční | kus |  | Sborník UOŽI 01 2020 |  |  | základní |  | #REF! | 0 | #REF! | 0 | #REF! | 256 | M | 1 |  |  |  | ROZPOCET | #REF! | 0 | 0 | 0 | 0 | 1 | #REF! | 64 | -1207044730
844 | K | 7493155510 | Montáž stožárových rozvodnic s jedním až dvěmi jistícími prvky | kus |  | Sborník UOŽI 01 2020 |  |  | základní |  | #REF! | 0 | #REF! | 0 | #REF! | 64 | K | 1 |  |  |  | ROZPOCET | #REF! | 0 | 0 | 0 | 0 | 1 | #REF! | 64 | 1443006199
845 | M | 7493102020 | Venkovní osvětlení Elektrovýzbroje stožárů a stožárové rozvodnice Stožárová rozvodnice s jedním až dvěma jistícími prvky | kus |  | Sborník UOŽI 01 2020 |  |  | základní |  | #REF! | 0 | #REF! | 0 | #REF! | 256 | M | 1 |  |  |  | ROZPOCET | #REF! | 0 | 0 | 0 | 0 | 1 | #REF! | 64 | 820506628
846 | K | 7493152010 | Montáž ocelových výložníků pro osvětlovací stožáry na sloup nebo stěnu výšky do 6 m jednoramenných - včetně veškerého příslušenství a výstroje | kus |  | Sborník UOŽI 01 2020 |  |  | základní |  | #REF! | 0 | #REF! | 0 | #REF! | 64 | K | 1 |  |  |  | ROZPOCET | #REF! | 0 | 0 | 0 | 0 | 1 | #REF! | 64 | -1361933826
847 | M | 7493100410 | Venkovní osvětlení Výložníky pro osvětlovací stožáry JŽ 1-900/ Zvýložník ke stožáru JŽ, JŽD | kus |  | Sborník UOŽI 01 2020 |  |  | základní |  | #REF! | 0 | #REF! | 0 | #REF! | 256 | M | 1 |  |  |  | ROZPOCET | #REF! | 0 | 0 | 0 | 0 | 1 | #REF! | 64 | -1978584726
849 | M | 7493100590 | Venkovní osvětlení Svítidla pro železnici závěsné výbojkové železniční, pro sodík.výbojku NAV 250W, 220V, váha 14 kg | kus |  | Sborník UOŽI 01 2020 |  |  | základní |  | #REF! | 0 | #REF! | 0 | #REF! | 256 | M | 1 |  |  |  | ROZPOCET | #REF! | 0 | 0 | 0 | 0 | 1 | #REF! | 64 | -123714594
852 | K | 7491652040 | Montáž vnějšího uzemnění zemnící tyče z pozinkované oceli (FeZn), délky do 2 m - zemnící tyče (horní konec tyče min. 80 cm pod povrchem) včetně připojení tyče k pásku | kus |  | Sborník UOŽI 01 2020 |  |  | základní |  | #REF! | 0 | #REF! | 0 | #REF! | 64 | K | 1 |  |  |  | ROZPOCET | #REF! | 0 | 0 | 0 | 0 | 1 | #REF! | 64 | -1464499339
853 | M | 7491600250 | Uzemnění Vnější Tyč ZT 1.5k K- kříž zemnící | kus |  | Sborník UOŽI 01 2020 |  |  | základní |  | #REF! | 0 | #REF! | 0 | #REF! | 256 | M | 1 |  |  |  | ROZPOCET | #REF! | 0 | 0 | 0 | 0 | 1 | #REF! | 64 | -1893388307
854 | M | 7492103600 | Spojovací vedení, podpěrné izolátory Spojky, ukončení pasu, ostatní Spojka SVCZC 6-35 smršťovací | kus |  | Sborník UOŽI 01 2020 |  |  | základní |  | #REF! | 0 | #REF! | 0 | #REF! | 256 | M | 1 |  |  |  | ROZPOCET | #REF! | 0 | 0 | 0 | 0 | 1 | #REF! | 64 | 1994092119
857 | K | 5913420070 | Nátěr výstroje dráhy jednobarevný trubky průměru 100 mm. Poznámka: 1. V cenách jsou započteny náklady na očištění od starého nátěru a nečistot, provedení nového nátěru barvou schváleného typu a odstínu. 2. V cenách nejsou obsaženy náklady na dodávku materiálu. | m |  | Sborník UOŽI 01 2020 |  |  | základní |  | #REF! | 0 | #REF! | 0 | #REF! | 64 | K | 1 |  |  |  | ROZPOCET | #REF! | 0 | 0 | 0 | 0 | 1 | #REF! | 64 | 43440030
| PSC |  | Poznámka k souboru cen: 1. V cenách jsou započteny náklady na očištění od starého nátěru a nečistot, provedení nového nátěru barvou schváleného typu a odstínu. 2. V cenách nejsou obsaženy náklady na dodávku materiálu. | [13 empty] | PSC | 1
875 | K | 7494231010 | Přeložky rozvaděčů rozvodnice nn - demontáž, potřebné přemístění, montáž na novém místě, propojení, obnovení funkce, včetně nezbytně nutné opravy poškozených částí | kus |  | Sborník UOŽI 01 2020 |  |  | základní |  | #REF! | 0 | #REF! | 0 | #REF! | 512 | K | 1 |  |  |  | ROZPOCET | #REF! | 0 | 0 | 0 | 0 | 1 | #REF! | 512 | 304948211
876 | M | 7494000586 | Rozvodnicové a rozváděčové skříně Distri Rozvodnicové skříně DistriSet Nástěnné (IP43) pro nástěnnou montáž, jednokřídlé dveře, neprůhledné dveře, vnitřní V x Š 757 x 510, počet řad 5, rozteč 150 mm, počet modulů v řadě 24, krytí IP43 | kus |  | Sborník UOŽI 01 2020 |  |  | základní |  | #REF! | 0 | #REF! | 0 | #REF! | 128 | M | 1 |  |  |  | ROZPOCET | #REF! | 0 | 0 | 0 | 0 | 1 | #REF! | 128 | -524854689
| P |  | Poznámka k položce: materiál: ocel-plech | [13 empty] | P | 1
877 | M | 7494003480 | Modulární přístroje Jističe do 80 A; 10 kA 3+N-pólové In 20 A, Ue AC 230/400 V / DC 216 V, charakteristika B, 3+N-pól, Icn 10 kA | kus |  | Sborník UOŽI 01 2020 |  |  | základní |  | #REF! | 0 | #REF! | 0 | #REF! | 128 | M | 1 |  |  |  | ROZPOCET | #REF! | 0 | 0 | 0 | 0 | 1 | #REF! | 128 | -1852284709
878 | K | 7494351040 | Montáž jističů (do 10 kA) tři+N pólových do 20 A | kus |  | Sborník UOŽI 01 2020 |  |  | základní |  | #REF! | 0 | #REF! | 0 | #REF! | 512 | K | 1 |  |  |  | ROZPOCET | #REF! | 0 | 0 | 0 | 0 | 1 | #REF! | 512 | 2004348561
879 | M | 7494003870 | Modulární přístroje Proudové chrániče 10 kA typ A 4-pólové In 25 A, Ue AC 230/400 V, Idn 30 mA, 4pól, Inc 10 kA, typ A | kus |  | Sborník UOŽI 01 2020 |  |  | základní |  | #REF! | 0 | #REF! | 0 | #REF! | 128 | M | 1 |  |  |  | ROZPOCET | #REF! | 0 | 0 | 0 | 0 | 1 | #REF! | 128 | 1696531678
881 | M | 7492500260 | Kabely, vodiče, šňůry Cu - nn Vodič jednožílový Cu, plastová izolace H07V-U 2,5 černý (CY) | m |  | Sborník UOŽI 01 2020 |  |  | základní |  | #REF! | 0 | #REF! | 0 | #REF! | 128 | M | 1 |  |  |  | ROZPOCET | #REF! | 0 | 0 | 0 | 0 | 1 | #REF! | 128 | -917839089
892 | K | 7497350250 | Montáž děliče v troleji včetně tabulky | kus |  | Sborník UOŽI 01 2020 |  |  | základní |  | #REF! | 0 | #REF! | 0 | #REF! | 512 | K | 1 |  |  |  | ROZPOCET | #REF! | 0 | 0 | 0 | 0 | 1 | #REF! | 512 | 1892384092
903 | K | 7497350080 | Montáž přídavného lana pro nosné lano | kus |  | Sborník UOŽI 01 2020 |  |  | základní |  | #REF! | 0 | #REF! | 0 | #REF! | 512 | K | 1 |  |  |  | ROZPOCET | #REF! | 0 | 0 | 0 | 0 | 1 | #REF! | 512 | 55861148
904 | M | 7497300080 | Vodiče trakčního vedení Přídavné lano pro nosné lano | kus |  | Sborník UOŽI 01 2020 |  |  | základní |  | #REF! | 0 | #REF! | 0 | #REF! | 128 | M | 1 |  |  |  | ROZPOCET | #REF! | 0 | 0 | 0 | 0 | 1 | #REF! | 128 | -575404564
921 | M | 7492400330 | Kabely, vodiče - vn Kabely do 22kV včetně 22-AXEKVCEY 1x70/16 - 1x120/16 mm2, kabel silový, stíněný ( bez kabelových příchytek ) | m |  | Sborník UOŽI 01 2020 |  |  | základní |  | #REF! | 0 | #REF! | 0 | #REF! | 8 | M | 1 |  |  |  | ROZPOCET | #REF! | 0 | 0 | 0 | 0 | 1 | #REF! | 4 | -520700432
922 | M | 7492700780 | Ukončení vodičů a kabelů VN Kabelové koncovky pro plastové kabely nad 6kV Vnitřní pro jednožílové kabely s plastovou izolací, 10-35kV, 70 - 150 mm2 | kus |  | Sborník UOŽI 01 2020 |  |  | základní |  | #REF! | 0 | #REF! | 0 | #REF! | 8 | M | 1 |  |  |  | ROZPOCET | #REF! | 0 | 0 | 0 | 0 | 1 | #REF! | 4 | 51915746
923 | M | 7495300125 | Přístroje vn Odpínače Pojiskový 22kV 400A třípólový (typ H27SEA) | kus |  | Sborník UOŽI 01 2020 |  |  | základní |  | #REF! | 0 | #REF! | 0 | #REF! | 8 | M | 1 |  |  |  | ROZPOCET | #REF! | 0 | 0 | 0 | 0 | 1 | #REF! | 4 | -1712100533
924 | M | 7494009252 | Pojistkové systémy Pojistky VN VN pojistkové vložky např. PM45 10A, Un 22/25 kV, I1 50 kA | kus |  | Sborník UOŽI 01 2020 |  |  | základní |  | #REF! | 0 | #REF! | 0 | #REF! | 8 | M | 1 |  |  |  | ROZPOCET | #REF! | 0 | 0 | 0 | 0 | 1 | #REF! | 4 | 47731361
933 | M | 7496600170 | Vlastní spotřeba Usměrňovače 3x400/110V DC 80A, modulární, instalace do skříně | kus |  | Sborník UOŽI 01 2020 |  |  | základní |  | #REF! | 0 | #REF! | 0 | #REF! | 8 | M | 1 |  |  |  | ROZPOCET | #REF! | 0 | 0 | 0 | 0 | 1 | #REF! | 4 | 512163749
934 | M | 7592920760 | Baterie Staniční akumulátory Pb blok 12 V/180 Ah C10 s pancéřovanou trubkovou elektrodou, uzavřený - gel, cena včetně spojovacího materiálu a bateriového nosiče či stojanu | kus |  | Sborník UOŽI 01 2020 |  |  | základní |  | #REF! | 0 | #REF! | 0 | #REF! | 8 | M | 1 |  |  |  | ROZPOCET | #REF! | 0 | 0 | 0 | 0 | 1 | #REF! | 4 | 1607940053
935 | M | 7492501370 | Kabely, vodiče, šňůry Cu - nn Kabel jednožílový Cu, plastová izolace 1-YY 1 x 150 - 185 mm2 | m |  | Sborník UOŽI 01 2020 |  |  | základní |  | #REF! | 0 | #REF! | 0 | #REF! | 8 | M | 1 |  |  |  | ROZPOCET | #REF! | 0 | 0 | 0 | 0 | 1 | #REF! | 4 | -596020170
936 | M | 7494007822 | Pojistkové systémy Řadové pojistkové odpínače Řadové pojistkové odpínače velikosti 3 do 630 A Ie 630 A (750 A/ZP3, 1000 A/ZP3/1000), Ue 690 V, 3pól. provedení se signalizací stavu pojistek, konektor bez kabelu, M12 - šrouby přiloženy | kus |  | Sborník UOŽI 01 2020 |  |  | základní |  | #REF! | 0 | #REF! | 0 | #REF! | 8 | M | 1 |  |  |  | ROZPOCET | #REF! | 0 | 0 | 0 | 0 | 1 | #REF! | 4 | 506743422
937 | M | 7495400010 | Transformátory Transformátory 3-f, 6/0,4 kV - vzduchem chlazené, IP 00 do 100kVA | kus |  | Sborník UOŽI 01 2020 |  |  | základní |  | #REF! | 0 | #REF! | 0 | #REF! | 128 | M | 1 |  |  |  | ROZPOCET | #REF! | 0 | 0 | 0 | 0 | 1 | #REF! | 128 | 559061203
938 | M | 7491207740 | Elektroinstalační materiál Kabelové rošty pozinkované CF 54/400 EZ | m |  | Sborník UOŽI 01 2020 |  |  | základní |  | #REF! | 0 | #REF! | 0 | #REF! | 8 | M | 1 |  |  |  | ROZPOCET | #REF! | 0 | 0 | 0 | 0 | 1 | #REF! | 4 | -1242386041
955 | M | 7496700360 | DŘT, SKŘ, Elektrodispečink, DDTS DŘT a SKŘ skříně pro automatizaci Ethernet sériová linka,ethernet optika, sériová linka optika, převodníky mezi sériovými linkami RS-232,422,485 GSM modem | kus |  | Sborník UOŽI 01 2020 |  |  | základní |  | #REF! | 0 | #REF! | 0 | #REF! | 8 | M | 1 |  |  |  | ROZPOCET | #REF! | 0 | 0 | 0 | 0 | 1 | #REF! | 4 | 360917570
956 | M | 7496701330 | DŘT, SKŘ, Elektrodispečink, DDTS DŘT a SKŘ skříně pro automatizaci PLC typ_5 (TECOMAT) Napájecí zdroj pro CPU (PW), 24VDC | kus |  | Sborník UOŽI 01 2020 |  |  | základní |  | #REF! | 0 | #REF! | 0 | #REF! | 8 | M | 1 |  |  |  | ROZPOCET | #REF! | 0 | 0 | 0 | 0 | 1 | #REF! | 4 | 2049473973
957 | M | 7496701390 | DŘT, SKŘ, Elektrodispečink, DDTS DŘT a SKŘ skříně pro automatizaci PLC typ_5 (TECOMAT) Vstupní jednotka PLC GO 32xDI (IB), 24VDC, kompletní | kus |  | Sborník UOŽI 01 2020 |  |  | základní |  | #REF! | 0 | #REF! | 0 | #REF! | 8 | M | 1 |  |  |  | ROZPOCET | #REF! | 0 | 0 | 0 | 0 | 1 | #REF! | 4 | 1442402086
958 | M | 7496702050 | DŘT, SKŘ, Elektrodispečink, DDTS Elektrodispečink Ostatní Doplnění funkcí aplikace sw řídícího systému | kus |  | Sborník UOŽI 01 2020 |  |  | základní |  | #REF! | 0 | #REF! | 0 | #REF! | 8 | M | 1 |  |  |  | ROZPOCET | #REF! | 0 | 0 | 0 | 0 | 1 | #REF! | 4 | -553632859
959 | M | 7496700140 | DŘT, SKŘ, Elektrodispečink, DDTS DŘT a SKŘ skříně pro automatizaci Napájecí zdroje Napájecí zdroj externí 230V AC/24V 75W, DIN | kus |  | Sborník UOŽI 01 2020 |  |  | základní |  | #REF! | 0 | #REF! | 0 | #REF! | 8 | M | 1 |  |  |  | ROZPOCET | #REF! | 0 | 0 | 0 | 0 | 1 | #REF! | 4 | -1476224727
960 | M | 7491100040 | Trubková vedení Ohebné elektroinstalační trubky 1429/1 pr.29 320N MONOFLEX | m |  | Sborník UOŽI 01 2020 |  |  | základní |  | #REF! | 0 | #REF! | 0 | #REF! | 8 | M | 1 |  |  |  | ROZPOCET | #REF! | 0 | 0 | 0 | 0 | 1 | #REF! | 4 | 1271275858
1015 | M | 7494004346 | Modulární přístroje Spínací přístroje Instalační relé Un AC 230 V, AC/DC 24 V, 1x přepínací kontakt 16 A, zelená signálka | kus |  | Sborník UOŽI 01 2020 |  |  | základní |  | #REF! | 0 | #REF! | 0 | #REF! | 8 | M | 1 |  |  |  | ROZPOCET | #REF! | 0 | 0 | 0 | 0 | 1 | #REF! | 4 | -1980226820
1016 | M | 7494004270 | Modulární přístroje Spínací přístroje Instalační stykače AC s manuálním ovládáním Ith 63 A, Uc AC 230 V, 4x zapínací kontakt, s manuálním ovládáním, AC-3: 30A | kus |  | Sborník UOŽI 01 2020 |  |  | základní |  | #REF! | 0 | #REF! | 0 | #REF! | 8 | M | 1 |  |  |  | ROZPOCET | #REF! | 0 | 0 | 0 | 0 | 1 | #REF! | 4 | -500165661
1017 | M | 7494004254 | Modulární přístroje Spínací přístroje Instalační stykače AC s manuálním ovládáním Ith 25 A, Uc AC 230 V, 4x zapínací kontakt, s manuálním ovládáním, AC-3: 8,5A | kus |  | Sborník UOŽI 01 2020 |  |  | základní |  | #REF! | 0 | #REF! | 0 | #REF! | 8 | M | 1 |  |  |  | ROZPOCET | #REF! | 0 | 0 | 0 | 0 | 1 | #REF! | 4 | 1491600305
1019 | K | 7494559020 | Montáž relé paticového včetně patice | kus |  | Sborník UOŽI 01 2020 |  |  | základní |  | #REF! | 0 | #REF! | 0 | #REF! | 4 | K | 1 |  |  |  | ROZPOCET | #REF! | 0 | 0 | 0 | 0 | 1 | #REF! | 4 | -1381223892
1022 | M | 7493102650 | Venkovní osvětlení Řídící systém silnoproudu Zdrouj DSP30-24/DIN | kus |  | Sborník UOŽI 01 2020 |  |  | základní |  | #REF! | 0 | #REF! | 0 | #REF! | 8 | M | 1 |  |  |  | ROZPOCET | #REF! | 0 | 0 | 0 | 0 | 1 | #REF! | 4 | -2128960077
1023 | K | 7593005042 | Montáž zdroje napájecího - se zapojením vodičů a přezkoušení funkce | kus |  | Sborník UOŽI 01 2020 |  |  | základní |  | #REF! | 0 | #REF! | 0 | #REF! | 4 | K | 1 |  |  |  | ROZPOCET | #REF! | 0 | 0 | 0 | 0 | 1 | #REF! | 4 | -1628829932
1024 | M | 7491206770 | Elektroinstalační materiál Elektrické přímotopy Termostat, 0...60°C, rozpínací k. pro topení | kus |  | Sborník UOŽI 01 2020 |  |  | základní |  | #REF! | 0 | #REF! | 0 | #REF! | 8 | M | 1 |  |  |  | ROZPOCET | #REF! | 0 | 0 | 0 | 0 | 1 | #REF! | 4 | 1713649308
1119 | K | 7495271020 | Demontáže ovládacích skříní ovládacího dotykového panelu | kus |  | Sborník UOŽI 01 2020 |  |  | základní |  | #REF! | 0 | #REF! | 0 | #REF! | 4 | K | 1 |  |  |  | ROZPOCET | #REF! | 0 | 0 | 0 | 0 | 1 | #REF! | 4 | -698010432
1121 | K | 7493352030 | Montáž rozvaděče pro elektrický ohřev výhybky ovladače pro EOV a osvětlení - včetně instalace ovladače do vnitřního prostoru včetně napojení na podružné rozvaděče a nadřazený systém včetně připojovacích poplatků | kus |  | Sborník UOŽI 01 2020 |  |  | základní |  | #REF! | 0 | #REF! | 0 | #REF! | 4 | K | 1 |  |  |  | ROZPOCET | #REF! | 0 | 0 | 0 | 0 | 1 | #REF! | 4 | -1938641801
1122 | K | 7496756030 | Montáž dálkové diagnostiky TS ŽDC serverového operačního systému Linux | kus |  | Sborník UOŽI 01 2020 |  |  | základní |  | #REF! | 0 | #REF! | 0 | #REF! | 4 | K | 1 |  |  |  | ROZPOCET | #REF! | 0 | 0 | 0 | 0 | 1 | #REF! | 4 | -430962242
1135 | K | 7493654024 | Montáž rozpojovacích skříní SR a SD venkovních na pojistkové lišty nebo na pojistkové spodky do 400 A pro připojení kabelů (i kabelové smyčky) do 240 mm2 kompaktní pilíř s 6 - 7 sadami pojistkových lišt - včetně elektrovýzbroje, neobsahuje cenu za zemní práce | kus |  | Sborník UOŽI 01 2020 |  |  | základní |  | #REF! | 0 | #REF! | 0 | #REF! | 4 | K | 1 |  |  |  | ROZPOCET | #REF! | 0 | 0 | 0 | 0 | 1 | #REF! | 4 | 259113278
1136 | M | 7493600530 | Kabelové a zásuvkové skříně, elektroměrové rozvaděče Rozpojovací jisticí skříně - lištové (SR) se 7 pojistkovými lištami velikosti 2 kompaktní pilíř včetně základu | kus |  | Sborník UOŽI 01 2020 |  |  | základní |  | #REF! | 0 | #REF! | 0 | #REF! | 8 | M | 1 |  |  |  | ROZPOCET | #REF! | 0 | 0 | 0 | 0 | 1 | #REF! | 4 | -336752888
1137 | K | 7494457010 | Montáž lištových pojistkových odpínačů pro nožové pojistky třípolové včetně připojovací sady do 160 A velikosti 00, 000, vč. připojovací sady - včetně 2 ks připojovacích sad do rozvaděče nebo skříně | kus |  | Sborník UOŽI 01 2020 |  |  | základní |  | #REF! | 0 | #REF! | 0 | #REF! | 4 | K | 1 |  |  |  | ROZPOCET | #REF! | 0 | 0 | 0 | 0 | 1 | #REF! | 4 | 1218558774
1138 | M | 7494007976 | Pojistkové systémy Lištové pojistkové odpínače Lištové pojistkové odpínače velikosti 00 do 160 A Ie 160 A (240 A/ZP000), Ue 690 V, 3pól. ovládání, rozteč přípojnic 100 mm, velikost 00, M8, kryt připojovacího prostoru, náhrada za např. FD00-33K/FC | kus |  | Sborník UOŽI 01 2020 |  |  | základní |  | #REF! | 0 | #REF! | 0 | #REF! | 8 | M | 1 |  |  |  | ROZPOCET | #REF! | 0 | 0 | 0 | 0 | 1 | #REF! | 4 | -495232087
1139 | K | 7494452010 | Montáž pojistek nn do 25 A | kus |  | Sborník UOŽI 01 2020 |  |  | základní |  | #REF! | 0 | #REF! | 0 | #REF! | 4 | K | 1 |  |  |  | ROZPOCET | #REF! | 0 | 0 | 0 | 0 | 1 | #REF! | 4 | -308214762
1140 | M | 7494008528 | Pojistkové systémy Výkonové pojistkové vložky Pojistkové vložky Nožové pojistkové vložky, velikost 000, AC 690 V / DC 250 V In 25A, Un AC 690 V / DC 250 V, velikost 000, gG - charakteristika pro všeobecné použití, Cd/Pb free | kus |  | Sborník UOŽI 01 2020 |  |  | základní |  | #REF! | 0 | #REF! | 0 | #REF! | 8 | M | 1 |  |  |  | ROZPOCET | #REF! | 0 | 0 | 0 | 0 | 1 | #REF! | 4 | -1753007562
1141 | K | 7494452015 | Montáž pojistek nn do 63 A | kus |  | Sborník UOŽI 01 2020 |  |  | základní |  | #REF! | 0 | #REF! | 0 | #REF! | 4 | K | 1 |  |  |  | ROZPOCET | #REF! | 0 | 0 | 0 | 0 | 1 | #REF! | 4 | -1037583843
1142 | M | 7494008534 | Pojistkové systémy Výkonové pojistkové vložky Pojistkové vložky Nožové pojistkové vložky, velikost 000, AC 690 V / DC 250 V In 40A, Un AC 690 V / DC 250 V, velikost 000, gG - charakteristika pro všeobecné použití, Cd/Pb free | kus |  | Sborník UOŽI 01 2020 |  |  | základní |  | #REF! | 0 | #REF! | 0 | #REF! | 8 | M | 1 |  |  |  | ROZPOCET | #REF! | 0 | 0 | 0 | 0 | 1 | #REF! | 4 | -1772721571
1143 | M | 7494008536 | Pojistkové systémy Výkonové pojistkové vložky Pojistkové vložky Nožové pojistkové vložky, velikost 000, AC 690 V / DC 250 V In 50A, Un AC 690 V / DC 250 V, velikost 000, gG - charakteristika pro všeobecné použití, Cd/Pb free | kus |  | Sborník UOŽI 01 2020 |  |  | základní |  | #REF! | 0 | #REF! | 0 | #REF! | 8 | M | 1 |  |  |  | ROZPOCET | #REF! | 0 | 0 | 0 | 0 | 1 | #REF! | 4 | 1041569604
1144 | M | 7494008362 | Pojistkové systémy Výkonové pojistkové vložky Pojistkové vložky Nožové pojistkové vložky, velikost 000 In 63A, Un AC 500 V / DC 250 V, velikost 000, gG - charakteristika pro všeobecné použití, Cd/Pb free | kus |  | Sborník UOŽI 01 2020 |  |  | základní |  | #REF! | 0 | #REF! | 0 | #REF! | 8 | M | 1 |  |  |  | ROZPOCET | #REF! | 0 | 0 | 0 | 0 | 1 | #REF! | 4 | 1575805077
1146 | M | 7493600911 | Kabelové a zásuvkové skříně, elektroměrové rozvaděče Skříně elektroměrové pro přímé měření Elektroměrový rozváděč pro nepřímé měření | kus |  | Sborník UOŽI 01 2020 |  |  | základní |  | #REF! | 0 | #REF! | 0 | #REF! | 8 | M | 1 |  |  |  | ROZPOCET | #REF! | 0 | 0 | 0 | 0 | 1 | #REF! | 4 | -174590259
1148 | K | 7491151040 | Montáž trubek ohebných elektroinstalačních ochranných z tvrdého PE uložených pevně, průměru do 100 mm - včetně naznačení trasy, rozměření, řezání trubek, kladení, osazení, zajištění a upevnění | m |  | Sborník UOŽI 01 2020 |  |  | základní |  | #REF! | 0 | #REF! | 0 | #REF! | 4 | K | 1 |  |  |  | ROZPOCET | #REF! | 0 | 0 | 0 | 0 | 1 | #REF! | 4 | -1150564708
1174 | M | 7497200470 | Stožáry trakčního vedení Stožár TV - typ ( BP 16m ) vč. podlití | kus |  | Sborník UOŽI 01 2020 |  |  | základní |  | #REF! | 0 | #REF! | 0 | #REF! | 8 | M | 1 |  |  |  | ROZPOCET | #REF! | 0 | 0 | 0 | 0 | 1 | #REF! | 4 | -1012567911
1175 | K | 7497251050 | Montáž stožárů trakčního vedení výšky do do 16 m, typ BP - včetně konečné regulace po zatížení | kus |  | Sborník UOŽI 01 2020 |  |  | základní |  | #REF! | 0 | #REF! | 0 | #REF! | 4 | K | 1 |  |  |  | ROZPOCET | #REF! | 0 | 0 | 0 | 0 | 1 | #REF! | 4 | -842883295
1176 | M | 7497200500 | Stožáry trakčního vedení Břevno typ 23 L | m |  | Sborník UOŽI 01 2020 |  |  | základní |  | #REF! | 0 | #REF! | 0 | #REF! | 8 | M | 1 |  |  |  | ROZPOCET | #REF! | 0 | 0 | 0 | 0 | 1 | #REF! | 4 | 729930415
1177 | M | 7497200580 | Stožáry trakčního vedení Materiál sestavení pro připevnění závěsu břevna 23,34 na BP | kus |  | Sborník UOŽI 01 2020 |  |  | základní |  | #REF! | 0 | #REF! | 0 | #REF! | 8 | M | 1 |  |  |  | ROZPOCET | #REF! | 0 | 0 | 0 | 0 | 1 | #REF! | 4 | -1357461847
1178 | M | 7497200540 | Stožáry trakčního vedení Materiál pro připevnění břevna 23,34 vč. ukončení břevna C na BP | kus |  | Sborník UOŽI 01 2020 |  |  | základní |  | #REF! | 0 | #REF! | 0 | #REF! | 8 | M | 1 |  |  |  | ROZPOCET | #REF! | 0 | 0 | 0 | 0 | 1 | #REF! | 4 | -1530765590
1179 | K | 7497254015 | Připevnění závěsu břevna typ 23, 34 | kus |  | Sborník UOŽI 01 2020 |  |  | základní |  | #REF! | 0 | #REF! | 0 | #REF! | 4 | K | 1 |  |  |  | ROZPOCET | #REF! | 0 | 0 | 0 | 0 | 1 | #REF! | 4 | -1289738781
1180 | K | 7497252015 | Jednostranné připevnění břevna typ 23, 34 | kus |  | Sborník UOŽI 01 2020 |  |  | základní |  | #REF! | 0 | #REF! | 0 | #REF! | 4 | K | 1 |  |  |  | ROZPOCET | #REF! | 0 | 0 | 0 | 0 | 1 | #REF! | 4 | 70435504
1182 | M | 7497300160 | Vodiče trakčního vedení Závěs na bráně s rozpěrkou | kus |  | Sborník UOŽI 01 2020 |  |  | základní |  | #REF! | 0 | #REF! | 0 | #REF! | 8 | M | 1 |  |  |  | ROZPOCET | #REF! | 0 | 0 | 0 | 0 | 1 | #REF! | 4 | -1903990394
1183 | M | 7497300200 | Vodiče trakčního vedení Závěs SIK | kus |  | Sborník UOŽI 01 2020 |  |  | základní |  | #REF! | 0 | #REF! | 0 | #REF! | 8 | M | 1 |  |  |  | ROZPOCET | #REF! | 0 | 0 | 0 | 0 | 1 | #REF! | 4 | 556823657
1184 | K | 7497350115 | Montáž závěsu nebo pevného bodu na bráně | kus |  | Sborník UOŽI 01 2020 |  |  | základní |  | #REF! | 0 | #REF! | 0 | #REF! | 4 | K | 1 |  |  |  | ROZPOCET | #REF! | 0 | 0 | 0 | 0 | 1 | #REF! | 4 | 979690041
1185 | M | 7497300240 | Vodiče trakčního vedení Křížení sestav | kus |  | Sborník UOŽI 01 2020 |  |  | základní |  | #REF! | 0 | #REF! | 0 | #REF! | 8 | M | 1 |  |  |  | ROZPOCET | #REF! | 0 | 0 | 0 | 0 | 1 | #REF! | 4 | -259950403
1186 | K | 7497350190 | Montáž křížení sestav | kus |  | Sborník UOŽI 01 2020 |  |  | základní |  | #REF! | 0 | #REF! | 0 | #REF! | 4 | K | 1 |  |  |  | ROZPOCET | #REF! | 0 | 0 | 0 | 0 | 1 | #REF! | 4 | -593708959
1188 | M | 7497301090 | Vodiče trakčního vedení Materiál sestavení připojení ZV, NV, OV 1-2 lana na TV | kus |  | Sborník UOŽI 01 2020 |  |  | základní |  | #REF! | 0 | #REF! | 0 | #REF! | 8 | M | 1 |  |  |  | ROZPOCET | #REF! | 0 | 0 | 0 | 0 | 1 | #REF! | 4 | -1651816395
1189 | K | 7497350930 | Připojení zesilovacího, napájecího a obcházecího vedení 1 - 2 lan na trakční vedení | kus |  | Sborník UOŽI 01 2020 |  |  | základní |  | #REF! | 0 | #REF! | 0 | #REF! | 4 | K | 1 |  |  |  | ROZPOCET | #REF! | 0 | 0 | 0 | 0 | 1 | #REF! | 4 | -1710676498
1190 | M | 7497301980 | Vodiče trakčního vedení Ukolejnění s průrazkou T, P, 2T, BP, DS, OK - 1 vodič | kus |  | Sborník UOŽI 01 2020 |  |  | základní |  | #REF! | 0 | #REF! | 0 | #REF! | 8 | M | 1 |  |  |  | ROZPOCET | #REF! | 0 | 0 | 0 | 0 | 1 | #REF! | 4 | 2073937611
1191 | K | 7497351590 | Montáž ukolejnění s průrazkou T, P, 2T, BP, DS, OK - 1 vodič | kus |  | Sborník UOŽI 01 2020 |  |  | základní |  | #REF! | 0 | #REF! | 0 | #REF! | 4 | K | 1 |  |  |  | ROZPOCET | #REF! | 0 | 0 | 0 | 0 | 1 | #REF! | 4 | -1318122433
1193 | M | 7497300750 | Vodiče trakčního vedení Pevné kotvení 2lan 50-70 mm2 na BP - do 15kN | kus |  | Sborník UOŽI 01 2020 |  |  | základní |  | #REF! | 0 | #REF! | 0 | #REF! | 8 | M | 1 |  |  |  | ROZPOCET | #REF! | 0 | 0 | 0 | 0 | 1 | #REF! | 4 | 1223623615
1194 | K | 7497350655 | Pevné kotvení lana do 15 kN dvou lan 50-70 mm2 na stožár BP | kus |  | Sborník UOŽI 01 2020 |  |  | základní |  | #REF! | 0 | #REF! | 0 | #REF! | 4 | K | 1 |  |  |  | ROZPOCET | #REF! | 0 | 0 | 0 | 0 | 1 | #REF! | 4 | 1834561698
1195 | M | 7497300860 | Vodiče trakčního vedení Trolejový drát 100 mm2 Cu | m |  | Sborník UOŽI 01 2020 |  |  | základní |  | #REF! | 0 | #REF! | 0 | #REF! | 8 | M | 1 |  |  |  | ROZPOCET | #REF! | 0 | 0 | 0 | 0 | 1 | #REF! | 4 | 98127311
1197 | K | 7497271035 | Demontáže zařízení trakčního vedení stožáru BP, AP - demontáž stávajícího zařízení se všemi pomocnými doplňujícími úpravami | kus |  | Sborník UOŽI 01 2020 |  |  | základní |  | #REF! | 0 | #REF! | 0 | #REF! | 4 | K | 1 |  |  |  | ROZPOCET | #REF! | 0 | 0 | 0 | 0 | 1 | #REF! | 4 | -253598509
1198 | K | 7497271040 | Demontáže zařízení trakčního vedení stožáru brány krakorce 23, 34 - demontáž stávajícího zařízení se všemi pomocnými doplňujícími úpravami, včetně vyvěšení a ukončení | kus |  | Sborník UOŽI 01 2020 |  |  | základní |  | #REF! | 0 | #REF! | 0 | #REF! | 4 | K | 1 |  |  |  | ROZPOCET | #REF! | 0 | 0 | 0 | 0 | 1 | #REF! | 4 | -411866960
1204 | K | 7497371625 | Demontáže zařízení trakčního vedení svodu ukolejnění konstrukcí a stožárů - demontáž stávajícího zařízení se všemi pomocnými doplňujícími úpravami | kus |  | Sborník UOŽI 01 2020 |  |  | základní |  | #REF! | 0 | #REF! | 0 | #REF! | 4 | K | 1 |  |  |  | ROZPOCET | #REF! | 0 | 0 | 0 | 0 | 1 | #REF! | 4 | 350690965
1208 | K | 7498156010 | Měření dotykových napětí u trakčního stožáru - obsahuje i cenu měření a kontrolu parametrů trolejových vedení a trakčních zařízení podle požadavku ČSN, jejich vyhodnocení včetně nájmu mechanizmu a měřících zařízení | kus |  | Sborník UOŽI 01 2020 |  |  | základní |  | #REF! | 0 | #REF! | 0 | #REF! | 4 | K | 1 |  |  |  | ROZPOCET | #REF! | 0 | 0 | 0 | 0 | 1 | #REF! | 4 | -468704433
1149 | M | 7593501085 | Trasy kabelového vedení Ohebná dvouplášťová korugovaná chránička KF 09110 průměr 110/94 mm | m |  | Sborník UOŽI 01 2020 |  |  | základní |  | #REF! | 0 | #REF! | 0 | #REF! | 8 | M | 1 |  |  |  | ROZPOCET | #REF! | 0 | 0 | 0 | 0 | 1 | #REF! | 4 | -823772981
1151 | M | 7492600140 | Kabely, vodiče, šňůry Al - nn Kabel silový 4 a 5-žílový, plastová izolace 1-AYKY 3x95+70 | m |  | Sborník UOŽI 01 2020 |  |  | základní |  | #REF! | 0 | #REF! | 0 | #REF! | 8 | M | 1 |  |  |  | ROZPOCET | #REF! | 0 | 0 | 0 | 0 | 1 | #REF! | 4 | -2059712318
1154 | M | 7493102210 | Venkovní osvětlení Rozvaděče pro napájení osvětlení železničních prostranství pro 5 - 8ks 3-f větví s PLC řídícím systémem | kus |  | Sborník UOŽI 01 2020 |  |  | základní |  | #REF! | 0 | #REF! | 0 | #REF! | 8 | M | 1 |  |  |  | ROZPOCET | #REF! | 0 | 0 | 0 | 0 | 1 | #REF! | 4 | 1977948537
1158 | M | 7493301070 | Elektrický ohřev výhybek (EOV) SW Parametrizace okruhu OV (na okruh OV), dle počtu okruhů osvětlení | kus |  | Sborník UOŽI 01 2020 |  |  | základní |  | #REF! | 0 | #REF! | 0 | #REF! | 8 | M | 1 |  |  |  | ROZPOCET | #REF! | 0 | 0 | 0 | 0 | 1 | #REF! | 4 | -166799912
1165 | M | 7493400090 | Elektrické předtápěcí zařízení ( EPZ ) Ovládací panely Odzkoušení (okruh OV, EOV) (na okruh OV/výhybku) | kus |  | Sborník UOŽI 01 2020 |  |  | základní |  | #REF! | 0 | #REF! | 0 | #REF! | 8 | M | 1 |  |  |  | ROZPOCET | #REF! | 0 | 0 | 0 | 0 | 1 | #REF! | 4 | -1441849769
1166 | M | 7493301020 | Elektrický ohřev výhybek (EOV) SW Parametrizace PLC | kus |  | Sborník UOŽI 01 2020 |  |  | základní |  | #REF! | 0 | #REF! | 0 | #REF! | 8 | M | 1 |  |  |  | ROZPOCET | #REF! | 0 | 0 | 0 | 0 | 1 | #REF! | 4 | 966449006
1169 | M | 7496702080 | DŘT, SKŘ, Elektrodispečink, DDTS Elektrodispečink Ostatní Doplnění stávajícího programu o datovou komunikaci s nadřazeným řídícím systémem, oživení a odzkoušení PLC automatu pro zařízení DŘT, SKŘ, DDTS. | kus |  | Sborník UOŽI 01 2020 |  |  | základní |  | #REF! | 0 | #REF! | 0 | #REF! | 8 | M | 1 |  |  |  | ROZPOCET | #REF! | 0 | 0 | 0 | 0 | 1 | #REF! | 4 | 256250357
| P |  | Poznámka k položce: Do celkového počtu 64 binárních vstupů a výstupů, 16 analogových vstupů/výstupů a 3 komunikačních sběrnic. | [13 empty] | P | 1
1171 | K | 7496756040 | Montáž dálkové diagnostiky TS ŽDC nové aplikace integračního koncentrátoru pro technologický systém | kus |  | Sborník UOŽI 01 2020 |  |  | základní |  | #REF! | 0 | #REF! | 0 | #REF! | 4 | K | 1 |  |  |  | ROZPOCET | #REF! | 0 | 0 | 0 | 0 | 1 | #REF! | 4 | 930564526
1128 | M | 7493301050 | Elektrický ohřev výhybek (EOV) SW Projekt vizualizace | kus |  | Sborník UOŽI 01 2020 |  |  | základní |  | #REF! | 0 | #REF! | 0 | #REF! | 8 | M | 1 |  |  |  | ROZPOCET | #REF! | 0 | 0 | 0 | 0 | 1 | #REF! | 4 | 1252375888
1025 | K | 7491256020 | Montáž elektrických přímotopů termostatů prostorových 0-40° C - včetně zapojení a osazení | kus |  | Sborník UOŽI 01 2020 |  |  | základní |  | #REF! | 0 | #REF! | 0 | #REF! | 4 | K | 1 |  |  |  | ROZPOCET | #REF! | 0 | 0 | 0 | 0 | 1 | #REF! | 4 | 1714135690
1027 | M | 7494004602 | Modulární přístroje Ostatní přístroje -modulární přístroje Spínače a tlačítka Ovládací tlačítka Ith 25 A, Ue AC 230/400 V, 2x (1x zapínací kontakt, 1x rozpínací kontakt ), tlačítka - barva černá | kus |  | Sborník UOŽI 01 2020 |  |  | základní |  | #REF! | 0 | #REF! | 0 | #REF! | 8 | M | 1 |  |  |  | ROZPOCET | #REF! | 0 | 0 | 0 | 0 | 1 | #REF! | 4 | 1268656325
1028 | M | 7494004626 | Modulární přístroje Ostatní přístroje -modulární přístroje Světelná návěstí Ue AC 230 V, pro doplnění dvěma signálkami | kus |  | Sborník UOŽI 01 2020 |  |  | základní |  | #REF! | 0 | #REF! | 0 | #REF! | 8 | M | 1 |  |  |  | ROZPOCET | #REF! | 0 | 0 | 0 | 0 | 1 | #REF! | 4 | -310876475
1029 | M | 7494004638 | Modulární přístroje Ostatní přístroje -modulární přístroje Světelná návěstí Ue AC/DC 24 V, barva žlutá, např. pro MSP, MTX, MKA | kus |  | Sborník UOŽI 01 2020 |  |  | základní |  | #REF! | 0 | #REF! | 0 | #REF! | 8 | M | 1 |  |  |  | ROZPOCET | #REF! | 0 | 0 | 0 | 0 | 1 | #REF! | 4 | -537680109
1030 | M | 7494004632 | Modulární přístroje Ostatní přístroje -modulární přístroje Světelná návěstí Ue AC 230 V, barva zelená, např. pro MSP, MTX, MKA | kus |  | Sborník UOŽI 01 2020 |  |  | základní |  | #REF! | 0 | #REF! | 0 | #REF! | 8 | M | 1 |  |  |  | ROZPOCET | #REF! | 0 | 0 | 0 | 0 | 1 | #REF! | 4 | -1403186148
1031 | M | 7494004636 | Modulární přístroje Ostatní přístroje -modulární přístroje Světelná návěstí Ue AC/DC 24 V, barva červená, např. pro MSP, MTX, MKA | kus |  | Sborník UOŽI 01 2020 |  |  | základní |  | #REF! | 0 | #REF! | 0 | #REF! | 8 | M | 1 |  |  |  | ROZPOCET | #REF! | 0 | 0 | 0 | 0 | 1 | #REF! | 4 | 371182620
1033 | K | 7494652010 | Montáž signálek kompaktních | kus |  | Sborník UOŽI 01 2020 |  |  | základní |  | #REF! | 0 | #REF! | 0 | #REF! | 4 | K | 1 |  |  |  | ROZPOCET | #REF! | 0 | 0 | 0 | 0 | 1 | #REF! | 4 | -27208259
1034 | M | 7493102560 | Venkovní osvětlení Řídící systém silnoproudu Jednotka SHTCJ2 | kus |  | Sborník UOŽI 01 2020 |  |  | základní |  | #REF! | 0 | #REF! | 0 | #REF! | 8 | M | 1 |  |  |  | ROZPOCET | #REF! | 0 | 0 | 0 | 0 | 1 | #REF! | 4 | -226439308
1035 | M | 7493102550 | Venkovní osvětlení Řídící systém silnoproudu Jednotka SHT4I | kus |  | Sborník UOŽI 01 2020 |  |  | základní |  | #REF! | 0 | #REF! | 0 | #REF! | 8 | M | 1 |  |  |  | ROZPOCET | #REF! | 0 | 0 | 0 | 0 | 1 | #REF! | 4 | -447025827
1036 | M | 7493102570 | Venkovní osvětlení Řídící systém silnoproudu Modul CIZ | kus |  | Sborník UOŽI 01 2020 |  |  | základní |  | #REF! | 0 | #REF! | 0 | #REF! | 8 | M | 1 |  |  |  | ROZPOCET | #REF! | 0 | 0 | 0 | 0 | 1 | #REF! | 4 | -1142604572
1037 | M | 7493102590 | Venkovní osvětlení Řídící systém silnoproudu Modul CIZ PWR | kus |  | Sborník UOŽI 01 2020 |  |  | základní |  | #REF! | 0 | #REF! | 0 | #REF! | 8 | M | 1 |  |  |  | ROZPOCET | #REF! | 0 | 0 | 0 | 0 | 1 | #REF! | 4 | -1400809993
1038 | M | 7493102610 | Venkovní osvětlení Řídící systém silnoproudu Modul CIZTIM | kus |  | Sborník UOŽI 01 2020 |  |  | základní |  | #REF! | 0 | #REF! | 0 | #REF! | 8 | M | 1 |  |  |  | ROZPOCET | #REF! | 0 | 0 | 0 | 0 | 1 | #REF! | 4 | -586996079
1039 | M | 7493102620 | Venkovní osvětlení Řídící systém silnoproudu Modul TS6 | kus |  | Sborník UOŽI 01 2020 |  |  | základní |  | #REF! | 0 | #REF! | 0 | #REF! | 8 | M | 1 |  |  |  | ROZPOCET | #REF! | 0 | 0 | 0 | 0 | 1 | #REF! | 4 | -733207389
1040 | K | 7493352020 | Montáž rozvaděče pro elektrický ohřev výhybky řídící PLC jednotky do rozvaděče EOV | kus |  | Sborník UOŽI 01 2020 |  |  | základní |  | #REF! | 0 | #REF! | 0 | #REF! | 4 | K | 1 |  |  |  | ROZPOCET | #REF! | 0 | 0 | 0 | 0 | 1 | #REF! | 4 | 786471310
1042 | K | 7494756010 | Montáž svornic řadových nn včetně upevnění a štítku pro Cu/Al vodiče do 2,5 mm2 - do rozvaděče nebo skříně | kus |  | Sborník UOŽI 01 2020 |  |  | základní |  | #REF! | 0 | #REF! | 0 | #REF! | 4 | K | 1 |  |  |  | ROZPOCET | #REF! | 0 | 0 | 0 | 0 | 1 | #REF! | 4 | -463598453
1045 | M | 7493300990 | Elektrický ohřev výhybek (EOV) SW Odzkoušení rozváděče | kus |  | Sborník UOŽI 01 2020 |  |  | základní |  | #REF! | 0 | #REF! | 0 | #REF! | 8 | M | 1 |  |  |  | ROZPOCET | #REF! | 0 | 0 | 0 | 0 | 1 | #REF! | 4 | -231315139
1046 | M | 7493301080 | Elektrický ohřev výhybek (EOV) SW Parametrizace okruhu EOV (na výhybku), dle počtu výhybek | kus |  | Sborník UOŽI 01 2020 |  |  | základní |  | #REF! | 0 | #REF! | 0 | #REF! | 8 | M | 1 |  |  |  | ROZPOCET | #REF! | 0 | 0 | 0 | 0 | 1 | #REF! | 4 | 2019007094
1047 | M | 7493102630 | Venkovní osvětlení Řídící systém silnoproudu PLC FBs včetně SW | kus |  | Sborník UOŽI 01 2020 |  |  | základní |  | #REF! | 0 | #REF! | 0 | #REF! | 8 | M | 1 |  |  |  | ROZPOCET | #REF! | 0 | 0 | 0 | 0 | 1 | #REF! | 4 | -599994104
1048 | M | 7496700470 | DŘT, SKŘ, Elektrodispečink, DDTS DŘT a SKŘ skříně pro automatizaci Grafické dotykové panely Operátorský panel dotykový 7", grafický barevný, LAN, USB, RS 232, RS 485 | kus |  | Sborník UOŽI 01 2020 |  |  | základní |  | #REF! | 0 | #REF! | 0 | #REF! | 8 | M | 1 |  |  |  | ROZPOCET | #REF! | 0 | 0 | 0 | 0 | 1 | #REF! | 4 | -1233111100
1049 | K | 7495251025 | Montáž ovládacích skříní ovládacího dotykového panelu - včetně uvedení do provozu včetně výpočtu a nastavení ochran, předepsaných zkoušek, vystavení protokolů a výchozí revize | kus |  | Sborník UOŽI 01 2020 |  |  | základní |  | #REF! | 0 | #REF! | 0 | #REF! | 4 | K | 1 |  |  |  | ROZPOCET | #REF! | 0 | 0 | 0 | 0 | 1 | #REF! | 4 | -998722071
1050 | M | 7493300780 | Elektrický ohřev výhybek (EOV) Příslušenství Srážkové čidlo včetně držáku | kus |  | Sborník UOŽI 01 2020 |  |  | základní |  | #REF! | 0 | #REF! | 0 | #REF! | 8 | M | 1 |  |  |  | ROZPOCET | #REF! | 0 | 0 | 0 | 0 | 1 | #REF! | 4 | 1953510809
1051 | M | 7493300760 | Elektrický ohřev výhybek (EOV) Příslušenství Klec ochranná | kus |  | Sborník UOŽI 01 2020 |  |  | základní |  | #REF! | 0 | #REF! | 0 | #REF! | 8 | M | 1 |  |  |  | ROZPOCET | #REF! | 0 | 0 | 0 | 0 | 1 | #REF! | 4 | -1831568189
1052 | K | 7493351110 | Montáž elektrického ohřevu výhybek (EOV) topné tyče teplotního čidla | kus |  | Sborník UOŽI 01 2020 |  |  | základní |  | #REF! | 0 | #REF! | 0 | #REF! | 4 | K | 1 |  |  |  | ROZPOCET | #REF! | 0 | 0 | 0 | 0 | 1 | #REF! | 4 | 1088553741
1053 | K | 7493351115 | Montáž elektrického ohřevu výhybek (EOV) topné tyče srážkového čidla včetně držáku | kus |  | Sborník UOŽI 01 2020 |  |  | základní |  | #REF! | 0 | #REF! | 0 | #REF! | 4 | K | 1 |  |  |  | ROZPOCET | #REF! | 0 | 0 | 0 | 0 | 1 | #REF! | 4 | 1849383075
1054 | K | 7493351120 | Montáž elektrického ohřevu výhybek (EOV) topné tyče ochranné klece | kus |  | Sborník UOŽI 01 2020 |  |  | základní |  | #REF! | 0 | #REF! | 0 | #REF! | 4 | K | 1 |  |  |  | ROZPOCET | #REF! | 0 | 0 | 0 | 0 | 1 | #REF! | 4 | 1327073288
1055 | K | 7496756045 | Montáž dálkové diagnostiky TS ŽDC doplnění aplikace integračního koncentrátoru pro technologický systém | kus |  | Sborník UOŽI 01 2020 |  |  | základní |  | #REF! | 0 | #REF! | 0 | #REF! | 4 | K | 1 |  |  |  | ROZPOCET | #REF! | 0 | 0 | 0 | 0 | 1 | #REF! | 4 | 1544928869
1056 | K | 7496756061 | Montáž dálkové diagnostiky TS ŽDC doplnění aplikace integračního serveru o technologický systém | kus |  | Sborník UOŽI 01 2020 |  |  | základní |  | #REF! | 0 | #REF! | 0 | #REF! | 4 | K | 1 |  |  |  | ROZPOCET | #REF! | 0 | 0 | 0 | 0 | 1 | #REF! | 4 | 1855624591
1057 | K | 7496756063 | Montáž dálkové diagnostiky TS ŽDC doplnění aplikace na klientských pracovištích | kus |  | Sborník UOŽI 01 2020 |  |  | základní |  | #REF! | 0 | #REF! | 0 | #REF! | 4 | K | 1 |  |  |  | ROZPOCET | #REF! | 0 | 0 | 0 | 0 | 1 | #REF! | 4 | 1206828762
1058 | K | 7496756075 | Montáž dálkové diagnostiky TS ŽDC doplnění/úprava aplikace integračního serveru | kus |  | Sborník UOŽI 01 2020 |  |  | základní |  | #REF! | 0 | #REF! | 0 | #REF! | 4 | K | 1 |  |  |  | ROZPOCET | #REF! | 0 | 0 | 0 | 0 | 1 | #REF! | 4 | -500532702
1059 | K | 7496756098 | Montáž dálkové diagnostiky TS ŽDC komplexní a individuální zkoušky systému pro datový objekt | kus |  | Sborník UOŽI 01 2020 |  |  | základní |  | #REF! | 0 | #REF! | 0 | #REF! | 4 | K | 1 |  |  |  | ROZPOCET | #REF! | 0 | 0 | 0 | 0 | 1 | #REF! | 4 | 773140947
961 | K | 7491151030 | Montáž trubek ohebných elektroinstalačních ochranných z tvrdého PE uložených pevně, průměru do 47 mm - včetně naznačení trasy, rozměření, řezání trubek, kladení, osazení, zajištění a upevnění | m |  | Sborník UOŽI 01 2020 |  |  | základní |  | #REF! | 0 | #REF! | 0 | #REF! | 4 | K | 1 |  |  |  | ROZPOCET | #REF! | 0 | 0 | 0 | 0 | 1 | #REF! | 4 | -1843284369
962 | M | 7491200190 | Elektroinstalační materiál Elektroinstalační lišty a kabelové žlaby Lišta LV 40x15 vkládací bílá 2m | kus |  | Sborník UOŽI 01 2020 |  |  | základní |  | #REF! | 0 | #REF! | 0 | #REF! | 8 | M | 1 |  |  |  | ROZPOCET | #REF! | 0 | 0 | 0 | 0 | 1 | #REF! | 4 | 1902822074
963 | K | 7590525146 | Uložení do žlabu/trubky/lišty kabelu SYKFY 5x2x0,5 | m |  | Sborník UOŽI 01 2020 |  |  | základní |  | #REF! | 0 | #REF! | 0 | #REF! | 4 | K | 1 |  |  |  | ROZPOCET | #REF! | 0 | 0 | 0 | 0 | 1 | #REF! | 4 | 940927054
964 | K | 7590525147 | Uložení do žlabu/trubky/lišty kabelu SYKFY 10x2x0,5 | m |  | Sborník UOŽI 01 2020 |  |  | základní |  | #REF! | 0 | #REF! | 0 | #REF! | 4 | K | 1 |  |  |  | ROZPOCET | #REF! | 0 | 0 | 0 | 0 | 1 | #REF! | 4 | -2020587272
965 | K | 7590725106 | Zapojení spouštěcího tlačítka koncového na zdi nebo přístrojové skříni | kus |  | Sborník UOŽI 01 2020 |  |  | základní |  | #REF! | 0 | #REF! | 0 | #REF! | 4 | K | 1 |  |  |  | ROZPOCET | #REF! | 0 | 0 | 0 | 0 | 1 | #REF! | 4 | 652270655
966 | M | 7590540055 | Slaboproudé rozvody, kabely pro přívod a vnitřní instalaci Instalační kabely SYKFY 10 x 2 x 0,5 | m |  | Sborník UOŽI 01 2020 |  |  | základní |  | #REF! | 0 | #REF! | 0 | #REF! | 8 | M | 1 |  |  |  | ROZPOCET | #REF! | 0 | 0 | 0 | 0 | 1 | #REF! | 4 | -2134846003
967 | M | 7590540050 | Slaboproudé rozvody, kabely pro přívod a vnitřní instalaci Instalační kabely SYKFY 5 x 2 x 0,5 | m |  | Sborník UOŽI 01 2020 |  |  | základní |  | #REF! | 0 | #REF! | 0 | #REF! | 8 | M | 1 |  |  |  | ROZPOCET | #REF! | 0 | 0 | 0 | 0 | 1 | #REF! | 4 | -835668693
968 | M | 7492501700 | Kabely, vodiče, šňůry Cu - nn Kabel silový 2 a 3-žílový Cu, plastová izolace CYKY 2O2,5 (2Dx2,5) | m |  | Sborník UOŽI 01 2020 |  |  | základní |  | #REF! | 0 | #REF! | 0 | #REF! | 8 | M | 1 |  |  |  | ROZPOCET | #REF! | 0 | 0 | 0 | 0 | 1 | #REF! | 4 | -368653823
969 | M | 7492500370 | Kabely, vodiče, šňůry Cu - nn Vodič jednožílový Cu, plastová izolace H07V-U 6 zž (CY) | m |  | Sborník UOŽI 01 2020 |  |  | základní |  | #REF! | 0 | #REF! | 0 | #REF! | 8 | M | 1 |  |  |  | ROZPOCET | #REF! | 0 | 0 | 0 | 0 | 1 | #REF! | 4 | -187083122
970 | M | 7491201990 | Elektroinstalační materiál Spínací přístroje instalační Spínač 3555-06428 do zárubní | kus |  | Sborník UOŽI 01 2020 |  |  | základní |  | #REF! | 0 | #REF! | 0 | #REF! | 8 | M | 1 |  |  |  | ROZPOCET | #REF! | 0 | 0 | 0 | 0 | 1 | #REF! | 4 | -878828053
971 | M | 7496700810 | DŘT, SKŘ, Elektrodispečink, DDTS DŘT a SKŘ skříně pro automatizaci Periférie Základní programové vybavení tlm. jednotky pro objekt TS | kus |  | Sborník UOŽI 01 2020 |  |  | základní |  | #REF! | 0 | #REF! | 0 | #REF! | 8 | M | 1 |  |  |  | ROZPOCET | #REF! | 0 | 0 | 0 | 0 | 1 | #REF! | 4 | -2040858659
972 | M | 7496700760 | DŘT, SKŘ, Elektrodispečink, DDTS DŘT a SKŘ skříně pro automatizaci Periférie Drobný montážní materiál pro telemechanickou jednotku v objektu SpS, TS | kus |  | Sborník UOŽI 01 2020 |  |  | základní |  | #REF! | 0 | #REF! | 0 | #REF! | 8 | M | 1 |  |  |  | ROZPOCET | #REF! | 0 | 0 | 0 | 0 | 1 | #REF! | 4 | -1041104102
973 | K | 7496753036 | Montáž SKŘ - DŘT, IPC, PLC instalace, zprovoznění, oživení telemechanické jednotky v objektu TS | kus |  | Sborník UOŽI 01 2020 |  |  | základní |  | #REF! | 0 | #REF! | 0 | #REF! | 4 | K | 1 |  |  |  | ROZPOCET | #REF! | 0 | 0 | 0 | 0 | 1 | #REF! | 4 | 640113746
974 | K | 7496753044 | Montáž SKŘ - DŘT, IPC, PLC instalace montážního materiálu v objektu SpS, TS | kus |  | Sborník UOŽI 01 2020 |  |  | základní |  | #REF! | 0 | #REF! | 0 | #REF! | 4 | K | 1 |  |  |  | ROZPOCET | #REF! | 0 | 0 | 0 | 0 | 1 | #REF! | 4 | 2074754347
975 | K | 7496753054 | Montáž SKŘ - DŘT, IPC, PLC připojení, oživení a zprovoznění přenosové cesty v objektu SpS, TS | kus |  | Sborník UOŽI 01 2020 |  |  | základní |  | #REF! | 0 | #REF! | 0 | #REF! | 4 | K | 1 |  |  |  | ROZPOCET | #REF! | 0 | 0 | 0 | 0 | 1 | #REF! | 4 | 1722918847
976 | K | 7496753066 | Montáž SKŘ - DŘT, IPC, PLC provozní zkoušky telemechanické jednotky v objektu TS | kus |  | Sborník UOŽI 01 2020 |  |  | základní |  | #REF! | 0 | #REF! | 0 | #REF! | 4 | K | 1 |  |  |  | ROZPOCET | #REF! | 0 | 0 | 0 | 0 | 1 | #REF! | 4 | 607322767
977 | K | 7496754035 | Elektrodispečink SKŘ-DŘT připojení telemechanické cesty na ED, oživení, zprovoznění - 1. směr | kus |  | Sborník UOŽI 01 2020 |  |  | základní |  | #REF! | 0 | #REF! | 0 | #REF! | 4 | K | 1 |  |  |  | ROZPOCET | #REF! | 0 | 0 | 0 | 0 | 1 | #REF! | 4 | -328574820
978 | K | 7496754092 | Elektrodispečink SKŘ-DŘT komplexní vyzkoušení ŘS ED | kus |  | Sborník UOŽI 01 2020 |  |  | základní |  | #REF! | 0 | #REF! | 0 | #REF! | 4 | K | 1 |  |  |  | ROZPOCET | #REF! | 0 | 0 | 0 | 0 | 1 | #REF! | 4 | 464341783
939 | M | 7496600340 | Vlastní spotřeba Zdroje střídavého proudu 15KVA, 110V DC/230V AC, jednofázový tranzistorem řízený střídač v samostatné skříni | kus |  | Sborník UOŽI 01 2020 |  |  | základní |  | #REF! | 0 | #REF! | 0 | #REF! | 8 | M | 1 |  |  |  | ROZPOCET | #REF! | 0 | 0 | 0 | 0 | 1 | #REF! | 4 | 239681041
940 | K | 7491451010 | Montáž kabelových stojin a ocelových roštů stojin nástěnných nebo závěsných s kabelovými výložníky pro kabelové rošty do 3 x 300-400 mm - včetně rozměření, usazení, vyvážení, upevnění, sváření a elektrického pospojování | kus |  | Sborník UOŽI 01 2020 |  |  | základní |  | #REF! | 0 | #REF! | 0 | #REF! | 512 | K | 1 |  |  |  | ROZPOCET | #REF! | 0 | 0 | 0 | 0 | 1 | #REF! | 512 | 818937285
941 | K | 7492551016 | Montáž vodičů jednožílových Cu do 120 mm2 - uložení na rošty, pod omítku, do rozvaděče apod. | m |  | Sborník UOŽI 01 2020 |  |  | základní |  | #REF! | 0 | #REF! | 0 | #REF! | 512 | K | 1 |  |  |  | ROZPOCET | #REF! | 0 | 0 | 0 | 0 | 1 | #REF! | 512 | 1609623407
944 | K | 7494453015 | Montáž pojistkových odpínačů pro válcové pojistky včetně montáže pojistek do 63 A třípólový - do skříně nebo rozvaděče | kus |  | Sborník UOŽI 01 2020 |  |  | základní |  | #REF! | 0 | #REF! | 0 | #REF! | 512 | K | 1 |  |  |  | ROZPOCET | #REF! | 0 | 0 | 0 | 0 | 1 | #REF! | 512 | 745735668
945 | M | 7494009232 | Pojistkové systémy Pojistky VN VN pojistkové vložky např. PL45 16A, Un 10/12 kV, I1 63 kA | kus |  | Sborník UOŽI 01 2020 |  |  | základní |  | #REF! | 0 | #REF! | 0 | #REF! | 128 | M | 1 |  |  |  | ROZPOCET | #REF! | 0 | 0 | 0 | 0 | 1 | #REF! | 128 | -1659253825
946 | K | 7495451010 | Montáž transformátorů vn/tlumivek do 100 kVA - včetně uvedení do provozu včetně předepsaných zkoušek a atestů | kus |  | Sborník UOŽI 01 2020 |  |  | základní |  | #REF! | 0 | #REF! | 0 | #REF! | 512 | K | 1 |  |  |  | ROZPOCET | #REF! | 0 | 0 | 0 | 0 | 1 | #REF! | 512 | 1350687078
947 | K | 7496652015 | Montáž usměrňovačů/nabíječů do 3x400/110 V DC - včetně propojení silových a ovládacích kabelů, nastavení a seřízení usměrňovače, provedení zkoušek, dodání atestů a revizních zpráv | kus |  | Sborník UOŽI 01 2020 |  |  | základní |  | #REF! | 0 | #REF! | 0 | #REF! | 512 | K | 1 |  |  |  | ROZPOCET | #REF! | 0 | 0 | 0 | 0 | 1 | #REF! | 512 | 1546179269
948 | K | 7496653015 | Montáž měničů do 110 V DC/230 V AC od 10 do 15 kVA - včetně propojení silových a ovládacích kabelů, nastavení a seřízení měniče, provedení zkoušek, dodání atestů a revizních zpráv | kus |  | Sborník UOŽI 01 2020 |  |  | základní |  | #REF! | 0 | #REF! | 0 | #REF! | 512 | K | 1 |  |  |  | ROZPOCET | #REF! | 0 | 0 | 0 | 0 | 1 | #REF! | 512 | 556812761
950 | M | 7496701420 | DŘT, SKŘ, Elektrodispečink, DDTS DŘT a SKŘ skříně pro automatizaci PLC typ_5 (TECOMAT) Komunikační submodul pro seriové rozhraní, GO (MR) | kus |  | Sborník UOŽI 01 2020 |  |  | základní |  | #REF! | 0 | #REF! | 0 | #REF! | 512 | M | 1 |  |  |  | ROZPOCET | #REF! | 0 | 0 | 0 | 0 | 1 | #REF! | 512 | 566166386
951 | M | 7494004154 | Modulární přístroje Přepěťové ochrany Svodiče přepětí typ 3, Imax 10 kA, Uc AC 253 V, výměnné moduly, se signalizací, varistor, jiskřiště, 1+N-pól | kus |  | Sborník UOŽI 01 2020 |  |  | základní |  | #REF! | 0 | #REF! | 0 | #REF! | 512 | M | 1 |  |  |  | ROZPOCET | #REF! | 0 | 0 | 0 | 0 | 1 | #REF! | 512 | 1659388903
952 | M | 7496700830 | DŘT, SKŘ, Elektrodispečink, DDTS DŘT a SKŘ skříně pro automatizaci Periférie SW-ovladače komunikace, parametrizace - pro podřízený PLC, ochrana, terminál | kus |  | Sborník UOŽI 01 2020 |  |  | základní |  | #REF! | 0 | #REF! | 0 | #REF! | 512 | M | 1 |  |  |  | ROZPOCET | #REF! | 0 | 0 | 0 | 0 | 1 | #REF! | 512 | 1233567343
953 | K | 7496754050 | Elektrodispečink SKŘ-DŘT definice a deklarace struktur dat ŘS ED pro objekt ŽST | kus |  | Sborník UOŽI 01 2020 |  |  | základní |  | #REF! | 0 | #REF! | 0 | #REF! | 512 | K | 1 |  |  |  | ROZPOCET | #REF! | 0 | 0 | 0 | 0 | 1 | #REF! | 512 | 183403406
954 | K | 7496754074 | Elektrodispečink SKŘ-DŘT zprovoznění systému s novými daty pro objekt ŽST | kus |  | Sborník UOŽI 01 2020 |  |  | základní |  | #REF! | 0 | #REF! | 0 | #REF! | 512 | K | 1 |  |  |  | ROZPOCET | #REF! | 0 | 0 | 0 | 0 | 1 | #REF! | 512 | 1651740862
927 | K | 7495352020 | Montáž odpínačů/odpojovačů pohonu ručního - včetně uvedení do provozu včetně předepsaných zkoušek a atestů | kus |  | Sborník UOŽI 01 2020 |  |  | základní |  | #REF! | 0 | #REF! | 0 | #REF! | 512 | K | 1 |  |  |  | ROZPOCET | #REF! | 0 | 0 | 0 | 0 | 1 | #REF! | 512 | 381469003
928 | K | 7495353020 | Montáž jistících přístrojů pojistkových patron | kus |  | Sborník UOŽI 01 2020 |  |  | základní |  | #REF! | 0 | #REF! | 0 | #REF! | 512 | K | 1 |  |  |  | ROZPOCET | #REF! | 0 | 0 | 0 | 0 | 1 | #REF! | 512 | -2107988364
930 | K | 7498251020 | Zkoušky a prohlídky rozvodných zařízení napěťová zkouška rozvodny včetně spínacích prvků kabel 6, 22 kV - včetně vystavení protokolu | kus |  | Sborník UOŽI 01 2020 |  |  | základní |  | #REF! | 0 | #REF! | 0 | #REF! | 512 | K | 1 |  |  |  | ROZPOCET | #REF! | 0 | 0 | 0 | 0 | 1 | #REF! | 512 | -1946170404
931 | K | 7498251025 | Zkoušky a prohlídky rozvodných zařízení napěťová zkouška rozvodny včetně spínacích prvků přístroj do 6, 22 kV - včetně vystavení protokolu | kus |  | Sborník UOŽI 01 2020 |  |  | základní |  | #REF! | 0 | #REF! | 0 | #REF! | 512 | K | 1 |  |  |  | ROZPOCET | #REF! | 0 | 0 | 0 | 0 | 1 | #REF! | 512 | -373356620
905 | K | 7497350210 | Demontáž a opětovná montáž proudového propojení | kus |  | Sborník UOŽI 01 2020 |  |  | základní |  | #REF! | 0 | #REF! | 0 | #REF! | 512 | K | 1 |  |  |  | ROZPOCET | #REF! | 0 | 0 | 0 | 0 | 1 | #REF! | 512 | 1179753501
906 | K | 7497350270 | Montáž pevného bodu kompenzované sestavy | kus |  | Sborník UOŽI 01 2020 |  |  | základní |  | #REF! | 0 | #REF! | 0 | #REF! | 512 | K | 1 |  |  |  | ROZPOCET | #REF! | 0 | 0 | 0 | 0 | 1 | #REF! | 512 | 353257066
907 | K | 7497350280 | Montáž a demontáž svorky pevného bodu TD a NL k NL | kus |  | Sborník UOŽI 01 2020 |  |  | základní |  | #REF! | 0 | #REF! | 0 | #REF! | 512 | K | 1 |  |  |  | ROZPOCET | #REF! | 0 | 0 | 0 | 0 | 1 | #REF! | 512 | -763029576
908 | K | 7497350332 | Montáž lan pevných bodů a odtahů 70 mm2 Bz, Fe | m |  | Sborník UOŽI 01 2020 |  |  | základní |  | #REF! | 0 | #REF! | 0 | #REF! | 512 | K | 1 |  |  |  | ROZPOCET | #REF! | 0 | 0 | 0 | 0 | 1 | #REF! | 512 | 9447419
910 | K | 7497350690 | Výměna lana pro kladkostroj v kotvení nosného lana a troleje | kus |  | Sborník UOŽI 01 2020 |  |  | základní |  | #REF! | 0 | #REF! | 0 | #REF! | 512 | K | 1 |  |  |  | ROZPOCET | #REF! | 0 | 0 | 0 | 0 | 1 | #REF! | 512 | 7361956
912 | K | 7497350734 | Montáž definitivní regulace pohyblivého kotvení nosného lana a troleje | kus |  | Sborník UOŽI 01 2020 |  |  | základní |  | #REF! | 0 | #REF! | 0 | #REF! | 512 | K | 1 |  |  |  | ROZPOCET | #REF! | 0 | 0 | 0 | 0 | 1 | #REF! | 512 | -1635421629
913 | K | 7497371035 | Demontáže zařízení trakčního vedení závěsu přídavného lana pro nosné lano - demontáž stávajícího zařízení se všemi pomocnými doplňujícími úpravami | kus |  | Sborník UOŽI 01 2020 |  |  | základní |  | #REF! | 0 | #REF! | 0 | #REF! | 512 | K | 1 |  |  |  | ROZPOCET | #REF! | 0 | 0 | 0 | 0 | 1 | #REF! | 512 | -498295106
914 | K | 7497371070 | Demontáže zařízení trakčního vedení závěsu pevného bodu - demontáž stávajícího zařízení se všemi pomocnými doplňujícími úpravami, včetně zakotvení | kus |  | Sborník UOŽI 01 2020 |  |  | základní |  | #REF! | 0 | #REF! | 0 | #REF! | 512 | K | 1 |  |  |  | ROZPOCET | #REF! | 0 | 0 | 0 | 0 | 1 | #REF! | 512 | 331345388
917 | M | 7497300330 | Vodiče trakčního vedení Pevný bod kompenzované sestavy | kus |  | Sborník UOŽI 01 2020 |  |  | základní |  | #REF! | 0 | #REF! | 0 | #REF! | 128 | M | 1 |  |  |  | ROZPOCET | #REF! | 0 | 0 | 0 | 0 | 1 | #REF! | 128 | 12000536
920 | M | 7497300780 | Vodiče trakčního vedení Lano pro kladkostroj v kotvení NL a TR | kus |  | Sborník UOŽI 01 2020 |  |  | základní |  | #REF! | 0 | #REF! | 0 | #REF! | 128 | M | 1 |  |  |  | ROZPOCET | #REF! | 0 | 0 | 0 | 0 | 1 | #REF! | 128 | 1528308739
896 | M | 7497301490 | Vodiče trakčního vedení Podpěrný izolátor pro NV na liště, bráně, stož. T, BP | kus |  | Sborník UOŽI 01 2020 |  |  | základní |  | #REF! | 0 | #REF! | 0 | #REF! | 128 | M | 1 |  |  |  | ROZPOCET | #REF! | 0 | 0 | 0 | 0 | 1 | #REF! | 128 | -2011712843
897 | M | 7497300310 | Vodiče trakčního vedení Dělič v troleji vč. tabulky | kus |  | Sborník UOŽI 01 2020 |  |  | základní |  | #REF! | 0 | #REF! | 0 | #REF! | 128 | M | 1 |  |  |  | ROZPOCET | #REF! | 0 | 0 | 0 | 0 | 1 | #REF! | 128 | 1984761213
898 | K | 7497351210 | Montáž podpěrného izolátoru jednoho pro NV na liště, bráně, stožár T, BP | kus |  | Sborník UOŽI 01 2020 |  |  | základní |  | #REF! | 0 | #REF! | 0 | #REF! | 512 | K | 1 |  |  |  | ROZPOCET | #REF! | 0 | 0 | 0 | 0 | 1 | #REF! | 512 | 300348366
899 | K | 7497371060 | Demontáže zařízení trakčního vedení závěsu děliče - demontáž stávajícího zařízení se všemi pomocnými doplňujícími úpravami, úplná | kus |  | Sborník UOŽI 01 2020 |  |  | základní |  | #REF! | 0 | #REF! | 0 | #REF! | 512 | K | 1 |  |  |  | ROZPOCET | #REF! | 0 | 0 | 0 | 0 | 1 | #REF! | 512 | 476430894
882 | M | 7492500270 | Kabely, vodiče, šňůry Cu - nn Vodič jednožílový Cu, plastová izolace H07V-U 2,5 hnědý (CY) | m |  | Sborník UOŽI 01 2020 |  |  | základní |  | #REF! | 0 | #REF! | 0 | #REF! | 128 | M | 1 |  |  |  | ROZPOCET | #REF! | 0 | 0 | 0 | 0 | 1 | #REF! | 128 | 931677146
883 | M | 7492500300 | Kabely, vodiče, šňůry Cu - nn Vodič jednožílový Cu, plastová izolace H07V-U 2,5 zž (CY) | m |  | Sborník UOŽI 01 2020 |  |  | základní |  | #REF! | 0 | #REF! | 0 | #REF! | 128 | M | 1 |  |  |  | ROZPOCET | #REF! | 0 | 0 | 0 | 0 | 1 | #REF! | 128 | -364503113
884 | M | 7492500290 | Kabely, vodiče, šňůry Cu - nn Vodič jednožílový Cu, plastová izolace H07V-U 2,5 sv.modrý (CY) | m |  | Sborník UOŽI 01 2020 |  |  | základní |  | #REF! | 0 | #REF! | 0 | #REF! | 128 | M | 1 |  |  |  | ROZPOCET | #REF! | 0 | 0 | 0 | 0 | 1 | #REF! | 128 | -1856188621
885 | M | 7492500310 | Kabely, vodiče, šňůry Cu - nn Vodič jednožílový Cu, plastová izolace H07V-U 4 černý (CY) | m |  | Sborník UOŽI 01 2020 |  |  | základní |  | #REF! | 0 | #REF! | 0 | #REF! | 128 | M | 1 |  |  |  | ROZPOCET | #REF! | 0 | 0 | 0 | 0 | 1 | #REF! | 128 | 2012355452
886 | M | 7492500330 | Kabely, vodiče, šňůry Cu - nn Vodič jednožílový Cu, plastová izolace H07V-U 4 zž (CY) | m |  | Sborník UOŽI 01 2020 |  |  | základní |  | #REF! | 0 | #REF! | 0 | #REF! | 128 | M | 1 |  |  |  | ROZPOCET | #REF! | 0 | 0 | 0 | 0 | 1 | #REF! | 128 | 678226058
887 | M | 7494010378 | Přístroje pro spínání a ovládání Svornice a pomocný materiál Svornice Svorka RSA 4 A (RSA4) řadová bílá | kus |  | Sborník UOŽI 01 2020 |  |  | základní |  | #REF! | 0 | #REF! | 0 | #REF! | 128 | M | 1 |  |  |  | ROZPOCET | #REF! | 0 | 0 | 0 | 0 | 1 | #REF! | 128 | 1878336166
888 | M | 7494010446 | Přístroje pro spínání a ovládání Svornice a pomocný materiál Svornice Svorka RSA PE 4 A (RSA PE 4) zž | kus |  | Sborník UOŽI 01 2020 |  |  | základní |  | #REF! | 0 | #REF! | 0 | #REF! | 128 | M | 1 |  |  |  | ROZPOCET | #REF! | 0 | 0 | 0 | 0 | 1 | #REF! | 128 | 2135661687
858 | M | 7499700420 | Nátěry trakčního vedení Barva a řed. pro rekonstrukci nátěru stožárů a bran | m2 |  | Sborník UOŽI 01 2020 |  |  | základní |  | #REF! | 0 | #REF! | 0 | #REF! | 256 | M | 1 |  |  |  | ROZPOCET | #REF! | 0 | 0 | 0 | 0 | 1 | #REF! | 64 | -262249477
859 | K | 7491455012 | Montáž plechových pozinkovaných kabelových žlabů (včetně příslušenství) šířky 40-250/50 mm včetně víka a nosníků - včetně rozměření, usazení, vyvážení, upevnění a elektrické pospojování | m |  | Sborník UOŽI 01 2020 |  |  | základní |  | #REF! | 0 | #REF! | 0 | #REF! | 64 | K | 1 |  |  |  | ROZPOCET | #REF! | 0 | 0 | 0 | 0 | 1 | #REF! | 64 | 2025624200
860 | M | 7491209990 | Elektroinstalační materiál Kabelové žlaby plechové, pozinkované MARS NKZI 50X62X0.70 S pozink | m |  | Sborník UOŽI 01 2020 |  |  | základní |  | #REF! | 0 | #REF! | 0 | #REF! | 256 | M | 1 |  |  |  | ROZPOCET | #REF! | 0 | 0 | 0 | 0 | 1 | #REF! | 64 | 1276433856
836 | K | 7496756340 | Montáž dálkové diagnostiky TS ŽDC SW integrace jednoho rozváděče EOV do integračního koncentrátoru - licence s potřebnými protokoly MODBUS, DBNet, S-Net, IEC 60870-5-104 atd., parametrizace a naplnění datových, technologických, telemetrických a řídicích struktur | kus |  | Sborník UOŽI 01 2020 |  |  | základní |  | #REF! | 0 | #REF! | 0 | #REF! | 512 | K | 1 |  |  |  | ROZPOCET | #REF! | 0 | 0 | 0 | 0 | 1 | #REF! | 512 | 1797851296
837 | K | 7498152600 | Vyhotovení pravidelné revizní zprávy pro EOV doba provedení do 5 hod - celková prohlídka zařízení včetně měření, zkoušek zařízení tohoto provozního souboru nebo stavebního objektu revizním technikem na zařízení podle požadavku ČSN, včetně hodnocení a vyhotovení celkové revizní zprávy | kus |  | Sborník UOŽI 01 2020 |  |  | základní |  | #REF! | 0 | #REF! | 0 | #REF! | 512 | K | 1 |  |  |  | ROZPOCET | #REF! | 0 | 0 | 0 | 0 | 1 | #REF! | 512 | -1850414551
838 | M | 7493300980 | Elektrický ohřev výhybek (EOV) SW Parametrizace komunikace | kus |  | Sborník UOŽI 01 2020 |  |  | základní |  | #REF! | 0 | #REF! | 0 | #REF! | 128 | M | 1 |  |  |  | ROZPOCET | #REF! | 0 | 0 | 0 | 0 | 1 | #REF! | 128 | 5646218
832 | K | 7496756037 | Montáž dálkové diagnostiky TS ŽDC sofware pro integraci OSV - jednoho rozváděče OSV do integračního koncentrátoru DDTS ŽDC, licence s potřebnými protokoly MODBUS, DBNet, S-Net, IEC 60870-5-104 atd., parametrizace a naplnění datových, technologických, telemetrických a řídicích struktur DDTS ŽDC, programátorské práce | kus |  | Sborník UOŽI 01 2020 |  |  | základní |  | #REF! | 0 | #REF! | 0 | #REF! | 512 | K | 1 |  |  |  | ROZPOCET | #REF! | 0 | 0 | 0 | 0 | 1 | #REF! | 512 | -893846613
833 | K | 7498151010 | Provedení technické prohlídky a zkoušky na silnoproudém zařízení, zařízení TV, zařízení NS, transformoven, EPZ pro opravné práce pro objem investičních nákladů do 100 000 Kč - celková prohlídka zařízení provozního souboru nebo stavebního objektu včetně měření, zařízení tohoto provozního souboru nebo stavebního objektu právnickou osobou na zařízení podle požadavku ČSN, včetně hodnocení a vyhotovení protokolu | kus |  | Sborník UOŽI 01 2020 |  |  | základní |  | #REF! | 0 | #REF! | 0 | #REF! | 512 | K | 1 |  |  |  | ROZPOCET | #REF! | 0 | 0 | 0 | 0 | 1 | #REF! | 512 | 1630613818
822 | K | 1320020162-R | Výkop kabelové trasy mechanizací š 50 cm, hl 120 cm v hornině tř. 4 | m |  | Sborník UOŽI 01 2020 |  |  | základní |  | #REF! | 0 | #REF! | 0 | #REF! | 4 | K | 1 |  |  |  | ROZPOCET | #REF! | 0 | 0 | 0 | 0 | 1 | #REF! | 4 | -1335965489
823 | K | 1320030142-R | Zához kabelové trasy mechanizací š 50 cm, hl 80 cm v hornině tř. 4 | m |  | Sborník UOŽI 01 2020 |  |  | základní |  | #REF! | 0 | #REF! | 0 | #REF! | 4 | K | 1 |  |  |  | ROZPOCET | #REF! | 0 | 0 | 0 | 0 | 1 | #REF! | 4 | -1878637817
824 | K | 1320030162-R | Zához kabelové trasy mechanizací š 50 cm, hl 120 cm v hornině tř. 4 | m |  | Sborník UOŽI 01 2020 |  |  | základní |  | #REF! | 0 | #REF! | 0 | #REF! | 4 | K | 1 |  |  |  | ROZPOCET | #REF! | 0 | 0 | 0 | 0 | 1 | #REF! | 4 | 631957520
826 | K | 7492752012 | Montáž ukončení kabelů nn kabelovou spojkou 3/4/5 - žílové kabely s plastovou izolací do 35 mm2 - včetně odizolování pláště a izolace žil kabelu, včetně ukončení žil a stínění - oko | kus |  | Sborník UOŽI 01 2020 |  |  | základní |  | #REF! | 0 | #REF! | 0 | #REF! | 512 | K | 1 |  |  |  | ROZPOCET | #REF! | 0 | 0 | 0 | 0 | 1 | #REF! | 512 | 44557197
827 | K | 7493654026 | Montáž rozpojovacích skříní SR a SD venkovních na pojistkové lišty nebo na pojistkové spodky do 400 A pro připojení kabelů (i kabelové smyčky) do 240 mm2 kompaktní pilíř s 8 - 10 sadami pojistkových lišt - včetně elektrovýzbroje, neobsahuje cenu za zemní práce | kus |  | Sborník UOŽI 01 2020 |  |  | základní |  | #REF! | 0 | #REF! | 0 | #REF! | 512 | K | 1 |  |  |  | ROZPOCET | #REF! | 0 | 0 | 0 | 0 | 1 | #REF! | 512 | 1276788813
828 | K | 7494450515 | Montáž proudových chráničů čtyřpólových (10 kA) - do skříně nebo rozvaděče | kus |  | Sborník UOŽI 01 2020 |  |  | základní |  | #REF! | 0 | #REF! | 0 | #REF! | 512 | K | 1 |  |  |  | ROZPOCET | #REF! | 0 | 0 | 0 | 0 | 1 | #REF! | 512 | 1078161937
829 | K | 7494458010 | Montáž nožových pojistkových vložek velikosti 000, 1, 2, 3, 4a | kus |  | Sborník UOŽI 01 2020 |  |  | základní |  | #REF! | 0 | #REF! | 0 | #REF! | 512 | K | 1 |  |  |  | ROZPOCET | #REF! | 0 | 0 | 0 | 0 | 1 | #REF! | 512 | 117091346
771 | K | 7491651020 | Montáž vnitřního uzemnění uzemňovacích vodičů pevně na povrchu měděných (Cu) do 50 mm2 - včetně upevnění, propojení a připojení pomocí svorek (chráničky, na rošty apod.) | m |  | Sborník UOŽI 01 2020 |  |  | základní |  | #REF! | 0 | #REF! | 0 | #REF! | 512 | K | 1 |  |  |  | ROZPOCET | #REF! | 0 | 0 | 0 | 0 | 1 | #REF! | 512 | -750687219
772 | K | 7492551012 | Montáž vodičů jednožílových Cu do 50 mm2 - uložení na rošty, pod omítku, do rozvaděče apod. | m |  | Sborník UOŽI 01 2020 |  |  | základní |  | #REF! | 0 | #REF! | 0 | #REF! | 512 | K | 1 |  |  |  | ROZPOCET | #REF! | 0 | 0 | 0 | 0 | 1 | #REF! | 512 | 1165705824
773 | K | 7492751010 | Montáž ukončení kabelů nn v rozvaděči nebo na přístroji izolovaných s označením 1 - žílových do 240 mm2 - montáž kabelové koncovky nebo záklopky včetně odizolování pláště a izolace žil kabelu, ukončení žil v rozvaděči, upevnění kabelových ok, roz. trubice, zakončení stínění apod. | kus |  | Sborník UOŽI 01 2020 |  |  | základní |  | #REF! | 0 | #REF! | 0 | #REF! | 512 | K | 1 |  |  |  | ROZPOCET | #REF! | 0 | 0 | 0 | 0 | 1 | #REF! | 512 | 1999667032
775 | K | 7493654010 | Montáž rozpojovacích skříní SR a SD venkovních na pojistkové lišty nebo na pojistkové spodky do 400 A pro připojení kabelů (i kabelové smyčky) do 240 mm2 do výklenku s 2 - 3 sadami pojistkových lišt - včetně elektrovýzbroje a zednického zapravení zdiva, neobsahuje cenu za vybourání niky | kus |  | Sborník UOŽI 01 2020 |  |  | základní |  | #REF! | 0 | #REF! | 0 | #REF! | 512 | K | 1 |  |  |  | ROZPOCET | #REF! | 0 | 0 | 0 | 0 | 1 | #REF! | 512 | -1049490736
776 | M | 7494000016 | Rozvodnicové a rozváděčové skříně Distri Rozvodnicové skříně DistriTon Plastové Nástěnné (IP40) pro nástěnnou montáž, průhledné dveře, počet řad 2, počet modulů v řadě 14, krytí IP40, PE+N, barva bílá, materiál: plast | kus |  | Sborník UOŽI 01 2020 |  |  | základní |  | #REF! | 0 | #REF! | 0 | #REF! | 128 | M | 1 |  |  |  | ROZPOCET | #REF! | 0 | 0 | 0 | 0 | 1 | #REF! | 128 | 1487264542
777 | M | 7492501000 | Kabely, vodiče, šňůry Cu - nn Vodič jednožílový Cu, plastová izolace H07V-K 25 černý (CYA) | m |  | Sborník UOŽI 01 2020 |  |  | základní |  | #REF! | 0 | #REF! | 0 | #REF! | 128 | M | 1 |  |  |  | ROZPOCET | #REF! | 0 | 0 | 0 | 0 | 1 | #REF! | 128 | -1763373662
779 | K | 7494352020 | Montáž spínacích bloků kompaktních jističů 250 A (do 65 kA) - včetně 2 ks připojovacích sad pro kabely, pasy do rozvaděče nebo skříně | kus |  | Sborník UOŽI 01 2020 |  |  | základní |  | #REF! | 0 | #REF! | 0 | #REF! | 512 | K | 1 |  |  |  | ROZPOCET | #REF! | 0 | 0 | 0 | 0 | 1 | #REF! | 512 | 1207418320
780 | K | 7496654015 | Montáž UPS 230/230V AC do 3x400 V do 30 KVA - včetně baterií, propojení silových a ovládacích kabelů, nastavení a seřízení UPS, provedení zkoušek, dodání atestů a revizních zpráv | kus |  | Sborník UOŽI 01 2020 |  |  | základní |  | #REF! | 0 | #REF! | 0 | #REF! | 512 | K | 1 |  |  |  | ROZPOCET | #REF! | 0 | 0 | 0 | 0 | 1 | #REF! | 512 | 655772867
782 | M | 7496600360 | Vlastní spotřeba Elektronické spínací jednotky by-pass, 12kVA | kus |  | Sborník UOŽI 01 2020 |  |  | základní |  | #REF! | 0 | #REF! | 0 | #REF! | 128 | M | 1 |  |  |  | ROZPOCET | #REF! | 0 | 0 | 0 | 0 | 1 | #REF! | 128 | -1274157505
783 | K | 7496675015 | Demontáž UPS 3x400 V | kus |  | Sborník UOŽI 01 2020 |  |  | základní |  | #REF! | 0 | #REF! | 0 | #REF! | 512 | K | 1 |  |  |  | ROZPOCET | #REF! | 0 | 0 | 0 | 0 | 1 | #REF! | 512 | 15011519
785 | M | 7496701990 | DŘT, SKŘ, Elektrodispečink, DDTS Elektrodispečink Ostatní UPS do max.10kVA včetně monitoringu a řízení činnosti servery | kus |  | Sborník UOŽI 01 2020 |  |  | základní |  | #REF! | 0 | #REF! | 0 | #REF! | 128 | M | 1 |  |  |  | ROZPOCET | #REF! | 0 | 0 | 0 | 0 | 1 | #REF! | 128 | -1333348573
786 | M | 7592920180 | Baterie Staniční akumulátory Pb blok 12 V/50 Ah C10 s pancéřovanou trubkovou elektrodou, uzavřený větraný, cena včetně spojovacího materiálu a bateriového nosiče či stojanu | kus |  | Sborník UOŽI 01 2020 |  |  | základní |  | #REF! | 0 | #REF! | 0 | #REF! | 128 | M | 1 |  |  |  | ROZPOCET | #REF! | 0 | 0 | 0 | 0 | 1 | #REF! | 128 | -1296156079
787 | M | 7494007790 | Pojistkové systémy Řadové pojistkové odpínače Řadové pojistkové odpínače velikosti 1 do 250 A Ie 250 A (325 A/ZP1), Ue 690 V, 1pól. provedení se signalizací stavu pojistek, M10 - šrouby přiloženy | kus |  | Sborník UOŽI 01 2020 |  |  | základní |  | #REF! | 0 | #REF! | 0 | #REF! | 128 | M | 1 |  |  |  | ROZPOCET | #REF! | 0 | 0 | 0 | 0 | 1 | #REF! | 128 | 364411770
789 | K | 7496677010 | Demontáž stojanu pro baterie | kus |  | Sborník UOŽI 01 2020 |  |  | základní |  | #REF! | 0 | #REF! | 0 | #REF! | 512 | K | 1 |  |  |  | ROZPOCET | #REF! | 0 | 0 | 0 | 0 | 1 | #REF! | 512 | -149774761
792 | K | 7498256080 | Zkoušky a prohlídky elektrických přístrojů - ostatní kapacitní zkouška UPS baterií 480 V | kus |  | Sborník UOŽI 01 2020 |  |  | základní |  | #REF! | 0 | #REF! | 0 | #REF! | 512 | K | 1 |  |  |  | ROZPOCET | #REF! | 0 | 0 | 0 | 0 | 1 | #REF! | 512 | 769904930
794 | K | 7498454010 | Zkoušky vodičů a kabelů nn silových do 1 kV průřezu žíly do 300 mm2 - měření kabelu, vodiče včetně vyhotovení protokolu | kus |  | Sborník UOŽI 01 2020 |  |  | základní |  | #REF! | 0 | #REF! | 0 | #REF! | 512 | K | 1 |  |  |  | ROZPOCET | #REF! | 0 | 0 | 0 | 0 | 1 | #REF! | 512 | 1214908629
795 | K | 7498455010 | Zkoušky vodičů a kabelů ovládacích jakéhokoliv počtu žil - měření kabelu, vodiče včetně vyhotovení protokolu | kus |  | Sborník UOŽI 01 2020 |  |  | základní |  | #REF! | 0 | #REF! | 0 | #REF! | 512 | K | 1 |  |  |  | ROZPOCET | #REF! | 0 | 0 | 0 | 0 | 1 | #REF! | 512 | 681641461
800 | K | 7499251010 | Montáž bezpečnostní tabulky výstražné nebo označovací | kus |  | Sborník UOŽI 01 2020 |  |  | základní |  | #REF! | 0 | #REF! | 0 | #REF! | 512 | K | 1 |  |  |  | ROZPOCET | #REF! | 0 | 0 | 0 | 0 | 1 | #REF! | 512 | 2109721444
801 | M | 7499100160 | Ochranné prostředky a pracovní pomůcky Bezpečnostní tabulky Pozor-pod napětím, 30121 | kus |  | Sborník UOŽI 01 2020 |  |  | základní |  | #REF! | 0 | #REF! | 0 | #REF! | 128 | M | 1 |  |  |  | ROZPOCET | #REF! | 0 | 0 | 0 | 0 | 1 | #REF! | 128 | 3685990
802 | M | 7492500020 | Kabely, vodiče, šňůry Cu - nn Vodič jednožílový Cu, plastová izolace H07V-U 16 žz (CY) | m |  | Sborník UOŽI 01 2020 |  |  | základní |  | #REF! | 0 | #REF! | 0 | #REF! | 128 | M | 1 |  |  |  | ROZPOCET | #REF! | 0 | 0 | 0 | 0 | 1 | #REF! | 128 | 1698460718
768 | K | 7492555010 | Montáž kabelů vícežílových Cu 7 x 1,5 mm2 - uložení do země, chráničky, na rošty, pod omítku apod. | m |  | Sborník UOŽI 01 2020 |  |  | základní |  | #REF! | 0 | #REF! | 0 | #REF! | 512 | K | 1 |  |  |  | ROZPOCET | #REF! | 0 | 0 | 0 | 0 | 1 | #REF! | 512 | 473902169
769 | M | 7494000530 | Rozvodnicové a rozváděčové skříně Distri Rozvodnicové skříně DistriSet Zapuštěné (IP30) pro zapuštěnou montáž, jednokřídlé dveře, neprůhledné dveře, vnitřní V x Š 1550 x 510, počet řad 10, rozteč 150 mm, počet modulů v řadě 24, krytí IP43 | kus |  | Sborník UOŽI 01 2020 |  |  | základní |  | #REF! | 0 | #REF! | 0 | #REF! | 128 | M | 1 |  |  |  | ROZPOCET | #REF! | 0 | 0 | 0 | 0 | 1 | #REF! | 128 | -1412126905
| P |  | Poznámka k položce: materiál: ocel-plech | [13 empty] | P | 1
755 | K | 7830010003R | Zhotovení povrchové úpravy nátěrem bezpečnostních pruhů na osvětlovací stožár nebo věž | kus |  | Sborník UOŽI 01 2020 |  |  | základní |  | #REF! | 0 | #REF! | 0 | #REF! | 4 | K | 1 |  |  |  | ROZPOCET | #REF! | 0 | 0 | 0 | 0 | 1 | #REF! | 4 | 78297579
| P |  | Poznámka k položce: očistění konstrukce před nátěrem barvou ocelovým kartáčem, oprášení zbytku prachu z povrchu a následné odmaštění, nátěr barvou, bez dodávky materiálu | [13 empty] | P | 1
756 | M | 7493100690 | Venkovní osvětlení Svítidla pro železnici LED svítidlo o příkonu 201 - 300 W určené pro osvětlení venkovních prostor veřejnosti přístupných (nástupiště, přechody kolejiště) na ŽDC. | kus |  | Sborník UOŽI 01 2020 |  |  | základní |  | #REF! | 0 | #REF! | 0 | #REF! | 8 | M | 1 |  |  |  | ROZPOCET | #REF! | 0 | 0 | 0 | 0 | 1 | #REF! | 4 | -1908499565
| P |  | Poznámka k položce: Svítidlo opatřeno difuzorem z plochého tvrzeného skla s minimální pevností IK 6 a vyšší; teplotní ochrana svítidla (LED modulu i předřadníku); chlazení zajištěno pasivními chladiči; tělo (horní, dolní kryt, příruba….) svítidlo vyrobené z tepelně vodivého materiálu z důvodu pasivního chlazení, el. předřadník musí zajišťovat konstantní světelný tok po celou dobu životnosti modulu LED. Svítidlo určeno pro osvětlení otevřených nástupišť. | [13 empty] | P | 1
757 | K | 7493153020 | Výměna zdroje nebo čištění svítidla na železnici na sklopném stožáru nebo stožáru JŽ | kus |  | Sborník UOŽI 01 2020 |  |  | základní |  | #REF! | 0 | #REF! | 0 | #REF! | 4 | K | 1 |  |  |  | ROZPOCET | #REF! | 0 | 0 | 0 | 0 | 1 | #REF! | 4 | -44883252
758 | M | 7493100220R | Venkovní osvětlení Osvětlovací stožáry pevné Mísa Z pro železniční stožár JŽ 14m | kus |  | Sborník UOŽI 01 2020 |  |  | základní |  | #REF! | 0 | #REF! | 0 | #REF! | 8 | M | 1 |  |  |  | ROZPOCET | #REF! | 0 | 0 | 0 | 0 | 1 | #REF! | 4 | 1193556243
759 | M | 7493100210R | Venkovní osvětlení Osvětlovací stožáry pevné Navíjedlo Z pro železniční stožár JŽ 14m | kus |  | Sborník UOŽI 01 2020 |  |  | základní |  | #REF! | 0 | #REF! | 0 | #REF! | 8 | M | 1 |  |  |  | ROZPOCET | #REF! | 0 | 0 | 0 | 0 | 1 | #REF! | 4 | -855653383
748 | K | 7496752010 | Montáž skříně SKŘ / automatizace 1 pole | kus |  | Sborník UOŽI 01 2020 |  |  | základní |  | #REF! | 0 | #REF! | 0 | #REF! | 512 | K | 1 |  |  |  | ROZPOCET | #REF! | 0 | 0 | 0 | 0 | 1 | #REF! | 512 | -2062313044
733 | M | 7492103360 | Spojovací vedení, podpěrné izolátory Spojky, ukončení pasu, ostatní Spojka SLV 240AL smrš.(SE300+SE150) | kus |  | Sborník UOŽI 01 2020 |  |  | základní |  | #REF! | 0 | #REF! | 0 | #REF! | 8 | M | 1 |  |  |  | ROZPOCET | #REF! | 0 | 0 | 0 | 0 | 1 | #REF! | 4 | 14495096
734 | M | 7492104730 | Spojovací vedení, podpěrné izolátory Spojky, ukončení pasu, ostatní Kabelová koncovka do 1kV KSCZ4X 150 - 240 | kus |  | Sborník UOŽI 01 2020 |  |  | základní |  | #REF! | 0 | #REF! | 0 | #REF! | 8 | M | 1 |  |  |  | ROZPOCET | #REF! | 0 | 0 | 0 | 0 | 1 | #REF! | 4 | 1059684207
735 | M | 7494008444 | Pojistkové systémy Výkonové pojistkové vložky Pojistkové vložky Nožové pojistkové vložky, velikost 1 In 250A, Un AC 690 V / DC 250 V, velikost 1, aM - charakteristika motorová pouze proti zkratu, Cd/Pb free | kus |  | Sborník UOŽI 01 2020 |  |  | základní |  | #REF! | 0 | #REF! | 0 | #REF! | 8 | M | 1 |  |  |  | ROZPOCET | #REF! | 0 | 0 | 0 | 0 | 1 | #REF! | 4 | 1167653214
736 | M | 7494003798 | Modulární přístroje Proudové chrániče 6 kA 4-pólové In 40 A, Ue AC 230/400 V, Idn 300 mA, 4pól, Inc 6 kA, typ AC | kus |  | Sborník UOŽI 01 2020 |  |  | základní |  | #REF! | 0 | #REF! | 0 | #REF! | 8 | M | 1 |  |  |  | ROZPOCET | #REF! | 0 | 0 | 0 | 0 | 1 | #REF! | 4 | -183022980
737 | K | 7492554012 | Montáž kabelů 4- a 5-žílových Cu do 25 mm2 - uložení do země, chráničky, na rošty, pod omítku apod. | m |  | Sborník UOŽI 01 2020 |  |  | základní |  | #REF! | 0 | #REF! | 0 | #REF! | 512 | K | 1 |  |  |  | ROZPOCET | #REF! | 0 | 0 | 0 | 0 | 1 | #REF! | 512 | -1649857427
738 | K | 7492652014 | Montáž kabelů 4- a 5-žílových Al do 150 mm2 - uložení do země, chráničky, na rošty, pod omítku apod. | m |  | Sborník UOŽI 01 2020 |  |  | základní |  | #REF! | 0 | #REF! | 0 | #REF! | 512 | K | 1 |  |  |  | ROZPOCET | #REF! | 0 | 0 | 0 | 0 | 1 | #REF! | 512 | -1365680764
739 | K | 7492652016 | Montáž kabelů 4- a 5-žílových Al do 240 mm2 - uložení do země, chráničky, na rošty, pod omítku apod. | m |  | Sborník UOŽI 01 2020 |  |  | základní |  | #REF! | 0 | #REF! | 0 | #REF! | 512 | K | 1 |  |  |  | ROZPOCET | #REF! | 0 | 0 | 0 | 0 | 1 | #REF! | 512 | 1668094678
740 | K | 7492751028 | Montáž ukončení kabelů nn v rozvaděči nebo na přístroji izolovaných s označením 2 - 5-ti žílových do 240 mm2 - montáž kabelové koncovky nebo záklopky včetně odizolování pláště a izolace žil kabelu, ukončení žil v rozvaděči, upevnění kabelových ok, roz. trubice, zakončení stínění apod. | kus |  | Sborník UOŽI 01 2020 |  |  | základní |  | #REF! | 0 | #REF! | 0 | #REF! | 512 | K | 1 |  |  |  | ROZPOCET | #REF! | 0 | 0 | 0 | 0 | 1 | #REF! | 512 | -229489390
741 | K | 7492752018 | Montáž ukončení kabelů nn kabelovou spojkou 3/4/5 - žílové kabely s plastovou izolací do 240 mm2 - včetně odizolování pláště a izolace žil kabelu, včetně ukončení žil a stínění - oko | kus |  | Sborník UOŽI 01 2020 |  |  | základní |  | #REF! | 0 | #REF! | 0 | #REF! | 512 | K | 1 |  |  |  | ROZPOCET | #REF! | 0 | 0 | 0 | 0 | 1 | #REF! | 512 | 406860989
742 | K | 7493655035 | Montáž skříní elektroměrových venkovních pro přímé měření do 80 A pro připojení kabelů do 16 mm2 v sestavě s elektroměrným rozvaděčem pro připojení kabelů do 240 mm2 s 1-2 sadami pojistkových spodků kompaktní pilíř - včetně elektrovýzbroje, neobsahuje cenu za zemní práce | kus |  | Sborník UOŽI 01 2020 |  |  | základní |  | #REF! | 0 | #REF! | 0 | #REF! | 512 | K | 1 |  |  |  | ROZPOCET | #REF! | 0 | 0 | 0 | 0 | 1 | #REF! | 512 | -208683661
743 | K | 7494456517 | Montáž řadových pojistkových odpínačů pro nožové pojistky do 250 A třípólové velikosti 1 - včetně 2 ks připojovacích sad do rozvaděče nebo skříně | kus |  | Sborník UOŽI 01 2020 |  |  | základní |  | #REF! | 0 | #REF! | 0 | #REF! | 512 | K | 1 |  |  |  | ROZPOCET | #REF! | 0 | 0 | 0 | 0 | 1 | #REF! | 512 | 1659108238
721 | K | 1320030031-R | Zához kabelové trasy mechanizací š 35 cm, hl 70 cm v hornině tř. 3 | m |  | Sborník UOŽI 01 2020 |  |  | základní |  | #REF! | 0 | #REF! | 0 | #REF! | 4 | K | 1 |  |  |  | ROZPOCET | #REF! | 0 | 0 | 0 | 0 | 1 | #REF! | 4 | 625887545
722 | K | 9740010001-R | Drážky pro kabel nebo trubku do zdiva, velikosti do 50/50 mm | m |  | Sborník UOŽI 01 2020 |  |  | základní |  | #REF! | 0 | #REF! | 0 | #REF! | 4 | K | 1 |  |  |  | ROZPOCET | #REF! | 0 | 0 | 0 | 0 | 1 | #REF! | 4 | -1217739404
723 | K | 7492252010 | Montáž vodičů a závěsných kabelů nn 4-žilových lan Al/Fe 42/7 mm2 | m |  | Sborník UOŽI 01 2020 |  |  | základní |  | #REF! | 0 | #REF! | 0 | #REF! | 512 | K | 1 |  |  |  | ROZPOCET | #REF! | 0 | 0 | 0 | 0 | 1 | #REF! | 512 | 848574133
725 | K | 7493651015 | Montáž skříní pro venkovní vedení přípojkových pojistkových plastových na sloup nebo do zdi pro připojení kabelu do 50 mm2 s 1 sadou nebo 2 sadami jistících prvků do 160 A - včetně elektrovýzbroje a zednického zapravení zdiva po dokončené montáži, neobsahuje vybourání niky ve zdi | kus |  | Sborník UOŽI 01 2020 |  |  | základní |  | #REF! | 0 | #REF! | 0 | #REF! | 512 | K | 1 |  |  |  | ROZPOCET | #REF! | 0 | 0 | 0 | 0 | 1 | #REF! | 512 | 1854682851
726 | K | 7497150510 | Zhotovení základu trakčního vedení včetně geodet. bodu, vytyčení a sondy, výkop zemina tř. 2 až 4 hloubeného - obsahuje výkop v zemině třídy 2-4, zřízení a odstranění pažení a bednění, betonáž, montáž svorníkového koše, montáž základní technologické výztuže, montáž kovaných svorníků nebo provedení dutiny pro upevnění stožáru trakčního vedení | m3 |  | Sborník UOŽI 01 2020 |  |  | základní |  | #REF! | 0 | #REF! | 0 | #REF! | 512 | K | 1 |  |  |  | ROZPOCET | #REF! | 0 | 0 | 0 | 0 | 1 | #REF! | 512 | 871055066
701 | M | 7494005522 | Kompaktní jističe Kompaktní jističe Jističe Připojovací sady Montážní sada MS-BL-ARV1 | sada |  | Sborník UOŽI 01 2020 |  |  | základní |  | #REF! | 0 | #REF! | 0 | #REF! | 8 | M | 1 |  |  |  | ROZPOCET | #REF! | 0 | 0 | 0 | 0 | 1 | #REF! | 4 | -1692545699
702 | M | 7494004880 | Kompaktní jističe Kompaktní jističe do 160A Chráničové moduly 4pól, In 63 A, Idn 0,03 - 3 A, s propojovacími pasy, Cu/Al kabely 2,5 - 95 mm2, např. pro BC160 | kus |  | Sborník UOŽI 01 2020 |  |  | základní |  | #REF! | 0 | #REF! | 0 | #REF! | 8 | M | 1 |  |  |  | ROZPOCET | #REF! | 0 | 0 | 0 | 0 | 1 | #REF! | 4 | 825917902
703 | M | 7494005519 | Kompaktní jističe Kompaktní jističe Jističe Připojovací sady Připojovací sada CS-BL-10XH | sada |  | Sborník UOŽI 01 2020 |  |  | základní |  | #REF! | 0 | #REF! | 0 | #REF! | 8 | M | 1 |  |  |  | ROZPOCET | #REF! | 0 | 0 | 0 | 0 | 1 | #REF! | 4 | 1610376265
704 | M | 7494005520 | Kompaktní jističe Kompaktní jističe Jističe Připojovací sady Připojovací sada CS-BL-10XD | sada |  | Sborník UOŽI 01 2020 |  |  | základní |  | #REF! | 0 | #REF! | 0 | #REF! | 8 | M | 1 |  |  |  | ROZPOCET | #REF! | 0 | 0 | 0 | 0 | 1 | #REF! | 4 | 779004828
705 | M | 7494005523 | Kompaktní jističe Kompaktní jističe Jističe Připojovací sady Montážní sada MS-BL-ARV3 | sada |  | Sborník UOŽI 01 2020 |  |  | základní |  | #REF! | 0 | #REF! | 0 | #REF! | 8 | M | 1 |  |  |  | ROZPOCET | #REF! | 0 | 0 | 0 | 0 | 1 | #REF! | 4 | 1621943074
706 | K | 7494355010 | Montáž retrofitu náhrada ARV10, provedení výsuvné/výsuvné - demontáž původního jističe, očištění původních pasů, kabelových ok a montážního prostoru, sestavení a montáž nového jističe s přechodovými připojovacími a montážními sadami, montáž celku do rozváděče, zapojení a přizpůsobení ovládačky novému jističi, celkové zavěrečné ověření funkčnosti, základní instruktáž a zaškolení přítomné obsluhy | kus |  | Sborník UOŽI 01 2020 |  |  | základní |  | #REF! | 0 | #REF! | 0 | #REF! | 512 | K | 1 |  |  |  | ROZPOCET | #REF! | 0 | 0 | 0 | 0 | 1 | #REF! | 512 | -1216861354
691 | K | 7496754084 | Elektrodispečink SKŘ-DŘT verifikace signálů a povelů s novými daty pro objekt ŽST | kus |  | Sborník UOŽI 01 2020 |  |  | základní |  | #REF! | 0 | #REF! | 0 | #REF! | 512 | K | 1 |  |  |  | ROZPOCET | #REF! | 0 | 0 | 0 | 0 | 1 | #REF! | 512 | -1749541508
693 | K | 7593005012 | Montáž dobíječe, usměrňovače, napáječe nástěnného - včetně připojení vodičů elektrické sítě ss rozvodu a uzemnění, přezkoušení funkce | kus |  | Sborník UOŽI 01 2020 |  |  | základní |  | #REF! | 0 | #REF! | 0 | #REF! | 512 | K | 1 |  |  |  | ROZPOCET | #REF! | 0 | 0 | 0 | 0 | 1 | #REF! | 512 | -706357887
694 | M | 7593321029 | Prvky Reléová karta S97914-A2284-A52 | kus |  | Sborník UOŽI 01 2020 |  |  | základní |  | #REF! | 0 | #REF! | 0 | #REF! | 128 | M | 1 |  |  |  | ROZPOCET | #REF! | 0 | 0 | 0 | 0 | 1 | #REF! | 128 | 1152999397
681 | K | 7498256030 | Zkoušky a prohlídky elektrických přístrojů - ostatní zkoušky vn vypínače do 35 kV seřízení a uvedení do provozu - včetně vystavení protokolu | kus |  | Sborník UOŽI 01 2020 |  |  | základní |  | #REF! | 0 | #REF! | 0 | #REF! | 16 | K | 1 |  |  |  | ROZPOCET | #REF! | 0 | 0 | 0 | 0 | 1 | #REF! | 16 | 344472006
684 | K | 7496753032 | Montáž SKŘ - DŘT, IPC, PLC instalace, zprovoznění, oživení telemechanické jednotky v objektu NS | kus |  | Sborník UOŽI 01 2020 |  |  | základní |  | #REF! | 0 | #REF! | 0 | #REF! | 16 | K | 1 |  |  |  | ROZPOCET | #REF! | 0 | 0 | 0 | 0 | 1 | #REF! | 16 | -45812533
685 | K | 7496753042 | Montáž SKŘ - DŘT, IPC, PLC instalace montážního materiálu v objektu NS | kus |  | Sborník UOŽI 01 2020 |  |  | základní |  | #REF! | 0 | #REF! | 0 | #REF! | 16 | K | 1 |  |  |  | ROZPOCET | #REF! | 0 | 0 | 0 | 0 | 1 | #REF! | 16 | -157901212
686 | K | 7496753062 | Montáž SKŘ - DŘT, IPC, PLC provozní zkoušky telemechanické jednotky v objektu NS | kus |  | Sborník UOŽI 01 2020 |  |  | základní |  | #REF! | 0 | #REF! | 0 | #REF! | 16 | K | 1 |  |  |  | ROZPOCET | #REF! | 0 | 0 | 0 | 0 | 1 | #REF! | 16 | -443574659
670 | K | 7493156030 | Montáž rozvaděče pro napájení osvětlení železničních prostranství řídícího software do PLC řídící jednotky - pro možnost chodu rozvaděče a jeho oživení | kus |  | Sborník UOŽI 01 2020 |  |  | základní |  | #REF! | 0 | #REF! | 0 | #REF! | 4 | K | 1 |  |  |  | ROZPOCET | #REF! | 0 | 0 | 0 | 0 | 1 | #REF! | 4 | 1173105955
671 | K | 7493175020 | Demontáž osvětlení řídící PLC jednotky z rozvaděče osvětlení | kus |  | Sborník UOŽI 01 2020 |  |  | základní |  | #REF! | 0 | #REF! | 0 | #REF! | 4 | K | 1 |  |  |  | ROZPOCET | #REF! | 0 | 0 | 0 | 0 | 1 | #REF! | 4 | 241081784
672 | K | 7496754015 | Elektrodispečink SKŘ-DŘT konfigurace IPC - parametrizace SW (ovládání, signalizace, komunikace PLC s IPC, monitorování technologie, odzkoušení, montáž zařízení) - nastavení SW ovládání, signalizace, komunikace PLC s IPC, monitorování technologie, naprogramování funkcí vstupů, výstupů, blokovacích podmínek a měření pro PLC automat určený pro řízení techlonogií | hod |  | Sborník UOŽI 01 2020 |  |  | základní |  | #REF! | 0 | #REF! | 0 | #REF! | 4 | K | 1 |  |  |  | ROZPOCET | #REF! | 0 | 0 | 0 | 0 | 1 | #REF! | 4 | 664043044
667 | K | 7492452050 | Montáž spojek kabelů vn přechodových pro třížílové kabely s papírovou izolací a pro jednožílové kabely s plastovou izolací - včetně odizolování pláště a izolace žil kabelu, ukončení žil a stínění - oko | kus |  | Sborník UOŽI 01 2020 |  |  | základní |  | #REF! | 0 | #REF! | 0 | #REF! | 512 | K | 1 |  |  |  | ROZPOCET | #REF! | 0 | 0 | 0 | 0 | 1 | #REF! | 512 | 322813765
641 | K | 7492652010 | Montáž kabelů 4- a 5-žílových Al do 25 mm2 - uložení do země, chráničky, na rošty, pod omítku apod. | m |  | Sborník UOŽI 01 2020 |  |  | základní |  | #REF! | 0 | #REF! | 0 | #REF! | 262144 | K | 1 |  |  |  | ROZPOCET | #REF! | 0 | 0 | 0 | 0 | 1 | #REF! | 262144 | 2050938990
642 | M | 7492600200 | Kabely, vodiče, šňůry Al - nn Kabel silový 4 a 5-žílový, plastová izolace 1-AYKY 4x25 | m |  | Sborník UOŽI 01 2020 |  |  | základní |  | #REF! | 0 | #REF! | 0 | #REF! | 262144 | M | 1 |  |  |  | ROZPOCET | #REF! | 0 | 0 | 0 | 0 | 1 | #REF! | 262144 | 1017983699
646 | M | 7494005654 | Kompaktní jističe Retrofit jističe náhrada AMT*6*, pevné provedení, 1 ks, např. pro BH630 | kus |  | Sborník UOŽI 01 2020 |  |  | základní |  | #REF! | 0 | #REF! | 0 | #REF! | 262144 | M | 1 |  |  |  | ROZPOCET | #REF! | 0 | 0 | 0 | 0 | 1 | #REF! | 262144 | -1628424602
648 | K | 7493152015 | Montáž ocelových výložníků pro osvětlovací stožáry na sloup nebo stěnu výšky do 6 m dvouramenných - včetně veškerého příslušenství a výstroje | kus |  | Sborník UOŽI 01 2020 |  |  | základní |  | #REF! | 0 | #REF! | 0 | #REF! | 262144 | K | 1 |  |  |  | ROZPOCET | #REF! | 0 | 0 | 0 | 0 | 1 | #REF! | 262144 | -347387577
649 | M | 7493100460 | Venkovní osvětlení Výložníky pro osvětlovací stožáry Dvouramenný | kus |  | Sborník UOŽI 01 2020 |  |  | základní |  | #REF! | 0 | #REF! | 0 | #REF! | 262144 | M | 1 |  |  |  | ROZPOCET | #REF! | 0 | 0 | 0 | 0 | 1 | #REF! | 262144 | 155474910
653 | K | 7590135040 | Číslování skříně účastnického rozvaděče | kus |  | Sborník UOŽI 01 2020 |  |  | základní |  | #REF! | 0 | #REF! | 0 | #REF! | 262144 | K | 1 |  |  |  | ROZPOCET | #REF! | 0 | 0 | 0 | 0 | 1 | #REF! | 262144 | -1704375792
656 | K | 7498251010 | Zkoušky a prohlídky rozvodných zařízení kontrola rozvaděčů nn silových, manipulačních, ovládacích, reléových, stejnosměrných 1 pole - kontrola, revize, seřízení a uvedení do provozu zařízení včetně vystavení protokolu | kus |  | Sborník UOŽI 01 2020 |  |  | základní |  | #REF! | 0 | #REF! | 0 | #REF! | 262144 | K | 1 |  |  |  | ROZPOCET | #REF! | 0 | 0 | 0 | 0 | 1 | #REF! | 262144 | -1765722111
657 | K | 7498150515 | Vyhotovení výchozí revizní zprávy pro opravné práce pro objem investičních nákladů přes 100 000 do 500 000 Kč - celková prohlídka zařízení provozního souboru nebo stavebního objektu včetně měření, zkoušek zařízení tohoto provozního souboru nebo stavebního objektu revizním technikem na zařízení podle požadavku ČSN, včetně hodnocení a vyhotovení celkové revizní zprávy | kus |  | Sborník UOŽI 01 2020 |  |  | základní |  | #REF! | 0 | #REF! | 0 | #REF! | 262144 | K | 1 |  |  |  | ROZPOCET | #REF! | 0 | 0 | 0 | 0 | 1 | #REF! | 262144 | 1884900737
604 | K | 7491654010 | Montáž svorek spojovacích se 2 šrouby (typ SS, SO, SR03, aj.) | kus |  | Sborník UOŽI 01 2020 |  |  | základní |  | #REF! | 0 | #REF! | 0 | #REF! | 262144 | K | 1 |  |  |  | ROZPOCET | #REF! | 0 | 0 | 0 | 0 | 1 | #REF! | 262144 | 1678658584
609 | M | 7492501670 | Kabely, vodiče, šňůry Cu - nn Kabel silový Cu pro pohyblivé přívody, izolace pryžová H05VV-F 1,5 (CYSY 3Cx1,5) do osv. stožárů | m |  | Sborník UOŽI 01 2020 |  |  | základní |  | #REF! | 0 | #REF! | 0 | #REF! | 262144 | M | 1 |  |  |  | ROZPOCET | #REF! | 0 | 0 | 0 | 0 | 1 | #REF! | 262144 | -1267063881
614 | M | 7492104480 | Spojovací vedení, podpěrné izolátory Spojky, ukončení pasu, ostatní Spojka A10410 kabelová zalévací | kus |  | Sborník UOŽI 01 2020 |  |  | základní |  | #REF! | 0 | #REF! | 0 | #REF! | 262144 | M | 1 |  |  |  | ROZPOCET | #REF! | 0 | 0 | 0 | 0 | 1 | #REF! | 262144 | -1794108962
616 | K | 7493152520 | Montáž svítidla pro železnici na pevný stožár výšky do 6 m - kompletace a montáž včetně "superlife" světelného zdroje, elektronického předřadníku a připojení kabelu | kus |  | Sborník UOŽI 01 2020 |  |  | základní |  | #REF! | 0 | #REF! | 0 | #REF! | 262144 | K | 1 |  |  |  | ROZPOCET | #REF! | 0 | 0 | 0 | 0 | 1 | #REF! | 262144 | -1286455315
618 | M | 7499700390 | Nátěry trakčního vedení Barva a řed. pro bezpečnostní černožluté pruhy na podpěře TV | kus |  | Sborník UOŽI 01 2020 |  |  | základní |  | #REF! | 0 | #REF! | 0 | #REF! | 262144 | M | 1 |  |  |  | ROZPOCET | #REF! | 0 | 0 | 0 | 0 | 1 | #REF! | 262144 | 1577696769
620 | M | 7493102000 | Venkovní osvětlení Elektrovýzbroje stožárů a stožárové rozvodnice Elektrovýzbroj stožáru pro 1 - 2 okruhy | kus |  | Sborník UOŽI 01 2020 |  |  | základní |  | #REF! | 0 | #REF! | 0 | #REF! | 262144 | M | 1 |  |  |  | ROZPOCET | #REF! | 0 | 0 | 0 | 0 | 1 | #REF! | 262144 | 485467566
621 | M | 7494008208 | Pojistkové systémy Výkonové pojistkové vložky Válcové pojistkové vložky In 10A, Un AC 500 V / DC 250 V, velikost 10x38, gG - charakteristika pro všeobecné použití, Cd/Pb free | kus |  | Sborník UOŽI 01 2020 |  |  | základní |  | #REF! | 0 | #REF! | 0 | #REF! | 262144 | M | 1 |  |  |  | ROZPOCET | #REF! | 0 | 0 | 0 | 0 | 1 | #REF! | 262144 | 1898908715
625 | K | 7494153010 | Montáž prázdných plastových kabelových skříní min. IP 44, výšky do 800 mm, hloubky do 320 mm kompaktní pilíř š do 530 mm - včetně elektrovýzbroje | kus |  | Sborník UOŽI 01 2020 |  |  | základní |  | #REF! | 0 | #REF! | 0 | #REF! | 262144 | K | 1 |  |  |  | ROZPOCET | #REF! | 0 | 0 | 0 | 0 | 1 | #REF! | 262144 | 309539826
626 | M | 7493601180 | Kabelové a zásuvkové skříně, elektroměrové rozvaděče Prázdné skříně a pilíře Skříň plastová kompaktní pilíř včetně základu, IP44, šířka do 600 mm, výška do 1.000 mm, hloubka do 300 mm, PUR lak | kus |  | Sborník UOŽI 01 2020 |  |  | základní |  | #REF! | 0 | #REF! | 0 | #REF! | 262144 | M | 1 |  |  |  | ROZPOCET | #REF! | 0 | 0 | 0 | 0 | 1 | #REF! | 262144 | 753540802
627 | M | 7497100160 | Základy trakčního vedení Ochrana stožáru TV | kus |  | Sborník UOŽI 01 2020 |  |  | základní |  | #REF! | 0 | #REF! | 0 | #REF! | 262144 | M | 1 |  |  |  | ROZPOCET | #REF! | 0 | 0 | 0 | 0 | 1 | #REF! | 262144 | 1194067733
628 | K | 7590127025 | Demontáž skříně ŠM, PSK, SKP, SPP, KS - včetně odpojení zařízení od kabelových rozvodů | kus |  | Sborník UOŽI 01 2020 |  |  | základní |  | #REF! | 0 | #REF! | 0 | #REF! | 262144 | K | 1 |  |  |  | ROZPOCET | #REF! | 0 | 0 | 0 | 0 | 1 | #REF! | 262144 | -2065679775
630 | K | 7498150525 | Vyhotovení výchozí revizní zprávy příplatek za každých dalších i započatých 500 000 Kč přes 1 000 000 Kč | kus |  | Sborník UOŽI 01 2020 |  |  | základní |  | #REF! | 0 | #REF! | 0 | #REF! | 262144 | K | 1 |  |  |  | ROZPOCET | #REF! | 0 | 0 | 0 | 0 | 1 | #REF! | 262144 | -364813686
633 | K | 7498457010 | Měření intenzity osvětlení instalovaného v rozsahu 1 000 m2 zjišťované plochy - měření intenzity umělého osvětlení v rozsahu tohoto SO dle ČSN EN 12464-1/2 včetně vyhotovení protokolu | kus |  | Sborník UOŽI 01 2020 |  |  | základní |  | #REF! | 0 | #REF! | 0 | #REF! | 262144 | K | 1 |  |  |  | ROZPOCET | #REF! | 0 | 0 | 0 | 0 | 1 | #REF! | 262144 | 1762719383
599 | M | 7493301030 | Elektrický ohřev výhybek (EOV) SW Parametrizace komunikace | kus |  | Sborník UOŽI 01 2020 |  |  | základní |  | #REF! | 0 | #REF! | 0 | #REF! | 8 | M | 1 |  |  |  | ROZPOCET | #REF! | 0 | 0 | 0 | 0 | 1 | #REF! | 4 | -752265668
600 | K | 7496732010 | Oprava SW řídící jednotky RDOOS/EOV pro zprovoznění komunikace protokolem IEC 60870-5-104 - včetně zkoušek a parametrizace systému. Jedná se o řídící jednotky RDOOS z roku výroby 2009 a novější | kus |  | Sborník UOŽI 01 2020 |  |  | základní |  | #REF! | 0 | #REF! | 0 | #REF! | 4 | K | 1 |  |  |  | ROZPOCET | #REF! | 0 | 0 | 0 | 0 | 1 | #REF! | 4 | -1237849658
585 | M | 7497300280 | Vodiče trakčního vedení Spojka 2 lan nebo TR + lana | kus |  | Sborník UOŽI 01 2020 |  |  | základní |  | #REF! | 0 | #REF! | 0 | #REF! | 128 | M | 1 |  |  |  | ROZPOCET | #REF! | 0 | 0 | 0 | 0 | 1 | #REF! | 128 | 648781913
587 | M | 7497300490 | Vodiče trakčního vedení Závěs směrového lana | kus |  | Sborník UOŽI 01 2020 |  |  | základní |  | #REF! | 0 | #REF! | 0 | #REF! | 128 | M | 1 |  |  |  | ROZPOCET | #REF! | 0 | 0 | 0 | 0 | 1 | #REF! | 128 | 1511135044
588 | M | 7497300090 | Vodiče trakčního vedení Závěs lana na bráně (táhlem, bez táhla) | kus |  | Sborník UOŽI 01 2020 |  |  | základní |  | #REF! | 0 | #REF! | 0 | #REF! | 128 | M | 1 |  |  |  | ROZPOCET | #REF! | 0 | 0 | 0 | 0 | 1 | #REF! | 128 | -1831625669
589 | M | 7497301350 | Vodiče trakčního vedení Vložená izolace v laně napáj. převěsu Bz nebo Cu | kus |  | Sborník UOŽI 01 2020 |  |  | základní |  | #REF! | 0 | #REF! | 0 | #REF! | 128 | M | 1 |  |  |  | ROZPOCET | #REF! | 0 | 0 | 0 | 0 | 1 | #REF! | 128 | 1014081635
590 | K | 7498151025 | Provedení technické prohlídky a zkoušky na silnoproudém zařízení, zařízení TV, zařízení NS, transformoven, EPZ příplatek za každých dalších i započatých 500 000 Kč přes 1 000 000 Kč | kus |  | Sborník UOŽI 01 2020 |  |  | základní |  | #REF! | 0 | #REF! | 0 | #REF! | 512 | K | 1 |  |  |  | ROZPOCET | #REF! | 0 | 0 | 0 | 0 | 1 | #REF! | 512 | 296088558
591 | K | 7498152020 | Vyhotovení mimořádné revizní zprávy pro opravné práce pro objem investičních nákladů přes 500 000 do 1 000 000 Kč - celková prohlídka zařízení provozního souboru nebo stavebního objektu, včetně měření, zkoušek zařízení tohoto provozního souboru nebo stavebního objektu revizním technikem na zařízení podle požadavku ČSN, včetně hodnocení a vyhotovení celkové revizní zprávy | kus |  | Sborník UOŽI 01 2020 |  |  | základní |  | #REF! | 0 | #REF! | 0 | #REF! | 512 | K | 1 |  |  |  | ROZPOCET | #REF! | 0 | 0 | 0 | 0 | 1 | #REF! | 512 | 557732419
592 | K | 7498152025 | Vyhotovení mimořádné revizní zprávy příplatek za každých dalších i započatých 500 000 Kč přes 1 000 000 Kč - celková prohlídka zařízení provozního souboru nebo stavebního objektu, včetně měření, zkoušek zařízení tohoto provozního souboru nebo stavebního objektu revizním technikem na zařízení podle požadavku ČSN, včetně hodnocení a vyhotovení celkové revizní zprávy | kus |  | Sborník UOŽI 01 2020 |  |  | základní |  | #REF! | 0 | #REF! | 0 | #REF! | 512 | K | 1 |  |  |  | ROZPOCET | #REF! | 0 | 0 | 0 | 0 | 1 | #REF! | 512 | 610574499
593 | K | 7498155010 | Měření parametrů trakčního vedení dle ČSN měřícím vozem - obsahuje cenu měření a kontrolu parametrů trolejových vedení a trakčních zařízení | den |  | Sborník UOŽI 01 2020 |  |  | základní |  | #REF! | 0 | #REF! | 0 | #REF! | 512 | K | 1 |  |  |  | ROZPOCET | #REF! | 0 | 0 | 0 | 0 | 1 | #REF! | 512 | -1720568977
557 | M | 7492501950 | Kabely, vodiče, šňůry Cu - nn Kabel silový 4 a 5-žílový Cu, plastová izolace CYKY 4O4 (4Dx4) | m |  | Sborník UOŽI 01 2020 |  |  | základní |  | #REF! | 0 | #REF! | 0 | #REF! | 128 | M | 1 |  |  |  | ROZPOCET | #REF! | 0 | 0 | 0 | 0 | 1 | #REF! | 128 | 1991120677
291 | K | 7498152614 | Vyhotovení pravidelné revizní zprávy pro DaK doba provedení do 5 hod - celková prohlídka zařízení včetně měření, zkoušek zařízení tohoto provozního souboru nebo stavebního objektu revizním technikem na zařízení podle požadavku ČSN, včetně hodnocení a vyhotovení celkové revizní zprávy | kus |  | Sborník UOŽI 01 2020 |  |  | základní |  | #REF! | 0 | #REF! | 0 | #REF! | 512 | K | 1 |  |  |  | ROZPOCET | #REF! | 0 | 0 | 0 | 0 | 1 | #REF! | 512 | -1216688320
292 | M | 7496701250 | DŘT, SKŘ, Elektrodispečink, DDTS DŘT a SKŘ skříně pro automatizaci PLC typ_1 (SAIA) Výstupní modul s 16 tranzistorovými výstupy 5...500 mA, s ochranou proti zkratu. Bez galvanického oddělení, pro spínání napětí v rozsahu 10...32 VDC. | kus |  | Sborník UOŽI 01 2020 |  |  | základní |  | #REF! | 0 | #REF! | 0 | #REF! | 128 | M | 1 |  |  |  | ROZPOCET | #REF! | 0 | 0 | 0 | 0 | 1 | #REF! | 128 | 845828245
| P |  | Poznámka k položce: Výstupní proud 5...500 mA. 24 pólový konektor s pružinovými svorkami. | [13 empty] | P | 1
294 | M | 7496700730 | DŘT, SKŘ, Elektrodispečink, DDTS DŘT a SKŘ skříně pro automatizaci Periférie Komunikační karta pro průmyslová PC (např. PCT3212) | kus |  | Sborník UOŽI 01 2020 |  |  | základní |  | #REF! | 0 | #REF! | 0 | #REF! | 128 | M | 1 |  |  |  | ROZPOCET | #REF! | 0 | 0 | 0 | 0 | 1 | #REF! | 128 | 1046247345
295 | M | 7495100130 | Rozvaděče vn Modulární rozváděč 3-f do Un 25kV,630A, 20kA 24kV SafePlus De, s izolací SF6, připojovací pole | kus |  | Sborník UOŽI 01 2020 |  |  | základní |  | #REF! | 0 | #REF! | 0 | #REF! | 8 | M | 1 |  |  |  | ROZPOCET | #REF! | 0 | 0 | 0 | 0 | 1 | #REF! | 4 | 523211268
296 | K | 7495151015 | Montáž pole vn rozvaděčů 3-f Un do 38 kV AC - uvedení zařízení do provozu včetně předepsaných zkoušek a výchozí revize | kus |  | Sborník UOŽI 01 2020 |  |  | základní |  | #REF! | 0 | #REF! | 0 | #REF! | 512 | K | 1 |  |  |  | ROZPOCET | #REF! | 0 | 0 | 0 | 0 | 1 | #REF! | 512 | 1342064243
297 | K | 7495171010 | Demontáže vn rozvaděčů pole rozvaděče 3-f do Un 38,5 kV AC | kus |  | Sborník UOŽI 01 2020 |  |  | základní |  | #REF! | 0 | #REF! | 0 | #REF! | 512 | K | 1 |  |  |  | ROZPOCET | #REF! | 0 | 0 | 0 | 0 | 1 | #REF! | 512 | -2124655109
298 | M | 7495100220 | Rozvaděče vn Modulární rozváděč 3-f do Un 38,5kV,630A, 20kA 38,5kV SafePlus C, s izolací SF6, připojovací pole s odpínačem | kus |  | Sborník UOŽI 01 2020 |  |  | základní |  | #REF! | 0 | #REF! | 0 | #REF! | 512 | M | 1 |  |  |  | ROZPOCET | #REF! | 0 | 0 | 0 | 0 | 1 | #REF! | 512 | -822871014
306 | M | 7494003130 | Modulární přístroje Jističe do 80 A; 10 kA 1-pólové In 20 A, Ue AC 230 V / DC 72 V, charakteristika B, 1pól, Icn 10 kA | kus |  | Sborník UOŽI 01 2020 |  |  | základní |  | #REF! | 0 | #REF! | 0 | #REF! | 32 | M | 1 |  |  |  | ROZPOCET | #REF! | 0 | 0 | 0 | 0 | 1 | #REF! | 16 | -207691127
351 | M | 7499200010 | Povrchová úprava Nátěry a zinkování bezpečnostních pruhů na osvětlovací stožár nebo věž | kus |  | Sborník UOŽI 01 2020 |  |  | základní |  | #REF! | 0 | #REF! | 0 | #REF! | 128 | M | 1 |  |  |  | ROZPOCET | #REF! | 0 | 0 | 0 | 0 | 1 | #REF! | 128 | -520318343
352 | K | 7497351780 | Číslování stožárů a pohonů odpojovačů 1 - 3 znaky | kus |  | Sborník UOŽI 01 2020 |  |  | základní |  | #REF! | 0 | #REF! | 0 | #REF! | 64 | K | 1 |  |  |  | ROZPOCET | #REF! | 0 | 0 | 0 | 0 | 1 | #REF! | 64 | -1541321964
353 | M | 7493100600 | Venkovní osvětlení Svítidla pro železnici závěsné výbojkové železniční, pro sodík.výbojku NAV,HQI 400W, 220V, váha 15 - 17 kg | kus |  | Sborník UOŽI 01 2020 |  |  | základní |  | #REF! | 0 | #REF! | 0 | #REF! | 128 | M | 1 |  |  |  | ROZPOCET | #REF! | 0 | 0 | 0 | 0 | 1 | #REF! | 128 | -838614684
354 | M | 7493102430 | Venkovní osvětlení Příslušenství Výbojka sodíková vysokotlaká 400W E40 | kus |  | Sborník UOŽI 01 2020 |  |  | základní |  | #REF! | 0 | #REF! | 0 | #REF! | 128 | M | 1 |  |  |  | ROZPOCET | #REF! | 0 | 0 | 0 | 0 | 1 | #REF! | 128 | 880808733
355 | M | 7493100220 | Venkovní osvětlení Osvětlovací stožáry pevné Mísa Z pro železniční stožár JŽ 14m | kus |  | Sborník UOŽI 01 2020 |  |  | základní |  | #REF! | 0 | #REF! | 0 | #REF! | 128 | M | 1 |  |  |  | ROZPOCET | #REF! | 0 | 0 | 0 | 0 | 1 | #REF! | 128 | 275426264
356 | M | 7493100210 | Venkovní osvětlení Osvětlovací stožáry pevné Navíjedlo Z pro železniční stožár JŽ 14m | kus |  | Sborník UOŽI 01 2020 |  |  | základní |  | #REF! | 0 | #REF! | 0 | #REF! | 128 | M | 1 |  |  |  | ROZPOCET | #REF! | 0 | 0 | 0 | 0 | 1 | #REF! | 128 | 1909562836
357 | K | 7493152525 | Montáž svítidla pro železnici na pevný stožár výšky přes 6 m mimo kolejiště - kompletace a montáž včetně "superlife" světelného zdroje, elektronického předřadníku a připojení kabelu | kus |  | Sborník UOŽI 01 2020 |  |  | základní |  | #REF! | 0 | #REF! | 0 | #REF! | 512 | K | 1 |  |  |  | ROZPOCET | #REF! | 0 | 0 | 0 | 0 | 1 | #REF! | 512 | -62466731
358 | M | 7493100230 | Venkovní osvětlení Osvětlovací stožáry pevné Lanko pr. 3 mm pozink protisměrné pravé konstr. 6x19M-FC, suché, dle EN 12385-4 | m |  | Sborník UOŽI 01 2020 |  |  | základní |  | #REF! | 0 | #REF! | 0 | #REF! | 128 | M | 1 |  |  |  | ROZPOCET | #REF! | 0 | 0 | 0 | 0 | 1 | #REF! | 128 | 301804784
362 | K | 7493174015 | Demontáž svítidel z osvětlovacího stožáru, osvětlovací věže nebo brány trakčního vedení | kus |  | Sborník UOŽI 01 2020 |  |  | základní |  | #REF! | 0 | #REF! | 0 | #REF! | 512 | K | 1 |  |  |  | ROZPOCET | #REF! | 0 | 0 | 0 | 0 | 1 | #REF! | 512 | 113325384
363 | K | 7492471010 | Demontáže kabelových vedení nn - demontáž ze zemní kynety, roštu, rozvaděče, trubky, chráničky apod. | m |  | Sborník UOŽI 01 2020 |  |  | základní |  | #REF! | 0 | #REF! | 0 | #REF! | 512 | K | 1 |  |  |  | ROZPOCET | #REF! | 0 | 0 | 0 | 0 | 1 | #REF! | 512 | -339867753
364 | K | 7497655010 | Tažné hnací vozidlo k pracovním soupravám pro montáž a demontáž - obsahuje i veškeré výkony tažného hnacího vozidla pro posun montážní techniky v kolejišti | hod |  | Sborník UOŽI 01 2020 |  |  | základní |  | #REF! | 0 | #REF! | 0 | #REF! | 512 | K | 1 |  |  |  | ROZPOCET | #REF! | 0 | 0 | 0 | 0 | 1 | #REF! | 512 | -228506425
367 | M | 7492103230 | Spojovací vedení, podpěrné izolátory Spojky, ukončení pasu, ostatní Spojka SVCZC 16 AL smršťovací | kus |  | Sborník UOŽI 01 2020 |  |  | základní |  | #REF! | 0 | #REF! | 0 | #REF! | 128 | M | 1 |  |  |  | ROZPOCET | #REF! | 0 | 0 | 0 | 0 | 1 | #REF! | 128 | -833373608
369 | K | 7494271020 | Demontáž rozvaděčů ovládací skříně nebo ovládacího rozvaděče nn - včetně demontáže přívodních, vývodových kabelů, rámu apod., včetně nakládky rozvaděče na určený prostředek | kus |  | Sborník UOŽI 01 2020 |  |  | základní |  | #REF! | 0 | #REF! | 0 | #REF! | 512 | K | 1 |  |  |  | ROZPOCET | #REF! | 0 | 0 | 0 | 0 | 1 | #REF! | 512 | 502628631
370 | K | 7492751022 | Montáž ukončení kabelů nn v rozvaděči nebo na přístroji izolovaných s označením 2 - 5-ti žílových do 25 mm2 - montáž kabelové koncovky nebo záklopky včetně odizolování pláště a izolace žil kabelu, ukončení žil v rozvaděči, upevnění kabelových ok, roz. trubice, zakončení stínění apod. | kus |  | Sborník UOŽI 01 2020 |  |  | základní |  | #REF! | 0 | #REF! | 0 | #REF! | 512 | K | 1 |  |  |  | ROZPOCET | #REF! | 0 | 0 | 0 | 0 | 1 | #REF! | 512 | 354570559
379 | M | 7497300510 | Vodiče trakčního vedení Vložená izolace v podélných a příčných polích | kus |  | Sborník UOŽI 01 2020 |  |  | základní |  | #REF! | 0 | #REF! | 0 | #REF! | 8 | M | 1 |  |  |  | ROZPOCET | #REF! | 0 | 0 | 0 | 0 | 1 | #REF! | 4 | 989136444
| VV |  | 240*0,6 "Přepočtené koeficientem množství | [13 empty] | VV | 1 | 2 | True | 1 | ROZPOCET
380 | K | 7497350040 | Výměna jednoho izolátoru v rameni trakčního vedení nebo SIK-u | kus |  | Sborník UOŽI 01 2020 |  |  | základní |  | #REF! | 0 | #REF! | 0 | #REF! | 4 | K | 1 |  |  |  | ROZPOCET | #REF! | 0 | 0 | 0 | 0 | 1 | #REF! | 4 | -1485160615
| VV |  | 1692*0,6 "Přepočtené koeficientem množství | [13 empty] | VV | 1 | 2 | True | 1 | ROZPOCET
381 | M | 7497301850 | Vodiče trakčního vedení Bleskojistka růžková na stožáru T, P, BP | kus |  | Sborník UOŽI 01 2020 |  |  | základní |  | #REF! | 0 | #REF! | 0 | #REF! | 8 | M | 1 |  |  |  | ROZPOCET | #REF! | 0 | 0 | 0 | 0 | 1 | #REF! | 4 | 1734573345
| VV |  | 24*0,6 "Přepočtené koeficientem množství | [13 empty] | VV | 1 | 2 | True | 1 | ROZPOCET
382 | K | 7497350070 | Uvolnění a zpětná montáž troleje nebo nosného lana z ramene trakčního vedení, SIK, závěsu | kus |  | Sborník UOŽI 01 2020 |  |  | základní |  | #REF! | 0 | #REF! | 0 | #REF! | 4 | K | 1 |  |  |  | ROZPOCET | #REF! | 0 | 0 | 0 | 0 | 1 | #REF! | 4 | -1158700353
| VV |  | 1200*0,6 "Přepočtené koeficientem množství | [13 empty] | VV | 1 | 2 | True | 1 | ROZPOCET
383 | M | 7497300540 | Vodiče trakčního vedení lano 50 mm2 Bz (např. lano nosné, směrové, příčné, pevných bodů, odtahů) | m |  | Sborník UOŽI 01 2020 |  |  | základní |  | #REF! | 0 | #REF! | 0 | #REF! | 8 | M | 1 |  |  |  | ROZPOCET | #REF! | 0 | 0 | 0 | 0 | 1 | #REF! | 4 | 1262465123
| VV |  | 300*0,6 "Přepočtené koeficientem množství | [13 empty] | VV | 1 | 2 | True | 1 | ROZPOCET
384 | M | 7497300550 | Vodiče trakčního vedení lano 70 mm2 Bz (např. lano nosné, směrové, příčné, pevných bodů, odtahů) | m |  | Sborník UOŽI 01 2020 |  |  | základní |  | #REF! | 0 | #REF! | 0 | #REF! | 8 | M | 1 |  |  |  | ROZPOCET | #REF! | 0 | 0 | 0 | 0 | 1 | #REF! | 4 | 1700918245
| VV |  | 300*0,6 "Přepočtené koeficientem množství | [13 empty] | VV | 1 | 2 | True | 1 | ROZPOCET
385 | K | 7497350202 | Montáž věšáku troleje pohyblivý s proměnnou délkou | kus |  | Sborník UOŽI 01 2020 |  |  | základní |  | #REF! | 0 | #REF! | 0 | #REF! | 512 | K | 1 |  |  |  | ROZPOCET | #REF! | 0 | 0 | 0 | 0 | 1 | #REF! | 512 | 702338735
| VV |  | 3000*0,6 "Přepočtené koeficientem množství | [13 empty] | VV | 1 | 2 | True | 1 | ROZPOCET
386 | K | 7497350420 | Vložení izolace v podélných a příčných polích | kus |  | Sborník UOŽI 01 2020 |  |  | základní |  | #REF! | 0 | #REF! | 0 | #REF! | 4 | K | 1 |  |  |  | ROZPOCET | #REF! | 0 | 0 | 0 | 0 | 1 | #REF! | 4 | -1136434355
| VV |  | 240*0,6 "Přepočtené koeficientem množství | [13 empty] | VV | 1 | 2 | True | 1 | ROZPOCET
387 | M | 7497300050 | Vodiče trakčního vedení Příplatek 2x plastový izolátor do ramena TV nebo SIK-u | kus |  | Sborník UOŽI 01 2020 |  |  | základní |  | #REF! | 0 | #REF! | 0 | #REF! | 8 | M | 1 |  |  |  | ROZPOCET | #REF! | 0 | 0 | 0 | 0 | 1 | #REF! | 4 | 1089967447
| VV |  | 150*0,6 "Přepočtené koeficientem množství | [13 empty] | VV | 1 | 2 | True | 1 | ROZPOCET
388 | M | 7497300040 | Vodiče trakčního vedení Materiál podsestavení pro výměnu jednoho izolátoru v rameni TV nebo SIK-u | kus |  | Sborník UOŽI 01 2020 |  |  | základní |  | #REF! | 0 | #REF! | 0 | #REF! | 8 | M | 1 |  |  |  | ROZPOCET | #REF! | 0 | 0 | 0 | 0 | 1 | #REF! | 4 | -8663309
| VV |  | 846*0,6 "Přepočtené koeficientem množství | [13 empty] | VV | 1 | 2 | True | 1 | ROZPOCET
414 | M | 7493100030 | Venkovní osvětlení Osvětlovací stožáry sklopné pro přídavnou montáž rozhlasového zařízení výšky do 6m, žárově zinkovaný, vč. výstroje | kus |  | Sborník UOŽI 01 2020 |  |  | základní |  | #REF! | 0 | #REF! | 0 | #REF! | 128 | M | 1 |  |  |  | ROZPOCET | #REF! | 0 | 0 | 0 | 0 | 1 | #REF! | 128 | 66658440
415 | M | 7493102090 | Venkovní osvětlení Elektrovýzbroje stožárů a stožárové rozvodnice Stožárová svorkovnice EK 223 / Jistící skříň, k umístění vně stožáru, krytí IP 54, stupeň ochrany: ll, rozměry: šířka - 120 mm, hloubka - 100 mm, výška - 400 mm | kus |  | Sborník UOŽI 01 2020 |  |  | základní |  | #REF! | 0 | #REF! | 0 | #REF! | 512 | M | 1 |  |  |  | ROZPOCET | #REF! | 0 | 0 | 0 | 0 | 1 | #REF! | 512 | 1882308345
416 | M | 7493100640 | Venkovní osvětlení Svítidla pro železnici LED svítidlo o příkonu do 25 W určené pro osvětlení venkovních prostor veřejnosti přístupných (nástupiště, přechody kolejiště) na ŽDC. | kus |  | Sborník UOŽI 01 2020 |  |  | základní |  | #REF! | 0 | #REF! | 0 | #REF! | 512 | M | 1 |  |  |  | ROZPOCET | #REF! | 0 | 0 | 0 | 0 | 1 | #REF! | 512 | 309677537
| P |  | Poznámka k položce: Svítidlo opatřeno difuzorem z plochého tvrzeného skla s minimální pevností IK 6 a vyšší; teplotní ochrana svítidla (LED modulu i předřadníku); chlazení zajištěno pasivními chladiči; tělo (horní, dolní kryt, příruba….) svítidlo vyrobené z tepelně vodivého materiálu z důvodu pasivního chlazení, el. předřadník musí zajišťovat konstantní světelný tok po celou dobu životnosti modulu LED. Svítidlo určeno pro osvětlení otevřených nástupišť. | [13 empty] | P | 1
417 | K | 7493171012 | Demontáž osvětlovacích stožárů výšky přes 6 do 14 m - včetně veškeré elektrovýzbroje (svítidla, kabely, rozvodnice) | kus |  | Sborník UOŽI 01 2020 |  |  | základní |  | #REF! | 0 | #REF! | 0 | #REF! | 512 | K | 1 |  |  |  | ROZPOCET | #REF! | 0 | 0 | 0 | 0 | 1 | #REF! | 512 | -1814333248
418 | K | 7498151020 | Provedení technické prohlídky a zkoušky na silnoproudém zařízení, zařízení TV, zařízení NS, transformoven, EPZ pro opravné práce pro objem investičních nákladů přes 500 000 do 1 000 000 Kč - celková prohlídka zařízení provozního souboru nebo stavebního objektu včetně měření, zařízení tohoto provozního souboru nebo stavebního objektu právnickou osobou na zařízení podle požadavku ČSN, včetně hodnocení a vyhotovení protokolu | kus |  | Sborník UOŽI 01 2020 |  |  | základní |  | #REF! | 0 | #REF! | 0 | #REF! | 512 | K | 1 |  |  |  | ROZPOCET | #REF! | 0 | 0 | 0 | 0 | 1 | #REF! | 512 | 534181454
419 | K | 7830010002-R | Zhotovení povrchové úpravy zinkováním | kg |  | Sborník UOŽI 01 2020 |  |  | základní |  | #REF! | 0 | #REF! | 0 | #REF! | 512 | K | 1 |  |  |  | ROZPOCET | #REF! | 0 | 0 | 0 | 0 | 1 | #REF! | 512 | -1145125376
| P |  | Poznámka k položce: očistění konstrukce před nátěrem barvou ocelovým kartáčem, oprášení zbytku prachu z povrchu a následné odmaštění, nátěr barvou, bez dodávky materiálu | [13 empty] | P | 1
420 | M | 7499700570 | Kabely trakčního vedení, Různé TV Beton nebo hlinobeton B 10 pro obetonování chráničky | m3 |  | Sborník UOŽI 01 2020 |  |  | základní |  | #REF! | 0 | #REF! | 0 | #REF! | 512 | M | 1 |  |  |  | ROZPOCET | #REF! | 0 | 0 | 0 | 0 | 1 | #REF! | 512 | 1934078259
421 | K | 7491353034 | Montáž nosné ocelové konstrukce nosných ocelových konstrukce pro přístroje a zařízení z válcovaných profilů U, L, I , hmotnosti do 100 kg - výroba a montáž | kus |  | Sborník UOŽI 01 2020 |  |  | základní |  | #REF! | 0 | #REF! | 0 | #REF! | 512 | K | 1 |  |  |  | ROZPOCET | #REF! | 0 | 0 | 0 | 0 | 1 | #REF! | 512 | 661797156
422 | M | 7491600130 | Uzemnění Vnější Zemnící pásek stožáru TV FeZn 30x4 mm2 v délce 25 m | kus |  | Sborník UOŽI 01 2020 |  |  | základní |  | #REF! | 0 | #REF! | 0 | #REF! | 512 | M | 1 |  |  |  | ROZPOCET | #REF! | 0 | 0 | 0 | 0 | 1 | #REF! | 512 | 120744618
423 | M | 7491601450 | Uzemnění Hromosvodné vedení Svorka SR 2b | kus |  | Sborník UOŽI 01 2020 |  |  | základní |  | #REF! | 0 | #REF! | 0 | #REF! | 512 | M | 1 |  |  |  | ROZPOCET | #REF! | 0 | 0 | 0 | 0 | 1 | #REF! | 512 | -1123482208
425 | M | 7492501920 | Kabely, vodiče, šňůry Cu - nn Kabel silový 4 a 5-žílový Cu, plastová izolace CYKY 4J4 (4Bx4) | m |  | Sborník UOŽI 01 2020 |  |  | základní |  | #REF! | 0 | #REF! | 0 | #REF! | 512 | M | 1 |  |  |  | ROZPOCET | #REF! | 0 | 0 | 0 | 0 | 1 | #REF! | 512 | -1017895646
427 | M | 7493100120 | Venkovní osvětlení Osvětlovací stožáry pevné Sklápěcí zařízení pružinové, určeno pro sklápění osvětlovacích stožárů od 5 m do 8 m | kus |  | Sborník UOŽI 01 2020 |  |  | základní |  | #REF! | 0 | #REF! | 0 | #REF! | 512 | M | 1 |  |  |  | ROZPOCET | #REF! | 0 | 0 | 0 | 0 | 1 | #REF! | 512 | 1915563169
428 | M | 7593500875 | Trasy kabelového vedení Ohebná dvouplášťová korugovaná chránička 50/39smotek - černá UV stabilní | m |  | Sborník UOŽI 01 2020 |  |  | základní |  | #REF! | 0 | #REF! | 0 | #REF! | 512 | M | 1 |  |  |  | ROZPOCET | #REF! | 0 | 0 | 0 | 0 | 1 | #REF! | 512 | 1234214111
429 | M | 7492104650 | Spojovací vedení, podpěrné izolátory Spojky, ukončení pasu, ostatní Spojka 02050 pr.50 pro KOPOFLEX | kus |  | Sborník UOŽI 01 2020 |  |  | základní |  | #REF! | 0 | #REF! | 0 | #REF! | 512 | M | 1 |  |  |  | ROZPOCET | #REF! | 0 | 0 | 0 | 0 | 1 | #REF! | 512 | -2038881489
430 | K | 7493151020 | Montáž osvětlovacích stožárů včetně výstroje sklopných pro přídavnou montáž rozhlasového zařízení výšky do 12 m - včetně připojovací svorkovnice pro 2x svítidla, kabelového vedení ke svítidlům a veškerého příslušenství. Neobsahuje základovou konstrukci a montáž svítidla | kus |  | Sborník UOŽI 01 2020 |  |  | základní |  | #REF! | 0 | #REF! | 0 | #REF! | 512 | K | 1 |  |  |  | ROZPOCET | #REF! | 0 | 0 | 0 | 0 | 1 | #REF! | 512 | 1439249273
432 | K | 7492452030 | Montáž spojek kabelů vn třížílových do 120 mm2 - včetně odizolování pláště a izolace žil kabelu, ukončení žil a stínění - oko | kus |  | Sborník UOŽI 01 2020 |  |  | základní |  | #REF! | 0 | #REF! | 0 | #REF! | 512 | K | 1 |  |  |  | ROZPOCET | #REF! | 0 | 0 | 0 | 0 | 1 | #REF! | 512 | 405755814
433 | M | 7492102810 | Spojovací vedení, podpěrné izolátory Spojky, ukončení pasu, ostatní Spojka AL 50 kabelová | kus |  | Sborník UOŽI 01 2020 |  |  | základní |  | #REF! | 0 | #REF! | 0 | #REF! | 128 | M | 1 |  |  |  | ROZPOCET | #REF! | 0 | 0 | 0 | 0 | 1 | #REF! | 128 | -684780494
434 | M | 7492700460 | Ukončení vodičů a kabelů VN Kabelové spojky pro plastové a pryžové kabely do 6kV Třížílové kabely s plastovou izolací pro 6kV, do 50 mm2 | kus |  | Sborník UOŽI 01 2020 |  |  | základní |  | #REF! | 0 | #REF! | 0 | #REF! | 128 | M | 1 |  |  |  | ROZPOCET | #REF! | 0 | 0 | 0 | 0 | 1 | #REF! | 128 | -1797276975
437 | K | 7498352010 | Vydání příkazu "B" jednoduché pracoviště - vyhotovení příkazu "B" pro zajištění pracoviště při práci na vypnutém a zajištěném zařízení vn | kus |  | Sborník UOŽI 01 2020 |  |  | základní |  | #REF! | 0 | #REF! | 0 | #REF! | 512 | K | 1 |  |  |  | ROZPOCET | #REF! | 0 | 0 | 0 | 0 | 1 | #REF! | 512 | 1550029302
389 | K | 7497350430 | Tažení směrového, příčného lana do 120 mm2 Bz, Cu | m |  | Sborník UOŽI 01 2020 |  |  | základní |  | #REF! | 0 | #REF! | 0 | #REF! | 4 | K | 1 |  |  |  | ROZPOCET | #REF! | 0 | 0 | 0 | 0 | 1 | #REF! | 4 | 1777484251
| VV |  | 600*0,6 "Přepočtené koeficientem množství | [13 empty] | VV | 1 | 2 | True | 1 | ROZPOCET
390 | M | 7497300880 | Vodiče trakčního vedení Trolejový drát 150 mm2 Cu | m |  | Sborník UOŽI 01 2020 |  |  | základní |  | #REF! | 0 | #REF! | 0 | #REF! | 8 | M | 1 |  |  |  | ROZPOCET | #REF! | 0 | 0 | 0 | 0 | 1 | #REF! | 4 | 1409949381
| VV |  | 300*0,6 "Přepočtené koeficientem množství | [13 empty] | VV | 1 | 2 | True | 1 | ROZPOCET
391 | M | 7497300830 | Vodiče trakčního vedení lano 120 mm2 Cu ( lano - nosné, ZV, NV, OV, napájecích převěsů) | m |  | Sborník UOŽI 01 2020 |  |  | základní |  | #REF! | 0 | #REF! | 0 | #REF! | 8 | M | 1 |  |  |  | ROZPOCET | #REF! | 0 | 0 | 0 | 0 | 1 | #REF! | 4 | 596087274
| VV |  | 300*0,6 "Přepočtené koeficientem množství | [13 empty] | VV | 1 | 2 | True | 1 | ROZPOCET
392 | K | 7497350610 | Montáž pomocného a doplňkového sortimentu trakčního vedení | kus |  | Sborník UOŽI 01 2020 |  |  | základní |  | #REF! | 0 | #REF! | 0 | #REF! | 4 | K | 1 |  |  |  | ROZPOCET | #REF! | 0 | 0 | 0 | 0 | 1 | #REF! | 4 | 717233454
| VV |  | 600*0,6 "Přepočtené koeficientem množství | [13 empty] | VV | 1 | 2 | True | 1 | ROZPOCET
393 | K | 7497350700 | Tažení nosného lana do 120 mm2 Bz, Cu | m |  | Sborník UOŽI 01 2020 |  |  | základní |  | #REF! | 0 | #REF! | 0 | #REF! | 4 | K | 1 |  |  |  | ROZPOCET | #REF! | 0 | 0 | 0 | 0 | 1 | #REF! | 4 | -1396779856
| VV |  | 300*0,6 "Přepočtené koeficientem množství | [13 empty] | VV | 1 | 2 | True | 1 | ROZPOCET
394 | K | 7497350710 | Tažení troleje do 150 mm2 Cu | m |  | Sborník UOŽI 01 2020 |  |  | základní |  | #REF! | 0 | #REF! | 0 | #REF! | 4 | K | 1 |  |  |  | ROZPOCET | #REF! | 0 | 0 | 0 | 0 | 1 | #REF! | 4 | -1317255236
| VV |  | 300*0,6 "Přepočtené koeficientem množství | [13 empty] | VV | 1 | 2 | True | 1 | ROZPOCET
395 | K | 7497350720 | Výšková regulace troleje | m |  | Sborník UOŽI 01 2020 |  |  | základní |  | #REF! | 0 | #REF! | 0 | #REF! | 4 | K | 1 |  |  |  | ROZPOCET | #REF! | 0 | 0 | 0 | 0 | 1 | #REF! | 4 | 531777377
| VV |  | 27000*0,6 "Přepočtené koeficientem množství | [13 empty] | VV | 1 | 2 | True | 1 | ROZPOCET
396 | K | 7497350750 | Zajištění kotvení nosného lana a troleje všech sestavení | kus |  | Sborník UOŽI 01 2020 |  |  | základní |  | #REF! | 0 | #REF! | 0 | #REF! | 4 | K | 1 |  |  |  | ROZPOCET | #REF! | 0 | 0 | 0 | 0 | 1 | #REF! | 4 | -1374023851
| VV |  | 60*0,6 "Přepočtené koeficientem množství | [13 empty] | VV | 1 | 2 | True | 1 | ROZPOCET
397 | K | 7497350760 | Zkouška trakčního vedení vlastností mechanických - prvotní zkouška dodaného zařízení podle TKP | km |  | Sborník UOŽI 01 2020 |  |  | základní |  | #REF! | 0 | #REF! | 0 | #REF! | 4 | K | 1 |  |  |  | ROZPOCET | #REF! | 0 | 0 | 0 | 0 | 1 | #REF! | 4 | -573480025
| VV |  | 13,5*0,6 "Přepočtené koeficientem množství | [13 empty] | VV | 1 | 2 | True | 1 | ROZPOCET
398 | K | 7497350765 | Zkouška trakčního vedení vlastností elektrických - prvotní zkouška dodaného zařízení podle TKP | km |  | Sborník UOŽI 01 2020 |  |  | základní |  | #REF! | 0 | #REF! | 0 | #REF! | 4 | K | 1 |  |  |  | ROZPOCET | #REF! | 0 | 0 | 0 | 0 | 1 | #REF! | 4 | 2049990232
| VV |  | 13,5*0,6 "Přepočtené koeficientem množství | [13 empty] | VV | 1 | 2 | True | 1 | ROZPOCET
399 | K | 7497351450 | Montáž bleskojistky růžkové na stožáru T, P, BP | kus |  | Sborník UOŽI 01 2020 |  |  | základní |  | #REF! | 0 | #REF! | 0 | #REF! | 4 | K | 1 |  |  |  | ROZPOCET | #REF! | 0 | 0 | 0 | 0 | 1 | #REF! | 4 | -1250546882
| VV |  | 24*0,6 "Přepočtené koeficientem množství | [13 empty] | VV | 1 | 2 | True | 1 | ROZPOCET
400 | M | 7497300260 | Vodiče trakčního vedení Věšák troleje pohyblivý s proměnnou délkou | kus |  | Sborník UOŽI 01 2020 |  |  | základní |  | #REF! | 0 | #REF! | 0 | #REF! | 8 | M | 1 |  |  |  | ROZPOCET | #REF! | 0 | 0 | 0 | 0 | 1 | #REF! | 4 | 680738513
| VV |  | 3000*0,6 "Přepočtené koeficientem množství | [13 empty] | VV | 1 | 2 | True | 1 | ROZPOCET
401 | K | 7497351810 | Úpravy stávajícího trakčního vedení provizorní stavy za 100 m - obsahuje i veškeré další práce a úpravy na stávajícím trakčního vedení, nutné ke zprovoznění trakčního vedení | kus |  | Sborník UOŽI 01 2020 |  |  | základní |  | #REF! | 0 | #REF! | 0 | #REF! | 4 | K | 1 |  |  |  | ROZPOCET | #REF! | 0 | 0 | 0 | 0 | 1 | #REF! | 4 | 1901160492
| VV |  | 3*0,6 "Přepočtené koeficientem množství | [13 empty] | VV | 1 | 2 | True | 1 | ROZPOCET
402 | M | 7497400880 | Závěsný kabel na trakčním vedení Pomocný a doplňkový sortiment (tzv. armatury) pro uchycení izolačních, nosných, tahových a směrových prvků TV | kus |  | Sborník UOŽI 01 2020 |  |  | základní |  | #REF! | 0 | #REF! | 0 | #REF! | 8 | M | 1 |  |  |  | ROZPOCET | #REF! | 0 | 0 | 0 | 0 | 1 | #REF! | 4 | -600994849
| VV |  | 600*0,6 "Přepočtené koeficientem množství | [13 empty] | VV | 1 | 2 | True | 1 | ROZPOCET
403 | K | 7497651010 | HZS na trakčním vedení | hod |  | Sborník UOŽI 01 2020 |  |  | základní |  | #REF! | 0 | #REF! | 0 | #REF! | 4 | K | 1 |  |  |  | ROZPOCET | #REF! | 0 | 0 | 0 | 0 | 1 | #REF! | 4 | 1948742240
| VV |  | 30*0,6 "Přepočtené koeficientem množství | [13 empty] | VV | 1 | 2 | True | 1 | ROZPOCET
404 | K | 7497371040 | Demontáže zařízení trakčního vedení závěsu věšáku - demontáž stávajícího zařízení se všemi pomocnými doplňujícími úpravami, úplná | kus |  | Sborník UOŽI 01 2020 |  |  | základní |  | #REF! | 0 | #REF! | 0 | #REF! | 4 | K | 1 |  |  |  | ROZPOCET | #REF! | 0 | 0 | 0 | 0 | 1 | #REF! | 4 | -48834449
| VV |  | 3000*0,6 "Přepočtené koeficientem množství | [13 empty] | VV | 1 | 2 | True | 1 | ROZPOCET
405 | K | 7497371065 | Demontáže zařízení trakčního vedení závěsu vložené izolace - demontáž stávajícího zařízení se všemi pomocnými doplňujícími úpravami | kus |  | Sborník UOŽI 01 2020 |  |  | základní |  | #REF! | 0 | #REF! | 0 | #REF! | 4 | K | 1 |  |  |  | ROZPOCET | #REF! | 0 | 0 | 0 | 0 | 1 | #REF! | 4 | 1458523296
| VV |  | 1086*0,6 "Přepočtené koeficientem množství | [13 empty] | VV | 1 | 2 | True | 1 | ROZPOCET
406 | K | 7497371620 | Demontáže zařízení trakčního vedení svodu bleskojistky - demontáž stávajícího zařízení se všemi pomocnými doplňujícími úpravami, úplná | kus |  | Sborník UOŽI 01 2020 |  |  | základní |  | #REF! | 0 | #REF! | 0 | #REF! | 4 | K | 1 |  |  |  | ROZPOCET | #REF! | 0 | 0 | 0 | 0 | 1 | #REF! | 4 | 593252744
| VV |  | 24*0,6 "Přepočtené koeficientem množství | [13 empty] | VV | 1 | 2 | True | 1 | ROZPOCET
407 | K | 7498157010 | Revize a kontroly technická kontrola - obsahuje i cenu měření a kontrolu parametrů trolejových vedení a trakčních zařízení podle požadavku ČSN, jejich vyhodnocení včetně nájmu mechanizmu a měřících zařízení | kus |  | Sborník UOŽI 01 2020 |  |  | základní |  | #REF! | 0 | #REF! | 0 | #REF! | 4 | K | 1 |  |  |  | ROZPOCET | #REF! | 0 | 0 | 0 | 0 | 1 | #REF! | 4 | -2128733453
| VV |  | 30*0,6 "Přepočtené koeficientem množství | [13 empty] | VV | 1 | 2 | True | 1 | ROZPOCET
408 | K | 7498158010 | Výkon jednotek správce trakčního vedení mimo výkonů investora úplný - obsahuje i cenu za zajištění pracoviště správcem trakčního vedení (zkratování trakčního vedení), zajištění přejezdů správcem trakčního vedení včetně nájmu pracovníků a použitých mechanizmů nutných k výkonu | hod |  | Sborník UOŽI 01 2020 |  |  | základní |  | #REF! | 0 | #REF! | 0 | #REF! | 4 | K | 1 |  |  |  | ROZPOCET | #REF! | 0 | 0 | 0 | 0 | 1 | #REF! | 4 | -1868571377
| VV |  | 30*0,6 "Přepočtené koeficientem množství | [13 empty] | VV | 1 | 2 | True | 1 | ROZPOCET
409 | K | 7498158020 | Výkon jednotek správce trakčního vedení mimo výkonů investora nespecifikované práce a úpravy stávajícího zařízení | hod |  | Sborník UOŽI 01 2020 |  |  | základní |  | #REF! | 0 | #REF! | 0 | #REF! | 4 | K | 1 |  |  |  | ROZPOCET | #REF! | 0 | 0 | 0 | 0 | 1 | #REF! | 4 | -1735268527
| VV |  | 24*0,6 "Přepočtené koeficientem množství | [13 empty] | VV | 1 | 2 | True | 1 | ROZPOCET
410 | K | 7498352020 | Vydání příkazu "B" složité pracoviště - vyhotovení příkazu "B" pro zajištění pracoviště při práci na vypnutém a zajištěném zařízení vn | kus |  | Sborník UOŽI 01 2020 |  |  | základní |  | #REF! | 0 | #REF! | 0 | #REF! | 4 | K | 1 |  |  |  | ROZPOCET | #REF! | 0 | 0 | 0 | 0 | 1 | #REF! | 4 | -1210107028
| VV |  | 3*0,6 "Přepočtené koeficientem množství | [13 empty] | VV | 1 | 2 | True | 1 | ROZPOCET
371 | K | 7492751024 | Montáž ukončení kabelů nn v rozvaděči nebo na přístroji izolovaných s označením 2 - 5-ti žílových do 70 mm2 - montáž kabelové koncovky nebo záklopky včetně odizolování pláště a izolace žil kabelu, ukončení žil v rozvaděči, upevnění kabelových ok, roz. trubice, zakončení stínění apod. | kus |  | Sborník UOŽI 01 2020 |  |  | základní |  | #REF! | 0 | #REF! | 0 | #REF! | 512 | K | 1 |  |  |  | ROZPOCET | #REF! | 0 | 0 | 0 | 0 | 1 | #REF! | 512 | -1915685534
372 | M | 7493600860 | Kabelové a zásuvkové skříně, elektroměrové rozvaděče Skříně elektroměrové pro přímé měření Rozváděč pro dvousazbový třífázový elektroměr do 80A do výklenku ve stěně (zděném pilíři) | kus |  | Sborník UOŽI 01 2020 |  |  | základní |  | #REF! | 0 | #REF! | 0 | #REF! | 128 | M | 1 |  |  |  | ROZPOCET | #REF! | 0 | 0 | 0 | 0 | 1 | #REF! | 128 | 482321643
373 | K | 7493655020 | Montáž skříní elektroměrových venkovních pro přímé měření do 80 A pro připojení kabelů do 16 mm2 dvousazbové, včetně jističe do 80 A a jističe 2 B/1 do výklenku - včetně elektrovýzbroje, včetně zednického zapravení zdiva, neobsahuje cenu za vybourání niky | kus |  | Sborník UOŽI 01 2020 |  |  | základní |  | #REF! | 0 | #REF! | 0 | #REF! | 512 | K | 1 |  |  |  | ROZPOCET | #REF! | 0 | 0 | 0 | 0 | 1 | #REF! | 512 | -1627489145
374 | K | 7494656050 | Montáž ostatních měřících přístrojů přijímač hromadného dálkového ovládání HDO - do rozvaděče nebo skříně | kus |  | Sborník UOŽI 01 2020 |  |  | základní |  | #REF! | 0 | #REF! | 0 | #REF! | 512 | K | 1 |  |  |  | ROZPOCET | #REF! | 0 | 0 | 0 | 0 | 1 | #REF! | 512 | -656488
375 | M | 7494010260 | Přístroje pro spínání a ovládání Měřící přístroje, elektroměry Ostatní měřící přístroje Přijímač hromadného dálkového ovládání HDO | kus |  | Sborník UOŽI 01 2020 |  |  | základní |  | #REF! | 0 | #REF! | 0 | #REF! | 128 | M | 1 |  |  |  | ROZPOCET | #REF! | 0 | 0 | 0 | 0 | 1 | #REF! | 128 | -827108566
376 | K | 7494654010 | Montáž ampermetrů pro měření přímé do 100 A - do rozvaděče nebo skříně | kus |  | Sborník UOŽI 01 2020 |  |  | základní |  | #REF! | 0 | #REF! | 0 | #REF! | 512 | K | 1 |  |  |  | ROZPOCET | #REF! | 0 | 0 | 0 | 0 | 1 | #REF! | 512 | -827941334
377 | K | 7590555402 | Montáž svorky řadové | kus |  | Sborník UOŽI 01 2020 |  |  | základní |  | #REF! | 0 | #REF! | 0 | #REF! | 512 | K | 1 |  |  |  | ROZPOCET | #REF! | 0 | 0 | 0 | 0 | 1 | #REF! | 512 | 1984850794
378 | M | 7494010394 | Přístroje pro spínání a ovládání Svornice a pomocný materiál Svornice Svorka RSA 6 A řadová | kus |  | Sborník UOŽI 01 2020 |  |  | základní |  | #REF! | 0 | #REF! | 0 | #REF! | 128 | M | 1 |  |  |  | ROZPOCET | #REF! | 0 | 0 | 0 | 0 | 1 | #REF! | 128 | 732399261
368 | K | 7492756010 | Pomocné práce pro montáž kabelů odjutování a očištění kabelů do průměru 300 mm2 | m |  | Sborník UOŽI 01 2020 |  |  | základní |  | #REF! | 0 | #REF! | 0 | #REF! | 512 | K | 1 |  |  |  | ROZPOCET | #REF! | 0 | 0 | 0 | 0 | 1 | #REF! | 512 | -345623998
366 | K | 7498150520 | Vyhotovení výchozí revizní zprávy pro opravné práce pro objem investičních nákladů přes 500 000 do 1 000 000 Kč - celková prohlídka zařízení provozního souboru nebo stavebního objektu včetně měření, zkoušek zařízení tohoto provozního souboru nebo stavebního objektu revizním technikem na zařízení podle požadavku ČSN, včetně hodnocení a vyhotovení celkové revizní zprávy | kus |  | Sborník UOŽI 01 2020 |  |  | základní |  | #REF! | 0 | #REF! | 0 | #REF! | 512 | K | 1 |  |  |  | ROZPOCET | #REF! | 0 | 0 | 0 | 0 | 1 | #REF! | 512 | -1304108789
285 | K | 7491651010 | Montáž vnitřního uzemnění uzemňovacích vodičů pevně na povrchu z pozinkované oceli (FeZn) do 120 mm2 - včetně upevnění, propojení a připojení pomocí svorek (chráničky, na rošty apod.) | m |  | Sborník UOŽI 01 2020 |  |  | základní |  | #REF! | 0 | #REF! | 0 | #REF! | 512 | K | 1 |  |  |  | ROZPOCET | #REF! | 0 | 0 | 0 | 0 | 1 | #REF! | 512 | -1674674693
286 | M | 7491601410 | Uzemnění Hromosvodné vedení Svorka SP | kus |  | Sborník UOŽI 01 2020 |  |  | základní |  | #REF! | 0 | #REF! | 0 | #REF! | 128 | M | 1 |  |  |  | ROZPOCET | #REF! | 0 | 0 | 0 | 0 | 1 | #REF! | 128 | 1911813322
287 | M | 7491600190 | Uzemnění Vnější Uzemňovací vedení v zemi, kruhovým vodičem FeZn do D=10 mm | m |  | Sborník UOŽI 01 2020 |  |  | základní |  | #REF! | 0 | #REF! | 0 | #REF! | 128 | M | 1 |  |  |  | ROZPOCET | #REF! | 0 | 0 | 0 | 0 | 1 | #REF! | 128 | 1899815381
288 | K | 7497350010 | Montáž ocelových konstrukcí nestandardní | kg |  | Sborník UOŽI 01 2020 |  |  | základní |  | #REF! | 0 | #REF! | 0 | #REF! | 512 | K | 1 |  |  |  | ROZPOCET | #REF! | 0 | 0 | 0 | 0 | 1 | #REF! | 512 | -951030911
290 | K | 7494756016 | Montáž svornic řadových nn včetně upevnění a štítku pro Cu/Al vodiče do 16 mm2 - do rozvaděče nebo skříně | kus |  | Sborník UOŽI 01 2020 |  |  | základní |  | #REF! | 0 | #REF! | 0 | #REF! | 512 | K | 1 |  |  |  | ROZPOCET | #REF! | 0 | 0 | 0 | 0 | 1 | #REF! | 512 | -392744204
275 | M | 7496200500 | R25 kV - 1-f. Přístroje pro 1-f rozvodny vn Un 27,5kV Digitální nadproudová ochrana pro ochranu filtrů FKZ nebo vývodů EPZ (např. MiCom P111) | kus |  | Sborník UOŽI 01 2020 |  |  | základní |  | #REF! | 0 | #REF! | 0 | #REF! | 8 | M | 1 |  |  |  | ROZPOCET | #REF! | 0 | 0 | 0 | 0 | 1 | #REF! | 4 | 1143298059
273 | K | 7498556010 | Diagnostika olejového transformátoru - příprava zařízení a pomůcek na provedení zkoušek, chemické a elektrické zkoušky oleje, vyhodnocení chemických a elektrických zkoušek, zpracování protokolu o měření, vyhodnocení oleje se stanovením trendu jeho stárnutí a doporučení dalšího odběru, komplexní vyhodnocení stavu transformátoru vzhledem ke zjištěným výsledkům, zanesení výsledků do databáze pro zpracování komplexního hodnocení stavu transformátorů, archivace dat a vedení databáze | kus |  | Sborník UOŽI 01 2020 |  |  | základní |  | #REF! | 0 | #REF! | 0 | #REF! | 512 | K | 1 |  |  |  | ROZPOCET | #REF! | 0 | 0 | 0 | 0 | 1 | #REF! | 512 | 1096246282
270 | K | 7495471010 | Demontáže transformátorů třífázových nn/nn - demontáž přívodního a vývodního vedení | kus |  | Sborník UOŽI 01 2020 |  |  | základní |  | #REF! | 0 | #REF! | 0 | #REF! | 512 | K | 1 |  |  |  | ROZPOCET | #REF! | 0 | 0 | 0 | 0 | 1 | #REF! | 512 | -1459515258
264 | M | 7496700330 | DŘT, SKŘ, Elektrodispečink, DDTS DŘT a SKŘ skříně pro automatizaci Převodníky komunikace Základní oddělovací převodník RS-485 - RS485 (obnova linky) | kus |  | Sborník UOŽI 01 2020 |  |  | základní |  | #REF! | 0 | #REF! | 0 | #REF! | 8 | M | 1 |  |  |  | ROZPOCET | #REF! | 0 | 0 | 0 | 0 | 1 | #REF! | 4 | -1822378892
265 | M | 7496700410 | DŘT, SKŘ, Elektrodispečink, DDTS DŘT a SKŘ skříně pro automatizaci Ethernet sériová linka,ethernet optika, sériová linka optika, převodníky mezi sériovými linkami RS-232,422,485 Transceiver pro konkrétní optický kabel SM, MM | kus |  | Sborník UOŽI 01 2020 |  |  | základní |  | #REF! | 0 | #REF! | 0 | #REF! | 8 | M | 1 |  |  |  | ROZPOCET | #REF! | 0 | 0 | 0 | 0 | 1 | #REF! | 4 | -2052026171
266 | M | 7493300770 | Elektrický ohřev výhybek (EOV) Příslušenství Čidlo teploty kolejové | kus |  | Sborník UOŽI 01 2020 |  |  | základní |  | #REF! | 0 | #REF! | 0 | #REF! | 8 | M | 1 |  |  |  | ROZPOCET | #REF! | 0 | 0 | 0 | 0 | 1 | #REF! | 4 | -1382285346
267 | K | 7496671035 | Demontáže zařízení vlastní spotřeby monitorovacího energetického zařízení - demontáž zařízení a přívodního a vývodního vedení | kus |  | Sborník UOŽI 01 2020 |  |  | základní |  | #REF! | 0 | #REF! | 0 | #REF! | 512 | K | 1 |  |  |  | ROZPOCET | #REF! | 0 | 0 | 0 | 0 | 1 | #REF! | 512 | -1212379599
268 | K | 7496756092 | Montáž dálkové diagnostiky TS ŽDC konfigurace síťového spojení | kus |  | Sborník UOŽI 01 2020 |  |  | základní |  | #REF! | 0 | #REF! | 0 | #REF! | 512 | K | 1 |  |  |  | ROZPOCET | #REF! | 0 | 0 | 0 | 0 | 1 | #REF! | 512 | -379643960
252 | M | 7493600940 | Kabelové a zásuvkové skříně, elektroměrové rozvaděče Zásuvková skříň pilířová pro venkovní prostředí - 2x 230/16A + 1x400V/32A | kus |  | Sborník UOŽI 01 2020 |  |  | základní |  | #REF! | 0 | #REF! | 0 | #REF! | 8 | M | 1 |  |  |  | ROZPOCET | #REF! | 0 | 0 | 0 | 0 | 1 | #REF! | 4 | -507451646
254 | M | 7593500600 | Trasy kabelového vedení Kabelové krycí desky a pásy Fólie výstražná modrá š. 34 cm | m |  | Sborník UOŽI 01 2020 |  |  | základní |  | #REF! | 0 | #REF! | 0 | #REF! | 256 | M | 1 |  |  |  | ROZPOCET | #REF! | 0 | 0 | 0 | 0 | 1 | #REF! | 64 | -2021797098
255 | M | 7593500710 | Trasy kabelového vedení PVC trubky hrdlované 063/3,0/4000, třída 4 | kus |  | Sborník UOŽI 01 2020 |  |  | základní |  | #REF! | 0 | #REF! | 0 | #REF! | 256 | M | 1 |  |  |  | ROZPOCET | #REF! | 0 | 0 | 0 | 0 | 1 | #REF! | 64 | 1430345905
| D | Ostatní | Ostatní | [7 empty] | #REF! |  | #REF! |  | #REF! | 4 | D | 0 |  |  |  | ROZPOCET | [6 empty] | #REF!
| D | EL-M | elektromontážní práce a materiál | [7 empty] | #REF! |  | #REF! |  | #REF! | 4 | D | 1 |  |  |  | ROZPOCET | [6 empty] | #REF!
| D | OST | Ostatní | [7 empty] | #REF! |  | #REF! |  | #REF! | 4 | D | 2 |  |  |  | ROZPOCET | [6 empty] | #REF!
1296 | K | 7497131010 | Úprava kabelů u základu trakčního vedení - obsahuje i ruční výkop v průměrné hloubce 80 cm a šíři 50 cm v zemině 4, zřízení a odstranění pažení, případně čerpání vody, demolici zpevněných ploch před úpravou, ověření kabelové trasy | kus |  | Sborník UOŽI 01 2020 |  |  | základní |  | #REF! | 0 | #REF! | 0 | #REF! | 512 | K | 3 |  |  |  | ROZPOCET | #REF! | 0 | 0 | 0 | 0 | 1 | #REF! | 512 | -359601442
1297 | M | 7497100020 | Základy trakčního vedení Hloubený základ TV - materiál | m3 |  | Sborník UOŽI 01 2020 |  |  | základní |  | #REF! | 0 | #REF! | 0 | #REF! | 128 | M | 3 |  |  |  | ROZPOCET | #REF! | 0 | 0 | 0 | 0 | 1 | #REF! | 128 | -1722631777
1298 | M | 7497100060 | Základy trakčního vedení Výztuž pro základ TV - jednodílná | kus |  | Sborník UOŽI 01 2020 |  |  | základní |  | #REF! | 0 | #REF! | 0 | #REF! | 128 | M | 3 |  |  |  | ROZPOCET | #REF! | 0 | 0 | 0 | 0 | 1 | #REF! | 128 | 991093255
1295 | K | 7497150520 | Zhotovení základu trakčního vedení včetně geodet. bodu, vytyčení a sondy, výkop zemina tř. 2 až 4 těženého - obsahuje výkop v zemině třídy 2-4, zřízení a odstranění pažení a bednění, betonáž, montáže svorníkového koše, montáž základní technologické výztuže, montáž kovaných svorníků nebo provedení dutiny pro upevnění stožáru trakčního vedení | m3 |  | Sborník UOŽI 01 2020 |  |  | základní |  | #REF! | 0 | #REF! | 0 | #REF! | 512 | K | 3 |  |  |  | ROZPOCET | #REF! | 0 | 0 | 0 | 0 | 1 | #REF! | 512 | -798714075
1294 | K | 7497251025 | Montáž stožárů trakčního vedení výšky do 14 m, typ DS - včetně konečné regulace po zatížení | kus |  | Sborník UOŽI 01 2020 |  |  | základní |  | #REF! | 0 | #REF! | 0 | #REF! | 512 | K | 3 |  |  |  | ROZPOCET | #REF! | 0 | 0 | 0 | 0 | 1 | #REF! | 512 | -1378013307
1299 | K | 7497255015 | Montáž břevínka pro spojení dvojice T stožárů | kus |  | Sborník UOŽI 01 2020 |  |  | základní |  | #REF! | 0 | #REF! | 0 | #REF! | 512 | K | 3 |  |  |  | ROZPOCET | #REF! | 0 | 0 | 0 | 0 | 1 | #REF! | 512 | 71457534
1300 | K | 7497257015 | Přeložení trakční podpěry trakčního vedení - včetně následné demontáže ocelového stožáru a konečné regulace po jeho zatížení | kus |  | Sborník UOŽI 01 2020 |  |  | základní |  | #REF! | 0 | #REF! | 0 | #REF! | 512 | K | 3 |  |  |  | ROZPOCET | #REF! | 0 | 0 | 0 | 0 | 1 | #REF! | 512 | 189095597
1304 | K | 7497350290 | Montáž kotvení pevného bodu na stožár T, P, 2T, DS | kus |  | Sborník UOŽI 01 2020 |  |  | základní |  | #REF! | 0 | #REF! | 0 | #REF! | 512 | K | 3 |  |  |  | ROZPOCET | #REF! | 0 | 0 | 0 | 0 | 1 | #REF! | 512 | 898260305
1305 | K | 7497350444 | Montáž pohyblivého kotvení sestavy trakčního vedení troleje a nosného lana na stožár BP 15 kN | kus |  | Sborník UOŽI 01 2020 |  |  | základní |  | #REF! | 0 | #REF! | 0 | #REF! | 512 | K | 3 |  |  |  | ROZPOCET | #REF! | 0 | 0 | 0 | 0 | 1 | #REF! | 512 | 547589515
1306 | M | 7497200210 | Stožáry trakčního vedení Stožár TV - typ ( DS 12 ) do 10m | kus |  | Sborník UOŽI 01 2020 |  |  | základní |  | #REF! | 0 | #REF! | 0 | #REF! | 128 | M | 3 |  |  |  | ROZPOCET | #REF! | 0 | 0 | 0 | 0 | 1 | #REF! | 128 | -268846802
1307 | M | 7497200230 | Stožáry trakčního vedení Stožár TV - typ ( DS 14 ) do 10m | kus |  | Sborník UOŽI 01 2020 |  |  | základní |  | #REF! | 0 | #REF! | 0 | #REF! | 128 | M | 3 |  |  |  | ROZPOCET | #REF! | 0 | 0 | 0 | 0 | 1 | #REF! | 128 | -1205874906
1301 | K | 7497350890 | Připojení lana 95 Cu nebo 120 Cu na lano ZV, NV, OV | kus |  | Sborník UOŽI 01 2020 |  |  | základní |  | #REF! | 0 | #REF! | 0 | #REF! | 512 | K | 3 |  |  |  | ROZPOCET | #REF! | 0 | 0 | 0 | 0 | 1 | #REF! | 512 | 864609278
1302 | K | 7497351060 | Montáž svodu trakčního vedení lany 120 Cu z napájecího převěsu | kus |  | Sborník UOŽI 01 2020 |  |  | základní |  | #REF! | 0 | #REF! | 0 | #REF! | 512 | K | 3 |  |  |  | ROZPOCET | #REF! | 0 | 0 | 0 | 0 | 1 | #REF! | 512 | -1129931311
1303 | M | 7497300340 | Vodiče trakčního vedení Materiál sestavení pro kotvení pevného bodu na stož. T, P, 2T, DS | kus |  | Sborník UOŽI 01 2020 |  |  | základní |  | #REF! | 0 | #REF! | 0 | #REF! | 128 | M | 3 |  |  |  | ROZPOCET | #REF! | 0 | 0 | 0 | 0 | 1 | #REF! | 128 | -1158273559

## 2 - Položky stavební nebo...
[7 empty] | >> skryté sloupce << | [9 empty] | {1114c3d2-e4ca-49d1-a2f4-0194add461f7}
2
| KRYCÍ LIST SOUPISU PRACÍ | [6 empty] | v --- níže se nacházejí doplnkové a pomocné údaje k sestavám --- v | [8 empty] | False
Stavba:
#REF!
Objekt:
2 - Položky stavební neboli jiné cenové soustavy
| KSO: |  |  |  | CC-CZ:
| Místo: |  |  |  | Datum:
| Zadavatel: |  |  |  | IČ:
|  | SŽ s.o. Přednosta SEE Praha; Mgr. František Fiala |  |  | DIČ:
| Uchazeč: |  |  |  | IČ:
|  | #REF! |  |  | DIČ:
| Projektant: |  |  |  | IČ:
|  | SŽ s.o. Lukáš Voldřich |  |  | DIČ:
| Zpracovatel: |  |  |  | IČ:
|  | SŽ s.o. Lukáš Voldřich |  |  | DIČ:
Poznámka:
Cena bez DPH
|  |  | Základ daně |  | Sazba daně
| DPH | základní | #REF! |  | 21%
|  | snížená | 0 |  | 15%
|  | zákl. přenesená | 0 |  | 21%
|  | sníž. přenesená | 0 |  | 15%
|  | nulová | 0 |  | 0%
| Cena s DPH |  |  | v
REKAPITULACE ČLENĚNÍ SOUPISU PRACÍ
Stavba:
#REF!
Objekt:
2 - Položky stavební neboli jiné cenové soustavy
Místo: |  |  |  |  | Datum:
Zadavatel: |  |  | SŽ s.o. Přednosta SEE Praha; Mgr. František Fiala |  | Projektant:
Uchazeč: |  |  | #REF! |  | Zpracovatel:
Kód dílu - Popis
Náklady stavby celkem | [17 empty] | -1
HSV - Práce a dodávky HSV
1 - Zemní práce
2 - Zakládání
5 - Komunikace pozemní
6 - Úpravy povrchů, podlahy a osazování výplní
9 - Ostatní konstrukce a práce, bourání
997 - Přesun sutě
PSV - Práce a dodávky PSV
784 - Dokončovací práce - malby a tapety
M - Práce a dodávky M
21-M - Elektromontáže
46-M - Zemní práce při extr.mont.pracích
58-M - Revize vyhrazených technických zařízení
OST - Ostatní
VRN - Vedlejší rozpočtové náklady
VRN7 - Provozní vlivy
SOUPIS PRACÍ
Stavba: |  | Údržba, opravy a odstraňování závad u SEE 2021 - 2022
Objekt:
2 - Položky stavební neboli jiné cenové soustavy
Místo: |  |  |  |  | Datum:
Zadavatel: |  |  | SŽ s.o. Přednosta SEE Praha; Mgr. František Fiala |  | Projektant:
Uchazeč: |  |  | #REF! |  | Zpracovatel:
PČ | Typ | Kód | Popis | MJ | J.cena [CZK] | Cenová soustava |  |  | DPH | J. Nh [h] | Nh celkem [h] | J. hmotnost [t] | Hmotnost celkem [t] | J. suť [t] | Suť Celkem [t]
Náklady soupisu celkem | [10 empty] | #REF! |  | #REF! |  | #REF! |  | D | -1 | [7 empty] | #REF!
| D | HSV | Práce a dodávky HSV | [7 empty] | #REF! |  | #REF! |  | #REF! | 1 | D | 0 | ROZPOCET | [6 empty] | #REF!
304 | K | 113107330 | Odstranění podkladů nebo krytů strojně plochy jednotlivě do 50 m2 s přemístěním hmot na skládku na vzdálenost do 3 m nebo s naložením na dopravní prostředek z betonu prostého, o tl. vrstvy do 100 mm | m2 |  | CS ÚRS 2020 02 |  |  | základní |  | #REF! | 0 | #REF! | 0.24 | #REF! | 4 | K | 1 | ROZPOCET | #REF! | 0 | 0 | 0 | 0 | 1 | #REF! | 4 | 2016244561
| PSC |  | Poznámka k souboru cen: 1. Pro volbu cen z hlediska množství se uvažuje každá souvisle odstraňovaná plocha krytu nebo podkladu stejného druhu samostatně. Odstraňuje-li se několik vrstev vozovky najednou, jednotlivé vrstvy se oceňují každá samostatně. 2. Ceny a) –7111 až –7113, –7151 až -7153, -7211 až -7213 a -7311 až -7313 lze použít i pro odstranění podkladů nebo krytů ze štěrkopísku, škváry, strusky nebo z mechanicky zpevněných zemin, b) –7121 až 7125, –7161 až -7165, -7221 až -7225 a -7321 až -7325 lze použít i pro odstranění podkladů nebo krytů ze zemin stabilizovaných vápnem, c) –7130 až -7134, –7170 až -7174, –7230 až -7234 a -7330 až -7334 lze použít i pro odstranění dlažeb uložených do betonového lože a dlažeb z mozaiky uložených do cementové malty nebo podkladu ze zemin stabilizovaných cementem. 3. Ceny lze použít i pro odstranění podkladů nebo krytů opatřených živičnými postřiky nebo nátěry. 4. Ceny odlišené podle tloušťky (např. do 100 mm, do 200 mm) jsou určeny vždy pro celou tloušťku jednotlivých konstrukcí. 5. V cenách nejsou započteny náklady na zarovnání styčných ploch betonových nebo živičných podkladů nebo krytů, které se oceňuje cenami souboru cen 919 73- Zarovnání styčné plochy části C 01 tohoto ceníku. Množství suti získané ze zarovnání styčných ploch podkladů nebo krytů se zvlášť nevykazuje. 6. Přemístění vybouraného materiálu větší vzdálenost, než je uvedeno, se oceňuje cenami souborů cen 997 22-1 Vodorovná doprava suti. 7. Ceny -714 . , -718 . , –724 . a -734 . nelze použít pro odstranění podkladu nebo krytu frézováním. | [13 empty] | PSC | 1
305 | K | 113107342 | Odstranění podkladů nebo krytů strojně plochy jednotlivě do 50 m2 s přemístěním hmot na skládku na vzdálenost do 3 m nebo s naložením na dopravní prostředek živičných, o tl. vrstvy přes 50 do 100 mm | m2 |  | CS ÚRS 2020 02 |  |  | základní |  | #REF! | 0 | #REF! | 0.22 | #REF! | 4 | K | 1 | ROZPOCET | #REF! | 0 | 0 | 0 | 0 | 1 | #REF! | 4 | -1447870186
| PSC |  | Poznámka k souboru cen: 1. Pro volbu cen z hlediska množství se uvažuje každá souvisle odstraňovaná plocha krytu nebo podkladu stejného druhu samostatně. Odstraňuje-li se několik vrstev vozovky najednou, jednotlivé vrstvy se oceňují každá samostatně. 2. Ceny a) –7111 až –7113, –7151 až -7153, -7211 až -7213 a -7311 až -7313 lze použít i pro odstranění podkladů nebo krytů ze štěrkopísku, škváry, strusky nebo z mechanicky zpevněných zemin, b) –7121 až 7125, –7161 až -7165, -7221 až -7225 a -7321 až -7325 lze použít i pro odstranění podkladů nebo krytů ze zemin stabilizovaných vápnem, c) –7130 až -7134, –7170 až -7174, –7230 až -7234 a -7330 až -7334 lze použít i pro odstranění dlažeb uložených do betonového lože a dlažeb z mozaiky uložených do cementové malty nebo podkladu ze zemin stabilizovaných cementem. 3. Ceny lze použít i pro odstranění podkladů nebo krytů opatřených živičnými postřiky nebo nátěry. 4. Ceny odlišené podle tloušťky (např. do 100 mm, do 200 mm) jsou určeny vždy pro celou tloušťku jednotlivých konstrukcí. 5. V cenách nejsou započteny náklady na zarovnání styčných ploch betonových nebo živičných podkladů nebo krytů, které se oceňuje cenami souboru cen 919 73- Zarovnání styčné plochy části C 01 tohoto ceníku. Množství suti získané ze zarovnání styčných ploch podkladů nebo krytů se zvlášť nevykazuje. 6. Přemístění vybouraného materiálu větší vzdálenost, než je uvedeno, se oceňuje cenami souborů cen 997 22-1 Vodorovná doprava suti. 7. Ceny -714 . , -718 . , –724 . a -734 . nelze použít pro odstranění podkladu nebo krytu frézováním. | [13 empty] | PSC | 1
306 | K | 131313102 | Hloubení jam ručně zapažených i nezapažených s urovnáním dna do předepsaného profilu a spádu v hornině třídy těžitelnosti II skupiny 4 nesoudržných | m3 |  | CS ÚRS 2020 02 |  |  | základní |  | #REF! | 0 | #REF! | 0 | #REF! | 4 | K | 1 | ROZPOCET | #REF! | 0 | 0 | 0 | 0 | 1 | #REF! | 4 | 2079383095
| PSC |  | Poznámka k souboru cen: 1. V cenách jsou započteny i náklady na přehození výkopku na přilehlém terénu na vzdálenost do 3 m od okraje jámy nebo naložení na dopravní prostředek. | [13 empty] | PSC | 1
307 | K | 132312112 | Hloubení rýh šířky do 800 mm ručně zapažených i nezapažených, s urovnáním dna do předepsaného profilu a spádu v hornině třídy těžitelnosti II skupiny 4 nesoudržných | m3 |  | CS ÚRS 2020 02 |  |  | základní |  | #REF! | 0 | #REF! | 0 | #REF! | 4 | K | 1 | ROZPOCET | #REF! | 0 | 0 | 0 | 0 | 1 | #REF! | 4 | -1808583390
| PSC |  | Poznámka k souboru cen: 1. V cenách jsou započteny i náklady na přehození výkopku na přilehlém terénu na vzdálenost do 3 m od podélné osy rýhy nebo naložení výkopku na dopravní prostředek. | [13 empty] | PSC | 1
308 | K | 174111101 | Zásyp sypaninou z jakékoliv horniny ručně s uložením výkopku ve vrstvách se zhutněním jam, šachet, rýh nebo kolem objektů v těchto vykopávkách | m3 |  | CS ÚRS 2020 02 |  |  | základní |  | #REF! | 0 | #REF! | 0 | #REF! | 4 | K | 1 | ROZPOCET | #REF! | 0 | 0 | 0 | 0 | 1 | #REF! | 4 | -1810058884
| PSC |  | Poznámka k souboru cen: 1. Ceny nelze použít pro zásyp rýh pro drenážní trativody pro lesnicko-technické meliorace a zemědělské. Zásyp těchto rýh se oceňuje cenami souboru cen 174 Zásyp rýh pro drény. 2. V cenách je započteno přemístění sypaniny ze vzdálenosti 10 m od kraje výkopu nebo zasypávaného prostoru, měřeno k těžišti skládky. 3. Objem zásypu je rozdíl objemu výkopu a objemu do něho vestavěných konstrukcí nebo uložených vedení i s jejich obklady a podklady. Objem potrubí do DN 180, příp. i s obalem, se od objemu zásypu neodečítá. Pro stanovení objemu zásypu se od objemu výkopu odečítá i objem obsypu potrubí oceňovaný cenami souboru cen 175 Obsyp potrubí, přichází-li v úvahu . 4. Odklizení zbylého výkopku po provedení zásypu zářezů se šikmými stěnami pro podzemní vedení nebo zásypu jam a rýh pro podzemní vedení se oceňuje cenami souboru cen 167 Nakládání výkopku nebo sypaniny a 162 Vodorovné přemístění výkopku. 5. Rozprostření zbylého výkopku podél výkopu a nad výkopem po provedení zásypů zářezů se šikmými stěnami pro podzemní vedení nebo zásypu jam a rýh pro podzemní vedení se oceňuje cenami souborů cen 171 Uložení sypaniny do násypů. | [13 empty] | PSC | 1
309 | K | 577143111 | Asfaltový beton vrstva obrusná ACO 8 (ABJ) s rozprostřením a se zhutněním z nemodifikovaného asfaltu v pruhu šířky do 3 m, po zhutnění tl. 50 mm | m2 |  | CS ÚRS 2020 02 |  |  | základní |  | #REF! | 0.12966 | #REF! | 0 | #REF! | 4 | K | 1 | ROZPOCET | #REF! | 0 | 0 | 0 | 0 | 1 | #REF! | 4 | -1348114828
310 | K | 581131115 | Kryt cementobetonový silničních komunikací skupiny CB I tl. 200 mm | m2 |  | CS ÚRS 2020 02 |  |  | základní |  | #REF! | 0.49819 | #REF! | 0 | #REF! | 4 | K | 1 | ROZPOCET | #REF! | 0 | 0 | 0 | 0 | 1 | #REF! | 4 | -1309850822
| PSC |  | Poznámka k souboru cen: 1. Ceny jsou určeny i pro vyztužený cementobetonový kryt silničních komunikací. 2. Ceny nelze použít pro cementobetonové kryty: a) komunikací pro pěší, které se oceňují cenami souboru cen 581 11-41 Kryt z prostého betonu komunikací pro pěší, b) letištních ploch, které se oceňují cenami souboru cen 581 1 . -61 Kryt cementobetonový letištních ploch skupiny L. 3. V cenách jsou započteny i náklady na: a) ošetření povrchu krytu vodou, b) postřik proti odpařování vody. 4. V cenách nejsou započteny náklady na: a) výztuž cementobetonových krytů vyztužených, která se oceňuje cenou 919 71-6111 Ocelová výztuž cementobetonového krytu, b) živičné postřiky, nátěry nebo mezivrstvy, které se oceňují cenami souborů cen stavebního dílu 57 Kryty pozemních komunikací, c) vložky z lepenky, které se oceňují cenami souboru cen 919 7. -51 Vložka pod litý asfalt, d) dilatační spáry vkládané, které se oceňují cenami souboru cen 911 12-41 Dilatační spáry vkládané, e) dilatační spáry řezané, které se oceňují cenami souboru cen 911 11-1 Řezání dilatačních spár a 911 12-. Těsnění dilatačních spár v cementobetonovém krytu, f) postřiky povrchu ochrannou emulzí, které se oceňují cenou 919 74-8111 Provedení postřiku povrchu cementobetonového krytu nebo podkladu ochrannou emulzí, g) kotvy a kluzné trny spár, které se oceňují cenami souboru cen 911 13-4. Vyztužení dilatačních spár v cementobetonovém krytu. | [13 empty] | PSC | 1
312 | M | 58932576 | beton C 16/20 X0,XC1 kamenivo frakce 0/22 | m3 |  | CS ÚRS 2020 02 |  |  | základní |  | #REF! | 2.234 | #REF! | 0 | #REF! | 8 | M | 1 | ROZPOCET | #REF! | 0 | 0 | 0 | 0 | 1 | #REF! | 4 | -624595369
313 | M | 34571025 | trubka elektroinstalační ohebná kovová D 48/54,9mm | m |  | CS ÚRS 2020 02 |  |  | základní |  | #REF! | 0.00074 | #REF! | 0 | #REF! | 32 | M | 1 | ROZPOCET | #REF! | 0 | 0 | 0 | 0 | 1 | #REF! | 16 | 2016377396
314 | M | 35441072 | drát D 8mm FeZn pro hromosvod | kg |  | CS ÚRS 2020 02 |  |  | základní |  | #REF! | 0.001 | #REF! | 0 | #REF! | 32 | M | 1 | ROZPOCET | #REF! | 0 | 0 | 0 | 0 | 1 | #REF! | 16 | -336403519
315 | M | 35441865 | svorka FeZn k zemnící tyči - D 28mm | kus |  | CS ÚRS 2020 02 |  |  | základní |  | #REF! | 0.00045 | #REF! | 0 | #REF! | 32 | M | 1 | ROZPOCET | #REF! | 0 | 0 | 0 | 0 | 1 | #REF! | 16 | 1109489169
316 | M | 35442090 | tyč zemnící 2m FeZn | kus |  | CS ÚRS 2020 02 |  |  | základní |  | #REF! | 0.00958 | #REF! | 0 | #REF! | 32 | M | 1 | ROZPOCET | #REF! | 0 | 0 | 0 | 0 | 1 | #REF! | 16 | -1909912899
317 | K | 220111741 | Montáž svorky rozpojovací včetně montáže skříňky pro svorku, úpravy zemniče pro připojení svorky, očíslování zemniče zkušební | kus |  | CS ÚRS 2020 02 |  |  | základní |  | #REF! | 0 | #REF! | 0 | #REF! | 64 | K | 1 | ROZPOCET | #REF! | 0 | 0 | 0 | 0 | 1 | #REF! | 64 | 2030508204
| PSC |  | Poznámka k souboru cen: 1. V ceně 220 11-1741 nejsou započteny náklady na: a) provedení zednických prací, b) dodávku svorky. | [13 empty] | PSC | 1
318 | M | 35442034 | svorka uzemnění nerez zkušební, 81mm | kus |  | CS ÚRS 2020 02 |  |  | základní |  | #REF! | 0.00022 | #REF! | 0 | #REF! | 256 | M | 1 | ROZPOCET | #REF! | 0 | 0 | 0 | 0 | 1 | #REF! | 64 | -1186155100
319 | K | 220182087 | Montáž označení spojky optického kabelu betonovým označníkem | kus |  | CS ÚRS 2020 02 |  |  | základní |  | #REF! | 0 | #REF! | 0 | #REF! | 64 | K | 1 | ROZPOCET | #REF! | 0 | 0 | 0 | 0 | 1 | #REF! | 64 | -328042774
320 | M | 59212715 | označník kabelový čtyřhranný železniční betonový 150x150x530mm | kus |  | CS ÚRS 2020 02 |  |  | základní |  | #REF! | 0.028 | #REF! | 0 | #REF! | 256 | M | 1 | ROZPOCET | #REF! | 0 | 0 | 0 | 0 | 1 | #REF! | 64 | 1530742384
321 | K | 460010023 | Vytyčení trasy vedení kabelového (podzemního) ve volném terénu | km |  | CS ÚRS 2020 02 |  |  | základní |  | #REF! | 0.0088 | #REF! | 0 | #REF! | 64 | K | 1 | ROZPOCET | #REF! | 0 | 0 | 0 | 0 | 1 | #REF! | 64 | -1230652456
| PSC |  | Poznámka k souboru cen: 1. V cenách jsou zahrnuty i náklady na: a) pochůzky projektovanou tratí, b) vyznačení budoucí trasy, c) rozmístění, očíslování a označení opěrných bodů, d) označení překážek a míst pro kabelové prostupy a podchodové štoly. | [13 empty] | PSC | 1
322 | M | 34571358 | trubka elektroinstalační ohebná dvouplášťová korugovaná (chránička) D 136/160mm, HDPE+LDPE | m |  | CS ÚRS 2020 02 |  |  | základní |  | #REF! | 0.00092 | #REF! | 0 | #REF! | 256 | M | 1 | ROZPOCET | #REF! | 0 | 0 | 0 | 0 | 1 | #REF! | 64 | -1979576504
323 | K | 460310017 | Zemní protlaky strojně neřízený zemní protlak ( krtek) v hornině tř. 3 a 4 průměr protlaku přes 125 do 160 mm | m |  | CS ÚRS 2020 02 |  |  | základní |  | #REF! | 0 | #REF! | 0 | #REF! | 64 | K | 1 | ROZPOCET | #REF! | 0 | 0 | 0 | 0 | 1 | #REF! | 64 | -587449211
| PSC |  | Poznámka k souboru cen: 1. V cenách -0001 až 0017 nejsou započteny náklady na: a) zemní práce nutné k provedení protlaku (startovací a cílové jámy), b) dodání chráničky a potrubí. Tyto materiály se oceňují ve specifikaci. 2. V cenách -0101 až 0109 jsou započteny i náklady na: a) případné vodorovné přemístění výkopku z protlačovaného potrubí a svislé přemístění výkopku z montážní jámy na povrch a jeho přehození na povrchu, b) úpravu čela potrubí pro protlačení. 3. V cenách -0101 až 0109 nejsou započteny náklady na: a) případné zemní práce nutné k provedení protlaku (startovací a cílové jámy), b) případné čerpání vody, c) montáž vedení a jeho příslušenství, slouží-li protlačená trouba jako ochranné potrubí, d) dodávku potrubí učeného k protlačení. Toto potrubí se oceňuje ve specifikaci. Ztratné lze stanovit ve výši 3%, e) překládání a zajišťování inženýrských sítí, f) vytýčení směru protlaku a stávajících inženýrských sítí. | [13 empty] | PSC | 1
324 | M | 28611001 | trubka pevná PVC-C pro rozvod teplé a studené vody DN 12 16x2mm pro lepený spoj | m |  | CS ÚRS 2020 02 |  |  | základní |  | #REF! | 0.00014 | #REF! | 0 | #REF! | 256 | M | 1 | ROZPOCET | #REF! | 0 | 0 | 0 | 0 | 1 | #REF! | 64 | 688986399
325 | K | 460470011 | Provizorní zajištění inženýrských sítí ve výkopech kabelů při křížení | kus |  | CS ÚRS 2020 02 |  |  | základní |  | #REF! | 0.0076 | #REF! | 0 | #REF! | 64 | K | 1 | ROZPOCET | #REF! | 0 | 0 | 0 | 0 | 1 | #REF! | 64 | 1637434977
| PSC |  | Poznámka k souboru cen: 1. Provizorní zajištění inženýrských sítí ve výkopech se provádí pomocí drátů, dřevěných a plastových prvků apod. | [13 empty] | PSC | 1
326 | K | 460470012 | Provizorní zajištění inženýrských sítí ve výkopech kabelů při souběhu | m |  | CS ÚRS 2020 02 |  |  | základní |  | #REF! | 0.0019 | #REF! | 0 | #REF! | 64 | K | 1 | ROZPOCET | #REF! | 0 | 0 | 0 | 0 | 1 | #REF! | 64 | -842349320
| PSC |  | Poznámka k souboru cen: 1. Provizorní zajištění inženýrských sítí ve výkopech se provádí pomocí drátů, dřevěných a plastových prvků apod. | [13 empty] | PSC | 1
327 | K | 460510274 | Kabelové prostupy, kanály a multikanály kanály ze žlabů plastových včetně utěsnění, vyspárování a zakrytí víkem do rýhy, bez výkopových prací, vnější šířky přes 10 do 20 cm | m |  | CS ÚRS 2020 02 |  |  | základní |  | #REF! | 0 | #REF! | 0 | #REF! | 64 | K | 1 | ROZPOCET | #REF! | 0 | 0 | 0 | 0 | 1 | #REF! | 64 | 1248326017
| PSC |  | Poznámka k souboru cen: 1. V cenách -0004 až -0156 nejsou obsaženy náklady na dodávku trub. Tato dodávka se oceňuje ve specifikaci. 2. V cenách -0258 až -0274 nejsou obsaženy náklady na dodávku žlabů. Tato dodávka se oceňuje ve specifikaci. 3. V cenách -0301 až -0353 nejsou obsaženy náklady na dodávku multikanálů. Tato dodávka se oceňuje ve specifikaci. | [13 empty] | PSC | 1
328 | M | 34575138 | žlab kabelový s víkem PVC (120x100) | m |  | CS ÚRS 2020 02 |  |  | základní |  | #REF! | 0.003 | #REF! | 0 | #REF! | 256 | M | 1 | ROZPOCET | #REF! | 0 | 0 | 0 | 0 | 1 | #REF! | 64 | 1790957934
329 | K | 460520176 | Montáž trubek ochranných uložených volně do rýhy plastových ohebných, vnitřního průměru přes 133 do 172 mm | m |  | CS ÚRS 2020 02 |  |  | základní |  | #REF! | 0 | #REF! | 0 | #REF! | 64 | K | 1 | ROZPOCET | #REF! | 0 | 0 | 0 | 0 | 1 | #REF! | 64 | 202129549
330 | K | 460600023 | Přemístění (odvoz) horniny, suti a vybouraných hmot vodorovné přemístění horniny včetně složení, bez naložení a rozprostření jakékoliv třídy, na vzdálenost přes 500 do 1000 m | m3 |  | CS ÚRS 2020 02 |  |  | základní |  | #REF! | 0 | #REF! | 0 | #REF! | 64 | K | 1 | ROZPOCET | #REF! | 0 | 0 | 0 | 0 | 1 | #REF! | 64 | -1291318847
| PSC |  | Poznámka k souboru cen: 1. V cenách -0021 až -0031 nejsou započteny místní poplatky za uložení výkopku na řízenou skládku. 2. V cenách -0041 až -0071 nejsou započteny poplatky za uložení suti na řízenou skládku a recyklaci. | [13 empty] | PSC | 1
331 | K | 460600031 | Přemístění (odvoz) horniny, suti a vybouraných hmot vodorovné přemístění horniny včetně složení, bez naložení a rozprostření jakékoliv třídy, na vzdálenost Příplatek k ceně -0023 za každých dalších i započatých 1000 m | m3 |  | CS ÚRS 2020 02 |  |  | základní |  | #REF! | 0 | #REF! | 0 | #REF! | 64 | K | 1 | ROZPOCET | #REF! | 0 | 0 | 0 | 0 | 1 | #REF! | 64 | 2097994390
| PSC |  | Poznámka k souboru cen: 1. V cenách -0021 až -0031 nejsou započteny místní poplatky za uložení výkopku na řízenou skládku. 2. V cenách -0041 až -0071 nejsou započteny poplatky za uložení suti na řízenou skládku a recyklaci. | [13 empty] | PSC | 1
333 | M | 24551540 | ředidlo antikorozních nátěrových hmot mostních konstrukcí | litr |  | CS ÚRS 2020 02 |  |  | základní |  | #REF! | 0.0008 | #REF! | 0 | #REF! | 8 | M | 1 | ROZPOCET | #REF! | 0 | 0 | 0 | 0 | 1 | #REF! | 4 | 1512430861
120 | K | 120901122 | Bourání konstrukcí v odkopávkách a prokopávkách ručně s přemístěním suti na hromady na vzdálenost do 20 m nebo s naložením na dopravní prostředek z betonu prostého prokládaného kamenem | m3 |  | CS ÚRS 2020 02 |  |  | základní |  | #REF! | 0 | #REF! | 0 | #REF! | 4 | K | 1 | ROZPOCET | #REF! | 0 | 0 | 0 | 0 | 1 | #REF! | 4 | -1506139860
| PSC |  | Poznámka k souboru cen: 1. Ceny jsou určeny pouze pro bourání konstrukcí ze zdiva nebo z betonu ve výkopišti při provádění zemních prací, jsou-li zdiva nebo beton obklopeny horninou nebo sypaninou tak, že k nim není bez vykopávky přístup. 2. Ceny nelze použít pro bourání konstrukcí ze zdiva nebo betonu jako pro samostatnou stavební práci, i když jsou bourané konstrukce pod úrovní terénu, jako např. zdi, stropy a klenby v suterénu. 3. Svislé, příp. vodorovné přemístění materiálu z rozbouraných konstrukcí ve výkopišti se oceňuje jako přemístění výkopku z hornin třídy těžitelnosti III cenami souboru cen 161 Svislé přemístění výkopku, příp. 162 Vodorovné přemístění výkopku se složením, ale bez naložení a rozprostření. 4. Ceny nelze použít pro bourání konstrukcí pod vodou; toto bourání se ocení individuálně. 5. Objem vybouraného materiálu pro přemístění se rovná objemu konstrukcí před rozbouráním. 6. Vzdálenost vodorovného přemístění se určuje od těžiště původní konstrukce do těžiště skládky. | [13 empty] | PSC | 1
124 | K | 162211201 | Vodorovné přemístění výkopku nebo sypaniny nošením s naložením a vyprázdněním nádoby na hromady nebo do dopravního prostředku na vzdálenost do 10 m z horniny třídy těžitelnosti I, skupiny 1 až 3 | m3 |  | CS ÚRS 2020 02 |  |  | základní |  | #REF! | 0 | #REF! | 0 | #REF! | 4 | K | 1 | ROZPOCET | #REF! | 0 | 0 | 0 | 0 | 1 | #REF! | 4 | 492162058
122 | K | 275321311 | Základy z betonu železového (bez výztuže) patky z betonu bez zvláštních nároků na prostředí tř. C 16/20 | m3 |  | CS ÚRS 2020 02 |  |  | základní |  | #REF! | 2.2563 | #REF! | 0 | #REF! | 4 | K | 1 | ROZPOCET | #REF! | 0 | 0 | 0 | 0 | 1 | #REF! | 4 | 1083497917
| PSC |  | Poznámka k souboru cen: 1. V ceně příplatku -5911 jsou započteny náklady na technologické opatření a na ztíženou betonáž pod hladinou pažící bentonitové suspenze a na průběžné odčerpání suspenze s přepouštěním na určené místo do 20 m, popř. do vany nebo do kalové cisterny k odvozu. Odvoz se oceňuje cenami katalogu 800-2 Zvláštní zakládání objektů. 2. Hloubení s použitím bentonitové suspenze se oceňuje katalogem 800-1 Zemní práce. Bednění se neoceňuje. 3. V cenách nejsou započteny náklady na výztuž, tyto se oceňují cenami souboru cen 27* 36-.... Výztuž základů. 4. V cenách z betonu pro konstrukce bílých van 27. 32-3 nejsou započteny náklady na těsnění dilatačních a pracovních spar, tyto se oceňují cenami souborů cen 953 33 části A08 tohoto katalogu. | [13 empty] | PSC | 1
| D | 1 | Zemní práce | [7 empty] | #REF! |  | #REF! |  | #REF! | 1 | D | 1 | ROZPOCET | [6 empty] | #REF!
69 | K | 113106011 | Rozebrání dlažeb a dílců při překopech inženýrských sítí s přemístěním hmot na skládku na vzdálenost do 3 m nebo s naložením na dopravní prostředek ručně komunikací pro pěší s ložem z kameniva nebo živice a s výplní spár z mozaiky | m2 |  | CS ÚRS 2020 02 |  |  | základní |  | #REF! | 0 | #REF! | 0.281 | #REF! | 4 | K | 2 | ROZPOCET | #REF! | 0 | 0 | 0 | 0 | 1 | #REF! | 4 | -622040206
| PSC |  | Poznámka k souboru cen: 1. Ceny jsou určeny pouze pro rozebrání dlažeb včetně odstranění lože po překopech inženýrských sítí z důvodu oprav havárií a přeložek. 2. Ceny nelze použít pro rozebrání dlažeb při zřízení nových inženýrských sítí. 3. Ceny nelze použít pro rozebrání dlažeb uložených do betonového lože nebo do cementové malty, které se oceňují cenami 113 10-7030 až -7034, -7430 až -7434 a -7530 až -7534 Odstranění podkladů nebo krytů po překopech z betonu prostého. 4. V cenách nejsou započteny náklady na popř. nutné očištění: a) dlažebních nebo mozaikových kostek, které se oceňuje cenami souboru cen 979 07-11 Očištění vybouraných dlažebních kostek části C 01 tohoto katalogu, b) betonových, kameninových nebo kamenných desek nebo dlaždic, které se oceňuje cenami souboru cen 979 0 . - . . Očištění vybouraných obrubníků, krajníků, desek nebo dílců části C 01 tohoto katalogu. 5. Přemístění vybourané dlažby včetně materiálu z lože a spár na vzdálenost přes 3 m se oceňuje cenami souborů cen 997 22-1 Vodorovná doprava suti a vybouraných hmot. | [13 empty] | PSC | 2
143 | K | 113106023 | Rozebrání dlažeb a dílců při překopech inženýrských sítí s přemístěním hmot na skládku na vzdálenost do 3 m nebo s naložením na dopravní prostředek ručně komunikací pro pěší s ložem z kameniva nebo živice a s výplní spár ze zámkové dlažby | m2 |  | CS ÚRS 2020 02 |  |  | základní |  | #REF! | 0 | #REF! | 0.26 | #REF! | 4 | K | 2 | ROZPOCET | #REF! | 0 | 0 | 0 | 0 | 1 | #REF! | 4 | -1735655320
| PSC |  | Poznámka k souboru cen: 1. Ceny jsou určeny pouze pro rozebrání dlažeb včetně odstranění lože po překopech inženýrských sítí z důvodu oprav havárií a přeložek. 2. Ceny nelze použít pro rozebrání dlažeb při zřízení nových inženýrských sítí. 3. Ceny nelze použít pro rozebrání dlažeb uložených do betonového lože nebo do cementové malty, které se oceňují cenami 113 10-7030 až -7034, -7430 až -7434 a -7530 až -7534 Odstranění podkladů nebo krytů po překopech z betonu prostého. 4. V cenách nejsou započteny náklady na popř. nutné očištění: a) dlažebních nebo mozaikových kostek, které se oceňuje cenami souboru cen 979 07-11 Očištění vybouraných dlažebních kostek části C 01 tohoto katalogu, b) betonových, kameninových nebo kamenných desek nebo dlaždic, které se oceňuje cenami souboru cen 979 0 . - . . Očištění vybouraných obrubníků, krajníků, desek nebo dílců části C 01 tohoto katalogu. 5. Přemístění vybourané dlažby včetně materiálu z lože a spár na vzdálenost přes 3 m se oceňuje cenami souborů cen 997 22-1 Vodorovná doprava suti a vybouraných hmot. | [13 empty] | PSC | 2
48 | K | 113107042 | Odstranění podkladů nebo krytů při překopech inženýrských sítí s přemístěním hmot na skládku ve vzdálenosti do 3 m nebo s naložením na dopravní prostředek ručně živičných, o tl. vrstvy přes 50 do 100 mm | m2 |  | CS ÚRS 2020 02 |  |  | základní |  | #REF! | 0 | #REF! | 0.22 | #REF! | 4 | K | 2 | ROZPOCET | #REF! | 0 | 0 | 0 | 0 | 1 | #REF! | 4 | -1168348264
| PSC |  | Poznámka k souboru cen: 1. Pro volbu cen z hlediska množství se uvažuje každá souvisle odstraňovaná plocha krytu nebo podkladu stejného druhu samostatně. Odstraňuje-li se několik vrstev vozovky najednou, jednotlivé vrstvy se oceňují každá samostatně. 2. Ceny jsou určeny pouze pro případy havárií a přeložek. 3. Ceny nelze použít v rámci výstavby nových inženýrských sítí. 4. Ceny a) –7011 až –7013, -7411 až -7413 a -7511 až -7513 lze použít i pro odstranění podkladů nebo krytů ze štěrkopísku, škváry, strusky nebo z mechanicky zpevněných zemin, b) –7021 až 7025, -7421 až -7425 a -7521 až -7525 lze použít i pro odstranění podkladů nebo krytů ze zemin stabilizovaných vápnem, c) –7030 až -7034, -7430 až -7434 a -7530 až -7534 lze použít i pro odstranění dlažeb uložených do betonového lože a dlažeb z mozaiky uložených do cementové malty nebo podkladu ze zemin stabilizovaných cementem. 5. Ceny lze použít i pro odstranění podkladů nebo krytů opatřených živičnými postřiky nebo nátěry. 6. V cenách nejsou započteny náklady na zarovnání styčných ploch betonových nebo živičných podkladů nebo krytů, které se oceňuje cenami souboru cen 919 73- Zarovnání styčné plochy části C 01 tohoto ceníku. Množství suti získané ze zarovnání styčných ploch podkladů nebo krytů se zanedbává. 7. Přemístění vybouraného materiálu na vzdálenost přes 3 m se oceňuje cenami souborů cen 997 22-1 Vodorovná doprava suti. 8. Cenypro odstranění živičných podkladů nebo krytů -704 ., -744 . a -754 . nelze použít pro odstranění podkladu nebo krytu frézováním. | [13 empty] | PSC | 2
49 | K | 113107130 | Odstranění podkladů nebo krytů ručně s přemístěním hmot na skládku na vzdálenost do 3 m nebo s naložením na dopravní prostředek z betonu prostého, o tl. vrstvy do 100 mm | m2 |  | CS ÚRS 2020 02 |  |  | základní |  | #REF! | 0 | #REF! | 0.24 | #REF! | 4 | K | 2 | ROZPOCET | #REF! | 0 | 0 | 0 | 0 | 1 | #REF! | 4 | -406719930
| PSC |  | Poznámka k souboru cen: 1. Pro volbu cen z hlediska množství se uvažuje každá souvisle odstraňovaná plocha krytu nebo podkladu stejného druhu samostatně. Odstraňuje-li se několik vrstev vozovky najednou, jednotlivé vrstvy se oceňují každá samostatně. 2. Ceny a) –7111 až –7113, –7151 až -7153, -7211 až -7213 a -7311 až -7313 lze použít i pro odstranění podkladů nebo krytů ze štěrkopísku, škváry, strusky nebo z mechanicky zpevněných zemin, b) –7121 až 7125, –7161 až -7165, -7221 až -7225 a -7321 až -7325 lze použít i pro odstranění podkladů nebo krytů ze zemin stabilizovaných vápnem, c) –7130 až -7134, –7170 až -7174, –7230 až -7234 a -7330 až -7334 lze použít i pro odstranění dlažeb uložených do betonového lože a dlažeb z mozaiky uložených do cementové malty nebo podkladu ze zemin stabilizovaných cementem. 3. Ceny lze použít i pro odstranění podkladů nebo krytů opatřených živičnými postřiky nebo nátěry. 4. Ceny odlišené podle tloušťky (např. do 100 mm, do 200 mm) jsou určeny vždy pro celou tloušťku jednotlivých konstrukcí. 5. V cenách nejsou započteny náklady na zarovnání styčných ploch betonových nebo živičných podkladů nebo krytů, které se oceňuje cenami souboru cen 919 73- Zarovnání styčné plochy části C 01 tohoto ceníku. Množství suti získané ze zarovnání styčných ploch podkladů nebo krytů se zvlášť nevykazuje. 6. Přemístění vybouraného materiálu větší vzdálenost, než je uvedeno, se oceňuje cenami souborů cen 997 22-1 Vodorovná doprava suti. 7. Ceny -714 . , -718 . , –724 . a -734 . nelze použít pro odstranění podkladu nebo krytu frézováním. | [13 empty] | PSC | 2
1 | K | 120901121 | Bourání konstrukcí v odkopávkách a prokopávkách ručně s přemístěním suti na hromady na vzdálenost do 20 m nebo s naložením na dopravní prostředek z betonu prostého neprokládaného | m3 |  | CS ÚRS 2020 02 |  |  | základní |  | #REF! | 0 | #REF! | 0 | #REF! | 4 | K | 2 | ROZPOCET | #REF! | 0 | 0 | 0 | 0 | 1 | #REF! | 4 | -2136298578
| PSC |  | Poznámka k souboru cen: 1. Ceny jsou určeny pouze pro bourání konstrukcí ze zdiva nebo z betonu ve výkopišti při provádění zemních prací, jsou-li zdiva nebo beton obklopeny horninou nebo sypaninou tak, že k nim není bez vykopávky přístup. 2. Ceny nelze použít pro bourání konstrukcí ze zdiva nebo betonu jako pro samostatnou stavební práci, i když jsou bourané konstrukce pod úrovní terénu, jako např. zdi, stropy a klenby v suterénu. 3. Svislé, příp. vodorovné přemístění materiálu z rozbouraných konstrukcí ve výkopišti se oceňuje jako přemístění výkopku z hornin třídy těžitelnosti III cenami souboru cen 161 Svislé přemístění výkopku, příp. 162 Vodorovné přemístění výkopku se složením, ale bez naložení a rozprostření. 4. Ceny nelze použít pro bourání konstrukcí pod vodou; toto bourání se ocení individuálně. 5. Objem vybouraného materiálu pro přemístění se rovná objemu konstrukcí před rozbouráním. 6. Vzdálenost vodorovného přemístění se určuje od těžiště původní konstrukce do těžiště skládky. | [13 empty] | PSC | 2
2 | K | 120951121 | Bourání konstrukcí v odkopávkách a prokopávkách strojně s přemístěním suti na hromady na vzdálenost do 20 m nebo s naložením na dopravní prostředek z betonu prostého neprokládaného | m3 |  | CS ÚRS 2020 02 |  |  | základní |  | #REF! | 0 | #REF! | 0 | #REF! | 4 | K | 2 | ROZPOCET | #REF! | 0 | 0 | 0 | 0 | 1 | #REF! | 4 | 1579916518
| PSC |  | Poznámka k souboru cen: 1. Ceny jsou určeny pouze pro bourání konstrukcí ze zdiva nebo z betonu ve výkopišti při provádění zemních prací, jsou-li zdiva nebo beton obklopeny horninou nebo sypaninou tak, že k nim není bez vykopávky přístup. 2. Ceny nelze použít pro bourání konstrukcí ze zdiva nebo betonu jako pro samostatnou stavební práci, i když jsou bourané konstrukce pod úrovní terénu, jako např. zdi, stropy a klenby v suterénu. 3. Svislé, příp. vodorovné přemístění materiálu z rozbouraných konstrukcí ve výkopišti se oceňuje jako přemístění výkopku z hornin třídy těžitelnosti III cenami souboru cen 161 Svislé přemístění výkopku, příp. 162 Vodorovné přemístění výkopku se složením, ale bez naložení a rozprostření. 4. Ceny nelze použít pro bourání konstrukcí pod vodou; toto bourání se ocení individuálně. 5. Objem vybouraného materiálu pro přemístění se rovná objemu konstrukcí před rozbouráním. 6. Vzdálenost vodorovného přemístění se určuje od těžiště původní konstrukce do těžiště skládky. | [13 empty] | PSC | 2
3 | K | 131101101 | Hloubení nezapažených jam a zářezů s urovnáním dna do předepsaného profilu a spádu v horninách tř. 1 a 2 do 100 m3 | m3 |  | CS ÚRS 2020 02 |  |  | základní |  | #REF! | 0 | #REF! | 0 | #REF! | 4 | K | 2 | ROZPOCET | #REF! | 0 | 0 | 0 | 0 | 1 | #REF! | 4 | -1548209575
| PSC |  | Poznámka k souboru cen: 1. Hloubení jam ve stržích a jam pro základy pro příčná a podélná zpevnění dna a břehů pod obrysem výkopu pro koryta vodotečí při lesnicko-technických melioracích (LTM) zejména vykopávky pro konstrukce těles, stupňů, boků, předprahů, prahů, podháněk, výhonů a pro základy zdí, dlažeb, rovnanin, plůtků a hatí se oceňují cenami příslušnými pro objem výkopů do 100 m3, i když skutečný objem výkopu je větší. 2. Ceny lze použít i pro hloubení nezapažených jam a zářezů pro podzemní vedení, jsou-li tyto práce prováděny z povrchu území. 3. Předepisuje-li projekt hloubit jámy popsané v pozn. č. 1 v hornině 5 až 7 bez použití trhavin, oceňuje se toto hloubení a) v suchu nebo v mokru cenami 138 40-1101, 138 50-1101 a 138 60-1101 Dolamování zapažených nebo nezapažených hloubených vykopávek; b) v tekoucí vodě při jakékoliv její rychlosti individuálně. 4. Hloubení nezapažených jam hloubky přes 16 m se oceňuje individuálně. 5. V cenách jsou započteny i náklady na případné nutné přemístění výkopku ve výkopišti a na přehození výkopku na přilehlém terénu na vzdálenost do 3 m od okraje jámy nebo naložení na dopravní prostředek. 6. Náklady na svislé přemístění výkopku nad 1 m hloubky se určí dle ustanovení článku č. 3161 všeobecných podmínek katalogu. | [13 empty] | PSC | 2
118 | K | 131301101 | Hloubení nezapažených jam a zářezů s urovnáním dna do předepsaného profilu a spádu v hornině tř. 4 do 100 m3 | m3 |  | CS ÚRS 2020 02 |  |  | základní |  | #REF! | 0 | #REF! | 0 | #REF! | 4 | K | 2 | ROZPOCET | #REF! | 0 | 0 | 0 | 0 | 1 | #REF! | 4 | -385965351
| PSC |  | Poznámka k souboru cen: 1. Hloubení jam ve stržích a jam pro základy pro příčná a podélná zpevnění dna a břehů pod obrysem výkopu pro koryta vodotečí při lesnicko-technických melioracích (LTM) zejména vykopávky pro konstrukce těles, stupňů, boků, předprahů, prahů, podháněk, výhonů a pro základy zdí, dlažeb, rovnanin, plůtků a hatí se oceňují cenami příslušnými pro objem výkopů do 100 m3, i když skutečný objem výkopu je větší. 2. Ceny lze použít i pro hloubení nezapažených jam a zářezů pro podzemní vedení, jsou-li tyto práce prováděny z povrchu území. 3. Předepisuje-li projekt hloubit jámy popsané v pozn. č. 1 v hornině 5 až 7 bez použití trhavin, oceňuje se toto hloubení a) v suchu nebo v mokru cenami 138 40-1101, 138 50-1101 a 138 60-1101 Dolamování zapažených nebo nezapažených hloubených vykopávek; b) v tekoucí vodě při jakékoliv její rychlosti individuálně. 4. Hloubení nezapažených jam hloubky přes 16 m se oceňuje individuálně. 5. V cenách jsou započteny i náklady na případné nutné přemístění výkopku ve výkopišti a na přehození výkopku na přilehlém terénu na vzdálenost do 3 m od okraje jámy nebo naložení na dopravní prostředek. 6. Náklady na svislé přemístění výkopku nad 1 m hloubky se určí dle ustanovení článku č. 3161 všeobecných podmínek katalogu. | [13 empty] | PSC | 2
4 | K | 131301109 | Hloubení nezapažených jam a zářezů s urovnáním dna do předepsaného profilu a spádu Příplatek k cenám za lepivost horniny tř. 4 | m3 |  | CS ÚRS 2020 02 |  |  | základní |  | #REF! | 0 | #REF! | 0 | #REF! | 4 | K | 2 | ROZPOCET | #REF! | 0 | 0 | 0 | 0 | 1 | #REF! | 4 | 1163996942
| PSC |  | Poznámka k souboru cen: 1. Hloubení jam ve stržích a jam pro základy pro příčná a podélná zpevnění dna a břehů pod obrysem výkopu pro koryta vodotečí při lesnicko-technických melioracích (LTM) zejména vykopávky pro konstrukce těles, stupňů, boků, předprahů, prahů, podháněk, výhonů a pro základy zdí, dlažeb, rovnanin, plůtků a hatí se oceňují cenami příslušnými pro objem výkopů do 100 m3, i když skutečný objem výkopu je větší. 2. Ceny lze použít i pro hloubení nezapažených jam a zářezů pro podzemní vedení, jsou-li tyto práce prováděny z povrchu území. 3. Předepisuje-li projekt hloubit jámy popsané v pozn. č. 1 v hornině 5 až 7 bez použití trhavin, oceňuje se toto hloubení a) v suchu nebo v mokru cenami 138 40-1101, 138 50-1101 a 138 60-1101 Dolamování zapažených nebo nezapažených hloubených vykopávek; b) v tekoucí vodě při jakékoliv její rychlosti individuálně. 4. Hloubení nezapažených jam hloubky přes 16 m se oceňuje individuálně. 5. V cenách jsou započteny i náklady na případné nutné přemístění výkopku ve výkopišti a na přehození výkopku na přilehlém terénu na vzdálenost do 3 m od okraje jámy nebo naložení na dopravní prostředek. 6. Náklady na svislé přemístění výkopku nad 1 m hloubky se určí dle ustanovení článku č. 3161 všeobecných podmínek katalogu. | [13 empty] | PSC | 2
50 | K | 141720002 | Neřízený zemní protlak v hornině třídy těžitelnosti I, skupiny 1 a 2 vnějšího průměru protlaku přes 50 do 63 mm | m |  | CS ÚRS 2020 02 |  |  | základní |  | #REF! | 0 | #REF! | 0 | #REF! | 4 | K | 2 | ROZPOCET | #REF! | 0 | 0 | 0 | 0 | 1 | #REF! | 4 | -1795904076
| PSC |  | Poznámka k souboru cen: 1. V cenách jsou započteny náklady na: a) vodorovné přemístění výkopku z protlačovaného potrubí a svislé přemístění výkopku z montážní jámy na přilehlé území a případné přehození na povrchu, b) úpravu čela potrubí pro protlačení, 2. V cenách nejsou započteny náklady na: a) zemní práce, nutné pro provedení protlaku (startovací a cílové jámy), b) čerpání vody nad průtok 0,5 l/s, c) montáž potrubí, tyto náklady se oceňují pro vodárenství položkami souborů cen katalogu 827-1 Vedení trubní, dálková a přípojná - vodovod a kanalizace; pro plynárenství položkami souborů cen katalogu 23 M Montáže potrubí, d) dodávku potrubí určeného k protlačení, e) překládání a zajišťování inženýrských sítí, procházejících montážními a startovacími jámami, f) vytyčení směru protlaku a stávajících inženýrských sítí. | [13 empty] | PSC | 2
51 | M | 28615118 | trubka tlaková PPR řada PN 10 63x5,8x4000mm | m |  | CS ÚRS 2020 02 |  |  | základní |  | #REF! | 0.00109 | #REF! | 0 | #REF! | 8 | M | 2 | ROZPOCET | #REF! | 0 | 0 | 0 | 0 | 1 | #REF! | 4 | -1671481910
119 | K | 174101101 | Zásyp sypaninou z jakékoliv horniny strojně s uložením výkopku ve vrstvách se zhutněním jam, šachet, rýh nebo kolem objektů v těchto vykopávkách | m3 |  | CS ÚRS 2020 02 |  |  | základní |  | #REF! | 0 | #REF! | 0 | #REF! | 4 | K | 2 | ROZPOCET | #REF! | 0 | 0 | 0 | 0 | 1 | #REF! | 4 | -1084698017
| PSC |  | Poznámka k souboru cen: 1. Ceny nelze použít pro zásyp rýh pro drenážní trativody pro lesnicko-technické meliorace a zemědělské. Zásyp těchto rýh se oceňuje cenami souboru cen 174 Zásyp rýh pro drény. 2. V cenách je započteno přemístění sypaniny ze vzdálenosti 10 m od kraje výkopu nebo zasypávaného prostoru, měřeno k těžišti skládky. 3. Objem zásypu je rozdíl objemu výkopu a objemu do něho vestavěných konstrukcí nebo uložených vedení i s jejich obklady a podklady. Objem potrubí do DN 180, příp. i s obalem, se od objemu zásypu neodečítá. Pro stanovení objemu zásypu se od objemu výkopu odečítá i objem obsypu potrubí oceňovaný cenami souboru cen 175 Obsyp potrubí, přichází-li v úvahu . 4. Odklizení zbylého výkopku po provedení zásypu zářezů se šikmými stěnami pro podzemní vedení nebo zásypu jam a rýh pro podzemní vedení se oceňuje cenami souboru cen 167 Nakládání výkopku nebo sypaniny a 162 Vodorovné přemístění výkopku. 5. Rozprostření zbylého výkopku podél výkopu a nad výkopem po provedení zásypů zářezů se šikmými stěnami pro podzemní vedení nebo zásypu jam a rýh pro podzemní vedení se oceňuje cenami souborů cen 171 Uložení sypaniny do násypů. 6. V cenách nejsou zahrnuty náklady na prohození sypaniny, tyto náklady se oceňují cenou 17411-1109 Příplatek za prohození sypaniny. | [13 empty] | PSC | 2
| D | 2 | Zakládání | [7 empty] | #REF! |  | #REF! |  | #REF! | 1 | D | 1 | ROZPOCET | [6 empty] | #REF!
12 | K | 273352111 | Bednění základů desek ztracené (neodbedněné) | m2 |  | CS ÚRS 2020 02 |  |  | základní |  | #REF! | 0.01743 | #REF! | 0 | #REF! | 4 | K | 2 | ROZPOCET | #REF! | 0 | 0 | 0 | 0 | 1 | #REF! | 4 | -363771444
| PSC |  | Poznámka k souboru cen: 1. Ceny jsou určeny pro bednění ve volném prostranství, ve volných nebo zapažených jamách, rýhách a šachtách. 2. Kruhové nebo obloukové bednění poloměru do 1 m se oceňuje individuálně. | [13 empty] | PSC | 2
13 | M | 59010100 | deska bednící štěpkocementová jednovrstvá tl 25mm | m2 |  | CS ÚRS 2020 02 |  |  | základní |  | #REF! | 0.019 | #REF! | 0 | #REF! | 8 | M | 2 | ROZPOCET | #REF! | 0 | 0 | 0 | 0 | 1 | #REF! | 4 | 2093331995
52 | K | 274352111 | Bednění základů pasů rovné ztracené (neodbedněné) | m2 |  | CS ÚRS 2020 02 |  |  | základní |  | #REF! | 0.01825 | #REF! | 0 | #REF! | 4 | K | 2 | ROZPOCET | #REF! | 0 | 0 | 0 | 0 | 1 | #REF! | 4 | -1856570482
| PSC |  | Poznámka k souboru cen: 1. Ceny jsou určeny pro bednění ve volném prostranství, ve volných nebo zapažených jamách, rýhách a šachtách. 2. Kruhové nebo obloukové bednění poloměru do 1 m se oceňuje individuálně. | [13 empty] | PSC | 2
53 | M | 59322444 | bednění ztracené nenosné U-profilu pórobetonové dl 3000mm š 250mm | kus |  | CS ÚRS 2020 02 |  |  | základní |  | #REF! | 0.08 | #REF! | 0 | #REF! | 8 | M | 2 | ROZPOCET | #REF! | 0 | 0 | 0 | 0 | 1 | #REF! | 4 | -331229609
54 | M | 58932314 | beton C 12/15 kamenivo frakce 0/22 | m3 |  | CS ÚRS 2020 02 |  |  | základní |  | #REF! | 2.234 | #REF! | 0 | #REF! | 8 | M | 2 | ROZPOCET | #REF! | 0 | 0 | 0 | 0 | 1 | #REF! | 4 | -1930510290
55 | M | 54879027 | kotva mechanická pro těžké zatížení se šestihrannou hlavou M24 dl 235mm | kus |  | CS ÚRS 2020 02 |  |  | základní |  | #REF! | 0.00131 | #REF! | 0 | #REF! | 8 | M | 2 | ROZPOCET | #REF! | 0 | 0 | 0 | 0 | 1 | #REF! | 4 | -1929384028
56 | M | 60516110 | řezivo modřínové sušené tl 30mm | m3 |  | CS ÚRS 2020 02 |  |  | základní |  | #REF! | 0.5 | #REF! | 0 | #REF! | 8 | M | 2 | ROZPOCET | #REF! | 0 | 0 | 0 | 0 | 1 | #REF! | 4 | 354229959
| D | 5 | Komunikace pozemní | [7 empty] | #REF! |  | #REF! |  | #REF! | 1 | D | 1 | ROZPOCET | [6 empty] | #REF!
70 | K | 591411111 | Kladení dlažby z mozaiky komunikací pro pěší s vyplněním spár, s dvojím beraněním a se smetením přebytečného materiálu na vzdálenost do 3 m jednobarevné, s ložem tl. do 40 mm z kameniva | m2 |  | CS ÚRS 2020 02 |  |  | základní |  | #REF! | 0.167 | #REF! | 0 | #REF! | 4 | K | 2 | ROZPOCET | #REF! | 0 | 0 | 0 | 0 | 1 | #REF! | 4 | 759426358
| PSC |  | Poznámka k souboru cen: 1. V cenách jsou započteny i náklady na dodání hmot pro lože a na dodání téhož materiálu pro výplň spár a zhotovení šablon, popř. rámů. 2. V cenách nejsou započteny náklady na dodání mozaiky, které se oceňuje ve specifikaci; ztratné lze dohodnout ve výši 2 %. 3. Část lože přesahující tloušťku 40 mm se oceňuje cenami souboru cen 451 ..-9 Příplatek za každých dalších 10 mm tloušťky podkladu nebo lože. | [13 empty] | PSC | 2
30 | K | 596211110 | Kladení dlažby z betonových zámkových dlaždic komunikací pro pěší s ložem z kameniva těženého nebo drceného tl. do 40 mm, s vyplněním spár s dvojitým hutněním, vibrováním a se smetením přebytečného materiálu na krajnici tl. 60 mm skupiny A, pro plochy do 50 m2 | m2 |  | CS ÚRS 2020 02 |  |  | základní |  | #REF! | 0.08425 | #REF! | 0 | #REF! | 4 | K | 2 | ROZPOCET | #REF! | 0 | 0 | 0 | 0 | 1 | #REF! | 4 | 574961031
| PSC |  | Poznámka k souboru cen: 1. Pro volbu cen dlažeb platí toto rozdělení: Skupina A: dlažby z prvků stejného tvaru, Skupina B: dlažby z prvků dvou a více tvarů nebo z obrazců o ploše jednotlivě do 100 m2, Skupina C: dlažby obloukovitých tvarů (oblouky, kruhy, apod.). 2. V cenách jsou započteny i náklady na dodání hmot pro lože a na dodání materiálu na výplň spár. 3. V cenách nejsou započteny náklady na dodání zámkové dlažby, které se oceňuje ve specifikaci; ztratné lze dohodnout u plochy a) do 100 m2 ve výši 3 %, b) přes 100 do 300 m2 ve výši 2 %, c) přes 300 m2 ve výši 1 %. 4. Část lože přesahující tloušťku 40 mm se oceňuje cenami souboru cen 451 . . -9 . Příplatek za každých dalších 10 mm tloušťky podkladu nebo lože. | [13 empty] | PSC | 2
| D | 6 | Úpravy povrchů, podlahy a osazování výplní | [7 empty] | #REF! |  | #REF! |  | #REF! | 1 | D | 1 | ROZPOCET | [6 empty] | #REF!
71 | K | 611315101 | Vápenná omítka rýh hrubá ve stropech, šířky rýhy do 150 mm | m2 |  | CS ÚRS 2020 02 |  |  | základní |  | #REF! | 0.038 | #REF! | 0 | #REF! | 4 | K | 2 | ROZPOCET | #REF! | 0 | 0 | 0 | 0 | 1 | #REF! | 4 | -222675477
144 | K | 636611131 | Dlažba z recyklované pryže ze zámkových dlaždic velikosti 200x165 mm kladených do štěrkopískového lože tl. 30 mm volně černých | m2 |  | CS ÚRS 2020 02 |  |  | základní |  | #REF! | 0.099055 | #REF! | 0 | #REF! | 4 | K | 2 | ROZPOCET | #REF! | 0 | 0 | 0 | 0 | 1 | #REF! | 4 | -1199655776
| PSC |  | Poznámka k souboru cen: 1. V cenách jsou započteny náklady na provedení i dodávku pryžových podlah. 2. V cenách -1131 až -1132 jsou započteny i náklady na štěrkopískové lože tloušťky do 30 mm. Lože přesahující tloušťku 30 mm lze ocenit cenami souboru cen 635 11-1... Násyp ze štěrkopísku, písku nebo kameniva pod podlahy tohoto katalogu. 3. V cenách -2111 až -4132 nejsou započteny náklady na úpravu podkladu; tyto lze ocenit cenami souboru cen 631 31 Mazanina z betonu v této části katalogu. 4. Ceny jsou určeny pro dlažbu vodorovnou nebo ve spádu do 15° od vodorovné roviny. 5. Ceny jsou určeny pro ocenění podlahové krytiny na pozemních stavbách: a) v interiéru (průmyslové podlahy v halách, okraje bazénů,…) b) v exteriéru (podlahy balkonů, lodžií, teras, okapové chodníky,…) 6. Ceny nejsou určeny pro ocenění krytu pozemních komunikací; tyto se ocení cenami souboru cen 593 ..-1 Dlažba komunikací pro pěší z recyklované pryže v katalogu 822-1 části A01. 7. V cenách nejsou započteny náklady na obrubu nebo jiné obvodové zapření. Toto je nutné ocenit samostatně. 8. V cenách -5135 až -5136 jsou započteny i náklady na spojovací kolíky. | [13 empty] | PSC | 2
| D | 9 | Ostatní konstrukce a práce, bourání | [7 empty] | #REF! |  | #REF! |  | #REF! | 1 | D | 1 | ROZPOCET | [6 empty] | #REF!
177 | K | 952902041 | Čištění budov při provádění oprav a udržovacích prací podlah hladkých drhnutím s chemickými prostředky | m2 |  | CS ÚRS 2020 02 |  |  | základní |  | #REF! | 4e-05 | #REF! | 0 | #REF! | 4 | K | 2 | ROZPOCET | #REF! | 0 | 0 | 0 | 0 | 1 | #REF! | 4 | -1909595483
| PSC |  | Poznámka k souboru cen: 1. Ceny jsou určeny pro oceňování konečného čištění po ukončení oprav a udržovacích prací před předáním do užívání. Do výměry ploch se započítávají i plochy místností, schodišť a chodeb, kterými se přepravuje materiál pro stavební práce. 2. Čištění vnějších ploch tlakovou vodou a tryskáním:pískem se oceňuje cenami souboru cen 629 99 -51 tohoto katalogu. 3. Množství jednotek čištěných ploch: a) se určuje v m2 ploch místností a chodeb nebo jejich částí, kterými se dopravuje materiál nebo jsou používány pro stavební práce b) schodiště se určuje v m2 rozvinuté plochy schodišťových stupňů, c) podest se určuje v m2 půdorysné plochy, d) oken, dveří a vrat v m2 plochy, e) konstrukcí a prvků se určuje v m2 pohledové plochy. 4. Povrch hladký je rovný, nezdrsněný, nezvrásněný (např. linoleum, teraco, hladké dlažby, parkety apod. ). Povrch drsný je nerovný, zdrsněný, zvrásněný (např. betonový potěr, mozaiková dlažba, palubky apod.). 5. V cenách očištění schodišť jsou započteny náklady na očištění schodišťových stupňů a schodišťového zábradlí. Plocha podest se započítává do plochy podlah. 6. V cenách čištění oken a balkonových dveří jsou započteny náklady na očištění rámu, parapetu, prahu a kování a očištění a vyleštění skleněné výplně. 7. V cenách čištění dveří a vrat jsou započteny náklady na očištění rámu, výplně, prahu a kování. 8. Čištění říms (odstraňování smetí, prachu, náletů apod.) se oceňuje individuálně. 9. Odvoz odpadu se ocení položkami odvozu suti ceníku 801-3, hmotnost se stanoví individuálně. | [13 empty] | PSC | 2
57 | K | 953945121 | Kotvy mechanické s vyvrtáním otvoru do betonu, železobetonu nebo tvrdého kamene pro střední zatížení průvlekové, velikost M 10, délka 90 mm | kus |  | CS ÚRS 2020 02 |  |  | základní |  | #REF! | 0.00020053 | #REF! | 0 | #REF! | 4 | K | 2 | ROZPOCET | #REF! | 0 | 0 | 0 | 0 | 1 | #REF! | 4 | 1871276732
| PSC |  | Poznámka k souboru cen: 1. V cenách jsou započteny i náklady na: a) rozměření, vrtání do betonu a spotřeba vrtáků, b) vyfoukání otvoru, osazení kotvy do vyznačené kotevní hloubky, dotažení matice pomocí klíče, c) dodávku mechanických kotev. | [13 empty] | PSC | 2
72 | K | 974029121 | Vysekání rýh ve zdivu kamenném do hl. 30 mm a šířky do 30 mm | m |  | CS ÚRS 2020 02 |  |  | základní |  | #REF! | 0 | #REF! | 0.002 | #REF! | 4 | K | 2 | ROZPOCET | #REF! | 0 | 0 | 0 | 0 | 1 | #REF! | 4 | 528444064
| PSC |  | Poznámka k souboru cen: 1. Ceny -9121 až -9669 lze použít i pro vysekávání ve zdivu z cihel pálených na maltu cementovou a ve zdivu smíšeném. | [13 empty] | PSC | 2
| D | 997 | Přesun sutě | [7 empty] | #REF! |  | #REF! |  | #REF! | 1 | D | 1 | ROZPOCET | [6 empty] | #REF!
32 | K | 997321611 | Vodorovná doprava suti a vybouraných hmot bez naložení, s vyložením a hrubým urovnáním nakládání nebo překládání na dopravní prostředek při vodorovné dopravě suti a vybouraných hmot | t |  | CS ÚRS 2020 02 |  |  | základní |  | #REF! | 0 | #REF! | 0 | #REF! | 4 | K | 2 | ROZPOCET | #REF! | 0 | 0 | 0 | 0 | 1 | #REF! | 4 | -1772552794
| PSC |  | Poznámka k souboru cen: 1. Ceny jsou určeny: a) pro další manipulaci s vybouranými hmotami a sutí až na místo definitivního uložení na vzdálenost od těžiště nakládky do těžiště vykládky, pokud není dále stanoveno jinak, b) při dopravě po vodě na vodorovnou vzdálenost přemístění určenou od přilehlé průsečnice původního terénu (původní břehové plochy) s hladinou vody k těžišti hromady nebo dopravního prostředku po nejhospodárnější dopravní trase. c) i pro další manipulaci s ocelovými hradidly, porostem, bahnem, sutí a vybouranými hmotami, u nichž základní manipulace je započtena v cenách části C01 - Udržování a opravy konstrukcí. 2. Cenu 997 32-1611 nelze použít pro první naložení na dopravní prostředek; náklady na toto naložení jsou započteny v cenách 467 95-10 Odstranění prahu, 960 . . -12 Bourání konstrukcí vodních staveb a 978 02-71 Odstranění poškozených cementových omítek. 3. V cenách jsou započteny i náklady a) při vodorovné dopravě po suchu na přepravu za ztížených provozních podmínek, b) při vodorovné dopravě po vodě na vyložení na hromady na suchu nebo na přeložení na dopravní prostředek na suchu do 15 m vodorovně a současně do 4 m svisle, c) při nakládání nebo překládání na dopravu do 15 m vodorovně a současně do 4 m svisle. 4. V cenách nejsou započteny náklady na uložení suti a vybouraných hmot do násypu nebo na skládku; tyto práce se oceňují cenami katalogu 800-1 Zemní práce. | [13 empty] | PSC | 2
| D | PSV | Práce a dodávky PSV | [7 empty] | #REF! |  | #REF! |  | #REF! | 2 | D | 0 | ROZPOCET | [6 empty] | #REF!
| D | 784 | Dokončovací práce - malby a tapety | [7 empty] | #REF! |  | #REF! |  | #REF! | 2 | D | 1 | ROZPOCET | [6 empty] | #REF!
43 | K | 784211103 | Malby z malířských směsí otěruvzdorných za mokra dvojnásobné, bílé za mokra otěruvzdorné výborně v místnostech výšky přes 3,80 do 5,00 m | m2 |  | CS ÚRS 2020 02 |  |  | základní |  | #REF! | 0.0002584 | #REF! | 0 | #REF! | 16 | K | 2 | ROZPOCET | #REF! | 0 | 0 | 0 | 0 | 1 | #REF! | 16 | -1355592880
44 | M | 58124009 | hmota malířská za mokra velmi dobře otěruvzdorná bílá | litr |  | CS ÚRS 2020 02 |  |  | základní |  | #REF! | 0.0014 | #REF! | 0 | #REF! | 32 | M | 2 | ROZPOCET | #REF! | 0 | 0 | 0 | 0 | 1 | #REF! | 16 | 1335116496
| P |  | Poznámka k položce: Spotřeba: 0,19 l/m2 | [13 empty] | P | 2
| D | M | Práce a dodávky M | [7 empty] | #REF! |  | #REF! |  | #REF! | 3 | D | 0 | ROZPOCET | [6 empty] | #REF!
83 | K | 210040021 | Montáž sloupů a stožárů venkovního vedení nn bez výstroje dřevěných impregnovaných včetně naložení, rozvozu a složení stožárů, patek, pražců a kleštin, zajištění proti rozštípnutí, vztyčení a vyrovnání stožáru a očíslování podpěrného bodu s patkou jednoduchých Ip | kus |  | CS ÚRS 2020 02 |  |  | základní |  | #REF! | 0 | #REF! | 0 | #REF! | 64 | K | 1 | ROZPOCET | #REF! | 0 | 0 | 0 | 0 | 1 | #REF! | 64 | 1784430896
84 | K | 210040621 | Montáž závěsů venkovního vedení nn bezpečnostních vodiče ALFe, včetně nastříhání vodiče, ovinovací pásky a zasvorkování do 70 mm2 | kus |  | CS ÚRS 2020 02 |  |  | základní |  | #REF! | 0 | #REF! | 0 | #REF! | 64 | K | 1 | ROZPOCET | #REF! | 0 | 0 | 0 | 0 | 1 | #REF! | 64 | -938663699
85 | M | 60838176 | sloup SM/JD pro elektrické vedení impregnovaný fungicidem-stálý styk zeminy dl 8m | m3 |  | CS ÚRS 2020 02 |  |  | základní |  | #REF! | 0.559 | #REF! | 0 | #REF! | 256 | M | 1 | ROZPOCET | #REF! | 0 | 0 | 0 | 0 | 1 | #REF! | 64 | 40821260
86 | K | 460030021 | Přípravné terénní práce odstranění dřevitého porostu z keřů nebo stromků průměru kmenů do 5 cm včetně odstranění kořenů a složení do hromad nebo naložení na dopravní prostředek měkkého středně hustého | m2 |  | CS ÚRS 2020 02 |  |  | základní |  | #REF! | 0 | #REF! | 0 | #REF! | 64 | K | 1 | ROZPOCET | #REF! | 0 | 0 | 0 | 0 | 1 | #REF! | 64 | -2138507331
| PSC |  | Poznámka k souboru cen: 1. V cenách -0001 až -0007 nejsou zahrnuty náklady na odstranění kamenů, kořenů a ostatních nevhodných přimísenin, tyto práce se oceňují individuálně. 2. U cen -0021 až -0025 se u středně hustého porostu uvažuje hustota do 3 ks/m2, u hustého porostu přes 3 ks/m2. 3. U ceny -0092 se počítá první vytržený obrubník trojnásobnou délkou. | [13 empty] | PSC | 1
91 | K | 460030042 | Přípravné terénní práce vytrhání dlažby včetně ručního rozebrání, vytřídění, odhozu na hromady nebo naložení na dopravní prostředek a očistění kostek nebo dlaždic z pískového podkladu z kamene lomového, spáry nezalité | m2 |  | CS ÚRS 2020 02 |  |  | základní |  | #REF! | 0 | #REF! | 0 | #REF! | 64 | K | 1 | ROZPOCET | #REF! | 0 | 0 | 0 | 0 | 1 | #REF! | 64 | 1811183976
| PSC |  | Poznámka k souboru cen: 1. V cenách -0001 až -0007 nejsou zahrnuty náklady na odstranění kamenů, kořenů a ostatních nevhodných přimísenin, tyto práce se oceňují individuálně. 2. U cen -0021 až -0025 se u středně hustého porostu uvažuje hustota do 3 ks/m2, u hustého porostu přes 3 ks/m2. 3. U ceny -0092 se počítá první vytržený obrubník trojnásobnou délkou. | [13 empty] | PSC | 1
92 | K | 460030062 | Přípravné terénní práce vytrhání dlažby včetně ručního rozebrání, vytřídění, odhozu na hromady nebo naložení na dopravní prostředek a očistění kostek nebo dlaždic kladené do malty z kamene lomového, spáry nezalité | m2 |  | CS ÚRS 2020 02 |  |  | základní |  | #REF! | 0 | #REF! | 0 | #REF! | 64 | K | 1 | ROZPOCET | #REF! | 0 | 0 | 0 | 0 | 1 | #REF! | 64 | 536267835
| PSC |  | Poznámka k souboru cen: 1. V cenách -0001 až -0007 nejsou zahrnuty náklady na odstranění kamenů, kořenů a ostatních nevhodných přimísenin, tyto práce se oceňují individuálně. 2. U cen -0021 až -0025 se u středně hustého porostu uvažuje hustota do 3 ks/m2, u hustého porostu přes 3 ks/m2. 3. U ceny -0092 se počítá první vytržený obrubník trojnásobnou délkou. | [13 empty] | PSC | 1
93 | K | 460050704 | Hloubení nezapažených jam ručně pro stožáry s přemístěním výkopku do vzdálenosti 3 m od okraje jámy nebo naložením na dopravní prostředek, včetně zásypu, zhutnění a urovnání povrchu veřejného osvětlení včetně odstranění krytu a podkladu komunikace, v hornině třídy 4 | kus |  | CS ÚRS 2020 02 |  |  | základní |  | #REF! | 0 | #REF! | 0 | #REF! | 64 | K | 1 | ROZPOCET | #REF! | 0 | 0 | 0 | 0 | 1 | #REF! | 64 | 1549133818
| PSC |  | Poznámka k souboru cen: 1. Ceny hloubení jam v hornině třídy 6 a 7 jsou stanoveny za použití pneumatického kladiva. | [13 empty] | PSC | 1
95 | M | 58931963 | beton C 8/10 kamenivo frakce 0/8 | m3 |  | CS ÚRS 2020 02 |  |  | základní |  | #REF! | 2.234 | #REF! | 0 | #REF! | 256 | M | 1 | ROZPOCET | #REF! | 0 | 0 | 0 | 0 | 1 | #REF! | 64 | -1442458121
96 | K | 460080033 | Základové konstrukce základ bez bednění do rostlé zeminy z monolitického železobetonu bez výztuže tř. C 16/20 | m3 |  | CS ÚRS 2020 02 |  |  | základní |  | #REF! | 2.2563 | #REF! | 0 | #REF! | 64 | K | 1 | ROZPOCET | #REF! | 0 | 0 | 0 | 0 | 1 | #REF! | 64 | 969104056
97 | M | 58932571 | beton C 16/20 X0,XC1 kamenivo frakce 0/16 | m3 |  | CS ÚRS 2020 02 |  |  | základní |  | #REF! | 2.234 | #REF! | 0 | #REF! | 256 | M | 1 | ROZPOCET | #REF! | 0 | 0 | 0 | 0 | 1 | #REF! | 64 | 1907507411
128 | K | 460080035 | Základové konstrukce základ bez bednění do rostlé zeminy z monolitického železobetonu bez výztuže tř. C 25/30 | m3 |  | CS ÚRS 2020 02 |  |  | základní |  | #REF! | 2.4533 | #REF! | 0 | #REF! | 64 | K | 1 | ROZPOCET | #REF! | 0 | 0 | 0 | 0 | 1 | #REF! | 64 | -441962574
130 | M | 28619330 | trubka kanalizační PE-HD D 315mm | m |  | CS ÚRS 2020 02 |  |  | základní |  | #REF! | 0.00892 | #REF! | 0 | #REF! | 256 | M | 1 | ROZPOCET | #REF! | 0 | 0 | 0 | 0 | 1 | #REF! | 64 | 1896308516
98 | K | 460080112 | Základové konstrukce bourání základu včetně záhozu jámy sypaninou, zhutnění a urovnání betonového | m3 |  | CS ÚRS 2020 02 |  |  | základní |  | #REF! | 0 | #REF! | 0 | #REF! | 64 | K | 1 | ROZPOCET | #REF! | 0 | 0 | 0 | 0 | 1 | #REF! | 64 | -1940701487
131 | K | 460150264 | Hloubení zapažených i nezapažených kabelových rýh ručně včetně urovnání dna s přemístěním výkopku do vzdálenosti 3 m od okraje jámy nebo naložením na dopravní prostředek šířky 50 cm, hloubky 80 cm, v hornině třídy 4 | m |  | CS ÚRS 2020 02 |  |  | základní |  | #REF! | 0 | #REF! | 0 | #REF! | 64 | K | 1 | ROZPOCET | #REF! | 0 | 0 | 0 | 0 | 1 | #REF! | 64 | 1003394259
| PSC |  | Poznámka k souboru cen: 1. Ceny hloubení rýh v hornině třídy 6 a 7 se oceňují cenami souboru cen 460 20- . Hloubení nezapažených kabelových rýh strojně. | [13 empty] | PSC | 1
89 | K | 460490013 | Krytí kabelů, spojek, koncovek a odbočnic kabelů výstražnou fólií z PVC včetně vyrovnání povrchu rýhy, rozvinutí a uložení fólie do rýhy, fólie šířky do 34cm | m |  | CS ÚRS 2020 02 |  |  | základní |  | #REF! | 9.18e-05 | #REF! | 0 | #REF! | 64 | K | 1 | ROZPOCET | #REF! | 0 | 0 | 0 | 0 | 1 | #REF! | 64 | 305789939
99 | K | 460510075 | Kabelové prostupy, kanály a multikanály kabelové prostupy z trub plastových včetně osazení, utěsnění a spárování do rýhy, bez výkopových prací s obetonováním, vnitřního průměru přes 10 do 15 cm | m |  | CS ÚRS 2020 02 |  |  | základní |  | #REF! | 0.22563 | #REF! | 0 | #REF! | 64 | K | 1 | ROZPOCET | #REF! | 0 | 0 | 0 | 0 | 1 | #REF! | 64 | -625088338
| PSC |  | Poznámka k souboru cen: 1. V cenách -0004 až -0156 nejsou obsaženy náklady na dodávku trub. Tato dodávka se oceňuje ve specifikaci. 2. V cenách -0258 až -0274 nejsou obsaženy náklady na dodávku žlabů. Tato dodávka se oceňuje ve specifikaci. 3. V cenách -0301 až -0353 nejsou obsaženy náklady na dodávku multikanálů. Tato dodávka se oceňuje ve specifikaci. | [13 empty] | PSC | 1
100 | M | 34571351 | trubka elektroinstalační ohebná dvouplášťová korugovaná (chránička) D 41/50mm, HDPE+LDPE | m |  | CS ÚRS 2020 02 |  |  | základní |  | #REF! | 0.00026 | #REF! | 0 | #REF! | 256 | M | 1 | ROZPOCET | #REF! | 0 | 0 | 0 | 0 | 1 | #REF! | 64 | 1442615816
133 | K | 460560064 | Zásyp kabelových rýh ručně s uložením výkopku ve vrstvách včetně zhutnění a urovnání povrchu šířky 40 cm hloubky 80 cm, v hornině třídy 4 | m |  | CS ÚRS 2020 02 |  |  | základní |  | #REF! | 0 | #REF! | 0 | #REF! | 64 | K | 1 | ROZPOCET | #REF! | 0 | 0 | 0 | 0 | 1 | #REF! | 64 | 761576983
105 | K | 460600061 | Přemístění (odvoz) horniny, suti a vybouraných hmot odvoz suti a vybouraných hmot do 1 km | t |  | CS ÚRS 2020 02 |  |  | základní |  | #REF! | 0 | #REF! | 0 | #REF! | 64 | K | 1 | ROZPOCET | #REF! | 0 | 0 | 0 | 0 | 1 | #REF! | 64 | -1004775168
| PSC |  | Poznámka k souboru cen: 1. V cenách -0021 až -0031 nejsou započteny místní poplatky za uložení výkopku na řízenou skládku. 2. V cenách -0041 až -0071 nejsou započteny poplatky za uložení suti na řízenou skládku a recyklaci. | [13 empty] | PSC | 1
106 | K | 460600071 | Přemístění (odvoz) horniny, suti a vybouraných hmot odvoz suti a vybouraných hmot Příplatek k ceně za každý další i započatý 1 km | t |  | CS ÚRS 2020 02 |  |  | základní |  | #REF! | 0 | #REF! | 0 | #REF! | 64 | K | 1 | ROZPOCET | #REF! | 0 | 0 | 0 | 0 | 1 | #REF! | 64 | 119582606
| PSC |  | Poznámka k souboru cen: 1. V cenách -0021 až -0031 nejsou započteny místní poplatky za uložení výkopku na řízenou skládku. 2. V cenách -0041 až -0071 nejsou započteny poplatky za uložení suti na řízenou skládku a recyklaci. | [13 empty] | PSC | 1
101 | K | 460650173 | Vozovky a chodníky očištění vybouraných kostek nebo dlaždic od spojovacího materiálu s původní výplní spár kamenivem, s odklizením a uložením očištěného materiálu na vzdálenost 3 m z kostek mozaikových | m2 |  | CS ÚRS 2020 02 |  |  | základní |  | #REF! | 0 | #REF! | 0 | #REF! | 64 | K | 1 | ROZPOCET | #REF! | 0 | 0 | 0 | 0 | 1 | #REF! | 64 | -1877440604
| PSC |  | Poznámka k souboru cen: 1. V cenách -0031 až -0035 nejsou započteny náklady na získání sypaniny a její přemístění k místu zabudování. 2. V ceně -0141 nejsou započteny náklady na dodání silničních panelů. Tato dodávka se oceňuje ve specifikaci. 3. V cenách -0151 až -0153 nejsou započteny náklady na dodávku kostek. Tato dodávka se oceňuje ve specifikaci. 4. V cenách -0161 až -0162 nejsou započteny náklady na dodávku dlaždic. Tato dodávka se oceňuje ve specifikaci. 5. V cenách -0901 až -0932 nejsou započteny náklady na dodávku kameniva, kostek a dlaždic.Tato dodávka se oceňuje ve specifikaci | [13 empty] | PSC | 1
102 | K | 460650923 | Vozovky a chodníky vyspravení krytu komunikací kladení dlažby po překopech pro pokládání kabelů, včetně rozprostření, urovnání a zhutnění podkladu a provedení lože z kameniva těženého z kostek kamenných mozaikových | m2 |  | CS ÚRS 2020 02 |  |  | základní |  | #REF! | 0.167 | #REF! | 0 | #REF! | 64 | K | 1 | ROZPOCET | #REF! | 0 | 0 | 0 | 0 | 1 | #REF! | 64 | -311088463
| PSC |  | Poznámka k souboru cen: 1. V cenách -0031 až -0035 nejsou započteny náklady na získání sypaniny a její přemístění k místu zabudování. 2. V ceně -0141 nejsou započteny náklady na dodání silničních panelů. Tato dodávka se oceňuje ve specifikaci. 3. V cenách -0151 až -0153 nejsou započteny náklady na dodávku kostek. Tato dodávka se oceňuje ve specifikaci. 4. V cenách -0161 až -0162 nejsou započteny náklady na dodávku dlaždic. Tato dodávka se oceňuje ve specifikaci. 5. V cenách -0901 až -0932 nejsou započteny náklady na dodávku kameniva, kostek a dlaždic.Tato dodávka se oceňuje ve specifikaci | [13 empty] | PSC | 1
103 | K | 460680523 | Prorážení otvorů a ostatní bourací práce vysekání rýh pro montáž trubek a kabelů v kamenných nebo betonových zdech hloubky přes 5 do 7 cm a šířky do 7 cm | m |  | CS ÚRS 2020 02 |  |  | základní |  | #REF! | 0 | #REF! | 0.011 | #REF! | 64 | K | 1 | ROZPOCET | #REF! | 0 | 0 | 0 | 0 | 1 | #REF! | 64 | -1993483194
| PSC |  | Poznámka k souboru cen: 1. V cenách -0011 až -0013 nejsou započteny náklady na dodávku tvárnic. Tato dodávka se oceňuje ve specifikaci. | [13 empty] | PSC | 1
104 | K | 460710054 | Vyplnění rýh a otvorů vyplnění a omítnutí rýh ve stěnách hloubky přes 5 do 7 cm a šířky přes 7 do 10 cm | m |  | CS ÚRS 2020 02 |  |  | základní |  | #REF! | 0.00119 | #REF! | 0 | #REF! | 64 | K | 1 | ROZPOCET | #REF! | 0 | 0 | 0 | 0 | 1 | #REF! | 64 | 1169836345
| D | 21-M | Elektromontáže | [7 empty] | #REF! |  | #REF! |  | #REF! | 3 | D | 1 | ROZPOCET | [6 empty] | #REF!
178 | K | 210115111 | Montáž vypínačů vn bez zapojení vodičů plnění komory vypínačů olejem | kus |  | CS ÚRS 2020 02 |  |  | základní |  | #REF! | 0 | #REF! | 0 | #REF! | 64 | K | 2 | ROZPOCET | #REF! | 0 | 0 | 0 | 0 | 1 | #REF! | 64 | -50293116
179 | K | 210172001 | Montáž třífázových transformátorů vn/nn, bez zapojení vodičů na stožárové trafostanice olejových, výkonu do 160 kVA | kus |  | CS ÚRS 2020 02 |  |  | základní |  | #REF! | 0 | #REF! | 0 | #REF! | 64 | K | 2 | ROZPOCET | #REF! | 0 | 0 | 0 | 0 | 1 | #REF! | 64 | -1080780150
180 | K | 210172103 | Montáž trafostanic ostatních částí konzol pod rozvaděče do 600 A | kus |  | CS ÚRS 2020 02 |  |  | základní |  | #REF! | 0 | #REF! | 0 | #REF! | 64 | K | 2 | ROZPOCET | #REF! | 0 | 0 | 0 | 0 | 1 | #REF! | 64 | -301171776
181 | K | 210172107 | Montáž trafostanic ostatních částí trubek svodových | kus |  | CS ÚRS 2020 02 |  |  | základní |  | #REF! | 0 | #REF! | 0 | #REF! | 64 | K | 2 | ROZPOCET | #REF! | 0 | 0 | 0 | 0 | 1 | #REF! | 64 | -1936825806
182 | K | 210172109 | Montáž trafostanic ostatních částí přípojnic nn do 400 kVA | kus |  | CS ÚRS 2020 02 |  |  | základní |  | #REF! | 0 | #REF! | 0 | #REF! | 64 | K | 2 | ROZPOCET | #REF! | 0 | 0 | 0 | 0 | 1 | #REF! | 64 | 1830297569
183 | K | 210172207 | Montáž trafostanic ostatních částí skříní se zabudovaným rozváděčem na konstrukci | kus |  | CS ÚRS 2020 02 |  |  | základní |  | #REF! | 0 | #REF! | 0 | #REF! | 64 | K | 2 | ROZPOCET | #REF! | 0 | 0 | 0 | 0 | 1 | #REF! | 64 | -352457051
184 | K | 210280101 | Zkoušky a prohlídky rozvodných zařízení kontrola rozváděčů nn, (1 pole) silových, hmotnosti do 200 kg | kus |  | CS ÚRS 2020 02 |  |  | základní |  | #REF! | 0 | #REF! | 0 | #REF! | 64 | K | 2 | ROZPOCET | #REF! | 0 | 0 | 0 | 0 | 1 | #REF! | 64 | 1244682106
185 | K | 210280121 | Zkoušky a prohlídky rozvodných zařízení kontrola rozváděčů vn, (1 pole) bez nastavení ochrany | kus |  | CS ÚRS 2020 02 |  |  | základní |  | #REF! | 0 | #REF! | 0 | #REF! | 64 | K | 2 | ROZPOCET | #REF! | 0 | 0 | 0 | 0 | 1 | #REF! | 64 | -1018461797
186 | K | 210280142 | Zkoušky a prohlídky rozvodných zařízení napěťová zkouška rozvodny včetně spínacích prvků přes 6 do 22 kV | kus |  | CS ÚRS 2020 02 |  |  | základní |  | #REF! | 0 | #REF! | 0 | #REF! | 64 | K | 2 | ROZPOCET | #REF! | 0 | 0 | 0 | 0 | 1 | #REF! | 64 | -1766594043
| D | 46-M | Zemní práce při extr.mont.pracích | [7 empty] | #REF! |  | #REF! |  | #REF! | 3 | D | 1 | ROZPOCET | [6 empty] | #REF!
76 | K | 220182021 | Uložení trubky HDPE do výkopu včetně fixace | m |  | CS ÚRS 2020 02 |  |  | základní |  | #REF! | 0 | #REF! | 0 | #REF! | 1 | K | 2 | ROZPOCET | #REF! | 0 | 0 | 0 | 0 | 1 | #REF! | 1 | 760615411
36 | K | 460010021 | Vytyčení trasy vedení kabelového (podzemního) v obvodu železniční stanice | km |  | CS ÚRS 2020 02 |  |  | základní |  | #REF! | 0.0088 | #REF! | 0 | #REF! | 64 | K | 2 | ROZPOCET | #REF! | 0 | 0 | 0 | 0 | 1 | #REF! | 64 | -1262416976
| PSC |  | Poznámka k souboru cen: 1. V cenách jsou zahrnuty i náklady na: a) pochůzky projektovanou tratí, b) vyznačení budoucí trasy, c) rozmístění, očíslování a označení opěrných bodů, d) označení překážek a míst pro kabelové prostupy a podchodové štoly. | [13 empty] | PSC | 2
75 | M | 34571355 | trubka elektroinstalační ohebná dvouplášťová korugovaná (chránička) D 94/110mm, HDPE+LDPE | m |  | CS ÚRS 2020 02 |  |  | základní |  | #REF! | 0.00069 | #REF! | 0 | #REF! | 128 | M | 2 | ROZPOCET | #REF! | 0 | 0 | 0 | 0 | 1 | #REF! | 128 | -1287550525
35 | K | 460010025 | Vytyčení trasy inženýrských sítí v zastavěném prostoru | km |  | CS ÚRS 2020 02 |  |  | základní |  | #REF! | 0.0099 | #REF! | 0 | #REF! | 64 | K | 2 | ROZPOCET | #REF! | 0 | 0 | 0 | 0 | 1 | #REF! | 64 | 1606265477
| PSC |  | Poznámka k souboru cen: 1. V cenách jsou zahrnuty i náklady na: a) pochůzky projektovanou tratí, b) vyznačení budoucí trasy, c) rozmístění, očíslování a označení opěrných bodů, d) označení překážek a míst pro kabelové prostupy a podchodové štoly. | [13 empty] | PSC | 2
14 | K | 460030011 | Přípravné terénní práce sejmutí drnu včetně nařezání a uložení na hromady nebo naložení na dopravní prostředek jakékoliv tloušťky | m2 |  | CS ÚRS 2020 02 |  |  | základní |  | #REF! | 0 | #REF! | 0 | #REF! | 64 | K | 2 | ROZPOCET | #REF! | 0 | 0 | 0 | 0 | 1 | #REF! | 64 | 739920966
| PSC |  | Poznámka k souboru cen: 1. V cenách -0001 až -0007 nejsou zahrnuty náklady na odstranění kamenů, kořenů a ostatních nevhodných přimísenin, tyto práce se oceňují individuálně. 2. U cen -0021 až -0025 se u středně hustého porostu uvažuje hustota do 3 ks/m2, u hustého porostu přes 3 ks/m2. 3. U ceny -0092 se počítá první vytržený obrubník trojnásobnou délkou. | [13 empty] | PSC | 2
33 | K | 460030039 | Přípravné terénní práce vytrhání dlažby včetně ručního rozebrání, vytřídění, odhozu na hromady nebo naložení na dopravní prostředek a očistění kostek nebo dlaždic z pískového podkladu z dlaždic zámkových, spáry nezalité | m2 |  | CS ÚRS 2020 02 |  |  | základní |  | #REF! | 0 | #REF! | 0 | #REF! | 64 | K | 2 | ROZPOCET | #REF! | 0 | 0 | 0 | 0 | 1 | #REF! | 64 | -1608055754
| PSC |  | Poznámka k souboru cen: 1. V cenách -0001 až -0007 nejsou zahrnuty náklady na odstranění kamenů, kořenů a ostatních nevhodných přimísenin, tyto práce se oceňují individuálně. 2. U cen -0021 až -0025 se u středně hustého porostu uvažuje hustota do 3 ks/m2, u hustého porostu přes 3 ks/m2. 3. U ceny -0092 se počítá první vytržený obrubník trojnásobnou délkou. | [13 empty] | PSC | 2
58 | K | 460030181 | Přípravné terénní práce řezání spár v podkladu nebo krytu betonovém, hloubky do 10 cm | m |  | CS ÚRS 2020 02 |  |  | základní |  | #REF! | 2.31e-05 | #REF! | 0 | #REF! | 64 | K | 2 | ROZPOCET | #REF! | 0 | 0 | 0 | 0 | 1 | #REF! | 64 | 154394647
| PSC |  | Poznámka k souboru cen: 1. V cenách -0001 až -0007 nejsou zahrnuty náklady na odstranění kamenů, kořenů a ostatních nevhodných přimísenin, tyto práce se oceňují individuálně. 2. U cen -0021 až -0025 se u středně hustého porostu uvažuje hustota do 3 ks/m2, u hustého porostu přes 3 ks/m2. 3. U ceny -0092 se počítá první vytržený obrubník trojnásobnou délkou. | [13 empty] | PSC | 2
15 | K | 460050004 | Hloubení nezapažených jam ručně pro stožáry s přemístěním výkopku do vzdálenosti 3 m od okraje jámy nebo naložením na dopravní prostředek, včetně zásypu, zhutnění a urovnání povrchu bez patky jednoduché na rovině, délky přes 6 do 8 m, v hornině třídy 4 | kus |  | CS ÚRS 2020 02 |  |  | základní |  | #REF! | 0 | #REF! | 0 | #REF! | 64 | K | 2 | ROZPOCET | #REF! | 0 | 0 | 0 | 0 | 1 | #REF! | 64 | -756232597
| PSC |  | Poznámka k souboru cen: 1. Ceny hloubení jam v hornině třídy 6 a 7 jsou stanoveny za použití pneumatického kladiva. | [13 empty] | PSC | 2
7 | K | 460050024 | Hloubení nezapažených jam ručně pro stožáry s přemístěním výkopku do vzdálenosti 3 m od okraje jámy nebo naložením na dopravní prostředek, včetně zásypu, zhutnění a urovnání povrchu bez patky jednoduché na rovině, délky přes 10 do 13 m, v hornině třídy 4 | kus |  | CS ÚRS 2020 02 |  |  | základní |  | #REF! | 0 | #REF! | 0 | #REF! | 64 | K | 2 | ROZPOCET | #REF! | 0 | 0 | 0 | 0 | 1 | #REF! | 64 | -947097718
| PSC |  | Poznámka k souboru cen: 1. Ceny hloubení jam v hornině třídy 6 a 7 jsou stanoveny za použití pneumatického kladiva. | [13 empty] | PSC | 2
59 | K | 460050703 | Hloubení nezapažených jam ručně pro stožáry s přemístěním výkopku do vzdálenosti 3 m od okraje jámy nebo naložením na dopravní prostředek, včetně zásypu, zhutnění a urovnání povrchu veřejného osvětlení včetně odstranění krytu a podkladu komunikace, v hornině třídy 3 | kus |  | CS ÚRS 2020 02 |  |  | základní |  | #REF! | 0 | #REF! | 0 | #REF! | 64 | K | 2 | ROZPOCET | #REF! | 0 | 0 | 0 | 0 | 1 | #REF! | 64 | 907643291
| PSC |  | Poznámka k souboru cen: 1. Ceny hloubení jam v hornině třídy 6 a 7 jsou stanoveny za použití pneumatického kladiva. | [13 empty] | PSC | 2
126 | K | 460070405 | Hloubení nezapažených jam ručně pro ostatní konstrukce s přemístěním výkopku do vzdálenosti 3 m od okraje jámy nebo naložením na dopravní prostředek, včetně zásypu, zhutnění a urovnání povrchu pro základy zemních podpěr kolejových skříněk pro releové soubory, kabelových stojánků s přepěťovou ochranou, kabelových závěrů a osvětlení výměn, v hornině třídy 5 | kus |  | CS ÚRS 2020 02 |  |  | základní |  | #REF! | 0 | #REF! | 0 | #REF! | 64 | K | 2 | ROZPOCET | #REF! | 0 | 0 | 0 | 0 | 1 | #REF! | 64 | 273860814
| PSC |  | Poznámka k souboru cen: 1. Ceny hloubení jam ručně v hornině třídy 6 a 7 jsou stanoveny za použití pneumatického kladiva. | [13 empty] | PSC | 2
127 | M | 69311308 | pás varovný plný š 220mm | m |  | CS ÚRS 2020 02 |  |  | základní |  | #REF! | 1e-05 | #REF! | 0 | #REF! | 128 | M | 2 | ROZPOCET | #REF! | 0 | 0 | 0 | 0 | 1 | #REF! | 128 | -400096225
67 | K | 460070753 | Hloubení nezapažených jam ručně pro ostatní konstrukce s přemístěním výkopku do vzdálenosti 3 m od okraje jámy nebo naložením na dopravní prostředek, včetně zásypu, zhutnění a urovnání povrchu ostatních konstrukcí, v hornině třídy 3 | m3 |  | CS ÚRS 2020 02 |  |  | základní |  | #REF! | 0 | #REF! | 0 | #REF! | 64 | K | 2 | ROZPOCET | #REF! | 0 | 0 | 0 | 0 | 1 | #REF! | 64 | -936458684
| PSC |  | Poznámka k souboru cen: 1. Ceny hloubení jam ručně v hornině třídy 6 a 7 jsou stanoveny za použití pneumatického kladiva. | [13 empty] | PSC | 2
60 | K | 460070754 | Hloubení nezapažených jam ručně pro ostatní konstrukce s přemístěním výkopku do vzdálenosti 3 m od okraje jámy nebo naložením na dopravní prostředek, včetně zásypu, zhutnění a urovnání povrchu ostatních konstrukcí, v hornině třídy 4 | m3 |  | CS ÚRS 2020 02 |  |  | základní |  | #REF! | 0 | #REF! | 0 | #REF! | 64 | K | 2 | ROZPOCET | #REF! | 0 | 0 | 0 | 0 | 1 | #REF! | 64 | 1774242913
| PSC |  | Poznámka k souboru cen: 1. Ceny hloubení jam ručně v hornině třídy 6 a 7 jsou stanoveny za použití pneumatického kladiva. | [13 empty] | PSC | 2
16 | K | 460080012 | Základové konstrukce základ bez bednění do rostlé zeminy z monolitického betonu tř. C 8/10 | m3 |  | CS ÚRS 2020 02 |  |  | základní |  | #REF! | 2.2563 | #REF! | 0 | #REF! | 64 | K | 2 | ROZPOCET | #REF! | 0 | 0 | 0 | 0 | 1 | #REF! | 64 | 1581330021
27 | K | 460080201 | Základové konstrukce zřízení bednění základových konstrukcí s případnými vzpěrami nezabudovaného | m2 |  | CS ÚRS 2020 02 |  |  | základní |  | #REF! | 0.0011568 | #REF! | 0 | #REF! | 64 | K | 2 | ROZPOCET | #REF! | 0 | 0 | 0 | 0 | 1 | #REF! | 64 | 583269325
61 | K | 460120014 | Ostatní zemní práce při stavbě nadzemních vedení zásyp jam ručně včetně upěchování a uložení výkopku ve vrstvách, a úpravy povrchu, v hornině třídy 4 | m3 |  | CS ÚRS 2020 02 |  |  | základní |  | #REF! | 0 | #REF! | 0 | #REF! | 64 | K | 2 | ROZPOCET | #REF! | 0 | 0 | 0 | 0 | 1 | #REF! | 64 | -1184160447
62 | K | 460150063 | Hloubení zapažených i nezapažených kabelových rýh ručně včetně urovnání dna s přemístěním výkopku do vzdálenosti 3 m od okraje jámy nebo naložením na dopravní prostředek šířky 40 cm, hloubky 80 cm, v hornině třídy 3 | m |  | CS ÚRS 2020 02 |  |  | základní |  | #REF! | 0 | #REF! | 0 | #REF! | 64 | K | 2 | ROZPOCET | #REF! | 0 | 0 | 0 | 0 | 1 | #REF! | 64 | -458380938
| PSC |  | Poznámka k souboru cen: 1. Ceny hloubení rýh v hornině třídy 6 a 7 se oceňují cenami souboru cen 460 20- . Hloubení nezapažených kabelových rýh strojně. | [13 empty] | PSC | 2
37 | K | 460150154 | Hloubení zapažených i nezapažených kabelových rýh ručně včetně urovnání dna s přemístěním výkopku do vzdálenosti 3 m od okraje jámy nebo naložením na dopravní prostředek šířky 35 cm, hloubky 70 cm, v hornině třídy 4 | m |  | CS ÚRS 2020 02 |  |  | základní |  | #REF! | 0 | #REF! | 0 | #REF! | 64 | K | 2 | ROZPOCET | #REF! | 0 | 0 | 0 | 0 | 1 | #REF! | 64 | -1554655952
| PSC |  | Poznámka k souboru cen: 1. Ceny hloubení rýh v hornině třídy 6 a 7 se oceňují cenami souboru cen 460 20- . Hloubení nezapažených kabelových rýh strojně. | [13 empty] | PSC | 2
8 | K | 460150164 | Hloubení zapažených i nezapažených kabelových rýh ručně včetně urovnání dna s přemístěním výkopku do vzdálenosti 3 m od okraje jámy nebo naložením na dopravní prostředek šířky 35 cm, hloubky 80 cm, v hornině třídy 4 | m |  | CS ÚRS 2020 02 |  |  | základní |  | #REF! | 0 | #REF! | 0 | #REF! | 64 | K | 2 | ROZPOCET | #REF! | 0 | 0 | 0 | 0 | 1 | #REF! | 64 | -851478418
| PSC |  | Poznámka k souboru cen: 1. Ceny hloubení rýh v hornině třídy 6 a 7 se oceňují cenami souboru cen 460 20- . Hloubení nezapažených kabelových rýh strojně. | [13 empty] | PSC | 2
140 | K | 460150333 | Hloubení zapažených i nezapažených kabelových rýh ručně včetně urovnání dna s přemístěním výkopku do vzdálenosti 3 m od okraje jámy nebo naložením na dopravní prostředek šířky 50 cm, hloubky 150 cm, v hornině třídy 3 | m |  | CS ÚRS 2020 02 |  |  | základní |  | #REF! | 0 | #REF! | 0 | #REF! | 64 | K | 2 | ROZPOCET | #REF! | 0 | 0 | 0 | 0 | 1 | #REF! | 64 | -328562077
| PSC |  | Poznámka k souboru cen: 1. Ceny hloubení rýh v hornině třídy 6 a 7 se oceňují cenami souboru cen 460 20- . Hloubení nezapažených kabelových rýh strojně. | [13 empty] | PSC | 2
10 | K | 460150674 | Hloubení zapažených i nezapažených kabelových rýh ručně včetně urovnání dna s přemístěním výkopku do vzdálenosti 3 m od okraje jámy nebo naložením na dopravní prostředek šířky 65 cm, hloubky 110 cm, v hornině třídy 4 | m |  | CS ÚRS 2020 02 |  |  | základní |  | #REF! | 0 | #REF! | 0 | #REF! | 64 | K | 2 | ROZPOCET | #REF! | 0 | 0 | 0 | 0 | 1 | #REF! | 64 | -327370297
| PSC |  | Poznámka k souboru cen: 1. Ceny hloubení rýh v hornině třídy 6 a 7 se oceňují cenami souboru cen 460 20- . Hloubení nezapažených kabelových rýh strojně. | [13 empty] | PSC | 2
38 | K | 460150715 | Hloubení zapažených i nezapažených kabelových rýh ručně včetně urovnání dna s přemístěním výkopku do vzdálenosti 3 m od okraje jámy nebo naložením na dopravní prostředek šířky 65 cm, hloubky 150 cm, v hornině třídy 5 | m |  | CS ÚRS 2020 02 |  |  | základní |  | #REF! | 0 | #REF! | 0 | #REF! | 64 | K | 2 | ROZPOCET | #REF! | 0 | 0 | 0 | 0 | 1 | #REF! | 64 | 1093980541
| PSC |  | Poznámka k souboru cen: 1. Ceny hloubení rýh v hornině třídy 6 a 7 se oceňují cenami souboru cen 460 20- . Hloubení nezapažených kabelových rýh strojně. | [13 empty] | PSC | 2
21 | K | 460270175 | Pilíře a skříně pro rozvod nn zazdění a začištění skříně včetně vysekání otvoru pro skříň a kabelový svod ve zdivu, a obnovy okolní povrchové úpravy bez koncovkového dílu hloubky do 30 cm výšky 60 cm a šířky přes 75 do 90 cm | kus |  | CS ÚRS 2020 02 |  |  | základní |  | #REF! | 0.02457 | #REF! | 0 | #REF! | 64 | K | 2 | ROZPOCET | #REF! | 0 | 0 | 0 | 0 | 1 | #REF! | 64 | 82904013
| PSC |  | Poznámka k souboru cen: 1. V cenách -0111 až -0146 a -0151 až -0206 nejsou obsaženy náklady na osazení skříně, tyto se oceňují cenami části A 19 Rozvaděče, rozvodné skříně, desky, svorkovnice – montáž katalogu 21 M. | [13 empty] | PSC | 2
45 | K | 460270176 | Pilíře a skříně pro rozvod nn zazdění a začištění skříně včetně vysekání otvoru pro skříň a kabelový svod ve zdivu, a obnovy okolní povrchové úpravy bez koncovkového dílu hloubky do 30 cm výšky 60 cm a šířky přes 90 do 105 cm | kus |  | CS ÚRS 2020 02 |  |  | základní |  | #REF! | 0.026617 | #REF! | 0 | #REF! | 64 | K | 2 | ROZPOCET | #REF! | 0 | 0 | 0 | 0 | 1 | #REF! | 64 | 912117942
| PSC |  | Poznámka k souboru cen: 1. V cenách -0111 až -0146 a -0151 až -0206 nejsou obsaženy náklady na osazení skříně, tyto se oceňují cenami části A 19 Rozvaděče, rozvodné skříně, desky, svorkovnice – montáž katalogu 21 M. | [13 empty] | PSC | 2
46 | M | 59612000 | cihelný blok děrovaný do P10 pro zdivo tl 80mm | m2 |  | CS ÚRS 2020 02 |  |  | základní |  | #REF! | 0.06409 | #REF! | 0 | #REF! | 256 | M | 2 | ROZPOCET | #REF! | 0 | 0 | 0 | 0 | 1 | #REF! | 64 | 1791829620
47 | M | 24633006 | pěna montážní PUR jednosložková | litr |  | CS ÚRS 2020 02 |  |  | základní |  | #REF! | 0.00112 | #REF! | 0 | #REF! | 256 | M | 2 | ROZPOCET | #REF! | 0 | 0 | 0 | 0 | 1 | #REF! | 64 | 2106986937
68 | K | 460300002 | Zásyp jam strojně s uložením výkopku ve vrstvách včetně zhutnění a urovnání povrchu ve volném terénu | m3 |  | CS ÚRS 2020 02 |  |  | základní |  | #REF! | 0 | #REF! | 0 | #REF! | 64 | K | 2 | ROZPOCET | #REF! | 0 | 0 | 0 | 0 | 1 | #REF! | 64 | -1513432203
| PSC |  | Poznámka k souboru cen: 1. Ceny 460 30- . . jsou určeny pro zhutněné zásypy s mírou zhutnění: a) z hornin soudržných do 100 % PS, b) z hornin nesoudržných do I(d) 0,9, c) z hornin kamenitých pro jakoukoliv míru zhutnění. 2. Je-li projektem předepsáno vyšší zhutnění, podle bodu a) a b) poznámky č 1., ocení se zásyp individuálně. 3. V cenách je započteno přemístění sypaniny ze vzdálenosti 10 m od kraje výkopu nebo zasypávaného prostoru, měřeno k těžišti skládky. 4. Míru zhutnění předepisuje projekt. | [13 empty] | PSC | 2
77 | K | 460310105 | Zemní protlaky strojně neřízený zemní protlak ( krtek) řízené horizontální vrtání v hornině tř. 1 až 4 pro protlačení PE trub, v hloubce do 6 m vnějšího průměru vrtu přes 125 do 160 mm | m |  | CS ÚRS 2020 02 |  |  | základní |  | #REF! | 0 | #REF! | 0 | #REF! | 1 | K | 2 | ROZPOCET | #REF! | 0 | 0 | 0 | 0 | 1 | #REF! | 1 | 1933507532
| PSC |  | Poznámka k souboru cen: 1. V cenách -0001 až 0017 nejsou započteny náklady na: a) zemní práce nutné k provedení protlaku (startovací a cílové jámy), b) dodání chráničky a potrubí. Tyto materiály se oceňují ve specifikaci. 2. V cenách -0101 až 0109 jsou započteny i náklady na: a) případné vodorovné přemístění výkopku z protlačovaného potrubí a svislé přemístění výkopku z montážní jámy na povrch a jeho přehození na povrchu, b) úpravu čela potrubí pro protlačení. 3. V cenách -0101 až 0109 nejsou započteny náklady na: a) případné zemní práce nutné k provedení protlaku (startovací a cílové jámy), b) případné čerpání vody, c) montáž vedení a jeho příslušenství, slouží-li protlačená trouba jako ochranné potrubí, d) dodávku potrubí učeného k protlačení. Toto potrubí se oceňuje ve specifikaci. Ztratné lze stanovit ve výši 3%, e) překládání a zajišťování inženýrských sítí, f) vytýčení směru protlaku a stávajících inženýrských sítí. | [13 empty] | PSC | 2
78 | M | 28611113 | trubka kanalizační PVC DN 110x1000mm SN4 | m |  | CS ÚRS 2020 02 |  |  | základní |  | #REF! | 0.0014 | #REF! | 0 | #REF! | 128 | M | 2 | ROZPOCET | #REF! | 0 | 0 | 0 | 0 | 1 | #REF! | 128 | 1406591546
63 | K | 460421001 | Kabelové lože včetně podsypu, zhutnění a urovnání povrchu z písku nebo štěrkopísku tloušťky 5 cm nad kabel bez zakrytí, šířky do 65 cm | m |  | CS ÚRS 2020 02 |  |  | základní |  | #REF! | 0.203 | #REF! | 0 | #REF! | 64 | K | 2 | ROZPOCET | #REF! | 0 | 0 | 0 | 0 | 1 | #REF! | 64 | 722192828
| PSC |  | Poznámka k souboru cen: 1. V cenách -1021 až -1072, -1121 až -1172 a -1221 až -1272 nejsou započteny náklady na dodávku betonových a plastových desek. Tato dodávka se oceňuje ve specifikaci. | [13 empty] | PSC | 2
18 | K | 460421082 | Kabelové lože včetně podsypu, zhutnění a urovnání povrchu z písku nebo štěrkopísku tloušťky 5 cm nad kabel zakryté plastovou fólií, šířky lože přes 25 do 50 cm | m |  | CS ÚRS 2020 02 |  |  | základní |  | #REF! | 0.15614 | #REF! | 0 | #REF! | 64 | K | 2 | ROZPOCET | #REF! | 0 | 0 | 0 | 0 | 1 | #REF! | 64 | 1004384122
| PSC |  | Poznámka k souboru cen: 1. V cenách -1021 až -1072, -1121 až -1172 a -1221 až -1272 nejsou započteny náklady na dodávku betonových a plastových desek. Tato dodávka se oceňuje ve specifikaci. | [13 empty] | PSC | 2
81 | K | 460490014 | Krytí kabelů, spojek, koncovek a odbočnic kabelů výstražnou fólií z PVC včetně vyrovnání povrchu rýhy, rozvinutí a uložení fólie do rýhy, fólie šířky do 40cm | m |  | CS ÚRS 2020 02 |  |  | základní |  | #REF! | 0.0001224 | #REF! | 0 | #REF! | 64 | K | 2 | ROZPOCET | #REF! | 0 | 0 | 0 | 0 | 1 | #REF! | 64 | -2063161330
39 | K | 460510015 | Kabelové prostupy, kanály a multikanály kabelové prostupy z trub betonových včetně osazení, utěsnění a spárování do rýhy, bez výkopových prací s obsypem z písku, vnitřního průměru přes 15 do 20 cm | m |  | CS ÚRS 2020 02 |  |  | základní |  | #REF! | 0.216 | #REF! | 0 | #REF! | 64 | K | 2 | ROZPOCET | #REF! | 0 | 0 | 0 | 0 | 1 | #REF! | 64 | -277190284
| PSC |  | Poznámka k souboru cen: 1. V cenách -0004 až -0156 nejsou obsaženy náklady na dodávku trub. Tato dodávka se oceňuje ve specifikaci. 2. V cenách -0258 až -0274 nejsou obsaženy náklady na dodávku žlabů. Tato dodávka se oceňuje ve specifikaci. 3. V cenách -0301 až -0353 nejsou obsaženy náklady na dodávku multikanálů. Tato dodávka se oceňuje ve specifikaci. | [13 empty] | PSC | 2
40 | M | 59221001 | trouba ŽB 8úhelníková zesílená DN 400 | m |  | CS ÚRS 2020 02 |  |  | základní |  | #REF! | 0.335 | #REF! | 0 | #REF! | 128 | M | 2 | ROZPOCET | #REF! | 0 | 0 | 0 | 0 | 1 | #REF! | 128 | -362494036
64 | K | 460510055 | Kabelové prostupy, kanály a multikanály kabelové prostupy z trub plastových včetně osazení, utěsnění a spárování do rýhy, bez výkopových prací bez obsypu, vnitřního průměru přes 10 do 15 cm | m |  | CS ÚRS 2020 02 |  |  | základní |  | #REF! | 0 | #REF! | 0 | #REF! | 64 | K | 2 | ROZPOCET | #REF! | 0 | 0 | 0 | 0 | 1 | #REF! | 64 | -1009909614
| PSC |  | Poznámka k souboru cen: 1. V cenách -0004 až -0156 nejsou obsaženy náklady na dodávku trub. Tato dodávka se oceňuje ve specifikaci. 2. V cenách -0258 až -0274 nejsou obsaženy náklady na dodávku žlabů. Tato dodávka se oceňuje ve specifikaci. 3. V cenách -0301 až -0353 nejsou obsaženy náklady na dodávku multikanálů. Tato dodávka se oceňuje ve specifikaci. | [13 empty] | PSC | 2
80 | K | 460560063 | Zásyp kabelových rýh ručně s uložením výkopku ve vrstvách včetně zhutnění a urovnání povrchu šířky 40 cm hloubky 80 cm, v hornině třídy 3 | m |  | CS ÚRS 2020 02 |  |  | základní |  | #REF! | 0 | #REF! | 0 | #REF! | 64 | K | 2 | ROZPOCET | #REF! | 0 | 0 | 0 | 0 | 1 | #REF! | 64 | -145516646
41 | K | 460560154 | Zásyp kabelových rýh ručně s uložením výkopku ve vrstvách včetně zhutnění a urovnání povrchu šířky 35 cm hloubky 70 cm, v hornině třídy 4 | m |  | CS ÚRS 2020 02 |  |  | základní |  | #REF! | 0 | #REF! | 0 | #REF! | 64 | K | 2 | ROZPOCET | #REF! | 0 | 0 | 0 | 0 | 1 | #REF! | 64 | 1886257533
73 | K | 460560163 | Zásyp kabelových rýh ručně s uložením výkopku ve vrstvách včetně zhutnění a urovnání povrchu šířky 35 cm hloubky 80 cm, v hornině třídy 3 | m |  | CS ÚRS 2020 02 |  |  | základní |  | #REF! | 0 | #REF! | 0 | #REF! | 64 | K | 2 | ROZPOCET | #REF! | 0 | 0 | 0 | 0 | 1 | #REF! | 64 | 1968645455
9 | K | 460560164 | Zásyp kabelových rýh ručně s uložením výkopku ve vrstvách včetně zhutnění a urovnání povrchu šířky 35 cm hloubky 80 cm, v hornině třídy 4 | m |  | CS ÚRS 2020 02 |  |  | základní |  | #REF! | 0 | #REF! | 0 | #REF! | 64 | K | 2 | ROZPOCET | #REF! | 0 | 0 | 0 | 0 | 1 | #REF! | 64 | 1602069526
141 | K | 460560323 | Zásyp kabelových rýh ručně s uložením výkopku ve vrstvách včetně zhutnění a urovnání povrchu šířky 50 cm hloubky 140 cm, v hornině třídy 3 | m |  | CS ÚRS 2020 02 |  |  | základní |  | #REF! | 0 | #REF! | 0 | #REF! | 64 | K | 2 | ROZPOCET | #REF! | 0 | 0 | 0 | 0 | 1 | #REF! | 64 | -1466279415
11 | K | 460560674 | Zásyp kabelových rýh ručně s uložením výkopku ve vrstvách včetně zhutnění a urovnání povrchu šířky 65 cm hloubky 110 cm, v hornině třídy 4 | m |  | CS ÚRS 2020 02 |  |  | základní |  | #REF! | 0 | #REF! | 0 | #REF! | 64 | K | 2 | ROZPOCET | #REF! | 0 | 0 | 0 | 0 | 1 | #REF! | 64 | 808188178
42 | K | 460560715 | Zásyp kabelových rýh ručně s uložením výkopku ve vrstvách včetně zhutnění a urovnání povrchu šířky 65 cm hloubky 150 cm, v hornině třídy 5 | m |  | CS ÚRS 2020 02 |  |  | základní |  | #REF! | 0 | #REF! | 0 | #REF! | 64 | K | 2 | ROZPOCET | #REF! | 0 | 0 | 0 | 0 | 1 | #REF! | 64 | -182587750
20 | K | 460620002 | Úprava terénu položení drnu, včetně zalití vodou na rovině | m2 |  | CS ÚRS 2020 02 |  |  | základní |  | #REF! | 0 | #REF! | 0 | #REF! | 64 | K | 2 | ROZPOCET | #REF! | 0 | 0 | 0 | 0 | 1 | #REF! | 64 | -127399751
| PSC |  | Poznámka k souboru cen: 1. V cenách -0002 až -0003 nejsou zahrnuty dodávku drnů. Tato se oceňuje ve specifikaci. 2. V cenách -0022 až -0028 nejsou zahrnuty náklady na dodávku obrubníků. Tato dodávka se oceňuje ve specifikaci. | [13 empty] | PSC | 2
65 | K | 460620013 | Úprava terénu provizorní úprava terénu včetně odkopání drobných nerovností a zásypu prohlubní se zhutněním, v hornině třídy těžitelnosti I skupiny 3 | m2 |  | CS ÚRS 2020 02 |  |  | základní |  | #REF! | 0 | #REF! | 0 | #REF! | 64 | K | 2 | ROZPOCET | #REF! | 0 | 0 | 0 | 0 | 1 | #REF! | 64 | -134449071
| PSC |  | Poznámka k souboru cen: 1. V cenách -0002 až -0003 nejsou zahrnuty dodávku drnů. Tato se oceňuje ve specifikaci. 2. V cenách -0022 až -0028 nejsou zahrnuty náklady na dodávku obrubníků. Tato dodávka se oceňuje ve specifikaci. | [13 empty] | PSC | 2
112 | K | 460650043 | Vozovky a chodníky zřízení podkladní vrstvy včetně rozprostření a úpravy podkladu ze štěrkopísku, včetně zhutnění, tloušťky přes 10 do 15 cm | m2 |  | CS ÚRS 2020 02 |  |  | základní |  | #REF! | 0.30361 | #REF! | 0 | #REF! | 64 | K | 2 | ROZPOCET | #REF! | 0 | 0 | 0 | 0 | 1 | #REF! | 64 | 1043718423
| PSC |  | Poznámka k souboru cen: 1. V cenách -0031 až -0035 nejsou započteny náklady na získání sypaniny a její přemístění k místu zabudování. 2. V ceně -0141 nejsou započteny náklady na dodání silničních panelů. Tato dodávka se oceňuje ve specifikaci. 3. V cenách -0151 až -0153 nejsou započteny náklady na dodávku kostek. Tato dodávka se oceňuje ve specifikaci. 4. V cenách -0161 až -0162 nejsou započteny náklady na dodávku dlaždic. Tato dodávka se oceňuje ve specifikaci. 5. V cenách -0901 až -0932 nejsou započteny náklady na dodávku kameniva, kostek a dlaždic.Tato dodávka se oceňuje ve specifikaci | [13 empty] | PSC | 2
66 | K | 460650081 | Vozovky a chodníky zřízení podkladní vrstvy včetně rozprostření a úpravy podkladu z betonu prostého, včetně rozprostření, tloušťky do 10 cm | m2 |  | CS ÚRS 2020 02 |  |  | základní |  | #REF! | 0.22649 | #REF! | 0 | #REF! | 64 | K | 2 | ROZPOCET | #REF! | 0 | 0 | 0 | 0 | 1 | #REF! | 64 | 162969202
| PSC |  | Poznámka k souboru cen: 1. V cenách -0031 až -0035 nejsou započteny náklady na získání sypaniny a její přemístění k místu zabudování. 2. V ceně -0141 nejsou započteny náklady na dodání silničních panelů. Tato dodávka se oceňuje ve specifikaci. 3. V cenách -0151 až -0153 nejsou započteny náklady na dodávku kostek. Tato dodávka se oceňuje ve specifikaci. 4. V cenách -0161 až -0162 nejsou započteny náklady na dodávku dlaždic. Tato dodávka se oceňuje ve specifikaci. 5. V cenách -0901 až -0932 nejsou započteny náklady na dodávku kameniva, kostek a dlaždic.Tato dodávka se oceňuje ve specifikaci | [13 empty] | PSC | 2
22 | K | 460680102 | Prorážení otvorů a ostatní bourací práce vybourání otvoru ve zdivu z lehkých betonů plochy do 0,09 m2 a tloušťky přes 15 do 30 cm | kus |  | CS ÚRS 2020 02 |  |  | základní |  | #REF! | 0 | #REF! | 0.002 | #REF! | 64 | K | 2 | ROZPOCET | #REF! | 0 | 0 | 0 | 0 | 1 | #REF! | 64 | 2074768925
| PSC |  | Poznámka k souboru cen: 1. V cenách -0011 až -0013 nejsou započteny náklady na dodávku tvárnic. Tato dodávka se oceňuje ve specifikaci. | [13 empty] | PSC | 2
23 | K | 460680401 | Prorážení otvorů a ostatní bourací práce vysekání kapes nebo výklenků ve zdivu z lehkých betonů, dutých cihel nebo tvárnic pro osazení špalíků, kotevních prvků nebo krabic, velikosti 7x7x5 cm | kus |  | CS ÚRS 2020 02 |  |  | základní |  | #REF! | 0 | #REF! | 3e-05 | #REF! | 64 | K | 2 | ROZPOCET | #REF! | 0 | 0 | 0 | 0 | 1 | #REF! | 64 | 1885758186
| PSC |  | Poznámka k souboru cen: 1. V cenách -0011 až -0013 nejsou započteny náklady na dodávku tvárnic. Tato dodávka se oceňuje ve specifikaci. | [13 empty] | PSC | 2
24 | K | 460680402 | Prorážení otvorů a ostatní bourací práce vysekání kapes nebo výklenků ve zdivu z lehkých betonů, dutých cihel nebo tvárnic pro osazení špalíků, kotevních prvků nebo krabic, velikosti 10x10x8 cm | kus |  | CS ÚRS 2020 02 |  |  | základní |  | #REF! | 0 | #REF! | 0.001 | #REF! | 64 | K | 2 | ROZPOCET | #REF! | 0 | 0 | 0 | 0 | 1 | #REF! | 64 | 62533232
| PSC |  | Poznámka k souboru cen: 1. V cenách -0011 až -0013 nejsou započteny náklady na dodávku tvárnic. Tato dodávka se oceňuje ve specifikaci. | [13 empty] | PSC | 2
34 | K | 460680702 | Prorážení otvorů a ostatní bourací práce bourání podlah a mazanin betonových, tloušťky přes 15 do 30 cm | m2 |  | CS ÚRS 2020 02 |  |  | základní |  | #REF! | 0 | #REF! | 0.66 | #REF! | 64 | K | 2 | ROZPOCET | #REF! | 0 | 0 | 0 | 0 | 1 | #REF! | 64 | 1580998551
| PSC |  | Poznámka k souboru cen: 1. V cenách -0011 až -0013 nejsou započteny náklady na dodávku tvárnic. Tato dodávka se oceňuje ve specifikaci. | [13 empty] | PSC | 2
25 | K | 460710003 | Vyplnění rýh a otvorů vyplnění a omítnutí rýh ve stropech hloubky do 3 cm a šířky přes 5 do 7 cm | m |  | CS ÚRS 2020 02 |  |  | základní |  | #REF! | 0.00035 | #REF! | 0 | #REF! | 64 | K | 2 | ROZPOCET | #REF! | 0 | 0 | 0 | 0 | 1 | #REF! | 64 | -1086425887
114 | M | 58337302 | štěrkopísek frakce 0/16 | t |  | CS ÚRS 2020 02 |  |  | základní |  | #REF! | 1 | #REF! | 0 | #REF! | 256 | M | 2 | ROZPOCET | #REF! | 0 | 0 | 0 | 0 | 1 | #REF! | 64 | -691587904
| D | 58-M | Revize vyhrazených technických zařízení | [7 empty] | #REF! |  | #REF! |  | #REF! | 3 | D | 1 | ROZPOCET | [6 empty] | #REF!
187 | K | 580101005 | Rozvodná zařízení kontrola stavu rozvodu přípojnicového systému nebo rozvaděče zapouzdřeného | kus |  | CS ÚRS 2020 02 |  |  | základní |  | #REF! | 0 | #REF! | 0 | #REF! | 64 | K | 2 | ROZPOCET | #REF! | 0 | 0 | 0 | 0 | 1 | #REF! | 64 | -1283301206
188 | M | 11144001 | vazelína konzervační pro technologické účely | kg |  | CS ÚRS 2020 02 |  |  | základní |  | #REF! | 0.001 | #REF! | 0 | #REF! | 128 | M | 2 | ROZPOCET | #REF! | 0 | 0 | 0 | 0 | 1 | #REF! | 128 | -1848258093
189 | M | 24511110 | ředidlo aceton technický | kg |  | CS ÚRS 2020 02 |  |  | základní |  | #REF! | 0.001 | #REF! | 0 | #REF! | 128 | M | 2 | ROZPOCET | #REF! | 0 | 0 | 0 | 0 | 1 | #REF! | 128 | -1104002714
| D | OST | Ostatní | [7 empty] | #REF! |  | #REF! |  | #REF! | 4 | D | 0 | ROZPOCET | [6 empty] | #REF!
335 | M | 34571355 | trubka elektroinstalační ohebná dvouplášťová korugovaná (chránička) D 94/110mm, HDPE+LDPE | m |  | CS ÚRS 2020 02 |  |  | základní |  | #REF! | 0.00069 | #REF! | 0 | #REF! | 128 | M | 1 | ROZPOCET | #REF! | 0 | 0 | 0 | 0 | 1 | #REF! | 128 | -680240510
336 | K | 220182021 | Uložení trubky HDPE do výkopu včetně fixace | m |  | CS ÚRS 2020 02 |  |  | základní |  | #REF! | 0 | #REF! | 0 | #REF! | 1 | K | 1 | ROZPOCET | #REF! | 0 | 0 | 0 | 0 | 1 | #REF! | 1 | -82085374
337 | K | 210115111 | Montáž vypínačů vn bez zapojení vodičů plnění komory vypínačů olejem | kus |  | CS ÚRS 2020 02 |  |  | základní |  | #REF! | 0 | #REF! | 0 | #REF! | 64 | K | 1 | ROZPOCET | #REF! | 0 | 0 | 0 | 0 | 1 | #REF! | 64 | -1129134435
338 | K | 210172001 | Montáž třífázových transformátorů vn/nn, bez zapojení vodičů na stožárové trafostanice olejových, výkonu do 160 kVA | kus |  | CS ÚRS 2020 02 |  |  | základní |  | #REF! | 0 | #REF! | 0 | #REF! | 64 | K | 1 | ROZPOCET | #REF! | 0 | 0 | 0 | 0 | 1 | #REF! | 64 | 402363833
339 | K | 210172103 | Montáž trafostanic ostatních částí konzol pod rozvaděče do 600 A | kus |  | CS ÚRS 2020 02 |  |  | základní |  | #REF! | 0 | #REF! | 0 | #REF! | 64 | K | 1 | ROZPOCET | #REF! | 0 | 0 | 0 | 0 | 1 | #REF! | 64 | -332476691
340 | K | 210172107 | Montáž trafostanic ostatních částí trubek svodových | kus |  | CS ÚRS 2020 02 |  |  | základní |  | #REF! | 0 | #REF! | 0 | #REF! | 64 | K | 1 | ROZPOCET | #REF! | 0 | 0 | 0 | 0 | 1 | #REF! | 64 | 1072148745
341 | K | 210172109 | Montáž trafostanic ostatních částí přípojnic nn do 400 kVA | kus |  | CS ÚRS 2020 02 |  |  | základní |  | #REF! | 0 | #REF! | 0 | #REF! | 64 | K | 1 | ROZPOCET | #REF! | 0 | 0 | 0 | 0 | 1 | #REF! | 64 | -255166714
342 | K | 210172207 | Montáž trafostanic ostatních částí skříní se zabudovaným rozváděčem na konstrukci | kus |  | CS ÚRS 2020 02 |  |  | základní |  | #REF! | 0 | #REF! | 0 | #REF! | 64 | K | 1 | ROZPOCET | #REF! | 0 | 0 | 0 | 0 | 1 | #REF! | 64 | 895925476
343 | K | 210280101 | Zkoušky a prohlídky rozvodných zařízení kontrola rozváděčů nn, (1 pole) silových, hmotnosti do 200 kg | kus |  | CS ÚRS 2020 02 |  |  | základní |  | #REF! | 0 | #REF! | 0 | #REF! | 64 | K | 1 | ROZPOCET | #REF! | 0 | 0 | 0 | 0 | 1 | #REF! | 64 | 1709594171
344 | K | 210280121 | Zkoušky a prohlídky rozvodných zařízení kontrola rozváděčů vn, (1 pole) bez nastavení ochrany | kus |  | CS ÚRS 2020 02 |  |  | základní |  | #REF! | 0 | #REF! | 0 | #REF! | 64 | K | 1 | ROZPOCET | #REF! | 0 | 0 | 0 | 0 | 1 | #REF! | 64 | 2015680985
345 | K | 210280142 | Zkoušky a prohlídky rozvodných zařízení napěťová zkouška rozvodny včetně spínacích prvků přes 6 do 22 kV | kus |  | CS ÚRS 2020 02 |  |  | základní |  | #REF! | 0 | #REF! | 0 | #REF! | 64 | K | 1 | ROZPOCET | #REF! | 0 | 0 | 0 | 0 | 1 | #REF! | 64 | -1951212661
346 | K | 580101005 | Rozvodná zařízení kontrola stavu rozvodu přípojnicového systému nebo rozvaděče zapouzdřeného | kus |  | CS ÚRS 2020 02 |  |  | základní |  | #REF! | 0 | #REF! | 0 | #REF! | 64 | K | 1 | ROZPOCET | #REF! | 0 | 0 | 0 | 0 | 1 | #REF! | 64 | 1774406278
347 | M | 24511110 | ředidlo aceton technický | kg |  | CS ÚRS 2020 02 |  |  | základní |  | #REF! | 0.001 | #REF! | 0 | #REF! | 128 | M | 1 | ROZPOCET | #REF! | 0 | 0 | 0 | 0 | 1 | #REF! | 128 | -845835088
348 | K | 741110204 | Montáž trubek pancéřových elektroinstalačních s nasunutím nebo našroubováním do krabic kovových tuhých bez závitu nelakovaných, uložených pevně, Ø přes 42 mm | m |  | CS ÚRS 2020 02 |  |  | základní |  | #REF! | 0 | #REF! | 0 | #REF! | 16 | K | 1 | ROZPOCET | #REF! | 0 | 0 | 0 | 0 | 1 | #REF! | 16 | 1040813085
349 | K | 741410041 | Montáž uzemňovacího vedení s upevněním, propojením a připojením pomocí svorek v zemi s izolací spojů drátu nebo lana Ø do 10 mm v městské zástavbě | m |  | CS ÚRS 2020 02 |  |  | základní |  | #REF! | 0 | #REF! | 0 | #REF! | 16 | K | 1 | ROZPOCET | #REF! | 0 | 0 | 0 | 0 | 1 | #REF! | 16 | -1017728713
350 | K | 741420021 | Montáž hromosvodného vedení svorek se 2 šrouby | kus |  | CS ÚRS 2020 02 |  |  | základní |  | #REF! | 0 | #REF! | 0 | #REF! | 16 | K | 1 | ROZPOCET | #REF! | 0 | 0 | 0 | 0 | 1 | #REF! | 16 | -1984397283
| PSC |  | Poznámka k souboru cen: 1. Svodovými dráty se rozumí i jímací vedení na střeše. | [13 empty] | PSC | 1
351 | K | 741420022 | Montáž hromosvodného vedení svorek se 3 a více šrouby | kus |  | CS ÚRS 2020 02 |  |  | základní |  | #REF! | 0 | #REF! | 0 | #REF! | 16 | K | 1 | ROZPOCET | #REF! | 0 | 0 | 0 | 0 | 1 | #REF! | 16 | 819177952
| PSC |  | Poznámka k souboru cen: 1. Svodovými dráty se rozumí i jímací vedení na střeše. | [13 empty] | PSC | 1
352 | K | 741440032 | Montáž zemnicích desek a tyčí s připojením na svodové nebo uzemňovací vedení bez příslušenství tyčí, délky přes 2 do 4,5 m | kus |  | CS ÚRS 2020 02 |  |  | základní |  | #REF! | 0 | #REF! | 0 | #REF! | 16 | K | 1 | ROZPOCET | #REF! | 0 | 0 | 0 | 0 | 1 | #REF! | 16 | -1461032785
353 | K | 460310105 | Zemní protlaky strojně neřízený zemní protlak ( krtek) řízené horizontální vrtání v hornině tř. 1 až 4 pro protlačení PE trub, v hloubce do 6 m vnějšího průměru vrtu přes 125 do 160 mm | m |  | CS ÚRS 2020 02 |  |  | základní |  | #REF! | 0 | #REF! | 0 | #REF! | 1 | K | 1 | ROZPOCET | #REF! | 0 | 0 | 0 | 0 | 1 | #REF! | 1 | -1866201122
| PSC |  | Poznámka k souboru cen: 1. V cenách -0001 až 0017 nejsou započteny náklady na: a) zemní práce nutné k provedení protlaku (startovací a cílové jámy), b) dodání chráničky a potrubí. Tyto materiály se oceňují ve specifikaci. 2. V cenách -0101 až 0109 jsou započteny i náklady na: a) případné vodorovné přemístění výkopku z protlačovaného potrubí a svislé přemístění výkopku z montážní jámy na povrch a jeho přehození na povrchu, b) úpravu čela potrubí pro protlačení. 3. V cenách -0101 až 0109 nejsou započteny náklady na: a) případné zemní práce nutné k provedení protlaku (startovací a cílové jámy), b) případné čerpání vody, c) montáž vedení a jeho příslušenství, slouží-li protlačená trouba jako ochranné potrubí, d) dodávku potrubí učeného k protlačení. Toto potrubí se oceňuje ve specifikaci. Ztratné lze stanovit ve výši 3%, e) překládání a zajišťování inženýrských sítí, f) vytýčení směru protlaku a stávajících inženýrských sítí. | [13 empty] | PSC | 1
354 | M | 28611113 | trubka kanalizační PVC DN 110x1000mm SN4 | m |  | CS ÚRS 2020 02 |  |  | základní |  | #REF! | 0.0014 | #REF! | 0 | #REF! | 128 | M | 1 | ROZPOCET | #REF! | 0 | 0 | 0 | 0 | 1 | #REF! | 128 | -832901057
355 | K | 460560063 | Zásyp kabelových rýh ručně s uložením výkopku ve vrstvách včetně zhutnění a urovnání povrchu šířky 40 cm hloubky 80 cm, v hornině třídy 3 | m |  | CS ÚRS 2020 02 |  |  | základní |  | #REF! | 0 | #REF! | 0 | #REF! | 64 | K | 1 | ROZPOCET | #REF! | 0 | 0 | 0 | 0 | 1 | #REF! | 64 | 686039391
356 | K | 460490014 | Krytí kabelů, spojek, koncovek a odbočnic kabelů výstražnou fólií z PVC včetně vyrovnání povrchu rýhy, rozvinutí a uložení fólie do rýhy, fólie šířky do 40cm | m |  | CS ÚRS 2020 02 |  |  | základní |  | #REF! | 0.0001224 | #REF! | 0 | #REF! | 64 | K | 1 | ROZPOCET | #REF! | 0 | 0 | 0 | 0 | 1 | #REF! | 64 | -2030540980
| D | VRN | Vedlejší rozpočtové náklady | [7 empty] | #REF! |  | #REF! |  | #REF! | 5 | D | 0 | ROZPOCET | [6 empty] | #REF!
| D | VRN7 | Provozní vlivy | [7 empty] | #REF! |  | #REF! |  | #REF! | 5 | D | 1 | ROZPOCET | [6 empty] | #REF!
190 | K | 071002000 | Provoz investora, třetích osob | … |  | CS ÚRS 2020 02 |  |  | základní |  | #REF! | 0 | #REF! | 0 | #REF! | 1024 | K | 2 | ROZPOCET | #REF! | 0 | 0 | 0 | 0 | 1 | #REF! | 1024 | 1601397565

## 3 - VON
[7 empty] | >> skryté sloupce << | [9 empty] | {47277962-d2e2-4be2-9e57-b15bf5a4683e}
2
| KRYCÍ LIST SOUPISU PRACÍ | [6 empty] | v --- níže se nacházejí doplnkové a pomocné údaje k sestavám --- v | [8 empty] | False
Stavba:
#REF!
Objekt:
3 - VON
| KSO: |  |  |  | CC-CZ:
| Místo: |  |  |  | Datum:
| Zadavatel: |  |  |  | IČ:
|  | SŽ s.o. Přednosta SEE Praha; Mgr. František Fiala |  |  | DIČ:
| Uchazeč: |  |  |  | IČ:
|  | #REF! |  |  | DIČ:
| Projektant: |  |  |  | IČ:
|  | SŽ s.o. Lukáš Voldřich |  |  | DIČ:
| Zpracovatel: |  |  |  | IČ:
|  | SŽ s.o. Lukáš Voldřich |  |  | DIČ:
Poznámka:
Cena bez DPH
|  |  | Základ daně |  | Sazba daně
| DPH | základní | #REF! |  | 21%
|  | snížená | 0 |  | 15%
|  | zákl. přenesená | 0 |  | 21%
|  | sníž. přenesená | 0 |  | 15%
|  | nulová | 0 |  | 0%
| Cena s DPH |  |  | v
REKAPITULACE ČLENĚNÍ SOUPISU PRACÍ
Stavba:
#REF!
Objekt:
3 - VON
Místo: |  |  |  |  | Datum:
Zadavatel: |  |  | SŽ s.o. Přednosta SEE Praha; Mgr. František Fiala |  | Projektant:
Uchazeč: |  |  | #REF! |  | Zpracovatel:
Kód dílu - Popis
Náklady stavby celkem | [17 empty] | -1
SOUPIS PRACÍ
Stavba: |  | Údržba, opravy a odstraňování závad u SEE 2021 - 2022
Objekt:
3 - VON
Místo: |  |  |  |  | Datum:
Zadavatel: |  |  | SŽ s.o. Přednosta SEE Praha; Mgr. František Fiala |  | Projektant:
Uchazeč: |  |  |  |  | Zpracovatel:
PČ | Typ | Kód | Popis | MJ | J.cena [CZK] | Cenová soustava |  |  | DPH | J. Nh [h] | Nh celkem [h] | J. hmotnost [t] | Hmotnost celkem [t] | J. suť [t] | Suť Celkem [t]
Náklady soupisu celkem | [10 empty] | #REF! |  | #REF! |  | #REF! |  | D | -1 | [7 empty] | #REF!
61 | K | 997013501 | Odvoz suti a vybouraných hmot na skládku nebo meziskládku se složením, na vzdálenost do 1 km | t |  | CS ÚRS 2020 02 |  |  | základní |  | #REF! | 0 | #REF! | 0 | #REF! | 4 | K | 0 | ROZPOCET | #REF! | 0 | 0 | 0 | 0 | 1 | #REF! | 4 | 1828862846
| PSC |  | Poznámka k souboru cen: 1. Délka odvozu suti je vzdálenost od místa naložení suti na dopravní prostředek až po místo složení na určené skládce nebo meziskládce. 2. V ceně -3501 jsou započteny i náklady na složení suti na skládku nebo meziskládku. 3. Ceny jsou určeny pro odvoz suti na skládku nebo meziskládku jakýmkoliv způsobem silniční dopravy (i prostřednictvím kontejnerů). 4. Odvoz suti z meziskládky se oceňuje cenou 997 01-3511. | [13 empty] | PSC | 0
45 | K | 022102001 | Geodetické práce Geodetické práce elektrického zařízení | % |  | Sborník UOŽI 01 2020 |  |  | základní |  | #REF! | 0 | #REF! | 0 | #REF! | 4 | K | 0 | ROZPOCET | #REF! | 0 | 0 | 0 | 0 | 1 | #REF! | 4 | 2093188191
46 | K | 024101301 | Inženýrská činnost posudky (např. statické aj.) a dozory | % |  | Sborník UOŽI 01 2020 |  |  | základní |  | #REF! | 0 | #REF! | 0 | #REF! | 512 | K | 0 | ROZPOCET | #REF! | 0 | 0 | 0 | 0 | 1 | #REF! | 512 | -1123845887
55 | K | 9902200600 | Doprava obousměrná (např. dodávek z vlastních zásob zhotovitele nebo objednatele nebo výzisku) mechanizací o nosnosti přes 3,5 t objemnějšího kusového materiálu (prefabrikátů, stožárů, výhybek, rozvaděčů, vybouraných hmot atd.) do 80 km. Poznámka: 1. Ceny jsou určeny pro dopravu silničními i kolejovými vozidly.2. V cenách obousměrné dopravy jsou započteny náklady na přepravu materiálu na místo určení včetně složení, poplatku za použití dopravní cesty a zpáteční cesty nenaloženého dopravního prostředku.3. V cenách jednosměrné dopravy jsou započteny náklady na přepravu materiálu na místo určení včetně složení a poplatku za použití dopravní cesty. Tyto položky se použijí i v případě, kdy se předpokládá, že dopravní prostředek bude naložen i na zpáteční cestě. V tomto případě se použijí položky pro každý směr samostatně (např. doprava materiálu na stavbu a odvoz výzisku nebo suti ze stavby). | t |  | Sborník UOŽI 01 2020 |  |  | základní |  | #REF! | 0 | #REF! | 0 | #REF! | 512 | K | 0 | ROZPOCET | #REF! | 0 | 0 | 0 | 0 | 1 | #REF! | 512 | -1401148436
| PSC |  | Poznámka k souboru cen: 1. Ceny jsou určeny pro dopravu silničními i kolejovými vozidly. 2. V cenách obousměrné dopravy jsou započteny náklady na přepravu materiálu na místo určení včetně složení, poplatku za použití dopravní cesty a zpáteční cesty nenaloženého dopravního prostředku. 3. V cenách jednosměrné dopravy jsou započteny náklady na přepravu materiálu na místo určení včetně složení a poplatku za použití dopravní cesty. Tyto položky se použijí i v případě, kdy se předpokládá, že dopravní prostředek bude naložen i na zpáteční cestě. V tomto případě se použijí položky pro každý směr samostatně (např. doprava materiálu na stavbu a odvoz výzisku nebo suti ze stavby). | [13 empty] | PSC | 0
59 | K | 9901000200 | Doprava obousměrná (např. dodávek z vlastních zásob zhotovitele nebo objednatele nebo výzisku) mechanizací o nosnosti do 3,5 t elektrosoučástek, montážního materiálu, kameniva, písku, dlažebních kostek, suti, atd. do 20 km. Poznámka: 1. Ceny jsou určeny pro dopravu silničními i kolejovými vozidly.2. V cenách obousměrné dopravy jsou započteny náklady na přepravu materiálu na místo určení včetně složení, poplatku za použití dopravní cesty a zpáteční cesty nenaloženého dopravního prostředku.3. V cenách jednosměrné dopravy jsou započteny náklady na přepravu materiálu na místo určení včetně složení a poplatku za použití dopravní cesty. Tyto položky se použijí i v případě, kdy se předpokládá, že dopravní prostředek bude naložen i na zpáteční cestě. V tomto případě se použijí položky pro každý směr samostatně (např. doprava materiálu na stavbu a odvoz výzisku nebo suti ze stavby). | kus |  | Sborník UOŽI 01 2020 |  |  | základní |  | #REF! | 0 | #REF! | 0 | #REF! | 512 | K | 0 | ROZPOCET | #REF! | 0 | 0 | 0 | 0 | 1 | #REF! | 512 | 696366750
| PSC |  | Poznámka k souboru cen: 1. Ceny jsou určeny pro dopravu silničními i kolejovými vozidly. 2. V cenách obousměrné dopravy jsou započteny náklady na přepravu materiálu na místo určení včetně složení, poplatku za použití dopravní cesty a zpáteční cesty nenaloženého dopravního prostředku. 3. V cenách jednosměrné dopravy jsou započteny náklady na přepravu materiálu na místo určení včetně složení a poplatku za použití dopravní cesty. Tyto položky se použijí i v případě, kdy se předpokládá, že dopravní prostředek bude naložen i na zpáteční cestě. V tomto případě se použijí položky pro každý směr samostatně (např. doprava materiálu na stavbu a odvoz výzisku nebo suti ze stavby). | [13 empty] | PSC | 0
5 | K | 024101401 | Inženýrská činnost koordinační a kompletační činnost | % |  | Sborník UOŽI 01 2020 |  |  | základní |  | #REF! | 0 | #REF! | 0 | #REF! | 4 | K | 0 | ROZPOCET | #REF! | 0 | 0 | 0 | 0 | 1 | #REF! | 4 | 1501307649
6 | K | 031111051 | Zařízení a vybavení staveniště pronájem ploch | % |  | Sborník UOŽI 01 2020 |  |  | základní |  | #REF! | 0 | #REF! | 0 | #REF! | 4 | K | 0 | ROZPOCET | #REF! | 0 | 0 | 0 | 0 | 1 | #REF! | 4 | -1183442509
7 | K | 9901001000 | Doprava obousměrná (např. dodávek z vlastních zásob zhotovitele nebo objednatele nebo výzisku) mechanizací o nosnosti do 3,5 t elektrosoučástek, montážního materiálu, kameniva, písku, dlažebních kostek, suti, atd. do 250 km. Poznámka: 1. Ceny jsou určeny pro dopravu silničními i kolejovými vozidly.2. V cenách obousměrné dopravy jsou započteny náklady na přepravu materiálu na místo určení včetně složení, poplatku za použití dopravní cesty a zpáteční cesty nenaloženého dopravního prostředku.3. V cenách jednosměrné dopravy jsou započteny náklady na přepravu materiálu na místo určení včetně složení a poplatku za použití dopravní cesty. Tyto položky se použijí i v případě, kdy se předpokládá, že dopravní prostředek bude naložen i na zpáteční cestě. V tomto případě se použijí položky pro každý směr samostatně (např. doprava materiálu na stavbu a odvoz výzisku nebo suti ze stavby). | kus |  | Sborník UOŽI 01 2020 |  |  | základní |  | #REF! | 0 | #REF! | 0 | #REF! | 512 | K | 0 | ROZPOCET | #REF! | 0 | 0 | 0 | 0 | 1 | #REF! | 512 | 1962065550
| PSC |  | Poznámka k souboru cen: 1. Ceny jsou určeny pro dopravu silničními i kolejovými vozidly. 2. V cenách obousměrné dopravy jsou započteny náklady na přepravu materiálu na místo určení včetně složení, poplatku za použití dopravní cesty a zpáteční cesty nenaloženého dopravního prostředku. 3. V cenách jednosměrné dopravy jsou započteny náklady na přepravu materiálu na místo určení včetně složení a poplatku za použití dopravní cesty. Tyto položky se použijí i v případě, kdy se předpokládá, že dopravní prostředek bude naložen i na zpáteční cestě. V tomto případě se použijí položky pro každý směr samostatně (např. doprava materiálu na stavbu a odvoz výzisku nebo suti ze stavby). | [13 empty] | PSC | 0
| P |  | Poznámka k položce: Měrnou jednotkou je kus stroje. | [13 empty] | P | 0
12 | K | 9902200100 | Doprava obousměrná (např. dodávek z vlastních zásob zhotovitele nebo objednatele nebo výzisku) mechanizací o nosnosti přes 3,5 t objemnějšího kusového materiálu (prefabrikátů, stožárů, výhybek, rozvaděčů, vybouraných hmot atd.) do 10 km. Poznámka: 1. Ceny jsou určeny pro dopravu silničními i kolejovými vozidly.2. V cenách obousměrné dopravy jsou započteny náklady na přepravu materiálu na místo určení včetně složení, poplatku za použití dopravní cesty a zpáteční cesty nenaloženého dopravního prostředku.3. V cenách jednosměrné dopravy jsou započteny náklady na přepravu materiálu na místo určení včetně složení a poplatku za použití dopravní cesty. Tyto položky se použijí i v případě, kdy se předpokládá, že dopravní prostředek bude naložen i na zpáteční cestě. V tomto případě se použijí položky pro každý směr samostatně (např. doprava materiálu na stavbu a odvoz výzisku nebo suti ze stavby). | t |  | Sborník UOŽI 01 2020 |  |  | základní |  | #REF! | 0 | #REF! | 0 | #REF! | 512 | K | 0 | ROZPOCET | #REF! | 0 | 0 | 0 | 0 | 1 | #REF! | 512 | 651906467
| PSC |  | Poznámka k souboru cen: 1. Ceny jsou určeny pro dopravu silničními i kolejovými vozidly. 2. V cenách obousměrné dopravy jsou započteny náklady na přepravu materiálu na místo určení včetně složení, poplatku za použití dopravní cesty a zpáteční cesty nenaloženého dopravního prostředku. 3. V cenách jednosměrné dopravy jsou započteny náklady na přepravu materiálu na místo určení včetně složení a poplatku za použití dopravní cesty. Tyto položky se použijí i v případě, kdy se předpokládá, že dopravní prostředek bude naložen i na zpáteční cestě. V tomto případě se použijí položky pro každý směr samostatně (např. doprava materiálu na stavbu a odvoz výzisku nebo suti ze stavby). | [13 empty] | PSC | 0
19 | K | 9901000700 | Doprava obousměrná (např. dodávek z vlastních zásob zhotovitele nebo objednatele nebo výzisku) mechanizací o nosnosti do 3,5 t elektrosoučástek, montážního materiálu, kameniva, písku, dlažebních kostek, suti, atd. do 100 km. Poznámka: 1. Ceny jsou určeny pro dopravu silničními i kolejovými vozidly.2. V cenách obousměrné dopravy jsou započteny náklady na přepravu materiálu na místo určení včetně složení, poplatku za použití dopravní cesty a zpáteční cesty nenaloženého dopravního prostředku.3. V cenách jednosměrné dopravy jsou započteny náklady na přepravu materiálu na místo určení včetně složení a poplatku za použití dopravní cesty. Tyto položky se použijí i v případě, kdy se předpokládá, že dopravní prostředek bude naložen i na zpáteční cestě. V tomto případě se použijí položky pro každý směr samostatně (např. doprava materiálu na stavbu a odvoz výzisku nebo suti ze stavby). | kus |  | Sborník UOŽI 01 2020 |  |  | základní |  | #REF! | 0 | #REF! | 0 | #REF! | 512 | K | 0 | ROZPOCET | #REF! | 0 | 0 | 0 | 0 | 1 | #REF! | 512 | -344945820
| PSC |  | Poznámka k souboru cen: 1. Ceny jsou určeny pro dopravu silničními i kolejovými vozidly. 2. V cenách obousměrné dopravy jsou započteny náklady na přepravu materiálu na místo určení včetně složení, poplatku za použití dopravní cesty a zpáteční cesty nenaloženého dopravního prostředku. 3. V cenách jednosměrné dopravy jsou započteny náklady na přepravu materiálu na místo určení včetně složení a poplatku za použití dopravní cesty. Tyto položky se použijí i v případě, kdy se předpokládá, že dopravní prostředek bude naložen i na zpáteční cestě. V tomto případě se použijí položky pro každý směr samostatně (např. doprava materiálu na stavbu a odvoz výzisku nebo suti ze stavby). | [13 empty] | PSC | 0
22 | K | 022101001 | Geodetické práce Geodetické práce před opravou | % |  | Sborník UOŽI 01 2020 |  |  | základní |  | #REF! | 0 | #REF! | 0 | #REF! | 4 | K | 0 | ROZPOCET | #REF! | 0 | 0 | 0 | 0 | 1 | #REF! | 4 | -1998259732
29 | K | 010001000 | Průzkumné, geodetické a projektové práce | … |  | CS ÚRS 2020 02 |  |  | základní |  | #REF! | 0 | #REF! | 0 | #REF! | 4 | K | 0 | ROZPOCET | #REF! | 0 | 0 | 0 | 0 | 1 | #REF! | 4 | -1474192222
30 | K | 012303000 | Geodetické práce po výstavbě | … |  | CS ÚRS 2020 02 |  |  | základní |  | #REF! | 0 | #REF! | 0 | #REF! | 4 | K | 0 | ROZPOCET | #REF! | 0 | 0 | 0 | 0 | 1 | #REF! | 4 | -1879626186
31 | K | 013244000 | Dokumentace pro provádění stavby | … |  | CS ÚRS 2020 02 |  |  | základní |  | #REF! | 0 | #REF! | 0 | #REF! | 4 | K | 0 | ROZPOCET | #REF! | 0 | 0 | 0 | 0 | 1 | #REF! | 4 | 230809092
32 | K | 013254000 | Dokumentace skutečného provedení stavby | … |  | CS ÚRS 2020 02 |  |  | základní |  | #REF! | 0 | #REF! | 0 | #REF! | 4 | K | 0 | ROZPOCET | #REF! | 0 | 0 | 0 | 0 | 1 | #REF! | 4 | -519579209
33 | K | 020001000 | Příprava staveniště | … |  | CS ÚRS 2020 02 |  |  | základní |  | #REF! | 0 | #REF! | 0 | #REF! | 4 | K | 0 | ROZPOCET | #REF! | 0 | 0 | 0 | 0 | 1 | #REF! | 4 | -658850250
34 | K | 030001000 | Zařízení staveniště | … |  | CS ÚRS 2020 02 |  |  | základní |  | #REF! | 0 | #REF! | 0 | #REF! | 4 | K | 0 | ROZPOCET | #REF! | 0 | 0 | 0 | 0 | 1 | #REF! | 4 | 950346302
35 | K | 070001000 | Provozní vlivy | … |  | CS ÚRS 2020 02 |  |  | základní |  | #REF! | 0 | #REF! | 0 | #REF! | 4 | K | 0 | ROZPOCET | #REF! | 0 | 0 | 0 | 0 | 1 | #REF! | 4 | 178993959
36 | K | 074002000 | Železniční a městský kolejový provoz | … |  | CS ÚRS 2020 02 |  |  | základní |  | #REF! | 0 | #REF! | 0 | #REF! | 4 | K | 0 | ROZPOCET | #REF! | 0 | 0 | 0 | 0 | 1 | #REF! | 4 | 1946626035
24 | K | 033121021 | Provozní vlivy Rušení prací železničním provozem širá trať nebo dopravny s kolejovým rozvětvením s počtem vlaků za směnu 8,5 hod. přes 50 do 100 | % |  | Sborník UOŽI 01 2020 |  |  | základní |  | #REF! | 0 | #REF! | 0 | #REF! | 4 | K | 0 | ROZPOCET | #REF! | 0 | 0 | 0 | 0 | 1 | #REF! | 4 | 550436550
20 | K | 9902900100 | Naložení sypanin, drobného kusového materiálu, suti . Poznámka: 1. Ceny jsou určeny pro nakládání materiálu v případech, kdy není naložení součástí dodávky materiálu nebo není uvedeno v popisu cen a pro nakládání z meziskládky.2. Ceny se použijí i pro nakládání materiálu z vlastních zásob objednatele. | t |  | Sborník UOŽI 01 2020 |  |  | základní |  | #REF! | 0 | #REF! | 0 | #REF! | 512 | K | 0 | ROZPOCET | #REF! | 0 | 0 | 0 | 0 | 1 | #REF! | 512 | -222542374
| PSC |  | Poznámka k souboru cen: 1. Ceny jsou určeny pro nakládání materiálu v případech, kdy není naložení součástí dodávky materiálu nebo není uvedeno v popisu cen a pro nakládání z meziskládky. 2. Ceny se použijí i pro nakládání materiálu z vlastních zásob objednatele. | [13 empty] | PSC | 0
21 | K | 9903100200 | Přeprava mechanizace na místo prováděných prací o hmotnosti do 12 t do 200 km . Poznámka: 1. Ceny jsou určeny pro dopravu mechanizmů na místo prováděných prací po silnici i po kolejích.2. V ceně jsou započteny i náklady na zpáteční cestu dopravního prostředku. Měrnou jednotkou je kus přepravovaného stroje. | kus |  | Sborník UOŽI 01 2020 |  |  | základní |  | #REF! | 0 | #REF! | 0 | #REF! | 512 | K | 0 | ROZPOCET | #REF! | 0 | 0 | 0 | 0 | 1 | #REF! | 512 | 2019079680
| PSC |  | Poznámka k souboru cen: 1. Ceny jsou určeny pro dopravu mechanizmů na místo prováděných prací po silnici i po kolejích. 2. V ceně jsou započteny i náklady na zpáteční cestu dopravního prostředku. Měrnou jednotkou je kus přepravovaného stroje. | [13 empty] | PSC | 0
13 | K | 9909000500 | Poplatek uložení odpadu betonových prefabrikátů . Poznámka: 1. V cenách jsou započteny náklady na uložení stavebního odpadu na oficiální skládku.2. Je třeba zohlednit regionální rozdíly v cenách poplatků za uložení suti a odpadů. Tyto se mohou výrazně lišit s ohledem nejen na region, ale také na množství a druh ukládaného odpadu. | t |  | Sborník UOŽI 01 2020 |  |  | základní |  | #REF! | 0 | #REF! | 0 | #REF! | 512 | K | 0 | ROZPOCET | #REF! | 0 | 0 | 0 | 0 | 1 | #REF! | 512 | -1223581800
| PSC |  | Poznámka k souboru cen: 1. V cenách jsou započteny náklady na uložení stavebního odpadu na oficiální skládku. 2. Je třeba zohlednit regionální rozdíly v cenách poplatků za uložení suti a odpadů. Tyto se mohou výrazně lišit s ohledem nejen na region, ale také na množství a druh ukládaného odpadu. | [13 empty] | PSC | 0
14 | K | 9909000600 | Poplatek za recyklaci odpadu (asfaltové směsi, kusový beton) . Poznámka: 1. V cenách jsou započteny náklady na uložení stavebního odpadu na oficiální skládku.2. Je třeba zohlednit regionální rozdíly v cenách poplatků za uložení suti a odpadů. Tyto se mohou výrazně lišit s ohledem nejen na region, ale také na množství a druh ukládaného odpadu. | t |  | Sborník UOŽI 01 2020 |  |  | základní |  | #REF! | 0 | #REF! | 0 | #REF! | 512 | K | 0 | ROZPOCET | #REF! | 0 | 0 | 0 | 0 | 1 | #REF! | 512 | -509763031
| PSC |  | Poznámka k souboru cen: 1. V cenách jsou započteny náklady na uložení stavebního odpadu na oficiální skládku. 2. Je třeba zohlednit regionální rozdíly v cenách poplatků za uložení suti a odpadů. Tyto se mohou výrazně lišit s ohledem nejen na region, ale také na množství a druh ukládaného odpadu. | [13 empty] | PSC | 0
16 | K | 031101001 | Zařízení a vybavení staveniště vyjma dále jmenované práce včetně opatření na ochranu sousedních pozemků, včetně opatření na ochranu sousedních pozemků, informační tabule, dopravního značení na staveništi aj. při velikosti nákladů do 1 mil. Kč | % |  | Sborník UOŽI 01 2020 |  |  | základní |  | #REF! | 0 | #REF! | 0 | #REF! | 4 | K | 0 | ROZPOCET | #REF! | 0 | 0 | 0 | 0 | 1 | #REF! | 4 | 1693464673
17 | K | 039103000 | Rozebrání, bourání a odvoz zařízení staveniště | … |  | CS ÚRS 2020 02 |  |  | základní |  | #REF! | 0 | #REF! | 0 | #REF! | 1024 | K | 0 | ROZPOCET | #REF! | 0 | 0 | 0 | 0 | 1 | #REF! | 1024 | 663189940
8 | K | 9902101000 | Doprava obousměrná (např. dodávek z vlastních zásob zhotovitele nebo objednatele nebo výzisku) mechanizací o nosnosti přes 3,5 t sypanin (kameniva, písku, suti, dlažebních kostek, atd.) do 250 km. Poznámka: 1. Ceny jsou určeny pro dopravu silničními i kolejovými vozidly.2. V cenách obousměrné dopravy jsou započteny náklady na přepravu materiálu na místo určení včetně složení, poplatku za použití dopravní cesty a zpáteční cesty nenaloženého dopravního prostředku.3. V cenách jednosměrné dopravy jsou započteny náklady na přepravu materiálu na místo určení včetně složení a poplatku za použití dopravní cesty. Tyto položky se použijí i v případě, kdy se předpokládá, že dopravní prostředek bude naložen i na zpáteční cestě. V tomto případě se použijí položky pro každý směr samostatně (např. doprava materiálu na stavbu a odvoz výzisku nebo suti ze stavby). | t |  | Sborník UOŽI 01 2020 |  |  | základní |  | #REF! | 0 | #REF! | 0 | #REF! | 512 | K | 0 | ROZPOCET | #REF! | 0 | 0 | 0 | 0 | 1 | #REF! | 512 | -203599406
| PSC |  | Poznámka k souboru cen: 1. Ceny jsou určeny pro dopravu silničními i kolejovými vozidly. 2. V cenách obousměrné dopravy jsou započteny náklady na přepravu materiálu na místo určení včetně složení, poplatku za použití dopravní cesty a zpáteční cesty nenaloženého dopravního prostředku. 3. V cenách jednosměrné dopravy jsou započteny náklady na přepravu materiálu na místo určení včetně složení a poplatku za použití dopravní cesty. Tyto položky se použijí i v případě, kdy se předpokládá, že dopravní prostředek bude naložen i na zpáteční cestě. V tomto případě se použijí položky pro každý směr samostatně (např. doprava materiálu na stavbu a odvoz výzisku nebo suti ze stavby). | [13 empty] | PSC | 0
| P |  | Poznámka k položce: Měrnou jednotkou je t přepravovaného materiálu. | [13 empty] | P | 0
9 | K | 023101021 | Projektové práce Projektové práce v rozsahu ZRN (vyjma dále jmenované práce) přes 3 do 5 mil. Kč | % |  | Sborník UOŽI 01 2020 |  |  | základní |  | #REF! | 0 | #REF! | 0 | #REF! | 4 | K | 0 | ROZPOCET | #REF! | 0 | 0 | 0 | 0 | 1 | #REF! | 4 | -1539420801
| P |  | Poznámka k položce: Základna pro výpočet - ZRN | [13 empty] | P | 0
10 | K | 031101021 | Zařízení a vybavení staveniště vyjma dále jmenované práce včetně opatření na ochranu sousedních pozemků, včetně opatření na ochranu sousedních pozemků, informační tabule, dopravního značení na staveništi aj. při velikosti nákladů přes 3 do 5 mil. Kč | % |  | Sborník UOŽI 01 2020 |  |  | základní |  | #REF! | 0 | #REF! | 0 | #REF! | 4 | K | 0 | ROZPOCET | #REF! | 0 | 0 | 0 | 0 | 1 | #REF! | 4 | -1896439560
| P |  | Poznámka k položce: Základna pro výpočet - ZRN | [13 empty] | P | 0
11 | K | 033121011 | Provozní vlivy Rušení prací železničním provozem širá trať nebo dopravny s kolejovým rozvětvením s počtem vlaků za směnu 8,5 hod. přes 25 do 50 | % |  | Sborník UOŽI 01 2020 |  |  | základní |  | #REF! | 0 | #REF! | 0 | #REF! | 4 | K | 0 | ROZPOCET | #REF! | 0 | 0 | 0 | 0 | 1 | #REF! | 4 | -641531096
| P |  | Poznámka k položce: Základna pro výpočet - dotyčné práce | [13 empty] | P | 0
4 | K | 023101001 | Projektové práce Projektové práce v rozsahu ZRN (vyjma dále jmenované práce) do 1 mil. Kč | % |  | Sborník UOŽI 01 2020 |  |  | základní |  | #REF! | 0 | #REF! | 0 | #REF! | 4 | K | 0 | ROZPOCET | #REF! | 0 | 0 | 0 | 0 | 1 | #REF! | 4 | 1538646327

## 4 - Vedlejší rozpočtové n...
[7 empty] | >> skryté sloupce << | [9 empty] | {d4a40d02-c514-4624-ae78-18a73954f37e}
2
| KRYCÍ LIST SOUPISU PRACÍ | [6 empty] | v --- níže se nacházejí doplnkové a pomocné údaje k sestavám --- v | [8 empty] | False
Stavba:
#REF!
Objekt:
4 - Vedlejší rozpočtové náklady
| KSO: |  |  |  | CC-CZ:
| Místo: |  |  |  | Datum:
| Zadavatel: |  |  |  | IČ:
|  | SŽ s.o. Přednosta SEE Praha; Mgr. František Fiala |  |  | DIČ:
| Uchazeč: |  |  |  | IČ:
|  | #REF! |  |  | DIČ:
| Projektant: |  |  |  | IČ:
|  | SŽ s.o. Lukáš Voldřich |  |  | DIČ:
| Zpracovatel: |  |  |  | IČ:
|  | SŽ s.o. Lukáš Voldřich |  |  | DIČ:
Poznámka:
Cena bez DPH
|  |  | Základ daně |  | Sazba daně
| DPH | základní | #REF! |  | 21%
|  | snížená | 0 |  | 15%
|  | zákl. přenesená | 0 |  | 21%
|  | sníž. přenesená | 0 |  | 15%
|  | nulová | 0 |  | 0%
| Cena s DPH |  |  | v
REKAPITULACE ČLENĚNÍ SOUPISU PRACÍ
Stavba:
#REF!
Objekt:
4 - Vedlejší rozpočtové náklady
Místo: |  |  |  |  | Datum:
Zadavatel: |  |  | SŽ s.o. Přednosta SEE Praha; Mgr. František Fiala |  | Projektant:
Uchazeč: |  |  | #REF! |  | Zpracovatel:
Kód dílu - Popis
Náklady stavby celkem | [17 empty] | -1
HSV - Práce a dodávky HSV
997 - Přesun sutě
PSV - Práce a dodávky PSV
784 - Dokončovací práce - malby a tapety
SOUPIS PRACÍ
Stavba: |  | Údržba, opravy a odstraňování závad u SEE 2021 - 2022
Objekt:
4 - Vedlejší rozpočtové náklady
Místo: |  |  |  |  | Datum:
Zadavatel: |  |  | SŽ s.o. Přednosta SEE Praha; Mgr. František Fiala |  | Projektant:
Uchazeč: |  |  |  |  | Zpracovatel:
PČ | Typ | Kód | Popis | MJ | J.cena [CZK] | Cenová soustava |  |  | DPH | J. Nh [h] | Nh celkem [h] | J. hmotnost [t] | Hmotnost celkem [t] | J. suť [t] | Suť Celkem [t]
Náklady soupisu celkem | [10 empty] | #REF! |  | #REF! |  | #REF! |  | D | -1 | [7 empty] | #REF!
| D | HSV | Práce a dodávky HSV | [7 empty] | #REF! |  | #REF! |  | #REF! | 1 | D | 0 | ROZPOCET | [6 empty] | #REF!
| D | 997 | Přesun sutě | [7 empty] | #REF! |  | #REF! |  | #REF! | 1 | D | 1 | ROZPOCET | [6 empty] | #REF!
1 | K | 997013511 | Odvoz suti a vybouraných hmot z meziskládky na skládku s naložením a se složením, na vzdálenost do 1 km | t |  | CS ÚRS 2020 02 |  |  | základní |  | #REF! | 0 | #REF! | 0 | #REF! | 4 | K | 2 | ROZPOCET | #REF! | 0 | 0 | 0 | 0 | 1 | #REF! | 4 | -1441391184
| PSC |  | Poznámka k souboru cen: 1. Délka odvozu suti je vzdálenost od místa naložení suti na dopravní prostředek na meziskládce až po místo složení na určené skládce. 2. V ceně jsou započteny i náklady na naložení suti na dopravní prostředek a její složení na skládku. 3. Cena je určena pro odvoz suti na skládku jakýmkoliv způsobem silniční dopravy (i prostřednictvím kontejnerů). 4. Příplatek k ceně za každý další i započatý 1 km přes 1 km se oceňuje cenou 997 01-3509. | [13 empty] | PSC | 2
2 | K | 997013601 | Poplatek za uložení stavebního odpadu na skládce (skládkovné) z prostého betonu zatříděného do Katalogu odpadů pod kódem 17 01 01 | t |  | CS ÚRS 2020 02 |  |  | základní |  | #REF! | 0 | #REF! | 0 | #REF! | 4 | K | 2 | ROZPOCET | #REF! | 0 | 0 | 0 | 0 | 1 | #REF! | 4 | 1856443621
| PSC |  | Poznámka k souboru cen: 1. Ceny uvedené v souboru cen je doporučeno upravit podle aktuálních cen místně příslušné skládky odpadů. 2. Uložení odpadů neuvedených v souboru cen se oceňuje individuálně. 3. V cenách je započítán poplatek za ukládaní odpadu dle zákona 185/2001 Sb. 4. Případné drcení stavebního odpadu lze ocenit souborem cen 997 00-60 Drcení stavebního odpadu z katalogu 800-6 Demolice objektů. | [13 empty] | PSC | 2
3 | K | 997013631 | Poplatek za uložení stavebního odpadu na skládce (skládkovné) směsného stavebního a demoličního zatříděného do Katalogu odpadů pod kódem 17 09 04 | t |  | CS ÚRS 2020 02 |  |  | základní |  | #REF! | 0 | #REF! | 0 | #REF! | 4 | K | 2 | ROZPOCET | #REF! | 0 | 0 | 0 | 0 | 1 | #REF! | 4 | 1512564464
| PSC |  | Poznámka k souboru cen: 1. Ceny uvedené v souboru cen je doporučeno upravit podle aktuálních cen místně příslušné skládky odpadů. 2. Uložení odpadů neuvedených v souboru cen se oceňuje individuálně. 3. V cenách je započítán poplatek za ukládaní odpadu dle zákona 185/2001 Sb. 4. Případné drcení stavebního odpadu lze ocenit souborem cen 997 00-60 Drcení stavebního odpadu z katalogu 800-6 Demolice objektů. | [13 empty] | PSC | 2
| D | PSV | Práce a dodávky PSV | [7 empty] | #REF! |  | #REF! |  | #REF! | 2 | D | 0 | ROZPOCET | [6 empty] | #REF!
| D | 784 | Dokončovací práce - malby a tapety | [7 empty] | #REF! |  | #REF! |  | #REF! | 2 | D | 1 | ROZPOCET | [6 empty] | #REF!
4 | K | 784211031 | Malby z malířských směsí otěruvzdorných za mokra jednonásobné, bílé za mokra otěruvzdorné minimálně v místnostech výšky do 3,80 m | m2 |  | CS ÚRS 2020 02 |  |  | základní |  | #REF! | 0.00016 | #REF! | 0 | #REF! | 16 | K | 2 | ROZPOCET | #REF! | 0 | 0 | 0 | 0 | 1 | #REF! | 16 | -1692627050