## Rekapitulace
Rekapitulace ceny
5313520019 | REKONSTRUKCE VÝPRAVNÍ BUDOVY V ŽST. VESELÍ NAD LUŽNICÍ |  |  |  | Aspe
IV
Celková cena bez DPH:
Celková cena s DPH:
Objekt | Popis | Cena bez DPH | DPH | Cena s DPH | Počet neoceněných položek
E.2 | Pozemní stavební objekty
SO 01.1 | Stavba
SO 01.10 | Orientační systém
SO 01.11 | Mobiliář
SO 01.2 | ZTI
SO 01.51 | ESI
SO 01.52 | Hromosvod
SO 01.6 | ESL
SO 01.7 | EPS
SO 01.8 | EZS
ZP-SO 01.1 | Stavba (způsobilé náklady)
ZP-SO 01.3 | ÚT (způsobilé náklady)
ZP-SO 01.4 | Kotelna (způsobilé náklady)
ZP-SO 01.9 | VZT (způsobilé náklady)
SO 98-98 | Všeobecný objekt
SO 98-98 | Všeobecný objekt

## SO 01.1
SŽDC05 |  |  |  | Soupis prací objektu | [10 empty] | 3
3
S | Stavba: | 5313520019 |  | REKONSTRUKCE VÝPRAVNÍ BUDOVY V ŽST. VESELÍ NAD LUŽNICÍ | [6 empty] | E.2 |  | Aspe | 0,00 | 2
O | Objekt: | E.2 |  | Pozemní stavební objekty | [9 empty] | 15,00 | 2
Typ | Poř. číslo | Kód položky | Varianta | Název položky | MJ | Množství | Jednotková hmotnost | Celková hmotnost |  |  | Jednotková cena |  | Cenové soustavy | 21,00 | 2
Dodávka
[9 empty] | Jednotková | Celkem | Jednotková | Celkem |  |  |  | Počet položek s nulovou cenou
O1 |  | SO 01.1 |  | Stavba
SD |  | 1 |  | Zemní práce
P | 1 | 139711101R00 |  | Vykopávka v uzavřených prostorách v hor.1-4 | M3 | 13.413 | 0 |  |  |  | 0 |  | RTS |  | 2
PP
VV |  |  |  | výkres 201 1PP (jímka):1,4*1,68*1,36+1,2*1,4*(1,68*2+1,36*2) = 13,41312
TS
P | 2 | 161101501R00 |  | Svislé přemístění výkopku z hor. 1-4 ruční | M3 | 3.199 | 0 |  |  |  | 0 |  | RTS |  | 2
PP
VV |  |  |  | výkres 201 1PP (jímka):1,4*1,68*1,36 = 3,19872
TS
P | 3 | 162201203R00 |  | Vodorovné přemíst.výkopku, kolečko hor.1-4, do 10m | M3 | 3.199 | 0 |  |  |  | 0 |  | RTS |  | 2
PP
VV
TS
P | 4 | 162201210R00 |  | Příplatek za dalš.10 m, kolečko, výkop. z hor.1- 4 | M3 | 15.994 | 0 |  |  |  | 0 |  | RTS |  | 2
PP
VV |  |  |  | 3,19872*5
TS
P | 5 | 162701105R00 |  | Vodorovné přemístění výkopku z hor.1-4 do 10000 m | M3 | 3.199 | 0 |  |  |  | 0 |  | RTS |  | 2
PP
VV
TS
P | 6 | 162701109R00 |  | Příplatek k vod. přemístění hor.1-4 za další 1 km | M3 | 31.987 | 0 |  |  |  | 0 |  | RTS |  | 2
PP
VV |  |  |  | 3,19872*10
TS
P | 7 | 167101201R00 |  | Nakládání výkopku z hor.1 ÷ 4 - ručně | M3 | 3.199 | 0 |  |  |  | 0 |  | RTS |  | 2
PP
VV
TS
P | 8 | 171201201R00 |  | Uložení sypaniny na skl.-sypanina na výšku přes 2m | M3 | 3.199 | 0 |  |  |  | 0 |  | RTS |  | 2
PP
VV
TS
P | 9 | 174101102R00 |  | Zásyp ruční se zhutněním | M3 | 10.214 | 0 |  |  |  | 0 |  | RTS |  | 2
PP
VV |  |  |  | výkres 201 1PP (jímka):1,2*1,4*(1,68*2+1,36*2)
TS
P | 10 | 199000002R00 |  | Poplatek za skládku horniny 1- 4 | M3 | 3.199 | 0 |  |  |  | 0 |  | RTS |  | 2
PP
VV
TS
SD |  | 2 |  | Základy,zvláštní zakládání
P | 11 | 273321321R00 |  | Železobeton základových desek C 20/25 | M3 | 0.457 | 2.525 |  |  |  | 0 |  | RTS |  | 2
PP
VV |  |  |  | výkres 201 (1PP jímka):0,2*1,68*1,36
TS
P | 12 | 273351215R00 |  | Bednění stěn základových desek - zřízení | M2 | 1.216 | 0.0392 |  |  |  | 0 |  | RTS |  | 2
PP
VV |  |  |  | výkres 201 (1PP jímka):0,2*(1,68*2+1,36*2)
TS
P | 13 | 273351216R00 |  | Bednění stěn základových desek - odstranění | M2 | 1.216 | 0 |  |  |  | 0 |  | RTS |  | 2
PP
VV
TS
P | 14 | 279321312R00 |  | Železobeton základových zdí C 20/25 | M3 | 1.824 | 2.525 |  |  |  | 0 |  | RTS |  | 2
PP
VV |  |  |  | výkres 201 (1PP jímka):0,2*1,5*(1,68*2+1,36*2)
TS
P | 15 | 279351105R00 |  | Bednění stěn základových zdí, oboustranné-zřízení | M2 | 18.24 | 0.03931 |  |  |  | 0 |  | RTS |  | 2
PP
VV |  |  |  | výkres 201 (1PP jímka):2*1,5*(1,68*2+1,36*2)
TS
P | 16 | 279351106R00 |  | Bednění stěn základových zdí, oboustranné-odstran. | M2 | 18.24 | 0 |  |  |  | 0 |  | RTS |  | 2
PP
VV
TS
P | 17 | 279361721R00 |  | Výztuž základových zdí z oceli BSt 500 S | T | 0.307 | 1.0216 |  |  |  | 0 |  | RTS |  | 2
PP
VV |  |  |  | výkres 303 (1PP jímka):0,3069
TS
SD |  | 3 |  | Svislé a kompletní konstrukce
P | 18 | 13383315R |  | Tyč průřezu IPE 100, střední, jakost oceli S235, 11375 | T | 0.027 | 1 |  |  |  | 0 |  | RTS |  | 2
PP
VV |  |  |  | výkres 201 (1PP):0,0194*1,15*1,2
TS
P | 19 | 13383430R |  | Tyč průřezu IPE 160, střední, jakost oceli S235, 11375 | T | 1.055 | 1 |  |  |  | 0 |  | RTS |  | 2
PP
VV |  |  |  | výkres 202 (1NP):1,2*1,15*(126,4+104,3+88,5+167,5+278,1)/1000
TS
P | 20 | 13480820R |  | Tyč průřezu I 220, hrubé, jakost oceli S235, 11375 | T | 1.298 | 1 |  |  |  | 0 |  | RTS |  | 2
PP
VV |  |  |  | prostupy VZT (I220):31,1*(0,7*12+0,9*12+1,1*6+1,75*6)*1,15/1000
TS
P | 21 | 13482715R |  | Tyč průřezu IPE 200, hrubé, jakost oceli S235, 11375 | T | 0.964 | 1 |  |  |  | 0 |  | RTS |  | 2
PP
VV |  |  |  | výkres 201 (1PP):1,15*1,2*(0,1389+0,1971) výkres 203 2NP:1,15*1,2*(250,9+112)/1000
TS
P | 22 | 311270040RA0 |  | Zdivo z tvárnic porobeto.hladkých, tloušťka 20 cm | M3 | 5.45 | 0.8615 |  |  |  | 0 |  | RTS |  | 2
PP
VV |  |  |  | výkres 101 (1PP):2,01*0,62*(0,5+0,445) výkres 102 (1NP):2*0,926*0,335+0,75*0,475*0,6+0,576*0,467*4,25+4,25*0,3*0,325+2,55*0,475*0,2375*2 výkres 103 (2NP):2*0,68*0,96
TS
P | 23 | 314233521RT2 |  | Zdivo komínových těles z cihel 29 cm na MC 10, s použitím suché maltové směsi | M3 | 31.495 | 1.8262 |  |  |  | 0 |  | RTS |  | 2
PP
VV |  |  |  | přezdění nadstř. části komínů:1,5*(0,8811+0,728+1,0144+0,9856+0,2025)+3,5*(3,375*2+0,615)
TS
P | 24 | 314259125R00 |  | Vložkování stávajících komínů DN 200 mm | M | 68.2 | 0.01673 |  |  |  | 0 |  | RTS |  | 2
PP
VV |  |  |  | passport komínu: komínový průduch 2-3-4:10,3+11,2+10,3 komínový průduch 11:5,8 komínový průduch 15-16:12*2 komínový průduch 18:6,6
TS
P | 25 | 317121047RT2 |  | Překlad nenosný pórobeton, světlost otv. do 105 cm, překlad nenosný NEP 10 P4,4 124 x 24,9 x 10 cm | KUS | 22 | 0.02651 |  |  |  | 0 |  | RTS |  | 2
PP
VV |  |  |  | výkres 101 (1PP):2 výkres 102 (1NP):13 výkres 103 (2NP):7
TS
P | 26 | 317121047RT4 |  | Překlad nenosný pórobeton, světlost otv. do 105 cm, překlad nenosný NEP 15 P4,4 124 x 24,9 x 15 cm | KUS | 43 | 0.03979 |  |  |  | 0 |  | RTS |  | 2
PP
VV |  |  |  | výkres 101 (1PP):2 výkres 102 (1NP):12 výkres 103 (2NP):2 ostatní: 27
TS
P | 27 | 317121049RT2 |  | Překlad nenosný pórobeton, světlost otv. do 375 cm, překlad nenosný NEP 10 P4,4 250 x 24,9 x 10 cm | KUS | 1 | 0.05272 |  |  |  | 0 |  | RTS |  | 2
PP
VV |  |  |  | výkres 102 (1NP):1
TS
P | 28 | 317145337R00 |  | Překlad pórobeton. plochý PSF IV/2000 150x124x2500 | KUS | 2 | 0.04198 |  |  |  | 0 |  | RTS |  | 2
PP
VV |  |  |  | výkres 102 (1NP):2
TS
P | 29 | 317941121R00 |  | Osazení ocelových válcovaných nosníků do č.12 | T | 0.019 | 0.01954 |  |  |  | 0 |  | RTS |  | 2
PP
VV |  |  |  | výkres 201 (1PP):0,0194
TS
P | 30 | 317941123R00 |  | Osazení ocelových válcovaných nosníků č.14-22 | T | 2.593 | 0.01709 |  |  |  | 0 |  | RTS |  | 2
PP
VV |  |  |  | výkres 201 (1PP):0,1389+0,1971 výkres 202 (1NP):(126,4+104,3+88,5+167,5+278,1)/1000 výkres 203 2NP:(250,9+112)/1000 prostupy VZT (I220):31,1*(0,7*12+0,9*12+1,1*6+1,75*6)/1000
TS
P | 31 | 342013121R00 |  | Příčka SDK tl.100 mm,ocel.kce,2x oplášť.,RB 12,5mm | M2 | 13.601 | 0.04515 |  |  |  | 0 |  | RTS |  | 2
PP
VV |  |  |  | napraží prosklených příček SP1-SP3:0,7*(2,61*3+2*(1,6*2+2,6))
TS
P | 32 | 342241158RT3 |  | Příčky z lícovek český formát, tl. 140 mm, z lícovek plných na maltu | M2 | 4.16 | 0.27026 |  |  |  | 0 |  | RTS |  | 2
PP
VV |  |  |  | výkres 102 (1NP-odpadové hospodářství):1,6*2,6
TS
P | 33 | 342255022R00 |  | Příčky z desek porobetonových tl. 7,5 cm | M2 | 14.776 | 0.05654 |  |  |  | 0 |  | RTS |  | 2
PP
VV |  |  |  | výkres 102 (1NP):4,25*(0,65+1,9*2)-0,7*1,97*3
TS
P | 34 | 342255024R00 |  | Příčky z desek porobetonových tl. 10 cm | M2 | 167.659 | 0.07471 |  |  |  | 0 |  | RTS |  | 2
PP
VV |  |  |  | výkres 101 (1PP):3,32*2,675*2-0,7*1,97*2+2,7*1,475-1,275*1,97+0,8*0,35 výkres 102 (1NP):4,25*(2,5*2+2,4+3,13+1,755+1,8+1,65+1,575+1,15*2+0,925+4,695)-1,97*(0,7+0,8+0,7*2+0,8+0,7*2+0,8)+2*(1+0,8) výkres 103 (2NP):3,375*(3,6+1,82+2,75+1,91*2+0,91+3,235+1,605)-1,97*(0,8*2+0,7*5)+2*(0,725+1)-0,8*1,97
TS
P | 35 | 342255026R00 |  | Příčky z desek porobetonových tl. 12,5 cm | M2 | 3.931 | 0.09403 |  |  |  | 0 |  | RTS |  | 2
PP
VV |  |  |  | výkres 102 (1NP):4,25*0,925
TS
P | 36 | 342255028R00 |  | Příčky z desek porobetonových tl. 15 cm | M2 | 364.6 | 0.11219 |  |  |  | 0 |  | RTS |  | 2
PP
VV |  |  |  | výkres 101 (1PP):2,01*1,5+2,065*1,12+3,32*3,315-1,97*(0,8+0,9)+2,015*1,015-0,8*1,97 výkres 102 (1NP):4,25*(6,13+5,38*2+3,375+5,02+2,25+1,05+3,08+4,225+4*2+2,025+4,552+3,9+2,2+3,1+2,7+6,63)-1,97*(0,9*9+0,8*5+0,7)+0,6*2,05 výkres 103 (2NP):3,375*(6,03+2,945+4,07+0,9+5,95)-0,8*1,97*2+1*2,165+2,1*2,1+2,125*1,55*2+2,05*(1+1,1+1,08)+1,08*2,245+1,12*2,05-1,97*(0,9+0,8*3)
TS
P | 37 | 342255032R00 |  | Příčky z desek porobetonových tl. 20 cm | M2 | 14.787 | 0.17199 |  |  |  | 0 |  | RTS |  | 2
PP
VV |  |  |  | výkres 102 (1NP):4,25*3,85-0,8*1,97
TS
P | 38 | 342668111R00 |  | Těsnění styku příčky se stáv. konstrukcí PU pěnou | M | 170.567 | 8e-05 |  |  |  | 0 |  | RTS |  | 2
PP
VV |  |  |  | výkres 101 (1PP):2,675*2+1,475+1,5+1,12+3,315+1,015 výkres 102 (1NP):2,5*2+2,4+3,13+1,755+1,8+1,65+1,575+1,15*2+0,925+4,695+1+0,8+0,65+1,9*2+0,925+6,13+5,38*2+3,375+5,02+2,25+1,05+3,08+4,225+4*2+2,025+4,552+3,9+2,2+3,1+2,7+6,63+0,6+3,85 výkres 103 (2NP):3,6+1,82+2,75+1,91*2+0,91+3,235+1,605+0,725+1+6,03+2,945+4,07+0,9+5,95+1+2,1+1,55*2+1+1,1+1,08+1,08+1,12
TS
P | 39 | 342948111R00 |  | Ukotvení příček k cihel.konstr. kotvami na hmožd. | M | 272.35 | 0.00102 |  |  |  | 0 |  | RTS |  | 2
PP
VV |  |  |  | výkres 101 (1PP):2,7*2+2,015*2+2,065*2+2,01*2+3,32*6 výkres 102 (1NP):4,25*35+1,6+2*4 výkres 103 (2NP):3,375*12+2*18
TS
P | 40 | 346244381RT2 |  | Plentování ocelových nosníků výšky do 20 cm, s použitím suché maltové směsi | M2 | 30.159 | 0.1568 |  |  |  | 0 |  | RTS |  | 2
PP
VV |  |  |  | výkres 201 (1PP):0,2*(1,55*2+2,2*2)+0,1*1,2*2+0,65*1,8+0,65*1,12+0,9*0,15 výkres 202 (1NP):0,16*(2,1*2+2*2+1,65*2+1,4*2+2,65*2+2,2*4)+0,24*5,3*2+1,23*0,5+1,6*0,475+0,5*1,8+0,47*(1+2,25+1,8)+0,625*1,8+5,08*0,65 výkres 203 2NP:0,2*(1,4*4+2,5*2)+1*(0,49+0,65)+2,095*0,32 prostupy VZT (I220):0,6*(0,7*2+0,9*2+1,1+1,75)+0,22*(0,7*4+0,9*4+1,1*2+1,75*2)
TS
P | 41 | 346275115R00 |  | Přizdívky z desek porobetonových tl. 150 mm | M2 | 21.816 | 0.15931 |  |  |  | 0 |  | RTS |  | 2
PP
VV |  |  |  | výkres 101 (1PP):1,2*(2,05+1) výkres 102 (1NP):1,2*(0,9+2,15+1,05*2+0,975) výkres 103 (2NP):1,2*(0,9*3+3,75+1,605+0,95)
TS
P | 42 | 347015112R00 |  | Předstěna SDK,tl.65mm,oc.kce CW,1x RF 12,5mm,izol. | M2 | 40.065 | 0.0147 |  |  |  | 0 |  | RTS |  | 2
PP
VV |  |  |  | výkres 101 (1PP):3,32*(2,138+0,8+0,5) výkres 102 (1NP):4,25*(0,6+0,5+0,5+0,45+1,05+1,625)+2,1*(0,8+0,87) výkres 103 (2NP):3,375*(0,5+1)
TS
SD |  | 4 |  | Vodorovné konstrukce
P | 43 | 13482725R |  | Tyč průřezu IPE 240, hrubé, jakost oceli S235, 11375 | T | 8.99 | 1 |  |  |  | 0 |  | RTS |  | 2
PP
VV |  |  |  | výkres 203 2NP:1,15*1,2*(5544,4+435,9+276,3+257,9)/1000
TS
P | 44 | 317314160R00 |  | Podbetonování zhlaví nosníků | KUS | 36 | 0.0126 |  |  |  | 0 |  | RTS |  | 2
PP
VV |  |  |  | výkres 203 2NP:36
TS
P | 45 | 342264512RT3 |  | Revizní dvířka do SDK podhledu, 200x200 mm, typ SP, požární odolnost EI 45 | KUS | 12 | 0.00547 |  |  |  | 0 |  | RTS |  | 2
PP
VV
TS
P | 46 | 342264513RT3 |  | Revizní dvířka do SDK podhledu, 300x300 mm, typ SP, požární odolnost EI 45 | KUS | 24 | 0.00547 |  |  |  | 0 |  | RTS |  | 2
PP
VV
TS
P | 47 | 413232231RX0 |  | Zabetonování zhlaví válcovaných nosníků, s použitím suché maltové směsi | KUS | 36 | 0.13056 |  |  |  | 0 |  | RTS |  | 2
PP
VV |  |  |  | výkres 203 2NP:36
TS
P | 48 | 413321315R00 |  | Nosníky z betonu železového C 20/25 | M3 | 1.492 | 2.5251 |  |  |  | 0 |  | RTS |  | 2
PP
VV |  |  |  | výkres 201 (1PP):5,74*0,65*0,4
TS
P | 49 | 413351107R00 |  | Bednění nosníků - zřízení | M2 | 8.323 | 0.0577 |  |  |  | 0 |  | RTS |  | 2
PP
VV |  |  |  | výkres 201 (1PP):5,74*(0,65+0,4*2)
TS
P | 50 | 413351108R00 |  | Bednění nosníků - odstranění | M2 | 8.323 | 0 |  |  |  | 0 |  | RTS |  | 2
PP
VV
TS
P | 51 | 413351215R00 |  | Podpěrná konstr.nosníků do 4 m,do 20 kPa - zřízení | M2 | 3.731 | 0.0086 |  |  |  | 0 |  | RTS |  | 2
PP
VV |  |  |  | výkres 201 (1PP):5,74*0,65
TS
P | 52 | 413351216R00 |  | Podpěrná konstr.nosníků do 4 m,20 kPa - odstranění | M2 | 3.731 | 0 |  |  |  | 0 |  | RTS |  | 2
PP
VV
TS
P | 53 | 413361721R00 |  | Výztuž nosníků z oceli BSt 500 S | T | 0.282 | 1.0194 |  |  |  | 0 |  | RTS |  | 2
PP
VV |  |  |  | výkres 201 (1PP):0,282
TS
P | 54 | 413941001R00 |  | Nosné svary stropní konstr. nosníků tl. do 10 mm | M | 212.48 | 0.00048 |  |  |  | 0 |  | RTS |  | 2
PP
VV |  |  |  | výkres 203 2NP:2*(12,93*3+13,63+8,76*2+1,36*3+6,41*2+6,47+12,93)
TS
P | 55 | 413941125R00 |  | Osazení válcovaných nosníků ve stropech č.24 a výš | T | 6.515 | 0.01188 |  |  |  | 0 |  | RTS |  | 2
PP
VV |  |  |  | výkres 203 2NP:(5544,4+435,9+276,3+257,9)/1000
TS
P | 56 | 416021123R00 |  | Podhledy SDK, kovová.kce CD. 1x deska RBI 12,5 mm | M2 | 15.89 | 0.01201 |  |  |  | 0 |  | RTS |  | 2
PP
VV |  |  |  | výkres 101 (1PP):15,89
TS
P | 57 | 416051212R00 |  | Podhled pevný akustický | M2 | 140.52 | 0.01388 |  |  |  | 0 |  | RTS |  | 2
PP
VV |  |  |  | výkres 102 (1NP):129,99+10,53
TS
P | 58 | 416064312R00 |  | Podhled kazetový rastrový, rozebíratelný | M2 | 704.75 | 0.00755 |  |  |  | 0 |  | RTS |  | 2
PP
VV |  |  |  | výkres 102 (1NP):506,4-129,99-10,53-24,63-6,82-8,29-6,62 výkres 103 (2NP):385,23
TS
P | 59 | 416091071RT1 |  | Příplatek za opláštění ostění střešního okna, včetně dodávky materiálu | KUS | 17 | 0.01668 |  |  |  | 0 |  | RTS |  | 2
PP
VV |  |  |  | výkres 104 (3NP):17
TS
P | 60 | 416091081R00 |  | Příplatek k podhledu sádrokart. za plochu do 2 m2 | M2 | 3.05 | 0 |  |  |  | 0 |  | RTS |  | 2
PP
VV |  |  |  | výkres 102 (1NP):1,13+1,92
TS
P | 61 | 416091082R00 |  | Příplatek k podhledu sádrokart. za plochu do 5 m2 | M2 | 57.06 | 0 |  |  |  | 0 |  | RTS |  | 2
PP
VV |  |  |  | výkres 101 (1PP):15,89 výkres 102 (1NP):3,87+4,06+2,25+3,28+3,25+3,88 výkres 103 (2NP):4,06+2,96+2,62+4,06+3,37+3,51
TS
P | 62 | 416091083R00 |  | Příplatek k podhledu sádrokart. za plochu do 10 m2 | M2 | 61.37 | 0 |  |  |  | 0 |  | RTS |  | 2
PP
VV |  |  |  | výkres 102 (1NP):7,82+8,37+6,66+8,89+5,04+5,16 výkres 103 (2NP):9,52+9,91
TS
P | 63 | 417321315R00 |  | Ztužující pásy a věnce z betonu železového C 20/25 | M3 | 8.541 | 2.5251 |  |  |  | 0 |  | RTS |  | 2
PP
VV |  |  |  | výkres 204 (krov): ŽB věnec pozednicový 430/200:0,43*0,2*(34,68+13,925+14,005) ŽB věnec vikíře 475/200:0,475*0,2*12,168 ŽB věnec štítů 300/200:0,3*0,2*16,67*2
TS
P | 64 | 417351115R00 |  | Bednění ztužujících pásů a věnců - zřízení | M2 | 43.247 | 0.00782 |  |  |  | 0 |  | RTS |  | 2
PP
VV |  |  |  | výkres 204 (krov): ŽB věnec pozednicový 430/200:2*0,2*(34,68+13,925+14,005) ŽB věnec vikíře 475/200:2*0,2*12,168 ŽB věnec štítů 300/200:2*0,2*16,67*2
TS
P | 65 | 417351116R00 |  | Bednění ztužujících pásů a věnců - odstranění | M2 | 43.247 | 0 |  |  |  | 0 |  | RTS |  | 2
PP
VV
TS
P | 66 | 417361721R00 |  | Výztuž ztuž. pásů a věnců, ocel BSt 500 S | T | 0.654 | 1.0167 |  |  |  | 0 |  | RTS |  | 2
PP
VV |  |  |  | výkres 302:0,6543
TS
P | 67 | 447113222RZ1 |  | Podkroví SDK,OK CD, záv.krokv.izolace,2xRF tl.12,5, bez dodávky a montáže izolace | M2 | 459.822 | 0.02503 |  |  |  | 0 |  | RTS |  | 2
PP
VV |  |  |  | výkres 104 (3NP):1,155*410,81-0,78*1,18*15-0,55*0,78*2
TS
SD |  | 5 |  | Komunikace
P | 68 | 113106231R00 |  | Rozebrání dlažeb ze zámkové dlažby v kamenivu | M2 | 15 | 0 |  |  |  | 0 |  | RTS |  | 2
PP
VV |  |  |  | přespádování části chodníku:15
TS
P | 69 | 113107515R00 |  | Odstranění podkladu pl. 50 m2,kam.drcené tl.15 cm | M2 | 15 | 0 |  |  |  | 0 |  | RTS |  | 2
PP
VV
TS
P | 70 | 564861114R00 |  | Podklad ze štěrkodrti po zhutnění tloušťky 23 cm | M2 | 15 | 0.50715 |  |  |  | 0 |  | RTS |  | 2
PP
VV
TS
P | 71 | 591050010RAA |  | Komunikace z dlažby zámkové, podklad beton prostý, dlažba přírodní tloušťka 8 cm | M2 | 17.12 | 1.3101 |  |  |  | 0 |  | RTS |  | 2
PP
VV |  |  |  | výkres 102 (1NP-odpadové hospodářství):17,12
TS
P | 72 | 596215041R00 |  | Kladení zámkové dlažby tl. 8 cm do drtě tl. 5 cm | M2 | 15 | 0.0928 |  |  |  | 0 |  | RTS |  | 2
PP
VV
TS
P | 73 | 979054441R00 |  | Očištění vybour. dlaždic s výplní kamen. těženým | M2 | 15 | 0 |  |  |  | 0 |  | RTS |  | 2
PP
VV
TS
SD |  | 61 |  | Upravy povrchů vnitřní
P | 74 | 610991111R00 |  | Zakrývání výplní vnitřních otvorů | M2 | 185.17 | 4e-05 |  |  |  | 0 |  | RTS |  | 2
PP
VV |  |  |  | tabulka oken a dveří:185,17
TS
P | 75 | 611422133R00 |  | Omítka vnitřní kleneb, skořepin, MVC, štuková | M2 | 345.91 | 0.05116 |  |  |  | 0 |  | RTS |  | 2
PP
VV |  |  |  | výkres 101 (1PP):10,88+5,99+1,95+29,89+18,92+263,49+8,67+6,12
TS
P | 76 | 611423131R00 |  | Oprava omítek stropů s rákosem do 5% pl.-štukových | M2 | 859.27 | 0.00383 |  |  |  | 0 |  | RTS |  | 2
PP
VV |  |  |  | opravy omítek pod podhledy:154,52+704,75
TS
P | 77 | 611423431R00 |  | Oprava omítek stropů s rákosem do 50% pl-štukových | M2 | 39.74 | 0.03108 |  |  |  | 0 |  | RTS |  | 2
PP
VV |  |  |  | výkres 102 (1NP):24,63+6,82+8,29
TS
P | 78 | 612100020RA0 |  | Začištění omítek kolem oken a dveří | M | 448.52 | 0.00371 |  |  |  | 0 |  | RTS |  | 2
PP
VV |  |  |  | tabulka oken a dveří:448,52
TS
P | 79 | 612421615R00 |  | Omítka vnitřní zdiva, MVC, hrubá zatřená | M2 | 385.429 | 0.03921 |  |  |  | 0 |  | RTS |  | 2
PP
VV |  |  |  | omítka pod obklady:385,429
TS
P | 80 | 612421637R00 |  | Omítka vnitřní zdiva, MVC, štuková | M2 | 4331.179 | 0.04766 |  |  |  | 0 |  | RTS |  | 2
PP
VV |  |  |  | omítka stáv. zdiva (viz. bourací práce):3562,967634 omítak na nové konstrukce:2*(11,0682+14,7755+167,65875+3,93125+364,5998+14,7865) odpočet obklady:-385,429
TS
P | 81 | 612425931R00 |  | Omítka vápenná vnitřního ostění - štuková | M2 | 116.615 | 0.05369 |  |  |  | 0 |  | RTS |  | 2
PP
VV |  |  |  | tabulka oken a dveří:448,52*0,26
TS
P | 82 | 612473186R00 |  | Příplatek za zabudované rohovníky, stěny | M | 921.61 | 0.00046 |  |  |  | 0 |  | RTS |  | 2
PP
VV |  |  |  | výkres 101 (1PP):3,32*62 výkres 102 (1NP):4,25*22+5*10 výkres 103 (2NP):3,375*10+5*18 okna a dveře:448,52
TS
SD |  | 62 |  | Upravy povrchů vnější
P | 83 | 620991121R00 |  | Zakrývání výplní vnějších otvorů z lešení | M2 | 185.17 | 4e-05 |  |  |  | 0 |  | RTS |  | 2
PP
VV |  |  |  | tabulka oken a dveří:185,17
TS
P | 84 | 622221214R00 |  | Oprava dřevěné fasády podrobný popis viz. TZ | M2 | 171.03 | 0.04526 |  |  |  | 0 |  | RTS |  | 2
PP
VV |  |  |  | výkres 106 (pohledy): pohled západní:1,25*(11,62+11,47)+26,87 pohled východní:1,25*35,2 pohled severní:42,35 pohled jižní:42 odpočet oken a dveří:-1*0,72*4-2,1*1,88-2,3*1,65-1,8*1,35
TS
P | 85 | 622427799RX0 |  | Oprava cihlové fasády, podrobný popis viz. TZ | M2 | 683.183 | 0.07241 |  |  |  | 0 |  | RTS |  | 2
PP
VV |  |  |  | výkres 106 (pohledy): pohled západní:331,2 pohled východní:356,1 pohled severní:78 pohled jižní:90 odpočet oken a dveří:-(185,17-1*0,72*4-2,1*1,88-2,3*1,65-1,8*1,35)
TS
P | 86 | 622904115R00 |  | Očištění fasád tlakovou vodou složitost 3 - 5 | M2 | 683.183 | 2e-05 |  |  |  | 0 |  | RTS |  | 2
PP
VV |  |  |  | výkres 106 (pohledy): pohled západní:331,2 pohled východní:356,1 pohled severní:78 pohled jižní:90 odpočet oken a dveří:-(185,17-1*0,72*4-2,1*1,88-2,3*1,65-1,8*1,35)
TS
P | 87 | 622904121R00 |  | Ruční čištění ocelovým kartáčem | M2 | 683.183 | 0 |  |  |  | 0 |  | RTS |  | 2
PP
VV |  |  |  | výkres 106 (pohledy): pohled západní:331,2 pohled východní:356,1 pohled severní:78 pohled jižní:90 odpočet oken a dveří:-(185,17-1*0,72*4-2,1*1,88-2,3*1,65-1,8*1,35)
TS
SD |  | 63 |  | Podlahy a podlahové konstrukce
P | 88 | 632415106RT2 |  | Potěr samonivelační ručně tl. 6 mm - vyrovnávací | M2 | 121.48 | 0.01035 |  |  |  | 0 |  | RTS |  | 2
PP
VV |  |  |  | výkres 102 (1NP):26,51+3,88+6,66+8,89+1,13+5,04+5,16+12,59+22,33+1,92+12,78+14,59
TS
SD |  | 64 |  | Výplně otvorů
P | 89 | 642941111RT2 |  | Pouzdro pro posuvné dveře jednostranné, do zdiva, jednostranné pouzdro 700/1970 mm | KUS | 1 | 0.03725 |  |  |  | 0 |  | RTS |  | 2
PP
VV |  |  |  | výkres 102 (1NP):1
TS
P | 90 | 642941111RT4 |  | Pouzdro pro posuvné dveře jednostranné, do zdiva, jednostranné pouzdro 900/1970 mm | KUS | 2 | 0.04525 |  |  |  | 0 |  | RTS |  | 2
PP
VV |  |  |  | výkres 102 (1NP):2
TS
SD |  | 711 |  | Izolace proti vodě
P | 91 | 711212000R00 |  | Penetrace podkladu pod hydroizolační nátěr,vč.dod. | M2 | 158.664 | 0.00021 |  |  |  | 0 |  | RTS |  | 2
PP
VV |  |  |  | podlahy: výkres 101 (1PP):15,89 výkres 102 (1NP):15,56+3,87+14,68+2,25+3,28+3,25+8,89 výkres 103 (2NP):4,06+2,96+9,52+12,86+3,51+19 stěny ve sprch. koutu: výkres 102 (1NP):2*2,95 sokl (150mm):221,225*0,15
TS
P | 92 | 711212002R00 |  | Hydroizolační povlak - nátěr nebo stěrka | M2 | 158.664 | 0.00368 |  |  |  | 0 |  | RTS |  | 2
PP
VV
TS
P | 93 | 711212601R00 |  | Těsnicí pás do spoje podlaha - stěna | M | 221.225 | 0.00032 |  |  |  | 0 |  | RTS |  | 2
PP
VV |  |  |  | výkres 101 (1PP):8,65+6,79+8,7 výkres 102 (1NP):6,25+19,27-2,5+4,23*2+7,54+20+6,41+4,4-0,8+4,45+3,98*2+5,1-0,8*2+4,9-0,8*2+5,1+3,5+9,45+6,88 výkres 103 (2NP):7,7+5,77+11,665+9,97+13,07+4,02+4,82+5,66+8,4+3,6*2+5,64
TS
P | 94 | 711212602R00 |  | Těsnicí roh vnější, vnitřní do spoje podlaha-stěna | KUS | 168 | 0.00043 |  |  |  | 0 |  | RTS |  | 2
PP
VV |  |  |  | výkres 101 (1PP):4*3 výkres 102 (1NP):6*5+4*13+10 výkres 103 (2NP):8*4+8*2+10+6
TS
P | 95 | 998711102R00 |  | Přesun hmot pro izolace proti vodě, výšky do 12 m | T | 0.76 | 0 |  |  |  | 0 |  | RTS |  | 2
PP
VV
TS
SD |  | 762 |  | Konstrukce tesařské
P | 96 | 31110716R |  | Matice přesná šestihranná 02 1401 M 16 | KUS | 238 | 0 |  |  |  | 0 |  | RTS |  | 2
PP
VV |  |  |  | 119*2
TS
P | 97 | 311202220000R |  | Podložka přesná 021702.1 otvor 17 mm | KUS | 238 | 0 |  |  |  | 0 |  | RTS |  | 2
PP
VV
TS
P | 98 | 311202290000R |  | Podložka 50/17 | KUS | 212 | 0 |  |  |  | 0 |  | RTS |  | 2
PP
VV
TS
P | 99 | 311710421R |  | Kotva pozednice | KUS | 29 | 0 |  |  |  | 0 |  | RTS |  | 2
PP
VV
TS
P | 100 | 31179129R |  | Tyč závitová M16, DIN 975, poz. | M | 119 | 0.00133 |  |  |  | 0 |  | RTS |  | 2
PP
VV
TS
P | 101 | 60511090R |  | Řezivo SM středové jakost I | M3 | 32.3 | 0.55 |  |  |  | 0 |  | RTS |  | 2
PP
VV |  |  |  | výkres 204 (krov):32,3
TS
P | 102 | 60517103R |  | Lať SM/JD 1 pod 25 cm2 délka 400-600 cm | M3 | 7.563 | 0.55 |  |  |  | 0 |  | RTS |  | 2
PP
VV |  |  |  | výkres 204 (krov):0,04*0,06*(829,6+678,336*3)*1,1
TS
P | 103 | 60726120R |  | Deska dřevoštěpková OSB 3 B - 4PD tl. 15 mm | M2 | 1694.33 | 0.0095 |  |  |  | 0 |  | RTS |  | 2
PP
VV |  |  |  | výkres 102 (1NP):2*(506,4-121,48)*1,1 výkres 103 (2NP):2*385,23*1,1
TS
P | 104 | 60726122R |  | Deska dřevoštěpková OSB 3 B - 4PD tl. 20 mm | M2 | 864.688 | 0.0139 |  |  |  | 0 |  | RTS |  | 2
PP
VV |  |  |  | výkres 104 (3NP):2*(410,81-17,77)*1,1
TS
P | 105 | 61191741R |  | Palubka obkladová MD tloušťka 20 šíře do 80 mm | M2 | 153.257 | 0.0122 |  |  |  | 0 |  | RTS |  | 2
PP
VV |  |  |  | 139,32476*1,1
TS
P | 106 | 762083130R00 |  | Profilování zhlaví trámů do 320 cm2 | KUS | 79 | 0 |  |  |  | 0 |  | RTS |  | 2
PP
VV |  |  |  | výkres 204 (krov):40+3*2+33
TS
P | 107 | 762085153R00 |  | Hoblování tesařských prvků - ručně | M2 | 124.26 | 0 |  |  |  | 0 |  | RTS |  | 2
PP
VV |  |  |  | výkres 204 (krov):1,155*(67*1,35+15,85*3+12,3+5,285*2+1,17*4+1,275*2)*(0,12*2+0,2*2)
TS
P | 108 | 762311101R00 |  | Montáž hmoždinekvčetně lůžka | KUS | 212 | 0 |  |  |  | 0 |  | RTS |  | 2
PP
VV |  |  |  | výkres 204 (krov):(66+40)*2
TS
P | 109 | 762311103R00 |  | Montáž kotevních želez, příložek, patek, táhel | KUS | 29 | 0.00332 |  |  |  | 0 |  | RTS |  | 2
PP
VV |  |  |  | výkres 204 (krov):29
TS
P | 110 | 762313112R00 |  | Montáž svorníků, šroubů délky 300 mm | KUS | 119 | 0 |  |  |  | 0 |  | RTS |  | 2
PP
VV |  |  |  | výkres 204 (krov):66+13+40
TS
P | 111 | 762332120R00 |  | Montáž vázaných krovů pravidelných do 224 cm2 | M | 403.95 | 0.00099 |  |  |  | 0 |  | RTS |  | 2
PP
VV |  |  |  | výkres 204 (krov):403,95
TS
P | 112 | 762332130R00 |  | Montáž vázaných krovů pravidelných do 288 cm2 | M | 944.6 | 0.00099 |  |  |  | 0 |  | RTS |  | 2
PP
VV |  |  |  | výkres 204 (krov):944,6
TS
P | 113 | 762341620R00 |  | Bednění okapových říms z palubek pero-drážka | M2 | 139.325 | 0 |  |  |  | 0 |  | RTS |  | 2
PP
VV |  |  |  | výkres 105 (střecha):1,155*(600-479,3725)
TS
P | 114 | 762342203R00 |  | Montáž laťování střech, vzdálenost latí 22 - 36 cm | M2 | 678.336 | 0 |  |  |  | 0 |  | RTS |  | 2
PP
VV |  |  |  | výkres 105 (střecha):1,155*600-0,78*1,18*15-0,55*0,78*2
TS
P | 115 | 762342204R00 |  | Montáž kontralatí přibitím | M2 | 678.336 | 0 |  |  |  | 0 |  | RTS |  | 2
PP
VV |  |  |  | výkres 105 (střecha):1,155*600-0,78*1,18*15-0,55*0,78*2
TS
P | 116 | 762395000R00 |  | Spojovací a ochranné prostředky pro střechy | M3 | 42.928 | 0.02357 |  |  |  | 0 |  | RTS |  | 2
PP
VV |  |  |  | 32,3+7,56257+153,25724*0,02
TS
P | 117 | 762512125R00 |  | Položení podlah. desek ve dvou vrstvách šroubovan. | M2 | 1163.19 | 0 |  |  |  | 0 |  | RTS |  | 2
PP
VV |  |  |  | výkres 102 (1NP):506,4-121,48 výkres 103 (2NP):385,23 výkres 104 (3NP):410,81-17,77
TS
P | 118 | 762595000R00 |  | Spojovací a ochranné prostředky k položení podlah | M3 | 42.709 | 0.00295 |  |  |  | 0 |  | RTS |  | 2
PP
VV |  |  |  | 1694,33*0,015+864,688*0,02
TS
P | 119 | 762911121R00 |  | Impregnace řeziva tlakovakuová | M3 | 39.873 | 0.0165 |  |  |  | 0 |  | RTS |  | 2
PP
VV |  |  |  | 32,3+7,57325
TS
P | 120 | 762991111R00 |  | Montáž a demontáž stavebního vrátku | M | 17 | 0 |  |  |  | 0 |  | RTS |  | 2
PP
VV
TS
P | 121 | 762991121R00 |  | Pronájem lanového stavebního vrátku | DEN | 60 | 0 |  |  |  | 0 |  | RTS |  | 2
PP
VV
TS
P | 122 | 998762102R00 |  | Přesun hmot pro tesařské konstrukce, výšky do 12 m | T | 55.3 | 0 |  |  |  | 0 |  | RTS |  | 2
PP
VV
TS
SD |  | 763 |  | Dřevostavby
P | 123 | 60515817R |  | Hranol konstrukční masivní KVH NSi 60x200 mm l=5 m, NSi - nepohledový, SM, kvalita S10, vlhkost 15% | M3 | 0.175 | 0.5 |  |  |  | 0 |  | RTS |  | 2
PP
VV |  |  |  | 13,275*0,06*0,2*1,1
TS
P | 124 | 60726123R |  | Deska dřevoštěpková OSB 3 B - 4PD tl. 25 mm | M2 | 6.584 | 0.015 |  |  |  | 0 |  | RTS |  | 2
PP
VV |  |  |  | 5,985*1,1
TS
P | 125 | 763614232RT1 |  | M.podlahy z desek nad tl.18 mm, P+D, šroubov., bez dodávky desek | M2 | 5.985 | 8e-05 |  |  |  | 0 |  | RTS |  | 2
PP
VV |  |  |  | podium m.č. 01.06:5,31+0,2*3,375
TS
P | 126 | 763752112R00 |  | Montáž podlah - rámů, polštářů, pl. do 150 cm2 | M | 13.275 | 0 |  |  |  | 0 |  | RTS |  | 2
PP
VV |  |  |  | podium m.č. 01.06:5,31/0,4
TS
P | 127 | 998763101R00 |  | Přesun hmot pro dřevostavby, výšky do 12 m | T | 0.187 | 0 |  |  |  | 0 |  | RTS |  | 2
PP
VV
TS
SD |  | 764 |  | Konstrukce klempířské
P | 128 | 764339220R00 |  | Lemování z Pz, komínů na vlnité krytině, v hřebeni | M2 | 10.2 | 0.00677 |  |  |  | 0 |  | RTS |  | 2
PP
VV |  |  |  | K.31:30*0,34
TS
P | 129 | 764341230R00 |  | Lemování trub Pz, vlnitá krytina, D do 150 mm | KUS | 8 | 0.00389 |  |  |  | 0 |  | RTS |  | 2
PP
VV |  |  |  | K.30:8
TS
P | 130 | 764352203R00 |  | Žlaby z Pz plechu podokapní půlkruhové, rš 330 mm | M | 16.4 | 0.00308 |  |  |  | 0 |  | RTS |  | 2
PP
VV |  |  |  | K.27:16,4
TS
P | 131 | 764352205R00 |  | Žlaby z Pz plechu podokapní půlkruhové, rš 400 mm | M | 62.71 | 0.00554 |  |  |  | 0 |  | RTS |  | 2
PP
VV |  |  |  | K.28:62,71
TS
P | 132 | 764392240R00 |  | Úžlabí z Pz plechu, rš 500 mm | M | 18 | 0.00284 |  |  |  | 0 |  | RTS |  | 2
PP
VV |  |  |  | K.32:18
TS
P | 133 | 764421260RX0 |  | Oplechování říms z Pz plechu, rš 350 mm | M | 100 | 0.00376 |  |  |  | 0 |  | RTS |  | 2
PP
VV |  |  |  | K.26:100
TS
P | 134 | 764454203RX0 |  | Odpadní trouby z Pz plechu, kruhové, D 125 mm | M | 45 | 0.0031 |  |  |  | 0 |  | RTS |  | 2
PP
VV |  |  |  | K.29:45
TS
P | 135 | 764774401R00 |  | Falc.krytina,v.8 m, svitky,š.500 mm,do 30° RAL 7016 | M2 | 192.347 | 0.00225 |  |  |  | 0 |  | RTS |  | 2
PP
VV |  |  |  | výměna krytina zastřešení nástupiště:5,7*33,745
TS
P | 136 | 998764102R00 |  | Přesun hmot pro klempířské konstr., výšky do 12 m | T | 1.5 | 0 |  |  |  | 0 |  | RTS |  | 2
PP
VV
TS
SD |  | 765 |  | Krytiny tvrdé
P | 137 | 764771101R00 |  | Falcované tašky tl. 0,7 mm | M2 | 678.336 | 0.00272 |  |  |  | 0 |  | RTS |  | 2
PP
VV |  |  |  | výkres 104 (3NP):1,155*600-0,78*1,18*15-0,55*0,78*2
TS
P | 138 | 764775303R00 |  | Hřebenáč pro větrané střechy | M | 52.683 | 0.00147 |  |  |  | 0 |  | RTS |  | 2
PP
VV |  |  |  | výkres 105 (střecha-hřeben):5,89+5,38+7,7+4,41+5,9+5,5 výkres 105 (střecha-nároží):1,155*(4,5+5,5*2)
TS
P | 139 | 764775309R00 |  | Zavětrovací lišta | M | 35.043 | 0.00021 |  |  |  | 0 |  | RTS |  | 2
PP
VV |  |  |  | výkres 105 (střecha):1,155*(4,4*2+5,385*2*2)
TS
P | 140 | 764775318R00 |  | Nástavec odvětrání, DN 100 mm | KS | 8 | 0.00081 |  |  |  | 0 |  | RTS |  | 2
PP
VV
TS
P | 141 | 765331661R00 |  | Větrací mřížka šířky 52 mm | M | 76.705 | 0.00012 |  |  |  | 0 |  | RTS |  | 2
PP
VV |  |  |  | výkres 105 (střecha):13,15+3,625+13,23+4,66*2+37,38
TS
P | 142 | 765331663R00 |  | Větrací pás z PVC perforovaný | M | 76.705 | 0.00049 |  |  |  | 0 |  | RTS |  | 2
PP
VV |  |  |  | výkres 105 (střecha):13,15+3,625+13,23+4,66*2+37,38
TS
P | 143 | 765901131R00 |  | Fólie podstřešní paropropustná | M2 | 678.336 | 0.00011 |  |  |  | 0 |  | [bez vazby na CS] |  | 2
PP
VV
TS
P | 144 | 998765102R00 |  | Přesun hmot pro krytiny tvrdé, výšky do 12 m | T | 2.06 | 0 |  |  |  | 0 |  | RTS |  | 2
PP
VV
TS
SD |  | 766 |  | Konstrukce truhlářské
P | 145 | 76420010RAB |  | Obklad podhledu palubkami pero-drážka, palubky MD, lakování RAL 1034 | M2 | 192.347 | 0.015 |  |  |  | 0 |  | RTS |  | 2
PP
VV |  |  |  | výměna podhledu zastřešení nástupiště:5,7*33,745
TS
P | 146 | 766121210R00 |  | Stěny komplet. plné s výplní, H do 2,75 m | M2 | 44.02 | 0.0002 |  |  |  | 0 |  | RTS |  | 2
PP
VV |  |  |  | sanitární stěny Z5-Z8:5,15+6,25+10,96+19,71 paravan Z18:1,3*1,5
TS
P | 147 | 766231111R00 |  | Montáž stahovacích půdních schodů | KUS | 1 | 0 |  |  |  | 0 |  | RTS |  | 2
PP
VV
TS
P | 148 | 766670011R00 |  | Montáž obložkové zárubně a dřevěného křídla dveří | KUS | 79 | 2e-05 |  |  |  | 0 |  | RTS |  | 2
PP
VV
TS
P | 149 | 766670013R00 |  | Montáž obložkové zárubně a křídla dveří dvoukřídl. | KUS | 3 | 2e-05 |  |  |  | 0 |  | RTS |  | 2
PP
VV
TS
P | 150 | 998766102R00 |  | Přesun hmot pro truhlářské konstr., výšky do 12 m | T | 7.7 | 0 |  |  |  | 0 |  | RTS |  | 2
PP
VV
TS
P | 151 | D1 |  | Dvoukřídlé dveře, plné dřevěné, rozměr 1275/1970 | KS | 1 | 0.066 |  |  |  | 0 |  | RTS |  | 2
PP |  |  |  | Dvoukřídlé dveře, plné dřevěné, rozměr 1275/1970, rozdělení křídel 900/375 mm. Jedno křídlo trvale aretováno. Možnost zamčení. Kování koule/klika. Dveře vybaveny panikovým kováním ve směru úniku. Materiál CPL laminát, barva DUB SUKATÝ, matné provedení. Kovaní – povrchová úprava broušený nerez. Zárubeň obložková – DUB SUKATÝ
VV
TS
P | 152 | D2 |  | Dvoukřídlé dveře, plné dřevěné, rozměr 1300/1970 | KS | 1 | 0.066 |  |  |  | 0 |  | RTS |  | 2
PP |  |  |  | Dvoukřídlé dveře, plné dřevěné, rozměr 1300/1970, rozdělení křídel 900/400 mm. Jedno křídlo trvale aretováno. Možnost zamčení. Kování klika/klika. Materiál CPL laminát, barva DUB SUKATÝ, matné provedení. Kovaní – povrchová úprava broušený nerez. Zárubeň obložková – DUB SUKATÝ
VV
TS
P | 153 | D3 |  | Dvoukřídlé dveře, plné dřevěné, rozměr 1460/1970 | KS | 1 | 0.066 |  |  |  | 0 |  | RTS |  | 2
PP |  |  |  | Dvoukřídlé dveře, plné dřevěné, rozměr 1460/1970, rozdělení křídel 730/730 mm. Jedno křídlo trvale aretováno. Možnost zamčení. Kování klika/klika. Materiál CPL laminát, barva DUB SUKATÝ, matné provedení. Kovaní – povrchová úprava broušený nerez. Zárubeň obložková – DUB SUKATÝ. Požární odolnost EW 30 DP3+C2, kordinátor pohybu
VV
TS
P | 154 | DD1 |  | Posuvné jednokřídlé dveře, plné dřevěné, rozměr 700/1970 | KS | 1 | 0.044 |  |  |  | 0 |  | RTS |  | 2
PP |  |  |  | Posuvné jednokřídlé dveře, plné dřevěné, rozměr 700/1970. WC zámek. Materiál CPL laminát, barva DUB SUKATÝ, matné provedení. Kovaní – povrchová úprava broušený nerez. Zárubeň obložková – DUB SUKATÝ
VV
TS
P | 155 | DD2 |  | Posuvné jednokřídlé dveře, plné dřevěné, rozměr 900/1970 | KS | 1 | 0.044 |  |  |  | 0 |  | RTS |  | 2
PP |  |  |  | Posuvné jednokřídlé dveře, plné dřevěné, rozměr 900/1970. Možnost zamčení. Materiál CPL laminát, barva DUB SUKATÝ, matné provedení. Kovaní – povrchová úprava broušený nerez. Zárubeň obložková – DUB SUKATÝ
VV
TS
P | 156 | DD3 |  | Posuvné jednokřídlé dveře, plné dřevěné, rozměr 900/1970 | KS | 1 | 0.044 |  |  |  | 0 |  | RTS |  | 2
PP |  |  |  | Posuvné jednokřídlé dveře, plné dřevěné, rozměr 900/1970. Možnost zamčení. Materiál CPL laminát, barva DUB SUKATÝ, matné provedení. Kovaní – povrchová úprava broušený nerez. Zárubeň obložková – DUB SUKATÝ
VV
TS
P | 157 | DL1 |  | Dveře levé, plné dřevěné, otvíravé, jednokřídlé, 700/1970 | KS | 1 | 0.044 |  |  |  | 0 |  | RTS |  | 2
PP |  |  |  | Dveře levé, plné dřevěné, otvíravé, jednokřídlé, 700/1970. Kování klika/klika. Materiál CPL laminát, barva DUB SUKATÝ, matné provedení. Kovaní – povrchová úprava broušený nerez. Zárubeň obložková – DUB SUKATÝ
VV
TS
P | 158 | DL10 |  | Dveře levé, plné dřevěné, otvíravé, jednokřídlé, 800/1970 | KS | 1 | 0.044 |  |  |  | 0 |  | RTS |  | 2
PP |  |  |  | Dveře levé, plné dřevěné, otvíravé, jednokřídlé, 800/1970. Možnost zamčení. Kování klika/klika. Materiál CPL laminát, barva DUB SUKATÝ, matné provedení. Kovaní – povrchová úprava broušený nerez. Zárubeň obložková – DUB SUKATÝ
VV
TS
P | 159 | DL11 |  | Dveře levé, plné dřevěné, otvíravé, jednokřídlé, 900/1970 | KS | 1 | 0.044 |  |  |  | 0 |  | RTS |  | 2
PP |  |  |  | Dveře levé, plné dřevěné, otvíravé, jednokřídlé, 900/1970. Možnost zamčení. Kování koule/klika. Materiál CPL laminát, barva DUB SUKATÝ, matné provedení. Kovaní –povrchová úprava broušený nerez. Zárubeň obložková – DUB SUKATÝ
VV
TS
P | 160 | DL12 |  | Dveře levé, plné dřevěné, otvíravé, jednokřídlé, 850/1970 | KS | 1 | 0.044 |  |  |  | 0 |  | RTS |  | 2
PP |  |  |  | Dveře levé, plné dřevěné, otvíravé, jednokřídlé, 850/1970. Možnost zamčení. Kování koule/klika. Materiál CPL laminát, barva DUB SUKATÝ, matné provedení. Kovaní – povrchová úprava broušený nerez. Zárubeň obložková – DUB SUKATÝ. Požární odolnost EW 30 DP3+C2
VV
TS
P | 161 | DL13 |  | Dveře levé, plné dřevěné, otvíravé, jednokřídlé, 800/1970 | KS | 1 | 0.044 |  |  |  | 0 |  | RTS |  | 2
PP |  |  |  | Dveře levé, plné dřevěné, otvíravé, jednokřídlé, 800/1970. Možnost zamčení. Kování koule/klika. Materiál CPL laminát, barva DUB SUKATÝ, matné provedení. Kovaní –povrchová úprava broušený nerez. Zárubeň obložková – DUB SUKATÝ
VV
TS
P | 162 | DL14 |  | Dveře levé, plné dřevěné, otvíravé, jednokřídlé, 900/1970 | KS | 1 | 0.044 |  |  |  | 0 |  | RTS |  | 2
PP |  |  |  | Dveře levé, plné dřevěné, otvíravé, jednokřídlé, 900/1970. Možnost zamčení. Kování koule/klika. Materiál CPL laminát, barva DUB SUKATÝ, matné provedení. Kovaní – povrchová úprava broušený nerez. Zárubeň obložková – DUB SUKATÝ
VV
TS
P | 163 | DL15 |  | Dveře levé, plné dřevěné, otvíravé, jednokřídlé, 800/1970 | KS | 1 | 0.044 |  |  |  | 0 |  | RTS |  | 2
PP |  |  |  | Dveře levé, plné dřevěné, otvíravé, jednokřídlé, 800/1970. Kování klika/klika. Materiál CPL laminát, barva DUB SUKATÝ, matné provedení. Kovaní – povrchová úprava broušený nerez. Zárubeň obložková – DUB SUKATÝ
VV
TS
P | 164 | DL16 |  | Dveře levé, plné dřevěné, otvíravé, jednokřídlé, 900/1970 | KS | 1 | 0.044 |  |  |  | 0 |  | RTS |  | 2
PP |  |  |  | Dveře levé, plné dřevěné, otvíravé, jednokřídlé, 900/1970. Možnost zamčení. Kování koule/klika. Materiál CPL laminát, barva DUB SUKATÝ, matné provedení. Kovaní – povrchová úprava broušený nerez. Zárubeň obložková – DUB SUKATÝ
VV
TS
P | 165 | DL17 |  | Dveře levé, plné dřevěné, otvíravé, jednokřídlé, 800/1970 | KS | 1 | 0.044 |  |  |  | 0 |  | RTS |  | 2
PP |  |  |  | Dveře levé, plné dřevěné, otvíravé, jednokřídlé, 800/1970. Možnost zamčení. Kování koule/klika. Materiál CPL laminát, barva DUB SUKATÝ, matné provedení. Kovaní –povrchová úprava broušený nerez. Zárubeň obložková – DUB SUKATÝ
VV
TS
P | 166 | DL18 |  | Dveře levé, plné dřevěné, otvíravé, jednokřídlé, 700/1970 | KS | 1 | 0.044 |  |  |  | 0 |  | RTS |  | 2
PP |  |  |  | Dveře levé, plné dřevěné, otvíravé, jednokřídlé, 700/1970. Kování klika/klika. Materiál CPL laminát, barva DUB SUKATÝ, matné provedení. Kovaní –povrchová úprava broušený nerez. Zárubeň obložková – DUB SUKATÝ
VV
TS
P | 167 | DL19 |  | Dveře levé, plné dřevěné, otvíravé, jednokřídlé, 700/1970 | KS | 1 | 0.044 |  |  |  | 0 |  | RTS |  | 2
PP |  |  |  | Dveře levé, plné dřevěné, otvíravé, jednokřídlé, 700/1970. Kování klika/klika. WC zámek. Materiál CPL laminát, barva DUB SUKATÝ, matné provedení. Kovaní – povrchová úprava broušený nerez. Zárubeň obložková – DUB SUKATÝ
VV
TS
P | 168 | DL2 |  | Dveře levé, plné dřevěné, otvíravé, jednokřídlé, 800/1970 | KS | 1 | 0.044 |  |  |  | 0 |  | RTS |  | 2
PP |  |  |  | Dveře levé, plné dřevěné, otvíravé, jednokřídlé, 800/1970. Kování klika/klika. Atypické provedení dveří v závislosti na klenbě. Materiál CPL laminát, barva DUB SUKATÝ, matné provedení. Kovaní – povrchová úprava broušený nerez. Zárubeň obložková – DUB SUKATÝ
VV
TS
P | 169 | DL20 |  | Dveře levé, plné dřevěné, otvíravé, jednokřídlé, 900/1970 | KS | 1 | 0.044 |  |  |  | 0 |  | RTS |  | 2
PP |  |  |  | Dveře levé, plné dřevěné, otvíravé, jednokřídlé, 900/1970. Možnost zamčení. Kování klika/klika. Materiál CPL laminát, barva DUB SUKATÝ, matné provedení. Kovaní – povrchová úprava broušený nerez. Zárubeň obložková – DUB SUKATÝ
VV
TS
P | 170 | DL21 |  | Dveře levé, plné dřevěné, otvíravé, jednokřídlé, 800/1970 | KS | 1 | 0.044 |  |  |  | 0 |  | RTS |  | 2
PP |  |  |  | Dveře levé, plné dřevěné, otvíravé, jednokřídlé, 800/1970. Možnost zamčení. Kování klika/klika. Materiál CPL laminát, barva DUB SUKATÝ, matné provedení. Kovaní –povrchová úprava broušený nerez. Zárubeň obložková – DUB SUKATÝ
VV
TS
P | 171 | DL22 |  | Dveře levé, plné dřevěné, otvíravé, jednokřídlé, 900/1970 | KS | 1 | 0.044 |  |  |  | 0 |  | RTS |  | 2
PP |  |  |  | Dveře levé, plné dřevěné, otvíravé, jednokřídlé, 900/1970. Možnost zamčení. Kování klika/klika. Materiál CPL laminát, barva DUB SUKATÝ, matné provedení. Kovaní – povrchová úprava broušený nerez. Zárubeň obložková – DUB SUKATÝ
VV
TS
P | 172 | DL23 |  | Dveře levé, plné dřevěné, otvíravé, jednokřídlé, 900/1970 | KS | 1 | 0.044 |  |  |  | 0 |  | RTS |  | 2
PP |  |  |  | Dveře levé, plné dřevěné, otvíravé, jednokřídlé, 900/1970. Možnost zamčení. Kování koule/klika. Materiál CPL laminát, barva DUB SUKATÝ, matné provedení. Kovaní –povrchová úprava broušený nerez. Zárubeň obložková – DUB SUKATÝ. Požární odolnost EW 30 DP3+C2
VV
TS
P | 173 | DL24 |  | Dveře levé, plné dřevěné, otvíravé, jednokřídlé, 700/1970 | KS | 1 | 0.044 |  |  |  | 0 |  | RTS |  | 2
PP |  |  |  | Dveře levé, plné dřevěné, otvíravé, jednokřídlé, 700/1970. WC zámek. Kování klika/klika. Materiál CPL laminát, barva DUB SUKATÝ, matné provedení. Kovaní – povrchová úprava broušený nerez. Zárubeň obložková – DUB SUKATÝ
VV
TS
P | 174 | DL25 |  | Dveře levé, plné dřevěné, otvíravé, jednokřídlé, 800/1970 | KS | 1 | 0.044 |  |  |  | 0 |  | RTS |  | 2
PP |  |  |  | Dveře levé, plné dřevěné, otvíravé, jednokřídlé, 800/1970. Možnost zamčení. Kování klika/klika. Materiál CPL laminát, barva DUB SUKATÝ, matné provedení. Kovaní –povrchová úprava broušený nerez. Zárubeň obložková – DUB SUKATÝ. Požární odolnost EW 30 DP3+C2
VV
TS
P | 175 | DL26 |  | Dveře levé, plné dřevěné, otvíravé, jednokřídlé, 800/1970 | KS | 1 | 0.044 |  |  |  | 0 |  | RTS |  | 2
PP |  |  |  | Dveře levé, plné dřevěné, otvíravé, jednokřídlé, 800/1970. Možnost zamčení. Kování klika/klika. Materiál CPL laminát, barva DUB SUKATÝ, matné provedení. Kovaní –povrchová úprava broušený nerez. Zárubeň obložková – DUB SUKATÝ
VV
TS
P | 176 | DL27 |  | Dveře levé, plné dřevěné, otvíravé, jednokřídlé, 900/1970 | KS | 1 | 0.044 |  |  |  | 0 |  | RTS |  | 2
PP |  |  |  | Dveře levé, plné dřevěné, otvíravé, jednokřídlé, 900/1970. Možnost zamčení. Kování klika/klika. Materiál CPL laminát, barva DUB SUKATÝ, matné provedení. Kovaní – Sapeli Kvadra, povrchová úprava broušený nerez. Zárubeň obložková – DUB SUKATÝ
VV
TS
P | 177 | DL28 |  | Dveře levé, plné dřevěné, otvíravé, jednokřídlé, 900/1970 | KS | 1 | 0.044 |  |  |  | 0 |  | RTS |  | 2
PP |  |  |  | Dveře levé, plné dřevěné, otvíravé, jednokřídlé, 900/1970. Možnost zamčení. Kování klika/klika. Materiál CPL laminát, barva DUB SUKATÝ, matné provedení. Kovaní – Sapeli Kvadra, povrchová úprava broušený nerez. Zárubeň obložková – DUB SUKATÝ
VV
TS
P | 178 | DL29 |  | Dveře levé, plné dřevěné, otvíravé, jednokřídlé, 800/1970 | KS | 1 | 0.044 |  |  |  | 0 |  | RTS |  | 2
PP |  |  |  | Dveře levé, plné dřevěné, otvíravé, jednokřídlé, 800/1970. Možnost zamčení. Kování koule/klika. Materiál CPL laminát, barva DUB SUKATÝ, matné provedení. Kovaní – povrchová úprava broušený nerez. Zárubeň obložková – DUB SUKATÝ
VV
TS
P | 179 | DL3 |  | Dveře levé, plné dřevěné, otvíravé, jednokřídlé, 795/1895 | KS | 1 | 0.044 |  |  |  | 0 |  | RTS |  | 2
PP |  |  |  | Dveře levé, plné dřevěné, otvíravé, jednokřídlé, 795/1895. Možnost zamčení. Kování klika/klika. Materiál CPL laminát, barva DUB SUKATÝ, matné provedení. Kovaní – povrchová úprava broušený nerez. Zárubeň obložková – DUB SUKATÝ
VV
TS
P | 180 | DL30 |  | Dveře levé, plné dřevěné, otvíravé, jednokřídlé, 800/1970 | KS | 1 | 0.044 |  |  |  | 0 |  | RTS |  | 2
PP |  |  |  | Dveře levé, plné dřevěné, otvíravé, jednokřídlé, 800/1970. Možnost zamčení. Kování klika/klika. Materiál CPL laminát, barva DUB SUKATÝ, matné provedení. Kovaní –povrchová úprava broušený nerez. Zárubeň obložková – DUB SUKATÝ
VV
TS
P | 181 | DL31 |  | Dveře levé, plné dřevěné, otvíravé, jednokřídlé, 700/1970 | KS | 1 | 0.044 |  |  |  | 0 |  | RTS |  | 2
PP |  |  |  | Dveře levé, plné dřevěné, otvíravé, jednokřídlé, 700/1970. WC zámek. Kování klika/klika. Materiál CPL laminát, barva DUB SUKATÝ, matné provedení. Kovaní – povrchová úprava broušený nerez. Zárubeň obložková – DUB SUKATÝ
VV
TS
P | 182 | DL32 |  | Dveře levé, plné dřevěné, otvíravé, jednokřídlé, 800/1970 | KS | 1 | 0.044 |  |  |  | 0 |  | RTS |  | 2
PP |  |  |  | Dveře levé, plné dřevěné, otvíravé, jednokřídlé, 800/1970. Možnost zamčení. Kování klika/klika. Materiál CPL laminát, barva DUB SUKATÝ, matné provedení. Kovaní – povrchová úprava broušený nerez. Zárubeň obložková – DUB SUKATÝ
VV
TS
P | 183 | DL33 |  | Dveře levé, plné dřevěné, otvíravé, jednokřídlé, 800/1970 | KS | 1 | 0.044 |  |  |  | 0 |  | RTS |  | 2
PP |  |  |  | Dveře levé, plné dřevěné, otvíravé, jednokřídlé, 800/1970. Možnost zamčení. Kování klika/klika. Materiál CPL laminát, barva DUB SUKATÝ, matné provedení. Kovaní –povrchová úprava broušený nerez. Zárubeň obložková – DUB SUKATÝ
VV
TS
P | 184 | DL34 |  | Dveře levé, plné dřevěné, otvíravé, jednokřídlé, 800/1970 | KS | 1 | 0.044 |  |  |  | 0 |  | RTS |  | 2
PP |  |  |  | Dveře levé, plné dřevěné, otvíravé, jednokřídlé, 800/1970. Možnost zamčení. Kování klika/klika. Materiál CPL laminát, barva DUB SUKATÝ, matné provedení. Kovaní – povrchová úprava broušený nerez. Zárubeň obložková – DUB SUKATÝ
VV
TS
P | 185 | DL35 |  | Dveře levé, plné dřevěné, otvíravé, jednokřídlé, 800/1970 | KS | 1 | 0.044 |  |  |  | 0 |  | RTS |  | 2
PP |  |  |  | Dveře levé, plné dřevěné, otvíravé, jednokřídlé, 800/1970. Možnost zamčení. Kování klika/klika. Materiál CPL laminát, barva DUB SUKATÝ, matné provedení. Kovaní –povrchová úprava broušený nerez. Zárubeň obložková – DUB SUKATÝ
VV
TS
P | 186 | DL36 |  | Dveře levé, plné dřevěné, otvíravé, jednokřídlé, 900/1970 | KS | 1 | 0.044 |  |  |  | 0 |  | RTS |  | 2
PP |  |  |  | Dveře levé, plné dřevěné, otvíravé, jednokřídlé, 900/1970. Možnost zamčení. Kování klika/klika. Materiál CPL laminát, barva DUB SUKATÝ, matné provedení. Kovaní –povrchová úprava broušený nerez. Zárubeň obložková – DUB SUKATÝ
VV
TS
P | 187 | DL37 |  | Dveře levé, plné dřevěné, otvíravé, jednokřídlé, 900/1970 | KS | 1 | 0.044 |  |  |  | 0 |  | RTS |  | 2
PP |  |  |  | Dveře levé, plné dřevěné, otvíravé, jednokřídlé, 900/1970. Možnost zamčení. Kování koule/klika. Materiál CPL laminát, barva DUB SUKATÝ, matné provedení. Kovaní – povrchová úprava broušený nerez. Zárubeň obložková – DUB SUKATÝ. Požární odolnost EW 30 DP3+C2
VV
TS
P | 188 | DL38 |  | Dveře levé, plné dřevěné, otvíravé, jednokřídlé, 700/1970 | KS | 1 | 0.044 |  |  |  | 0 |  | RTS |  | 2
PP |  |  |  | Dveře levé, plné dřevěné, otvíravé, jednokřídlé, 700/1970. Možnost zamčení. Kování klika/klika. Materiál CPL laminát, barva DUB SUKATÝ, matné provedení. Kovaní –povrchová úprava broušený nerez. Zárubeň obložková – DUB SUKATÝ
VV
TS
P | 189 | DL4 |  | Dveře levé, plné dřevěné, otvíravé, jednokřídlé, 795/1895 | KS | 2 | 0.044 |  |  |  | 0 |  | RTS |  | 2
PP |  |  |  | Dveře levé, plné dřevěné, otvíravé, jednokřídlé, 795/1895. Možnost zamčení. Kování koule/klika. Materiál CPL laminát, barva DUB SUKATÝ, matné provedení. Kovaní povrchová úprava broušený nerez. Zárubeň obložková – DUB SUKATÝ
VV
TS
P | 190 | DL5 |  | Dveře levé, plné dřevěné, otvíravé, jednokřídlé, 795/1895 | KS | 1 | 0.044 |  |  |  | 0 |  | RTS |  | 2
PP |  |  |  | Dveře levé, plné dřevěné, otvíravé, jednokřídlé, 795/1895. Možnost zamčení. Kování klika/klika. Materiál CPL laminát, barva DUB SUKATÝ, matné provedení. Kovaní –povrchová úprava broušený nerez. Zárubeň obložková – DUB SUKATÝ
VV
TS
P | 191 | DL6 |  | Dveře levé, plné dřevěné, otvíravé, jednokřídlé, 800/1970 | KS | 1 | 0.044 |  |  |  | 0 |  | RTS |  | 2
PP |  |  |  | Dveře levé, plné dřevěné, otvíravé, jednokřídlé, 800/1970. Kování klika/klika. Materiál CPL laminát, barva DUB SUKATÝ, matné provedení. Kovaní – povrchová úprava broušený nerez. Zárubeň obložková – DUB SUKATÝ
VV
TS
P | 192 | DL7 |  | Dveře levé, plné dřevěné, otvíravé, jednokřídlé, 900/1970 | KS | 1 | 0.044 |  |  |  | 0 |  | RTS |  | 2
PP |  |  |  | Dveře levé, plné dřevěné, otvíravé, jednokřídlé, 900/1970. Kování klika/klika. WC zámek. Madlo pro imobilní. Materiál CPL laminát, barva DUB SUKATÝ, matné provedení. Kovaní – povrchová úprava broušený nerez. Zárubeň obložková – DUB SUKATÝ
VV
TS
P | 193 | DL8 |  | Dveře levé, plné dřevěné, otvíravé, jednokřídlé, 700/1970 | KS | 1 | 0.044 |  |  |  | 0 |  | RTS |  | 2
PP |  |  |  | Dveře levé, plné dřevěné, otvíravé, jednokřídlé, 700/1970. Kování klika/klika. WC zámek. Materiál CPL laminát, barva DUB SUKATÝ, matné provedení. Kovaní –povrchová úprava broušený nerez. Zárubeň obložková – DUB SUKATÝ
VV
TS
P | 194 | DP1 |  | Dveře pravé, plné dřevěné, otvíravé, jednokřídlé, 700/1970 | KS | 1 | 0.044 |  |  |  | 0 |  | RTS |  | 2
PP |  |  |  | Dveře pravé, plné dřevěné, otvíravé, jednokřídlé, 700/1970. Kování klika/klika. Materiál CPL laminát, barva DUB SUKATÝ, matné provedení. Kovaní – povrchová úprava broušený nerez. Zárubeň obložková – DUB SUKATÝ
VV
TS
P | 195 | DP10 |  | Dveře pravé, plné dřevěné, otvíravé, jednokřídlé, 800/1970 | KS | 2 | 0.044 |  |  |  | 0 |  | RTS |  | 2
PP |  |  |  | Dveře pravé, plné dřevěné, otvíravé, jednokřídlé, 800/1970. Možnost zamčení. Kování koule/klika. Materiál CPL laminát, barva DUB SUKATÝ, matné provedení. Kovaní – povrchová úprava broušený nerez. Zárubeň obložková – DUB SUKATÝ.Požární odolnost EW 30 DP3+C2, dveře budou splňovat bezpečnostní třídu RC2
VV
TS
P | 196 | DP11 |  | Dveře pravé, plné dřevěné, otvíravé, jednokřídlé, 700/1970 | KS | 1 | 0.044 |  |  |  | 0 |  | RTS |  | 2
PP |  |  |  | Dveře pravé, plné dřevěné, otvíravé, jednokřídlé, 700/1970. Kování klika/klika. WC zámek. Materiál CPL laminát, barva DUB SUKATÝ, matné provedení. Kovaní – povrchová úprava broušený nerez. Zárubeň obložková – DUB SUKATÝ.
VV
TS
P | 197 | DP12 |  | Dveře pravé, plné dřevěné, otvíravé, jednokřídlé, 800/1970 | KS | 1 | 0.044 |  |  |  | 0 |  | RTS |  | 2
PP |  |  |  | Dveře pravé, plné dřevěné, otvíravé, jednokřídlé, 800/1970. Kování koule/klika. Možnost zamčení. Materiál CPL laminát, barva DUB SUKATÝ, matné provedení. Kovaní – povrchová úprava broušený nerez. Zárubeň obložková – DUB SUKATÝ.
VV
TS
P | 198 | DP13 |  | Dveře pravé, plné dřevěné, otvíravé, jednokřídlé, 700/1970 | KS | 1 | 0.044 |  |  |  | 0 |  | RTS |  | 2
PP |  |  |  | Dveře pravé, plné dřevěné, otvíravé, jednokřídlé, 700/1970. Kování koule/klika. Možnost zamčení. Materiál CPL laminát, barva DUB SUKATÝ, matné provedení. Kovaní – povrchová úprava broušený nerez. Zárubeň obložková – DUB SUKATÝ
VV
TS
P | 199 | DP14 |  | Dveře pravé, plné dřevěné, otvíravé, jednokřídlé, 800/1970 | KS | 1 | 0.044 |  |  |  | 0 |  | RTS |  | 2
PP |  |  |  | Dveře pravé, plné dřevěné, otvíravé, jednokřídlé, 800/1970. Kování klika/klika. Materiál CPL laminát, barva DUB SUKATÝ, matné provedení. Kovaní – povrchová úprava broušený nerez. Zárubeň obložková – DUB SUKATÝ
VV
TS
P | 200 | DP15 |  | Dveře pravé, plné dřevěné, otvíravé, jednokřídlé, 700/1970 | KS | 1 | 0.044 |  |  |  | 0 |  | RTS |  | 2
PP |  |  |  | Dveře pravé, plné dřevěné, otvíravé, jednokřídlé, 700/1970. Kování klika/klika. WC zámek. Materiál CPL laminát, barva DUB SUKATÝ, matné provedení. Kovaní – povrchová úprava broušený nerez. Zárubeň obložková – DUB SUKATÝ
VV
TS
P | 201 | DP16 |  | Dveře pravé, plné dřevěné, otvíravé, jednokřídlé, 900/1970 | KS | 1 | 0.044 |  |  |  | 0 |  | RTS |  | 2
PP |  |  |  | Dveře pravé, plné dřevěné, otvíravé, jednokřídlé, 900/1970. Kování klika/klika. Možnost zamčení. Materiál CPL laminát, barva DUB SUKATÝ, matné provedení. Kovaní – povrchová úprava broušený nerez. Zárubeň obložková – DUB SUKATÝ
VV
TS
P | 202 | DP17 |  | Dveře pravé, plné dřevěné, otvíravé, jednokřídlé, 900/1970 | KS | 1 | 0.044 |  |  |  | 0 |  | RTS |  | 2
PP |  |  |  | Dveře pravé, plné dřevěné, otvíravé, jednokřídlé, 900/1970. Kování klika/klika. Možnost zamčení. Materiál CPL laminát, barva DUB SUKATÝ, matné provedení. Kovaní – povrchová úprava broušený nerez. Zárubeň obložková – DUB SUKATÝ
VV
TS
P | 203 | DP18 |  | Dveře pravé, plné dřevěné, otvíravé, jednokřídlé, 800/1970 | KS | 1 | 0.044 |  |  |  | 0 |  | RTS |  | 2
PP |  |  |  | Dveře pravé, plné dřevěné, otvíravé, jednokřídlé, 800/1970. Kování klika/klika. Možnost zamčení. Materiál CPL laminát, barva DUB SUKATÝ, matné provedení. Kovaní – povrchová úprava broušený nerez. Zárubeň obložková – DUB SUKATÝ
VV
TS
P | 204 | DP19 |  | Dveře pravé, plné dřevěné, otvíravé, jednokřídlé, 800/1970 | KS | 1 | 0.044 |  |  |  | 0 |  | RTS |  | 2
PP |  |  |  | Dveře pravé, plné dřevěné, otvíravé, jednokřídlé, 800/1970. Kování klika/klika. Možnost zamčení. Materiál CPL laminát, barva DUB SUKATÝ, matné provedení. Kovaní – povrchová úprava broušený nerez. Zárubeň obložková – DUB SUKATÝ
VV
TS
P | 205 | DP2 |  | Dveře pravé, plné dřevěné, otvíravé, jednokřídlé, 795/1895 | KS | 1 | 0.044 |  |  |  | 0 |  | RTS |  | 2
PP |  |  |  | Dveře pravé, plné dřevěné, otvíravé, jednokřídlé, 795/1895. Možnost zamčení. Kování klika/klika. Materiál CPL laminát, barva DUB SUKATÝ, matné provedení. Kovaní –povrchová úprava broušený nerez. Zárubeň obložková – DUB SUKATÝ.Požární odolnost EW 30 DP1+C2
VV
TS
P | 206 | DP20 |  | Dveře pravé, plné dřevěné, otvíravé, jednokřídlé, 900/1970 | KS | 1 | 0.044 |  |  |  | 0 |  | RTS |  | 2
PP |  |  |  | Dveře pravé, plné dřevěné, otvíravé, jednokřídlé, 900/1970. Kování klika/klika. Možnost zamčení. Materiál CPL laminát, barva DUB SUKATÝ, matné provedení. Kovaní – povrchová úprava broušený nerez. Zárubeň obložková – DUB SUKATÝ
VV
TS
P | 207 | DP21 |  | Dveře pravé, plné dřevěné, otvíravé, jednokřídlé, 900/1970 | KS | 1 | 0.044 |  |  |  | 0 |  | RTS |  | 2
PP |  |  |  | Dveře pravé, plné dřevěné, otvíravé, jednokřídlé, 900/1970. Kování klika/klika. Možnost zamčení. Materiál CPL laminát, barva DUB SUKATÝ, matné provedení. Kovaní – povrchová úprava broušený nerez. Zárubeň obložková – DUB SUKATÝ
VV
TS
P | 208 | DP22 |  | Dveře pravé, plné dřevěné, otvíravé, jednokřídlé, 800/1970 | KS | 1 | 0.044 |  |  |  | 0 |  | RTS |  | 2
PP |  |  |  | Dveře pravé, plné dřevěné, otvíravé, jednokřídlé, 800/1970. Možnost zamčení. Kování klika/klika. Materiál CPL laminát, barva DUB SUKATÝ, matné provedení. Kovaní –povrchová úprava broušený nerez. Zárubeň obložková – DUB SUKATÝ. Požární odolnost EW 30 DP3+C2
VV
TS
P | 209 | DP23 |  | Dveře pravé, plné dřevěné, otvíravé, jednokřídlé, 700/1970 | KS | 1 | 0.044 |  |  |  | 0 |  | RTS |  | 2
PP |  |  |  | Dveře pravé, plné dřevěné, otvíravé, jednokřídlé, 700/1970. WC zámek. Kování klika/klika. Materiál CPL laminát, barva DUB SUKATÝ, matné provedení. Kovaní – povrchová úprava broušený nerez. Zárubeň obložková – DUB SUKATÝ.Požární odolnost EW 30 DP3+C2
VV
TS
P | 210 | DP24 |  | Dveře pravé, plné dřevěné, otvíravé, jednokřídlé, 800/1970 | KS | 1 | 0.044 |  |  |  | 0 |  | RTS |  | 2
PP |  |  |  | Dveře pravé, plné dřevěné, otvíravé, jednokřídlé, 800/1970. Možnost zamčení. Kování klika/klika. Materiál CPL laminát, barva DUB SUKATÝ, matné provedení. Kovaní –povrchová úprava broušený nerez. Zárubeň obložková – DUB SUKATÝ.Požární odolnost EW 30 DP3+C2
VV
TS
P | 211 | DP25 |  | Dveře pravé, plné dřevěné, otvíravé, jednokřídlé, 800/1970 | KS | 1 | 0.044 |  |  |  | 0 |  | RTS |  | 2
PP |  |  |  | Dveře pravé, plné dřevěné, otvíravé, jednokřídlé, 800/1970. Možnost zamčení. Kování klika/klika. Materiál CPL laminát, barva DUB SUKATÝ, matné provedení. Kovaní – povrchová úprava broušený nerez. Zárubeň obložková – DUB SUKATÝ
VV
TS
P | 212 | DP26 |  | Dveře pravé, plné dřevěné, otvíravé, jednokřídlé, 800/1970 | KS | 1 | 0.044 |  |  |  | 0 |  | RTS |  | 2
PP |  |  |  | Dveře pravé, plné dřevěné, otvíravé, jednokřídlé, 800/1970. Kování klika/klika. Materiál CPL laminát, barva DUB SUKATÝ, matné provedení. Kovaní – povrchová úprava broušený nerez. Zárubeň obložková – DUB SUKATÝ
VV
TS
P | 213 | DP27 |  | Dveře pravé, plné dřevěné, otvíravé, jednokřídlé, 900/1970 | KS | 1 | 0.044 |  |  |  | 0 |  | RTS |  | 2
PP |  |  |  | Dveře pravé, plné dřevěné, otvíravé, jednokřídlé, 900/1970. Možnost zamčení. Kování koule/klika. Materiál CPL laminát, barva DUB SUKATÝ, matné provedení. Kovaní – povrchová úprava broušený nerez. Zárubeň obložková – DUB SUKATÝ
VV
TS
P | 214 | DP28 |  | Dveře pravé, plné dřevěné, otvíravé, jednokřídlé, 900/1970 | KS | 1 | 0.044 |  |  |  | 0 |  | RTS |  | 2
PP |  |  |  | Dveře pravé, plné dřevěné, otvíravé, jednokřídlé, 900/1970. Možnost zamčení. Kování klika/klika. Materiál CPL laminát, barva DUB SUKATÝ, matné provedení. Kovaní –povrchová úprava broušený nerez. Zárubeň obložková – DUB SUKATÝ
VV
TS
P | 215 | DP29 |  | Dveře pravé, plné dřevěné, otvíravé, jednokřídlé, 900/1970 | KS | 1 | 0.044 |  |  |  | 0 |  | RTS |  | 2
PP |  |  |  | Dveře pravé, plné dřevěné, otvíravé, jednokřídlé, 900/1970. Možnost zamčení. Kování klika/klika. Materiál CPL laminát, barva DUB SUKATÝ, matné provedení. Kovaní –povrchová úprava broušený nerez. Zárubeň obložková – DUB SUKATÝ
VV
TS
P | 216 | DP3 |  | Dveře pravé, plné dřevěné, otvíravé, jednokřídlé, 795/1895 | KS | 1 | 0.044 |  |  |  | 0 |  | RTS |  | 2
PP |  |  |  | Dveře pravé, plné dřevěné, otvíravé, jednokřídlé, 795/1895. Možnost zamčení. Kování klika/klika. Materiál CPL laminát, barva DUB SUKATÝ, matné provedení. Kovaní – povrchová úprava broušený nerez. Zárubeň obložková – DUB SUKATÝ
VV
TS
P | 217 | DP30 |  | Dveře pravé, plné dřevěné, otvíravé, jednokřídlé, 700/1970 | KS | 1 | 0.044 |  |  |  | 0 |  | RTS |  | 2
PP |  |  |  | Dveře pravé, plné dřevěné, otvíravé, jednokřídlé, 700/1970. Možnost zamčení. Kování klika/klika. Materiál CPL laminát, barva DUB SUKATÝ, matné provedení. Kovaní –povrchová úprava broušený nerez. Zárubeň obložková – DUB SUKATÝ
VV
TS
P | 218 | DP31 |  | Dveře pravé, plné dřevěné, otvíravé, jednokřídlé, 700/1970 | KS | 1 | 0.044 |  |  |  | 0 |  | RTS |  | 2
PP |  |  |  | Dveře pravé, plné dřevěné, otvíravé, jednokřídlé, 700/1970. WC zámek. Kování klika/klika. Materiál CPL laminát, barva DUB SUKATÝ, matné provedení. Kovaní – povrchová úprava broušený nerez. Zárubeň obložková – DUB SUKATÝ
VV
TS
P | 219 | DP32 |  | Dveře pravé, plné dřevěné, otvíravé, jednokřídlé, 800/1970 | KS | 1 | 0.044 |  |  |  | 0 |  | RTS |  | 2
PP |  |  |  | Dveře pravé, plné dřevěné, otvíravé, jednokřídlé, 800/1970. Možnost zamčení. Kování klika/klika. Materiál CPL laminát, barva DUB SUKATÝ, matné provedení. Kovaní – povrchová úprava broušený nerez. Zárubeň obložková – DUB SUKATÝ
VV
TS
P | 220 | DP33 |  | Dveře pravé, plné dřevěné, otvíravé, jednokřídlé, 800/1970 | KS | 1 | 0.044 |  |  |  | 0 |  | RTS |  | 2
PP |  |  |  | Dveře pravé, plné dřevěné, otvíravé, jednokřídlé, 800/1970. Možnost zamčení. Kování klika/klika. Materiál CPL laminát, barva DUB SUKATÝ, matné provedení. Kovaní – povrchová úprava broušený nerez. Zárubeň obložková – DUB SUKATÝ
VV
TS
P | 221 | DP34 |  | Dveře pravé, plné dřevěné, otvíravé, jednokřídlé, 700/1970 | KS | 1 | 0.044 |  |  |  | 0 |  | RTS |  | 2
PP |  |  |  | Dveře pravé, plné dřevěné, otvíravé, jednokřídlé, 700/1970. WC zámek. Kování klika/klika. Materiál CPL laminát, barva DUB SUKATÝ, matné provedení. Kovaní – povrchová úprava broušený nerez. Zárubeň obložková – DUB SUKATÝ
VV
TS
P | 222 | DP35 |  | Dveře pravé, plné dřevěné, otvíravé, jednokřídlé, 800/1970 | KS | 1 | 0.044 |  |  |  | 0 |  | RTS |  | 2
PP |  |  |  | Dveře pravé, plné dřevěné, otvíravé, jednokřídlé, 800/1970. Možnost zamčení. Kování koule/klika. Materiál CPL laminát, barva DUB SUKATÝ, matné provedení. Kovaní – povrchová úprava broušený nerez. Zárubeň obložková – DUB SUKATÝ
VV
TS
P | 223 | DP36 |  | Dveře pravé, plné dřevěné, otvíravé, jednokřídlé, 900/1970 | KS | 1 | 0.044 |  |  |  | 0 |  | RTS |  | 2
PP |  |  |  | Dveře pravé, plné dřevěné, otvíravé, jednokřídlé, 900/1970. Možnost zamčení. Kování koule/klika. Materiál CPL laminát, barva DUB SUKATÝ, matné provedení. Kovaní – povrchová úprava broušený nerez. Zárubeň obložková – DUB SUKATÝ. Požární odolnost EW 30 DP3+C2
VV
TS
P | 224 | DP37 |  | Dveře pravé, plné dřevěné, otvíravé, jednokřídlé, 800/1970 | KS | 1 | 0.044 |  |  |  | 0 |  | RTS |  | 2
PP |  |  |  | Dveře pravé, plné dřevěné, otvíravé, jednokřídlé, 800/1970. Možnost zamčení. Kování klika/klika. Materiál CPL laminát, barva DUB SUKATÝ, matné provedení. Kovaní – povrchová úprava broušený nerez. Zárubeň obložková – DUB SUKATÝ
VV
TS
P | 225 | DP4 |  | Dveře pravé, plné dřevěné, otvíravé, jednokřídlé, 900/1970 | KS | 1 | 0.044 |  |  |  | 0 |  | RTS |  | 2
PP |  |  |  | Dveře pravé, plné dřevěné, otvíravé, jednokřídlé, 900/1970. Možnost zamčení. Kování koule/klika. Materiál CPL laminát, barva DUB SUKATÝ, matné provedení. Kovaní – Sapeli Kvadra, povrchová úprava broušený nerez. Zárubeň obložková – DUB SUKATÝ. Požární odolnost EW 30 DP1+C2
VV
TS
P | 226 | DP5 |  | Dveře pravé, plné dřevěné, otvíravé, jednokřídlé, 800/1970 | KS | 1 | 0.044 |  |  |  | 0 |  | RTS |  | 2
PP |  |  |  | Dveře pravé, plné dřevěné, otvíravé, jednokřídlé, 800/1970. Možnost zamčení. Kování koule/klika. Materiál CPL laminát, barva DUB SUKATÝ, matné provedení. Kovaní – povrchová úprava broušený nerez. Zárubeň obložková – DUB SUKATÝ
VV
TS
P | 227 | DP6 |  | Dveře pravé, plné dřevěné, otvíravé, jednokřídlé, 900/1970 | KS | 1 | 0.044 |  |  |  | 0 |  | RTS |  | 2
PP |  |  |  | Dveře pravé, plné dřevěné, otvíravé, jednokřídlé, 900/1970. Možnost zamčení. Kování koule/klika. Dveře budou splňovat bezpečnostní třídu RC2.Materiál CPL laminát, barva DUB SUKATÝ, matné provedení. Kovaní – povrchová úprava broušený nerez. Zárubeň obložková – DUB SUKATÝ
VV
TS
P | 228 | DP7 |  | Dveře pravé, plné dřevěné, otvíravé, jednokřídlé, 800/1970 | KS | 1 | 0.044 |  |  |  | 0 |  | RTS |  | 2
PP |  |  |  | Dveře pravé, plné dřevěné, otvíravé, jednokřídlé, 800/1970. Kování klika/klika. Materiál CPL laminát, barva DUB SUKATÝ, matné provedení. Kovaní – povrchová úprava broušený nerez. Zárubeň obložková – DUB SUKATÝ
VV
TS
P | 229 | DP8 |  | Dveře pravé, plné dřevěné, otvíravé, jednokřídlé, 700/1970 | KS | 1 | 0.044 |  |  |  | 0 |  | RTS |  | 2
PP |  |  |  | Dveře pravé, plné dřevěné, otvíravé, jednokřídlé, 700/1970. Kování klika/klika. WC zámek. Materiál CPL laminát, barva DUB SUKATÝ, matné provedení. Kovaní –povrchová úprava broušený nerez. Zárubeň obložková – DUB SUKATÝ
VV
TS
P | 230 | DP9 |  | Dveře pravé, plné dřevěné, otvíravé, jednokřídlé, 800/1970 | KS | 1 | 0.044 |  |  |  | 0 |  | RTS |  | 2
PP |  |  |  | Dveře pravé, plné dřevěné, otvíravé, jednokřídlé, 800/1970. Kování klika/klika. Možnost zamčení.Materiál CPL laminát, barva DUB SUKATÝ, matné provedení. Kovaní – povrchová úprava broušený nerez. Zárubeň obložková – DUB SUKATÝ
VV
TS
P | 231 | TR |  | Protipožární výlez na půdu 1100/700 mm, barva bílá | KS | 1 | 0.035 |  |  |  | 0 |  | [bez vazby na CS] |  | 2
PP
VV
TS
P | 232 | Z18 |  | Dřevěná dělící stěna - paravan 1300/1500 mm | KS | 1 | 0.048 |  |  |  | 0 |  | RTS |  | 2
PP
VV
TS
P | 233 | Z5 |  | Sanitární dělící stěna 1050+1525mm, výška 2000 mm, barva: elox hliník, možnost zamčení dveřního křídla (1x dveře 700/1970) | KS | 1 | 0.12875 |  |  |  | 0 |  | RTS |  | 2
PP
VV
TS
P | 234 | Z6 |  | Sanitární dělící stěna 2050+1525mm, výška 2000 mm, barva: elox hliník, možnost zamčení dveřního křídla (2x dveře 700/1970) | KS | 1 | 0.15631 |  |  |  | 0 |  | RTS |  | 2
PP
VV
TS
P | 235 | Z7 |  | Sanitární dělící stěna 3080+2x1400mm, výška 2000 mm, barva: elox hliník, možnost zamčení dveřního křídla (3x dveře 700/1970) | KS | 1 | 0.274 |  |  |  | 0 |  | RTS |  | 2
PP
VV
TS
P | 236 | Z8 |  | Sanitární dělící stěna 3750+3x2035mm, výška 2000 mm, barva: elox hliník, možnost zamčení dveřního křídla (4x dveře 700/1970) | KS | 1 | 0.49275 |  |  |  | 0 |  | RTS |  | 2
PP
VV
TS
SD |  | 767 |  | Konstrukce zámečnické
P | 237 | 767113110R00 |  | Montáž stěn pro zasklení,byt,z Al-profilů,do 6 m2 | M2 | 4.268 | 3e-05 |  |  |  | 0 |  | RTS |  | 2
PP
VV |  |  |  | SP4:1,45*1,6 SP5:0,95*1,025*2
TS
P | 238 | 767113130R00 |  | Montáž stěn pro zasklení,byt,z Al-profilů,do 12 m2 | M2 | 27.797 | 3e-05 |  |  |  | 0 |  | RTS |  | 2
PP
VV |  |  |  | SP1:3*2,61*3,55
TS
P | 239 | 767113150R00 |  | Montáž stěn pro zasklení,byt,z Al-prof.,nad 16 m2 | M2 | 41.18 | 3e-05 |  |  |  | 0 |  | RTS |  | 2
PP
VV |  |  |  | SP2:(1,6+2,6+1,6)*3,55 SP3:(1,6+2,6+1,6)*3,55
TS
P | 240 | 767161130R00 |  | Montáž zábradlí rovného z trubek do zdiva do 45 kg | M | 9.9 | 6e-05 |  |  |  | 0 |  | RTS |  | 2
PP
VV |  |  |  | Z3:7,2; Z4:2,7
TS
P | 241 | 767662110R00 |  | Montáž mříží pevných - šroubováním | M2 | 10.53 | 0 |  |  |  | 0 |  | RTS |  | 2
PP
VV |  |  |  | Z2:1,35*2,6*3
TS
P | 242 | 767995103R00 |  | Výroba a montáž kov. atypických konstrukcí | KG | 13797.42 | 0.001 |  |  |  | 0 |  | RTS |  | 2
PP
VV |  |  |  | výkres 202 (1NP-rámy prvek1,2,8,9,10):1,2*1,15*(151+132,7+650,8+252,9+543,6) výkres 204 (krov):1,2*9507,2
TS
P | 243 | 998767102R00 |  | Přesun hmot pro zámečnické konstr., výšky do 12 m | T | 19.55 | 0 |  |  |  | 0 |  | RTS |  | 2
PP
VV
TS
P | 244 | SP1 |  | Prosklená stěna 2610/3550mm | KS | 3 | 0.28 |  |  |  | 0 |  | RTS |  | 2
PP |  |  |  | Prosklená stěna 2610/3550mm, součástí dveře DL9 dveře levé, prosklené, otvíravé, jednokřídlé, 900/2200. Kování klika/klika. Možnost zamčení
VV
TS
P | 245 | SP2 |  | Prosklená stěna 1600+2600+1600/3550mm | KS | 1 | 0.6177 |  |  |  | 0 |  | RTS |  | 2
PP |  |  |  | Prosklená stěna 1600+2600+1600/3550mm, součástí dveře DD5 posuvné automatické dvoukřídlé dveře, prosklené, rozměr 1200/2200, rozdělení křídel 600/600 mm. Možnost zamčení. Čiré sklo bezpečnostní
VV
TS
P | 246 | SP3 |  | Prosklená stěna 1600+2600+1600/3550mm | KS | 1 | 0.6177 |  |  |  | 0 |  | RTS |  | 2
PP |  |  |  | Prosklená stěna 1600+2600+1600/3550mm, součástí dveře DD4 posuvné automatické dvoukřídlé dveře, prosklené, rozměr 1200/2200, rozdělení křídel 600/600 mm. Možnost zamčení. Čiré sklo bezpečnostní
VV
TS
P | 247 | SP4 |  | Prosklená stěna 1450/1600mm | KS | 1 | 0.0696 |  |  |  | 0 |  | RTS |  | 2
PP
VV
TS
P | 248 | SP5 |  | Podávací okno 950/1025mm | KS | 2 | 0.029213 |  |  |  | 0 |  | RTS |  | 2
PP
VV
TS
P | 249 | Z15a |  | Montáž komínové lávky | KS | 1 | 0 |  |  |  | 0 |  | RTS |  | 2
PP
VV
TS
P | 250 | Z15b |  | Dodávka komínová lávka ocelová délky 6910mm | KS | 1 | 0.38005 |  |  |  | 0 |  | RTS |  | 2
PP |  |  |  | Dodávka komínová lávka ocelová délky 6910mm, výplň pororošt, antikorozní úprava a barva dle střešní krytiny (2x nátěr), včetně kotvících prvků, jednostranné zábradlí výšky 1000mm
VV
TS
P | 251 | Z16a |  | Montáž komínové lávky | KS | 1 | 0 |  |  |  | 0 |  | RTS |  | 2
PP
VV
TS
P | 252 | Z16b |  | Dodávka komínová lávka ocelová délky 33500mm | KS | 1 | 1.8425 |  |  |  | 0 |  | RTS |  | 2
PP |  |  |  | Dodávka komínová lávka ocelová délky 33500mm, výplň pororošt, antikorozní úprava a barva dle střešní krytiny (2x nátěr), včetně kotvících prvků, jednostranné zábradlí výšky 1000mm
VV
TS
P | 253 | Z17a |  | Montáž markýzy | KS | 1 | 0 |  |  |  | 0 |  | RTS |  | 2
PP
VV
TS
P | 254 | Z17b |  | Dodávka markýza nad dveřmi 1000/1600mm, ocelová pozinkovaná konstrukce | KS | 1 | 0.01 |  |  |  | 0 |  | RTS |  | 2
PP |  |  |  | Dodávka markýza nad dveřmi 1000/1600mm, ocelová pozinkovaná konstrukce, bezpečnostní čiré zasklení, dodávky vč. kotvících prvků, 1x základní, 2x vrchní nátěr, barva: RAL 7016
VV
TS
P | 255 | Z18a |  | Montáž bezpečnostní lamelová protipožární roleta | KS | 1 | 0 |  |  |  | 0 |  | RTS |  | 2
PP
VV
TS
P | 256 | Z18b |  | Dodávka bezpečnostní lamelová protipožární roleta 1800/2500 mm, bílá barva, vč. Nosné konstrukce a napojení napájení (umístění mezi m.č. 1.02 a 1.08) | KS | 1 | 0.135 |  |  |  | 0 |  | RTS |  | 2
PP
VV
TS
P | 257 | Z19a |  | Montáž lemování prostupu pro VZT oc. Profil L200/200/16 | KG | 128.3 | 0 |  |  |  | 0 |  | RTS |  | 2
PP
VV
TS
P | 258 | Z19b |  | Dodávka lemování prostupu pro VZT oc. Profil L200/200/16 | KG | 128.3 | 0.001 |  |  |  | 0 |  | RTS |  | 2
PP
VV
TS
P | 259 | Z1a |  | Montáž venkovního oplocení | KS | 1 | 0 |  |  |  | 0 |  | RTS |  | 2
PP
VV
TS
P | 260 | Z1b |  | Dodávka venkovního oplocení 6500+2600mm, materiál sloupků Zn+PVC, rozměry sloupků 60x40mm délka 2200mm | KS | 1 | 0.48 |  |  |  | 0 |  | RTS |  | 2
PP |  |  |  | Dodávka venkovního oplocení 6500+2600mm, materiál sloupků Zn+PVC, rozměry sloupků 60x40mm délka 2200mm, tl. Stěny 1,5mm, součástí sloupků je černá PVC čepička, materiál pletiva Zn+PVC, rozměr ok 55x55mm, součástí dodávky jsou uzamykatelné branky (2ks) napínací drát, montážní příslušenství, barva sloupků a pletiva: antracit RAL 7016
VV
TS
P | 261 | Z2 |  | Ochranné mříže pevné 1350/2600mm, splňuje bezpečnostní třídu BT2, součástí dodávky je montážní příslušenství, barva: antracit RAL 7016 | KS | 3 | 0.09 |  |  |  | 0 |  | RTS |  | 2
PP
VV
TS
P | 262 | Z4 |  | Ochranné zábradlí délky 2700mm, splňuje normy ČSN, výška 1000mm, ve výšce 500mm madlo pro imobilní | KS | 1 | 0.08 |  |  |  | 0 |  | RTS |  | 2
PP |  |  |  | Ochranné zábradlí délky 2700mm, splňuje normy ČSN, výška 1000mm, ve výšce 500mm madlo pro imobilní, materiál: pozinkovaná ocel, barva: antracit RAL 7018
VV
TS
SD |  | 771 |  | Podlahy z dlaždic a obklady
P | 263 | 597642030R |  | Dlažba keramická matná 300x300x9 mm | M2 | 186.369 | 0.0192 |  |  |  | 0 |  | RTS |  | 2
PP
VV |  |  |  | 161,29*1,1+81,36*0,1*1,1
TS
P | 264 | 771101101R00 |  | Vysávání podlah prům.vysavačem pro pokládku dlažby | M2 | 161.29 | 0 |  |  |  | 0 |  | RTS |  | 2
PP
VV |  |  |  | výkres 101 (1PP):5,95+8,67+15,89 výkres 102 (1NP):2,25+24,63+3,28+3,25+15,5+6,66+8,89+1,13 výkres 103 (2NP):4,06+2,96+9,52+12,86+9,91+3,37+3,51+19
TS
P | 265 | 771101210R00 |  | Penetrace podkladu pod dlažby | M2 | 161.29 | 0.00021 |  |  |  | 0 |  | RTS |  | 2
PP
VV
TS
P | 266 | 771475014RV4 |  | Obklad soklíků keram.rovných, tmel,výška 10 cm | M | 81.36 | 0.0004 |  |  |  | 0 |  | RTS |  | 2
PP
VV |  |  |  | výkres 101 (1PP):11,33+11,88-1,3 výkres 102 (1NP):14,25-0,95-1*3-0,9+22,94+9,45 výkres 103 (2NP):12,11+5,55
TS
P | 267 | 771479001R00 |  | Řezání dlaždic keramických pro soklíky | M | 81.36 | 0 |  |  |  | 0 |  | RTS |  | 2
PP
VV
TS
P | 268 | 771575109RV4 |  | Montáž podlah keram.,hladké, tmel, 30x30 cm | M2 | 161.29 | 0.00326 |  |  |  | 0 |  | RTS |  | 2
PP
VV
TS
P | 269 | 771578011R00 |  | Spára podlaha - stěna, silikonem | M | 270.39 | 4e-05 |  |  |  | 0 |  | RTS |  | 2
PP
VV |  |  |  | 81,36+189,03
TS
P | 270 | 771579791R00 |  | Příplatek za plochu podlah keram. do 5 m2 jednotl. | M2 | 23.81 | 0 |  |  |  | 0 |  | RTS |  | 2
PP
VV |  |  |  | výkres 102 (1NP):2,25+3,28+3,25+1,13 výkres 103 (2NP):4,06+2,96+3,37+3,51
TS
P | 271 | 998771102R00 |  | Přesun hmot pro podlahy z dlaždic, výšky do 12 m | T | 4.18 | 0 |  |  |  | 0 |  | RTS |  | 2
PP
VV
TS
SD |  | 773 |  | Podlahy teracové
P | 272 | 773423200R00 |  | Soklíky z barev.teraca,rovné s požlábkem do 15 cm | M | 59.75 | 0.01373 |  |  |  | 0 |  | RTS |  | 2
PP
VV |  |  |  | výkres 102 (1NP):77,26-1,465*2-1-2,61*3-1,45*3-0,9*2-1*3+3,4
TS
P | 273 | 773521360R00 |  | Podlahy z barevného teraca, prosté tl. 3 cm | M2 | 174.63 | 0.07098 |  |  |  | 0 |  | RTS |  | 2
PP
VV |  |  |  | výkres 102 (1NP):129,99+10,53+15,56+3,87+14,68
TS
P | 274 | 998773102R00 |  | Přesun hmot pro podlahy teracové, výšky do 12 m | T | 13.21 | 0 |  |  |  | 0 |  | RTS |  | 2
PP
VV
TS
SD |  | 776 |  | Podlahy povlakové
P | 275 | 28410301R |  | Podlaha lepená Vinyl tl. 2 mm | M2 | 312.51 | 0.0036 |  |  |  | 0 |  | RTS |  | 2
PP
VV |  |  |  | 284,1*1,1
TS
P | 276 | 69741092R |  | Koberec střižená smyčka šíře 4 m, 100% PA | M2 | 308.429 | 0.00189 |  |  |  | 0 |  | RTS |  | 2
PP
VV |  |  |  | 280,39*1,1
TS
P | 277 | 776101101R00 |  | Vysávání podlah prům.vysavačem pod povlak.podlahy | M2 | 564.49 | 0 |  |  |  | 0 |  | RTS |  | 2
PP
VV |  |  |  | výkres 102 (1NP):10,37+7,82+57,32+8,37+4,06+21,17+26,51+3,88+5,04+5,16+12,59+22,33+1,92+12,78+14,59+10,18*3 výkres 103 (2NP):61,17+52,75+20,53+23,56+2,62+13,02+11,87+17,73+54,97+4,06+17,34+23,08+17,34
TS
P | 278 | 776101121R00 |  | Provedení penetrace podkladu pod.povlak.podlahy | M2 | 546.3 | 0 |  |  |  | 0 |  | RTS |  | 2
PP
VV
TS
P | 279 | 776421100RU1 |  | Lepení podlahových soklíků z PVC a vinylu, včetně dodávky soklíku PVC | M | 240.56 | 8e-05 |  |  |  | 0 |  | RTS |  | 2
PP
VV |  |  |  | výkres 102 (1NP):30,45-1-0,9-1,48+11,05+7,35-0,8+18,125+4,35+36,28-1*4-0,9*4-0,8+8,12+10,115-3,425+8,09+14,34-1,9+19,88-2,8+13,6+16,66 výkres 103 (2NP):46,84-1*3-1,56-0,9*9+18,405-0,8+5,92+5,15
TS
P | 280 | 776431010R00 |  | Montáž podlahových soklíků z koberc. pásů na lištu, vč. dodávky soklíku | M | 225.18 | 0.00024 |  |  |  | 0 |  | RTS |  | 2
PP
VV |  |  |  | výkres 102 (1NP):10,5+3,375+9,915+10,41*3-0,9*4 výkres 103 (2NP):29,87-0,9+19,56+13,64+13,05+17,05+32,12+15,73+16,75+16,89
TS
P | 281 | 776521100RT1 |  | Lepení povlak.podlah z pásů PVC na lepidlo, pouze položení - PVC ve specifikaci | M2 | 284.1 | 0.00025 |  |  |  | 0 |  | RTS |  | 2
PP
VV |  |  |  | výkres 102 (1NP):57,32+8,37+4,06+21,17+26,51+3,88+5,04+5,16+12,59+22,33+1,92+12,78+14,59 výkres 103 (2NP):61,17+20,53+2,62+4,06
TS
P | 282 | 776572100RT1 |  | Lepení povlakových podlah z pásů textilních, pouze položení - koberec ve specifikaci | M2 | 280.39 | 0.00025 |  |  |  | 0 |  | RTS |  | 2
PP
VV |  |  |  | výkres 102 (1NP):10,37+7,82+10,18*3 výkres 103 (2NP):52,75+23,56+13,02+11,87+17,73+54,97+17,34+23,08+17,34
TS
P | 283 | 776972122R00 |  | Rohož z Al profilů standard tl. 22 mm | M2 | 1.92 | 0.018 |  |  |  | 0 |  | RTS |  | 2
PP
VV |  |  |  | výkres 102 (1NP):1,92
TS
P | 284 | 776976101R00 |  | Rám pro zapuštění z Al profilů L | M | 5.6 | 0.00053 |  |  |  | 0 |  | RTS |  | 2
PP
VV |  |  |  | výkres 102 (1NP):5,6
TS
P | 285 | 776981112R00 |  | Lišta hliníková přechod., stejná výška povl.podlah | M | 24.16 | 0.00017 |  |  |  | 0 |  | RTS |  | 2
PP
VV |  |  |  | výkres 102 (1NP):1,8+0,7+0,9*2+0,9*3+0,9*2+0,8*2+0,7 výkres 103 (2NP):0,8*4+0,9+0,8*2+0,8*2+0,9+0,8*2+1,46+0,8+1
TS
P | 286 | 998776102R00 |  | Přesun hmot pro podlahy povlakové, výšky do 12 m | T | 1.946 | 0 |  |  |  | 0 |  | RTS |  | 2
PP
VV
TS
SD |  | 777 |  | Podlahy ze syntetických hmot
P | 287 | 777215266R00 |  | Podlahy epoxidové plastbet. tl.14 mm | M2 | 16.744 | 0.03544 |  |  |  | 0 |  | RTS |  | 2
PP
VV |  |  |  | výkres 102 (1NP) (odpadové hospodářství a klimatizace):16,744
TS
P | 288 | 777615113R00 |  | Nátěry podlah betonových 1x | M2 | 754.84 | 0.00022 |  |  |  | 0 |  | RTS |  | 2
PP
VV |  |  |  | výkres 101 (1PP):361,8 výkres 104 (3NP):410,81-17,77
TS
P | 289 | 998777101R00 |  | Přesun hmot pro podlahy syntetické, výšky do 6 m | T | 0.76 | 0 |  |  |  | 0 |  | RTS |  | 2
PP
VV
TS
SD |  | 781 |  | Obklady keramické
P | 290 | 59781346R |  | Obkládačka keramická bílá lesk | M2 | 423.972 | 0.0105 |  |  |  | 0 |  | RTS |  | 2
PP
VV |  |  |  | 385,429*1,1
TS
P | 291 | 781101210R00 |  | Penetrace podkladu pod obklady | M2 | 385.429 | 0.00021 |  |  |  | 0 |  | RTS |  | 2
PP
VV |  |  |  | výkres 101 (1PP):2*(8,65+6,76+8,7+1,3) výkres 102 (1NP):2*(19,25-0,9-0,8*2+4,23*2+7,54+20+6,25+6,41+4,4-0,8+4,45+4,9-0,8*2+5,1+5,1-0,8*2+4*2+3,5)+0,6*(2,955+1,375+0,75) výkres 103 (2NP):2*(7,7+5,77+10-0,8*2+3,6*2+6,56-0,9+4,82+4,02+9,97+13,27)+0,6*(2,965+4,07)
TS
P | 292 | 781415013RT3 |  | Montáž obkladů stěn, porovin., do tmele, 15x15 cm, (lepidlo), (spár.hmota) | M2 | 385.429 | 0.00299 |  |  |  | 0 |  | RTS |  | 2
PP
VV
TS
P | 293 | 781419711R00 |  | Příplatek k obkladu stěn za plochu do 10 m2 jedntl | M2 | 111.569 | 0 |  |  |  | 0 |  | RTS |  | 2
PP
VV |  |  |  | výkres 101 (1PP):2*(1,3) výkres 102 (1NP):2*(4,23*2+4,4-0,8+4,45+4,9-0,8*2+5,1-0,8*2+4*2+3,5)+0,6*(2,955+1,375+0,75) výkres 103 (2NP):2*(3,6*2+4,82+4,02)+0,6*(2,965+4,07)
TS
P | 294 | 781497111R00 |  | Lišta hliníková ukončovacích k obkladům | M | 193.08 | 0.0001 |  |  |  | 0 |  | RTS |  | 2
PP
VV |  |  |  | výkres 101 (1PP):(8,65+6,76+8,7+1,3+2*2) výkres 102 (1NP):(19,25-0,9-0,8*2+4,23*2+7,54+20+6,25+6,41+4,4-0,8+4,45+4,9-0,8*2+5,1+5,1-0,8*2+4*2+3,5) výkres 103 (2NP):(7,7+5,77+10-0,8*2+3,6*2+6,56-0,9+4,82+4,02+9,97+13,27)
TS
P | 295 | 781497121R00 |  | Lišta hliníková rohová k obkladům | M | 53.73 | 0.0001 |  |  |  | 0 |  | RTS |  | 2
PP
VV |  |  |  | výkres 101 (1PP):2,05+1 výkres 102 (1NP):0,9+1,05*4+0,975+0,9*2+2*10+1*6 výkres 103 (2NP):0,9*5+0,95+1,355+2*5
TS
P | 296 | 998781102R00 |  | Přesun hmot pro obklady keramické, výšky do 12 m | T | 5.71 | 0 |  |  |  | 0 |  | RTS |  | 2
PP
VV
TS
SD |  | 783 |  | Nátěry
P | 297 | 783201821R00 |  | Odstranění nátěrů z kovových konstrukcí opálením | M2 | 262.21 | 0.00042 |  |  |  | 0 |  | RTS |  | 2
PP
VV |  |  |  | výkres 102 (1NP) (oc. Konstrukce nástupiště):34,22*0,74+0,1*3,15*8*3,33*1,35+0,575*4,615*85
TS
P | 298 | 783222120R00 |  | Nátěr syntetický kov.konstrukcí 2x | M2 | 262.21 | 0.00042 |  |  |  | 0 |  | RTS |  | 2
PP
VV |  |  |  | výkres 102 (1NP) (oc. Konstrukce nástupiště):34,22*0,74+0,1*3,15*8*3,33*1,35+0,575*4,615*85
TS
P | 299 | 783226100R00 |  | Nátěr syntetický kovových konstrukcí základní | M2 | 262.21 | 0.00042 |  |  |  | 0 |  | RTS |  | 2
PP
VV |  |  |  | výkres 102 (1NP) (oc. Konstrukce nástupiště):34,22*0,74+0,1*3,15*8*3,33*1,35+0,575*4,615*85
TS
P | 300 | 783522000R00 |  | Nátěr syntet. klempířských konstrukcí, Z + 2 x | M2 | 103.164 | 0.00037 |  |  |  | 0 |  | RTS |  | 2
PP
VV |  |  |  | 100*0,35+16,4*0,33+62,71*0,4+45*0,125*3,141+8*0,1+18*0,5+10,2
TS
P | 301 | 783626300R00 |  | Nátěr lazurovací truhlářských výrobků 3x lakování | M2 | 139.325 | 0.00042 |  |  |  | 0 |  | RTS |  | 2
PP
VV |  |  |  | výkres 105 (střecha):1,155*(600-479,3725)
TS
SD |  | 784 |  | Malby
P | 302 | 784011121R00 |  | Broušení štuků a nových omítek | M2 | 4833.444 | 0 |  |  |  | 0 |  | RTS |  | 2
PP
VV |  |  |  | 345,91+39,74+4331,178634+116,6152
TS
P | 303 | 784191101R00 |  | Penetrace podkladu univerzální 1x | M2 | 5516.96 | 7e-05 |  |  |  | 0 |  | RTS |  | 2
PP
VV |  |  |  | omítky:4833,443834 SDK konstrukce:683,51646
TS
P | 304 | 784195112R00 |  | Malba Standard, bílá, bez penetrace, 2 x | M2 | 5516.96 | 0.00014 |  |  |  | 0 |  | RTS |  | 2
PP
VV
TS
SD |  | 94 |  | Lešení a stavební výtahy
P | 305 | 941941032R00 |  | Montáž lešení leh.řad.s podlahami,š.do 1 m, H 30 m | M2 | 1039.383 | 0.01838 |  |  |  | 0 |  | RTS |  | 2
PP
VV |  |  |  | výplně otvorů:185,17 cihlová fasáda:683,183 dřevěná fasáda:171,0295
TS
P | 306 | 941941192RT4 |  | Příplatek za každý měsíc použití lešení k pol.1032, lešení rámové pronajaté | M2 | 3118.148 | 0 |  |  |  | 0 |  | RTS |  | 2
PP
VV |  |  |  | předpoklad 3 měsíce:1039,3825*3
TS
P | 307 | 941941832R00 |  | Demontáž lešení leh.řad.s podlahami,š.1 m, H 30 m | M2 | 1039.383 | 0 |  |  |  | 0 |  | RTS |  | 2
PP
VV
TS
P | 308 | 941955002R00 |  | Lešení lehké pomocné, výška podlahy do 1,9 m | M2 | 1664.24 | 0.00158 |  |  |  | 0 |  | RTS |  | 2
PP
VV |  |  |  | výkres 101 (1PP):361,8 výkres 102 (1NP):506,4 výkres 103 (2NP):385,23 výkres 104 (3NP):410,81
TS
P | 309 | 944944011R00 |  | Montáž ochranné sítě z umělých vláken | M2 | 1039.383 | 0 |  |  |  | 0 |  | RTS |  | 2
PP
VV
TS
P | 310 | 944944031R00 |  | Příplatek za každý měsíc použití sítí k pol. 4011 | M2 | 3118.148 | 5e-05 |  |  |  | 0 |  | RTS |  | 2
PP
VV |  |  |  | předpoklad 3 měsíce:1039,3825*3
TS
P | 311 | 944944083R00 |  | Demontáž ochr.sítě z umělých vláken,stínění do 70% | M2 | 1039.383 | 0 |  |  |  | 0 |  | RTS |  | 2
PP
VV
TS
SD |  | 95 |  | Dokončovací kce na pozem.stav.
P | 312 | 31171337.AR |  | Kotva pro chem.kotvení CH M12x160/35 A4 | KUS | 66 | 0 |  |  |  | 0 |  | RTS |  | 2
PP
VV
TS
P | 313 | 44984124R |  | Přístroj hasicí práškový PG 6 kg, 34A nebo 43A | KUS | 12 | 0.0155 |  |  |  | 0 |  | RTS |  | 2
PP
VV
TS
P | 314 | 952901111R00 |  | Vyčištění budov o výšce podlaží do 4 m | M2 | 1664.24 | 4e-05 |  |  |  | 0 |  | RTS |  | 2
PP
VV |  |  |  | výkres 101 (1PP):361,8 výkres 102 (1NP):506,4 výkres 103 (2NP):385,23 výkres 104 (3NP):410,81
TS
P | 315 | 953941119R00 |  | Osazení sklepních dvířek | KUS | 14 | 0.01638 |  |  |  | 0 |  | RTS |  | 2
PP
VV |  |  |  | prvek Z9:14
TS
P | 316 | 953941312R00 |  | Osazení požárního hasicího přístroje na stěnu | KUS | 12 | 1e-05 |  |  |  | 0 |  | RTS |  | 2
PP
VV |  |  |  | výkres 101 (1PP):4 výkres 102 (1NP):4 výkres 103 (2NP):4
TS
P | 317 | 953943111R00 |  | Osazení kovových předmětů do zdiva, 1 kg / kus | KUS | 66 | 0.0117 |  |  |  | 0 |  | RTS |  | 2
PP
VV
TS
P | 318 | 953943113R00 |  | Osazení kovových předmětů do zdiva, 15 kg / kus | KUS | 2 | 0.0234 |  |  |  | 0 |  | RTS |  | 2
PP
VV |  |  |  | prvek Z14:2
TS
P | 319 | 953946111R00 |  | Osazení ventilačních mřížek | KUS | 5 | 4e-05 |  |  |  | 0 |  | RTS |  | 2
PP
VV |  |  |  | prvek Z10-Z13:5
TS
P | 320 | 953981204R00 |  | Chemické kotvy, beton, hl. 125 mm, M16, malta | KUS | 66 | 0 |  |  |  | 0 |  | RTS |  | 2
PP
VV |  |  |  | výkres 202 (1NP-rám):4*3+6+8*6
TS
P | 321 | Z10 |  | Ventilační mřížka čtvercová 250/250mm, nerezová, se síťovinou, bez klapky | KS | 1 | 0.00065 |  |  |  | 0 |  | RTS |  | 2
PP
VV
TS
P | 322 | Z11 |  | Ventilační mřížka čtvercová 200/200mm, nerezová, se síťovinou, bez klapky | KS | 2 | 0.0005 |  |  |  | 0 |  | RTS |  | 2
PP
VV
TS
P | 323 | Z12 |  | Ventilační mřížka kruhová D 250mm, nerezová, se síťovinou, bez klapky | KS | 1 | 0.0005 |  |  |  | 0 |  | RTS |  | 2
PP
VV
TS
P | 324 | Z13 |  | Ventilační mřížka čtvercová 200/100mm, nerezová, se síťovinou, bez klapky | KS | 1 | 0.0004 |  |  |  | 0 |  | RTS |  | 2
PP
VV
TS
P | 325 | Z14 |  | Dělící konstrukce mezi pisoáry, barva: elox hliník | KS | 2 | 0.015 |  |  |  | 0 |  | RTS |  | 2
PP
VV
TS
P | 326 | Z9 |  | Sklepní dvířka ocelová 800/350mm, otevíravá, lakovaná | KS | 14 | 0.0027 |  |  |  | 0 |  | RTS |  | 2
PP |  |  |  | Sklepní dvířka ocelová 800/350mm, otevíravá, lakovaná, rám z profilů L 70/50/3mm, křídlo z profilů L 50/50/3mm, s výplní tahokovu typ LD/43, oko 43x13x2,5x1,5mm neválcovaný, vnitřní zajištění závlačkou, 1x základní, 2x vrchní nátěr, barva: RAL 7003
VV
TS
SD |  | 96 |  | Bourání konstrukcí
P | 327 | 725110814R00 |  | Demontáž klozetů kombinovaných | SOUBOR | 9 | 0 |  |  |  | 0 |  | RTS |  | 2
PP
VV |  |  |  | výkres 092 1NP:5 výkres 093 2NP:4
TS
P | 328 | 725210821R00 |  | Demontáž umyvadel bez výtokových armatur | SOUBOR | 12 | 0 |  |  |  | 0 |  | RTS |  | 2
PP
VV |  |  |  | výkres 092 1NP:5 výkres 093 2NP:7
TS
P | 329 | 725220841R00 |  | Demontáž ocelové vany | SOUBOR | 3 | 0 |  |  |  | 0 |  | RTS |  | 2
PP
VV |  |  |  | výkres 093 2NP:3
TS
P | 330 | 725240811R00 |  | Demontáž sprchových kabin bez výtokových armatur | SOUBOR | 4 | 0 |  |  |  | 0 |  | RTS |  | 2
PP
VV |  |  |  | výkres 092 1NP:3 výkres 093 2NP:1
TS
P | 331 | 725530823R00 |  | Demontáž, zásobník elektrický tlakový 200 l | SOUBOR | 5 | 0 |  |  |  | 0 |  | RTS |  | 2
PP
VV |  |  |  | výkres 092 1NP:1 výkres 093 2NP:4
TS
P | 332 | 725820801R00 |  | Demontáž baterie nástěnné do G 3/4 | SOUBOR | 19 | 0 |  |  |  | 0 |  | RTS |  | 2
PP
VV |  |  |  | výkres 092 1NP:8 výkres 093 2NP:11
TS
P | 333 | 725860811R00 |  | Demontáž uzávěrek zápachových jednoduchých | KUS | 19 | 0 |  |  |  | 0 |  | RTS |  | 2
PP
VV |  |  |  | výkres 092 1NP:8 výkres 093 2NP:11
TS
P | 334 | 762331811R00 |  | Demontáž konstrukcí krovů z hranolů do 120 cm2 | M | 174.5 | 0 |  |  |  | 0 |  | RTS |  | 2
PP
VV |  |  |  | výkres 085 krov:174,5
TS
P | 335 | 762331812R00 |  | Demontáž konstrukcí krovů z hranolů do 224 cm2 | M | 746.41 | 0 |  |  |  | 0 |  | RTS |  | 2
PP
VV |  |  |  | výkres 085 krov:746,41
TS
P | 336 | 762331813R00 |  | Demontáž konstrukcí krovů z hranolů do 288 cm2 | M | 480.56 | 0 |  |  |  | 0 |  | RTS |  | 2
PP
VV |  |  |  | výkres 085 krov:480,56
TS
P | 337 | 762331814R00 |  | Demontáž konstrukcí krovů z hranolů do 450 cm2 | M | 218.45 | 0 |  |  |  | 0 |  | RTS |  | 2
PP
VV |  |  |  | výkres 085 krov:218,45
TS
P | 338 | 762341811R00 |  | Demontáž bednění střech rovných z prken hrubých | M2 | 693 | 0 |  |  |  | 0 |  | RTS |  | 2
PP
VV |  |  |  | výkres 086 střecha:1,155*600
TS
P | 339 | 762342814R00 |  | Demontáž dřevěných kontralatí | M2 | 693 | 0 |  |  |  | 0 |  | RTS |  | 2
PP
VV
TS
P | 340 | 762522811R00 |  | Demontáž podlah s polštáři z prken tl. do 32 mm | M2 | 777.75 | 0 |  |  |  | 0 |  | RTS |  | 2
PP
VV |  |  |  | výkres 092 1NP:27,73+44,37+22,53+7,73+33,24+116,21+31,31+1,03+0,56+8,29+6,82+18,47+8,94+4,26+8,51+21,4+6,9+15,97+1,21 výkres 093 2NP:41,14+5,6+24,04+0,28+6,11+18,14+18,11+5,46+17,69+36,32+7,48+4,55+23,44+17,44+18,04+36,09+5,51+1,25+4,49+8,46+12,29+16,66+20,1+9,9+26,71+4,38+2,59
TS
P | 341 | 764311821R00 |  | Demontáž krytiny, tabule 2 x 1 m, do 25 m2, do 30° | M2 | 23.84 | 0 |  |  |  | 0 |  | RTS |  | 2
PP
VV |  |  |  | výkres 092 1NP (kotelna):23,84
TS
P | 342 | 764311822R00 |  | Demont. krytiny, tabule 2 x 1 m, nad 25 m2, do 30° | M2 | 192.347 | 0.00732 |  |  |  | 0 |  | RTS |  | 2
PP
VV |  |  |  | výměna krytina zastřešení nástupiště:5,7*33,745
TS
P | 343 | 764331830R00 |  | Demontáž lemování zdí, rš 250 a 330 mm, do 30° | M | 26.18 | 0 |  |  |  | 0 |  | RTS |  | 2
PP
VV |  |  |  | výkres 086 střecha (komíny):0,45*4+0,66*2+1,13*2+0,65*2+1,12*2+1,58*2+1,54*2+0,64*4+0,45*2+0,75*2+0,83*2+0,47*2+0,5*2+1,23*2
TS
P | 344 | 764352810R00 |  | Demontáž žlabů půlkruh. rovných, rš 330 mm, do 30° | M | 83.28 | 0 |  |  |  | 0 |  | RTS |  | 2
PP
VV |  |  |  | výkres 086 střecha:13,05+5,25+13,13+5,7*2+36,53 výkres 092 1NP (kotelna):3,92
TS
P | 345 | 764392840R00 |  | Demontáž úžlabí, rš 500 mm, sklon do 30° | M | 20.097 | 0 |  |  |  | 0 |  | RTS |  | 2
PP
VV |  |  |  | výkres 086 střecha:1,155*17,4
TS
P | 346 | 764421850R00 |  | Demontáž oplechování říms,rš od 250 do 330 mm | M | 185.28 | 0 |  |  |  | 0 |  | RTS |  | 2
PP
VV |  |  |  | výkres 089 pohledy:35,43*4+14,52*3
TS
P | 347 | 764430840R00 |  | Demontáž oplechování zdí,rš od 330 do 500 mm | M | 6.59 | 0 |  |  |  | 0 |  | RTS |  | 2
PP
VV |  |  |  | výkres 092 1NP (kotelna):6,59
TS
P | 348 | 764454801R00 |  | Demontáž odpadních trub kruhových,D 75 a 100 mm | M | 41.52 | 0 |  |  |  | 0 |  | RTS |  | 2
PP
VV |  |  |  | výkres 089 pohledy:9,63*4+3
TS
P | 349 | 765321810R00 |  | Demontáž azbestocement.čtverců na bednění, do suti | M2 | 693 | 0 |  |  |  | 0 |  | RTS |  | 2
PP
VV |  |  |  | výkres 086 střecha:1,155*600
TS
P | 350 | 765328811R00 |  | Dem.hřebenů a nároží vláknocem., kryt. hladká, suť | M | 57.686 | 0 |  |  |  | 0 |  | RTS |  | 2
PP
VV |  |  |  | výkres 086 střecha:1,155*(5,4*2+4,4)+5,55+34,58
TS
P | 351 | 765799301R00 |  | Demontáž podstřešní fólie | M2 | 693 | 0 |  |  |  | 0 |  | RTS |  | 2
PP
VV |  |  |  | výkres 086 střecha:1,155*600
TS
P | 352 | 766411811R00 |  | Demontáž obložení stěn panely velikosti do 1,5 m2 | M2 | 83.579 | 0 |  |  |  | 0 |  | RTS |  | 2
PP
VV |  |  |  | výkres 093 2NP:3,375*(5,95+17,26+2,67)-0,79*1,955-1,16*1,915
TS
P | 353 | 766411821R00 |  | Demontáž obložení stěn palubkami | M2 | 20.183 | 0 |  |  |  | 0 |  | RTS |  | 2
PP
VV |  |  |  | výkres 093 2NP:3,375*5,98
TS
P | 354 | 766411822R00 |  | Demontáž podkladových roštů obložení stěn | M2 | 103.762 | 0 |  |  |  | 0 |  | RTS |  | 2
PP
VV |  |  |  | výkres 093 2NP:83,57915+20,1825
TS
P | 355 | 766421821R00 |  | Demontáž obložení stropů palubkami | M2 | 192.347 | 0.01098 |  |  |  | 0 |  | RTS |  | 2
PP
VV |  |  |  | výměna podhledu zastřešení nástupiště:5,7*33,745
TS
P | 356 | 766812840R00 |  | Demontáž kuchyňských linek | KUS | 4 | 0 |  |  |  | 0 |  | RTS |  | 2
PP
VV |  |  |  | výkres 092 1NP:1 výkres 093 2NP:3
TS
P | 357 | 767122811R00 |  | Demontáž mříží šroubovaných | M2 | 33.079 | 0 |  |  |  | 0 |  | RTS |  | 2
PP
VV |  |  |  | výkres 091 1PP:2,44*1,905+2,47*1,895+2,44*1,96+3,975*2,3 výkres 092 1NP:1,25*2,62*3
TS
P | 358 | 767851803R00 |  | Demontáž kompletní celé lávky | M | 28.46 | 0 |  |  |  | 0 |  | RTS |  | 2
PP
VV |  |  |  | výkres 086 střecha:9,61+18,85
TS
P | 359 | 776511820R00 |  | Odstranění PVC a koberců lepených s podložkou | M2 | 634.06 | 0 |  |  |  | 0 |  | RTS |  | 2
PP
VV |  |  |  | výkres 092 1NP:27,73+44,37+22,53+33,24+31,31+8,29+6,82+8,51+21,4+6,9+15,97+10,65+12,97+24,38+1,79+2,25+34,07+26,13+0,94 výkres 093 2NP:24,04+0,28+18,14+18,11+17,69+36,32+23,44+17,44+18,04+36,09+8,46+12,29+16,66+20,1+26,71
TS
P | 360 | 900.RX1 |  | Vyklizení objektu před bouracími pracemi | KPL | 1 | 0 |  |  |  | 0 |  | RTS |  | 2
PP
VV
TS
P | 361 | 962031113R00 |  | Bourání příček z cihel pálených plných tl. 65 mm | M2 | 96.521 | 0.00067 |  |  |  | 0 |  | RTS |  | 2
PP
VV |  |  |  | výkres 091 1PP:1,975*2,46+2,01*2,445+3,16*1,775-0,9*1,97+2,05*1,12-0,9*1,97 výkres 092 1NP:2,2*(2,965+1,45)-0,6*1,9+4,25*(3,245+0,8+0,9)-0,6*1,97+2,2*1,15+4,25*1,465+2,2*0,85 výkres 093 2NP:3,375*(1,85+1,515+2,61+5,95+1,55+1,205)-0,59*1,965-0,71*1,71-0,8*1,95-0,595*1,95-0,555*1,975
TS
P | 362 | 962031116R00 |  | Bourání příček z cihel pálených plných tl. 140 mm | M2 | 235.297 | 0.00067 |  |  |  | 0 |  | RTS |  | 2
PP
VV |  |  |  | výkres 091 1PP:3,16*(4,025+2,11+3,3+3,26+1,695+0,825+2,145)-0,595*1,7-0,8*1,895-0,845*(1,93+1,945)-0,885*2,09-1,16*1,825+1,055*3+1,11*2,05+1,12*2,01+1,19*2,065-0,9*1,905-0,895*1,89-0,9*1,825 výkres 092 1NP:2,195*5,63-0,715*1,98+4,25*5,9-0,8*1,97+4,25*6-0,8*1,97+4,25*(5,8+2,145)-0,95*1,95+4,25*(5,05+3,32+3,33+2,15+1,625)-0,65*1,95-0,6*1,97*3-0,85*1,97 výkres 093 2NP:3,375*(1,91+4,5*2)-0,66*1,93
TS
P | 363 | 962032231R00 |  | Bourání zdiva z cihel pálených na MVC | M3 | 42.98 | 0.00128 |  |  |  | 0 |  | RTS |  | 2
PP
VV |  |  |  | výkres 091 1PP:0,32*(2,84*3,935-0,955*1,955)+0,3*0,44*3,16+0,255*1,95*2,49 výkres 092 1NP:4,25*0,35*5,08-0,35*0,8*1,97+3,47*0,3*10,51-0,3*(0,61*0,9+1,45*2,5+0,4*2+1,75*0,95)+3,47*0,9028+0,825*1,7*0,76+4,25*0,375*4,075-0,375*0,85*(0,65*2+1,875)+0,52*0,2*6,59 výkres 093 2NP:3,375*(0,665*1,265+0,56145+0,185*5,95+0,19*3,445+0,18*3,805)-0,19*0,8*1,935-0,185*0,795*1,975-0,18*0,94*2,13
TS
P | 364 | 962032631R00 |  | Bourání zdiva komínového z cihel na MVC | M3 | 39.139 | 0 |  |  |  | 0 |  | RTS |  | 2
PP
VV |  |  |  | přezdění nadstř. části komínů:1,5*(0,8811+0,728+1,0144+0,9856+0,2025)+3,5*(3,375*2+0,615) bourání 3ks komínů:1,12*0,65*3,5*3
TS
P | 365 | 962081131R00 |  | Bourání příček ze skleněných tvárnic tl. 10 cm | M2 | 0.8 | 0.00067 |  |  |  | 0 |  | RTS |  | 2
PP
VV |  |  |  | výkres 092 1NP:0,4*2
TS
P | 366 | 962084131R00 |  | Bourání příček deskových,sádrokartonových tl.10 cm | M2 | 36.428 | 0.00067 |  |  |  | 0 |  | RTS |  | 2
PP
VV |  |  |  | výkres 092 1NP:3,425*1,45 výkres 093 2NP:3,375*(3,915+6,03)-0,5*0,795-0,87*1,96
TS
P | 367 | 963051113R00 |  | Bourání ŽB stropů deskových tl. nad 8 cm | M3 | 3.875 | 0.00666 |  |  |  | 0 |  | RTS |  | 2
PP
VV |  |  |  | výkres 092 1NP (kotelna):0,15*25,833
TS
P | 368 | 965042141RT1 |  | Bourání mazanin betonových tl. 10 cm, nad 4 m2, ručně tl. mazaniny 5 - 8 cm | M3 | 2.674 | 0 |  |  |  | 0 |  | RTS |  | 2
PP
VV |  |  |  | výkres 092 1NP (kotelna):0,08*22,04+0,1*9,11
TS
P | 369 | 965048150R00 |  | Dočištění povrchu po vybourání dlažeb, tmel do 50% | M2 | 257.91 | 0 |  |  |  | 0 |  | RTS |  | 2
PP
VV
TS
P | 370 | 965049113R00 |  | Příplatek, bourání mazanin rabic.pletivo tl.10 cm | M3 | 2.674 | 0 |  |  |  | 0 |  | RTS |  | 2
PP
VV |  |  |  | výkres 092 1NP (kotelna):0,08*22,04+0,1*9,11
TS
P | 371 | 965081413R00 |  | Bourání podlah stěrkových plochy nad 1 m2 | M2 | 13.2 | 0 |  |  |  | 0 |  | RTS |  | 2
PP
VV |  |  |  | výkres 092 1NP:8,94+4,26
TS
P | 372 | 965081713RT1 |  | Bourání dlažeb keramických tl.10 mm, nad 1 m2, ručně, dlaždice keramické | M2 | 257.91 | 0 |  |  |  | 0 |  | RTS |  | 2
PP
VV |  |  |  | výkres 092 1NP:7,73+116,21+1,03+0,56+18,47+1,21+6,94+5,14+1,08*2 výkres 093 2NP:41,14+5,6+6,11+5,46+7,48+4,55+5,51+1,25+4,49+9,9+4,38+2,59
TS
P | 373 | 968061125R00 |  | Vyvěšení dřevěných dveřních křídel pl. do 2 m2 | KUS | 71 | 0 |  |  |  | 0 |  | RTS |  | 2
PP
VV |  |  |  | výkres 091 1PP:17 výkres 092 1NP:27 výkres 093 2NP:27
TS
P | 374 | 968062455R00 |  | Vybourání dřevěných dveřních zárubní pl. do 2 m2 | M2 | 80.069 | 0.00117 |  |  |  | 0 |  | RTS |  | 2
PP
VV |  |  |  | výkres 092 1NP:0,715*1,98+0,8*1,97*4+0,6*1,9+0,8*1,95*4+0,8*2,28+0,85*1,9+0,6*1,95+0,95*1,95+0,6*1,97+0,89*1,98+0,6*1,97*3+0,85*1,97+0,8*1,97*3+0,9*2,05+0,65*1,95 výkres 093 2NP:0,87*1,96+0,94*2,13+0,9*1,95+0,9*2,115+0,8*1,95*2+1,12*2,135+0,595*1,95+0,555*1,975+0,7*1,71+0,65*1,94+0,895*(1,935+1,915)+0,795*1,955+0,59*1,965+0,595*1,965+0,8*1,98+0,8*1,935+1,955*(0,79+0,8)0,795*1,975+0,8*1,935+0,9*1,94+0,9*1,93+1*1,935+0,66*1,93+0,8*1,915
TS
P | 375 | 968062456R00 |  | Vybourání dřevěných dveřních zárubní pl. nad 2 m2 | M2 | 2.6 | 0.001 |  |  |  | 0 |  | RTS |  | 2
PP
VV |  |  |  | výkres 092 1NP:1,3*2
TS
P | 376 | 968071126R00 |  | Vyvěšení, zavěšení kovových křídel dveří nad 2 m2 | KUS | 24 | 0 |  |  |  | 0 |  | RTS |  | 2
PP
VV |  |  |  | výkres 092 1NP:24
TS
P | 377 | 968072455R00 |  | Vybourání kovových dveřních zárubní pl. do 2 m2 | M2 | 27.914 | 0.00117 |  |  |  | 0 |  | RTS |  | 2
PP
VV |  |  |  | výkres 091 1PP:0,855*1,905+0,9*1,97*2+0,9*1,825+0,885*2,09+1,16*1,825+0,9*1,905+1,015*2,015+0,895*1,89+0,745*1,875+0,795*(1,87*2+1,895)+0,845*(1,945+1,93)+0,8*1,895+0,595*1,7
TS
P | 378 | 968072456R00 |  | Vybourání kovových dveřních zárubní pl. nad 2 m2 | M2 | 61.995 | 0.001 |  |  |  | 0 |  | RTS |  | 2
PP
VV |  |  |  | výkres 092 1NP:1,425*2,6+1,61*3,51*2+1,61*3,425+1,61*3,51*3+1,61*3,55*3+1,45*2,5+1,47*2,55
TS
SD |  | 97 |  | Prorážení otvorů
P | 379 | 971033561R00 |  | Vybourání otv. zeď cihel. pl.1 m2, tl.60 cm, MVC | M3 | 0.701 | 0.00182 |  |  |  | 0 |  | RTS |  | 2
PP
VV |  |  |  | výkres 091 1PP:0,53*0,37*0,67 výkres 092 1NP:0,475*1,6*0,75
TS
P | 380 | 971033621R00 |  | Vybourání otv. zeď cihel. pl.4 m2, tl.10 cm, MVC | M2 | 8.486 | 0.00054 |  |  |  | 0 |  | RTS |  | 2
PP
VV |  |  |  | výkres 092 1NP:2,05*(1+0,8)+2,735*0,985-0,8*1,97 výkres 093 2NP:2,05*1,15*0,8*1,95
TS
P | 381 | 971033631R00 |  | Vybourání otv. zeď cihel. pl.4 m2, tl.15 cm, MVC | M2 | 7.169 | 0.00054 |  |  |  | 0 |  | RTS |  | 2
PP
VV |  |  |  | výkres 092 1NP:0,985*2,735 výkres 093 2NP:1,08*2,245+1*2,05
TS
P | 382 | 971033641R00 |  | Vybourání otv. zeď cihel. pl.4 m2, tl.30 cm, MVC | M3 | 0.831 | 0.00182 |  |  |  | 0 |  | RTS |  | 2
PP
VV |  |  |  | výkres 091 1PP:0,29*1,465*1,955
TS
P | 383 | 971033651R00 |  | Vybourání otv. zeď cihel. pl.4 m2, tl.60 cm, MVC | M3 | 9.564 | 0.00182 |  |  |  | 0 |  | RTS |  | 2
PP
VV |  |  |  | výkres 092 1NP:2,05*0,47*(1+2,25+1,8*2)-0,47*0,95*1,025+2,05*0,5*1,23 výkres 093 2NP:2,05*0,49*1+2,05*0,38*2,1-0,38*0,65*1,94
TS
P | 384 | 971033681R00 |  | Vybourání otv. zeď cihel. pl.4 m2, tl.90 cm, MVC | M3 | 7.53 | 0.00133 |  |  |  | 0 |  | RTS |  | 2
PP
VV |  |  |  | výkres 091 1PP:2,05*0,65*(1,12+1,8) výkres 092 1NP:2,05*0,625*1,8 výkres 093 2NP:2,05*0,65*1
TS
P | 385 | 973031346R00 |  | Vysekání kapes zeď cih. MVC pl. 0,25 m2, hl. 45 cm | KUS | 38 | 0.00091 |  |  |  | 0 |  | RTS |  | 2
PP
VV |  |  |  | výkres 201 1PP:2 výkres 203 2NP:36
TS
P | 386 | 973031846R00 |  | Vysekání kapes pro zavázání zdí tl. 60 cm, MC | M | 4.02 | 0 |  |  |  | 0 |  | RTS |  | 2
PP
VV |  |  |  | výkres 101 (1PP):2,01*2
TS
P | 387 | 974031664R00 |  | Vysekání rýh zeď cihelná vtah. nosníků 15 x 15 cm | M | 2.4 | 0 |  |  |  | 0 |  | RTS |  | 2
PP
VV |  |  |  | výkres 091 1PP:1,2*2
TS
P | 388 | 974031666R00 |  | Vysekání rýh zeď cihelná vtah. nosníků 15 x 25 cm | M | 150.5 | 0 |  |  |  | 0 |  | RTS |  | 2
PP
VV |  |  |  | výkres 201 1PP:2,2*4+1,55*4 výkres 202 1NP:5+8,4+8+6,6+5,6+10,6+17,6+21,2 výkres 203 2NP:1,4*8+2,5*2 prostupy VZT (I220):0,7*12+0,9*12+1,1*6+1,75*6
TS
P | 389 | 975021211R00 |  | Podchycení zdiva pod stropem při tl.zdi do 45 cm | M | 7.18 | 0.04957 |  |  |  | 0 |  | RTS |  | 2
PP
VV |  |  |  | výkres 092 1NP:5,08 výkres 093 2NP:2,1
TS
P | 390 | 975021311R00 |  | Podchycení zdiva pod stropem při tl.zdi do 60 cm | M | 10.68 | 0.06636 |  |  |  | 0 |  | RTS |  | 2
PP
VV |  |  |  | výkres 092 1NP:1+2,25+1,8*2+1,23+1,6 výkres 093 2NP:1
TS
P | 391 | 975021411R00 |  | Podchycení zdiva pod stropem při tl.zdi do 90 cm | M | 5.72 | 0.11922 |  |  |  | 0 |  | RTS |  | 2
PP
VV |  |  |  | výkres 091 1PP:1,12+1,8 výkres 092 1NP:1,8 výkres 093 2NP:1
TS
P | 392 | 977000011R00 |  | Frézování komínového průduchu, úběr do 30 mm | M | 68.2 | 0.00268 |  |  |  | 0 |  | RTS |  | 2
PP
VV |  |  |  | passport komínu: komínový průduch 2-3-4:10,3+11,2+10,3 komínový průduch 11:5,8 komínový průduch 15-16:12*2 komínový průduch 18:6,6
TS
P | 393 | 978011191R00 |  | Otlučení omítek vnitřních vápenných stropů do 100% | M2 | 353.66 | 0 |  |  |  | 0 |  | RTS |  | 2
PP
VV |  |  |  | výkres 091 1PP:35,16+34,15+18,55+35,02+33,19+14,54+15,53+16,09+16,94+17,5+1,66+10,74+1,95+4,73+6,27+8,15+6,11+8,83+5,35+3,37+26,46+29+4,37
TS
P | 394 | 978013191R00 |  | Otlučení omítek vnitřních stěn v rozsahu do 100 % | M2 | 3562.968 | 0 |  |  |  | 0 |  | RTS |  | 2
PP
VV |  |  |  | výkres 091 1PP:3,16*(23,47+22,34+17,52+15,86+16,49+16,44+17+23,69+11,21+18,265+5,59+63,455+25,576+23,4+1,77*2+11,73+12,23)-2*(2,465*1,955+3,935*2,84+3,975*2,3+2,05*1,12+2,05*1,8+0,9*(1,825+1,97)+0,9*1,905+1,13*2,05+0,745*1,875+0,895*1,89+0,795*(1,87*2+1,895)+2,01*2,445+2,44*1,96)-2,46*1,975-2,49*1,95-2,47*1,895-2,44*1,475 výkres 092 1NP:4,25*(36,3+35,86+45,76+3,4+27,86+10,18+10,92+17,645+14,99+11,28+15,82+15,25+14,94+19,8675+23,36+29,55+19,82)-2*3,76125-2,124-1,6625-62,26875-2*(23,6037+2,6)-61,99475-2*2,05*(1,8*3+1+2,25+1,23) výkres 093 2NP:3,375*(32,4+17,79+19,65+15,7+17,73+36,4+18,805+11,41+8,59+42,54+12,66+26,91+36,07+19,71)-2,05*(1*3+2,1+1,08+1,15+1,55)*2-2*(0,9*2,115+1,15*2,135+1,12*2,045+0,895*1,915+0,795*1,955+0,565*1,94+0,8*1,98+0,79*1,955+0,8*1,955+0,8*1,935+1,935+0,8*1,94*0,8*1,93+0,8*1,915+0,9*1,95)-50,13085 výkres 94 3NP:29,94*2+0,9*34,08*2+3*(17,725+8,86+20,446+19,23+3,46+17,48+4,44+3,36+14,06+3,99)+19,8-1,97*(0,8+0,9*2+0,7)*2-1,6*1,35-1*0,72*4-1,15*1,65*2-2,1*1,88
TS
P | 395 | 978059531R00 |  | Odsekání vnitřních obkladů stěn nad 2 m2 | M2 | 249.26 | 0 |  |  |  | 0 |  | RTS |  | 2
PP
VV |  |  |  | výkres 092 1NP:0,75*1,35+2,25*2,2+1,5*3,545*2+1,35*(3,955+2,035)+2,2*2,95+1,8*(10,78-0,9-0,7)+2,2*4,5+0,75*2,66 výkres 092 1NP:1,29*12,97+1,59*2,22+1,99*2,06+1,29*25,56+1,275*(18,75+1,935+15,615+1,79+3,4) výkres 093 2NP:1,36*(3,1+3,5)+1,2*7,71+0,6*7,555+1,75*1,25+1,8*(1,905+0,735+4,12)+2,1*3,73+1,36*(1,935+1,25)+1,2*(4,05+2,69)+1,8*11,025+0,6*(2,3+1,4)
TS
P | 396 | 979011211R00 |  | Svislá doprava suti a vybour. hmot za 2.NP nošením | T | 599.979 | 0 |  |  |  | 0 |  | RTS |  | 2
PP
VV
TS
P | 397 | 979081111R00 |  | Odvoz suti a vybour. hmot na skládku do 1 km | T | 599.979 | 0 |  |  |  | 0 |  | RTS |  | 2
PP
VV
TS
P | 398 | 979081121R00 |  | Příplatek k odvozu za každý další 1 km | T | 11399.598 | 0 |  |  |  | 0 |  | RTS |  | 2
PP
VV |  |  |  | 599,97885*19
TS
P | 399 | 979082111R00 |  | Vnitrostaveništní doprava suti do 10 m | T | 599.979 | 0 |  |  |  | 0 |  | RTS |  | 2
PP
VV
TS
P | 400 | 979082121R00 |  | Příplatek k vnitrost. dopravě suti za dalších 5 m | T | 5999.789 | 0 |  |  |  | 0 |  | RTS |  | 2
PP
VV |  |  |  | 599,97885*10
TS
P | 401 | 979087212R00 |  | Nakládání suti na dopravní prostředky | T | 599.979 | 0 |  |  |  | 0 |  | RTS |  | 2
PP
VV
TS
P | 402 | 979093111R00 |  | Uložení suti na skládku bez zhutnění | T | 599.979 | 0 |  |  |  | 0 |  | RTS |  | 2
PP
VV
TS
P | 403 | 979990101R00 |  | Poplatek za sklád.suti-směs | T | 590.279 | 0 |  |  |  | 0 |  | RTS |  | 2
PP
VV
TS
P | 404 | 979990201R00 |  | Poplatek za skládku suti -azbestocementové výrobky | T | 9.7 | 0 |  |  |  | 0 |  | RTS |  | 2
PP
VV
TS
SD |  | 99 |  | Staveništní přesun hmot
P | 405 | 999281108R00 |  | Přesun hmot pro opravy a údržbu do výšky 12 m | T | 576.388 | 0 |  |  |  | 0 |  | RTS |  | 2
PP
VV
TS
SD |  | VN |  | Vedlejší náklady
P | 406 | 004111010R |  | Průzkumné práce | SOUBOR | 1 | 0 |  |  |  | 0 |  | RTS |  | 2
PP
VV
TS
P | 407 | 004111020R |  | Vypracování dílenské dokumentace | SOUBOR | 1 | 0 |  |  |  | 0 |  | RTS |  | 2
PP
VV
TS
P | 408 | 005121010R |  | Zařízení staveniště (spotřeba vody, elektrřiny, DIO, zábory, stavební výtah, jeřáby, kontajner pro výpravčího po dobu výstavby - externí pracoviště) | SOUBOR | 1 | 0 |  |  |  | 0 |  | RTS |  | 2
PP
VV
TS
P | 409 | 005124010R |  | Koordinační činnost včetně přemístění zabezpečovacího a sdělovacího drážního zařízení | SOUBOR | 1 | 0 |  |  |  | 0 |  | RTS |  | 2
PP
VV
TS
P | 410 | 005124020R |  | Revize komínů | SOUBOR | 1 | 0 |  |  |  | 0 |  | RTS |  | 2
PP
VV
TS
P | 411 | 005211080R |  | Bezpečnostní a hygienická opatření na staveništi | SOUBOR | 1 | 0 |  |  |  | 0 |  | RTS |  | 2
PP
VV
TS

## SO 01.10
SŽDC05 |  |  |  | Soupis prací objektu | [10 empty] | 3
3
S | Stavba: | 5313520019 |  | REKONSTRUKCE VÝPRAVNÍ BUDOVY V ŽST. VESELÍ NAD LUŽNICÍ | [6 empty] | E.2 |  | Aspe | 0,00 | 2
O | Objekt: | E.2 |  | Pozemní stavební objekty | [9 empty] | 15,00 | 2
Typ | Poř. číslo | Kód položky | Varianta | Název položky | MJ | Množství | Jednotková hmotnost | Celková hmotnost |  |  | Jednotková cena |  | Cenové soustavy | 21,00 | 2
Dodávka
[9 empty] | Jednotková | Celkem | Jednotková | Celkem |  |  |  | Počet položek s nulovou cenou
O1 |  | SO 01.10 |  | Orientační systém
SD |  | OS |  | Orientační systém
P | 1 | OHM01 |  | D+M orientační hlasový majáček | KS | 1 | 0 |  |  |  | 0 |  | [bez vazby na CS] |  | 2
PP
VV |  |  |  | Položka co do popisu a množství lze dokladovat a kontrolně vyčíslit z objektu SO 01.04.10 - Orientační systém
TS
P | 2 | OHM02 |  | D+M orientační hlasový majáček | KS | 1 | 0 |  |  |  | 0 |  | [bez vazby na CS] |  | 2
PP
VV |  |  |  | Položka co do popisu a množství lze dokladovat a kontrolně vyčíslit z objektu SO 01.04.10 - Orientační systém
TS
P | 3 | OS01 |  | D+M jednořádková informační tabule 240/240 mm | KS | 1 | 0 |  |  |  | 0 |  | [bez vazby na CS] |  | 2
PP
VV |  |  |  | Položka co do popisu a množství lze dokladovat a kontrolně vyčíslit z objektu SO 01.04.10 - Orientační systém
TS
P | 4 | OS02 |  | D+M jednořádková informační tabule 240/240 mm | KS | 1 | 0 |  |  |  | 0 |  | [bez vazby na CS] |  | 2
PP
VV |  |  |  | Položka co do popisu a množství lze dokladovat a kontrolně vyčíslit z objektu SO 01.04.10 - Orientační systém
TS
P | 5 | OS03 |  | D+M jednořádková informační tabule 240/240 mm | KS | 1 | 0 |  |  |  | 0 |  | [bez vazby na CS] |  | 2
PP
VV |  |  |  | Položka co do popisu a množství lze dokladovat a kontrolně vyčíslit z objektu SO 01.04.10 - Orientační systém
TS
P | 6 | OS04 |  | D+M jednořádková informační tabule 240/240 mm | KS | 2 | 0 |  |  |  | 0 |  | [bez vazby na CS] |  | 2
PP
VV |  |  |  | Položka co do popisu a množství lze dokladovat a kontrolně vyčíslit z objektu SO 01.04.10 - Orientační systém
TS
P | 7 | OS05 |  | D+M jednořádková informační tabule 440/240 mm | KS | 1 | 0 |  |  |  | 0 |  | [bez vazby na CS] |  | 2
PP
VV |  |  |  | Položka co do popisu a množství lze dokladovat a kontrolně vyčíslit z objektu SO 01.04.10 - Orientační systém
TS
P | 8 | OS06 |  | D+M jednořádková informační tabule 640/240 mm | KS | 1 | 0 |  |  |  | 0 |  | [bez vazby na CS] |  | 2
PP
VV |  |  |  | Položka co do popisu a množství lze dokladovat a kontrolně vyčíslit z objektu SO 01.04.10 - Orientační systém
TS
P | 9 | OS07 |  | D+M jednořádková informační tabule 640/240 mm | KS | 1 | 0 |  |  |  | 0 |  | [bez vazby na CS] |  | 2
PP
VV |  |  |  | Položka co do popisu a množství lze dokladovat a kontrolně vyčíslit z objektu SO 01.04.10 - Orientační systém
TS
P | 10 | OS08 |  | D+M jednořádková informační tabule 640/240 mm | KS | 1 | 0 |  |  |  | 0 |  | [bez vazby na CS] |  | 2
PP
VV |  |  |  | Položka co do popisu a množství lze dokladovat a kontrolně vyčíslit z objektu SO 01.04.10 - Orientační systém
TS
P | 11 | OS09 |  | D+M jednořádková informační tabule 840/240 mm | KS | 1 | 0 |  |  |  | 0 |  | [bez vazby na CS] |  | 2
PP
VV |  |  |  | Položka co do popisu a množství lze dokladovat a kontrolně vyčíslit z objektu SO 01.04.10 - Orientační systém
TS
P | 12 | OS10 |  | D+M jednořádková informační tabule 1040/240 mm | KS | 1 | 0 |  |  |  | 0 |  | [bez vazby na CS] |  | 2
PP
VV |  |  |  | Položka co do popisu a množství lze dokladovat a kontrolně vyčíslit z objektu SO 01.04.10 - Orientační systém
TS
P | 13 | OS11 |  | D+M jednořádková informační tabule 1315/240 mm | KS | 1 | 0 |  |  |  | 0 |  | [bez vazby na CS] |  | 2
PP
VV |  |  |  | Položka co do popisu a množství lze dokladovat a kontrolně vyčíslit z objektu SO 01.04.10 - Orientační systém
TS
P | 14 | OS12 |  | D+M jednořádková informační tabule 4335/600 mm | KS | 1 | 0 |  |  |  | 0 |  | [bez vazby na CS] |  | 2
PP
VV |  |  |  | Položka co do popisu a množství lze dokladovat a kontrolně vyčíslit z objektu SO 01.04.10 - Orientační systém
TS
P | 15 | OS13 |  | D+M jednořádková informační tabule 4815/600 mm | KS | 1 | 0 |  |  |  | 0 |  | [bez vazby na CS] |  | 2
PP
VV |  |  |  | Položka co do popisu a množství lze dokladovat a kontrolně vyčíslit z objektu SO 01.04.10 - Orientační systém
TS

## SO 01.11
SŽDC05 |  |  |  | Soupis prací objektu | [10 empty] | 3
3
S | Stavba: | 5313520019 |  | REKONSTRUKCE VÝPRAVNÍ BUDOVY V ŽST. VESELÍ NAD LUŽNICÍ | [6 empty] | E.2 |  | Aspe | 0,00 | 2
O | Objekt: | E.2 |  | Pozemní stavební objekty | [9 empty] | 15,00 | 2
Typ | Poř. číslo | Kód položky | Varianta | Název položky | MJ | Množství | Jednotková hmotnost | Celková hmotnost |  |  | Jednotková cena |  | Cenové soustavy | 21,00 | 2
Dodávka
[9 empty] | Jednotková | Celkem | Jednotková | Celkem |  |  |  | Počet položek s nulovou cenou
O1 |  | SO 01.11 |  | Mobiliář
SD |  | MOB |  | Mobiliář
P | 1 | MOB001 |  | Montáž prvků mobiliáře | KS | 27 | 0 |  |  |  | 0 |  | [bez vazby na CS] |  | 2
PP
VV |  |  |  | Položka co do popisu a množství lze dokladovat a kontrolně vyčíslit z objektu SO 01.01 - Stavební část a 01.04.11 - Mobiliář.
TS
P | 2 | MOB002M |  | Lavice do čekárny v provedení antivandal | KS | 6 | 0 |  |  |  | 0 |  | [bez vazby na CS] |  | 2
PP
VV |  |  |  | Položka co do popisu a množství lze dokladovat a kontrolně vyčíslit z objektu SO 01.01 - Stavební část a 01.04.11 - Mobiliář.
TS
P | 3 | MOB003M |  | Lavice do exteriéru na perón v provedení antivandal | KS | 6 | 0 |  |  |  | 0 |  | [bez vazby na CS] |  | 2
PP
VV |  |  |  | Položka co do popisu a množství lze dokladovat a kontrolně vyčíslit z objektu SO 01.01 - Stavební část a 01.04.11 - Mobiliář.
TS
P | 4 | MOB004M |  | Odpadkové koš do interiéru v provedení antivandal | KS | 4 | 0 |  |  |  | 0 |  | [bez vazby na CS] |  | 2
PP
VV |  |  |  | Položka co do popisu a množství lze dokladovat a kontrolně vyčíslit z objektu SO 01.01 - Stavební část a 01.04.11 - Mobiliář.
TS
P | 5 | MOB005M |  | Odpadkové koš do exteriéru v provedení antivandal | KS | 6 | 0 |  |  |  | 0 |  | [bez vazby na CS] |  | 2
PP
VV |  |  |  | Položka co do popisu a množství lze dokladovat a kontrolně vyčíslit z objektu SO 01.01 - Stavební část a 01.04.11 - Mobiliář.
TS
P | 6 | MOB006M |  | Nádoba na tříděný odpad v provedení antivandal | KS | 1 | 0 |  |  |  | 0 |  | [bez vazby na CS] |  | 2
PP
VV |  |  |  | Položka co do popisu a množství lze dokladovat a kontrolně vyčíslit z objektu SO 01.01 - Stavební část a 01.04.11 - Mobiliář.
TS
P | 7 | MOB007M |  | Klaprám v provedení antivandal | KS | 4 | 0 |  |  |  | 0 |  | [bez vazby na CS] |  | 2
PP
VV |  |  |  | Položka co do popisu a množství lze dokladovat a kontrolně vyčíslit z objektu SO 01.01 - Stavební část a 01.04.11 - Mobiliář.
TS

## SO 01.2
SŽDC05 |  |  |  | Soupis prací objektu | [10 empty] | 3
3
S | Stavba: | 5313520019 |  | REKONSTRUKCE VÝPRAVNÍ BUDOVY V ŽST. VESELÍ NAD LUŽNICÍ | [6 empty] | E.2 |  | Aspe | 0,00 | 2
O | Objekt: | E.2 |  | Pozemní stavební objekty | [9 empty] | 15,00 | 2
Typ | Poř. číslo | Kód položky | Varianta | Název položky | MJ | Množství | Jednotková hmotnost | Celková hmotnost |  |  | Jednotková cena |  | Cenové soustavy | 21,00 | 2
Dodávka
[9 empty] | Jednotková | Celkem | Jednotková | Celkem |  |  |  | Počet položek s nulovou cenou
O1 |  | SO 01.2 |  | ZTI
SD |  | 1 |  | Zemní práce
P | 1 | 139711101R00 |  | Vykopávka v uzavřených prostorách v hor.1-4 | M3 | 25 | 0 |  |  |  | 0 |  | RTS |  | 2
PP
VV
TS
P | 2 | 162701105R00 |  | Vodorovné přemístění výkopku z hor.1-4 do 10000 m | M3 | 7.35 | 0 |  |  |  | 0 |  | RTS |  | 2
PP
VV
TS
P | 3 | 162701109R00 |  | Příplatek k vod. přemístění hor.1-4 za další 1 km | M3 | 73.5 | 0 |  |  |  | 0 |  | RTS |  | 2
PP
VV
TS
P | 4 | 167101201R00 |  | Nakládání výkopku z hor.1 ÷ 4 - ručně | M3 | 7.35 | 0 |  |  |  | 0 |  | RTS |  | 2
PP
VV
TS
P | 5 | 171201201R00 |  | Uložení sypaniny na skl.-sypanina na výšku přes 2m | M3 | 7.35 | 0 |  |  |  | 0 |  | RTS |  | 2
PP
VV
TS
P | 6 | 174101102R00 |  | Zásyp ruční se zhutněním | M3 | 17.65 | 0 |  |  |  | 0 |  | RTS |  | 2
PP
VV
TS
P | 7 | 175101101RT2 |  | Obsyp potrubí bez prohození sypaniny, s dodáním štěrkopísku frakce 0 - 22 mm | M3 | 7.35 | 1.7 |  |  |  | 0 |  | RTS |  | 2
PP
VV
TS
P | 8 | 199000002R00 |  | Poplatek za skládku horniny 1- 4 | M3 | 7.35 | 0 |  |  |  | 0 |  | RTS |  | 2
PP
VV
TS
SD |  | 721 |  | Vnitřní kanalizace
P | 9 | 42663102RX0 |  | Přečerpávací zařízení pro komerční účely, s čerpáním WC, včetně plastové nádoby | KUS | 1 | 0.0232 |  |  |  | 0 |  | RTS |  | 2
PP
VV
TS
P | 10 | 42663102RX1 |  | Přečerpávací zařízení pro komerční účely, s čerpáním výlevky | KUS | 1 | 0.0232 |  |  |  | 0 |  | RTS |  | 2
PP
VV
TS
P | 11 | 42663102RX2 |  | Přečerpávací box s instalací do podlahy, pro čerpání technických prostor | KUS | 1 | 0.0232 |  |  |  | 0 |  | RTS |  | 2
PP
VV
TS
P | 12 | 721152338R00 |  | Čisticí kus odp. svislé D110 | KUS | 12 | 0.00118 |  |  |  | 0 |  | RTS |  | 2
PP
VV
TS
P | 13 | 721152340R00 |  | Čisticí kus odp. svislé D125 | KUS | 2 | 0.00158 |  |  |  | 0 |  | RTS |  | 2
PP
VV
TS
P | 14 | 721176101R00 |  | Potrubí HT připojovací D 32 x 1,8 mm | M | 115 | 0.00034 |  |  |  | 0 |  | RTS |  | 2
PP
VV
TS
P | 15 | 721176102R00 |  | Potrubí HT připojovací D 40 x 1,8 mm | M | 8 | 0.00038 |  |  |  | 0 |  | RTS |  | 2
PP
VV
TS
P | 16 | 721176103R00 |  | Potrubí HT připojovací D 50 x 1,8 mm | M | 91 | 0.00047 |  |  |  | 0 |  | RTS |  | 2
PP
VV
TS
P | 17 | 721176104R00 |  | Potrubí HT připojovací D 63 x 1,9 mm | M | 9 | 0.0007 |  |  |  | 0 |  | RTS |  | 2
PP
VV
TS
P | 18 | 721176104R00 | 1 | Potrubí HT připojovací D 75 x 1,9 mm | M | 3 | 0.0007 |  |  |  | 0 |  | RTS |  | 2
PP
VV
TS
P | 19 | 721176115R00 |  | Potrubí HT odpadní svislé D 110 x 2,7 mm | M | 75 | 0.00131 |  |  |  | 0 |  | RTS |  | 2
PP
VV
TS
P | 20 | 721176116R00 |  | Potrubí HT odpadní svislé D 125 x 3,1 mm | M | 83 | 0.00161 |  |  |  | 0 |  | RTS |  | 2
PP
VV
TS
P | 21 | 721176224R00 |  | Potrubí KG svodné (ležaté) v zemi D 160 x 4,0 mm | M | 35 | 0.00357 |  |  |  | 0 |  | RTS |  | 2
PP
VV
TS
P | 22 | 721179102R00 |  | Potrubí PE připojovací, D 40 x 3,0 mm | M | 13 | 0.00035 |  |  |  | 0 |  | RTS |  | 2
PP
VV
TS
P | 23 | 721179103R00 |  | Potrubí PE připojovací, D 50 x 3,0 mm | M | 10 | 0.00052 |  |  |  | 0 |  | RTS |  | 2
PP
VV
TS
P | 24 | 721273144R00 |  | Nástavec větrací z PVC D 50 mm, délka 920 mm | KUS | 1 | 0.0028 |  |  |  | 0 |  | RTS |  | 2
PP
VV
TS
P | 25 | 721273145R00 |  | Nástavec větrací z PVC D 110 mm, délka 930 mm | KUS | 4 | 0.0038 |  |  |  | 0 |  | RTS |  | 2
PP
VV
TS
P | 26 | 721273150RT1 |  | Hlavice ventilační přivětrávací, přivzdušňovací ventil D 50/75/110 mm | KUS | 2 | 0.00049 |  |  |  | 0 |  | RTS |  | 2
PP
VV
TS
P | 27 | 721290111R00 |  | Zkouška těsnosti kanalizace vodou DN 125 | M | 442 | 0 |  |  |  | 0 |  | RTS |  | 2
PP
VV
TS
P | 28 | 998721102R00 |  | Přesun hmot pro vnitřní kanalizaci, výšky do 12 m | T | 0.566 | 0 |  |  |  | 0 |  | RTS |  | 2
PP
VV
TS
SD |  | 722 |  | Vnitřní vodovod
P | 29 | 722130233R00 |  | Potrubí z trub.závit.pozink.svařovan. 11343,DN 25 | M | 52 | 0.0159 |  |  |  | 0 |  | RTS |  | 2
PP
VV
TS
P | 30 | 722130234R00 |  | Potrubí z trub.závit.pozink.svařovan. 11343,DN 32 | M | 11 | 0.01387 |  |  |  | 0 |  | RTS |  | 2
PP
VV
TS
P | 31 | 722130235R00 |  | Potrubí z trub.závit.pozink.svařovan. 11343,DN 40 | M | 35 | 0.01608 |  |  |  | 0 |  | RTS |  | 2
PP
VV
TS
P | 32 | 722130237R00 |  | Potrubí z trub.závit.pozink.svařovan. 11343,DN 65 | M | 13 | 0.02 |  |  |  | 0 |  | RTS |  | 2
PP
VV
TS
P | 33 | 722172411R00 |  | Potrubí z PPR, D 16 x 2,3 mm, PN 16, vč.zed.výpom. | M | 45 | 0.00046 |  |  |  | 0 |  | RTS |  | 2
PP
VV
TS
P | 34 | 722172411R00 | 1 | Potrubí z PPR, D 20 x 2,8 mm, PN 16, vč.zed.výpom. | M | 130 | 0.00046 |  |  |  | 0 |  | RTS |  | 2
PP
VV
TS
P | 35 | 722172412R00 |  | Potrubí z PPR, D 25 x 3,5 mm, PN 16, vč.zed.výpom. | M | 78 | 0.00058 |  |  |  | 0 |  | RTS |  | 2
PP
VV
TS
P | 36 | 722172413R00 |  | Potrubí z PPR, D 32 x 4,4 mm, PN 16, vč.zed.výpom. | M | 215 | 0.00074 |  |  |  | 0 |  | RTS |  | 2
PP
VV
TS
P | 37 | 722172414R00 |  | Potrubí z PPR, D 40 x 5,5 mm, PN 16, vč.zed.výpom. | M | 58 | 0.00111 |  |  |  | 0 |  | RTS |  | 2
PP
VV
TS
P | 38 | 722172415R00 |  | Potrubí z PPR, D 50 x 6,9 mm, PN 16, vč.zed.výpom. | M | 123 | 0.006 |  |  |  | 0 |  | RTS |  | 2
PP
VV
TS
P | 39 | 722172416R00 |  | Potrubí z PPR, D 63 x 8,6 mm, PN 16, vč.zed.výpom. | M | 18 | 0.00677 |  |  |  | 0 |  | RTS |  | 2
PP
VV
TS
P | 40 | 722181212RT6 |  | Izolace návlekovátl. stěny 9 mm, vnitřní průměr 18 mm | M | 45 | 2e-05 |  |  |  | 0 |  | RTS |  | 2
PP
VV
TS
P | 41 | 722181212RT7 |  | Izolace návleková tl. stěny 9 mm, vnitřní průměr 22 mm | M | 52 | 3e-05 |  |  |  | 0 |  | RTS |  | 2
PP
VV
TS
P | 42 | 722181212RT8 |  | Izolace návleková tl. stěny 9 mm, vnitřní průměr 25 mm | M | 32 | 6e-05 |  |  |  | 0 |  | RTS |  | 2
PP
VV
TS
P | 43 | 722181212RU1 |  | Izolace návleková tl. stěny 9 mm, vnitřní průměr 32 mm | M | 60 | 5e-05 |  |  |  | 0 |  | RTS |  | 2
PP
VV
TS
P | 44 | 722181212RV9 |  | Izolace návleková tl. stěny 9 mm, vnitřní průměr 40 mm | M | 18 | 9e-05 |  |  |  | 0 |  | RTS |  | 2
PP
VV
TS
P | 45 | 722181212RW6 |  | Izolace návleková tl. stěny 9 mm, vnitřní průměr 50 mm | M | 58 | 0.00012 |  |  |  | 0 |  | RTS |  | 2
PP
VV
TS
P | 46 | 722181212RY3 |  | Izolace návleková tl. stěny 9 mm, vnitřní průměr 63 mm | M | 10 | 0.00018 |  |  |  | 0 |  | RTS |  | 2
PP
VV
TS
P | 47 | 722181224RT7 |  | Izolace návleková tl. stěny 20 mm, vnitřní průměr 22 mm | M | 70 | 3e-05 |  |  |  | 0 |  | RTS |  | 2
PP
VV
TS
P | 48 | 722181224RX9 |  | Izolace návleková tl. stěny 40 mm, vnitřní průměr 40 mm | M | 40 | 8e-05 |  |  |  | 0 |  | RTS |  | 2
PP
VV
TS
P | 49 | 722181225RX1 |  | Izolace návleková tl. stěny 30 mm, vnitřní průměr 32 mm | M | 154 | 4e-05 |  |  |  | 0 |  | RTS |  | 2
PP
VV
TS
P | 50 | 722181225RX3 |  | Izolace návleková tl. stěny 63 mm, vnitřní průměr 63 mm | M | 8 | 0.00016 |  |  |  | 0 |  | RTS |  | 2
PP
VV
TS
P | 51 | 722181225RX6 |  | Izolace návleková tl. stěny 50 mm, vnitřní průměr 50 mm | M | 55 | 0.00013 |  |  |  | 0 |  | RTS |  | 2
PP
VV
TS
P | 52 | 722181225RX8 |  | Izolace návleková tl. stěny 30 mm, vnitřní průměr 25 mm | M | 38 | 3e-05 |  |  |  | 0 |  | RTS |  | 2
PP
VV
TS
P | 53 | 722216516R00 |  | Regulační ventil | KUS | 1 | 0.00694 |  |  |  | 0 |  | RTS |  | 2
PP
VV
TS
P | 54 | 722223183R00 |  | Kohout vod.kul.výtokový, GIACOMINI R621 DN 25 | KUS | 1 | 0.00031 |  |  |  | 0 |  | RTS |  | 2
PP
VV
TS
P | 55 | 722236516R00 |  | Filtr vod.,vel.oka 0,4mm,vnitřní závity DN 50 | KUS | 1 | 0.0017 |  |  |  | 0 |  | RTS |  | 2
PP
VV
TS
P | 56 | 722237122R00 |  | Kohout vod.kul.,2xvnitř.záv. R250D DN 20 | KUS | 7 | 0.00031 |  |  |  | 0 |  | RTS |  | 2
PP
VV
TS
P | 57 | 722237123R00 |  | Kohout vod.kul.,2xvnitř.záv. R250D DN 25 | KUS | 8 | 0.00048 |  |  |  | 0 |  | RTS |  | 2
PP
VV
TS
P | 58 | 722237124R00 |  | Kohout vod.kul.,2xvnitř.záv. R250D DN 32 | KUS | 20 | 0.00068 |  |  |  | 0 |  | RTS |  | 2
PP
VV
TS
P | 59 | 722237125R00 |  | Kohout vod.kul.,2xvnitř.záv. R250D DN 40 | KUS | 8 | 0.00104 |  |  |  | 0 |  | RTS |  | 2
PP
VV
TS
P | 60 | 722237126R00 |  | Kohout vod.kul.,2xvnitř.záv. R250D DN 50 | KUS | 8 | 0.00163 |  |  |  | 0 |  | RTS |  | 2
PP
VV
TS
P | 61 | 722237626R00 |  | Ventil vod.zpět.,2xvnitř.závit R60 DN 50 | KUS | 1 | 0.00077 |  |  |  | 0 |  | RTS |  | 2
PP
VV
TS
P | 62 | 722265116R00 |  | Vodoměr domovní SV Qn 4,0 | KUS | 1 | 0.00628 |  |  |  | 0 |  | RTS |  | 2
PP
VV
TS
P | 63 | 722280109R00 |  | Tlaková zkouška vodovodního potrubí DN 65 | M | 778 | 0 |  |  |  | 0 |  | RTS |  | 2
PP
VV
TS
P | 64 | 722290234R00 |  | Proplach a dezinfekce vodovod.potrubí DN 80 | M | 778 | 1e-05 |  |  |  | 0 |  | RTS |  | 2
PP
VV
TS
P | 65 | 998722102R00 |  | Přesun hmot pro vnitřní vodovod, výšky do 12 m | T | 3.115 | 0 |  |  |  | 0 |  | RTS |  | 2
PP
VV
TS
SD |  | 725 |  | Zařizovací předměty
P | 66 | 642938000R |  | Vanička sprch. keram. čtverec 900x900 mm, bílá, v. 60 mm, odpad d 90 mm | KUS | 2 | 0.0375 |  |  |  | 0 |  | RTS |  | 2
PP
VV
TS
P | 67 | 725013125R00 |  | Kloz.kombi ZTP,nádrž s arm.odpad vodor,bílý | SOUBOR | 1 | 0.02822 |  |  |  | 0 |  | RTS |  | 2
PP
VV
TS
P | 68 | 725013138RT1 |  | Klozet kombi nádrž s armat.odpad svislý,bílý, včetně sedátka v bílé barvě | SOUBOR | 20 | 0.02872 |  |  |  | 0 |  | RTS |  | 2
PP
VV
TS
P | 69 | 725016105R00 |  | Pisoár ovládání automatické, bílý | SOUBOR | 7 | 0.02408 |  |  |  | 0 |  | RTS |  | 2
PP
VV
TS
P | 70 | 725017124R00 |  | Umyvadlo ve tvaru desky, pro bezesparý povrch | SOUBOR | 18 | 0.01621 |  |  |  | 0 |  | RTS |  | 2
PP
VV
TS
P | 71 | 725017153R00 |  | Umyvadlo invalidní 64 x 55 cm, bílé | SOUBOR | 1 | 0.01701 |  |  |  | 0 |  | RTS |  | 2
PP
VV
TS
P | 72 | 725019101R00 |  | Výlevka stojící s plastovou mřížkou | SOUBOR | 5 | 0.01444 |  |  |  | 0 |  | RTS |  | 2
PP
VV
TS
P | 73 | 725249102R00 |  | Montáž sprchových mís a vaniček | SOUBOR | 2 | 0.00062 |  |  |  | 0 |  | RTS |  | 2
PP
VV
TS
P | 74 | 725810402R00 |  | Ventil rohový bez přípoj. trubičky TE 66 G 1/2 | SOUBOR | 77 | 0.00017 |  |  |  | 0 |  | RTS |  | 2
PP
VV
TS
P | 75 | 725823111RT1 |  | Baterie umyvadlová stoján. ruční, bez otvír.odpadu, standardní | KUS | 7 | 0.00085 |  |  |  | 0 |  | RTS |  | 2
PP
VV
TS
P | 76 | 725823633RT1 |  | Baterie automat. umyvadlová stojánková, regulační, standardní, na fotobuňku | KUS | 11 | 0.0026 |  |  |  | 0 |  | RTS |  | 2
PP
VV
TS
P | 77 | 725845111RT1 |  | Baterie sprchová nástěnná ruční, bez příslušenství, standardní | KUS | 2 | 0.00152 |  |  |  | 0 |  | RTS |  | 2
PP
VV
TS
P | 78 | 725845111RT1 | 1 | Baterie nástěnná ruční, standardní | KUS | 5 | 0.00152 |  |  |  | 0 |  | RTS |  | 2
PP
VV
TS
P | 79 | 998725102R00 |  | Přesun hmot pro zařizovací předměty, výšky do 12 m | T | 1.38 | 0 |  |  |  | 0 |  | RTS |  | 2
PP
VV
TS
SD |  | 90 |  | Přípočty
P | 80 | 900.R01 |  | HZS stavební dělník v tarifní třídě 4, stavební přípomoce - zasekávání | h | 53 | 0 |  |  |  | 0 |  | RTS |  | 2
PP
VV
TS
SD |  | VN |  | Vedlejší náklady
P | 81 | 005 11-1020.R |  | Požární ucpávky - dle SO 01.03 - PBŘS | SOUBOR | 1 | 0 |  |  |  | 0 |  | RTS |  | 2
PP
VV
TS
P | 82 | 005 11-1020.R | 1 | Průzkum stávající venkovní kanalizace | SOUBOR | 1 | 0 |  |  |  | 0 |  | RTS |  | 2
PP
VV
TS
P | 83 | 005 11-1020.R | 2 | Průzkum přívodního vedení vodovodu | SOUBOR | 1 | 0 |  |  |  | 0 |  | RTS |  | 2
PP
VV
TS
P | 84 | 005 11-1020.R | 3 | Provozní řád (návrh provozního řádu) | SOUBOR | 1 | 0 |  |  |  | 0 |  | RTS |  | 2
PP
VV
TS
P | 85 | 005 11-1020.R | 4 | Dodavatelská dokumentace zdravotechniky | SOUBOR | 1 | 0 |  |  |  | 0 |  | RTS |  | 2
PP
VV
TS
P | 86 | 005 11-1020.R | 5 | Posouzení požárního vodovodu dle naměřených hodnot | SOUBOR | 1 | 0 |  |  |  | 0 |  | RTS |  | 2
PP
VV
TS
P | 87 | 005 11-1020.R | 6 | Rozbor pitné vody | SOUBOR | 1 | 0 |  |  |  | 0 |  | RTS |  | 2
PP
VV
TS

## SO 01.51
SŽDC05 |  |  |  | Soupis prací objektu | [10 empty] | 3
3
S | Stavba: | 5313520019 |  | REKONSTRUKCE VÝPRAVNÍ BUDOVY V ŽST. VESELÍ NAD LUŽNICÍ | [6 empty] | E.2 |  | Aspe | 0,00 | 2
O | Objekt: | E.2 |  | Pozemní stavební objekty | [9 empty] | 15,00 | 2
Typ | Poř. číslo | Kód položky | Varianta | Název položky | MJ | Množství | Jednotková hmotnost | Celková hmotnost |  |  | Jednotková cena |  | Cenové soustavy | 21,00 | 2
Dodávka
[9 empty] | Jednotková | Celkem | Jednotková | Celkem |  |  |  | Počet položek s nulovou cenou
O1 |  | SO 01.51 |  | ESI
SD |  | 740 |  | Elektromontáže - zkoušky a revize
P | 1 | 740991200 |  | Celková prohlídka elektrického rozvodu a zařízení do 2 milionu Kč | KUS | 1 | 0 |  |  |  | 0 |  | [bez vazby na CS] |  | 2
PP
VV |  |  |  | Položka co do popisu a množství lze dokladovat a kontrolně vyčíslit z objektu SO 01.04.03A - Silnoproud
TS
SD |  | 742 |  | Elektromontáže - rozvodný systém
P | 2 | 35711289R |  | Přípojnice hlavního /lokálního pospojení | KS | 6 | 0 |  |  |  | 0 |  | [bez vazby na CS] |  | 2
PP
VV |  |  |  | Položka co do popisu a množství lze dokladovat a kontrolně vyčíslit z objektu SO 01.04.03A - Silnoproud
TS
P | 3 | 357118715R |  | Rozvaděč R1 | KS | 1 | 0 |  |  |  | 0 |  | [bez vazby na CS] |  | 2
PP |  |  |  | Rozvaděč R1 ( 56M / IP30/20, 1x hl. vypínač, 1x přep.ochrana B+C, 5x jistič s chráničem 1/10A/0,03A, 10x jistič s chráničem 1/16A/0,03A. Požární odolnost dle PBŘS.
VV |  |  |  | Položka co do popisu a množství lze dokladovat a kontrolně vyčíslit z objektu SO 01.04.03A - Silnoproud
TS
P | 4 | 35714716R |  | Rozvaděč R1.2-SŽDC | KS | 1 | 0 |  |  |  | 0 |  | [bez vazby na CS] |  | 2
PP |  |  |  | Rozvaděč R1.2-SŽDC ( 56M / IP30/20, 1x hl. vypínač, 1x přep.ochrana B+C, 5x jistič s chráničem 1/10A/0,03A, 10x jistič s chráničem 1/16A/0,03A. Požární odolnost dle PBŘS.
VV |  |  |  | Položka co do popisu a množství lze dokladovat a kontrolně vyčíslit z objektu SO 01.04.03A - Silnoproud
TS
P | 5 | 35714717R |  | Rozvaděč R1.3-STÁTNÍ | KS | 1 | 0 |  |  |  | 0 |  | [bez vazby na CS] |  | 2
PP |  |  |  | Rozvaděč R1.3-STÁTNÍ ( 56M / IP30/20, 1x hl. vypínač, 1x přep.ochrana B+C, 3x jistič s chráničem 1/10A/0,03A, 7x jistič s chráničem 1/16A/0,03A. Požární odolnost dle PBŘS.
VV |  |  |  | Položka co do popisu a množství lze dokladovat a kontrolně vyčíslit z objektu SO 01.04.03A - Silnoproud
TS
P | 6 | 35714717R1 |  | Rozvaděč R1.1-DRÁHA | KS | 1 | 0 |  |  |  | 0 |  | [bez vazby na CS] |  | 2
PP |  |  |  | Rozvaděč R1.1-DRÁHA ( 56M / IP30/20, 1x hl. vypínač, 1x přep.ochrana B+C, 5x jistič s chráničem 1/10A/0,03A, 10x jistič s chráničem 1/16A/0,03A , 2x jistič 3/16A. Požární odolnost dle PBŘS.
VV |  |  |  | Položka co do popisu a množství lze dokladovat a kontrolně vyčíslit z objektu SO 01.04.03A - Silnoproud
TS
P | 7 | 35714717R2 |  | Rozvaděč R1.4-KOMERČNÍ | KS | 1 | 0 |  |  |  | 0 |  | [bez vazby na CS] |  | 2
PP |  |  |  | Rozvaděč R1.4-KOMERČNÍ ( 56M / IP30/20, 1x hl. vypínač, 1x přep.ochrana B+C, 10x jistič s chráničem 1/10A/0,03A, 21x jistič s chráničem 1/16A/0,03A , 2x jistič 3/16A. Požární odolnost dle PBŘS.
VV |  |  |  | Položka co do popisu a množství lze dokladovat a kontrolně vyčíslit z objektu SO 01.04.03A - Silnoproud
TS
P | 8 | 742231100 |  | Montáž rozvodné skříně do 50 kg | KS | 5 | 0 |  |  |  | 0 |  | [bez vazby na CS] |  | 2
PP
VV |  |  |  | Položka co do popisu a množství lze dokladovat a kontrolně vyčíslit z objektu SO 01.04.03A - Silnoproud
TS
P | 9 | 742231100D |  | Demontáž rozvodné skříně do 50 kg | KS | 9 | 0 |  |  |  | 0 |  | [bez vazby na CS] |  | 2
PP
VV |  |  |  | Položka co do popisu a množství lze dokladovat a kontrolně vyčíslit z objektu SO 01.04.03A - Silnoproud
TS
P | 10 | 742231106 |  | Kontrola a úpravy rozvaděče RH vč. materiálu | HOD | 18 | 0 |  |  |  | 0 |  | [bez vazby na CS] |  | 2
PP
VV |  |  |  | Položka co do popisu a množství lze dokladovat a kontrolně vyčíslit z objektu SO 01.04.03A - Silnoproud
TS
P | 11 | 742268485 |  | Přípojnice hlavního /lokálního pospojení | KS | 6 | 0 |  |  |  | 0 |  | [bez vazby na CS] |  | 2
PP
VV |  |  |  | Položka co do popisu a množství lze dokladovat a kontrolně vyčíslit z objektu SO 01.04.03A - Silnoproud
TS
P | 12 | 74281111R |  | Koordinace s provozovatelem / investorem | HOD | 4 | 0 |  |  |  | 0 |  | [bez vazby na CS] |  | 2
PP
VV |  |  |  | Položka co do popisu a množství lze dokladovat a kontrolně vyčíslit z objektu SO 01.04.03A - Silnoproud
TS
SD |  | 743 |  | Elektromontáže - hrubá montáž
P | 13 | 10.033.023A |  | Krabice IP65 | KUS | 12 | 0 |  |  |  | 0 |  | [bez vazby na CS] |  | 2
PP
VV |  |  |  | Položka co do popisu a množství lze dokladovat a kontrolně vyčíslit z objektu SO 01.04.03A - Silnoproud
TS
P | 14 | 341828520 |  | Trubka korugovaná 100/91 | M | 40 | 0 |  |  |  | 0 |  | [bez vazby na CS] |  | 2
PP
VV |  |  |  | Položka co do popisu a množství lze dokladovat a kontrolně vyčíslit z objektu SO 01.04.03A - Silnoproud
TS
P | 15 | 341828522 |  | Trubka korugovaná 50/41 | M | 120 | 0 |  |  |  | 0 |  | [bez vazby na CS] |  | 2
PP
VV |  |  |  | Položka co do popisu a množství lze dokladovat a kontrolně vyčíslit z objektu SO 01.04.03A - Silnoproud
TS
P | 16 | 345710018 |  | Lišta vkládací 40x20mm vč víka | M | 110 | 0 |  |  |  | 0 |  | [bez vazby na CS] |  | 2
PP
VV |  |  |  | Položka co do popisu a množství lze dokladovat a kontrolně vyčíslit z objektu SO 01.04.03A - Silnoproud
TS
P | 17 | 345710510 |  | trubka elektroinstalační ohebná D23 mm | M | 1090 | 0 |  |  |  | 0 |  | [bez vazby na CS] |  | 2
PP
VV |  |  |  | Položka co do popisu a množství lze dokladovat a kontrolně vyčíslit z objektu SO 01.04.03A - Silnoproud
TS
P | 18 | 345710940 |  | trubka elektroinstalační ohebná D36 mm | M | 560 | 0 |  |  |  | 0 |  | [bez vazby na CS] |  | 2
PP
VV |  |  |  | Položka co do popisu a množství lze dokladovat a kontrolně vyčíslit z objektu SO 01.04.03A - Silnoproud
TS
P | 19 | 345715110 |  | krabice přístrojová instalační KP 68/1 | KUS | 612 | 0 |  |  |  | 0 |  | [bez vazby na CS] |  | 2
PP
VV |  |  |  | Položka co do popisu a množství lze dokladovat a kontrolně vyčíslit z objektu SO 01.04.03A - Silnoproud
TS
P | 20 | 345715210 |  | krabice univerzální z PH KU 68/2-1903 | KUS | 98 | 0 |  |  |  | 0 |  | [bez vazby na CS] |  | 2
PP
VV |  |  |  | Položka co do popisu a množství lze dokladovat a kontrolně vyčíslit z objektu SO 01.04.03A - Silnoproud
TS
P | 21 | 345715240 |  | krabice přístrojová odbočná s víčkem z PH KO125 | KUS | 54 | 0 |  |  |  | 0 |  | [bez vazby na CS] |  | 2
PP
VV |  |  |  | Položka co do popisu a množství lze dokladovat a kontrolně vyčíslit z objektu SO 01.04.03A - Silnoproud
TS
P | 22 | 345715841 |  | krabice přístrojová odbočná s víčkem z PH / IP40 | KUS | 12 | 0 |  |  |  | 0 |  | [bez vazby na CS] |  | 2
PP
VV |  |  |  | Položka co do popisu a množství lze dokladovat a kontrolně vyčíslit z objektu SO 01.04.03A - Silnoproud
TS
P | 23 | 354410730 |  | drát průměr 10 mm FeZn | M | 30 | 0 |  |  |  | 0 |  | [bez vazby na CS] |  | 2
PP
VV |  |  |  | Položka co do popisu a množství lze dokladovat a kontrolně vyčíslit z objektu SO 01.04.03A - Silnoproud
TS
P | 24 | 354420290 |  | svorka uzemnění SU nerez univerzální | M | 4 | 0 |  |  |  | 0 |  | [bez vazby na CS] |  | 2
PP
VV |  |  |  | Položka co do popisu a množství lze dokladovat a kontrolně vyčíslit z objektu SO 01.04.03A - Silnoproud
TS
P | 25 | 718111220 |  | Trubka korugovaná 100/91 | M | 40 | 0 |  |  |  | 0 |  | [bez vazby na CS] |  | 2
PP
VV |  |  |  | Položka co do popisu a množství lze dokladovat a kontrolně vyčíslit z objektu SO 01.04.03A - Silnoproud
TS
P | 26 | 718111222 |  | Trubka korugovaná 50/41 | M | 120 | 0 |  |  |  | 0 |  | [bez vazby na CS] |  | 2
PP
VV |  |  |  | Položka co do popisu a množství lze dokladovat a kontrolně vyčíslit z objektu SO 01.04.03A - Silnoproud
TS
P | 27 | 743112115 |  | Montáž trubka plastová ohebná D 23 mm uložená pevně | M | 1090 | 0 |  |  |  | 0 |  | [bez vazby na CS] |  | 2
PP
VV |  |  |  | Položka co do popisu a množství lze dokladovat a kontrolně vyčíslit z objektu SO 01.04.03A - Silnoproud
TS
P | 28 | 743112117 |  | Montáž trubka plastová ohebná D 36 mm uložená pevně | M | 560 | 0 |  |  |  | 0 |  | [bez vazby na CS] |  | 2
PP
VV |  |  |  | Položka co do popisu a množství lze dokladovat a kontrolně vyčíslit z objektu SO 01.04.03A - Silnoproud
TS
P | 29 | 743112156 |  | Lišta vkládací 40x20mm vč víka | M | 110 | 0 |  |  |  | 0 |  | [bez vazby na CS] |  | 2
PP
VV |  |  |  | Položka co do popisu a množství lze dokladovat a kontrolně vyčíslit z objektu SO 01.04.03A - Silnoproud
TS
P | 30 | 743411111 |  | Montáž krabice zapuštěná plastová kruhová typ KU68/2-1902, KO125 | KS | 776 | 0 |  |  |  | 0 |  | [bez vazby na CS] |  | 2
PP
VV |  |  |  | Položka co do popisu a množství lze dokladovat a kontrolně vyčíslit z objektu SO 01.04.03A - Silnoproud
TS
P | 31 | 743411121 |  | Montáž krabice zapuštěná plastová čtyřhranná typ KO100, KO125 | KUS | 12 | 0 |  |  |  | 0 |  | [bez vazby na CS] |  | 2
PP
VV |  |  |  | Položka co do popisu a množství lze dokladovat a kontrolně vyčíslit z objektu SO 01.04.03A - Silnoproud
TS
P | 32 | 743611121 |  | Montáž vodič uzemňovací drát nebo lano D do 10 mm / v liště / pod omítkou | M | 30 | 0 |  |  |  | 0 |  | [bez vazby na CS] |  | 2
PP
VV |  |  |  | Položka co do popisu a množství lze dokladovat a kontrolně vyčíslit z objektu SO 01.04.03A - Silnoproud
TS
P | 33 | 743622200 |  | Montáž svorka hromosvodná typ ST, SJ, SK, SZ, SR01, 02 se 3 šrouby | M | 4 | 0 |  |  |  | 0 |  | [bez vazby na CS] |  | 2
PP
VV |  |  |  | Položka co do popisu a množství lze dokladovat a kontrolně vyčíslit z objektu SO 01.04.03A - Silnoproud
TS
P | 34 | 743681100D |  | Demontáž stávajících rozvodů NN | HOD | 120 | 0 |  |  |  | 0 |  | [bez vazby na CS] |  | 2
PP
VV |  |  |  | Položka co do popisu a množství lze dokladovat a kontrolně vyčíslit z objektu SO 01.04.03A - Silnoproud
TS
SD |  | 744 |  | Elektromontáže - rozvody vodičů měděných
P | 35 | 103541000R |  | kabel silový s Cu jádrem CYKY-J x10mm2 | M | 160 | 0 |  |  |  | 0 |  | [bez vazby na CS] |  | 2
PP
VV |  |  |  | Položka co do popisu a množství lze dokladovat a kontrolně vyčíslit z objektu SO 01.04.03A - Silnoproud
TS
P | 36 | 103541040R |  | kabel silový s Cu jádrem CYKY-J 5x6mm2 | M | 60 | 0 |  |  |  | 0 |  | [bez vazby na CS] |  | 2
PP
VV |  |  |  | Položka co do popisu a množství lze dokladovat a kontrolně vyčíslit z objektu SO 01.04.03A - Silnoproud
TS
P | 37 | 103541080R |  | kabel silový s Cu jádrem CYKY 4x25mm2 | M | 50 | 0 |  |  |  | 0 |  | [bez vazby na CS] |  | 2
PP
VV |  |  |  | Položka co do popisu a množství lze dokladovat a kontrolně vyčíslit z objektu SO 01.04.03A - Silnoproud
TS
P | 38 | 341110050 |  | kabel silový s Cu jádrem CYKY-O 3x1,5 mm2 | M | 1250 | 0 |  |  |  | 0 |  | [bez vazby na CS] |  | 2
PP
VV |  |  |  | Položka co do popisu a množství lze dokladovat a kontrolně vyčíslit z objektu SO 01.04.03A - Silnoproud
TS
P | 39 | 341110300 |  | kabel silový s Cu jádrem CYKY-J 3x1,5 mm2 | M | 3110 | 0 |  |  |  | 0 |  | [bez vazby na CS] |  | 2
PP
VV |  |  |  | Položka co do popisu a množství lze dokladovat a kontrolně vyčíslit z objektu SO 01.04.03A - Silnoproud
TS
P | 40 | 341110360 |  | kabel silový s Cu jádrem CYKY 3x2,5 mm2 | M | 3140 | 0 |  |  |  | 0 |  | [bez vazby na CS] |  | 2
PP
VV |  |  |  | Položka co do popisu a množství lze dokladovat a kontrolně vyčíslit z objektu SO 01.04.03A - Silnoproud
TS
P | 41 | 341110380 |  | kabel silový s Cu jádrem CYKY 5x1,5 mm2 | M | 690 | 0 |  |  |  | 0 |  | [bez vazby na CS] |  | 2
PP
VV |  |  |  | Položka co do popisu a množství lze dokladovat a kontrolně vyčíslit z objektu SO 01.04.03A - Silnoproud
TS
P | 42 | 341110382 |  | kabel silový s Cu jádrem CHK-R 3x1,5 mm2 | M | 120 | 0 |  |  |  | 0 |  | [bez vazby na CS] |  | 2
PP
VV |  |  |  | Položka co do popisu a množství lze dokladovat a kontrolně vyčíslit z objektu SO 01.04.03A - Silnoproud
TS
P | 43 | 341110940 |  | kabel silový s Cu jádrem CYKY 5x2,5 mm2 | M | 110 | 0 |  |  |  | 0 |  | [bez vazby na CS] |  | 2
PP
VV |  |  |  | Položka co do popisu a množství lze dokladovat a kontrolně vyčíslit z objektu SO 01.04.03A - Silnoproud
TS
P | 44 | 341408256 |  | vodič silový s Cu jádrem CY H07 V-U 2 mm2 | M | 320 | 0 |  |  |  | 0 |  | [bez vazby na CS] |  | 2
PP
VV |  |  |  | Položka co do popisu a množství lze dokladovat a kontrolně vyčíslit z objektu SO 01.04.03A - Silnoproud
TS
P | 45 | 341408258 |  | vodič silový s Cu jádrem CY H07 V-U 4 mm2 | M | 100 | 0 |  |  |  | 0 |  | [bez vazby na CS] |  | 2
PP
VV |  |  |  | Položka co do popisu a množství lze dokladovat a kontrolně vyčíslit z objektu SO 01.04.03A - Silnoproud
TS
P | 46 | 341408260 |  | vodič silový s Cu jádrem CY H07 V-U 6 mm2 | M | 200 | 0 |  |  |  | 0 |  | [bez vazby na CS] |  | 2
PP
VV |  |  |  | Položka co do popisu a množství lze dokladovat a kontrolně vyčíslit z objektu SO 01.04.03A - Silnoproud
TS
P | 47 | 341408270 |  | vodič silový s Cu jádrem CY H07 V-U 10 mm2 | M | 240 | 0 |  |  |  | 0 |  | [bez vazby na CS] |  | 2
PP
VV |  |  |  | Položka co do popisu a množství lze dokladovat a kontrolně vyčíslit z objektu SO 01.04.03A - Silnoproud
TS
P | 48 | 341408276 |  | vodič silový s Cu jádrem CY H07 V-U 16 mm2 | M | 90 | 0 |  |  |  | 0 |  | [bez vazby na CS] |  | 2
PP
VV |  |  |  | Položka co do popisu a množství lze dokladovat a kontrolně vyčíslit z objektu SO 01.04.03A - Silnoproud
TS
P | 49 | 744211111 |  | Montáž vodič Cu izolovaný sk.1 do 1 kV žíla 0,35 až 6 mm2 do stěny | M | 620 | 0 |  |  |  | 0 |  | [bez vazby na CS] |  | 2
PP
VV |  |  |  | Položka co do popisu a množství lze dokladovat a kontrolně vyčíslit z objektu SO 01.04.03A - Silnoproud
TS
P | 50 | 744211112 |  | Montáž vodič Cu izolovaný sk.1 do 1 kV žíla 10 až 16 mm2 do stěny | M | 330 | 0 |  |  |  | 0 |  | [bez vazby na CS] |  | 2
PP
VV |  |  |  | Položka co do popisu a množství lze dokladovat a kontrolně vyčíslit z objektu SO 01.04.03A - Silnoproud
TS
P | 51 | 744411220 |  | Montáž kabel Cu sk.2 do 1 kV do 0,20 kg pod omítku stěn | M | 4360 | 0 |  |  |  | 0 |  | [bez vazby na CS] |  | 2
PP
VV |  |  |  | Položka co do popisu a množství lze dokladovat a kontrolně vyčíslit z objektu SO 01.04.03A - Silnoproud
TS
P | 52 | 744411230 |  | Montáž kabel Cu sk.2 do 1 kV do 0,40 kg pod omítku stěn | M | 4060 | 0 |  |  |  | 0 |  | [bez vazby na CS] |  | 2
PP
VV |  |  |  | Položka co do popisu a množství lze dokladovat a kontrolně vyčíslit z objektu SO 01.04.03A - Silnoproud
TS
P | 53 | 744411260 |  | Montáž kabel Cu sk.2 do 1 kV do 1,10 kg pod omítku stěn | M | 270 | 0 |  |  |  | 0 |  | [bez vazby na CS] |  | 2
PP
VV |  |  |  | Položka co do popisu a množství lze dokladovat a kontrolně vyčíslit z objektu SO 01.04.03A - Silnoproud
TS
SD |  | 746 |  | Elektromontáže - soubory pro vodiče
P | 54 | 10.939.562 |  | Sada pro ochranné pospojení | KS | 1 | 0 |  |  |  | 0 |  | [bez vazby na CS] |  | 2
PP
VV |  |  |  | Položka co do popisu a množství lze dokladovat a kontrolně vyčíslit z objektu SO 01.04.03A - Silnoproud
TS
P | 55 | 21060624 |  | SVORKA WAGO 221-415 5x2,5 | KS | 640 | 0 |  |  |  | 0 |  | [bez vazby na CS] |  | 2
PP
VV |  |  |  | Položka co do popisu a množství lze dokladovat a kontrolně vyčíslit z objektu SO 01.04.03A - Silnoproud
TS
P | 56 | 345723090 |  | páska stahovací kabelová VPP 4/280 | 100 kus | 100 | 0 |  |  |  | 0 |  | [bez vazby na CS] |  | 2
PP
VV |  |  |  | Položka co do popisu a množství lze dokladovat a kontrolně vyčíslit z objektu SO 01.04.03A - Silnoproud
TS
P | 57 | 68500231 |  | SVORKA ST 5 NA POTRUBI | KS | 9 | 0 |  |  |  | 0 |  | [bez vazby na CS] |  | 2
PP
VV |  |  |  | Položka co do popisu a množství lze dokladovat a kontrolně vyčíslit z objektu SO 01.04.03A - Silnoproud
TS
P | 58 | 68500240 |  | OZNAC.STITEK C.1 | KS | 850 | 0 |  |  |  | 0 |  | [bez vazby na CS] |  | 2
PP
VV |  |  |  | Položka co do popisu a množství lze dokladovat a kontrolně vyčíslit z objektu SO 01.04.03A - Silnoproud
TS
P | 59 | 746211110 |  | Ukončení vodič izolovaný do 2,5mm2 v rozváděči nebo na přístroji | KUS | 1680 | 0 |  |  |  | 0 |  | [bez vazby na CS] |  | 2
PP
VV |  |  |  | Položka co do popisu a množství lze dokladovat a kontrolně vyčíslit z objektu SO 01.04.03A - Silnoproud
TS
P | 60 | 746211140 |  | Ukončení vodič izolovaný do 16 mm2 v rozváděči nebo na přístroji | KUS | 66 | 0 |  |  |  | 0 |  | [bez vazby na CS] |  | 2
PP
VV |  |  |  | Položka co do popisu a množství lze dokladovat a kontrolně vyčíslit z objektu SO 01.04.03A - Silnoproud
TS
P | 61 | 746591510 |  | Montáž pospojení | KUS | 1 | 0 |  |  |  | 0 |  | [bez vazby na CS] |  | 2
PP
VV |  |  |  | Položka co do popisu a množství lze dokladovat a kontrolně vyčíslit z objektu SO 01.04.03A - Silnoproud
TS
SD |  | 747 |  | Elektromontáže - kompletace rozvodů
P | 62 | 10.048 | 852 | IR pohybové čidlo | KUS | 10 | 0 |  |  |  | 0 |  | [bez vazby na CS] |  | 2
PP
VV |  |  |  | Položka co do popisu a množství lze dokladovat a kontrolně vyčíslit z objektu SO 01.04.03A - Silnoproud
TS
P | 63 | 10.048.852R |  | Regulátor osvětlení | KUS | 6 | 0 |  |  |  | 0 |  | [bez vazby na CS] |  | 2
PP
VV |  |  |  | Položka co do popisu a množství lze dokladovat a kontrolně vyčíslit z objektu SO 01.04.03A - Silnoproud
TS
P | 64 | 10.048.852Rb |  | UPS 5 kWh/230V | KUS | 1 | 0 |  |  |  | 0 |  | [bez vazby na CS] |  | 2
PP
VV |  |  |  | Položka co do popisu a množství lze dokladovat a kontrolně vyčíslit z objektu SO 01.04.03A - Silnoproud
TS
P | 65 | 345355550 |  | spínač řazení 6+6 10A bílý IP20, komplet | KUS | 12 | 0 |  |  |  | 0 |  | [bez vazby na CS] |  | 2
PP
VV |  |  |  | Položka co do popisu a množství lze dokladovat a kontrolně vyčíslit z objektu SO 01.04.03A - Silnoproud
TS
P | 66 | 345355551 |  | spínač řazení 6 10A bílý IP44 | KUS | 4 | 0 |  |  |  | 0 |  | [bez vazby na CS] |  | 2
PP
VV |  |  |  | Položka co do popisu a množství lze dokladovat a kontrolně vyčíslit z objektu SO 01.04.03A - Silnoproud
TS
P | 67 | 345355554 |  | spínač řazení 6 10A bílý IP20, komplet | KUS | 16 | 0 |  |  |  | 0 |  | [bez vazby na CS] |  | 2
PP
VV |  |  |  | Položka co do popisu a množství lze dokladovat a kontrolně vyčíslit z objektu SO 01.04.03A - Silnoproud
TS
P | 68 | 345357130 |  | spínač řazení 7 10A bílý IP20 | KUS | 24 | 0 |  |  |  | 0 |  | [bez vazby na CS] |  | 2
PP
VV |  |  |  | Položka co do popisu a množství lze dokladovat a kontrolně vyčíslit z objektu SO 01.04.03A - Silnoproud
TS
P | 69 | 345357130 | 1 | Krabice vývodka do 5x2,5mm2 | KUS | 32 | 0 |  |  |  | 0 |  | [bez vazby na CS] |  | 2
PP
VV |  |  |  | Položka co do popisu a množství lze dokladovat a kontrolně vyčíslit z objektu SO 01.04.03A - Silnoproud
TS
P | 70 | 345357198 |  | spínač řazení 7 10A bílý IP44 | KUS | 1 | 0 |  |  |  | 0 |  | [bez vazby na CS] |  | 2
PP
VV |  |  |  | Položka co do popisu a množství lze dokladovat a kontrolně vyčíslit z objektu SO 01.04.03A - Silnoproud
TS
P | 71 | 345357601 |  | spínač jednopólový 10A bílý, IP44 | KUS | 10 | 0 |  |  |  | 0 |  | [bez vazby na CS] |  | 2
PP
VV |  |  |  | Položka co do popisu a množství lze dokladovat a kontrolně vyčíslit z objektu SO 01.04.03A - Silnoproud
TS
P | 72 | 345357691 |  | spínač jednopólový řazení 1 10A bílý, IP20, komplet | KUS | 37 | 0 |  |  |  | 0 |  | [bez vazby na CS] |  | 2
PP
VV |  |  |  | Položka co do popisu a množství lze dokladovat a kontrolně vyčíslit z objektu SO 01.04.03A - Silnoproud
TS
P | 73 | 345357695 |  | spínač jednopólový řazení 5 10A bílý, IP20, komplet | KUS | 9 | 0 |  |  |  | 0 |  | [bez vazby na CS] |  | 2
PP
VV |  |  |  | Položka co do popisu a množství lze dokladovat a kontrolně vyčíslit z objektu SO 01.04.03A - Silnoproud
TS
P | 74 | 345551200R |  | zásuvka 1násobná 16A IP 44 bílá | KUS | 8 | 0 |  |  |  | 0 |  | [bez vazby na CS] |  | 2
PP
VV |  |  |  | Položka co do popisu a množství lze dokladovat a kontrolně vyčíslit z objektu SO 01.04.03A - Silnoproud
TS
P | 75 | 345551240R |  | zásuvka 1násobná 16A IP 20 bílá komplet | KUS | 90 | 0 |  |  |  | 0 |  | [bez vazby na CS] |  | 2
PP
VV |  |  |  | Položka co do popisu a množství lze dokladovat a kontrolně vyčíslit z objektu SO 01.04.03A - Silnoproud
TS
P | 76 | 345551250R |  | zásuvka 2násobná 16A IP 20 bílá komplet | KUS | 78 | 0 |  |  |  | 0 |  | [bez vazby na CS] |  | 2
PP
VV |  |  |  | Položka co do popisu a množství lze dokladovat a kontrolně vyčíslit z objektu SO 01.04.03A - Silnoproud
TS
P | 77 | 345551250R | 1 | zásuvka 1násobná 16A IP 20 bílá s přepěťovou ochrannou "D" komplet | KUS | 14 | 0 |  |  |  | 0 |  | [bez vazby na CS] |  | 2
PP
VV |  |  |  | Položka co do popisu a množství lze dokladovat a kontrolně vyčíslit z objektu SO 01.04.03A - Silnoproud
TS
P | 78 | 345551254R |  | zásuvka 2násobná 16A IP 20 bílá s přepěťovou ochrannou "D" | KUS | 1 | 0 |  |  |  | 0 |  | [bez vazby na CS] |  | 2
PP
VV |  |  |  | Položka co do popisu a množství lze dokladovat a kontrolně vyčíslit z objektu SO 01.04.03A - Silnoproud
TS
P | 79 | 747111111 |  | Montáž vypínač nástěnný 1-jednopólový prostředí obyčejné nebo vlhké | KUS | 47 | 0 |  |  |  | 0 |  | [bez vazby na CS] |  | 2
PP
VV |  |  |  | Položka co do popisu a množství lze dokladovat a kontrolně vyčíslit z objektu SO 01.04.03A - Silnoproud
TS
P | 80 | 747111115 |  | Montáž vypínač nástěnný 5-dvoupólový prostředí obyčejné nebo vlhké | KUS | 9 | 0 |  |  |  | 0 |  | [bez vazby na CS] |  | 2
PP
VV |  |  |  | Položka co do popisu a množství lze dokladovat a kontrolně vyčíslit z objektu SO 01.04.03A - Silnoproud
TS
P | 81 | 747111126 |  | Montáž přepínač nástěnný 6-střídavý prostředí obyčejné nebo vlhké | KUS | 20 | 0 |  |  |  | 0 |  | [bez vazby na CS] |  | 2
PP
VV |  |  |  | Položka co do popisu a množství lze dokladovat a kontrolně vyčíslit z objektu SO 01.04.03A - Silnoproud
TS
P | 82 | 747111128 |  | Krabice vývodka do 5x2,5mm2 | KUS | 32 | 0 |  |  |  | 0 |  | [bez vazby na CS] |  | 2
PP
VV |  |  |  | Položka co do popisu a množství lze dokladovat a kontrolně vyčíslit z objektu SO 01.04.03A - Silnoproud
TS
P | 83 | 747111128 | 1 | Montáž přepínač nástěnný 7-křížový prostředí obyčejné nebo vlhké | KUS | 24 | 0 |  |  |  | 0 |  | [bez vazby na CS] |  | 2
PP
VV |  |  |  | Položka co do popisu a množství lze dokladovat a kontrolně vyčíslit z objektu SO 01.04.03A - Silnoproud
TS
P | 84 | 747161060 |  | Montáž zásuvka chráněná bezšroubové připojení v krabici L+N+PE dvojí zapojení prostř. základní,vlhké | KUS | 191 | 0 |  |  |  | 0 |  | [bez vazby na CS] |  | 2
PP
VV |  |  |  | Položka co do popisu a množství lze dokladovat a kontrolně vyčíslit z objektu SO 01.04.03A - Silnoproud
TS
P | 85 | 747161340 |  | IR pohybové čidlo | KUS | 10 | 0 |  |  |  | 0 |  | [bez vazby na CS] |  | 2
PP
VV |  |  |  | Položka co do popisu a množství lze dokladovat a kontrolně vyčíslit z objektu SO 01.04.03A - Silnoproud
TS
P | 86 | 747161340 | 1 | Regulátor osvětlení | KUS | 6 | 0 |  |  |  | 0 |  | [bez vazby na CS] |  | 2
PP
VV |  |  |  | Položka co do popisu a množství lze dokladovat a kontrolně vyčíslit z objektu SO 01.04.03A - Silnoproud
TS
P | 87 | 747161340a |  | UPS 5 kWh/230V | KUS | 1 | 0 |  |  |  | 0 |  | [bez vazby na CS] |  | 2
PP
VV |  |  |  | Položka co do popisu a množství lze dokladovat a kontrolně vyčíslit z objektu SO 01.04.03A - Silnoproud
TS
P | 88 | 7471621R |  | Podružný montážní materiál | KUS | 1 | 0 |  |  |  | 0 |  | [bez vazby na CS] |  | 2
PP
VV |  |  |  | Položka co do popisu a množství lze dokladovat a kontrolně vyčíslit z objektu SO 01.04.03A - Silnoproud
TS
SD |  | 748 |  | Elektromontáže - osvětlovací zařízení a svítidla
P | 89 | 34814435R1 |  | B - Svítidlo LED 58W / 8100lm kruhové stropní / nástěnné přisazené, IP40 | KUS | 48 | 0 |  |  |  | 0 |  | [bez vazby na CS] |  | 2
PP
VV |  |  |  | Položka co do popisu a množství lze dokladovat a kontrolně vyčíslit z objektu SO 01.04.03A - Silnoproud
TS
P | 90 | 34814435R10 |  | C/N - Svítidlo LED 2x25W / 3700 lm průmyslové stropní, přisazené, IP 66 s invertorem | KS | 2 | 0 |  |  |  | 0 |  | [bez vazby na CS] |  | 2
PP
VV |  |  |  | Položka co do popisu a množství lze dokladovat a kontrolně vyčíslit z objektu SO 01.04.03A - Silnoproud
TS
P | 91 | 34814435R11 |  | H - Svítidlo LED 71W / 8700 lm stropní, přisazené, svěšené, IP 20 | KS | 58 | 0 |  |  |  | 0 |  | [bez vazby na CS] |  | 2
PP
VV |  |  |  | Položka co do popisu a množství lze dokladovat a kontrolně vyčíslit z objektu SO 01.04.03A - Silnoproud
TS
P | 92 | 34814435R12 |  | G - Svítidlo LED 2x23W / 3100 lm průmyslové stropní, přisazené, IP 66 | KS | 4 | 0 |  |  |  | 0 |  | [bez vazby na CS] |  | 2
PP
VV |  |  |  | Položka co do popisu a množství lze dokladovat a kontrolně vyčíslit z objektu SO 01.04.03A - Silnoproud
TS
P | 93 | 34814435R12a |  | G/N - Svítidlo LED 2x23W / 3100 lm průmyslové stropní, přisazené, IP 66 s invertorem 1 hod | KS | 1 | 0 |  |  |  | 0 |  | [bez vazby na CS] |  | 2
PP
VV |  |  |  | Položka co do popisu a množství lze dokladovat a kontrolně vyčíslit z objektu SO 01.04.03A - Silnoproud
TS
P | 94 | 34814435R12b |  | G/N/IR - Svítidlo LED 2x23W / 3100 lm průmyslové stropní, přisazené, IP 66 s invertorem 1 hod s pohybovým čidlem | KS | 1 | 0 |  |  |  | 0 |  | [bez vazby na CS] |  | 2
PP
VV |  |  |  | Položka co do popisu a množství lze dokladovat a kontrolně vyčíslit z objektu SO 01.04.03A - Silnoproud
TS
P | 95 | 34814435R2 |  | B/IR - Svítidlo LED 58W / 8100lm kruhové stropní / nástěnné přisazené, IP40, s IR pohybovým čidlem | KUS | 5 | 0 |  |  |  | 0 |  | [bez vazby na CS] |  | 2
PP
VV |  |  |  | Položka co do popisu a množství lze dokladovat a kontrolně vyčíslit z objektu SO 01.04.03A - Silnoproud
TS
P | 96 | 34814435R3 |  | B/N - Svítidlo LED 58W / 8100lm kruhové stropní / nástěnné přisazené, IP40, s invertorem | KS | 4 | 0 |  |  |  | 0 |  | [bez vazby na CS] |  | 2
PP
VV |  |  |  | Položka co do popisu a množství lze dokladovat a kontrolně vyčíslit z objektu SO 01.04.03A - Silnoproud
TS
P | 97 | 34814435R3a |  | A/N - Svítidlo LED 27W / 3600lm kruhové stropní / nástěnné přisazené, IP40, s invertorem | KS | 3 | 0 |  |  |  | 0 |  | [bez vazby na CS] |  | 2
PP
VV |  |  |  | Položka co do popisu a množství lze dokladovat a kontrolně vyčíslit z objektu SO 01.04.03A - Silnoproud
TS
P | 98 | 34814435R3b |  | A/N/IR - Svítidlo LED 27W / 3600lm kruhové stropní / nástěnné přisazené, IP40, s invertorem a pohybovým čidlem | KS | 3 | 0 |  |  |  | 0 |  | [bez vazby na CS] |  | 2
PP
VV |  |  |  | Položka co do popisu a množství lze dokladovat a kontrolně vyčíslit z objektu SO 01.04.03A - Silnoproud
TS
P | 99 | 34814435R4 |  | F/IR - Svítidlo LED / žárovkové / zářivkové max 60W / IP44 s IR čidlem pohybu | KS | 1 | 0 |  |  |  | 0 |  | [bez vazby na CS] |  | 2
PP
VV |  |  |  | Položka co do popisu a množství lze dokladovat a kontrolně vyčíslit z objektu SO 01.04.03A - Silnoproud
TS
P | 100 | 34814435R5 |  | F - Svítidlo LED / žárovkové / zářivkové max 60W / IP44 | KS | 3 | 0 |  |  |  | 0 |  | [bez vazby na CS] |  | 2
PP
VV |  |  |  | Položka co do popisu a množství lze dokladovat a kontrolně vyčíslit z objektu SO 01.04.03A - Silnoproud
TS
P | 101 | 34814435R6 |  | D -Svítidlo LED páska RGWB 14,4 W/m v systémové AL liště s opálovým krytem - pod linku s příslušenstvím d= 3m | KS | 1 | 0 |  |  |  | 0 |  | [bez vazby na CS] |  | 2
PP
VV |  |  |  | Položka co do popisu a množství lze dokladovat a kontrolně vyčíslit z objektu SO 01.04.03A - Silnoproud
TS
P | 102 | 34814435R7 |  | A - Svítidlo LED 27W kruhové stropní / nástěnné přisazené, IP40 | KS | 4 | 0 |  |  |  | 0 |  | [bez vazby na CS] |  | 2
PP
VV |  |  |  | Položka co do popisu a množství lze dokladovat a kontrolně vyčíslit z objektu SO 01.04.03A - Silnoproud
TS
P | 103 | 34814435R8 |  | A/IR - Svítidlo LED 27W kruhové stropní / nástěnné přisazené, IP40 s pohybovým čidlem | KS | 4 | 0 |  |  |  | 0 |  | [bez vazby na CS] |  | 2
PP
VV |  |  |  | Položka co do popisu a množství lze dokladovat a kontrolně vyčíslit z objektu SO 01.04.03A - Silnoproud
TS
P | 104 | 34814435R9 |  | C - Svítidlo LED 2x25W / 3700 lm průmyslové stropní, přisazené, IP 66 | KS | 35 | 0 |  |  |  | 0 |  | [bez vazby na CS] |  | 2
PP
VV |  |  |  | Položka co do popisu a množství lze dokladovat a kontrolně vyčíslit z objektu SO 01.04.03A - Silnoproud
TS
P | 105 | 348381000R |  | N - Svítidlo LED nouzové s piktogramy 8W/1 hod | KUS | 23 | 0 |  |  |  | 0 |  | [bez vazby na CS] |  | 2
PP
VV |  |  |  | Položka co do popisu a množství lze dokladovat a kontrolně vyčíslit z objektu SO 01.04.03A - Silnoproud
TS
P | 106 | 748121142 |  | Montáž svítidlo zářivkové bytové stropní do dvou zdrojů | KUS | 70 | 0 |  |  |  | 0 |  | [bez vazby na CS] |  | 2
PP
VV |  |  |  | Položka co do popisu a množství lze dokladovat a kontrolně vyčíslit z objektu SO 01.04.03A - Silnoproud
TS
P | 107 | 748121211 |  | Montáž svítidlo zářivkové bytové nástěnné přisazené 1 zdroj | KUS | 23 | 0 |  |  |  | 0 |  | [bez vazby na CS] |  | 2
PP
VV |  |  |  | Položka co do popisu a množství lze dokladovat a kontrolně vyčíslit z objektu SO 01.04.03A - Silnoproud
TS
P | 108 | 74899220R |  | zkouška nouzových svítidel | SOUBOR | 1 | 0 |  |  |  | 0 |  | [bez vazby na CS] |  | 2
PP
VV |  |  |  | Položka co do popisu a množství lze dokladovat a kontrolně vyčíslit z objektu SO 01.04.03A - Silnoproud
TS
P | 109 | 748992300 |  | Měření intenzity osvětlení | SOUBOR | 1 | 0 |  |  |  | 0 |  | [bez vazby na CS] |  | 2
PP
VV |  |  |  | Položka co do popisu a množství lze dokladovat a kontrolně vyčíslit z objektu SO 01.04.03A - Silnoproud
TS
SD |  | 9 |  | Ostatní konstrukce a práce, bourání
P | 110 | 971033141 |  | Vybourání otvorů ve zdivu cihelném D do 60 mm na MVC nebo MV tl do 300 mm | KUS | 214 | 0 |  |  |  | 0 |  | [bez vazby na CS] |  | 2
PP
VV |  |  |  | Položka co do popisu a množství lze dokladovat a kontrolně vyčíslit z objektu SO 01.04.03A - Silnoproud
TS
P | 111 | 971033148 |  | Vybourání otvorů ve zdivu cihelném D do 150 mm na MVC nebo MV tl do 300 mm | KUS | 165 | 0 |  |  |  | 0 |  | [bez vazby na CS] |  | 2
PP
VV |  |  |  | Položka co do popisu a množství lze dokladovat a kontrolně vyčíslit z objektu SO 01.04.03A - Silnoproud
TS
P | 112 | 973031324 |  | Vysekání kapes ve zdivu cihelném na MV nebo MVC pl do 0,10 m2 hl do 150 mm | KUS | 241 | 0 |  |  |  | 0 |  | [bez vazby na CS] |  | 2
PP
VV |  |  |  | Položka co do popisu a množství lze dokladovat a kontrolně vyčíslit z objektu SO 01.04.03A - Silnoproud
TS
P | 113 | 974082212 |  | Vysekání rýh pro vodiče v omítce MC stěn š do 30 mm | M | 1670 | 0 |  |  |  | 0 |  | [bez vazby na CS] |  | 2
PP
VV |  |  |  | Položka co do popisu a množství lze dokladovat a kontrolně vyčíslit z objektu SO 01.04.03A - Silnoproud
TS
P | 114 | 974082214 |  | Vysekání rýh pro vodiče v omítce MC stěn š do 70 mm | M | 340 | 0 |  |  |  | 0 |  | [bez vazby na CS] |  | 2
PP
VV |  |  |  | Položka co do popisu a množství lze dokladovat a kontrolně vyčíslit z objektu SO 01.04.03A - Silnoproud
TS
SD |  | VN |  | Vedlejší náklady
P | 115 | 013254000R |  | Koordinace vypnutí stavby, prozatímní napájení staveništního rozvaděče, pasportizace stávající elektroinstalace | SOUBOR | 1 | 0 |  |  |  | 0 |  | [bez vazby na CS] |  | 2
PP
VV |  |  |  | Položka co do popisu a množství lze dokladovat a kontrolně vyčíslit z objektu SO 01.04.03A - Silnoproud
TS
P | 116 | 340520545R |  | Materiál pro stavební přípomoce / zához rýh pro vodiče a kabely | M2 | 210 | 0 |  |  |  | 0 |  | [bez vazby na CS] |  | 2
PP
VV |  |  |  | Položka co do popisu a množství lze dokladovat a kontrolně vyčíslit z objektu SO 01.04.03A - Silnoproud
TS
P | 117 | 71103000 |  | práce ve výšce nad 3m | SOUBOR | 1 | 0 |  |  |  | 0 |  | [bez vazby na CS] |  | 2
PP
VV |  |  |  | Položka co do popisu a množství lze dokladovat a kontrolně vyčíslit z objektu SO 01.04.03A - Silnoproud
TS
P | 118 | 92100008 |  | Stavební přípomoce | HOD | 80 | 0 |  |  |  | 0 |  | [bez vazby na CS] |  | 2
PP
VV |  |  |  | Položka co do popisu a množství lze dokladovat a kontrolně vyčíslit z objektu SO 01.04.03A - Silnoproud
TS
P | 119 | 92100009 |  | Revize | SOUBOR | 1 | 0 |  |  |  | 0 |  | [bez vazby na CS] |  | 2
PP
VV |  |  |  | Položka co do popisu a množství lze dokladovat a kontrolně vyčíslit z objektu SO 01.04.03A - Silnoproud
TS
P | 120 | 92103001 |  | Náklady na zkušební provoz | SOUBOR | 1 | 0 |  |  |  | 0 |  | [bez vazby na CS] |  | 2
PP
VV |  |  |  | Položka co do popisu a množství lze dokladovat a kontrolně vyčíslit z objektu SO 01.04.03A - Silnoproud
TS
P | 121 | 92203041 |  | Ekologická likvidace odpadů | SOUBOR | 1 | 0 |  |  |  | 0 |  | [bez vazby na CS] |  | 2
PP
VV |  |  |  | Položka co do popisu a množství lze dokladovat a kontrolně vyčíslit z objektu SO 01.04.03A - Silnoproud
TS

## SO 01.52
SŽDC05 |  |  |  | Soupis prací objektu | [10 empty] | 3
3
S | Stavba: | 5313520019 |  | REKONSTRUKCE VÝPRAVNÍ BUDOVY V ŽST. VESELÍ NAD LUŽNICÍ | [6 empty] | E.2 |  | Aspe | 0,00 | 2
O | Objekt: | E.2 |  | Pozemní stavební objekty | [9 empty] | 15,00 | 2
Typ | Poř. číslo | Kód položky | Varianta | Název položky | MJ | Množství | Jednotková hmotnost | Celková hmotnost |  |  | Jednotková cena |  | Cenové soustavy | 21,00 | 2
Dodávka
[9 empty] | Jednotková | Celkem | Jednotková | Celkem |  |  |  | Počet položek s nulovou cenou
O1 |  | SO 01.52 |  | Hromosvod
SD |  | 741-H.1 |  | HROMOSVOD a UZEMNĚNÍ DLE ČSN EN 62305-3ed.2 a ČSN EN 62305-4ed.2
P | 1 | 741H101 |  | výkop zemina tř III. 60x30cm vč. záhozu a uvedení do pův.stavu pro zemnění | M | 90 | 0 |  |  |  | 0 |  | [bez vazby na CS] |  | 2
PP
VV |  |  |  | Položka co do popisu a množství lze dokladovat a kontrolně vyčíslit z objektu SO 01.04.03C - Hromosvod
TS
P | 2 | 741H102 |  | svorka SS/SK/SO/SJ/SP/ST | KS | 10 | 0 |  |  |  | 0 |  | [bez vazby na CS] |  | 2
PP
VV |  |  |  | Položka co do popisu a množství lze dokladovat a kontrolně vyčíslit z objektu SO 01.04.03C - Hromosvod
TS
P | 3 | 741H103 |  | vodič FeZn 10 | M | 10 | 0 |  |  |  | 0 |  | [bez vazby na CS] |  | 2
PP
VV |  |  |  | Položka co do popisu a množství lze dokladovat a kontrolně vyčíslit z objektu SO 01.04.03C - Hromosvod
TS
P | 4 | 741H104 |  | pásek FeZn30x4 | M | 85 | 0 |  |  |  | 0 |  | [bez vazby na CS] |  | 2
PP
VV |  |  |  | Položka co do popisu a množství lze dokladovat a kontrolně vyčíslit z objektu SO 01.04.03C - Hromosvod
TS
P | 5 | 741H105 |  | CYA6 vč ukoncení lis.oky | M | 60 | 0 |  |  |  | 0 |  | [bez vazby na CS] |  | 2
PP
VV |  |  |  | Položka co do popisu a množství lze dokladovat a kontrolně vyčíslit z objektu SO 01.04.03C - Hromosvod
TS
P | 6 | 741H106 |  | označ. štítek | KS | 5 | 0 |  |  |  | 0 |  | [bez vazby na CS] |  | 2
PP
VV |  |  |  | Položka co do popisu a množství lze dokladovat a kontrolně vyčíslit z objektu SO 01.04.03C - Hromosvod
TS
P | 7 | 741H107 |  | štítek "vyrovnání potenciálu" | KS | 15 | 0 |  |  |  | 0 |  | [bez vazby na CS] |  | 2
PP
VV |  |  |  | Položka co do popisu a množství lze dokladovat a kontrolně vyčíslit z objektu SO 01.04.03C - Hromosvod
TS
P | 8 | 741H108 |  | Vodič HVI-light 819 129 | M | 14 | 0 |  |  |  | 0 |  | [bez vazby na CS] |  | 2
PP
VV |  |  |  | Položka co do popisu a množství lze dokladovat a kontrolně vyčíslit z objektu SO 01.04.03C - Hromosvod
TS
P | 9 | 741H109 |  | Vodič HVI power 819137 | KS | 95 | 0 |  |  |  | 0 |  | [bez vazby na CS] |  | 2
PP
VV |  |  |  | Položka co do popisu a množství lze dokladovat a kontrolně vyčíslit z objektu SO 01.04.03C - Hromosvod
TS
P | 10 | 741H110 |  | průchodky střechou 105 245 | M | 5 | 0 |  |  |  | 0 |  | [bez vazby na CS] |  | 2
PP
VV |  |  |  | Položka co do popisu a množství lze dokladovat a kontrolně vyčíslit z objektu SO 01.04.03C - Hromosvod
TS
P | 11 | 741H111 |  | Držák do plochy střechy 105 240 | KS | 5 | 0 |  |  |  | 0 |  | [bez vazby na CS] |  | 2
PP
VV |  |  |  | Položka co do popisu a množství lze dokladovat a kontrolně vyčíslit z objektu SO 01.04.03C - Hromosvod
TS
P | 12 | 741H112 |  | tyč jímací s podpůrnou trubkou 105 563 DEHN vč držáku a připoj. HVIpower | KPL | 4 | 0 |  |  |  | 0 |  | [bez vazby na CS] |  | 2
PP
VV |  |  |  | Položka co do popisu a množství lze dokladovat a kontrolně vyčíslit z objektu SO 01.04.03C - Hromosvod
TS
P | 13 | 741H113 |  | připojovací sada 819 149 pro HVI power | KPL | 4 | 0 |  |  |  | 0 |  | [bez vazby na CS] |  | 2
PP
VV |  |  |  | Položka co do popisu a množství lze dokladovat a kontrolně vyčíslit z objektu SO 01.04.03C - Hromosvod
TS
P | 14 | 741H114 |  | připojovací sada 819 272 pro HVI light | KPL | 1 | 0 |  |  |  | 0 |  | [bez vazby na CS] |  | 2
PP
VV |  |  |  | Položka co do popisu a množství lze dokladovat a kontrolně vyčíslit z objektu SO 01.04.03C - Hromosvod
TS
P | 15 | 741H115 |  | podpůrná trubka s jímací tyčí 105 274 | KPL | 1 | 0 |  |  |  | 0 |  | [bez vazby na CS] |  | 2
PP
VV |  |  |  | Položka co do popisu a množství lze dokladovat a kontrolně vyčíslit z objektu SO 01.04.03C - Hromosvod
TS
P | 16 | 741H116 |  | zemní šachta se zkušební svorkou plast 549 050 | KPL | 5 | 0 |  |  |  | 0 |  | [bez vazby na CS] |  | 2
PP
VV |  |  |  | Položka co do popisu a množství lze dokladovat a kontrolně vyčíslit z objektu SO 01.04.03C - Hromosvod
TS
P | 17 | 741H117 |  | držák vedení 275 242 DEHN vč hmoždinek a šroubů | KS | 140 | 0 |  |  |  | 0 |  | [bez vazby na CS] |  | 2
PP
VV |  |  |  | Položka co do popisu a množství lze dokladovat a kontrolně vyčíslit z objektu SO 01.04.03C - Hromosvod
TS
P | 18 | 741H118 |  | držák vedení 275 252 DEHN | KS | 20 | 0 |  |  |  | 0 |  | [bez vazby na CS] |  | 2
PP
VV |  |  |  | Položka co do popisu a množství lze dokladovat a kontrolně vyčíslit z objektu SO 01.04.03C - Hromosvod
TS
P | 19 | 741H119 |  | rezerva pro doplnění uzemnění zemnícími tyčemi | SOUBOR | 3 | 0 |  |  |  | 0 |  | [bez vazby na CS] |  | 2
PP
VV |  |  |  | Položka co do popisu a množství lze dokladovat a kontrolně vyčíslit z objektu SO 01.04.03C - Hromosvod
TS
P | 20 | 741H120 |  | zednické přípomoce | SOUBOR | 1 | 0 |  |  |  | 0 |  | [bez vazby na CS] |  | 2
PP
VV |  |  |  | Položka co do popisu a množství lze dokladovat a kontrolně vyčíslit z objektu SO 01.04.03C - Hromosvod
TS
SD |  | 741-H.9 |  | Ostatní náklady
P | 21 | 741H901 |  | Podružný materiál | KPL | 1 | 0 |  |  |  | 0 |  | [bez vazby na CS] |  | 2
PP
VV |  |  |  | Položka co do popisu a množství lze dokladovat a kontrolně vyčíslit z objektu SO 01.04.03C - Hromosvod
TS
P | 22 | 741H902 |  | Provoz inv | KPL | 1 | 0 |  |  |  | 0 |  | [bez vazby na CS] |  | 2
PP
VV |  |  |  | Položka co do popisu a množství lze dokladovat a kontrolně vyčíslit z objektu SO 01.04.03C - Hromosvod
TS
P | 23 | 741H904 |  | Výchozí revize+přihláška | SOUBOR | 1 | 0 |  |  |  | 0 |  | [bez vazby na CS] |  | 2
PP
VV |  |  |  | Položka co do popisu a množství lze dokladovat a kontrolně vyčíslit z objektu SO 01.04.03C - Hromosvod
TS

## SO 01.6
SŽDC05 |  |  |  | Soupis prací objektu | [10 empty] | 3
3
S | Stavba: | 5313520019 |  | REKONSTRUKCE VÝPRAVNÍ BUDOVY V ŽST. VESELÍ NAD LUŽNICÍ | [6 empty] | E.2 |  | Aspe | 0,00 | 2
O | Objekt: | E.2 |  | Pozemní stavební objekty | [9 empty] | 15,00 | 2
Typ | Poř. číslo | Kód položky | Varianta | Název položky | MJ | Množství | Jednotková hmotnost | Celková hmotnost |  |  | Jednotková cena |  | Cenové soustavy | 21,00 | 2
Dodávka
[9 empty] | Jednotková | Celkem | Jednotková | Celkem |  |  |  | Počet položek s nulovou cenou
O1 |  | SO 01.6 |  | ESL
SD |  | ESL-01 |  | RACK rozv.
P | 1 | ESL-01-01 |  | 19" Stojanový rozvaděč 42U, 800x800, skleněné dveře, zámek | KS | 1 | 0 |  |  |  | 0 |  | [bez vazby na CS] |  | 2
PP
VV |  |  |  | Položka co do popisu a množství lze dokladovat a kontrolně vyčíslit z objektu SO 01.04.03B - Slaboproud
TS
P | 2 | ESL-01-02 |  | 19" Rozvodný panel 5x 230V, výška 1U | KS | 1 | 0 |  |  |  | 0 |  | [bez vazby na CS] |  | 2
PP
VV |  |  |  | Položka co do popisu a množství lze dokladovat a kontrolně vyčíslit z objektu SO 01.04.03B - Slaboproud
TS
P | 3 | ESL-01-03 |  | 19" patchpanel 24xRJ45, Cat.6 nestíněný, výška 1U | KS | 6 | 0 |  |  |  | 0 |  | [bez vazby na CS] |  | 2
PP
VV |  |  |  | Položka co do popisu a množství lze dokladovat a kontrolně vyčíslit z objektu SO 01.04.03B - Slaboproud
TS
P | 4 | ESL-01-04 |  | 19” vyvazovací panel, 5x plastové oko, výška 1U | KS | 5 | 0 |  |  |  | 0 |  | [bez vazby na CS] |  | 2
PP
VV |  |  |  | Položka co do popisu a množství lze dokladovat a kontrolně vyčíslit z objektu SO 01.04.03B - Slaboproud
TS
P | 5 | ESL-01-05 |  | Přístupový LAN přepínač 48 port,10/100/1000,POE 740W, 4xSFP, L2/L3 | KS | 2 | 0 |  |  |  | 0 |  | [bez vazby na CS] |  | 2
PP |  |  |  | Přístupový LAN přepínač 48 port,10/100/1000,POE 740W, 4xSFP, L2/L3 - musí být plně kompaktibilní s již naistalovanými aktivními prvky, zn. CISCO CATYLYST 2960
VV |  |  |  | Položka co do popisu a množství lze dokladovat a kontrolně vyčíslit z objektu SO 01.04.03B - Slaboproud
TS
P | 6 | ESL-01-06 |  | Montážní sady k Patch Panelu | KS | 10 | 0 |  |  |  | 0 |  | [bez vazby na CS] |  | 2
PP
VV |  |  |  | Položka co do popisu a množství lze dokladovat a kontrolně vyčíslit z objektu SO 01.04.03B - Slaboproud
TS
P | 7 | ESL-01-07 |  | Popis a záznam rozvaděče | KS | 1 | 0 |  |  |  | 0 |  | [bez vazby na CS] |  | 2
PP
VV |  |  |  | Položka co do popisu a množství lze dokladovat a kontrolně vyčíslit z objektu SO 01.04.03B - Slaboproud
TS
P | 8 | ESL-01-08 |  | Uzemnění RACK rozvaděče | KS | 1 | 0 |  |  |  | 0 |  | [bez vazby na CS] |  | 2
PP
VV |  |  |  | Položka co do popisu a množství lze dokladovat a kontrolně vyčíslit z objektu SO 01.04.03B - Slaboproud
TS
P | 9 | ESL-01-09 |  | Úprava a závěrečné práce v rozvaděči | KS | 1 | 0 |  |  |  | 0 |  | [bez vazby na CS] |  | 2
PP
VV |  |  |  | Položka co do popisu a množství lze dokladovat a kontrolně vyčíslit z objektu SO 01.04.03B - Slaboproud
TS
SD |  | ESL-02 |  | Zásuvky
P | 10 | ESL-02-01 |  | Kryt datové zásuvky, bílý | KS | 64 | 0 |  |  |  | 0 |  | [bez vazby na CS] |  | 2
PP
VV |  |  |  | Položka co do popisu a množství lze dokladovat a kontrolně vyčíslit z objektu SO 01.04.03B - Slaboproud
TS
P | 11 | ESL-02-02 |  | Maska nosná pro 2xRJ45 černá | KS | 64 | 0 |  |  |  | 0 |  | [bez vazby na CS] |  | 2
PP
VV |  |  |  | Položka co do popisu a množství lze dokladovat a kontrolně vyčíslit z objektu SO 01.04.03B - Slaboproud
TS
P | 12 | ESL-02-03 |  | Rámeček jednonásobný bílý | KS | 64 | 0 |  |  |  | 0 |  | [bez vazby na CS] |  | 2
PP
VV |  |  |  | Položka co do popisu a množství lze dokladovat a kontrolně vyčíslit z objektu SO 01.04.03B - Slaboproud
TS
P | 13 | ESL-02-04 |  | Krabice přístrojová pod omítku | KS | 64 | 0 |  |  |  | 0 |  | [bez vazby na CS] |  | 2
PP
VV |  |  |  | Položka co do popisu a množství lze dokladovat a kontrolně vyčíslit z objektu SO 01.04.03B - Slaboproud
TS
P | 14 | ESL-02-05 |  | Keystone modul 1xRJ45 Cat.6 UTP - beznástrojový | KS | 128 | 0 |  |  |  | 0 |  | [bez vazby na CS] |  | 2
PP
VV |  |  |  | Položka co do popisu a množství lze dokladovat a kontrolně vyčíslit z objektu SO 01.04.03B - Slaboproud
TS
P | 15 | ESL-02-06 |  | Patch kabel UTP Cat.6, 1m | KS | 128 | 0 |  |  |  | 0 |  | [bez vazby na CS] |  | 2
PP
VV |  |  |  | Položka co do popisu a množství lze dokladovat a kontrolně vyčíslit z objektu SO 01.04.03B - Slaboproud
TS
SD |  | ESL-03 |  | Kabely
P | 16 | ESL-03-01 |  | Kabel UTP Cat.6 LSOH | M | 6200 | 0 |  |  |  | 0 |  | [bez vazby na CS] |  | 2
PP
VV |  |  |  | Položka co do popisu a množství lze dokladovat a kontrolně vyčíslit z objektu SO 01.04.03B - Slaboproud
TS
SD |  | ESL-04 |  | Instalační materiál
P | 17 | ESL-04-01 |  | Trubka ohebná 20 mm, 320 N | M | 440 | 0 |  |  |  | 0 |  | [bez vazby na CS] |  | 2
PP
VV |  |  |  | Položka co do popisu a množství lze dokladovat a kontrolně vyčíslit z objektu SO 01.04.03B - Slaboproud
TS
P | 18 | ESL-04-02 |  | Sekání a drážkování | M | 440 | 0 |  |  |  | 0 |  | [bez vazby na CS] |  | 2
PP
VV |  |  |  | Položka co do popisu a množství lze dokladovat a kontrolně vyčíslit z objektu SO 01.04.03B - Slaboproud
TS
P | 19 | ESL-04-03 |  | Svazkový držák Grip 15x | KS | 150 | 0 |  |  |  | 0 |  | [bez vazby na CS] |  | 2
PP
VV |  |  |  | Položka co do popisu a množství lze dokladovat a kontrolně vyčíslit z objektu SO 01.04.03B - Slaboproud
TS
P | 20 | ESL-04-04 |  | GZ Kabelový žlab M2 50/50 | M | 94 | 0 |  |  |  | 0 |  | [bez vazby na CS] |  | 2
PP
VV |  |  |  | Položka co do popisu a množství lze dokladovat a kontrolně vyčíslit z objektu SO 01.04.03B - Slaboproud
TS
P | 21 | ESL-04-05 |  | GZ Spojka žlabu SZM 1 | KS | 90 | 0 |  |  |  | 0 |  | [bez vazby na CS] |  | 2
PP
VV |  |  |  | Položka co do popisu a množství lze dokladovat a kontrolně vyčíslit z objektu SO 01.04.03B - Slaboproud
TS
P | 22 | ESL-04-06 |  | GZ Nosník NZM 150 | KS | 46 | 0 |  |  |  | 0 |  | [bez vazby na CS] |  | 2
PP
VV |  |  |  | Položka co do popisu a množství lze dokladovat a kontrolně vyčíslit z objektu SO 01.04.03B - Slaboproud
TS
P | 23 | ESL-04-07 |  | Závitová tyč Závitová tyč 8mm/1m | KS | 92 | 0 |  |  |  | 0 |  | [bez vazby na CS] |  | 2
PP
VV |  |  |  | Položka co do popisu a množství lze dokladovat a kontrolně vyčíslit z objektu SO 01.04.03B - Slaboproud
TS
P | 24 | ESL-04-08 |  | Kovová hmoždinka M8 | KS | 92 | 0 |  |  |  | 0 |  | [bez vazby na CS] |  | 2
PP
VV |  |  |  | Položka co do popisu a množství lze dokladovat a kontrolně vyčíslit z objektu SO 01.04.03B - Slaboproud
TS
SD |  | ESL-05 |  | Ostatní
P | 25 | ESL-05-01 |  | Příprava kabelu pro uložení do 10 žil | KS | 128 | 0 |  |  |  | 0 |  | [bez vazby na CS] |  | 2
PP
VV |  |  |  | Položka co do popisu a množství lze dokladovat a kontrolně vyčíslit z objektu SO 01.04.03B - Slaboproud
TS
P | 26 | ESL-05-02 |  | Forma kabelová na kabelu do 5x2 | KS | 256 | 0 |  |  |  | 0 |  | [bez vazby na CS] |  | 2
PP
VV |  |  |  | Položka co do popisu a množství lze dokladovat a kontrolně vyčíslit z objektu SO 01.04.03B - Slaboproud
TS
P | 27 | ESL-05-03 |  | Připojení kabelu na zářezový pásek do 5x2 | KS | 256 | 0 |  |  |  | 0 |  | [bez vazby na CS] |  | 2
PP
VV |  |  |  | Položka co do popisu a množství lze dokladovat a kontrolně vyčíslit z objektu SO 01.04.03B - Slaboproud
TS
P | 28 | ESL-05-04 |  | Proměření metalické kabeláže (port) | KS | 128 | 0 |  |  |  | 0 |  | [bez vazby na CS] |  | 2
PP
VV |  |  |  | Položka co do popisu a množství lze dokladovat a kontrolně vyčíslit z objektu SO 01.04.03B - Slaboproud
TS
P | 29 | ESL-05-05 |  | Protokolární předání, seznámení s obsluhou, zaškolení | KS | 1 | 0 |  |  |  | 0 |  | [bez vazby na CS] |  | 2
PP
VV |  |  |  | Položka co do popisu a množství lze dokladovat a kontrolně vyčíslit z objektu SO 01.04.03B - Slaboproud
TS
P | 30 | ESL-05-06 |  | Výchozí revize, vypracování revizní zprávy | KS | 1 | 0 |  |  |  | 0 |  | [bez vazby na CS] |  | 2
PP
VV |  |  |  | Položka co do popisu a množství lze dokladovat a kontrolně vyčíslit z objektu SO 01.04.03B - Slaboproud
TS
P | 31 | ESL-05-07 |  | Protipožární utěsnění systémem Intumex nebo jiným | KS | 1 | 0 |  |  |  | 0 |  | [bez vazby na CS] |  | 2
PP
VV |  |  |  | Položka co do popisu a množství lze dokladovat a kontrolně vyčíslit z objektu SO 01.04.03B - Slaboproud
TS
P | 32 | ESL-05-09 |  | Přesun materiálu | KS | 1 | 0 |  |  |  | 0 |  | [bez vazby na CS] |  | 2
PP
VV |  |  |  | Položka co do popisu a množství lze dokladovat a kontrolně vyčíslit z objektu SO 01.04.03B - Slaboproud
TS
P | 33 | ESL-05-10 |  | Podružný materiál | KS | 1 | 0 |  |  |  | 0 |  | [bez vazby na CS] |  | 2
PP
VV |  |  |  | Položka co do popisu a množství lze dokladovat a kontrolně vyčíslit z objektu SO 01.04.03B - Slaboproud
TS
SD |  | ESL-06 |  | Signalizace WC imobilní-prvky
P | 34 | ESL-06-01 |  | Sada pro nouzovou signalizaci, alpská bílá | KS | 1 | 0 |  |  |  | 0 |  | [bez vazby na CS] |  | 2
PP
VV |  |  |  | Položka co do popisu a množství lze dokladovat a kontrolně vyčíslit z objektu SO 01.04.03B - Slaboproud
TS
P | 35 | ESL-06-02 |  | Modul kontrolní s alarmem, alpská bílá | KS | 2 | 0 |  |  |  | 0 |  | [bez vazby na CS] |  | 2
PP
VV |  |  |  | Položka co do popisu a množství lze dokladovat a kontrolně vyčíslit z objektu SO 01.04.03B - Slaboproud
TS
SD |  | ESL-07 |  | Signalizace WC imobilní-kabely
P | 36 | ESL-07-01 |  | Kabel CYKY J 3x1,5 | M | 30 | 0 |  |  |  | 0 |  | [bez vazby na CS] |  | 2
PP
VV |  |  |  | Položka co do popisu a množství lze dokladovat a kontrolně vyčíslit z objektu SO 01.04.03B - Slaboproud
TS
P | 37 | ESL-07-02 |  | JY-ST-Y 3x2x0,8 | M | 125 | 0 |  |  |  | 0 |  | [bez vazby na CS] |  | 2
PP
VV |  |  |  | Položka co do popisu a množství lze dokladovat a kontrolně vyčíslit z objektu SO 01.04.03B - Slaboproud
TS
SD |  | ESL-08 |  | Signalizace WC-instalační materiál
P | 38 | ESL-08-01 |  | Krabice přístrojová pod omítku | KS | 7 | 0 |  |  |  | 0 |  | [bez vazby na CS] |  | 2
PP
VV |  |  |  | Položka co do popisu a množství lze dokladovat a kontrolně vyčíslit z objektu SO 01.04.03B - Slaboproud
TS
P | 39 | ESL-08-02 |  | Trubka ohebná 16 mm, 320 N | M | 30 | 0 |  |  |  | 0 |  | [bez vazby na CS] |  | 2
PP
VV |  |  |  | Položka co do popisu a množství lze dokladovat a kontrolně vyčíslit z objektu SO 01.04.03B - Slaboproud
TS
P | 40 | ESL-08-03 |  | Sekání a drážkování | M | 30 | 0 |  |  |  | 0 |  | [bez vazby na CS] |  | 2
PP
VV |  |  |  | Položka co do popisu a množství lze dokladovat a kontrolně vyčíslit z objektu SO 01.04.03B - Slaboproud
TS
SD |  | ESL-09 |  | Signalizace WC-Ostatní
P | 41 | ESL-09-01 |  | Nastavení a oživení, zkušební provoz | KS | 1 | 0 |  |  |  | 0 |  | [bez vazby na CS] |  | 2
PP
VV |  |  |  | Položka co do popisu a množství lze dokladovat a kontrolně vyčíslit z objektu SO 01.04.03B - Slaboproud
TS
P | 42 | ESL-09-02 |  | Funkční zkoušky hlásičů | KS | 1 | 0 |  |  |  | 0 |  | [bez vazby na CS] |  | 2
PP
VV |  |  |  | Položka co do popisu a množství lze dokladovat a kontrolně vyčíslit z objektu SO 01.04.03B - Slaboproud
TS
P | 43 | ESL-09-03 |  | Protokolární předání, seznámení s obsluhou, zaškolení | KS | 1 | 0 |  |  |  | 0 |  | [bez vazby na CS] |  | 2
PP
VV |  |  |  | Položka co do popisu a množství lze dokladovat a kontrolně vyčíslit z objektu SO 01.04.03B - Slaboproud
TS
P | 44 | ESL-09-04 |  | Výchozí revize, vypracování revizní zprávy | KS | 1 | 0 |  |  |  | 0 |  | [bez vazby na CS] |  | 2
PP
VV |  |  |  | Položka co do popisu a množství lze dokladovat a kontrolně vyčíslit z objektu SO 01.04.03B - Slaboproud
TS
P | 45 | ESL-09-05 |  | Dílenská dokumentace | KS | 1 | 0 |  |  |  | 0 |  | [bez vazby na CS] |  | 2
PP
VV |  |  |  | Položka co do popisu a množství lze dokladovat a kontrolně vyčíslit z objektu SO 01.04.03B - Slaboproud
TS
P | 46 | ESL-09-06 |  | Přesun materiálu | KS | 1 | 0 |  |  |  | 0 |  | [bez vazby na CS] |  | 2
PP
VV |  |  |  | Položka co do popisu a množství lze dokladovat a kontrolně vyčíslit z objektu SO 01.04.03B - Slaboproud
TS
P | 47 | ESL-09-07 |  | Podružný materiál | KS | 1 | 0 |  |  |  | 0 |  | [bez vazby na CS] |  | 2
PP
VV |  |  |  | Položka co do popisu a množství lze dokladovat a kontrolně vyčíslit z objektu SO 01.04.03B - Slaboproud
TS
SD |  | ESL-10 |  | Orientační hlasové majáky - OHM-Ústředna a linkové moduly
P | 48 | ESL-10-01 |  | Orientační hlasový majáček OHM | KS | 2 | 0 |  |  |  | 0 |  | [bez vazby na CS] |  | 2
PP
VV |  |  |  | Položka co do popisu a množství lze dokladovat a kontrolně vyčíslit z objektu SO 01.04.03B - Slaboproud
TS
SD |  | ESL-11 |  | Orientační hlasové majáky - OHM-kabely
P | 49 | ESL-11-01 |  | Kabel CYKY J 3x1,5 | M | 80 | 0 |  |  |  | 0 |  | [bez vazby na CS] |  | 2
PP
VV |  |  |  | Položka co do popisu a množství lze dokladovat a kontrolně vyčíslit z objektu SO 01.04.03B - Slaboproud
TS
SD |  | ESL-12 |  | Orientační hlasové majáky - OHM-ostatní
P | 50 | ESL-12-01 |  | Uvedení systému do provozu | KS | 1 | 0 |  |  |  | 0 |  | [bez vazby na CS] |  | 2
PP
VV |  |  |  | Položka co do popisu a množství lze dokladovat a kontrolně vyčíslit z objektu SO 01.04.03B - Slaboproud
TS
P | 51 | ESL-12-02 |  | Protokolární předání, seznámení s obsluhou, zaškolení | KS | 1 | 0 |  |  |  | 0 |  | [bez vazby na CS] |  | 2
PP
VV |  |  |  | Položka co do popisu a množství lze dokladovat a kontrolně vyčíslit z objektu SO 01.04.03B - Slaboproud
TS
P | 52 | ESL-12-03 |  | Výchozí revize, vypracování revizní zprávy | KS | 1 | 0 |  |  |  | 0 |  | [bez vazby na CS] |  | 2
PP
VV |  |  |  | Položka co do popisu a množství lze dokladovat a kontrolně vyčíslit z objektu SO 01.04.03B - Slaboproud
TS
P | 53 | ESL-12-05 |  | Přesun materiálu | KS | 1 | 0 |  |  |  | 0 |  | [bez vazby na CS] |  | 2
PP
VV |  |  |  | Položka co do popisu a množství lze dokladovat a kontrolně vyčíslit z objektu SO 01.04.03B - Slaboproud
TS
P | 54 | ESL-12-06 |  | Podružný materiál | KS | 1 | 0 |  |  |  | 0 |  | [bez vazby na CS] |  | 2
PP
VV |  |  |  | Položka co do popisu a množství lze dokladovat a kontrolně vyčíslit z objektu SO 01.04.03B - Slaboproud
TS
SD |  | ESL-13 |  | Stávající telekomunikační rozvody-nové prvky
P | 55 | ESL-13-01 |  | Analogové nástěnné hodiny oboustranné průměr 40cm včetně závěsu | KS | 2 | 0 |  |  |  | 0 |  | [bez vazby na CS] |  | 2
PP
VV |  |  |  | Položka co do popisu a množství lze dokladovat a kontrolně vyčíslit z objektu SO 01.04.03B - Slaboproud
TS
P | 56 | ESL-13-02 |  | Bílý vnitřní stropní reproduktor s výkonem 6 W | KS | 5 | 0 |  |  |  | 0 |  | [bez vazby na CS] |  | 2
PP |  |  |  | Bílý vnitřní stropní reproduktor s výkonem 6 W, frekvenčním rozsahem 500 Hz–5 kHz a citlivostí 75 dB. Reproduktor má kovovou skříň, kovovou mřížku a plastovou svorkovnici. Pružinová montáž do podhledu
VV |  |  |  | Položka co do popisu a množství lze dokladovat a kontrolně vyčíslit z objektu SO 01.04.03B - Slaboproud
TS
P | 57 | ESL-13-03 |  | Montáž stávajících hodin | KS | 4 | 0 |  |  |  | 0 |  | [bez vazby na CS] |  | 2
PP
VV |  |  |  | Položka co do popisu a množství lze dokladovat a kontrolně vyčíslit z objektu SO 01.04.03B - Slaboproud
TS
P | 58 | ESL-13-04 |  | Montáž stávajících reproduktorů | KS | 7 | 0 |  |  |  | 0 |  | [bez vazby na CS] |  | 2
PP
VV |  |  |  | Položka co do popisu a množství lze dokladovat a kontrolně vyčíslit z objektu SO 01.04.03B - Slaboproud
TS
SD |  | ESL-14 |  | Stávající telekomunikační rozvody-kabely
P | 59 | ESL-14-01 |  | Kabel CYKY O 2x1,5 | M | 400 | 0 |  |  |  | 0 |  | [bez vazby na CS] |  | 2
PP
VV |  |  |  | Položka co do popisu a množství lze dokladovat a kontrolně vyčíslit z objektu SO 01.04.03B - Slaboproud
TS
SD |  | ESL-15 |  | Stávající telekomunikační rozvody-instalační materiál
P | 60 | ESL-14-01 |  | Svazkový držák Grip 15x | KS | 150 | 0 |  |  |  | 0 |  | [bez vazby na CS] |  | 2
PP
VV |  |  |  | Položka co do popisu a množství lze dokladovat a kontrolně vyčíslit z objektu SO 01.04.03B - Slaboproud
TS
P | 61 | ESL-14-02 |  | Trubka tuhá pr.25 UV stabilní včetně příchytek | M | 70 | 0 |  |  |  | 0 |  | [bez vazby na CS] |  | 2
PP
VV |  |  |  | Položka co do popisu a množství lze dokladovat a kontrolně vyčíslit z objektu SO 01.04.03B - Slaboproud
TS
SD |  | ESL-16 |  | Stávající telekomunikační rozvody-ostatní
P | 62 | ESL-16-01 |  | Demontáž stávajících kabelových rozvodů a zařízení | HOD | 100 | 0 |  |  |  | 0 |  | [bez vazby na CS] |  | 2
PP
VV |  |  |  | Položka co do popisu a množství lze dokladovat a kontrolně vyčíslit z objektu SO 01.04.03B - Slaboproud
TS
P | 63 | ESL-16-02 |  | Uvedení systému do provozu | KS | 1 | 0 |  |  |  | 0 |  | [bez vazby na CS] |  | 2
PP
VV |  |  |  | Položka co do popisu a množství lze dokladovat a kontrolně vyčíslit z objektu SO 01.04.03B - Slaboproud
TS
P | 64 | ESL-16-03 |  | Protokolární předání, seznámení s obsluhou, zaškolení | KS | 1 | 0 |  |  |  | 0 |  | [bez vazby na CS] |  | 2
PP
VV |  |  |  | Položka co do popisu a množství lze dokladovat a kontrolně vyčíslit z objektu SO 01.04.03B - Slaboproud
TS
P | 65 | ESL-16-04 |  | Výchozí revize, vypracování revizní zprávy | KS | 1 | 0 |  |  |  | 0 |  | [bez vazby na CS] |  | 2
PP
VV |  |  |  | Položka co do popisu a množství lze dokladovat a kontrolně vyčíslit z objektu SO 01.04.03B - Slaboproud
TS
P | 66 | ESL-16-06 |  | Doprava a přesun materiálu | KS | 1 | 0 |  |  |  | 0 |  | [bez vazby na CS] |  | 2
PP
VV |  |  |  | Položka co do popisu a množství lze dokladovat a kontrolně vyčíslit z objektu SO 01.04.03B - Slaboproud
TS
P | 67 | ESL-16-07 |  | Podružný materiál | KS | 1 | 0 |  |  |  | 0 |  | [bez vazby na CS] |  | 2
PP
VV |  |  |  | Položka co do popisu a množství lze dokladovat a kontrolně vyčíslit z objektu SO 01.04.03B - Slaboproud
TS

## SO 01.7
SŽDC05 |  |  |  | Soupis prací objektu | [10 empty] | 3
3
S | Stavba: | 5313520019 |  | REKONSTRUKCE VÝPRAVNÍ BUDOVY V ŽST. VESELÍ NAD LUŽNICÍ | [6 empty] | E.2 |  | Aspe | 0,00 | 2
O | Objekt: | E.2 |  | Pozemní stavební objekty | [9 empty] | 15,00 | 2
Typ | Poř. číslo | Kód položky | Varianta | Název položky | MJ | Množství | Jednotková hmotnost | Celková hmotnost |  |  | Jednotková cena |  | Cenové soustavy | 21,00 | 2
Dodávka
[9 empty] | Jednotková | Celkem | Jednotková | Celkem |  |  |  | Počet položek s nulovou cenou
O1 |  | SO 01.7 |  | EPS
SD |  | 740 |  | Elektromontáže - zkoušky a revize
P | 1 | 740991200 |  | Celková prohlídka elektrického rozvodu vč. měření do 1 milionu Kč | KUS | 1 | 0 |  |  |  | 0 |  | [bez vazby na CS] |  | 2
PP
VV |  |  |  | Položka co do popisu a množství lze dokladovat a kontrolně vyčíslit z objektu SO 01.04.08 - EPS
TS
SD |  | 742 |  | Elektromontáže - rozvodný systém
P | 2 | 35711715R |  | Ústředna EPS | KS | 1 | 0 |  |  |  | 0 |  | [bez vazby na CS] |  | 2
PP
VV |  |  |  | Položka co do popisu a množství lze dokladovat a kontrolně vyčíslit z objektu SO 01.04.08 - EPS
TS
P | 3 | 742231001R |  | Napojení na PCO ( inženýring, materiál ) | SOUBOR | 1 | 0 |  |  |  | 0 |  | [bez vazby na CS] |  | 2
PP
VV |  |  |  | Položka co do popisu a množství lze dokladovat a kontrolně vyčíslit z objektu SO 01.04.08 - EPS
TS
P | 4 | 742231100 |  | Úpravy v bodě napojení vč. materiálu ( jistič 1/10A, vodiče,….. ) | HOD | 10 | 0 |  |  |  | 0 |  | [bez vazby na CS] |  | 2
PP
VV |  |  |  | Položka co do popisu a množství lze dokladovat a kontrolně vyčíslit z objektu SO 01.04.08 - EPS
TS
P | 5 | 742231100 | 1 | Montáž rozvodné skříně do 50 kg | KS | 1 | 0 |  |  |  | 0 |  | [bez vazby na CS] |  | 2
PP
VV |  |  |  | Položka co do popisu a množství lze dokladovat a kontrolně vyčíslit z objektu SO 01.04.08 - EPS
TS
P | 6 | 74281111R |  | Koordinace s investorem | HOD | 8 | 0 |  |  |  | 0 |  | [bez vazby na CS] |  | 2
PP
VV |  |  |  | Položka co do popisu a množství lze dokladovat a kontrolně vyčíslit z objektu SO 01.04.08 - EPS
TS
P | 7 | 742984511R |  | Úpravy v bodě napojení pro ochranné pospojení vč. materiálu ( svorka ) | HOD | 6 | 0 |  |  |  | 0 |  | [bez vazby na CS] |  | 2
PP
VV |  |  |  | Položka co do popisu a množství lze dokladovat a kontrolně vyčíslit z objektu SO 01.04.08 - EPS
TS
SD |  | 743 |  | Elektromontáže - hrubá montáž
P | 8 | 10.033.023B |  | Krabice KO125 | KS | 2 | 0 |  |  |  | 0 |  | [bez vazby na CS] |  | 2
PP
VV |  |  |  | Položka co do popisu a množství lze dokladovat a kontrolně vyčíslit z objektu SO 01.04.08 - EPS
TS
P | 9 | 340052887 |  | Lišta vkládací 25x25 mm | M | 30 | 0 |  |  |  | 0 |  | [bez vazby na CS] |  | 2
PP
VV |  |  |  | Položka co do popisu a množství lze dokladovat a kontrolně vyčíslit z objektu SO 01.04.08 - EPS
TS
P | 10 | 345710510 |  | trubka elektroinstalační ohebná EN 500 86-1141 2323/LPE-1 D22,9 mm | M | 110 | 0 |  |  |  | 0 |  | [bez vazby na CS] |  | 2
PP
VV |  |  |  | Položka co do popisu a množství lze dokladovat a kontrolně vyčíslit z objektu SO 01.04.08 - EPS
TS
P | 11 | 345715110 |  | krabice přístrojová instalační KP 68/2 | KUS | 12 | 0 |  |  |  | 0 |  | [bez vazby na CS] |  | 2
PP
VV |  |  |  | Položka co do popisu a množství lze dokladovat a kontrolně vyčíslit z objektu SO 01.04.08 - EPS
TS
P | 12 | 345715210 |  | krabice univerzální z PH KU 68/2-1903 | KUS | 6 | 0 |  |  |  | 0 |  | [bez vazby na CS] |  | 2
PP
VV |  |  |  | Položka co do popisu a množství lze dokladovat a kontrolně vyčíslit z objektu SO 01.04.08 - EPS
TS
P | 13 | 354410730 |  | Montážní úchyty pro kabel s certifikaci na požadovanou požární odolnost | KS | 1110 | 0 |  |  |  | 0 |  | [bez vazby na CS] |  | 2
PP
VV |  |  |  | Položka co do popisu a množství lze dokladovat a kontrolně vyčíslit z objektu SO 01.04.08 - EPS
TS
P | 14 | 354420290 |  | svorka uzemnění SU nerez univerzální | KS | 1 | 0 |  |  |  | 0 |  | [bez vazby na CS] |  | 2
PP
VV |  |  |  | Položka co do popisu a množství lze dokladovat a kontrolně vyčíslit z objektu SO 01.04.08 - EPS
TS
P | 15 | 718004521 |  | Lišta vkládací 25x25 mm | M | 30 | 0 |  |  |  | 0 |  | [bez vazby na CS] |  | 2
PP
VV |  |  |  | Položka co do popisu a množství lze dokladovat a kontrolně vyčíslit z objektu SO 01.04.08 - EPS
TS
P | 16 | 743112115 |  | Montáž trubka plastová ohebná D 23 mm uložená pevně | M | 110 | 0 |  |  |  | 0 |  | [bez vazby na CS] |  | 2
PP
VV |  |  |  | Položka co do popisu a množství lze dokladovat a kontrolně vyčíslit z objektu SO 01.04.08 - EPS
TS
P | 17 | 743411111 |  | Montáž krabice zapuštěná plastová kruhová typ KU68/2-1902, KO125 | KS | 18 | 0 |  |  |  | 0 |  | [bez vazby na CS] |  | 2
PP
VV |  |  |  | Položka co do popisu a množství lze dokladovat a kontrolně vyčíslit z objektu SO 01.04.08 - EPS
TS
P | 18 | 743411121 |  | Montáž krabice zapuštěná plastová čtyřhranná typ KO100, KO125 | KUS | 2 | 0 |  |  |  | 0 |  | [bez vazby na CS] |  | 2
PP
VV |  |  |  | Položka co do popisu a množství lze dokladovat a kontrolně vyčíslit z objektu SO 01.04.08 - EPS
TS
P | 19 | 743611121 |  | Montážní úchyty pro kabel s certifikaci na požadovanou požární odolnost | KS | 1110 | 0 |  |  |  | 0 |  | [bez vazby na CS] |  | 2
PP
VV |  |  |  | Položka co do popisu a množství lze dokladovat a kontrolně vyčíslit z objektu SO 01.04.08 - EPS
TS
P | 20 | 743622200 |  | Montáž svorka hromosvodná typ ST, SJ, SK, SZ, SR01, 02 se 3 šrouby | KS | 1 | 0 |  |  |  | 0 |  | [bez vazby na CS] |  | 2
PP
VV |  |  |  | Položka co do popisu a množství lze dokladovat a kontrolně vyčíslit z objektu SO 01.04.08 - EPS
TS
SD |  | 744 |  | Elektromontáže - rozvody vodičů měděných
P | 21 | 341408260 |  | vodič silový s Cu jádrem CY H07 V-U 6 mm2 | M | 60 | 0 |  |  |  | 0 |  | [bez vazby na CS] |  | 2
PP
VV |  |  |  | Položka co do popisu a množství lze dokladovat a kontrolně vyčíslit z objektu SO 01.04.08 - EPS
TS
P | 22 | 341408270 |  | JE-H(St)H 2x2x0,8, PRAFlaGuard 2x2x0,8 | M | 820 | 0 |  |  |  | 0 |  | [bez vazby na CS] |  | 2
PP
VV |  |  |  | Položka co do popisu a množství lze dokladovat a kontrolně vyčíslit z objektu SO 01.04.08 - EPS
TS
P | 23 | 744211111 |  | Montáž vodič Cu izolovaný sk.1 do 1 kV žíla 0,35 až 6 mm2 do stěny | M | 60 | 0 |  |  |  | 0 |  | [bez vazby na CS] |  | 2
PP
VV |  |  |  | Položka co do popisu a množství lze dokladovat a kontrolně vyčíslit z objektu SO 01.04.08 - EPS
TS
P | 24 | 744211112 |  | Montáž vodič Cu izolovaný sk.1 do 1 kV žíla 10 až 16 mm2 do stěny nebo na povrch | M | 820 | 0 |  |  |  | 0 |  | [bez vazby na CS] |  | 2
PP
VV |  |  |  | Položka co do popisu a množství lze dokladovat a kontrolně vyčíslit z objektu SO 01.04.08 - EPS
TS
SD |  | 746 |  | Elektromontáže - soubory pro vodiče
P | 25 | 21060624 |  | SVORKA WAGO 221-415 5x2,5 | KS | 6 | 0 |  |  |  | 0 |  | [bez vazby na CS] |  | 2
PP
VV |  |  |  | Položka co do popisu a množství lze dokladovat a kontrolně vyčíslit z objektu SO 01.04.08 - EPS
TS
P | 26 | 345723090 |  | páska stahovací kabelová VPP 4/280 | 100 kus | 5 | 0 |  |  |  | 0 |  | [bez vazby na CS] |  | 2
PP
VV |  |  |  | Položka co do popisu a množství lze dokladovat a kontrolně vyčíslit z objektu SO 01.04.08 - EPS
TS
P | 27 | 68500231 |  | SVORKA ST 5 NA POTRUBI | KS | 1 | 0 |  |  |  | 0 |  | [bez vazby na CS] |  | 2
PP
VV |  |  |  | Položka co do popisu a množství lze dokladovat a kontrolně vyčíslit z objektu SO 01.04.08 - EPS
TS
P | 28 | 68500240 |  | OZNAC.STITEK C.1 | KS | 168 | 0 |  |  |  | 0 |  | [bez vazby na CS] |  | 2
PP
VV |  |  |  | Položka co do popisu a množství lze dokladovat a kontrolně vyčíslit z objektu SO 01.04.08 - EPS
TS
P | 29 | 746211110 |  | Ukončení vodič izolovaný do 2,5mm2 v rozváděči nebo na přístroji | KUS | 242 | 0 |  |  |  | 0 |  | [bez vazby na CS] |  | 2
PP
VV |  |  |  | Položka co do popisu a množství lze dokladovat a kontrolně vyčíslit z objektu SO 01.04.08 - EPS
TS
P | 30 | 746211140 |  | Ukončení vodič izolovaný do 10 mm2 v rozváděči nebo na přístroji | KUS | 2 | 0 |  |  |  | 0 |  | [bez vazby na CS] |  | 2
PP
VV |  |  |  | Položka co do popisu a množství lze dokladovat a kontrolně vyčíslit z objektu SO 01.04.08 - EPS
TS
SD |  | 747 |  | Elektromontáže - kompletace rozvodů
P | 31 | 10.060.504 |  | Protipožární ucpávky | KUS | 4 | 0 |  |  |  | 0 |  | [bez vazby na CS] |  | 2
PP
VV |  |  |  | Položka co do popisu a množství lze dokladovat a kontrolně vyčíslit z objektu SO 01.04.08 - EPS
TS
P | 32 | 345350051R |  | Ochranný koš automatického hlásiče kouře | KUS | 24 | 0 |  |  |  | 0 |  | [bez vazby na CS] |  | 2
PP
VV |  |  |  | Položka co do popisu a množství lze dokladovat a kontrolně vyčíslit z objektu SO 01.04.08 - EPS
TS
P | 33 | 345355411R |  | Tlačítkový ovladač v krabici | KUS | 11 | 0 |  |  |  | 0 |  | [bez vazby na CS] |  | 2
PP
VV |  |  |  | Položka co do popisu a množství lze dokladovat a kontrolně vyčíslit z objektu SO 01.04.08 - EPS
TS
P | 34 | 345355750 |  | Houkačka / siréna - adresovatelná - systémová vč. příslušenství | KUS | 9 | 0 |  |  |  | 0 |  | [bez vazby na CS] |  | 2
PP
VV |  |  |  | Položka co do popisu a množství lze dokladovat a kontrolně vyčíslit z objektu SO 01.04.08 - EPS
TS
P | 35 | 345357850R |  | Kouřové čidlo - hlásič automatický - adresovatelný - systémová vč. příslušenství | KUS | 76 | 0 |  |  |  | 0 |  | [bez vazby na CS] |  | 2
PP
VV |  |  |  | Položka co do popisu a množství lze dokladovat a kontrolně vyčíslit z objektu SO 01.04.08 - EPS
TS
P | 36 | 747111111 |  | Montáž kouřové čidlo | KUS | 76 | 0 |  |  |  | 0 |  | [bez vazby na CS] |  | 2
PP
VV |  |  |  | Položka co do popisu a množství lze dokladovat a kontrolně vyčíslit z objektu SO 01.04.08 - EPS
TS
P | 37 | 747111125 |  | Montáž houkačky | KUS | 9 | 0 |  |  |  | 0 |  | [bez vazby na CS] |  | 2
PP
VV |  |  |  | Položka co do popisu a množství lze dokladovat a kontrolně vyčíslit z objektu SO 01.04.08 - EPS
TS
P | 38 | 747111184 |  | Montáž tlačítkového ovladače | KUS | 11 | 0 |  |  |  | 0 |  | [bez vazby na CS] |  | 2
PP
VV |  |  |  | Položka co do popisu a množství lze dokladovat a kontrolně vyčíslit z objektu SO 01.04.08 - EPS
TS
P | 39 | 747111189 |  | Ochranný koš automatického hlásiče kouře | KUS | 24 | 0 |  |  |  | 0 |  | [bez vazby na CS] |  | 2
PP
VV |  |  |  | Položka co do popisu a množství lze dokladovat a kontrolně vyčíslit z objektu SO 01.04.08 - EPS
TS
P | 40 | 74711202R |  | Protipožární ucpávky | KUS | 4 | 0 |  |  |  | 0 |  | [bez vazby na CS] |  | 2
PP
VV |  |  |  | Položka co do popisu a množství lze dokladovat a kontrolně vyčíslit z objektu SO 01.04.08 - EPS
TS
P | 41 | 7471621R |  | Podružný montážní materiál | KUS | 1 | 0 |  |  |  | 0 |  | [bez vazby na CS] |  | 2
PP
VV |  |  |  | Položka co do popisu a množství lze dokladovat a kontrolně vyčíslit z objektu SO 01.04.08 - EPS
TS
SD |  | 9 |  | Ostatní konstrukce a práce, bourání
P | 42 | 971033141 |  | Vybourání otvorů ve zdivu cihelném D do 60 mm na MVC nebo MV tl do 300 mm | KUS | 14 | 0 |  |  |  | 0 |  | [bez vazby na CS] |  | 2
PP
VV |  |  |  | Položka co do popisu a množství lze dokladovat a kontrolně vyčíslit z objektu SO 01.04.08 - EPS
TS
P | 43 | 973031324 |  | Vysekání kapes ve zdivu cihelném na MV nebo MVC pl do 0,10 m2 hl do 150 mm | KUS | 16 | 0 |  |  |  | 0 |  | [bez vazby na CS] |  | 2
PP
VV |  |  |  | Položka co do popisu a množství lze dokladovat a kontrolně vyčíslit z objektu SO 01.04.08 - EPS
TS
P | 44 | 974082212 |  | Vysekání rýh pro vodiče v omítce MC stěn š do 30 mm | M | 190 | 0 |  |  |  | 0 |  | [bez vazby na CS] |  | 2
PP
VV |  |  |  | Položka co do popisu a množství lze dokladovat a kontrolně vyčíslit z objektu SO 01.04.08 - EPS
TS
P | 45 | 974082214 |  | Vysekání rýh pro vodiče v omítce MC stěn š do 70 mm | M | 5 | 0 |  |  |  | 0 |  | [bez vazby na CS] |  | 2
PP
VV |  |  |  | Položka co do popisu a množství lze dokladovat a kontrolně vyčíslit z objektu SO 01.04.08 - EPS
TS
SD |  | VN |  | Ostatní náklady
P | 46 | 071103000 |  | práce ve výšce nad 3m | SOUBOR | 1 | 0 |  |  |  | 0 |  | [bez vazby na CS] |  | 2
PP
VV |  |  |  | Položka co do popisu a množství lze dokladovat a kontrolně vyčíslit z objektu SO 01.04.08 - EPS
TS
P | 47 | 092100008 |  | Stavební přípomoce vč. materiálu | HOD | 35 | 0 |  |  |  | 0 |  | [bez vazby na CS] |  | 2
PP
VV |  |  |  | Položka co do popisu a množství lze dokladovat a kontrolně vyčíslit z objektu SO 01.04.08 - EPS
TS
P | 48 | 092100200D |  | Likvidace odpadů | KPL | 1 | 0 |  |  |  | 0 |  | [bez vazby na CS] |  | 2
PP
VV |  |  |  | Položka co do popisu a množství lze dokladovat a kontrolně vyčíslit z objektu SO 01.04.08 - EPS
TS
P | 49 | 092100212 |  | SW, paramaterizace a nastavení | HOD | 30 | 0 |  |  |  | 0 |  | [bez vazby na CS] |  | 2
PP
VV |  |  |  | Položka co do popisu a množství lze dokladovat a kontrolně vyčíslit z objektu SO 01.04.08 - EPS
TS
P | 50 | 092103001 |  | Náklady na zkušební provoz | HOD | 6 | 0 |  |  |  | 0 |  | [bez vazby na CS] |  | 2
PP
VV |  |  |  | Položka co do popisu a množství lze dokladovat a kontrolně vyčíslit z objektu SO 01.04.08 - EPS
TS

## SO 01.8
SŽDC05 |  |  |  | Soupis prací objektu | [10 empty] | 3
3
S | Stavba: | 5313520019 |  | REKONSTRUKCE VÝPRAVNÍ BUDOVY V ŽST. VESELÍ NAD LUŽNICÍ | [6 empty] | E.2 |  | Aspe | 0,00 | 2
O | Objekt: | E.2 |  | Pozemní stavební objekty | [9 empty] | 15,00 | 2
Typ | Poř. číslo | Kód položky | Varianta | Název položky | MJ | Množství | Jednotková hmotnost | Celková hmotnost |  |  | Jednotková cena |  | Cenové soustavy | 21,00 | 2
Dodávka
[9 empty] | Jednotková | Celkem | Jednotková | Celkem |  |  |  | Počet položek s nulovou cenou
O1 |  | SO 01.8 |  | EZS
SD |  | EZS-1 |  | RACK rozv.
P | 1 | EZS-1.01 |  | Modulární patch panel KELine neosazený pro 24 x keystone modul UTP/STP černý 1U | KS | 1 | 0 |  |  |  | 0 |  | [bez vazby na CS] |  | 2
PP
VV |  |  |  | Položka co do popisu a množství lze dokladovat a kontrolně vyčíslit z objektu SO 01.04.12 - EZS
TS
P | 2 | EZS-1.02 |  | Keystone modul KELine Giga 1xRJ45 Cat.5E STP - beznástrojový | KS | 11 | 0 |  |  |  | 0 |  | [bez vazby na CS] |  | 2
PP
VV |  |  |  | Položka co do popisu a množství lze dokladovat a kontrolně vyčíslit z objektu SO 01.04.12 - EZS
TS
P | 3 | EZS-1.03 |  | 19" rozvodný panel 8x230V-3m s vaničkou 1,5U RAL9005, dětská a přepěťová ochrana | KS | 1 | 0 |  |  |  | 0 |  | [bez vazby na CS] |  | 2
PP
VV |  |  |  | Položka co do popisu a množství lze dokladovat a kontrolně vyčíslit z objektu SO 01.04.12 - EZS
TS
P | 4 | EZS-1.04 |  | 19” vyvazovací panel, 5x plastové oko, výška 1U | KS | 3 | 0 |  |  |  | 0 |  | [bez vazby na CS] |  | 2
PP
VV |  |  |  | Položka co do popisu a množství lze dokladovat a kontrolně vyčíslit z objektu SO 01.04.12 - EZS
TS
P | 5 | EZS-1.05 |  | Montážní sady k Patch Panelu | KS | 5 | 0 |  |  |  | 0 |  | [bez vazby na CS] |  | 2
PP
VV |  |  |  | Položka co do popisu a množství lze dokladovat a kontrolně vyčíslit z objektu SO 01.04.12 - EZS
TS
P | 6 | EZS-1.07 |  | Hard disk HDD 6000 GB SATA | KS | 2 | 0 |  |  |  | 0 |  | [bez vazby na CS] |  | 2
PP
VV |  |  |  | Položka co do popisu a množství lze dokladovat a kontrolně vyčíslit z objektu SO 01.04.12 - EZS
TS
P | 7 | EZS-1.08 |  | Switch - 24 portů 10/100/1000 Mb/s s podporou PoE+ doplněných 4 gigabitovými porty SFP. Jeho přepínací kapacita dosahuje hodnoty až 56 Gbps. | KS | 1 | 0 |  |  |  | 0 |  | [bez vazby na CS] |  | 2
PP
VV |  |  |  | Položka co do popisu a množství lze dokladovat a kontrolně vyčíslit z objektu SO 01.04.12 - EZS
TS
P | 8 | EZS-1.09 |  | Popis a záznam rozvaděče | KS | 1 | 0 |  |  |  | 0 |  | [bez vazby na CS] |  | 2
PP
VV |  |  |  | Položka co do popisu a množství lze dokladovat a kontrolně vyčíslit z objektu SO 01.04.12 - EZS
TS
P | 9 | EZS-1.10 |  | Uzemnění RACK rozvaděče | KS | 1 | 0 |  |  |  | 0 |  | [bez vazby na CS] |  | 2
PP
VV |  |  |  | Položka co do popisu a množství lze dokladovat a kontrolně vyčíslit z objektu SO 01.04.12 - EZS
TS
P | 10 | EZS-1.11 |  | Úprava a závěrečné práce v rozvaděči | KS | 1 | 0 |  |  |  | 0 |  | [bez vazby na CS] |  | 2
PP
VV |  |  |  | Položka co do popisu a množství lze dokladovat a kontrolně vyčíslit z objektu SO 01.04.12 - EZS
TS
P | 11 | NVR4216-I |  | Videorekordér IP síťový 16kanálový | KS | 1 | 0 |  |  |  | 0 |  | [bez vazby na CS] |  | 2
PP |  |  |  | Videorekordér IP síťový 16kanálový, OS Linux, Quad-core procesor, podporované formáty Smart H.265+ / H.265 / Smart H.264+ / H.264 / MJPEG, záznam max. do 200 Mbps, v případe využití AI max. 80 Mbps, maximální rozlišení 12 Mpx na kameru, rozpoznávání obličeje, podpora FR (rozpoznaní obličeje) na 2 kanálech z klasického video streamu nebo až na 8 kanálech s kamerou na face detection (rozpoznávaní z fotografie), 10x databáze obsahující spolu až 20000 tváří, rozpoznávání 12 tváří za sekundu, podpora AI rozpoznávaní osob / vozidel v případě perimeter protection, max. 4 kanály a 10 IVS pravidel na kanál, alarm I/O 4/2, audio 1/1, 2x SATA III 3,5" HDD max. 8 TB (bez HDD), 1x HDMI (4K) + 1x VGA výstup, podpora ONVIF, CGI, SDK, podpora IP PTZ Dahua a ITC kamer, 1x RJ-45 port (10/100/1000 Mbps), 2x USB (1x USB 3.0), napájení 12 V DC 4 A, rozměry 1U, 375 × 276 × 56 mm, hmotnost 1,55 kg (bez HDD)
VV |  |  |  | Položka co do popisu a množství lze dokladovat a kontrolně vyčíslit z objektu SO 01.04.12 - EZS
TS
SD |  | EZS-2 |  | Kamery
P | 12 | EZS-2-07 |  | Patch kabel UTP Cat.5e, 1m | KS | 10 | 0 |  |  |  | 0 |  | [bez vazby na CS] |  | 2
PP
VV |  |  |  | Položka co do popisu a množství lze dokladovat a kontrolně vyčíslit z objektu SO 01.04.12 - EZS
TS
P | 13 | IPC-HDBW5541E-Z |  | 5 Mpx Dome Starlight IP kamera, exteriérová | KS | 4 | 0 |  |  |  | 0 |  | [bez vazby na CS] |  | 2
PP |  |  |  | 5 Mpx Dome Starlight IP kamera, exteriérová, Day/Night s mechanickým IR filtrem, Smart IR LED s dosvitem 40 m, 1/2.7" 5 Megapixel progressive scan CMOS, rozlišení 2592 x 1944 px @ 20 fps, citlivost 0,015 lx / F1.5, motor zoom objektiv 2,7–13,5 mm / F1.5, úhel záběru 100°–28°, BLC, HLC, AWB, AGC, WDR, ROI, 3DNR, defog, inteligentní funkce, zachycení obličeje, komprese H.265+ / H.265 / H.264+ / H.264 / H.264H / H.264B / MJPEG, ONVIF kompatibilní, alarm I/O 1/1, audio I / O 1/1, slot na MicroSD kartu max. 256 GB, napájení 12 V DC, 24 V AC, 1033 mA, ePoE, pracovní teplota od -30 °C do +60 °C, IP 67, IK 10, rozměry o 159,0 × 117,9 mm, hmotnost 0,95 kg
VV |  |  |  | Položka co do popisu a množství lze dokladovat a kontrolně vyčíslit z objektu SO 01.04.12 - EZS
TS
P | 14 | IPC-HFW5541E-ZE |  | 5 Mpx kompaktní Starlight IP kamera, exteriérová | KS | 7 | 0 |  |  |  | 0 |  | [bez vazby na CS] |  | 2
PP |  |  |  | 5 Mpx kompaktní Starlight IP kamera, exteriérová, Day/Night s mechanickým IR filtrem, Smart IR LED s dosvitem 50 m, 1/2.7" 5 Megapixel progressive scan CMOS, rozlišení 2592 x 1944 px @ 20 fps, citlivost 0,015 lx / F1.5, motor zoom objektiv 2,7–13,5 mm / F1.5, úhel záběru 100°–28°, BLC, HLC, AWB, AGC, WDR, ROI, 3DNR, defog, inteligentní funkce, zachycení obličeje, komprese H.265+ / H.265 / H.264+ / H.264 / H.264H / H.264B / MJPEG, ONVIF kompatibilní, alarm I/O 2/1, audio I/O 1/1, slot na MicroSD kartu max. 256 GB, napájení 12 V DC, 908 mA, ePoE, pracovní teplota od -30 °C do +60 °C, IP 67, IK 10, rozměry 273,2 × 95,0 x 95,0 mm, hmotnost 1,11 kg
VV |  |  |  | Položka co do popisu a množství lze dokladovat a kontrolně vyčíslit z objektu SO 01.04.12 - EZS
TS
P | 15 | LM27-F211 |  | 27" Full HD CCTV LED LCD monitor, uzpůsobený pro použití 24 hod. / 7 dní v týdnu | KS | 2 | 0 |  |  |  | 0 |  | [bez vazby na CS] |  | 2
PP |  |  |  | 27" Full HD CCTV LED LCD monitor, uzpůsobený pro použití 24 hod. / 7 dní v týdnu, max. rozlišení 1920 × 1080 px, poměr stran 16:9, pozorovací úhel 178°/178°, 1x VGA vstup, 1x audio vstup, 1x HDMI vstup, kontrast 1000:1, jas 300 cd/m2, napájení 100–240 V AC, zabudované reproduktory, stojan na stůl, VESA 100 x 100, pracovní teplota od 0 °C do +40 °C, rozměry 621 × 367 × 49 mm, hmotnost 5,4 kg
VV |  |  |  | Položka co do popisu a množství lze dokladovat a kontrolně vyčíslit z objektu SO 01.04.12 - EZS
TS
P | 16 | PC Klient Tower |  | PC určený ke sledování/vzdálené monitorování | KS | 1 | 0 |  |  |  | 0 |  | [bez vazby na CS] |  | 2
PP |  |  |  | PC určený ke sledování/vzdálené monitorování od společnosti HP, je určen ke sledování do 64 kamer, možnost připojení 2 monitorů, i7 core, 8GB RAM DDR4, možnost rozšíření, systémový HDD SATA 7.2K rpm LFF, non hot plug HDD, samostatná grafická karta s VGA, HDMI a DVI výstupem (max. 2 výstupy), DVDRW, HP Ethernet 1Gb, zdroj 310w, Micro ATX Tower, audio výstup, Microsoft Windows 10 PRO
VV |  |  |  | Položka co do popisu a množství lze dokladovat a kontrolně vyčíslit z objektu SO 01.04.12 - EZS
TS
P | 17 | PFA121 |  | Propojovací box | KS | 7 | 0 |  |  |  | 0 |  | [bez vazby na CS] |  | 2
PP
VV |  |  |  | Položka co do popisu a množství lze dokladovat a kontrolně vyčíslit z objektu SO 01.04.12 - EZS
TS
P | 18 | PFB201C |  | držák kamer do podhledu | KS | 5 | 0 |  |  |  | 0 |  | [bez vazby na CS] |  | 2
PP
VV |  |  |  | Položka co do popisu a množství lze dokladovat a kontrolně vyčíslit z objektu SO 01.04.12 - EZS
TS
SD |  | EZS-3 |  | Kabely
P | 19 | EZS-3-01 |  | Kabel FTP Cat.5e LSOH | M | 400 | 0 |  |  |  | 0 |  | [bez vazby na CS] |  | 2
PP
VV |  |  |  | Položka co do popisu a množství lze dokladovat a kontrolně vyčíslit z objektu SO 01.04.12 - EZS
TS
SD |  | EZS-4 |  | Instalační materiál
P | 20 | EZS-4-01 |  | Svazkový držák Grip 15x | KS | 45 | 0 |  |  |  | 0 |  | [bez vazby na CS] |  | 2
PP
VV |  |  |  | Položka co do popisu a množství lze dokladovat a kontrolně vyčíslit z objektu SO 01.04.12 - EZS
TS
P | 21 | EZS-4-02 |  | Trubka ohebná 16 mm, 320 N včetně drážkování | M | 20 | 0 |  |  |  | 0 |  | [bez vazby na CS] |  | 2
PP
VV |  |  |  | Položka co do popisu a množství lze dokladovat a kontrolně vyčíslit z objektu SO 01.04.12 - EZS
TS
SD |  | EZS-5 |  | Ostatní
P | 22 | EZS-5-01 |  | Příprava kabelu pro uložení do 10 žil | KS | 11 | 0 |  |  |  | 0 |  | [bez vazby na CS] |  | 2
PP
VV |  |  |  | Položka co do popisu a množství lze dokladovat a kontrolně vyčíslit z objektu SO 01.04.12 - EZS
TS
P | 23 | EZS-5-02 |  | Forma kabelová na kabelu do 5x2 | KS | 22 | 0 |  |  |  | 0 |  | [bez vazby na CS] |  | 2
PP
VV |  |  |  | Položka co do popisu a množství lze dokladovat a kontrolně vyčíslit z objektu SO 01.04.12 - EZS
TS
P | 24 | EZS-5-03 |  | Připojení kabelu na zářezový pásek do 5x2 | KS | 22 | 0 |  |  |  | 0 |  | [bez vazby na CS] |  | 2
PP
VV |  |  |  | Položka co do popisu a množství lze dokladovat a kontrolně vyčíslit z objektu SO 01.04.12 - EZS
TS
P | 25 | EZS-5-04 |  | Proměření metalické kabeláže (port) | KS | 11 | 0 |  |  |  | 0 |  | [bez vazby na CS] |  | 2
PP
VV |  |  |  | Položka co do popisu a množství lze dokladovat a kontrolně vyčíslit z objektu SO 01.04.12 - EZS
TS
P | 26 | EZS-5-05 |  | Oživení a nastavení systému | KPL | 1 | 0 |  |  |  | 0 |  | [bez vazby na CS] |  | 2
PP
VV |  |  |  | Položka co do popisu a množství lze dokladovat a kontrolně vyčíslit z objektu SO 01.04.12 - EZS
TS
P | 27 | EZS-5-06 |  | Nastavení pohledu kamery dle požadavku zákazníka | KS | 11 | 0 |  |  |  | 0 |  | [bez vazby na CS] |  | 2
PP
VV |  |  |  | Položka co do popisu a množství lze dokladovat a kontrolně vyčíslit z objektu SO 01.04.12 - EZS
TS
P | 28 | EZS-5-07 |  | Protokolární předání, seznámení s obsluhou, zaškolení | KS | 1 | 0 |  |  |  | 0 |  | [bez vazby na CS] |  | 2
PP
VV |  |  |  | Položka co do popisu a množství lze dokladovat a kontrolně vyčíslit z objektu SO 01.04.12 - EZS
TS
P | 29 | EZS-5-08 |  | Výchozí revize, vypracování revizní zprávy | KS | 1 | 0 |  |  |  | 0 |  | [bez vazby na CS] |  | 2
PP
VV |  |  |  | Položka co do popisu a množství lze dokladovat a kontrolně vyčíslit z objektu SO 01.04.12 - EZS
TS
P | 30 | EZS-5-09 |  | Protipožární utěsnění systémem Intumex nebo jiným | KS | 1 | 0 |  |  |  | 0 |  | [bez vazby na CS] |  | 2
PP
VV |  |  |  | Položka co do popisu a množství lze dokladovat a kontrolně vyčíslit z objektu SO 01.04.12 - EZS
TS
P | 31 | EZS-5-10 |  | Dílenská dokumentace | KS | 1 | 0 |  |  |  | 0 |  | [bez vazby na CS] |  | 2
PP
VV |  |  |  | Položka co do popisu a množství lze dokladovat a kontrolně vyčíslit z objektu SO 01.04.12 - EZS
TS
P | 32 | EZS-5-11 |  | Přesun materiálu | KS | 1 | 0 |  |  |  | 0 |  | [bez vazby na CS] |  | 2
PP
VV |  |  |  | Položka co do popisu a množství lze dokladovat a kontrolně vyčíslit z objektu SO 01.04.12 - EZS
TS
P | 33 | EZS-5-12 |  | Podružný materiál | KS | 1 | 0 |  |  |  | 0 |  | [bez vazby na CS] |  | 2
PP
VV |  |  |  | Položka co do popisu a množství lze dokladovat a kontrolně vyčíslit z objektu SO 01.04.12 - EZS
TS
SD |  | EZS-6 |  | Ústředna a linkové moduly
P | 34 | 75PS13V8 K40/5A |  | Spínaný zdroj v kovovém krytu 13,8 Vss / 5A s reléovými výstupy a odpojovačem | KS | 2 | 0 |  |  |  | 0 |  | [bez vazby na CS] |  | 2
PP
VV |  |  |  | Položka co do popisu a množství lze dokladovat a kontrolně vyčíslit z objektu SO 01.04.12 - EZS
TS
P | 35 | ATS1170 |  | Modul pro připojení Wiegand čteček | KS | 8 | 0 |  |  |  | 0 |  | [bez vazby na CS] |  | 2
PP
VV |  |  |  | Položka co do popisu a množství lze dokladovat a kontrolně vyčíslit z objektu SO 01.04.12 - EZS
TS
P | 36 | ATS1201E |  | Modul 8 - 32 vstupů, 8 - 32 výstupů, výstup pro sirénu, zdroj 3A, kovová skříň | KS | 1 | 0 |  |  |  | 0 |  | [bez vazby na CS] |  | 2
PP
VV |  |  |  | Položka co do popisu a množství lze dokladovat a kontrolně vyčíslit z objektu SO 01.04.12 - EZS
TS
P | 37 | ATS1202 |  | Rozšíření 8 vstupů | KS | 3 | 0 |  |  |  | 0 |  | [bez vazby na CS] |  | 2
PP
VV |  |  |  | Položka co do popisu a množství lze dokladovat a kontrolně vyčíslit z objektu SO 01.04.12 - EZS
TS
P | 38 | ATS1202 | 1 | Rozšíření 8 vstupů | KS | 6 | 0 |  |  |  | 0 |  | [bez vazby na CS] |  | 2
PP
VV |  |  |  | Položka co do popisu a množství lze dokladovat a kontrolně vyčíslit z objektu SO 01.04.12 - EZS
TS
P | 39 | ATS1251 |  | 4 dveřová jednotka, 2xRS485, 8 smyček, 12V, velká skříň | KS | 2 | 0 |  |  |  | 0 |  | [bez vazby na CS] |  | 2
PP
VV |  |  |  | Položka co do popisu a množství lze dokladovat a kontrolně vyčíslit z objektu SO 01.04.12 - EZS
TS
P | 40 | ATS1643 |  | Skříň na desky plošných spojů s tamper kontaktem. | KS | 8 | 0 |  |  |  | 0 |  | [bez vazby na CS] |  | 2
PP
VV |  |  |  | Položka co do popisu a množství lze dokladovat a kontrolně vyčíslit z objektu SO 01.04.12 - EZS
TS
P | 41 | ATS4500A-IP-LM |  | Ústředna EZS, 8 vstupů a IP rozhraní na DPS, 64 oblasti, max. 512 vstupů | KS | 1 | 0 |  |  |  | 0 |  | [bez vazby na CS] |  | 2
PP |  |  |  | Ústředna EZS, 8 vstupů a IP rozhraní na DPS, 64 oblasti, max. 512 vstupů. Integrovaný přístupový systém (až 32 klávesnic/ čteček až 30 expanderů. Lze připojit bezdrátové detektory. Velká kovová skříň. Bez telefonního komunikátoru na DPS.
VV |  |  |  | Položka co do popisu a množství lze dokladovat a kontrolně vyčíslit z objektu SO 01.04.12 - EZS
TS
P | 42 | ATS608 |  | Expander 8 vstupů vnitřní | KS | 1 | 0 |  |  |  | 0 |  | [bez vazby na CS] |  | 2
PP
VV |  |  |  | Položka co do popisu a množství lze dokladovat a kontrolně vyčíslit z objektu SO 01.04.12 - EZS
TS
P | 43 | ATS7320 |  | GSM komunikátor | KS | 1 | 0 |  |  |  | 0 |  | [bez vazby na CS] |  | 2
PP |  |  |  | GSM komunikátor, připojuje se na MI port, obsahuje řídící elektroniku včetně GSM části (bez SIM karty). Umožňuje posílání zpráv formátem Contact ID a SIA, s hlasovým modulem i hlasových zpráv. Navíc umožňuje dálkové programování přes mobilní síť rychlostí 4 800 b/s.
VV |  |  |  | Položka co do popisu a množství lze dokladovat a kontrolně vyčíslit z objektu SO 01.04.12 - EZS
TS
P | 44 | ATS7700 |  | PSTN telefonní komunikátor pro ústřednu | KS | 1 | 0 |  |  |  | 0 |  | [bez vazby na CS] |  | 2
PP
VV |  |  |  | Položka co do popisu a množství lze dokladovat a kontrolně vyčíslit z objektu SO 01.04.12 - EZS
TS
P | 45 | EZS-6-05 |  | Akumulátor 12V/18Ah | KS | 1 | 0 |  |  |  | 0 |  | [bez vazby na CS] |  | 2
PP
VV |  |  |  | Položka co do popisu a množství lze dokladovat a kontrolně vyčíslit z objektu SO 01.04.12 - EZS
TS
P | 46 | EZS-6-10 |  | Akumulátor 12V/18Ah | KS | 3 | 0 |  |  |  | 0 |  | [bez vazby na CS] |  | 2
PP
VV |  |  |  | Položka co do popisu a množství lze dokladovat a kontrolně vyčíslit z objektu SO 01.04.12 - EZS
TS
P | 47 | EZS-6-14 |  | akumulátor 12V/40 Ah | KS | 2 | 0 |  |  |  | 0 |  | [bez vazby na CS] |  | 2
PP
VV |  |  |  | Položka co do popisu a množství lze dokladovat a kontrolně vyčíslit z objektu SO 01.04.12 - EZS
TS
SD |  | EZS-7 |  | Detektory,klávesnice a čtečky
P | 48 | 5815NT-ART |  | Akustický detektor rozbití skla ShatterPro III (dosah 7,6 m) | KS | 17 | 0 |  |  |  | 0 |  | [bez vazby na CS] |  | 2
PP
VV |  |  |  | Položka co do popisu a množství lze dokladovat a kontrolně vyčíslit z objektu SO 01.04.12 - EZS
TS
P | 49 | AS270 |  | Vnitřní siréna, tamper kontakt, VdS-C, 100dB, 12V/120mA | KS | 5 | 0 |  |  |  | 0 |  | [bez vazby na CS] |  | 2
PP
VV |  |  |  | Položka co do popisu a množství lze dokladovat a kontrolně vyčíslit z objektu SO 01.04.12 - EZS
TS
P | 50 | ATS1110A |  | LCD klávesnice 16 oblastí 2x16 znaků | KS | 5 | 0 |  |  |  | 0 |  | [bez vazby na CS] |  | 2
PP
VV |  |  |  | Položka co do popisu a množství lze dokladovat a kontrolně vyčíslit z objektu SO 01.04.12 - EZS
TS
P | 51 | DC106 |  | Magnetický kontakt zapuštěný, pracovní mezera 12mm, 4 vodiče, 2m kabel | KS | 78 | 0 |  |  |  | 0 |  | [bez vazby na CS] |  | 2
PP
VV |  |  |  | Položka co do popisu a množství lze dokladovat a kontrolně vyčíslit z objektu SO 01.04.12 - EZS
TS
P | 52 | DC108 |  | Magnetický kontakt, montáž na brány, pracovní mezera 75mm, 4 vodiče, 2m pancéřovaný kabel, kovový | KS | 6 | 0 |  |  |  | 0 |  | [bez vazby na CS] |  | 2
PP
VV |  |  |  | Položka co do popisu a množství lze dokladovat a kontrolně vyčíslit z objektu SO 01.04.12 - EZS
TS
P | 53 | ES070W |  | Propojovací krabice 8 svorková, jazýčkový kontakt (106 x 92 x 24 mm) | KS | 43 | 0 |  |  |  | 0 |  | [bez vazby na CS] |  | 2
PP
VV |  |  |  | Položka co do popisu a množství lze dokladovat a kontrolně vyčíslit z objektu SO 01.04.12 - EZS
TS
P | 54 | EV1116 |  | PIR detektor, 16 m, 11 záclon, 5D zpracování signálu | KS | 14 | 0 |  |  |  | 0 |  | [bez vazby na CS] |  | 2
PP |  |  |  | PIR detektor, 16 m, 11 záclon, 5D zpracování signálu, zrcadlová optika "3 Brid" s klouzavým ohniskem, individuální maskování jednotlivých záclon, kontakt NC
VV |  |  |  | Položka co do popisu a množství lze dokladovat a kontrolně vyčíslit z objektu SO 01.04.12 - EZS
TS
P | 55 | EV1116AM |  | PIR detektor, 16 m, antimasking, zadní tamper, 11 záclon, 5D zpracování signálu | KS | 18 | 0 |  |  |  | 0 |  | [bez vazby na CS] |  | 2
PP |  |  |  | PIR detektor, 16 m, antimasking, zadní tamper, 11 záclon, 5D zpracování signálu, zrcadlová optika "3 Brid" s klouzavým ohniskem, individuální maskování jednotlivých záclon, kontakt NC
VV |  |  |  | Položka co do popisu a množství lze dokladovat a kontrolně vyčíslit z objektu SO 01.04.12 - EZS
TS
P | 56 | EV669 |  | PIR detektor stropní programovatelný, pokrytí 360°, poloměr 10 m | KS | 6 | 0 |  |  |  | 0 |  | [bez vazby na CS] |  | 2
PP |  |  |  | PIR detektor stropní programovatelný, pokrytí 360°, poloměr 10 m, zrcadlová optika s klouzavým ohniskem (18 záclon, 2 pyročipy), 4D zpracování signálu, elektronické nastavení tvaru pokrytí, kontakt NC
VV |  |  |  | Položka co do popisu a množství lze dokladovat a kontrolně vyčíslit z objektu SO 01.04.12 - EZS
TS
P | 57 | HB304 |  | Tísňové tlačítko s pamětí a indikací LED | KS | 2 | 0 |  |  |  | 0 |  | [bez vazby na CS] |  | 2
PP
VV |  |  |  | Položka co do popisu a množství lze dokladovat a kontrolně vyčíslit z objektu SO 01.04.12 - EZS
TS
P | 58 | iCLASS SE R40 |  | Bezkontakt.čtečka (podpora SIO) iCLASS/Mifare/DESFire, široká | KS | 8 | 0 |  |  |  | 0 |  | [bez vazby na CS] |  | 2
PP
VV |  |  |  | Položka co do popisu a množství lze dokladovat a kontrolně vyčíslit z objektu SO 01.04.12 - EZS
TS
P | 59 | VM600P |  | Montážní deska pro přišroubování VV600/602Plus | KS | 3 | 0 |  |  |  | 0 |  | [bez vazby na CS] |  | 2
PP
VV |  |  |  | Položka co do popisu a množství lze dokladovat a kontrolně vyčíslit z objektu SO 01.04.12 - EZS
TS
P | 60 | VV600-Plus |  | Trezorový detektor, 3 kanálové vyhodnocení pro vyšší spolehlivost, nastavení citlivosti v 5 krocích po cca 6 dB, tamper | KS | 3 | 0 |  |  |  | 0 |  | [bez vazby na CS] |  | 2
PP
VV |  |  |  | Položka co do popisu a množství lze dokladovat a kontrolně vyčíslit z objektu SO 01.04.12 - EZS
TS
SD |  | EZS-8 |  | Kabely
P | 61 | EZS-8-03 |  | SYKFY 2x2x0,5 | M | 1200 | 0 |  |  |  | 0 |  | [bez vazby na CS] |  | 2
PP
VV |  |  |  | Položka co do popisu a množství lze dokladovat a kontrolně vyčíslit z objektu SO 01.04.12 - EZS
TS
P | 62 | EZS-8-04 |  | J-Y(st)Y 2x2x0.8 | M | 200 | 0 |  |  |  | 0 |  | [bez vazby na CS] |  | 2
PP
VV |  |  |  | Položka co do popisu a množství lze dokladovat a kontrolně vyčíslit z objektu SO 01.04.12 - EZS
TS
P | 63 | FI-HX04/02 |  | stíněný kabel se zesílenými napájecími žilami 4x0,5+2x0,8 | M | 1800 | 0 |  |  |  | 0 |  | [bez vazby na CS] |  | 2
PP
VV |  |  |  | Položka co do popisu a množství lze dokladovat a kontrolně vyčíslit z objektu SO 01.04.12 - EZS
TS
P | 64 | SUPERBUS AB01 |  | stíněný kabel 2x1mm + 2x2x0,5mm, zesílené napájecí žíly | M | 500 | 0 |  |  |  | 0 |  | [bez vazby na CS] |  | 2
PP
VV |  |  |  | Položka co do popisu a množství lze dokladovat a kontrolně vyčíslit z objektu SO 01.04.12 - EZS
TS
SD |  | EZS-9 |  | Instalační materiál
P | 65 | EZS-9-01 |  | Svazkový držák Grip 15x | KS | 150 | 0 |  |  |  | 0 |  | [bez vazby na CS] |  | 2
PP
VV |  |  |  | Položka co do popisu a množství lze dokladovat a kontrolně vyčíslit z objektu SO 01.04.12 - EZS
TS
P | 66 | EZS-9-02 |  | Trubka ohebná 16 mm, 320 N včetně drážkování | M | 420 | 0 |  |  |  | 0 |  | [bez vazby na CS] |  | 2
PP
VV |  |  |  | Položka co do popisu a množství lze dokladovat a kontrolně vyčíslit z objektu SO 01.04.12 - EZS
TS
P | 67 | EZS-9-03 |  | GZ Kabelový žlab M2 50/50 | M | 94 | 0 |  |  |  | 0 |  | [bez vazby na CS] |  | 2
PP
VV |  |  |  | Položka co do popisu a množství lze dokladovat a kontrolně vyčíslit z objektu SO 01.04.12 - EZS
TS
P | 68 | EZS-9-04 |  | GZ Spojka žlabu SZM 1 | KS | 90 | 0 |  |  |  | 0 |  | [bez vazby na CS] |  | 2
PP
VV |  |  |  | Položka co do popisu a množství lze dokladovat a kontrolně vyčíslit z objektu SO 01.04.12 - EZS
TS
P | 69 | EZS-9-05 |  | GZ Nosník NZM 150 | KS | 46 | 0 |  |  |  | 0 |  | [bez vazby na CS] |  | 2
PP
VV |  |  |  | Položka co do popisu a množství lze dokladovat a kontrolně vyčíslit z objektu SO 01.04.12 - EZS
TS
P | 70 | EZS-9-06 |  | Závitová tyč Závitová tyč 8mm/1m | KS | 92 | 0 |  |  |  | 0 |  | [bez vazby na CS] |  | 2
PP
VV |  |  |  | Položka co do popisu a množství lze dokladovat a kontrolně vyčíslit z objektu SO 01.04.12 - EZS
TS
P | 71 | EZS-9-07 |  | Kovová hmoždinka M8 | KS | 92 | 0 |  |  |  | 0 |  | [bez vazby na CS] |  | 2
PP
VV |  |  |  | Položka co do popisu a množství lze dokladovat a kontrolně vyčíslit z objektu SO 01.04.12 - EZS
TS
SD |  | EZS-O |  | Ostatní
P | 72 | EZS-O-01 |  | Sestavení programu pro ústřednu | KS | 1 | 0 |  |  |  | 0 |  | [bez vazby na CS] |  | 2
PP
VV |  |  |  | Položka co do popisu a množství lze dokladovat a kontrolně vyčíslit z objektu SO 01.04.12 - EZS
TS
P | 73 | EZS-O-02 |  | Uvedení systému do provozu | KS | 1 | 0 |  |  |  | 0 |  | [bez vazby na CS] |  | 2
PP
VV |  |  |  | Položka co do popisu a množství lze dokladovat a kontrolně vyčíslit z objektu SO 01.04.12 - EZS
TS
P | 74 | EZS-O-03 |  | Protokolární předání, seznámení s obsluhou, zaškolení | KS | 1 | 0 |  |  |  | 0 |  | [bez vazby na CS] |  | 2
PP
VV |  |  |  | Položka co do popisu a množství lze dokladovat a kontrolně vyčíslit z objektu SO 01.04.12 - EZS
TS
P | 75 | EZS-O-04 |  | Výchozí revize, vypracování revizní zprávy | KS | 1 | 0 |  |  |  | 0 |  | [bez vazby na CS] |  | 2
PP
VV |  |  |  | Položka co do popisu a množství lze dokladovat a kontrolně vyčíslit z objektu SO 01.04.12 - EZS
TS
P | 76 | EZS-O-05 |  | Protipožární utěsnění systémem Intumex nebo jiným | KS | 1 | 0 |  |  |  | 0 |  | [bez vazby na CS] |  | 2
PP
VV |  |  |  | Položka co do popisu a množství lze dokladovat a kontrolně vyčíslit z objektu SO 01.04.12 - EZS
TS
P | 77 | EZS-O-06 |  | Přesun materiálu | KS | 1 | 0 |  |  |  | 0 |  | [bez vazby na CS] |  | 2
PP
VV |  |  |  | Položka co do popisu a množství lze dokladovat a kontrolně vyčíslit z objektu SO 01.04.12 - EZS
TS
P | 78 | EZS-O-08 |  | Podružný materiál | KS | 1 | 0 |  |  |  | 0 |  | [bez vazby na CS] |  | 2
PP
VV |  |  |  | Položka co do popisu a množství lze dokladovat a kontrolně vyčíslit z objektu SO 01.04.12 - EZS
TS

## ZP-SO 01.1
SŽDC05 |  |  |  | Soupis prací objektu | [10 empty] | 3
3
S | Stavba: | 5313520019 |  | REKONSTRUKCE VÝPRAVNÍ BUDOVY V ŽST. VESELÍ NAD LUŽNICÍ | [6 empty] | E.2 |  | Aspe | 0,00 | 2
O | Objekt: | E.2 |  | Pozemní stavební objekty | [9 empty] | 15,00 | 2
Typ | Poř. číslo | Kód položky | Varianta | Název položky | MJ | Množství | Jednotková hmotnost | Celková hmotnost |  |  | Jednotková cena |  | Cenové soustavy | 21,00 | 2
Dodávka
[9 empty] | Jednotková | Celkem | Jednotková | Celkem |  |  |  | Počet položek s nulovou cenou
O1 |  | ZP-SO 01.1 |  | Stavba (způsobilé náklady)
SD |  | 1 |  | Zemní práce
P | 1 | 139711101R00 |  | Vykopávka v uzavřených prostorách v hor.1-4 | M3 | 97.801 | 0 |  |  |  | 0 |  | RTS |  | 2
PP
VV |  |  |  | výkres 091 1PP:0,28*(35,16+34,15+18,55+35,02+33,19+14,54+15,53+16,09+16,94+17,5+1,66+10,74+1,95+4,73+6,27+8,15+6,11+8,83+5,35+3,37+26,46+29)
TS
P | 2 | 161101501R00 |  | Svislé přemístění výkopku z hor. 1-4 ruční | M3 | 97.801 | 0 |  |  |  | 0 |  | RTS |  | 2
PP
VV |  |  |  | výkres 091 1PP:0,28*(35,16+34,15+18,55+35,02+33,19+14,54+15,53+16,09+16,94+17,5+1,66+10,74+1,95+4,73+6,27+8,15+6,11+8,83+5,35+3,37+26,46+29)
TS
P | 3 | 162201203R00 |  | Vodorovné přemíst.výkopku, kolečko hor.1-4, do 10m | M3 | 97.801 | 0 |  |  |  | 0 |  | RTS |  | 2
PP
VV
TS
P | 4 | 162201210R00 |  | Příplatek za dalš.10 m, kolečko, výkop. z hor.1- 4 | M3 | 489.006 | 0 |  |  |  | 0 |  | RTS |  | 2
PP
VV |  |  |  | 97,8012*5
TS
P | 5 | 162701105R00 |  | Vodorovné přemístění výkopku z hor.1-4 do 10000 m | M3 | 97.801 | 0 |  |  |  | 0 |  | RTS |  | 2
PP
VV
TS
P | 6 | 162701109R00 |  | Příplatek k vod. přemístění hor.1-4 za další 1 km | M3 | 978.012 | 0 |  |  |  | 0 |  | RTS |  | 2
PP
VV |  |  |  | 97,8012*10
TS
P | 7 | 167101201R00 |  | Nakládání výkopku z hor.1 ÷ 4 - ručně | M3 | 97.801 | 0 |  |  |  | 0 |  | RTS |  | 2
PP
VV
TS
P | 8 | 171201201R00 |  | Uložení sypaniny na skl.-sypanina na výšku přes 2m | M3 | 97.801 | 0 |  |  |  | 0 |  | RTS |  | 2
PP
VV
TS
P | 9 | 199000002R00 |  | Poplatek za skládku horniny 1- 4 | M3 | 97.801 | 0 |  |  |  | 0 |  | RTS |  | 2
PP
VV
TS
SD |  | 63 |  | Podlahy a podlahové konstrukce
P | 10 | 631312711R00 |  | Mazanina betonová tl. 5 - 8 cm C 25/30 | M3 | 56.457 | 2.525 |  |  |  | 0 |  | RTS |  | 2
PP
VV |  |  |  | výkres 101 (1PP):0,08*361,8 výkres 104 (3NP):0,07*(410,81-17,77)
TS
P | 11 | 631313711R00 |  | Mazanina betonová tl. 8 - 12 cm C 25/30 | M3 | 36.18 | 2.525 |  |  |  | 0 |  | RTS |  | 2
PP
VV |  |  |  | výkres 101 (1PP):0,1*361,8
TS
P | 12 | 631319151R00 |  | Příplatek za přehlaz. mazanin pod povlaky tl. 8 cm | M3 | 56.457 | 0 |  |  |  | 0 |  | RTS |  | 2
PP
VV
TS
P | 13 | 631319153R00 |  | Příplatek za přehlaz. mazanin pod povlaky tl. 12cm | M3 | 36.18 | 0 |  |  |  | 0 |  | RTS |  | 2
PP
VV
TS
P | 14 | 631319171R00 |  | Příplatek za stržení povrchu mazaniny tl. 8 cm | M3 | 56.457 | 0 |  |  |  | 0 |  | RTS |  | 2
PP
VV
TS
P | 15 | 631319173R00 |  | Příplatek za stržení povrchu mazaniny tl. 12 cm | M3 | 36.18 | 0 |  |  |  | 0 |  | RTS |  | 2
PP
VV
TS
P | 16 | 631361921RT5 |  | Výztuž mazanin svařovanou sítí, průměr drátu 6,0, oka 150/150 mm KH20 | T | 1.458 | 1.0662 |  |  |  | 0 |  | RTS |  | 2
PP
VV |  |  |  | výkres 101 (1PP):3,1*361,8*1,3/1000
TS
P | 17 | 631361921RT5 | 1 | Výztuž mazanin svařovanou sítí, průměr drátu 6,0, oka 150/150 mm KH20 | T | 3.042 | 1.0662 |  |  |  | 0 |  | RTS |  | 2
PP
VV |  |  |  | výkres 101 (1PP):3,1*361,8*1,3/1000 výkres 104 (3NP):3,1*(410,81-17,77)*1,3/1000
TS
P | 18 | 631571003R00 |  | Násyp ze štěrkopísku 0 - 32, zpevňující | M3 | 36.18 | 1.837 |  |  |  | 0 |  | RTS |  | 2
PP
VV |  |  |  | výkres 101 (1PP):0,1*361,8
TS
SD |  | 711 |  | Izolace proti vodě
P | 19 | 11163111R |  | Lak asfaltový izolační | KG | 196.741 | 0.001 |  |  |  | 0 |  | RTS |  | 2
PP
VV |  |  |  | 361,8*0,4+86,7015*0,6
TS
P | 20 | 62836110R |  | Pás asfaltovaný těžký Al S 40 1x7,5 m | M2 | 515.777 | 0.0049 |  |  |  | 0 |  | RTS |  | 2
PP
VV |  |  |  | 1,15*(361,8+86,7015)
TS
P | 21 | 711111001RT1 |  | Izolace proti vlhkosti vodor. nátěr za studena, 1x nátěr - asfaltový lak ve specifikaci | M2 | 361.8 | 0 |  |  |  | 0 |  | RTS |  | 2
PP
VV |  |  |  | výkres 101 (1PP):361,8
TS
P | 22 | 711112002RT1 |  | Izolace proti vlhkosti svislá asf. lak, za studena, 1x nátěr - asfaltový lak ve specifikaci | M2 | 86.702 | 0.00017 |  |  |  | 0 |  | RTS |  | 2
PP
VV |  |  |  | 0,3*(93,7-1,8-3,935-1,11-1,12*3-0,9+17,94-0,9+22,9+11,21+17,48+18,11-0,8*3+93,89-1,12*3-1,11-3,935-2,465+0,65*12+10,9+22,15-1,8)
TS
P | 23 | 711141559RT1 |  | Izolace proti vlhk. vodorovná pásy přitavením, 1 vrstva - materiál ve specifikaci | M2 | 361.8 | 0.00041 |  |  |  | 0 |  | RTS |  | 2
PP
VV |  |  |  | výkres 101 (1PP):361,8
TS
P | 24 | 711142559RT1 |  | Izolace proti vlhkosti svislá pásy přitavením, 1 vrstva - materiál ve specifikaci | M2 | 86.702 | 0.00058 |  |  |  | 0 |  | RTS |  | 2
PP
VV
TS
P | 25 | 998711102R00 |  | Přesun hmot pro izolace proti vodě, výšky do 12 m | T | 2.94 | 0 |  |  |  | 0 |  | RTS |  | 2
PP
VV
TS
SD |  | 713 |  | Izolace tepelné
P | 26 | 28376469R |  | Deska izolační PUR 023 2500x1250x 80 mm | M2 | 379.89 | 0.0024 |  |  |  | 0 |  | RTS |  | 2
PP
VV |  |  |  | výkres 101 (1PP):1,05*361,8
TS
P | 27 | 63151410R |  | Deska z minerální plsti tl. 140 mm | M2 | 482.813 | 0.0056 |  |  |  | 0 |  | RTS |  | 2
PP
VV |  |  |  | 459,82155*1,05
TS
P | 28 | 63151412R |  | Deska z minerální plsti tl. 160 mm | M2 | 482.813 | 0.0064 |  |  |  | 0 |  | RTS |  | 2
PP
VV
TS
P | 29 | 63151437R |  | Deska z minerální plsti tl. 50 mm | M2 | 412.692 | 0.005 |  |  |  | 0 |  | RTS |  | 2
PP
VV |  |  |  | výkres 104 (3NP):1,05*(410,81-17,77)
TS
P | 30 | 713111130RT2 |  | Izolace tepelné stropů, vložená mezi krokve, 2 vrstvy - materiál ve specifikaci | M2 | 459.822 | 0.00023 |  |  |  | 0 |  | RTS |  | 2
PP
VV |  |  |  | výkres 104 (3NP):1,155*410,81-0,78*1,18*15-0,55*0,78*2
TS
P | 31 | 713111211RK5 |  | Montáž parozábrany krovů spodem s přelepením spojů, N 140 standard | M2 | 459.822 | 0.00019 |  |  |  | 0 |  | RTS |  | 2
PP
VV
TS
P | 32 | 713121111RT1 |  | Izolace tepelná podlah na sucho, jednovrstvá, materiál ve specifikaci | M2 | 754.84 | 0 |  |  |  | 0 |  | RTS |  | 2
PP
VV |  |  |  | výkres 101 (1PP):361,8 výkres 104 (3NP):410,81-17,77
TS
P | 33 | 713191100RT9 |  | Položení separační fólie, včetně dodávky PE fólie | M2 | 1147.88 | 1e-05 |  |  |  | 0 |  | RTS |  | 2
PP
VV |  |  |  | výkres 101 (1PP):361,8 výkres 104 (3NP):2*(410,81-17,77)
TS
P | 34 | 998713102R00 |  | Přesun hmot pro izolace tepelné, výšky do 12 m | T | 8.97 | 0 |  |  |  | 0 |  | RTS |  | 2
PP
VV
TS
SD |  | 764 |  | Konstrukce klempířské
P | 35 | 764410250R00 |  | Oplechování parapetů včetně rohů Pz, rš 330 mm | M | 56.825 | 0.00345 |  |  |  | 0 |  | RTS |  | 2
PP
VV |  |  |  | K.1-K.25:56,825
TS
P | 36 | 764410260RX0 |  | Oplechování parapetů včetně rohů Pz, rš 410 mm | M | 8.6 | 0.00383 |  |  |  | 0 |  | RTS |  | 2
PP
VV |  |  |  | K.5-K.7:4*0,95+2,4+2,4
TS
P | 37 | 998764102R00 |  | Přesun hmot pro klempířské konstr., výšky do 12 m | T | 0.23 | 0 |  |  |  | 0 |  | RTS |  | 2
PP
VV
TS
SD |  | 766 |  | Konstrukce truhlářské
P | 38 | 766601229RT3 |  | Těsnění oken.spáry,parapet,PT folie+PP folie+páska, PT folie š.100 mm; PP folie š.100 mm+páska tl.6 mm | M | 448.52 | 0.00012 |  |  |  | 0 |  | RTS |  | 2
PP
VV
TS
P | 39 | 766624041R00 |  | Montáž střešních oken rozměr 55/78 cm | KUS | 2 | 0.00028 |  |  |  | 0 |  | RTS |  | 2
PP
VV
TS
P | 40 | 766624042R00 |  | Montáž střešních oken rozměr 78/98 - 118 cm | KUS | 15 | 0.00028 |  |  |  | 0 |  | RTS |  | 2
PP
VV
TS
P | 41 | 766624052R00 |  | Montáž střešního výlezu | KUS | 1 | 0.00028 |  |  |  | 0 |  | RTS |  | 2
PP
VV
TS
P | 42 | 766694113R00 |  | Montáž parapetních desek š.do 30 cm,dl.do 260 cm | KUS | 30 | 2e-05 |  |  |  | 0 |  | RTS |  | 2
PP
VV
TS
P | 43 | 766694123R00 |  | Montáž parapetních desek š.nad 30 cm,dl.do 260 cm | KUS | 24 | 3e-05 |  |  |  | 0 |  | RTS |  | 2
PP
VV
TS
P | 44 | 766711001R00 |  | Montáž oken a balkonových dveří s vypěněním | M | 346.51 | 2e-05 |  |  |  | 0 |  | RTS |  | 2
PP
VV |  |  |  | tabulka oken:346,51
TS
P | 45 | 766711021R00 |  | Montáž vstupních dveří s vypěněním | M | 102.01 | 2e-05 |  |  |  | 0 |  | RTS |  | 2
PP
VV
TS
P | 46 | 998766102R00 |  | Přesun hmot pro truhlářské konstr., výšky do 12 m | T | 7.53 | 0 |  |  |  | 0 |  | RTS |  | 2
PP
VV
TS
P | 47 | T1.1 |  | Okno dřevěné dvojité 650/1500mm, deštěné | KS | 1 | 0.034125 |  |  |  | 0 |  | RTS |  | 2
PP |  |  |  | Okno dřevěné dvojité 650/1500mm, deštěné, š. deštění=130 mm, jednokřídlé, otevíravé, levé, zasklení vnitřní křídla-izolační dvojsklo 4-16-4, čiré, vnější křídla-jednosklo typ 33.2 čiré, Uw<0,85 W/m2K, Rw=40dB, kování: kovové závěsy s 3D regulací-modrý pozink, vrchní kování typ elegant, vnější křídla opatřeny záskočkou a větrací pojistkou např. TKZ 2 S2 LAK, vnitřní žaluzie na vnějším křídle, vnější barva rámu: červená (RAL 3016), vnitřní barva rámu: slonová kost (RAL 1015), barva křídla: slonová kost (RAL 1015), barva kování: chrom matný, barva žaluzií: stříbrná
VV
TS
P | 48 | T1.10 |  | Okno dřevěné dvojité 1300/1650mm, deštěné | KS | 2 | 0.075075 |  |  |  | 0 |  | RTS |  | 2
PP |  |  |  | Okno dřevěné dvojité 1300/1650mm, deštěné, š. deštění=130 mm, dvoukřídlé, otevíravé, zasklení vnitřní křídla-izolační dvojsklo 4-16-4, čiré, vnější křídla-jednosklo 4mm čiré, Uw<0,85 W/m2K, Rw=40dB, kování: kovové závěsy s 3D regulací-modrý pozink, vrchní kování typ elegant, vnější křídla opatřeny záskočkou a větrací pojistkou např. TKZ 2 S2 LAK, vnitřní žaluzie na vnějším křídle, vnější barva rámu: červená (RAL 3016), vnitřní barva rámu: slonová kost (RAL 1015), barva křídla: slonová kost (RAL 1015), barva kování: chrom matný, barva žaluzií: stříbrná ~
VV
TS
P | 49 | T1.12 |  | Okno dřevěné dvojité 1450/2600mm, deštěné | KS | 1 | 0.13195 |  |  |  | 0 |  | RTS |  | 2
PP |  |  |  | Okno dřevěné dvojité 1450/2600mm, deštěné, š. deštění=130 mm, spodní část okna (2/3) otevíravá s dřevěnou horizontální dělící příčkou, horní část okna (1/3)-sklopný nadsvětlík s vertikální dělící příčkou, zasklení vnitřní křídla-izolační dvojsklo 4-16-4, čiré, vnější křídla-jednosklo typ 33.2 čiré, Uw<0,85 W/m2K, Rw=40dB, kování: kovové závěsy s 3D regulací-modrý pozink, vrchní kování typ elegant, nadsvětlík opatřen nadsvětlíkovou spojkou a pákovým ovladačem, vnější křídla opatřena záskočkou, vnitřní žaluzie na vnějším křídle, vnější barva rámu: červená (RAL 3016), vnitřní barva rámu: slonová kost (RAL 1015), barva křídla: slonová kost (RAL 1015), barva kování: chrom matný, barva žaluzií: stříbrná
VV
TS
P | 50 | T1.13 |  | Okno dřevěné dvojité 1250/2500mm, deštěné | KS | 9 | 0.10938 |  |  |  | 0 |  | RTS |  | 2
PP |  |  |  | Okno dřevěné dvojité 1250/2500mm, deštěné, š. deštění=130 mm, spodní část okna (2/3) otevíravá s dřevěnou horizontální dělící příčkou, horní část okna (1/3)-sklopný nadsvětlík s vertikální dělící příčkou, zasklení vnitřní křídla-izolační dvojsklo 4-16-4, čiré, vnější křídla-jednosklo typ 33.2 čiré, Uw<0,85 W/m2K, Rw=40dB, kování: kovové závěsy s 3D regulací-modrý pozink, vrchní kování typ elegant, nadsvětlík opatřen nadsvětlíkovou spojkou a pákovým ovladačem, vnější křídla opatřena záskočkou, vnitřní žaluzie na vnějším křídle, vnější barva rámu: červená (RAL 3016), vnitřní barva rámu: slonová kost (RAL 1015), barva křídla: slonová kost (RAL 1015), barva kování: chrom matný, barva žaluzií: stříbrná ~
VV
TS
P | 51 | T1.14 |  | Okno dřevěné dvojité 1300/2550mm, deštěné | KS | 1 | 0.11603 |  |  |  | 0 |  | RTS |  | 2
PP |  |  |  | Okno dřevěné dvojité 1300/2550mm, deštěné, š. deštění=130 mm, spodní část okna (2/3) otevíravá s dřevěnou horizontální dělící příčkou, horní část okna (1/3)-sklopný nadsvětlík s vertikální dělící příčkou, zasklení vnitřní křídla-izolační dvojsklo 4-16-4, čiré, vnější křídla-jednosklo typ 33.2 čiré, Uw<0,85 W/m2K, Rw=40dB, kování: kovové závěsy s 3D regulací-modrý pozink, vrchní kování typ elegant, nadsvětlík opatřen nadsvětlíkovou spojkou a pákovým ovladačem, vnější křídla opatřena záskočkou, vnější barva rámu: červená (RAL 3016), vnitřní barva rámu: slonová kost (RAL 1015), barva křídla: slonová kost (RAL 1015), barva kování: chrom matný
VV
TS
P | 52 | T1.15 |  | Okno dřevěné dvojité 1350/2500mm, deštěné | KS | 1 | 0.11812 |  |  |  | 0 |  | RTS |  | 2
PP |  |  |  | Okno dřevěné dvojité 1350/2500mm, deštěné, š. deštění=130 mm, spodní část okna (2/3) otevíravá s dřevěnou horizontální dělící příčkou, horní část okna (1/3)-sklopný nadsvětlík s vertikální dělící příčkou, zasklení vnitřní křídla-izolační dvojsklo 4-16-4, čiré, vnější křídla-jednosklo typ 33.2 čiré, Uw<0,85 W/m2K, Rw=40dB, kování: kovové závěsy s 3D regulací-modrý pozink, vrchní kování typ elegant, nadsvětlík opatřen nadsvětlíkovou spojkou a pákovým ovladačem, vnější křídla opatřena záskočkou, vnitřní žaluzie na vnějším křídle, vnější barva rámu: červená (RAL 3016), vnitřní barva rámu: slonová kost (RAL 1015), barva křídla: slonová kost (RAL 1015), barva kování: chrom matný, barva žaluzií: stříbrná
VV
TS
P | 53 | T1.16 |  | Okno dřevěné dvojité 1375/2550mm, deštěné | KS | 1 | 0.12272 |  |  |  | 0 |  | RTS |  | 2
PP |  |  |  | Okno dřevěné dvojité 1375/2550mm, deštěné, š. deštění=130 mm, spodní část okna (2/3) otevíravá s dřevěnou horizontální dělící příčkou, horní část okna (1/3)-sklopný nadsvětlík s vertikální dělící příčkou, zasklení vnitřní křídla-izolační dvojsklo 4-16-4, čiré, vnější křídla-jednosklo typ 33.2 čiré, Uw<0,85 W/m2K, Rw=40dB, kování: kovové závěsy s 3D regulací-modrý pozink, vrchní kování typ elegant, nadsvětlík opatřen nadsvětlíkovou spojkou a pákovým ovladačem, vnější křídla opatřena záskočkou, vnitřní žaluzie na vnějším křídle, vnější barva rámu: červená (RAL 3016), vnitřní barva rámu: slonová kost (RAL 1015), barva křídla: slonová kost (RAL 1015), barva kování: chrom matný, barva žaluzií: stříbrná
VV
TS
P | 54 | T1.17 | A | Okno dřevěné dvojité 1450/2600mm, deštěné | KS | 1 | 0.13195 |  |  |  | 0 |  | RTS |  | 2
PP |  |  |  | Okno dřevěné dvojité 1450/2600mm, deštěné, š. deštění=130 mm, spodní část okna (2/3) otevíravá s dřevěnou horizontální dělící příčkou, horní část okna (1/3)-sklopný nadsvětlík s vertikální dělící příčkou, zasklení vnitřní křídla-izolační dvojsklo 4-16-4, čiré, vnější křídla-jednosklo typ 33.2 čiré, Uw<0,85 W/m2K, Rw=40dB, kování: kovové závěsy s 3D regulací-modrý pozink, vrchní kování typ elegant, nadsvětlík opatřen nadsvětlíkovou spojkou a pákovým ovladačem, vnější křídla opatřena záskočkou, vnitřní žaluzie na vnějším křídle, vnější barva rámu: červená (RAL 3016), vnitřní barva rámu: slonová kost (RAL 1015), barva křídla: slonová kost (RAL 1015), barva kování: chrom matný, barva žaluzií: stříbrná
VV
TS
P | 55 | T1.17 | B | Okno dřevěné dvojité 1200/1900mm, deštěné | KS | 24 | 0.0798 |  |  |  | 0 |  | RTS |  | 2
PP |  |  |  | Okno dřevěné dvojité 1200/1900mm, deštěné, š. deštění=130 mm, spodní část okna (2/3) otevíravá s dřevěnou horizontální dělící příčkou, horní část okna (1/3)-sklopný nadsvětlík s vertikální dělící příčkou, zasklení vnitřní křídla-izolační dvojsklo 4-16-4, čiré, vnější křídla-jednosklo typ 33.2 čiré, Uw<0,85 W/m2K, Rw=40dB, kování: kovové závěsy s 3D regulací-modrý pozink, vrchní kování typ elegant, nadsvětlík opatřen nadsvětlíkovou spojkou a pákovým ovladačem, vnější křídla opatřena záskočkou, vnitřní žaluzie na vnějším křídle, vnější barva rámu: červená (RAL 3016), vnitřní barva rámu: slonová kost (RAL 1015), barva křídla: slonová kost (RAL 1015), barva kování: chrom matný, barva žaluzií: stříbrná
VV
TS
P | 56 | T1.19 |  | Okno dřevěné střešní 780/1180mm | KS | 15 | 0.0447 |  |  |  | 0 |  | RTS |  | 2
PP |  |  |  | Okno dřevěné střešní 780/1180mm, zasklení: izolační dvojsklo, Uw=1,2 W/m2K, dodávka vč. montážního příslušenství, žaluzií, ovládání a oplechování, vnější barva rámu: červená (RAL 3016), vnitřní barva rámu: slonová kost (RAL 1015), barva křídla: slonová kost (RAL 1015), barva kování: chrom matný, barva žaluzií: stříbrná
VV
TS
P | 57 | T1.2 |  | Okno dřevěné dvojité 600/1000mm | KS | 1 | 0.021 |  |  |  | 0 |  | RTS |  | 2
PP |  |  |  | Okno dřevěné dvojité 600/1000mm, deštěné, š. deštění=130 mm, jednokřídlé, otevíravé, levé, zasklení vnitřní křídla-izolační dvojsklo 4-16-4, čiré, vnější křídla-jednosklo typ 33.2 s neprůhlednou úpravou, Uw<0,85 W/m2K, Rw=40dB, kování: kovové závěsy s 3D regulací-modrý pozink, vrchní kování typ elegant, vnější křídla opatřeny záskočkou a větrací pojistkou např. TKZ 2 S2 LAK, vnější barva rámu: červená (RAL 3016), vnitřní barva rámu: slonová kost (RAL 1015), barva křídla: slonová kost (RAL 1015)
VV
TS
P | 58 | T1.20 |  | Okno dřevěné střešní 550/780mm | KS | 2 | 0.0256 |  |  |  | 0 |  | RTS |  | 2
PP |  |  |  | Okno dřevěné střešní 550/780mm, zasklení: izolační dvojsklo, Uw=1,2 W/m2K, dodávka vč. montážního příslušenství, žaluzií, ovládání a oplechování, vnější barva rámu: červená (RAL 3016), vnitřní barva rámu: slonová kost (RAL 1015), barva křídla: slonová kost (RAL 1015), barva kování: chrom matný, barva žaluzií: stříbrná
VV
TS
P | 59 | T1.21 |  | Střešní výlez 800/600mm, zateplený barva dle střešního pláště, možnost zamčení, aretace otevřeného křídla | KS | 1 | 0.03408 |  |  |  | 0 |  | [bez vazby na CS] |  | 2
PP
VV
TS
P | 60 | T1.3 |  | Okno dřevěné požární 500/750mm, jednokřídlé | KS | 2 | 0.013125 |  |  |  | 0 |  | RTS |  | 2
PP |  |  |  | Okno dřevěné požární 500/750mm, jednokřídlé, fixní, zasklení vnitřní křídla-izolační dvojsklo 4-16-4, čiré, vnější křídla-jednosklo typ 33.2 s neprůhlednou úpravou, Uw<0,85 W/m2K, Rw=40dB, kování: kovové závěsy s 3D regulací-modrý pozink,požární odolnost 30 DP3, vnější barva rámu: červená (RAL 3016), vnitřní barva rámu: slonová kost (RAL 1015), barva křídla: slonová kost (RAL 1015)
VV
TS
P | 61 | T1.4 |  | Okno dřevěné dvojité 1800/1350mm, deštěné | KS | 1 | 0.08505 |  |  |  | 0 |  | RTS |  | 2
PP |  |  |  | Okno dřevěné dvojité 1800/1350mm, deštěné, š. deštění=130 mm, dvoukřídlé, otevíravé, 2x horizontální dělící příčka-dřevěná, zasklení vnitřní křídla-izolační dvojsklo 4-16-4, čiré, vnější křídla-jednosklo 4mm čiré, Uw<0,85 W/m2K, Rw=40dB, kování: kovové závěsy s 3D regulací-modrý pozink, vrchní kování typ elegant, vnější křídla opatřeny záskočkou a větrací pojistkou např. TKZ 2 S2 LAK, vnitřní žaluzie na vnějším křídle, vnější barva rámu: červená (RAL 3016), vnitřní barva rámu: slonová kost (RAL 1015), barva křídla: slonová kost (RAL 1015), barva kování: chrom matný, barva žaluzií: stříbrná
VV
TS
P | 62 | T1.5 |  | Okno dřevěné dvojité 1000/720mm, deštěné | KS | 4 | 0.0252 |  |  |  | 0 |  | RTS |  | 2
PP |  |  |  | Okno dřevěné dvojité 1000/720mm, deštěné, š. deštění=130 mm, dvoukřídlé, otevíravé, zasklení vnitřní křídla-izolační dvojsklo 4-16-4, čiré, vnější křídla-jednosklo 4mm čiré, Uw<0,85 W/m2K, Rw=40dB, kování: kovové závěsy s 3D regulací-modrý pozink, vrchní kování typ elegant, vnější barva rámu: červená (RAL 3016), vnitřní barva rámu: slonová kost (RAL 1015), barva křídla: slonová kost (RAL 1015), barva kování: chrom matný
VV
TS
P | 63 | T1.6 |  | Okno dřevěné dvojité 2100/1650mm, deštěné | KS | 1 | 0.12127 |  |  |  | 0 |  | RTS |  | 2
PP |  |  |  | Okno dřevěné dvojité 2100/1650mm, deštěné, š. deštění=130 mm, dvoukřídlé, otevíravé, 2x horizontální dělící příčka-dřevěná, zasklení vnitřní křídla-izolační dvojsklo 4-16-4, čiré, vnější křídla-jednosklo 4mm čiré, Uw<0,85 W/m2K, Rw=40dB, kování: kovové závěsy s 3D regulací-modrý pozink, vrchní kování typ elegant, vnější křídla opatřeny záskočkou a větrací pojistkou např. TKZ 2 S2 LAK, vnitřní žaluzie na vnějším křídle, vnější barva rámu: červená (RAL 3016), vnitřní barva rámu: slonová kost (RAL 1015), barva křídla: slonová kost (RAL 1015), barva kování: chrom matný, barva žaluzií: stříbrná
VV
TS
P | 64 | T1.7 |  | Okno dřevěné dvojité 2300/1650mm, deštěné | KS | 1 | 0.13282 |  |  |  | 0 |  | RTS |  | 2
PP |  |  |  | Okno dřevěné dvojité 2300/1650mm, deštěné, š. deštění=130 mm, dvoukřídlé, otevíravé, 2x horizontální dělící příčka-dřevěná, zasklení vnitřní křídla-izolační dvojsklo 4-16-4, čiré, vnější křídla-jednosklo 4mm čiré, Uw<0,85 W/m2K, Rw=40dB, kování: kovové závěsy s 3D regulací-modrý pozink, vrchní kování typ elegant, vnější křídla opatřeny záskočkou a větrací pojistkou např. TKZ 2 S2 LAK, vnitřní žaluzie na vnějším křídle, vnější barva rámu: červená (RAL 3016), vnitřní barva rámu: slonová kost (RAL 1015), barva křídla: slonová kost (RAL 1015), barva kování: chrom matný, barva žaluzií: stříbrná
VV
TS
P | 65 | T1.8 |  | Okno dřevěné dvojité 2050/1650mm, deštěné | KS | 2 | 0.11839 |  |  |  | 0 |  | RTS |  | 2
PP |  |  |  | Okno dřevěné dvojité 2050/1650mm, deštěné, š. deštění=130 mm, trojkřídlé se sklápěcím nadsvětlíkem, nadsvětlík=1/3 výšky levého křídla, zasklení vnitřní křídla-izolační dvojsklo 4-16-4, čiré, vnější křídla-jednosklo typ 33.2 čiré, Uw<0,85 W/m2K, Rw=40dB, kování: kovové závěsy s 3D regulací-modrý pozink, vrchní kování typ elegant, nadsvětlík opatřen nadsvětlíkovou spojkou a pákovým ovladačem, vnější křídla opatřena záskočkou, vnitřní žaluzie na vnějším křídle, vnější barva rámu: červená (RAL 3016), vnitřní barva rámu: slonová kost (RAL 1015), barva křídla: slonová kost (RAL 1015), barva kování: chrom matný, barva žaluzií: stříbrná
VV
TS
P | 66 | T1.9 |  | Okno dřevěné dvojité 2400/1650mm, deštěné | KS | 2 | 0.1386 |  |  |  | 0 |  | RTS |  | 2
PP |  |  |  | Okno dřevěné dvojité 2400/1650mm, deštěné, š. deštění=130 mm, trojkřídlé se sklápěcím nadsvětlíkem, nadsvětlík=1/3 výšky levého křídla, zasklení vnitřní křídla-izolační dvojsklo 4-16-4, čiré, vnější křídla-jednosklo typ 33.2 čiré, Uw<0,85 W/m2K, Rw=40dB, kování: kovové závěsy s 3D regulací-modrý pozink, vrchní kování typ elegant, nadsvětlík opatřen nadsvětlíkovou spojkou a pákovým ovladačem, vnější křídla opatřena záskočkou, vnitřní žaluzie na vnějším křídle, vnější barva rámu: červená (RAL 3016), vnitřní barva rámu: slonová kost (RAL 1015), barva křídla: slonová kost (RAL 1015), barva kování: chrom matný, barva žaluzií: stříbrná
VV
TS
P | 67 | T2.1 |  | Hliníkové vstupní dveře 1470/2550mm s nadsvětlíkem | KS | 1 | 0.1312 |  |  |  | 0 |  | RTS |  | 2
PP |  |  |  | Hliníkové vstupní dveře 1470/2550mm s nadsvětlíkem, Uw=1,6 W/m2K, spodní část=dveře dvoukřídlé levé, vstupní křídlo otevíravé š.=900mm, v.=2100mm opatřeno pozičním stavěčem a samozavíračem, boční křídlo š.=400mm, v.=2100mm otevíraní křídla po odjištění, horní část=pevný nadsvětlík, výplně: spodní díl křídla: plný (neprosklený), horní díl dveřního křídla a nadsvětlík: izolační dvojsklo 33.2-10-4 čiré, kování panikové, oboustranná klika, vnější barva: červená (RAL 3016), vnitřní barva: slonová kost (RAL 1015), kování: matný chrom
VV
TS
P | 68 | T2.10 |  | Hliníkové vstupní dveře 1395/3550mm s nadsvětlíkem | KS | 1 | 0.17333 |  |  |  | 0 |  | RTS |  | 2
PP |  |  |  | Hliníkové vstupní dveře 1395/3550mm s nadsvětlíkem, Uw=1,6 W/m2K, spodní část=dveře dvoukřídlé levé, vstupní křídlo otevíravé š.=900mm, v.=2100mm opatřeno pozičním stavěčem a samozavíračem, boční křídlo š.=400mm, v.=2100mm otevíraní křídla po odjištění, horní část= nadsvětlík, horní díl nadsvětlíku (1/2) pevný, spodní díl nadsvětlíku (1/2) sklopný, výplně: spodní díl křídla: plný (neprosklený), horní díl dveřního křídla a nadsvětlík: izolační dvojsklo 33.2-10-4 čiré, kování panikové, oboustranné svislé madlo, vyhnuté kruhový D30mm, výška 350mm, otevíraní nadsvětlíku pákovým ovladačem, vnější barva: červená (RAL 3016), vnitřní barva: slonová kost (RAL 1015), madlo: matný chrom
VV
TS
P | 69 | T2.11 |  | Hliníkové vstupní dveře 1100/2550mm s nadsvětlíkem | KUS | 1 | 0.098175 |  |  |  | 0 |  | RTS |  | 2
PP |  |  |  | Hliníkové vstupní dveře 1100/2550mm s nadsvětlíkem, Uw=1,6 W/m2K, spodní část=dveře dvoukřídlé levé, vstupní křídlo otevíravé š.=900mm, v.=2100mm opatřeno pozičním stavěčem a samozavíračem, boční křídlo š.=400mm, v.=2100mm otevíraní křídla po odjištění, horní část=pevný nadsvětlík, výplně: spodní díl křídla: plný (neprosklený), horní díl dveřního křídla a nadsvětlík: izolační dvojsklo 33.2-10-4 čiré, kování panikové, oboustranná klika, vnější barva: červená (RAL 3016), vnitřní barva: slonová kost (RAL 1015), kování: matný chrom
VV
TS
P | 70 | T2.3 |  | Hliníkové vstupní dveře 1425/2600mm s nadsvětlíkem | KS | 1 | 0.12968 |  |  |  | 0 |  | RTS |  | 2
PP |  |  |  | Hliníkové vstupní dveře 1425/2600mm s nadsvětlíkem, Uw=1,6 W/m2K, spodní část=dveře dvoukřídlé levé, vstupní křídlo otevíravé š.=900mm, v.=2100mm opatřeno pozičním stavěčem a samozavíračem, boční křídlo š.=400mm, v.=2100mm otevíraní křídla po odjištění, horní část=pevný nadsvětlík, výplně: spodní díl křídla: plný (neprosklený), horní díl dveřního křídla a nadsvětlík: izolační dvojsklo 33.2-10-4 čiré, kování panikové, oboustranná klika, vnější barva: červená (RAL 3016), vnitřní barva: slonová kost (RAL 1015), kování: matný chrom
VV
TS
P | 71 | T2.6 |  | Hliníkové vstupní dveře 1450/3425mm s nadsvětlíkem | KS | 1 | 0.17382 |  |  |  | 0 |  | RTS |  | 2
PP |  |  |  | Hliníkové vstupní dveře 1450/3425mm s nadsvětlíkem, Uw=1,6 W/m2K, spodní část=dveře dvoukřídlé levé, vstupní křídlo otevíravé š.=900mm, v.=2100mm opatřeno pozičním stavěčem a samozavíračem, boční křídlo š.=400mm, v.=2100mm otevíraní křídla po odjištění, horní část= nadsvětlík, horní díl nadsvětlíku (1/2) pevný, spodní díl nadsvětlíku (1/2) sklopný, výplně: spodní díl křídla: plný (neprosklený), horní díl dveřního křídla a nadsvětlík: izolační dvojsklo 33.2-10-4 čiré, kování panikové, oboustranné svislé madlo, vyhnuté kruhový D30mm, výška 350mm, otevíraní nadsvětlíku pákovým ovladačem, vnější barva: červená (RAL 3016), vnitřní barva: slonová kost (RAL 1015), madlo: matný chrom
VV
TS
P | 72 | T2.7 |  | Hliníkové vstupní dveře 1450/3425mm s nadsvětlíkem | KS | 2 | 0.17382 |  |  |  | 0 |  | RTS |  | 2
PP |  |  |  | Hliníkové vstupní dveře 1450/3425mm s nadsvětlíkem, Uw=1,6 W/m2K, spodní část=dveře dvoukřídlé levé, vstupní křídlo otevíravé š.=900mm, v.=2100mm opatřeno pozičním stavěčem a samozavíračem, boční křídlo š.=400mm, v.=2100mm otevíraní křídla po odjištění, horní část= nadsvětlík, horní díl nadsvětlíku (1/2) pevný, spodní díl nadsvětlíku (1/2) sklopný, výplně: spodní díl křídla: plný (neprosklený), horní díl dveřního křídla a nadsvětlík: izolační dvojsklo 33.2-10-4 čiré, kování panikové, oboustranné svislé madlo, vyhnuté kruhový D30mm, výška 350mm, otevíraní nadsvětlíku pákovým ovladačem, vnější barva: červená (RAL 3016), vnitřní barva: slonová kost (RAL 1015), madlo: matný chrom
VV
TS
P | 73 | T2.8 |  | Hliníkové vstupní dveře 1450/3425mm s nadsvětlíkem | KS | 2 | 0.18689 |  |  |  | 0 |  | RTS |  | 2
PP |  |  |  | Hliníkové vstupní dveře 1450/3425mm s nadsvětlíkem, Uw=1,6 W/m2K, spodní část=dveře dvoukřídlé levé, vstupní křídlo otevíravé š.=900mm, v.=2100mm opatřeno pozičním stavěčem a samozavíračem, boční křídlo š.=400mm, v.=2100mm otevíraní křídla po odjištění, horní část=nadsvětlík pevný s horizontální dělící příčkou, výplně: spodní díl křídla: plný (neprosklený), horní díl dveřního křídla a nadsvětlík: izolační dvojsklo 33.2-10-4 čiré, kování panikové, oboustranné svislé madlo, vyhnuté kruhový D30mm, výška 350mm, v horní části nadsvětlíku umístěno nasávání vzduchu pro větrací zařízení, vnější barva: červená (RAL 3016), vnitřní barva: slonová kost (RAL 1015), madlo: matný chrom
VV
TS
P | 74 | T2.9 |  | Hliníkové vstupní dveře 1450/3425mm s nadsvětlíkem | KS | 2 | 0.17382 |  |  |  | 0 |  | RTS |  | 2
PP |  |  |  | Hliníkové vstupní dveře 1450/3425mm s nadsvětlíkem, Uw=1,6 W/m2K, spodní část=dveře dvoukřídlé levé, vstupní křídlo otevíravé š.=900mm, v.=2100mm opatřeno pozičním stavěčem a samozavíračem, boční křídlo š.=400mm, v.=2100mm otevíraní křídla po odjištění, horní část= nadsvětlík, horní díl nadsvětlíku (1/2) pevný, spodní díl nadsvětlíku (1/2) sklopný, výplně: spodní díl křídla: plný (neprosklený), horní díl dveřního křídla a nadsvětlík: izolační dvojsklo 33.2-10-4 čiré, kování panikové, oboustranné svislé madlo, vyhnuté kruhový D30mm, výška 350mm, otevíraní nadsvětlíku pákovým ovladačem, vnější barva: červená (RAL 3016), vnitřní barva: slonová kost (RAL 1015), madlo: matný chrom
VV
TS
P | 75 | TA |  | Okenní parapet vnitřní 650/300mm, dřevotříska s CPL povrchovou úpravou, barva: DUB sukatý struktur, přesah s nosem | KS | 1 | 0.002366 |  |  |  | 0 |  | RTS |  | 2
PP
VV
TS
P | 76 | TB |  | Okenní parapet vnitřní 600/300mm, dřevotříska s CPL povrchovou úpravou, barva: DUB sukatý struktur, přesah s nosem | KS | 1 | 0.002184 |  |  |  | 0 |  | RTS |  | 2
PP
VV
TS
P | 77 | TC |  | Okenní parapet vnitřní 500/300mm, dřevotříska s CPL povrchovou úpravou, barva: DUB sukatý struktur, přesah s nosem | KS | 2 | 0.00182 |  |  |  | 0 |  | RTS |  | 2
PP
VV
TS
P | 78 | TD |  | Okenní parapet vnitřní 1800/200mm, dřevotříska s CPL povrchovou úpravou, barva: DUB sukatý struktur, přesah s nosem | KS | 1 | 0.00432 |  |  |  | 0 |  | RTS |  | 2
PP
VV
TS
P | 79 | TE |  | Okenní parapet vnitřní 1000/200mm, dřevotříska s CPL povrchovou úpravou, barva: DUB sukatý struktur, přesah s nosem | KS | 4 | 0.0024 |  |  |  | 0 |  | RTS |  | 2
PP
VV
TS
P | 80 | TF |  | Okenní parapet vnitřní 900/350mm, dřevotříska s CPL povrchovou úpravou, barva: DUB sukatý struktur, přesah s nosem | KS | 2 | 0.003825 |  |  |  | 0 |  | RTS |  | 2
PP
VV
TS
P | 81 | TG |  | Okenní parapet vnitřní 2300/200mm, dřevotříska s CPL povrchovou úpravou, barva: DUB sukatý struktur, přesah s nosem | KS | 1 | 0.00552 |  |  |  | 0 |  | RTS |  | 2
PP
VV
TS
P | 82 | TH |  | Okenní parapet vnitřní 2050/230mm, dřevotříska s CPL povrchovou úpravou, barva: DUB sukatý struktur, přesah s nosem | KS | 2 | 0.00615 |  |  |  | 0 |  | RTS |  | 2
PP
VV
TS
P | 83 | TI |  | Okenní parapet vnitřní 2450/230mm, dřevotříska s CPL povrchovou úpravou, barva: DUB sukatý struktur, přesah s nosem | KS | 2 | 0.00735 |  |  |  | 0 |  | RTS |  | 2
PP
VV
TS
P | 84 | TJ |  | Okenní parapet vnitřní 1300/230mm, dřevotříska s CPL povrchovou úpravou, barva: DUB sukatý struktur, přesah s nosem | KS | 2 | 0.0039 |  |  |  | 0 |  | RTS |  | 2
PP
VV
TS
P | 85 | TK |  | Okenní parapet vnitřní 1450/180mm, dřevotříska s CPL povrchovou úpravou, barva: DUB sukatý struktur, přesah s nosem | KS | 1 | 0.00348 |  |  |  | 0 |  | RTS |  | 2
PP
VV
TS
P | 86 | TL |  | Okenní parapet vnitřní 1450/180mm, dřevotříska s CPL povrchovou úpravou, barva: DUB sukatý struktur, přesah s nosem | KS | 9 | 0.00348 |  |  |  | 0 |  | RTS |  | 2
PP
VV
TS
P | 87 | TM |  | Okenní parapet vnitřní 1300/300mm, dřevotříska s CPL povrchovou úpravou, barva: DUB sukatý struktur, přesah s nosem | KS | 1 | 0.004732 |  |  |  | 0 |  | RTS |  | 2
PP
VV
TS
P | 88 | TN |  | Okenní parapet vnitřní 1350/180mm, dřevotříska s CPL povrchovou úpravou, barva: DUB sukatý struktur, přesah s nosem | KS | 1 | 0.00324 |  |  |  | 0 |  | RTS |  | 2
PP
VV
TS
P | 89 | TO |  | Okenní parapet vnitřní 1375/300mm, dřevotříska s CPL povrchovou úpravou, barva: DUB sukatý struktur, přesah s nosem | KS | 1 | 0.005005 |  |  |  | 0 |  | RTS |  | 2
PP
VV
TS
P | 90 | TP |  | Okenní parapet vnitřní 1450/180mm, dřevotříska s CPL povrchovou úpravou, barva: DUB sukatý struktur, přesah s nosem | KS | 1 | 0.00348 |  |  |  | 0 |  | RTS |  | 2
PP
VV
TS
P | 91 | TQ |  | Okenní parapet vnitřní 1220/310mm, dřevotříska s CPL povrchovou úpravou, barva: DUB sukatý struktur, přesah s nosem | KS | 22 | 0.004441 |  |  |  | 0 |  | RTS |  | 2
PP
VV
TS
SD |  | 783 |  | Nátěry
P | 92 | 783522000R00 |  | Nátěr syntet. klempířských konstrukcí, Z + 2 x | M2 | 22.277 | 0.00037 |  |  |  | 0 |  | RTS |  | 2
PP
VV |  |  |  | 56,82*0,33+8,6*0,41
TS
SD |  | 96 |  | Bourání konstrukcí
P | 93 | 762811811R00 |  | Demontáž záklopů z hrubých prken tl. do 3,2 cm | M2 | 398.91 | 0 |  |  |  | 0 |  | RTS |  | 2
PP
VV |  |  |  | výkres 084 podkroví:334,29+21,69+19,22+23,71
TS
P | 94 | 776511820R00 |  | Odstranění PVC a koberců lepených s podložkou | M2 | 23.71 | 0 |  |  |  | 0 |  | RTS |  | 2
PP
VV |  |  |  | výkres 084 podkroví:23,71
TS
P | 95 | 965042141RT1 |  | Bourání mazanin betonových tl. 10 cm, nad 4 m2, ručně tl. mazaniny 5 - 8 cm | M3 | 29.84 | 0 |  |  |  | 0 |  | RTS |  | 2
PP
VV |  |  |  | výkres 091 1PP:0,08*(35,16+34,15+18,55+35,02+33,19+14,54+15,53+16,09+16,94+17,5+1,66+10,74+1,95+4,73+6,27+8,15+6,11+8,83+5,35+3,37+26,46+29) výkres 084 podkroví:0,08*23,71
TS
P | 96 | 965049113R00 |  | Příplatek, bourání mazanin rabic.pletivo tl.10 cm | M3 | 29.84 | 0 |  |  |  | 0 |  | RTS |  | 2
PP
VV |  |  |  | výkres 091 1PP:0,08*(35,16+34,15+18,55+35,02+33,19+14,54+15,53+16,09+16,94+17,5+1,66+10,74+1,95+4,73+6,27+8,15+6,11+8,83+5,35+3,37+26,46+29) výkres 084 podkroví:0,08*23,71
TS
P | 97 | 965081113R00 |  | Bourání dlažeb z dlaždic půdních plochy nad 1 m2 | M2 | 375.2 | 0 |  |  |  | 0 |  | RTS |  | 2
PP
VV |  |  |  | výkres 084 podkroví:334,29+21,69+19,22
TS
P | 98 | 965082923R00 |  | Odstranění násypu tl. do 10 cm, plocha nad 2 m2 | M3 | 31.913 | 0 |  |  |  | 0 |  | RTS |  | 2
PP
VV |  |  |  | výkres 084 podkroví:0,08*(334,29+21,69+19,22+23,71)
TS
P | 99 | 968061112R00 |  | Vyvěšení dřevěných okenních křídel pl. do 1,5 m2 | KUS | 215 | 0 |  |  |  | 0 |  | RTS |  | 2
PP
VV |  |  |  | výkres 089 pohledy: pohled jihovýchodní:4*19+2*2+8*2+2 pohled severozápadní:16*4+4*4+3+2 pohled jihozápadní:1+3*2+4+2*2+4 pohled severovýchodní:6+4+2+1
TS
P | 100 | 968062244R00 |  | Vybourání dřevěných rámů oken jednoduch. pl. 1 m2 | M2 | 5.083 | 0.00219 |  |  |  | 0 |  | RTS |  | 2
PP
VV |  |  |  | výkres 092 1NP:0,8*1,05+0,95*1,025*3 výkres 093 2NP:1,155*0,8+0,5*0,795
TS
P | 101 | 968062354R00 |  | Vybourání dřevěných rámů oken dvojitých pl. 1 m2 | M2 | 5.004 | 0.00219 |  |  |  | 0 |  | [bez vazby na CS] |  | 2
PP
VV |  |  |  | výkres 092 1NP:0,6*1+0,65*1,5+0,61*0,9 výkres 084 3NP:0,72*1*4
TS
P | 102 | 968062355R00 |  | Vybourání dřevěných rámů oken dvojitých pl. 2 m2 | M2 | 5.128 | 0.001 |  |  |  | 0 |  | RTS |  | 2
PP
VV |  |  |  | výkres 092 1NP:1,75*0,95 výkres 084 3NP:1,05*1,65*2
TS
P | 103 | 968062356R00 |  | Vybourání dřevěných rámů oken dvojitých pl. 4 m2 | M2 | 118.358 | 0.00092 |  |  |  | 0 |  | RTS |  | 2
PP
VV |  |  |  | výkres 092 1NP:1,25*2,62*13+2,45*1,65*2+(0,65*2+1,875)*0,85+2,05*1,65*2+1,3*1,65 výkres 093 2NP:1,165*1,925+1,145*1,945+1,155*1,93+1,22*1,905+1,21*1,91+1,215*1,91+1,165*1,925+1,145*1,935+1,13*1,935+1,15*1,925+1,16*1,915+1,145*1,91+1,15*1,93+1,125*1,945+1,11*0,75+1,155*1,93+1,145*1,93+1,16*1,9251,175*1,98+1,17*1,935+1,155*1,935+1,17*1,93+1,15*1,925 výkres 084 3NP:1,8*1,35+2,1*1,68
TS
P | 104 | 968095002R00 |  | Bourání parapetů dřevěných š. do 50 cm | M | 60.005 | 0 |  |  |  | 0 |  | RTS |  | 2
PP
VV |  |  |  | výkres 092 1NP:1,25*13+2,45*2+0,65*2+1,875+2,05*2+1,3+1,75+0,6+0,65+0,61 výkres 093 2NP:1,165+1,145+1,155+1,22+1,21+1,215+1,165+1,145+1,13+1,15+1,16+1,145+1,15+1,125+1,11+1,155+1,145+1,16+1,175+1,17+1,155+1,17+1,15
TS
SD |  | 97 |  | Prorážení otvorů
P | 105 | 979011211R00 |  | Svislá doprava suti a vybour. hmot za 2.NP nošením | T | 141.016 | 0 |  |  |  | 0 |  | RTS |  | 2
PP
VV
TS
P | 106 | 979081111R00 |  | Odvoz suti a vybour. hmot na skládku do 1 km | T | 141.016 | 0 |  |  |  | 0 |  | RTS |  | 2
PP
VV
TS
P | 107 | 979081121R00 |  | Příplatek k odvozu za každý další 1 km | T | 2679.296 | 0 |  |  |  | 0 |  | RTS |  | 2
PP
VV |  |  |  | 141,01555*19
TS
P | 108 | 979082111R00 |  | Vnitrostaveništní doprava suti do 10 m | T | 141.016 | 0 |  |  |  | 0 |  | RTS |  | 2
PP
VV
TS
P | 109 | 979082121R00 |  | Příplatek k vnitrost. dopravě suti za dalších 5 m | T | 1410.156 | 0 |  |  |  | 0 |  | RTS |  | 2
PP
VV |  |  |  | 141,01555*10
TS
P | 110 | 979087212R00 |  | Nakládání suti na dopravní prostředky | T | 141.016 | 0 |  |  |  | 0 |  | RTS |  | 2
PP
VV
TS
P | 111 | 979093111R00 |  | Uložení suti na skládku bez zhutnění | T | 141.016 | 0 |  |  |  | 0 |  | RTS |  | 2
PP
VV
TS
P | 112 | 979990101R00 |  | Poplatek za sklád.suti-směs | T | 141.016 | 0 |  |  |  | 0 |  | RTS |  | 2
PP
VV
TS
SD |  | 99 |  | Staveništní přesun hmot
P | 113 | 999281108R00 |  | Přesun hmot pro opravy a údržbu do výšky 12 m | T | 305.305 | 0 |  |  |  | 0 |  | RTS |  | 2
PP
VV
TS
SD |  | VN |  | Vedlejší náklady
P | 114 | 005121010R |  | Zařízení staveniště (spotřeba vody, elektrřiny, DIO, zábory, stavební výtah, jeřáby) | SOUBOR | 1 | 0 |  |  |  | 0 |  | RTS |  | 2
PP
VV
TS
P | 115 | 005241010R |  | Dokumentace skutečného provedení | SOUBOR | 1 | 0 |  |  |  | 0 |  | RTS |  | 2
PP
VV
TS

## ZP-SO 01.3
SŽDC05 |  |  |  | Soupis prací objektu | [10 empty] | 3
3
S | Stavba: | 5313520019 |  | REKONSTRUKCE VÝPRAVNÍ BUDOVY V ŽST. VESELÍ NAD LUŽNICÍ | [6 empty] | E.2 |  | Aspe | 0,00 | 2
O | Objekt: | E.2 |  | Pozemní stavební objekty | [9 empty] | 15,00 | 2
Typ | Poř. číslo | Kód položky | Varianta | Název položky | MJ | Množství | Jednotková hmotnost | Celková hmotnost |  |  | Jednotková cena |  | Cenové soustavy | 21,00 | 2
Dodávka
[9 empty] | Jednotková | Celkem | Jednotková | Celkem |  |  |  | Počet položek s nulovou cenou
O1 |  | ZP-SO 01.3 |  | ÚT (způsobilé náklady)
SD |  | 733 |  | Rozvod potrubí
P | 1 | 283773026R |  | Izolace potrubí 22 x 20 mm šedá | M | 180 | 5e-05 |  |  |  | 0 |  | RTS |  | 2
PP
VV
TS
P | 2 | 283773040R |  | Izolace potrubí 28 x 30 mm šedá | M | 125 | 0.0001 |  |  |  | 0 |  | RTS |  | 2
PP
VV
TS
P | 3 | 283773052R |  | Izolace potrubí 35 x 30 mm šedá | M | 38 | 0.0001 |  |  |  | 0 |  | RTS |  | 2
PP
VV
TS
P | 4 | 283773064R |  | Izolace potrubí 42 x 30 mm šedá | M | 18 | 0.00015 |  |  |  | 0 |  | RTS |  | 2
PP
VV
TS
P | 5 | 283773082R |  | Izolace potrubí 54 x 50 mm šedá | M | 55 | 0.00021 |  |  |  | 0 |  | RTS |  | 2
PP
VV
TS
P | 6 | 722182001R00 |  | Montáž izol.skruží na potrubí přímé DN 25,sam.spoj | M | 180 | 0 |  |  |  | 0 |  | RTS |  | 2
PP
VV
TS
P | 7 | 722182004R00 |  | Montáž izol.skruží na potrubí přímé DN 40,sam.spoj | M | 181 | 0 |  |  |  | 0 |  | RTS |  | 2
PP
VV
TS
P | 8 | 722182006R00 |  | Montáž izol.skruží na potrubí přímé DN 80,sam.spoj | M | 55 | 0 |  |  |  | 0 |  | RTS |  | 2
PP
VV
TS
P | 9 | 733163102R00 |  | Potrubí z měděných trubek vytápění D 15 x 1,0 mm | M | 450 | 0.00076 |  |  |  | 0 |  | RTS |  | 2
PP
VV
TS
P | 10 | 733163103R00 |  | Potrubí z měděných trubek vytápění D 18 x 1,0 mm | M | 170 | 0.00088 |  |  |  | 0 |  | RTS |  | 2
PP
VV
TS
P | 11 | 733163104R00 |  | Potrubí z měděných trubek vytápění D 22 x 1,0 mm | M | 180 | 0.00101 |  |  |  | 0 |  | RTS |  | 2
PP
VV
TS
P | 12 | 733163105R00 |  | Potrubí z měděných trubek vytápění D 28 x 1,5 mm | M | 150 | 0.0016 |  |  |  | 0 |  | RTS |  | 2
PP
VV
TS
P | 13 | 733163106R00 |  | Potrubí z měděných trubek vytápění D 35 x 1,5 mm | M | 38 | 0.00196 |  |  |  | 0 |  | RTS |  | 2
PP
VV
TS
P | 14 | 733163107R00 |  | Potrubí z měděných trubek vytápění D 42 x 1,5 mm | M | 18 | 0.00231 |  |  |  | 0 |  | RTS |  | 2
PP
VV
TS
P | 15 | 733163108R00 |  | Potrubí z měděných trubek vytápění D 54 x 2,0 mm | M | 55 | 0.00374 |  |  |  | 0 |  | RTS |  | 2
PP
VV
TS
P | 16 | 733190109R00 |  | Tlaková zkouška potrubí DN 65 | M | 1061 | 0 |  |  |  | 0 |  | RTS |  | 2
PP
VV
TS
P | 17 | 998733103R00 |  | Přesun hmot pro rozvody potrubí, výšky do 24 m | T | 1.275 | 0 |  |  |  | 0 |  | RTS |  | 2
PP
VV
TS
SD |  | 734 |  | Armatury
P | 18 | 734213113R00 |  | Ventil automatický odvzdušňovací DN 22 | KUS | 4 | 0 |  |  |  | 0 |  | RTS |  | 2
PP
VV
TS
P | 19 | 734215131R00 |  | Ventil odvzdušňovací automat. DN 8 | KUS | 80 | 5e-05 |  |  |  | 0 |  | RTS |  | 2
PP
VV
TS
P | 20 | 734226211RT2 |  | Ventil term.přímý,vnitř.z., s termostatickou hlavicí | KUS | 80 | 0.00034 |  |  |  | 0 |  | RTS |  | 2
PP
VV
TS
P | 21 | 734235131R00 |  | Kohout kulový s vypouštěním R250DS DN 15 | KUS | 4 | 0.00026 |  |  |  | 0 |  | RTS |  | 2
PP
VV
TS
P | 22 | 734266112R00 |  | Šroubení reg.rohové,vnitř.z. DN 15 | KUS | 80 | 0.00022 |  |  |  | 0 |  | RTS |  | 2
PP
VV
TS
P | 23 | 998734103R00 |  | Přesun hmot pro armatury, výšky do 24 m | T | 0.05 | 0 |  |  |  | 0 |  | RTS |  | 2
PP
VV
TS
SD |  | 735 |  | Otopná tělesa
P | 24 | 735157164R00 |  | Otopná těl.panel.10 600/ 800 | KUS | 1 | 0.00994 |  |  |  | 0 |  | RTS |  | 2
PP
VV
TS
P | 25 | 735157460R00 |  | Otopná těl.panel.20 600/ 400 | KUS | 3 | 0.01028 |  |  |  | 0 |  | RTS |  | 2
PP
VV
TS
P | 26 | 735157461R00 |  | Otopná těl.panel.20 600/ 500 | KUS | 1 | 0.01285 |  |  |  | 0 |  | RTS |  | 2
PP
VV
TS
P | 27 | 735157468R00 |  | Otopná těl.panel.20 600/1200 | KUS | 1 | 0.03084 |  |  |  | 0 |  | RTS |  | 2
PP
VV
TS
P | 28 | 735157471R00 |  | Otopná těl.panel.20 600/1800 | KUS | 1 | 0.04626 |  |  |  | 0 |  | RTS |  | 2
PP
VV
TS
P | 29 | 735157560R00 |  | Otopná těl.panel.21 600/ 400 | KUS | 2 | 0.0122 |  |  |  | 0 |  | RTS |  | 2
PP
VV
TS
P | 30 | 735157561R00 |  | Otopná těl.panel.21 600/ 500 | KUS | 1 | 0.01525 |  |  |  | 0 |  | RTS |  | 2
PP
VV
TS
P | 31 | 735157562R00 |  | Otopná těl.panel.21 600/ 600 | KUS | 4 | 0.0183 |  |  |  | 0 |  | RTS |  | 2
PP
VV
TS
P | 32 | 735157563R00 |  | Otopná těl.panel.21 600/ 700 | KUS | 5 | 0.02135 |  |  |  | 0 |  | RTS |  | 2
PP
VV
TS
P | 33 | 735157564R00 |  | Otopná těl.panel.21 600/ 800 | KUS | 14 | 0.0244 |  |  |  | 0 |  | RTS |  | 2
PP
VV
TS
P | 34 | 735157565R00 |  | Otopná těl.panel.21 600/ 900 | KUS | 6 | 0.02745 |  |  |  | 0 |  | RTS |  | 2
PP
VV
TS
P | 35 | 735157566R00 |  | Otopná těl.panel.21 600/1000 | KUS | 11 | 0.0305 |  |  |  | 0 |  | RTS |  | 2
PP
VV
TS
P | 36 | 735157568R00 |  | Otopná těl.panel.21 600/1200 | KUS | 8 | 0.0366 |  |  |  | 0 |  | RTS |  | 2
PP
VV
TS
P | 37 | 735157569R00 |  | Otopná těl.panel.21 600/1400 | KUS | 5 | 0.0427 |  |  |  | 0 |  | RTS |  | 2
PP
VV
TS
P | 38 | 735157571R00 |  | Otopná těl.panel.21 600/1800 | KUS | 1 | 0.0549 |  |  |  | 0 |  | RTS |  | 2
PP
VV
TS
P | 39 | 735157572R00 |  | Otopná těl.panel.21 600/2000 | KUS | 1 | 0.061 |  |  |  | 0 |  | RTS |  | 2
PP
VV
TS
P | 40 | 735157665R00 |  | Otopná těl.panel.22 600/ 900 | KUS | 4 | 0.03267 |  |  |  | 0 |  | RTS |  | 2
PP
VV
TS
P | 41 | 735157668R00 |  | Otopná těl.panel.22 600/1200 | KUS | 3 | 0.04356 |  |  |  | 0 |  | RTS |  | 2
PP
VV
TS
P | 42 | 735157669R00 |  | Otopná těl.panel.22 600/1400 | KUS | 6 | 0.05082 |  |  |  | 0 |  | RTS |  | 2
PP
VV
TS
P | 43 | 735157670R00 |  | Otopná těl.panel.22 600/1600 | KUS | 1 | 0.05808 |  |  |  | 0 |  | RTS |  | 2
PP
VV
TS
P | 44 | 735157761R00 |  | Otopná těl.panel.33 600/ 500 | KUS | 1 | 0.02755 |  |  |  | 0 |  | RTS |  | 2
PP
VV
TS
P | 45 | 735158210R00 |  | Tlakové zkoušky panelových těles 1řadých | KUS | 1 | 0 |  |  |  | 0 |  | RTS |  | 2
PP
VV
TS
P | 46 | 735158220R00 |  | Tlakové zkoušky panelových těles 2řadých | KUS | 78 | 0 |  |  |  | 0 |  | RTS |  | 2
PP
VV
TS
P | 47 | 735158230R00 |  | Tlakové zkoušky panelových těles 3řadých | KUS | 1 | 0 |  |  |  | 0 |  | RTS |  | 2
PP
VV
TS
P | 48 | 998735102R00 |  | Přesun hmot pro otopná tělesa, výšky do 12 m | T | 2.466 | 0 |  |  |  | 0 |  | RTS |  | 2
PP
VV
TS
SD |  | 90 |  | Přípočty
P | 49 | 904.R02 |  | Hzs-zkousky v ramci montaz.praci, Topná zkouška | h | 72 | 0 |  |  |  | 0 |  | RTS |  | 2
PP
VV
TS
SD |  | VN |  | Vedlejší náklady
P | 50 | 004 11-1010.R |  | Proplach soustavy | KS | 1 | 0 |  |  |  | 0 |  | RTS |  | 2
PP
VV
TS
P | 51 | 004 11-1020.R |  | Dodavatelská dokumentace | KS | 1 | 0 |  |  |  | 0 |  | RTS |  | 2
PP
VV
TS
P | 52 | 004 11-1022.R |  | Revize | KS | 1 | 0 |  |  |  | 0 |  | RTS |  | 2
PP
VV
TS
P | 53 | 005 21-1010.R |  | Značení potrubí barevnými pruhy orientačními štít. | KS | 1 | 0 |  |  |  | 0 |  | RTS |  | 2
PP
VV
TS
P | 54 | 005 21-1030.R |  | Vyvěšení zalaminovaného schéma skutečného, stavu zdroje tepla ve strojovně | KS | 1 | 0 |  |  |  | 0 |  | RTS |  | 2
PP
VV
TS
P | 55 | 005 23-1010.R |  | Kontrola stávajícího systému vytápění neř. části | KS | 1 | 0 |  |  |  | 0 |  | RTS |  | 2
PP
VV
TS
P | 56 | 005 23-1020.R |  | Zaškolení obsluhy | KS | 1 | 0 |  |  |  | 0 |  | RTS |  | 2
PP
VV
TS
P | 57 | 005 23-1030.R |  | Funkční zkoušky dle normativní základny | KS | 1 | 0 |  |  |  | 0 |  | RTS |  | 2
PP
VV
TS
P | 58 | 005 23-1040.R |  | Provozní řády | KS | 1 | 0 |  |  |  | 0 |  | RTS |  | 2
PP
VV
TS
P | 59 | 005 23-1040.R | 1 | Stavební přípomoce | KS | 1 | 0 |  |  |  | 0 |  | RTS |  | 2
PP
VV
TS
P | 60 | 005 24-1010.R |  | Dokumentace dílenská | KS | 1 | 0 |  |  |  | 0 |  | RTS |  | 2
PP
VV
TS
P | 61 | 005 28-1010.R |  | Vypuštění, napuštění systému, odvzdušnění | KS | 1 | 0 |  |  |  | 0 |  | RTS |  | 2
PP
VV
TS

## ZP-SO 01.4
SŽDC05 |  |  |  | Soupis prací objektu | [10 empty] | 3
3
S | Stavba: | 5313520019 |  | REKONSTRUKCE VÝPRAVNÍ BUDOVY V ŽST. VESELÍ NAD LUŽNICÍ | [6 empty] | E.2 |  | Aspe | 0,00 | 2
O | Objekt: | E.2 |  | Pozemní stavební objekty | [9 empty] | 15,00 | 2
Typ | Poř. číslo | Kód položky | Varianta | Název položky | MJ | Množství | Jednotková hmotnost | Celková hmotnost |  |  | Jednotková cena |  | Cenové soustavy | 21,00 | 2
Dodávka
[9 empty] | Jednotková | Celkem | Jednotková | Celkem |  |  |  | Počet položek s nulovou cenou
O1 |  | ZP-SO 01.4 |  | Kotelna (způsobilé náklady)
SD |  | 1 |  | Zařízení
P | 1 | 38821241R |  | Vodoměr, závitový, DN 15, qn=1,5m3/h, | KPL | 1 | 0 |  |  |  | 0 |  | RTS |  | 2
PP
VV |  |  |  | Položka co do popisu a množství lze dokladovat a kontrolně vyčíslit z objektu SO 01.04.05 - Kotelna
TS
P | 2 | 388220721R |  | Měřič tepla, 403 DN 25, qp=1,5m3/h, včetně montážní sady | KPL | 5 | 0 |  |  |  | 0 |  | RTS |  | 2
PP
VV |  |  |  | Položka co do popisu a množství lze dokladovat a kontrolně vyčíslit z objektu SO 01.04.05 - Kotelna
TS
P | 3 | 388220725R |  | Měřič tepla, 403 DN 25, qp=6,0 m3/h, včetně montážní sady | KPL | 1 | 0 |  |  |  | 0 |  | RTS |  | 2
PP
VV |  |  |  | Položka co do popisu a množství lze dokladovat a kontrolně vyčíslit z objektu SO 01.04.05 - Kotelna
TS
P | 4 | 48462130R |  | Expanzní nádoba, N 250, PN 6, 250 litrů, 6 bar / 120°C, tlak plynu 180 kPa, včetně ventilu DN25 s aretací | KPL | 1 | 0 |  |  |  | 0 |  | RTS |  | 2
PP
VV |  |  |  | Položka co do popisu a množství lze dokladovat a kontrolně vyčíslit z objektu SO 01.04.05 - Kotelna
TS
P | 5 | K.01.R001 |  | Kondenzační kotel, (80/60°C), dp=15 kPa, 47,1 dB(A), 243 W, 230 V | KPL | 2 | 0 |  |  |  | 0 |  | [bez vazby na CS] |  | 2
PP
VV |  |  |  | Položka co do popisu a množství lze dokladovat a kontrolně vyčíslit z objektu SO 01.04.05 - Kotelna
TS
P | 6 | K.01.R002 |  | Propojovací sada 80 kW, 80/60°C | KPL | 2 | 0 |  |  |  | 0 |  | [bez vazby na CS] |  | 2
PP
VV |  |  |  | Položka co do popisu a množství lze dokladovat a kontrolně vyčíslit z objektu SO 01.04.05 - Kotelna
TS
P | 7 | K.01.R003 |  | Kaskádová jednotka pro 2 kotle | KPL | 1 | 0 |  |  |  | 0 |  | [bez vazby na CS] |  | 2
PP |  |  |  | Kaskádová jednotka pro 2 kotle, montážní rám, anuloid k levé ci pravé montáži, výstup 2 1/2"" (prutok max. 17 m3/h), sberné potrubí pod kotli výstup/zpátecka, plynová trubka 2"", vc. izolace
VV |  |  |  | Položka co do popisu a množství lze dokladovat a kontrolně vyčíslit z objektu SO 01.04.05 - Kotelna
TS
P | 8 | K.01.R004 |  | Komfortní modulacní regulátor se sbernicí EMS plus | KPL | 1 | 0 |  |  |  | 0 |  | [bez vazby na CS] |  | 2
PP |  |  |  | Komfortní modulacní regulátor se sbernicí EMS plus, ovládání dle teploty prostoru nebo s možností rízení dle venkovní teploty, 2 vlastní casové programy, možnost rozšírení funkce pomocí modulu. Možnost ovládání až 4 otopných okruhu (s/bez mešovace). V kombinaci s MC 400 je možné použít i pro ovládání kaskády kotlu.
VV |  |  |  | Položka co do popisu a množství lze dokladovat a kontrolně vyčíslit z objektu SO 01.04.05 - Kotelna
TS
P | 9 | K.01.R005 |  | Modul s cidlem do anuloidu 1 KS Kaskádový modul pro ovládání kaskády až 4 kotlu s EMS, v kombinaci s regulátorem, vcetne teplotního cidla do anuloidu | KPL | 1 | 0 |  |  |  | 0 |  | [bez vazby na CS] |  | 2
PP
VV |  |  |  | Položka co do popisu a množství lze dokladovat a kontrolně vyčíslit z objektu SO 01.04.05 - Kotelna
TS
P | 10 | K.01.R006 |  | Neutralizační zařízení včetně granulátu, do 800 kW | KPL | 1 | 0 |  |  |  | 0 |  | [bez vazby na CS] |  | 2
PP
VV |  |  |  | Položka co do popisu a množství lze dokladovat a kontrolně vyčíslit z objektu SO 01.04.05 - Kotelna
TS
P | 11 | K.01.R007 |  | Rozdělovač/sběrač DN100 (viz výkres D.2.1.5) | KPL | 2 | 0 |  |  |  | 0 |  | [bez vazby na CS] |  | 2
PP
VV |  |  |  | Položka co do popisu a množství lze dokladovat a kontrolně vyčíslit z objektu SO 01.04.05 - Kotelna
TS
P | 12 | K.01.R008 |  | Izolace rozdělovače/sběrače, izolační pouzdro s povrchem z hliníkové fólie tl.70mm, d=114,3 | KPL | 2 | 0 |  |  |  | 0 |  | [bez vazby na CS] |  | 2
PP
VV |  |  |  | Položka co do popisu a množství lze dokladovat a kontrolně vyčíslit z objektu SO 01.04.05 - Kotelna
TS
P | 13 | K.01.R009 |  | Montážní rám pro R/S | KPL | 1 | 0 |  |  |  | 0 |  | [bez vazby na CS] |  | 2
PP
VV |  |  |  | Položka co do popisu a množství lze dokladovat a kontrolně vyčíslit z objektu SO 01.04.05 - Kotelna
TS
P | 14 | K.01.R010 |  | Čerpadlo UT SŽDC , 25-60, 3,7 m3/h, výtlak 30 kPa, 0,054 kW, 230 V | KPL | 1 | 0 |  |  |  | 0 |  | [bez vazby na CS] |  | 2
PP
VV |  |  |  | Položka co do popisu a množství lze dokladovat a kontrolně vyčíslit z objektu SO 01.04.05 - Kotelna
TS
P | 15 | K.01.R011 |  | Čerpadlo ÚT komerce , 25-40 F, 1,9 m3/h, výtlak 30 kPa, 0,034 kW, 230 V | KPL | 1 | 0 |  |  |  | 0 |  | [bez vazby na CS] |  | 2
PP
VV |  |  |  | Položka co do popisu a množství lze dokladovat a kontrolně vyčíslit z objektu SO 01.04.05 - Kotelna
TS
P | 16 | K.01.R012 |  | Čerpadlo ÚT podkroví , 25-50 180, 1,0 m3/h, výtlak 30 kPa, 0,019 kW, 230 V | KPL | 1 | 0 |  |  |  | 0 |  | [bez vazby na CS] |  | 2
PP
VV |  |  |  | Položka co do popisu a množství lze dokladovat a kontrolně vyčíslit z objektu SO 01.04.05 - Kotelna
TS
P | 17 | K.01.R013 |  | Čerpadlo VZT kotelna , 25-50 180, 0,9 m3/h, výtlak 30 kPa, 0,022 kW, 230 V | KPL | 1 | 0 |  |  |  | 0 |  | [bez vazby na CS] |  | 2
PP
VV |  |  |  | Položka co do popisu a množství lze dokladovat a kontrolně vyčíslit z objektu SO 01.04.05 - Kotelna
TS
P | 18 | K.01.R014 |  | Čerpadlo VZT 1.99 , 25-50 180, 0,9 m3/h, výtlak 35 kPa, 0,021 kW, 230 V | KPL | 1 | 0 |  |  |  | 0 |  | [bez vazby na CS] |  | 2
PP
VV |  |  |  | Položka co do popisu a množství lze dokladovat a kontrolně vyčíslit z objektu SO 01.04.05 - Kotelna
TS
P | 19 | K.01.R015 |  | Čerpadlo Ohřev TV , 25-60 180, 1,8 m3/h, výtlak 25 kPa, 0,03 kW, 230 V | KPL | 1 | 0 |  |  |  | 0 |  | [bez vazby na CS] |  | 2
PP
VV |  |  |  | Položka co do popisu a množství lze dokladovat a kontrolně vyčíslit z objektu SO 01.04.05 - Kotelna
TS
P | 20 | K.01.R016 |  | Kalové čerpadlo, KP 250 M 1, 0,8 m3/h, výtlak 70 kPa, 0,5 kW, 230V | KPL | 1 | 0 |  |  |  | 0 |  | [bez vazby na CS] |  | 2
PP
VV |  |  |  | Položka co do popisu a množství lze dokladovat a kontrolně vyčíslit z objektu SO 01.04.05 - Kotelna
TS
P | 21 | K.01.R017 |  | Ohřívák TV, SU200.5, 200 l/h (80/60°C), dp=19 kPa, 30 kW, 774 l/h | KPL | 2 | 0 |  |  |  | 0 |  | [bez vazby na CS] |  | 2
PP
VV |  |  |  | Položka co do popisu a množství lze dokladovat a kontrolně vyčíslit z objektu SO 01.04.05 - Kotelna
TS
P | 22 | K.01.R020 |  | Demineralizační filtr, 1,5 m3/h, 100 W, 230V | KPL | 1 | 0 |  |  |  | 0 |  | RTS |  | 2
PP
VV |  |  |  | Položka co do popisu a množství lze dokladovat a kontrolně vyčíslit z objektu SO 01.04.05 - Kotelna
TS
P | 23 | K.01.R022 |  | Potrubní oddělovač BA 360 0G, DN 20, PN 10 | KS | 1 | 0 |  |  |  | 0 |  | [bez vazby na CS] |  | 2
PP
VV |  |  |  | Položka co do popisu a množství lze dokladovat a kontrolně vyčíslit z objektu SO 01.04.05 - Kotelna
TS
P | 24 | K.01.R023 |  | Elektromagnetický ventil na vodu T-GP103 DN 15 | KS | 1 | 0 |  |  |  | 0 |  | [bez vazby na CS] |  | 2
PP
VV |  |  |  | Položka co do popisu a množství lze dokladovat a kontrolně vyčíslit z objektu SO 01.04.05 - Kotelna
TS
P | 25 | K.01.R024 |  | Dávkovací nádoba, MS 15l, 15 litrů | KPL | 1 | 0 |  |  |  | 0 |  | [bez vazby na CS] |  | 2
PP
VV |  |  |  | Položka co do popisu a množství lze dokladovat a kontrolně vyčíslit z objektu SO 01.04.05 - Kotelna
TS
SD |  | 2 |  | Armatury
P | 26 | 4223170103R |  | Kulový kohout závitový DN20 | KS | 3 | 0 |  |  |  | 0 |  | RTS |  | 2
PP
VV |  |  |  | Položka co do popisu a množství lze dokladovat a kontrolně vyčíslit z objektu SO 01.04.05 - Kotelna
TS
P | 27 | 4223170103R | 1 | Kulový kohout PPR DN20 | KS | 2 | 0 |  |  |  | 0 |  | RTS |  | 2
PP
VV |  |  |  | Položka co do popisu a množství lze dokladovat a kontrolně vyčíslit z objektu SO 01.04.05 - Kotelna
TS
P | 28 | 4223170104R |  | Kulový kohout PPR DN25 | KS | 5 | 0 |  |  |  | 0 |  | RTS |  | 2
PP
VV |  |  |  | Položka co do popisu a množství lze dokladovat a kontrolně vyčíslit z objektu SO 01.04.05 - Kotelna
TS
P | 29 | 4223170104R | 1 | Kulový kohout závitový DN25 | KS | 7 | 0 |  |  |  | 0 |  | RTS |  | 2
PP
VV |  |  |  | Položka co do popisu a množství lze dokladovat a kontrolně vyčíslit z objektu SO 01.04.05 - Kotelna
TS
P | 30 | 4223170105R |  | Kulový kohout závitový DN32 | KS | 6 | 0 |  |  |  | 0 |  | RTS |  | 2
PP
VV |  |  |  | Položka co do popisu a množství lze dokladovat a kontrolně vyčíslit z objektu SO 01.04.05 - Kotelna
TS
P | 31 | 4223170105R | 1 | Kulový kohout PPR DN32 | KS | 3 | 0 |  |  |  | 0 |  | RTS |  | 2
PP
VV |  |  |  | Položka co do popisu a množství lze dokladovat a kontrolně vyčíslit z objektu SO 01.04.05 - Kotelna
TS
P | 32 | 4223170106R |  | Kulový kohout závitový DN40 | KS | 3 | 0 |  |  |  | 0 |  | RTS |  | 2
PP
VV |  |  |  | Položka co do popisu a množství lze dokladovat a kontrolně vyčíslit z objektu SO 01.04.05 - Kotelna
TS
P | 33 | 4223170107R |  | Kulový kohout závitový DN50 | KS | 3 | 0 |  |  |  | 0 |  | RTS |  | 2
PP
VV |  |  |  | Položka co do popisu a množství lze dokladovat a kontrolně vyčíslit z objektu SO 01.04.05 - Kotelna
TS
P | 34 | 42256510R |  | Pojistný ventil závitový DUCO DN 15, pot=800 kPa, aw=0,564 | KS | 2 | 0 |  |  |  | 0 |  | RTS |  | 2
PP
VV |  |  |  | Položka co do popisu a množství lze dokladovat a kontrolně vyčíslit z objektu SO 01.04.05 - Kotelna
TS
P | 35 | 42256511R |  | Pojistný ventil závitový DUCO DN 25, pot=250 kPa, aw=0,648 | KS | 1 | 0 |  |  |  | 0 |  | RTS |  | 2
PP
VV |  |  |  | Položka co do popisu a množství lze dokladovat a kontrolně vyčíslit z objektu SO 01.04.05 - Kotelna
TS
P | 36 | 42256511R | 1 | Pojistný ventil závitový DUCO DN 25, pot=800 kPa, aw=0,565 | KS | 1 | 0 |  |  |  | 0 |  | RTS |  | 2
PP
VV |  |  |  | Položka co do popisu a množství lze dokladovat a kontrolně vyčíslit z objektu SO 01.04.05 - Kotelna
TS
P | 37 | 42260622R |  | Automatický odvzdušňovací ventil DN15 | KS | 15 | 0 |  |  |  | 0 |  | RTS |  | 2
PP
VV |  |  |  | Položka co do popisu a množství lze dokladovat a kontrolně vyčíslit z objektu SO 01.04.05 - Kotelna
TS
P | 38 | 551100161R |  | Vypouštěcí kohout DN15 | KS | 20 | 0 |  |  |  | 0 |  | RTS |  | 2
PP
VV |  |  |  | Položka co do popisu a množství lze dokladovat a kontrolně vyčíslit z objektu SO 01.04.05 - Kotelna
TS
P | 39 | 551100161R | 1 | Vypouštěcí kohout PPR DN15 | KS | 2 | 0 |  |  |  | 0 |  | RTS |  | 2
PP
VV |  |  |  | Položka co do popisu a množství lze dokladovat a kontrolně vyčíslit z objektu SO 01.04.05 - Kotelna
TS
P | 40 | 551100202R |  | Klapka zpětná závitová DN20 | KS | 1 | 0 |  |  |  | 0 |  | RTS |  | 2
PP
VV |  |  |  | Položka co do popisu a množství lze dokladovat a kontrolně vyčíslit z objektu SO 01.04.05 - Kotelna
TS
P | 41 | 551100203R |  | Klapka zpětná závitová DN25 | KS | 1 | 0 |  |  |  | 0 |  | RTS |  | 2
PP
VV |  |  |  | Položka co do popisu a množství lze dokladovat a kontrolně vyčíslit z objektu SO 01.04.05 - Kotelna
TS
P | 42 | 551100204R |  | Klapka zpětná závitová DN32 | KS | 1 | 0 |  |  |  | 0 |  | RTS |  | 2
PP
VV |  |  |  | Položka co do popisu a množství lze dokladovat a kontrolně vyčíslit z objektu SO 01.04.05 - Kotelna
TS
P | 43 | 551100204R | 1 | Zpětná klapka závitová PPR DN32 | KS | 2 | 0 |  |  |  | 0 |  | RTS |  | 2
PP
VV |  |  |  | Položka co do popisu a množství lze dokladovat a kontrolně vyčíslit z objektu SO 01.04.05 - Kotelna
TS
P | 44 | 551100205R |  | Klapka zpětná závitová DN40 | KS | 1 | 0 |  |  |  | 0 |  | RTS |  | 2
PP
VV |  |  |  | Položka co do popisu a množství lze dokladovat a kontrolně vyčíslit z objektu SO 01.04.05 - Kotelna
TS
P | 45 | 551100206R |  | Klapka zpětná závitová DN50 | KS | 1 | 0 |  |  |  | 0 |  | RTS |  | 2
PP
VV |  |  |  | Položka co do popisu a množství lze dokladovat a kontrolně vyčíslit z objektu SO 01.04.05 - Kotelna
TS
P | 46 | 551100302R |  | Filtr závitový DN20 | KS | 1 | 0 |  |  |  | 0 |  | RTS |  | 2
PP
VV |  |  |  | Položka co do popisu a množství lze dokladovat a kontrolně vyčíslit z objektu SO 01.04.05 - Kotelna
TS
P | 47 | 551100303R |  | Filtr závitový DN25 | KS | 1 | 0 |  |  |  | 0 |  | RTS |  | 2
PP
VV |  |  |  | Položka co do popisu a množství lze dokladovat a kontrolně vyčíslit z objektu SO 01.04.05 - Kotelna
TS
P | 48 | 551100304R |  | Filtr závitový DN32 | KS | 2 | 0 |  |  |  | 0 |  | RTS |  | 2
PP
VV |  |  |  | Položka co do popisu a množství lze dokladovat a kontrolně vyčíslit z objektu SO 01.04.05 - Kotelna
TS
P | 49 | 551100304R | 1 | Filtr závitový PPR DN32 | KS | 1 | 0 |  |  |  | 0 |  | RTS |  | 2
PP
VV |  |  |  | Položka co do popisu a množství lze dokladovat a kontrolně vyčíslit z objektu SO 01.04.05 - Kotelna
TS
P | 50 | 551100305R |  | Filtr závitový DN40 | KS | 1 | 0 |  |  |  | 0 |  | RTS |  | 2
PP
VV |  |  |  | Položka co do popisu a množství lze dokladovat a kontrolně vyčíslit z objektu SO 01.04.05 - Kotelna
TS
P | 51 | 551100306R |  | Filtr závitový DN50 | KS | 1 | 0 |  |  |  | 0 |  | RTS |  | 2
PP
VV |  |  |  | Položka co do popisu a množství lze dokladovat a kontrolně vyčíslit z objektu SO 01.04.05 - Kotelna
TS
P | 52 | 55121701R |  | Vyvažovací ventil TA TBV kv= 2,6 m3/h DN20 | KS | 1 | 0 |  |  |  | 0 |  | RTS |  | 2
PP
VV |  |  |  | Položka co do popisu a množství lze dokladovat a kontrolně vyčíslit z objektu SO 01.04.05 - Kotelna
TS
P | 53 | 55121702R |  | Vyvažovací ventil TA STAD kv= 5,3 m3/h DN25 | KS | 1 | 0 |  |  |  | 0 |  | RTS |  | 2
PP
VV |  |  |  | Položka co do popisu a množství lze dokladovat a kontrolně vyčíslit z objektu SO 01.04.05 - Kotelna
TS
P | 54 | 55121703R |  | Vyvažovací ventil TA STAD kv= 4,2 m3/h DN32 | KS | 1 | 0 |  |  |  | 0 |  | RTS |  | 2
PP
VV |  |  |  | Položka co do popisu a množství lze dokladovat a kontrolně vyčíslit z objektu SO 01.04.05 - Kotelna
TS
P | 55 | 55121704R |  | Vyvažovací ventil TA STAD kv= 8,8 m3/h DN40 | KS | 1 | 0 |  |  |  | 0 |  | RTS |  | 2
PP
VV |  |  |  | Položka co do popisu a množství lze dokladovat a kontrolně vyčíslit z objektu SO 01.04.05 - Kotelna
TS
P | 56 | 55121705R |  | Vyvažovací ventil TA STAD kv= 16,2 m3/h DN50 | KS | 1 | 0 |  |  |  | 0 |  | RTS |  | 2
PP
VV |  |  |  | Položka co do popisu a množství lze dokladovat a kontrolně vyčíslit z objektu SO 01.04.05 - Kotelna
TS
P | 57 | K.02.R001 |  | Trojcestný regulační ventil LDM Comar kv= 4,0 m3/h DN15 | KS | 1 | 0 |  |  |  | 0 |  | [bez vazby na CS] |  | 2
PP
VV |  |  |  | Položka co do popisu a množství lze dokladovat a kontrolně vyčíslit z objektu SO 01.04.05 - Kotelna
TS
P | 58 | K.02.R002 |  | Trojcestný regulační ventil LDM Comar kv= 6,3 m3/h DN20 | KS | 1 | 0 |  |  |  | 0 |  | [bez vazby na CS] |  | 2
PP
VV |  |  |  | Položka co do popisu a množství lze dokladovat a kontrolně vyčíslit z objektu SO 01.04.05 - Kotelna
TS
P | 59 | K.02.R003 |  | Trojcestný regulační ventil LDM Comar kv= 16 m3/h DN32 | KS | 1 | 0 |  |  |  | 0 |  | [bez vazby na CS] |  | 2
PP
VV |  |  |  | Položka co do popisu a množství lze dokladovat a kontrolně vyčíslit z objektu SO 01.04.05 - Kotelna
TS
SD |  | 3 |  | Vnitřní plynovod
P | 60 | 42274340R |  | Bezpečnostní rychlouzávěr DN40 | KS | 1 | 0 |  |  |  | 0 |  | RTS |  | 2
PP
VV |  |  |  | Položka co do popisu a množství lze dokladovat a kontrolně vyčíslit z objektu SO 01.04.05 - Kotelna
TS
P | 61 | 551310012R |  | Kulový kohout pro plyn DN15 | KS | 3 | 0 |  |  |  | 0 |  | RTS |  | 2
PP
VV |  |  |  | Položka co do popisu a množství lze dokladovat a kontrolně vyčíslit z objektu SO 01.04.05 - Kotelna
TS
P | 62 | 551310016R |  | Kulový kohout pro plyn DN40 | KS | 2 | 0 |  |  |  | 0 |  | RTS |  | 2
PP
VV |  |  |  | Položka co do popisu a množství lze dokladovat a kontrolně vyčíslit z objektu SO 01.04.05 - Kotelna
TS
P | 63 | K.03.R003 |  | Pancéřová hadice pro plyn DN25 | KS | 2 | 0 |  |  |  | 0 |  | RTS |  | 2
PP
VV |  |  |  | Položka co do popisu a množství lze dokladovat a kontrolně vyčíslit z objektu SO 01.04.05 - Kotelna
TS
P | 64 | K.03.R005 |  | Potrubí ocelové bezešvé 21,3x2,6 | bm | 12 | 0 |  |  |  | 0 |  | RTS |  | 2
PP
VV |  |  |  | Položka co do popisu a množství lze dokladovat a kontrolně vyčíslit z objektu SO 01.04.05 - Kotelna
TS
P | 65 | K.03.R006 |  | Potrubí ocelové bezešvé 33,7x2,6 | bm | 1 | 0 |  |  |  | 0 |  | RTS |  | 2
PP
VV |  |  |  | Položka co do popisu a množství lze dokladovat a kontrolně vyčíslit z objektu SO 01.04.05 - Kotelna
TS
P | 66 | K.03.R007 |  | Potrubí ocelové bezešvé 60,3x2,9 | bm | 12 | 0 |  |  |  | 0 |  | RTS |  | 2
PP
VV |  |  |  | Položka co do popisu a množství lze dokladovat a kontrolně vyčíslit z objektu SO 01.04.05 - Kotelna
TS
P | 67 | K.03.R008 |  | Nátěr potrubí syntetickou základovou barvou (2 vrstvy) | M2 | 5.536 | 0 |  |  |  | 0 |  | RTS |  | 2
PP
VV |  |  |  | Položka co do popisu a množství lze dokladovat a kontrolně vyčíslit z objektu SO 01.04.05 - Kotelna
TS
P | 68 | K.03.R009 |  | Závěsy a uložení potrubí | T | 0.1 | 0 |  |  |  | 0 |  | RTS |  | 2
PP
VV |  |  |  | Položka co do popisu a množství lze dokladovat a kontrolně vyčíslit z objektu SO 01.04.05 - Kotelna
TS
SD |  | 4 |  | Komíny a kouřovody
P | 69 | K.04.R001 |  | Komínová vložka o110 pro kondenzační kotel, 15m | KPL | 2 | 0 |  |  |  | 0 |  | [bez vazby na CS] |  | 2
PP
VV |  |  |  | Položka co do popisu a množství lze dokladovat a kontrolně vyčíslit z objektu SO 01.04.05 - Kotelna
TS
P | 70 | K.04.R002 |  | Kouřovod neizolovaný DN 110 2m + koleno + koleno s KO | KPL | 2 | 0 |  |  |  | 0 |  | [bez vazby na CS] |  | 2
PP
VV |  |  |  | Položka co do popisu a množství lze dokladovat a kontrolně vyčíslit z objektu SO 01.04.05 - Kotelna
TS
P | 71 | K.04.R003 |  | Uzemnění komína | KPL | 2 | 0 |  |  |  | 0 |  | [bez vazby na CS] |  | 2
PP
VV |  |  |  | Položka co do popisu a množství lze dokladovat a kontrolně vyčíslit z objektu SO 01.04.05 - Kotelna
TS
P | 72 | K.04.R004 |  | Stavební práce | KPL | 1 | 0 |  |  |  | 0 |  | [bez vazby na CS] |  | 2
PP
VV |  |  |  | Položka co do popisu a množství lze dokladovat a kontrolně vyčíslit z objektu SO 01.04.05 - Kotelna
TS
SD |  | 5 |  | Větrání kotelny
P | 73 | 4295330101R |  | Protidešťová žaluzie O180 | KS | 2 | 0 |  |  |  | 0 |  | RTS |  | 2
PP
VV |  |  |  | Položka co do popisu a množství lze dokladovat a kontrolně vyčíslit z objektu SO 01.04.05 - Kotelna
TS
P | 74 | 42972742R |  | Ochranná mřížka | KS | 1 | 0 |  |  |  | 0 |  | RTS |  | 2
PP
VV |  |  |  | Položka co do popisu a množství lze dokladovat a kontrolně vyčíslit z objektu SO 01.04.05 - Kotelna
TS
P | 75 | 42981185R |  | VZT potrubí O180 | M | 6 | 0 |  |  |  | 0 |  | RTS |  | 2
PP
VV |  |  |  | Položka co do popisu a množství lze dokladovat a kontrolně vyčíslit z objektu SO 01.04.05 - Kotelna
TS
P | 76 | K.05.R001 |  | Teplovzdušná jednotka, FB 10 V, 2100 m3/h, 10 °C, 80/60 °C, 10,1 kW, 110 W, 240 V, 0,5 A | KPL | 1 | 0 |  |  |  | 0 |  | [bez vazby na CS] |  | 2
PP
VV |  |  |  | Položka co do popisu a množství lze dokladovat a kontrolně vyčíslit z objektu SO 01.04.05 - Kotelna
TS
P | 77 | K.05.R002 |  | Ventilátor dvoustupňový, Vmax = 250 m3/h | KS | 1 | 0 |  |  |  | 0 |  | [bez vazby na CS] |  | 2
PP
VV |  |  |  | Položka co do popisu a množství lze dokladovat a kontrolně vyčíslit z objektu SO 01.04.05 - Kotelna
TS
P | 78 | K.05.R003 |  | Zprůchodnění zazděného okna | KPL | 1 | 0 |  |  |  | 0 |  | [bez vazby na CS] |  | 2
PP
VV |  |  |  | Položka co do popisu a množství lze dokladovat a kontrolně vyčíslit z objektu SO 01.04.05 - Kotelna
TS
SD |  | 6 |  | Potrubí a izolace
P | 79 | 14110950R |  | Potrubí ocelové bezešvé 26,9x2,3 | bm | 11 | 0 |  |  |  | 0 |  | RTS |  | 2
PP |  |  |  | Délka potrubí je včetně přídavku na prořez 2 %; Délka potrubí je včetně přídavku na tvarovky 10 %
VV |  |  |  | Položka co do popisu a množství lze dokladovat a kontrolně vyčíslit z objektu SO 01.04.05 - Kotelna
TS
P | 80 | 14111010R |  | Potrubí ocelové bezešvé 33,7x2,6 | bm | 27 | 0 |  |  |  | 0 |  | RTS |  | 2
PP |  |  |  | Délka potrubí je včetně přídavku na prořez 2 %; Délka potrubí je včetně přídavku na tvarovky 10 %
VV |  |  |  | Položka co do popisu a množství lze dokladovat a kontrolně vyčíslit z objektu SO 01.04.05 - Kotelna
TS
P | 81 | 14115290R |  | Potrubí ocelové bezešvé 42,4x2,6 | bm | 10 | 0 |  |  |  | 0 |  | RTS |  | 2
PP |  |  |  | Délka potrubí je včetně přídavku na prořez 2 %; Délka potrubí je včetně přídavku na tvarovky 10 %
VV |  |  |  | Položka co do popisu a množství lze dokladovat a kontrolně vyčíslit z objektu SO 01.04.05 - Kotelna
TS
P | 82 | 14120865R |  | Potrubí ocelové bezešvé 60,3x2,9 | bm | 10 | 0 |  |  |  | 0 |  | RTS |  | 2
PP |  |  |  | Délka potrubí je včetně přídavku na prořez 2 %; Délka potrubí je včetně přídavku na tvarovky 10 %
VV |  |  |  | Položka co do popisu a množství lze dokladovat a kontrolně vyčíslit z objektu SO 01.04.05 - Kotelna
TS
P | 83 | 14125321R |  | Potrubí ocelové bezešvé 76,1x2,9 | bm | 5 | 0 |  |  |  | 0 |  | RTS |  | 2
PP |  |  |  | Délka potrubí je včetně přídavku na prořez 2 %; Délka potrubí je včetně přídavku na tvarovky 10 %
VV |  |  |  | Položka co do popisu a množství lze dokladovat a kontrolně vyčíslit z objektu SO 01.04.05 - Kotelna
TS
P | 84 | 28377141R |  | Potrubní izolační pouzdro pěnové 20mm, d=32mm | M | 2 | 0 |  |  |  | 0 |  | RTS |  | 2
PP |  |  |  | Izolace jsou včetně přídavku na izolacei armatur a tvarovek 10 %
VV |  |  |  | Položka co do popisu a množství lze dokladovat a kontrolně vyčíslit z objektu SO 01.04.05 - Kotelna
TS
P | 85 | 283771474R |  | Potrubní izolační pouzdro pěnové 20mm, d=20mm | M | 1 | 0 |  |  |  | 0 |  | RTS |  | 2
PP |  |  |  | Izolace jsou včetně přídavku na izolacei armatur a tvarovek 10 %
VV |  |  |  | Položka co do popisu a množství lze dokladovat a kontrolně vyčíslit z objektu SO 01.04.05 - Kotelna
TS
P | 86 | 28377151R |  | Potrubní izolační pouzdro pěnové 20mm, d=25mm | M | 6 | 0 |  |  |  | 0 |  | RTS |  | 2
PP |  |  |  | Izolace jsou včetně přídavku na izolacei armatur a tvarovek 10 %
VV |  |  |  | Položka co do popisu a množství lze dokladovat a kontrolně vyčíslit z objektu SO 01.04.05 - Kotelna
TS
P | 87 | 283771588R |  | Potrubní izolační pouzdro pěnové 20mm, d=40mm | M | 2 | 0 |  |  |  | 0 |  | RTS |  | 2
PP |  |  |  | Izolace jsou včetně přídavku na izolacei armatur a tvarovek 10 %
VV |  |  |  | Položka co do popisu a množství lze dokladovat a kontrolně vyčíslit z objektu SO 01.04.05 - Kotelna
TS
P | 88 | 283771683R |  | Potrubní izolační pouzdro pěnové 20mm, d=50mm | M | 2 | 0 |  |  |  | 0 |  | RTS |  | 2
PP |  |  |  | Izolace jsou včetně přídavku na izolacei armatur a tvarovek 10 %
VV |  |  |  | Položka co do popisu a množství lze dokladovat a kontrolně vyčíslit z objektu SO 01.04.05 - Kotelna
TS
P | 89 | 28615100R |  | Potrubí PPR PN10 20x2,3 | bm | 1 | 0 |  |  |  | 0 |  | RTS |  | 2
PP |  |  |  | Délka potrubí je včetně přídavku na prořez 2 %; Délka potrubí je včetně přídavku na tvarovky 10 %
VV |  |  |  | Položka co do popisu a množství lze dokladovat a kontrolně vyčíslit z objektu SO 01.04.05 - Kotelna
TS
P | 90 | 28615105R |  | Potrubí PPR PN10 25x2,3 | bm | 6 | 0 |  |  |  | 0 |  | RTS |  | 2
PP |  |  |  | Délka potrubí je včetně přídavku na prořez 2 %; Délka potrubí je včetně přídavku na tvarovky 10 %
VV |  |  |  | Položka co do popisu a množství lze dokladovat a kontrolně vyčíslit z objektu SO 01.04.05 - Kotelna
TS
P | 91 | 28615109R |  | Potrubí PPR PN10 32x2,9 | bm | 2 | 0 |  |  |  | 0 |  | RTS |  | 2
PP |  |  |  | Délka potrubí je včetně přídavku na prořez 2 %; Délka potrubí je včetně přídavku na tvarovky 10 %
VV |  |  |  | Položka co do popisu a množství lze dokladovat a kontrolně vyčíslit z objektu SO 01.04.05 - Kotelna
TS
P | 92 | 28615111R |  | Potrubí PPR PN10 40x3,7 | bm | 2 | 0 |  |  |  | 0 |  | RTS |  | 2
PP |  |  |  | Délka potrubí je včetně přídavku na prořez 2 %; Délka potrubí je včetně přídavku na tvarovky 10 %
VV |  |  |  | Položka co do popisu a množství lze dokladovat a kontrolně vyčíslit z objektu SO 01.04.05 - Kotelna
TS
P | 93 | 28615115R |  | Potrubí PPR PN10 50x4,6 | bm | 2 | 0 |  |  |  | 0 |  | RTS |  | 2
PP |  |  |  | Délka potrubí je včetně přídavku na prořez 2 %; Délka potrubí je včetně přídavku na tvarovky 10 %
VV |  |  |  | Položka co do popisu a množství lze dokladovat a kontrolně vyčíslit z objektu SO 01.04.05 - Kotelna
TS
P | 94 | K.06.R013 |  | Izolační pouzdro s povrchem z hliníkové fólie tl. 50mm, d=22,3mm | M | 11 | 0 |  |  |  | 0 |  | [bez vazby na CS] |  | 2
PP |  |  |  | Izolace jsou včetně přídavku na izolacei armatur a tvarovek 10 %
VV |  |  |  | Položka co do popisu a množství lze dokladovat a kontrolně vyčíslit z objektu SO 01.04.05 - Kotelna
TS
P | 95 | K.06.R014 |  | Izolační pouzdro s povrchem z hliníkové fólie tl. 60mm, d=28,5mm | M | 27 | 0 |  |  |  | 0 |  | [bez vazby na CS] |  | 2
PP |  |  |  | Izolace jsou včetně přídavku na izolacei armatur a tvarovek 10 %
VV |  |  |  | Položka co do popisu a množství lze dokladovat a kontrolně vyčíslit z objektu SO 01.04.05 - Kotelna
TS
P | 96 | K.06.R015 |  | Izolační pouzdro s povrchem z hliníkové fólie tl. 60mm, d=37,2mm | M | 10 | 0 |  |  |  | 0 |  | [bez vazby na CS] |  | 2
PP |  |  |  | Izolace jsou včetně přídavku na izolacei armatur a tvarovek 10 %
VV |  |  |  | Položka co do popisu a množství lze dokladovat a kontrolně vyčíslit z objektu SO 01.04.05 - Kotelna
TS
P | 97 | K.06.R016 |  | Izolační pouzdro s povrchem z hliníkové fólie tl. 60mm, d=54,5mm | M | 10 | 0 |  |  |  | 0 |  | [bez vazby na CS] |  | 2
PP |  |  |  | Izolace jsou včetně přídavku na izolacei armatur a tvarovek 10 %
VV |  |  |  | Položka co do popisu a množství lze dokladovat a kontrolně vyčíslit z objektu SO 01.04.05 - Kotelna
TS
P | 98 | K.06.R017 |  | Izolační pouzdro s povrchem z hliníkové fólie tl. 60mm, d=70,3mm | M | 5 | 0 |  |  |  | 0 |  | [bez vazby na CS] |  | 2
PP |  |  |  | Izolace jsou včetně přídavku na izolacei armatur a tvarovek 10 %
VV |  |  |  | Položka co do popisu a množství lze dokladovat a kontrolně vyčíslit z objektu SO 01.04.05 - Kotelna
TS
P | 99 | K.06.R019 |  | Nátěr potrubí syntetickou základovou barvou (2 vrstvy) | M2 | 15.2 | 0 |  |  |  | 0 |  | [bez vazby na CS] |  | 2
PP
VV |  |  |  | Položka co do popisu a množství lze dokladovat a kontrolně vyčíslit z objektu SO 01.04.05 - Kotelna
TS
P | 100 | K.06.R020 |  | Závěsy a uložení potrubí | T | 0.3 | 0 |  |  |  | 0 |  | [bez vazby na CS] |  | 2
PP
VV |  |  |  | Položka co do popisu a množství lze dokladovat a kontrolně vyčíslit z objektu SO 01.04.05 - Kotelna
TS
P | 101 | K.06.R021 |  | Pomocný materiál | KPL | 1 | 0 |  |  |  | 0 |  | [bez vazby na CS] |  | 2
PP
VV |  |  |  | Položka co do popisu a množství lze dokladovat a kontrolně vyčíslit z objektu SO 01.04.05 - Kotelna
TS
P | 102 | K.06.R022 |  | Montážní materiál | KPL | 1 | 0 |  |  |  | 0 |  | [bez vazby na CS] |  | 2
PP
VV |  |  |  | Položka co do popisu a množství lze dokladovat a kontrolně vyčíslit z objektu SO 01.04.05 - Kotelna
TS
SD |  | 7 |  | Montáž
P | 103 | K.07.R001 |  | Demontáž stávajícího vybavení kotelny | KPL | 1 | 0 |  |  |  | 0 |  | [bez vazby na CS] |  | 2
PP
VV |  |  |  | Položka co do popisu a množství lze dokladovat a kontrolně vyčíslit z objektu SO 01.04.05 - Kotelna
TS
P | 104 | K.07.R002 |  | Montáž technologických zařízení a potrubních rozvodů | KPL | 1 | 0 |  |  |  | 0 |  | [bez vazby na CS] |  | 2
PP
VV |  |  |  | Položka co do popisu a množství lze dokladovat a kontrolně vyčíslit z objektu SO 01.04.05 - Kotelna
TS
P | 105 | K.07.R003 |  | Montáž VZT | KPL | 1 | 0 |  |  |  | 0 |  | [bez vazby na CS] |  | 2
PP
VV |  |  |  | Položka co do popisu a množství lze dokladovat a kontrolně vyčíslit z objektu SO 01.04.05 - Kotelna
TS
P | 106 | K.07.R004 |  | Montáž izolací | KPL | 1 | 0 |  |  |  | 0 |  | [bez vazby na CS] |  | 2
PP
VV |  |  |  | Položka co do popisu a množství lze dokladovat a kontrolně vyčíslit z objektu SO 01.04.05 - Kotelna
TS
P | 107 | K.07.R005 |  | Montáž komínů v ceně dodávky komínů | KPL | 1 | 0 |  |  |  | 0 |  | [bez vazby na CS] |  | 2
PP
VV |  |  |  | Položka co do popisu a množství lze dokladovat a kontrolně vyčíslit z objektu SO 01.04.05 - Kotelna
TS
SD |  | 8 |  | Ostatní
P | 108 | K.08.R001 |  | Zkoušky uvádění do provozu (tlaková, topná, ..) | KPL | 1 | 0 |  |  |  | 0 |  | [bez vazby na CS] |  | 2
PP
VV |  |  |  | Položka co do popisu a množství lze dokladovat a kontrolně vyčíslit z objektu SO 01.04.05 - Kotelna
TS
P | 109 | K.08.R002 |  | Štítky | KPL | 1 | 0 |  |  |  | 0 |  | [bez vazby na CS] |  | 2
PP
VV |  |  |  | Položka co do popisu a množství lze dokladovat a kontrolně vyčíslit z objektu SO 01.04.05 - Kotelna
TS
P | 110 | K.08.R003 |  | Revize | KPL | 1 | 0 |  |  |  | 0 |  | [bez vazby na CS] |  | 2
PP
VV |  |  |  | Položka co do popisu a množství lze dokladovat a kontrolně vyčíslit z objektu SO 01.04.05 - Kotelna
TS
P | 111 | K.08.R004 |  | Stavební přípomoce (sekání, drážkování, zahazovaní, začištění) | KPL | 1 | 0 |  |  |  | 0 |  | [bez vazby na CS] |  | 2
PP
VV |  |  |  | Položka co do popisu a množství lze dokladovat a kontrolně vyčíslit z objektu SO 01.04.05 - Kotelna
TS
P | 112 | K.08.R005 |  | MaR – systém vyhodnocení a řešení havarijních stavů kotelny | KPL | 1 | 0 |  |  |  | 0 |  | [bez vazby na CS] |  | 2
PP
VV |  |  |  | Položka co do popisu a množství lze dokladovat a kontrolně vyčíslit z objektu SO 01.04.05 - Kotelna
TS
P | 113 | K.08.R006 |  | Dokumentace dílenská | KPL | 1 | 0 |  |  |  | 0 |  | [bez vazby na CS] |  | 2
PP
VV |  |  |  | Položka co do popisu a množství lze dokladovat a kontrolně vyčíslit z objektu SO 01.04.05 - Kotelna
TS
P | 114 | K.08.R007 |  | Technická činnost | KPL | 1 | 0 |  |  |  | 0 |  | [bez vazby na CS] |  | 2
PP
VV |  |  |  | Položka co do popisu a množství lze dokladovat a kontrolně vyčíslit z objektu SO 01.04.05 - Kotelna
TS

## ZP-SO 01.9
SŽDC05 |  |  |  | Soupis prací objektu | [10 empty] | 3
3
S | Stavba: | 5313520019 |  | REKONSTRUKCE VÝPRAVNÍ BUDOVY V ŽST. VESELÍ NAD LUŽNICÍ | [6 empty] | E.2 |  | Aspe | 0,00 | 2
O | Objekt: | E.2 |  | Pozemní stavební objekty | [9 empty] | 15,00 | 2
Typ | Poř. číslo | Kód položky | Varianta | Název položky | MJ | Množství | Jednotková hmotnost | Celková hmotnost |  |  | Jednotková cena |  | Cenové soustavy | 21,00 | 2
Dodávka
[9 empty] | Jednotková | Celkem | Jednotková | Celkem |  |  |  | Počet položek s nulovou cenou
O1 |  | ZP-SO 01.9 |  | VZT (způsobilé náklady)
SD |  | 1 |  | Větrání komerčních prostor 1.pp
P | 1 | 1.1.2 |  | venkovní kompresorová jednotka miniVRV, chladicí výkon 15,5kW (-5°C až 46°C), topný výkon 15,5kW (chod zařízení při -20°C až 15°C) | KS | 1 | 0 |  |  |  | 0 |  | [bez vazby na CS] |  | 2
PP |  |  |  | venkovní kompresorová jednotka miniVRV, chladicí výkon 15,5kW (-5°C až 46°C), topný výkon 15,5kW (chod zařízení při -20°C až 15°C), maximální počet vnitřních jednotek: 64, Minimum capacity index 70, Maximum capacity index 182, hladina akustického tlaku 51dBA, napájení 3x400V, příkon 4,56kW, jištění 16A, chladivo R410A, ŠxHxV 900x320x1345mm, hmotnost: 104kg, včetně konstrukce pro uchycení jednotky (poloha viz výkres),konzole na zeď
VV |  |  |  | Položka co do popisu a množství lze dokladovat a kontrolně vyčíslit z objektu SO 01.04.02 - VZT/Chlazení.
TS
P | 2 | 1.10.1 |  | čtyřhranné potrubí pozinkovaný plech, 60% tvarovek | M2 | 40 | 0 |  |  |  | 0 |  | [bez vazby na CS] |  | 2
PP
VV |  |  |  | Položka co do popisu a množství lze dokladovat a kontrolně vyčíslit z objektu SO 01.04.02 - VZT/Chlazení.
TS
P | 3 | 1.10.2 |  | kruhové potrubí pozinkovaný plech, DN200 | bm | 15 | 0 |  |  |  | 0 |  | [bez vazby na CS] |  | 2
PP
VV |  |  |  | Položka co do popisu a množství lze dokladovat a kontrolně vyčíslit z objektu SO 01.04.02 - VZT/Chlazení.
TS
P | 4 | 1.10.3 |  | protipožární izolace, odolnost 30 minut (mezi žaluziemi a strojovnou VZT v 1.PP) | M2 | 40 | 0 |  |  |  | 0 |  | [bez vazby na CS] |  | 2
PP
VV |  |  |  | Položka co do popisu a množství lze dokladovat a kontrolně vyčíslit z objektu SO 01.04.02 - VZT/Chlazení.
TS
P | 5 | 1.5.1 |  | protidešťová žaluzie pozinkovaný plech, 400x1250mm | KS | 2 | 0 |  |  |  | 0 |  | [bez vazby na CS] |  | 2
PP
VV |  |  |  | Položka co do popisu a množství lze dokladovat a kontrolně vyčíslit z objektu SO 01.04.02 - VZT/Chlazení.
TS
P | 6 | 1.5.2 |  | protidešťová žaluzie pozinkovaný plech, 200x200mm | KS | 1 | 0 |  |  |  | 0 |  | [bez vazby na CS] |  | 2
PP
VV |  |  |  | Položka co do popisu a množství lze dokladovat a kontrolně vyčíslit z objektu SO 01.04.02 - VZT/Chlazení.
TS
SD |  | 2 |  | Větrání komerčních prostor 1.np
P | 7 | 2.1.1 |  | kompaktní větrací jednotka, zavěšená pod strop, 450m3/h, 150Pa, deskový rekuperátor obtokem, elektrický ohřívač 230V/0,5kW, včetně regulace | KS | 1 | 0 |  |  |  | 0 |  | [bez vazby na CS] |  | 2
PP |  |  |  | Podrobná specifikace viz příloha, vzorový návrh viz příloha
VV |  |  |  | Položka co do popisu a množství lze dokladovat a kontrolně vyčíslit z objektu SO 01.04.02 - VZT/Chlazení.
TS
P | 8 | 2.10.1 |  | kruhové potrubí pozinkovaný plech, DN125 až DN225 | bm | 95 | 0 |  |  |  | 0 |  | [bez vazby na CS] |  | 2
PP
VV |  |  |  | Položka co do popisu a množství lze dokladovat a kontrolně vyčíslit z objektu SO 01.04.02 - VZT/Chlazení.
TS
P | 9 | 2.10.2 |  | kruhové ohebné potrubí, DN160 | bm | 2 | 0 |  |  |  | 0 |  | [bez vazby na CS] |  | 2
PP
VV |  |  |  | Položka co do popisu a množství lze dokladovat a kontrolně vyčíslit z objektu SO 01.04.02 - VZT/Chlazení.
TS
P | 10 | 2.10.3 |  | tepelná izolace s parozábranou, pěnový polystyren 20mm (např. mirelon), hliníková fólie | M2 | 38 | 0 |  |  |  | 0 |  | [bez vazby na CS] |  | 2
PP |  |  |  | tepelná izolace s parozábranou, pěnový polystyren 20mm (např. mirelon), hliníková fólie (potrubí pro čerstvý a odpadní vzduch mezi střechou a větrací jednotkou)
VV |  |  |  | Položka co do popisu a množství lze dokladovat a kontrolně vyčíslit z objektu SO 01.04.02 - VZT/Chlazení.
TS
P | 11 | 2.4.1 |  | kruhový tlumič hluku DN200, délka min. 500mm (vzorový typ MAA 200/600 tlumič hluku -Elektrodesign) | KS | 4 | 0 |  |  |  | 0 |  | [bez vazby na CS] |  | 2
PP
VV |  |  |  | Položka co do popisu a množství lze dokladovat a kontrolně vyčíslit z objektu SO 01.04.02 - VZT/Chlazení.
TS
P | 12 | 2.5.1 |  | stříška DN150 pozinkovaný plech, síto proti ptákům | KS | 1 | 0 |  |  |  | 0 |  | [bez vazby na CS] |  | 2
PP
VV |  |  |  | Položka co do popisu a množství lze dokladovat a kontrolně vyčíslit z objektu SO 01.04.02 - VZT/Chlazení.
TS
P | 13 | 2.6.1 |  | hliníková přívodní vyústka, dvouřadá, 200x100mm, regulace průtoku vzduchu | KS | 8 | 0 |  |  |  | 0 |  | [bez vazby na CS] |  | 2
PP
VV |  |  |  | Položka co do popisu a množství lze dokladovat a kontrolně vyčíslit z objektu SO 01.04.02 - VZT/Chlazení.
TS
SD |  | 3 |  | Větrání pokladny a nádražní haly
P | 14 | 3.1.1 |  | kompaktní větrací jednotka, zavěšená pod strop, 540m3/h, 150Pa, deskový rekuperátor obtokem, elektrický ohřívač 230V/0,9kW, včetně regulace | KS | 1 | 0 |  |  |  | 0 |  | [bez vazby na CS] |  | 2
PP |  |  |  | Podrobná specifikace viz příloha
VV |  |  |  | Položka co do popisu a množství lze dokladovat a kontrolně vyčíslit z objektu SO 01.04.02 - VZT/Chlazení.
TS
P | 15 | 3.10.1 |  | kruhové potrubí pozinkovaný plech, DN125 až DN225 | bm | 90 | 0 |  |  |  | 0 |  | [bez vazby na CS] |  | 2
PP
VV |  |  |  | Položka co do popisu a množství lze dokladovat a kontrolně vyčíslit z objektu SO 01.04.02 - VZT/Chlazení.
TS
P | 16 | 3.10.2 |  | kruhové ohebné potrubí, DN125 až DN160 | bm | 10 | 0 |  |  |  | 0 |  | [bez vazby na CS] |  | 2
PP
VV |  |  |  | Položka co do popisu a množství lze dokladovat a kontrolně vyčíslit z objektu SO 01.04.02 - VZT/Chlazení.
TS
P | 17 | 3.10.3 |  | tepelná izolace s parozábranou, minerální vata 40mm, hliníková fólie (sání čerstvého vzduchu mezi žaluzií a větrací jednotkou) | M2 | 18 | 0 |  |  |  | 0 |  | [bez vazby na CS] |  | 2
PP
VV |  |  |  | Položka co do popisu a množství lze dokladovat a kontrolně vyčíslit z objektu SO 01.04.02 - VZT/Chlazení.
TS
P | 18 | 3.10.4 |  | tepelná izolace s parozábranou, pěnový polystyren 20mm (např. mirelon), hliníková fólie (výtlak odpadního vzduchu mezi větrací jednotkou a střechou) | M2 | 16 | 0 |  |  |  | 0 |  | [bez vazby na CS] |  | 2
PP
VV |  |  |  | Položka co do popisu a množství lze dokladovat a kontrolně vyčíslit z objektu SO 01.04.02 - VZT/Chlazení.
TS
P | 19 | 3.4.1 |  | kruhový tlumič hluku DN200, délka min. 500mm (vzorový typ MAA 200/600 tlumič hluku -Elektrodesign) | KS | 4 | 0 |  |  |  | 0 |  | [bez vazby na CS] |  | 2
PP
VV |  |  |  | Položka co do popisu a množství lze dokladovat a kontrolně vyčíslit z objektu SO 01.04.02 - VZT/Chlazení.
TS
P | 20 | 3.5.1 |  | stříška DN150 pozinkovaný plech, síto proti ptákům | KS | 1 | 0 |  |  |  | 0 |  | [bez vazby na CS] |  | 2
PP
VV |  |  |  | Položka co do popisu a množství lze dokladovat a kontrolně vyčíslit z objektu SO 01.04.02 - VZT/Chlazení.
TS
P | 21 | 3.6.1 |  | hliníková přívodní vyústka, dvouřadá, 400x200mm, regulace průtoku vzduchu | KS | 1 | 0 |  |  |  | 0 |  | [bez vazby na CS] |  | 2
PP
VV |  |  |  | Položka co do popisu a množství lze dokladovat a kontrolně vyčíslit z objektu SO 01.04.02 - VZT/Chlazení.
TS
P | 22 | 3.6.2 |  | odvodní kovový ventil DN125 (vzorový typ Elektrodesign KK 125 talířový ventil odvodní kovový) | KS | 10 | 0 |  |  |  | 0 |  | [bez vazby na CS] |  | 2
PP
VV |  |  |  | Položka co do popisu a množství lze dokladovat a kontrolně vyčíslit z objektu SO 01.04.02 - VZT/Chlazení.
TS
P | 23 | 3.6.3 |  | odvodní kovový ventil DN160 (vzorový typ Elektrodesign KK 160 talířový ventil odvodní kovový) | KS | 1 | 0 |  |  |  | 0 |  | [bez vazby na CS] |  | 2
PP
VV |  |  |  | Položka co do popisu a množství lze dokladovat a kontrolně vyčíslit z objektu SO 01.04.02 - VZT/Chlazení.
TS
SD |  | 4 |  | Chlazení prostor nádraží (CH1)
P | 24 | 4.1.1 |  | venkovní kompresorová jednotka miniVRV, chladicí výkon 33,5kW (-5°C až 46°C), topný výkon 33,5kW (chod zařízení při -20°C až 15°C) | KS | 1 | 0 |  |  |  | 0 |  | [bez vazby na CS] |  | 2
PP |  |  |  | venkovní kompresorová jednotka miniVRV, chladicí výkon 33,5kW (-5°C až 46°C), topný výkon 33,5kW (chod zařízení při -20°C až 15°C), maximální počet vnitřních jednotek: 64, Minimum capacity index 150, Maximum capacity index 390, hladina akustického tlaku 57dBA, napájení 3x400V, elektro 3x400V/10,25kW, jištění 32A, chladivo R410A, ŠxHxV=940x460x1615, hmotnost 180kg, konzole na zeď
VV |  |  |  | Položka co do popisu a množství lze dokladovat a kontrolně vyčíslit z objektu SO 01.04.02 - VZT/Chlazení.
TS
P | 25 | 4.1.2 |  | vnitřní nástěnná chladicí jednotka, chladicí výkon 1,7kW, topný výkon 1,9kW, elektro 230V/30W | KPL | 5 | 0 |  |  |  | 0 |  | [bez vazby na CS] |  | 2
PP |  |  |  | vnitřní nástěnná chladicí jednotka, chladicí výkon 1,7kW, topný výkon 1,9kW, elektro 230V/30W, hladina akustického tlaku 29-35dBA, ŠxHxV=795x290x238mm, hmotnost 11kg, kabelový ovladač (týdenní časovač, integrované teplotní čidlo, omezený provoz a zobrazení teploty v místnosti) - omezení teplot na +/-2
VV |  |  |  | Položka co do popisu a množství lze dokladovat a kontrolně vyčíslit z objektu SO 01.04.02 - VZT/Chlazení.
TS
P | 26 | 4.1.3 |  | vnitřní nástěnná chladicí jednotka , chladicí výkon 2,8kW, topný výkon 3,2kW, elektro 230V/35W | KPL | 2 | 0 |  |  |  | 0 |  | [bez vazby na CS] |  | 2
PP |  |  |  | vnitřní nástěnná chladicí jednotka , chladicí výkon 2,8kW, topný výkon 3,2kW, elektro 230V/35W, hladina akustického tlaku 29-36dBA, ŠxHxV=795x290x238mm, hmotnost 11kg, kabelový ovladač (týdenní časovač, integrované teplotní čidlo, omezený provoz a zobrazení teploty v místnosti) - omezení teplot na +/-2
VV |  |  |  | Položka co do popisu a množství lze dokladovat a kontrolně vyčíslit z objektu SO 01.04.02 - VZT/Chlazení.
TS
P | 27 | 4.1.4 |  | vnitřní podstropní chladicí jednotka, chladicí výkon 11,2kW, topný výkon 12,5kW, elektro 230V/240W | KPL | 2 | 0 |  |  |  | 0 |  | [bez vazby na CS] |  | 2
PP |  |  |  | vnitřní podstropní chladicí jednotka, chladicí výkon 11,2kW, topný výkon 12,5kW, elektro 230V/240W, hladina akustického tlaku 34-44dBA, ŠxHxV=1590x690x235mm, hmotnost 39kg
VV |  |  |  | Položka co do popisu a množství lze dokladovat a kontrolně vyčíslit z objektu SO 01.04.02 - VZT/Chlazení.
TS
P | 28 | 4.10.1 |  | rozvod chladu, na fasádě v liště (ochrana proti UV záření) | bm | 155 | 0 |  |  |  | 0 |  | [bez vazby na CS] |  | 2
PP
VV |  |  |  | Položka co do popisu a množství lze dokladovat a kontrolně vyčíslit z objektu SO 01.04.02 - VZT/Chlazení.
TS
P | 29 | 4.10.2 |  | rozbočovače chladu | KS | 8 | 0 |  |  |  | 0 |  | [bez vazby na CS] |  | 2
PP
VV |  |  |  | Položka co do popisu a množství lze dokladovat a kontrolně vyčíslit z objektu SO 01.04.02 - VZT/Chlazení.
TS
P | 30 | 4.10.3 |  | měření hluku a vystavení protokolu autorizovanou osobou | KPL | 1 | 0 |  |  |  | 0 |  | [bez vazby na CS] |  | 2
PP
VV |  |  |  | Položka co do popisu a množství lze dokladovat a kontrolně vyčíslit z objektu SO 01.04.02 - VZT/Chlazení.
TS
P | 31 | 4.10.4 |  | blokace chodu chlazení v topné sezoně | KPL | 1 | 0 |  |  |  | 0 |  | [bez vazby na CS] |  | 2
PP |  |  |  | blokace chodu chlazení v topné sezoně (příložný termostat na potrubí rozvod k radiátorům, karta na blokování VRV a prokabelování - vše v dodávce chlazení)
VV |  |  |  | Položka co do popisu a množství lze dokladovat a kontrolně vyčíslit z objektu SO 01.04.02 - VZT/Chlazení.
TS
SD |  | 5 |  | Chlazení komerčních prostor (CH2)
P | 32 | 5.1.1 |  | venkovní kompresorová jednotka miniVRV, chladicí výkon 33,5kW (-5°C až 46°C), topný výkon 33,5kW (chod zařízení při -20°C až 15°C) | KS | 1 | 0 |  |  |  | 0 |  | [bez vazby na CS] |  | 2
PP |  |  |  | venkovní kompresorová jednotka miniVRV, chladicí výkon 33,5kW (-5°C až 46°C), topný výkon 33,5kW (chod zařízení při -20°C až 15°C), maximální počet vnitřních jednotek: 64, Minimum capacity index 150, Maximum capacity index 390, hladina akustického tlaku 57dBA, napájení 3x400V, elektro 3x400V/10,25kW, jištění 32A, chladivo R410A, ŠxHxV=940x460x1615, hmotnost 180kg, konzole na zeď
VV |  |  |  | Položka co do popisu a množství lze dokladovat a kontrolně vyčíslit z objektu SO 01.04.02 - VZT/Chlazení.
TS
P | 33 | 5.1.2 |  | vnitřní nástěnná chladicí jednotka, chladicí výkon 1,7kW, topný výkon 1,9kW, elektro 230V/30W | KPL | 1 | 0 |  |  |  | 0 |  | [bez vazby na CS] |  | 2
PP |  |  |  | vnitřní nástěnná chladicí jednotka, chladicí výkon 1,7kW, topný výkon 1,9kW, elektro 230V/30W, hladina akustického tlaku 29-35dBA, ŠxHxV=795x290x238mm, hmotnost 11kg,kabelový ovladač (týdenní časovač, integrované teplotní čidlo, omezený provoz a zobrazení teploty v místnosti) - omezení teplot na +/-2
VV |  |  |  | Položka co do popisu a množství lze dokladovat a kontrolně vyčíslit z objektu SO 01.04.02 - VZT/Chlazení.
TS
P | 34 | 5.1.3 |  | vnitřní nástěnná chladicí jednotka typ, chladicí výkon 2,2kW, topný výkon 2,5kW, elektro 230V/30W | KPL | 3 | 0 |  |  |  | 0 |  | [bez vazby na CS] |  | 2
PP |  |  |  | vnitřní nástěnná chladicí jednotka typ, chladicí výkon 2,2kW, topný výkon 2,5kW, elektro 230V/30W, hladina akustického tlaku 29-35dBA, ŠxHxV=795x290x238mm, hmotnost 11kg, kabelový ovladač (týdenní časovač, integrované teplotní čidlo, omezený provoz a zobrazení teploty v místnosti) - omezení teplot na +/-2
VV |  |  |  | Položka co do popisu a množství lze dokladovat a kontrolně vyčíslit z objektu SO 01.04.02 - VZT/Chlazení.
TS
P | 35 | 5.1.4 |  | vnitřní nástěnná chladicí jednotka, chladicí výkon 2,8kW, topný výkon 3,2kW, elektro 230V/35W | KPL | 2 | 0 |  |  |  | 0 |  | [bez vazby na CS] |  | 2
PP |  |  |  | vnitřní nástěnná chladicí jednotka, chladicí výkon 2,8kW, topný výkon 3,2kW, elektro 230V/35W, hladina akustického tlaku 29-36dBA, ŠxHxV=795x290x238mm, hmotnost 11kg, kabelový ovladač (týdenní časovač, integrované teplotní čidlo, omezený provoz a zobrazení teploty v místnosti) - omezení teplot na +/-2
VV |  |  |  | Položka co do popisu a množství lze dokladovat a kontrolně vyčíslit z objektu SO 01.04.02 - VZT/Chlazení.
TS
P | 36 | 5.1.5 |  | vnitřní nástěnná chladicí jednotka, chladicí výkon 3,6kW, topný výkon 4kW, elektro 230V/35W | KPL | 6 | 0 |  |  |  | 0 |  | [bez vazby na CS] |  | 2
PP |  |  |  | vnitřní nástěnná chladicí jednotka, chladicí výkon 3,6kW, topný výkon 4kW, elektro 230V/35W, hladina akustického tlaku 29-37dBA, ŠxHxV=795x290x238mm, hmotnost 11kg,kabelový ovladač (týdenní časovač, integrované teplotní čidlo, omezený provoz a zobrazení teploty v místnosti) - omezení teplot na +/-2
VV |  |  |  | Položka co do popisu a množství lze dokladovat a kontrolně vyčíslit z objektu SO 01.04.02 - VZT/Chlazení.
TS
P | 37 | 5.1.6 |  | vnitřní kazetová chladicí jednotka, chladicí výkon 1.7kW, topný výkon 1.9kW, elektro 230V/45W | KPL | 3 | 0 |  |  |  | 0 |  | [bez vazby na CS] |  | 2
PP |  |  |  | vnitřní kazetová chladicí jednotka, chladicí výkon 1.7kW, topný výkon 1.9kW, elektro 230V/45W, hladina akustického tlaku 26-32dBA, ŠxHxV=620x620x260mm, hmotnost 16kg, dekorační panel 620x620mm, Kabelový ovladač
VV |  |  |  | Položka co do popisu a množství lze dokladovat a kontrolně vyčíslit z objektu SO 01.04.02 - VZT/Chlazení.
TS
P | 38 | 5.10.1 |  | rozvod chladu, na fasádě v liště (ochrana proti UV záření) | bm | 180 | 0 |  |  |  | 0 |  | [bez vazby na CS] |  | 2
PP
VV |  |  |  | Položka co do popisu a množství lze dokladovat a kontrolně vyčíslit z objektu SO 01.04.02 - VZT/Chlazení.
TS
P | 39 | 5.10.2 |  | rozbočovače chladu | KS | 14 | 0 |  |  |  | 0 |  | [bez vazby na CS] |  | 2
PP
VV |  |  |  | Položka co do popisu a množství lze dokladovat a kontrolně vyčíslit z objektu SO 01.04.02 - VZT/Chlazení.
TS
P | 40 | 5.10.3 |  | měření hluku a vystavení protokolu autorizovanou osobou | KPL | 1 | 0 |  |  |  | 0 |  | [bez vazby na CS] |  | 2
PP
VV |  |  |  | Položka co do popisu a množství lze dokladovat a kontrolně vyčíslit z objektu SO 01.04.02 - VZT/Chlazení.
TS
P | 41 | 5.10.4 |  | blokace chodu chlazení v topné sezoně | KPL | 1 | 0 |  |  |  | 0 |  | [bez vazby na CS] |  | 2
PP |  |  |  | blokace chodu chlazení v topné sezoně (příložný termostat na potrubí rozvod k radiátorům, karta na blokování VRV a prokabelování - vše v dodávce chlazení)
VV |  |  |  | Položka co do popisu a množství lze dokladovat a kontrolně vyčíslit z objektu SO 01.04.02 - VZT/Chlazení.
TS
SD |  | 6 |  | Chlazení prostor podkroví (CH3)
P | 42 | 6.1.1 |  | konzole na zeď | KS | 1 | 0 |  |  |  | 0 |  | [bez vazby na CS] |  | 2
PP
VV |  |  |  | Položka co do popisu a množství lze dokladovat a kontrolně vyčíslit z objektu SO 01.04.02 - VZT/Chlazení.
TS
P | 43 | 6.10.1 |  | rozvod chladu, na fasádě v liště (ochrana proti UV záření), vyzkoušet nalakováním, zaslepit pájením | bm | 20 | 0 |  |  |  | 0 |  | [bez vazby na CS] |  | 2
PP
VV |  |  |  | Položka co do popisu a množství lze dokladovat a kontrolně vyčíslit z objektu SO 01.04.02 - VZT/Chlazení.
TS
SD |  | 7 |  | Sociální zázemí
P | 44 | 7.10.1 |  | kruhové potrubí pozinkovaný plech, DN125 až DN200 | bm | 120 | 0 |  |  |  | 0 |  | [bez vazby na CS] |  | 2
PP
VV |  |  |  | Položka co do popisu a množství lze dokladovat a kontrolně vyčíslit z objektu SO 01.04.02 - VZT/Chlazení.
TS
P | 45 | 7.10.2 |  | kruhové ohebné potrubí, DN125 až DN200 | bm | 20 | 0 |  |  |  | 0 |  | [bez vazby na CS] |  | 2
PP
VV |  |  |  | Položka co do popisu a množství lze dokladovat a kontrolně vyčíslit z objektu SO 01.04.02 - VZT/Chlazení.
TS
P | 46 | 7.2.1 |  | odvodní ventilátor do potrubí, 210m3/h, 150Pa, 230V/50W, ak. tlak do prostoru v 1m pod 35dBA | KS | 1 | 0 |  |  |  | 0 |  | [bez vazby na CS] |  | 2
PP
VV |  |  |  | Položka co do popisu a množství lze dokladovat a kontrolně vyčíslit z objektu SO 01.04.02 - VZT/Chlazení.
TS
P | 47 | 7.2.2 |  | odvodní ventilátor do potrubí, 80m3/h, 100Pa, 230V/50W, ak. tlak do prostoru v 1m pod 35dBA | KS | 1 | 0 |  |  |  | 0 |  | [bez vazby na CS] |  | 2
PP
VV |  |  |  | Položka co do popisu a množství lze dokladovat a kontrolně vyčíslit z objektu SO 01.04.02 - VZT/Chlazení.
TS
P | 48 | 7.2.3 |  | odvodní ventilátor do potrubí, 280m3/h, 150Pa, 230V/50W, ak. tlak do prostoru v 1m pod 35dBA | KS | 1 | 0 |  |  |  | 0 |  | [bez vazby na CS] |  | 2
PP
VV |  |  |  | Položka co do popisu a množství lze dokladovat a kontrolně vyčíslit z objektu SO 01.04.02 - VZT/Chlazení.
TS
P | 49 | 7.2.4 |  | odvodní ventilátor do potrubí, 240m3/h, 150Pa, 230V/50W, ak. tlak do prostoru v 1m pod 35dBA | KS | 1 | 0 |  |  |  | 0 |  | [bez vazby na CS] |  | 2
PP
VV |  |  |  | Položka co do popisu a množství lze dokladovat a kontrolně vyčíslit z objektu SO 01.04.02 - VZT/Chlazení.
TS
P | 50 | 7.2.5 |  | odvodní ventilátor do potrubí, 80m3/h, 100Pa, 230V/50W, ak. tlak do prostoru v 1m pod 35dBA | KS | 1 | 0 |  |  |  | 0 |  | [bez vazby na CS] |  | 2
PP
VV |  |  |  | Položka co do popisu a množství lze dokladovat a kontrolně vyčíslit z objektu SO 01.04.02 - VZT/Chlazení.
TS
P | 51 | 7.2.6 |  | odvodní radiální ventilátor se zpětnou klapkou, 80m3/h, 50Pa, 230V/50W, ak. tlak do prostoru v 1m pod 45dBA | KS | 1 | 0 |  |  |  | 0 |  | [bez vazby na CS] |  | 2
PP
VV |  |  |  | Položka co do popisu a množství lze dokladovat a kontrolně vyčíslit z objektu SO 01.04.02 - VZT/Chlazení.
TS
P | 52 | 7.2.7 |  | odvodní ventilátor do potrubí, 260m3/h, 150Pa, 230V/50W, ak. tlak do prostoru v 1m pod 35dBA | KS | 1 | 0 |  |  |  | 0 |  | [bez vazby na CS] |  | 2
PP
VV |  |  |  | Položka co do popisu a množství lze dokladovat a kontrolně vyčíslit z objektu SO 01.04.02 - VZT/Chlazení.
TS
P | 53 | 7.2.8 |  | odvodní radiální ventilátor se zpětnou klapkou, 80m3/h, 50Pa, 230V/50W, ak. tlak do prostoru v 1m pod 45dBA | KS | 1 | 0 |  |  |  | 0 |  | [bez vazby na CS] |  | 2
PP
VV |  |  |  | Položka co do popisu a množství lze dokladovat a kontrolně vyčíslit z objektu SO 01.04.02 - VZT/Chlazení.
TS
P | 54 | 7.2.9 |  | odvodní radiální ventilátor se zpětnou klapkou, 100m3/h, 50Pa, 230V/50W, ak. tlak do prostoru v 1m pod 45dBA | KS | 1 | 0 |  |  |  | 0 |  | [bez vazby na CS] |  | 2
PP
VV |  |  |  | Položka co do popisu a množství lze dokladovat a kontrolně vyčíslit z objektu SO 01.04.02 - VZT/Chlazení.
TS
P | 55 | 7.3.1 |  | zpětná motýlková klapka, kovová, DN125 (vzorový typ RSK 125 zpětná klapka) | KS | 2 | 0 |  |  |  | 0 |  | [bez vazby na CS] |  | 2
PP
VV |  |  |  | Položka co do popisu a množství lze dokladovat a kontrolně vyčíslit z objektu SO 01.04.02 - VZT/Chlazení.
TS
P | 56 | 7.3.2 |  | zpětná motýlková klapka, kovová, DN160 (vzorový typ RSK 160 zpětná klapka) | KS | 4 | 0 |  |  |  | 0 |  | [bez vazby na CS] |  | 2
PP
VV |  |  |  | Položka co do popisu a množství lze dokladovat a kontrolně vyčíslit z objektu SO 01.04.02 - VZT/Chlazení.
TS
P | 57 | 7.4.1 |  | kruhový tlumič hluku, DN125 (vzorový typ MAA 125/600 tlumič hluku) | KS | 2 | 0 |  |  |  | 0 |  | [bez vazby na CS] |  | 2
PP
VV |  |  |  | Položka co do popisu a množství lze dokladovat a kontrolně vyčíslit z objektu SO 01.04.02 - VZT/Chlazení.
TS
P | 58 | 7.4.2 |  | kruhový tlumič hluku, DN160 (vzorový typ MAA 160/600 tlumič hluku) | KS | 4 | 0 |  |  |  | 0 |  | [bez vazby na CS] |  | 2
PP
VV |  |  |  | Položka co do popisu a množství lze dokladovat a kontrolně vyčíslit z objektu SO 01.04.02 - VZT/Chlazení.
TS
P | 59 | 7.5.1 |  | stříška DN125 pozinkovaný plech, síto proti ptákům | KS | 1 | 0 |  |  |  | 0 |  | [bez vazby na CS] |  | 2
PP
VV |  |  |  | Položka co do popisu a množství lze dokladovat a kontrolně vyčíslit z objektu SO 01.04.02 - VZT/Chlazení.
TS
P | 60 | 7.5.2 |  | stříška DN140 pozinkovaný plech, síto proti ptákům | KS | 1 | 0 |  |  |  | 0 |  | [bez vazby na CS] |  | 2
PP
VV |  |  |  | Položka co do popisu a množství lze dokladovat a kontrolně vyčíslit z objektu SO 01.04.02 - VZT/Chlazení.
TS
P | 61 | 7.5.3 |  | stříška DN160 pozinkovaný plech, síto proti ptákům | KS | 1 | 0 |  |  |  | 0 |  | [bez vazby na CS] |  | 2
PP
VV |  |  |  | Položka co do popisu a množství lze dokladovat a kontrolně vyčíslit z objektu SO 01.04.02 - VZT/Chlazení.
TS
P | 62 | 7.6.1 |  | odvodní kovový ventil DN125 | KS | 16 | 0 |  |  |  | 0 |  | [bez vazby na CS] |  | 2
PP
VV |  |  |  | Položka co do popisu a množství lze dokladovat a kontrolně vyčíslit z objektu SO 01.04.02 - VZT/Chlazení.
TS
P | 63 | 7.6.2 |  | odvodní kovový ventil DN160 | KS | 1 | 0 |  |  |  | 0 |  | [bez vazby na CS] |  | 2
PP
VV |  |  |  | Položka co do popisu a množství lze dokladovat a kontrolně vyčíslit z objektu SO 01.04.02 - VZT/Chlazení.
TS
P | 64 | 7.6.3 |  | odvodní kovový ventil DN200 | KS | 2 | 0 |  |  |  | 0 |  | [bez vazby na CS] |  | 2
PP
VV |  |  |  | Položka co do popisu a množství lze dokladovat a kontrolně vyčíslit z objektu SO 01.04.02 - VZT/Chlazení.
TS
P | 65 | 7.6.4 |  | mřížka do dveří kov, 425x75 | KS | 3 | 0 |  |  |  | 0 |  | [bez vazby na CS] |  | 2
PP
VV |  |  |  | Položka co do popisu a množství lze dokladovat a kontrolně vyčíslit z objektu SO 01.04.02 - VZT/Chlazení.
TS
P | 66 | 7.6.5 |  | stěnová mřížka 300x100mm | KS | 12 | 0 |  |  |  | 0 |  | [bez vazby na CS] |  | 2
PP
VV |  |  |  | Položka co do popisu a množství lze dokladovat a kontrolně vyčíslit z objektu SO 01.04.02 - VZT/Chlazení.
TS
SD |  | 8 |  | Odvětrání CHÚC
P | 67 | 8.10.1 |  | čtyřhranné potrubí pozinkovaný plech, 100% tvarovek | M2 | 1 | 0 |  |  |  | 0 |  | [bez vazby na CS] |  | 2
PP
VV |  |  |  | Položka co do popisu a množství lze dokladovat a kontrolně vyčíslit z objektu SO 01.04.02 - VZT/Chlazení.
TS
P | 68 | 8.10.2 |  | kruhové potrubí pozinkovaný plech, DN200 | bm | 4 | 0 |  |  |  | 0 |  | [bez vazby na CS] |  | 2
PP
VV |  |  |  | Položka co do popisu a množství lze dokladovat a kontrolně vyčíslit z objektu SO 01.04.02 - VZT/Chlazení.
TS
P | 69 | 8.10.3 |  | přívodní box pro umístění ventilátoru 8.2.1 a klapky 8.3.1 | KPL | 1 | 0 |  |  |  | 0 |  | [bez vazby na CS] |  | 2
PP |  |  |  | přívodní box pro umístění ventilátoru 8.2.1 a klapky 8.3.1, servisní přístup k oběma elementům, výtlak tahokov, rozměr cca ŠxVxH=1200x500x250mm (ventilátor umístěn šikmo), celé RAL
VV |  |  |  | Položka co do popisu a množství lze dokladovat a kontrolně vyčíslit z objektu SO 01.04.02 - VZT/Chlazení.
TS
P | 70 | 8.10.4 |  | odvodní box pro umístění klapky 8.3.2 a 8.3.4, servisní přístup k oběma elementům, výtlak tahokov, rozměr cca ŠxVxH=1200x500x250mm, celé RAL | KPL | 1 | 0 |  |  |  | 0 |  | [bez vazby na CS] |  | 2
PP
VV |  |  |  | Položka co do popisu a množství lze dokladovat a kontrolně vyčíslit z objektu SO 01.04.02 - VZT/Chlazení.
TS
P | 71 | 8.2.1 |  | přívodní axiální ventilátor, průtok vzduchu 2500m3/h, externí tlak 150Pa, napájení 230V/cca 400W, EC motor, ak tlak v ose v 1,5m do 70dBA | KS | 1 | 0 |  |  |  | 0 |  | [bez vazby na CS] |  | 2
PP |  |  |  | přívodní axiální ventilátor, průtok vzduchu 2500m3/h, externí tlak 150Pa, napájení 230V/cca 400W, EC motor, ak tlak v ose v 1,5m do 70dBA, vzorový typ EDAV/6-315 Ekonovent axiální ventilátor s EC motorem (Elektrodesign)
VV |  |  |  | Položka co do popisu a množství lze dokladovat a kontrolně vyčíslit z objektu SO 01.04.02 - VZT/Chlazení.
TS
P | 72 | 8.3.1 |  | uzavírací klapka 800x250 na servopohon, včetně servopohonu s pružinou 230V/10W (přízemí) | KPL | 1 | 0 |  |  |  | 0 |  | [bez vazby na CS] |  | 2
PP
VV |  |  |  | Položka co do popisu a množství lze dokladovat a kontrolně vyčíslit z objektu SO 01.04.02 - VZT/Chlazení.
TS
P | 73 | 8.3.2 |  | uzavírací klapka 800x250 na servopohon, včetně servopohonu s pružinou 230V/10W (3.np okno) | KPL | 1 | 0 |  |  |  | 0 |  | [bez vazby na CS] |  | 2
PP
VV |  |  |  | Položka co do popisu a množství lze dokladovat a kontrolně vyčíslit z objektu SO 01.04.02 - VZT/Chlazení.
TS
P | 74 | 8.3.3 |  | uzavírací klapka 200x200 na servopohon, včetně servopohonu s pružinou 230V/10W (3.np střecha) | KPL | 1 | 0 |  |  |  | 0 |  | [bez vazby na CS] |  | 2
PP
VV |  |  |  | Položka co do popisu a množství lze dokladovat a kontrolně vyčíslit z objektu SO 01.04.02 - VZT/Chlazení.
TS
P | 75 | 8.3.4 |  | samotížná klapka s nastavitelným přetlakem pro větrání CHÚC | KS | 1 | 0 |  |  |  | 0 |  | [bez vazby na CS] |  | 2
PP |  |  |  | samotížná klapka s nastavitelným přetlakem pro větrání CHÚC (předpokládá se mechanická, je možná i elektrická, napájení je v dodávce VZT), 2500m3/h, přetlak 50Pa, výška 250mm
VV |  |  |  | Položka co do popisu a množství lze dokladovat a kontrolně vyčíslit z objektu SO 01.04.02 - VZT/Chlazení.
TS
P | 76 | 8.5.1 |  | stříška DN200, z boku síto proti ptákům | KS | 1 | 0 |  |  |  | 0 |  | [bez vazby na CS] |  | 2
PP
VV |  |  |  | Položka co do popisu a množství lze dokladovat a kontrolně vyčíslit z objektu SO 01.04.02 - VZT/Chlazení.
TS
P | 77 | 8.6.1 |  | stěnová mřížka 600x300mm, RAL, zabudovat jako servisní přístup nad podhled | KS | 1 | 0 |  |  |  | 0 |  | [bez vazby na CS] |  | 2
PP
VV |  |  |  | Položka co do popisu a množství lze dokladovat a kontrolně vyčíslit z objektu SO 01.04.02 - VZT/Chlazení.
TS
SD |  | 9 |  | Ostatní
P | 78 | 9.01.1 |  | Revize | KS | 1 | 0 |  |  |  | 0 |  | [bez vazby na CS] |  | 2
PP
VV |  |  |  | Položka co do popisu a množství lze dokladovat a kontrolně vyčíslit z objektu SO 01.04.02 - VZT/Chlazení.
TS
P | 79 | 9.02.1 |  | Stavební přípomoce | KPL | 1 | 0 |  |  |  | 0 |  | [bez vazby na CS] |  | 2
PP
VV |  |  |  | Položka co do popisu a množství lze dokladovat a kontrolně vyčíslit z objektu SO 01.04.02 - VZT/Chlazení.
TS
P | 80 | 9.03.1 |  | Požární klapka na potrubí 400x600 | KS | 4 | 0 |  |  |  | 0 |  | [bez vazby na CS] |  | 2
PP
VV |  |  |  | Položka co do popisu a množství lze dokladovat a kontrolně vyčíslit z objektu SO 01.04.02 - VZT/Chlazení.
TS
P | 81 | 9.03.2 |  | Požární manžeta na kruhové potrubí | KS | 18 | 0 |  |  |  | 0 |  | [bez vazby na CS] |  | 2
PP
VV |  |  |  | Položka co do popisu a množství lze dokladovat a kontrolně vyčíslit z objektu SO 01.04.02 - VZT/Chlazení.
TS
P | 82 | 9.04.1 |  | Dokumentace dílenská | KPL | 1 | 0 |  |  |  | 0 |  | [bez vazby na CS] |  | 2
PP
VV |  |  |  | Položka co do popisu a množství lze dokladovat a kontrolně vyčíslit z objektu SO 01.04.02 - VZT/Chlazení.
TS

## SO 98-98
SŽDC05 |  |  |  | Soupis prací objektu | [10 empty] | 3
3
S | Stavba: | 5313520019 |  | REKONSTRUKCE VÝPRAVNÍ BUDOVY V ŽST. VESELÍ NAD LUŽNICÍ | [6 empty] | SO 98-98 |  | Aspe | 0,00 | 2
O | Objekt: | SO 98-98 |  | Všeobecný objekt | [9 empty] | 15,00 | 2
Typ | Poř. číslo | Kód položky | Varianta | Název položky | MJ | Množství | Jednotková hmotnost | Celková hmotnost |  |  | Jednotková cena |  | Cenové soustavy | 21,00 | 2
Dodávka
[9 empty] | Jednotková | Celkem | Jednotková | Celkem |  |  |  | Počet položek s nulovou cenou
O1 |  | SO 98-98 |  | Všeobecný objekt
SD |  | VN |  | Vedlejší náklady
P | 1 | A.2.5.1 |  | Geodetická dokumentace stavby | SOUBOR | 1 | 0 |  |  |  | 0 |  | [bez vazby na CS] |  | 2
PP
VV
TS
P | 2 | A.2.5.2 |  | Dokumentace skutečného provedení stavby v listinné podobě | SOUBOR | 1 | 0 |  |  |  | 0 |  | [bez vazby na CS] |  | 2
PP
VV
TS
P | 3 | A.2.5.3 |  | Dokumentace skutečného provedení stavby v el.podobě | SOUBOR | 1 | 0 |  |  |  | 0 |  | [bez vazby na CS] |  | 2
PP
VV
TS
P | 4 | A.5.3.3 |  | Publicita stavby | SOUBOR | 1 | 0 |  |  |  | 0 |  | [bez vazby na CS] |  | 2
PP
VV
TS
P | 5 | B.3.1 |  | Osvědčení o shodě notifikovanou osobou | SOUBOR | 1 | 0 |  |  |  | 0 |  | [bez vazby na CS] |  | 2
PP
VV
TS
P | 6 | B.3.3 |  | Osvědčení o bezpečnosti před uvedením do provozu | SOUBOR | 1 | 0 |  |  |  | 0 |  | [bez vazby na CS] |  | 2
PP
VV
TS