## klimatizace OŘ OLC
Seznam klimatizací v budovách OŘ Olomouc
místo | budova | Pozice | kusy | Roční | klimatizační jednotky |  | vnitřní/ /venkovní | Cena za jednu servisní prohlídku v (Kč bez DPH) | Cena celkem v (Kč bez DPH) | výrobní číslo | chladící výkon | chladivo | množství náplně | používá | správa |  | Poznámka | kontakt - správce obvodu SPS
|  |  |  | četnost | Výrobce | Typ | venkovní |  |  |  | kW |  | kg
servisních
prohlídek
Babice (u Huštěnovic) | PZZ 144,600 |  | 1 | 1 | Sarel | SA 17941 | chlazení | 0 | 0 |  | 0.37 | R134a | 0.3 |  | SSZT |  |  | Ing. Klimecký lakub,tel.725 897 191, Klimecky@spravazeleznic.cz
Bílany u Hulína | P7248 PZZ 13,945 |  | 1 | 1 | MKS | MKP0240TE | chlazení | 0 | 0 | 5405363 | 0.24 | R134a | 0.25 | technologie | SSZT |  |  | Ing.Ondráček Libor, tel.724 248 756, OndracekL@spravazeleznic.cz
Bílavsko | P7271 PZZ 33,249 |  | 1 | 1 | MKS | MKP0240TE | chlazení | 0 | 0 | 10264188 | 0.24 | R134a | 0.25 | technologie | SSZT |  |  | Pernický Stanislav, tel.602 522 348, Pernicky@spravazeleznic.cz
Biskupice | P8040 AZ5,688 |  | 1 | 1 | MKS | MKS - MKP 0240 SE | chlazení | 0 | 0 |  |  |  |  | bateriová skříň | SSZT |  |  | Ing. Klimecký lakub,tel.725 897 191, Klimecky@spravazeleznic.cz
Bludov | Výpravní budova |  | 1 | 2 | TOSHIBA | TOSHIBA RAV-SM 562 KRT - E | vnitřní | 0 | 0 | 83200112 | 1,5-5,6 |  |  | technologie | SSZT | Zapletal František |  | Němec Jiří, tel. 724 028 342, NemecJi@spravazeleznic.cz
Bludov | Výpravní budova |  | 1 | 2 | TOSHIBA | TOSHIBA RAF-SM 563 AT-E | venkovní | 0 | 0 |  | 1,5-5,6 |  |  | technologie | SSZT | tel:602704992 |  | Němec Jiří, tel. 724 028 342, NemecJi@spravazeleznic.cz
Bludov | Výpravní budova |  | 1 | 2 | TOSHIBA | TOSHIBA RAV-SM 562 KRT - E | vnitřní | 0 | 0 | 92200380 | 1,5-5,6 |  |  | technologie | SSZT |  |  | Němec Jiří, tel. 724 028 342, NemecJi@spravazeleznic.cz
Bludov | Výpravní budova |  | 1 | 2 | TOSHIBA | TOSHIBA RAF-SM 563 AT-E | venkovní | 0 | 0 |  | 1,5-5,6 |  |  | technologie | SSZT |  |  | Němec Jiří, tel. 724 028 342, NemecJi@spravazeleznic.cz
Bludov | Výpravní budova |  | 1 | 2 | TOSHIBA | TOSHIBA RAV-SM 802 KRT - E | vnitřní | 0 | 0 | 92100555 | 2,2-8 |  |  | technologie | SSZT |  |  | Němec Jiří, tel. 724 028 342, NemecJi@spravazeleznic.cz
Bludov | Výpravní budova |  | 1 | 2 | TOSHIBA | TOSHIBA RAV-SM 803 AT-E | venkovní | 0 | 0 |  | 2,2-8 |  |  | technologie | SSZT |  |  | Němec Jiří, tel. 724 028 342, NemecJi@spravazeleznic.cz
Bludov | Výpravní budova |  | 1 | 2 | TOSHIBA | TOSHIBA RAV-SM 802 KRT - E | vnitřní | 0 | 0 | 92100250 | 2,2-8 |  |  | technologie | SSZT |  |  | Němec Jiří, tel. 724 028 342, NemecJi@spravazeleznic.cz
Bludov | Výpravní budova |  | 1 | 2 | TOSHIBA | TOSHIBA RAV-SM 803 AT-E | venkovní | 0 | 0 |  | 2,2-8 |  |  | technologie | SSZT |  |  | Němec Jiří, tel. 724 028 342, NemecJi@spravazeleznic.cz
Bludov | Výpravní budova |  | 1 | 2 | TOSHIBA | TOSHIBA RAV-SM 562 KRT - E | vnitřní | 0 | 0 | 95220442.05 | 1,5-5,6 |  |  | technologie | SSZT |  |  | Němec Jiří, tel. 724 028 342, NemecJi@spravazeleznic.cz
Bohuslavice nad Vláří | technologický objekt SU |  | 1 | 2 | LG | P18ELns2 | vnitřní | 0 | 0 | [5 empty] | SSZT | Filkorn Vladislav tel:606038349 |  | Ing. Klimecký lakub,tel.725 897 191, Klimecky@spravazeleznic.cz
Bohuslavice nad Vláří | technologický objekt SU |  | 1 | 2 | LG | P18ELul2 | venkovní | 0 | 0 | [5 empty] | SSZT |  |  | Ing. Klimecký lakub,tel.725 897 191, Klimecky@spravazeleznic.cz
Bohuslavice nad Vláří | technologický objekt SU |  | 1 | 2 | LG | P18ELns2 | vnitřní | 0 | 0 | [5 empty] | SSZT |  |  | Ing. Klimecký lakub,tel.725 897 191, Klimecky@spravazeleznic.cz
Bohuslavice nad Vláří | technologický objekt SU |  | 1 | 2 | LG | P18ELul2 | venkovní | 0 | 0 | [5 empty] | SSZT |  |  | Ing. Klimecký lakub,tel.725 897 191, Klimecky@spravazeleznic.cz
Bohuslavice nad Vláří | technologický objekt SU |  | 1 | 2 | LG | CT12 | vnitřní | 0 | 0 | [5 empty] | SSZT |  |  | Ing. Klimecký lakub,tel.725 897 191, Klimecky@spravazeleznic.cz
Bohuslavice nad Vláří | technologický objekt SU |  | 1 | 2 | LG | UU12WULB | venkovní | 0 | 0 | [5 empty] | SSZT |  |  | Ing. Klimecký lakub,tel.725 897 191, Klimecky@spravazeleznic.cz
Bohuslavice nad Vláří | technologický objekt SU |  | 1 | 2 | PETIER | TCU2002440 | chlazení | 0 | 0 | [5 empty] | SSZT |  |  | Ing. Klimecký lakub,tel.725 897 191, Klimecky@spravazeleznic.cz
Bojkovice | P7988 AZ128,982 |  | 1 | 1 | MKS | MKS - MKP 0240 TE | chlazení | 0 | 0 | [5 empty] | SSZT |  | bateriová skříň | Ing. Klimecký lakub,tel.725 897 191, Klimecky@spravazeleznic.cz
Bojkovice | P7989 AZ129,619 |  | 1 | 1 | MKS | MKS - MKP 0240 TE | chlazení | 0 | 0 | [5 empty] | SSZT |  | bateriová skříň | Ing. Klimecký lakub,tel.725 897 191, Klimecky@spravazeleznic.cz
Bojkovice | P7990 AZ130,014 |  | 1 | 1 | MKS | MKS - MKP 0240 TE | chlazení | 0 | 0 | [5 empty] | SSZT |  | bateriová skříň | Ing. Klimecký lakub,tel.725 897 191, Klimecky@spravazeleznic.cz
Bojkovice | ESA |  | 2 | 2 | TOSHIBA | RAV SM802 CT-E | venkovní | 0 | 0 | [5 empty] | SSZT |  | vnitřní část | Ing. Klimecký lakub,tel.725 897 191, Klimecky@spravazeleznic.cz
Bojkovice | ESA |  | 2 | 2 | TOSHIBA | TCU 2002430 | vnitřní | 0 | 0 | [5 empty] | SSZT |  | bateriová skříň | Ing. Klimecký lakub,tel.725 897 191, Klimecky@spravazeleznic.cz
Bojkovice | technolog. budova |  | 1 | 2 | TOSHIBA | RAV-SM563 AT-E | venkovní | 0 | 0 | 003N1013 | 5.6 | R410a | 1 | rozvodna - mísnost UPS | SEE |  |  | Ing. Klimecký lakub,tel.725 897 191, Klimecky@spravazeleznic.cz
Bojkovice | DK |  | 1 | 1 | TOSHIBA | RAV-SM 800AT-E | venkovní | 0 | 0 |  |  | R410A | 1 |  | SSZT |  |  | Ing. Klimecký lakub,tel.725 897 191, Klimecky@spravazeleznic.cz
Bojkovice | DK |  | 1 | 1 | TOSHIBA | TOSHIBA RAV-SM 561CT-E/ | vnitřní | 0 | 0 | [8 empty] | Ing. Klimecký lakub,tel.725 897 191, Klimecky@spravazeleznic.cz
Brodek u Přerova | skladiště - releovka | 1A | 1 | 2 | TOSHIBA | RAV-SM 800AT-E | venkovní | 0 | 0 | 50520373 |  | R410A | 1.7 | technologie - RM | SSZT | tel:725125972 |  | Procházka František, tel.602 603 429, ProchazkaF@spravazeleznic.cz
Brodek u Přerova | skladiště - releovka | 1B | 1 | 2 | TOSHIBA | TOSHIBA RAV-SM 561CT-E/ | vnitřní | 0 | 0 | 50730058 |  |  |  | technologie |  | Moťka Radomil |  | Procházka František, tel.602 603 429, ProchazkaF@spravazeleznic.cz
Brodek u Přerova | skladiště - releovka | 2A | 1 | 2 | TOSHIBA | RAV-SM 800AT-E | venkovní | 0 | 0 | 50520439 |  | R410A | 1.7 | technologie - RM | SSZT |  |  | Procházka František, tel.602 603 429, ProchazkaF@spravazeleznic.cz
Brodek u Přerova | skladiště - releovka | 2B | 1 | 2 | TOSHIBA | TOSHIBA RAV-SM 561CT-E/ | vnitřní | 0 | 0 | 50930025 |  |  |  | technologie |  |  |  | Procházka František, tel.602 603 429, ProchazkaF@spravazeleznic.cz
Brodek u Přerova | skladiště - releovka | 3A | 1 | 2 | TOSHIBA | RAV-SM 800AT-E | venkovní | 0 | 0 | 504N0226 |  | R410A | 1 | technologie - UNZ | SSZT |  |  | Procházka František, tel.602 603 429, ProchazkaF@spravazeleznic.cz
Brodek u Přerova | skladiště - releovka | 3B | 1 | 2 | TOSHIBA | TOSHIBA RAV-SM 561CT-E/ | vnitřní | 0 | 0 | 40730033 |  |  |  | technologie |  |  |  | Procházka František, tel.602 603 429, ProchazkaF@spravazeleznic.cz
Brodek u Přerova | skladiště - releovka | 4A | 1 | 2 | TOSHIBA | RAV-SM 800AT-E | venkovní | 0 | 0 | 504N0216 |  | R410A | 1 | technologie - UNZ | SSZT |  |  | Procházka František, tel.602 603 429, ProchazkaF@spravazeleznic.cz
Brodek u Přerova | skladiště - releovka | 4B | 1 | 2 | TOSHIBA | TOSHIBA RAV-SM 561CT-E/ | vnitřní | 0 | 0 | 4073034 |  |  |  | technologie |  |  |  | Procházka František, tel.602 603 429, ProchazkaF@spravazeleznic.cz
Brodek u Přerova | Dopravní kancelář | 1A | 1 | 1 | AIRWELL |  | venkovní | 0 | 0 | Návrh na výměnu | [7 empty] | Procházka František, tel.602 603 429, ProchazkaF@spravazeleznic.cz
Brodek u Přerova | Dopravní kancelář | 1B | 1 | 1 | AIRWELL | K15N | vnitřní | 0 | 0 | Návrh na výměnu | [7 empty] | Procházka František, tel.602 603 429, ProchazkaF@spravazeleznic.cz
Břest | P8175 PZZ 172,409 |  | 1 | 1 | MKS | MKP04TTB20E | ventilátor | 0 | 0 | 2100870 | 0.37 | R134a | 0.3 | technologie | SSZT |  |  | Ing.Ondráček Libor, tel.724 248 756, OndracekL@spravazeleznic.cz
Bylnice | P8013 AZ156,117 |  | 1 | 1 | MKS | MKS - MKP 0240 TE | chlazení | 0 | 0 | [5 empty] | SSZT |  | bateriová skříň | Pernický Stanislav, tel.602 522 348, Pernicky@spravazeleznic.cz
Bylnice | AZ157,000 |  | 1 | 1 | MKS | MKS - MKP 0240 TE | chlazení | 0 | 0 | [5 empty] | SSZT |  | bateriová skříň | Pernický Stanislav, tel.602 522 348, Pernicky@spravazeleznic.cz
Bylnice | AZ158,000 |  | 1 | 1 | MKS | MKS - MKP 0240 TE | chlazení | 0 | 0 | [5 empty] | SSZT |  | bateriová skříň | Pernický Stanislav, tel.602 522 348, Pernicky@spravazeleznic.cz
Bylnice | místnost ESA |  | 2 | 2 | LG | LG -INVERTOR | venkovní | 0 | 0 | [5 empty] | SSZT |  |  | Pernický Stanislav, tel.602 522 348, Pernicky@spravazeleznic.cz
Bylnice | místnost ESA |  | 2 | 2 | LG | E 18SQ | vnitřní | 0 | 0 | [5 empty] | SSZT |  |  | Pernický Stanislav, tel.602 522 348, Pernicky@spravazeleznic.cz
Bylnice | místnost UNZ |  | 2 | 2 | LG | LG -INVERTOR | venkovní | 0 | 0 | [5 empty] | SSZT |  |  | Pernický Stanislav, tel.602 522 348, Pernicky@spravazeleznic.cz
Bylnice | místnost ESA |  | 2 | 2 | LG | TCU 2002430 | vnitřní | 0 | 0 | [5 empty] | SSZT |  | bateriová skříň | Pernický Stanislav, tel.602 522 348, Pernicky@spravazeleznic.cz
Bylnice | sdělovací místnost |  | 1 | 2 | FUJITSU |  | venkovní | 0 | 0 | [5 empty] | SSZT |  |  | Pernický Stanislav, tel.602 522 348, Pernicky@spravazeleznic.cz
Bylnice | sdělovací místnost |  | 1 | 2 | FUJITSU |  | vnitřní | 0 | 0 | [8 empty] | Pernický Stanislav, tel.602 522 348, Pernicky@spravazeleznic.cz
Bylnice | technolog. budova |  | 1 | 2 | LG | E09SQU | venkovní | 0 | 0 |  | 3.7 | R410a |  | rozvodna - mísnost UPS | SEE |  |  | Pernický Stanislav, tel.602 522 348, Pernicky@spravazeleznic.cz
Bylnice | dopravní kancelář |  | 1 | 1 | Fujitsu |  | venkovní | 0 | 0 | [5 empty] | SSZT |  |  | Pernický Stanislav, tel.602 522 348, Pernicky@spravazeleznic.cz
Bylnice | dopravní kancelář |  | 1 | 1 | Fujitsu |  | vnitřní | 0 | 0 | [8 empty] | Pernický Stanislav, tel.602 522 348, Pernicky@spravazeleznic.cz
Bystřice p.H. | P7274 PZZ 36,197 |  | 1 | 1 | MKS | MKP0240TE | chlazení | 0 | 0 | 8416084 | 0.24 | R134a | 0.3 | technologie | SSZT |  |  | Pernický Stanislav, tel.602 522 348, Pernicky@spravazeleznic.cz
Červenka | Budova RZZ |  | 1 | 2 | TOSHIBA | TOSHIBA | venkovní | 0 | 0 |  |  |  |  | technologie | SSZT | Kundrata Pavel |  | Procházka František, tel.602 603 429, ProchazkaF@spravazeleznic.cz
Červenka | Budova RZZ |  | 1 | 2 | TOSHIBA | TOSHIBA RAV-SM 802 CT-E | vnitřní | 0 | 0 | 70550051 |  |  |  | technologie |  | tel:606734240 |  | Procházka František, tel.602 603 429, ProchazkaF@spravazeleznic.cz
Červenka | Budova RZZ |  | 1 | 2 | TOSHIBA | TOSHIBA | venkovní | 0 | 0 |  |  |  |  | technologie |  |  |  | Procházka František, tel.602 603 429, ProchazkaF@spravazeleznic.cz
Červenka | Budova RZZ |  | 1 | 2 | TOSHIBA | TOSHIBA RAV-SM 802 CT-E | vnitřní | 0 | 0 | 70550052 |  |  |  | technologie |  |  |  | Procházka František, tel.602 603 429, ProchazkaF@spravazeleznic.cz
Červenka | Budova RZZ |  | 1 | 2 | TOSHIBA | TOSHIBA | venkovní | 0 | 0 |  |  |  |  | technologie |  |  |  | Procházka František, tel.602 603 429, ProchazkaF@spravazeleznic.cz
Červenka | Budova RZZ |  | 1 | 2 | TOSHIBA | TOSHIBA RAV-SM 802 CT-E | vnitřní | 0 | 0 |  |  |  |  | technologie |  |  |  | Procházka František, tel.602 603 429, ProchazkaF@spravazeleznic.cz
Dluhonice | Výpravní budova |  | 1 | 2 | TOSHIBA | TOSHIBA RAS-07 UA-ES | vnitřní | 0 | 0 |  | 2.1 |  |  | technologie | SSZT | Býček Michal |  | Frgal Miroslav, tel.606 734 245, Frgal@spravazeleznic.cz
Dluhonice | releový sál |  | 1 | 2 | TOSHIBA | RAS 07 UKP-ES | venkovní | 0 | 0 | [6 empty] | tel:725275459 |  | Frgal Miroslav, tel.606 734 245, Frgal@spravazeleznic.cz
Dluhonice | Dopravní kancelář |  | 1 | 1 | DAITSU | APD 12 AN | mobilní | 0 | 0 | [8 empty] | Frgal Miroslav, tel.606 734 245, Frgal@spravazeleznic.cz
Dobrčice | P8178 PZZ 178,455 |  | 1 | 1 | MKS | MKP04TTB20E | ventilátor | 0 | 0 | 1200878 | 0.37 | R134a | 0.3 | technologie | SSZT |  |  | Ing.Ondráček Libor, tel.724 248 756, OndracekL@spravazeleznic.cz
Drahotuše | provozní budova |  | 1 | 2 | TOSHIBA | RAV SM804ATP-E | venkovní | 0 | 0 | 72400907 | 7.1 | R410A |  | technologie | SSZT | Peroutka Jiří |  | Ing.Ondráček Libor, tel.724 248 756, OndracekL@spravazeleznic.cz
Drahotuše | provozní budova |  | 1 | 2 | TOSHIBA | RAV-SM806KTR-E | vnitřní | 0 | 0 | 72400689 |  |  |  | technologie |  | tel:601387019 |  | Ing.Ondráček Libor, tel.724 248 756, OndracekL@spravazeleznic.cz
Drahotuše | provozní budova |  | 1 | 2 | TOSHIBA | RAV 132 C-PE | vnitřní | 0 | 0 |  | 3.6 | R410A |  | technologie | SSZT |  |  | Ing.Ondráček Libor, tel.724 248 756, OndracekL@spravazeleznic.cz
Drahotuše | provozní budova |  | 1 | 2 | TOSHIBA | RAV 132 C-PE | vnitřní | 0 | 0 | [8 empty] | Ing.Ondráček Libor, tel.724 248 756, OndracekL@spravazeleznic.cz
Drahotuše | provozní budova |  | 1 | 2 | TOSHIBA | RAV 242 A8-PE | venkovní | 0 | 0 | 72700037 |  |  |  | technologie |  |  |  | Ing.Ondráček Libor, tel.724 248 756, OndracekL@spravazeleznic.cz
Grygov | Budova RZZ | 1A | 1 | 2 | TOSHIBA | TOSHIBA RAV-SM 562AT-E | venkovní | 0 | 0 | 602P0257 | 5.6 | R410A | 1 | technologie | SSZT | Moťka Radomil |  | Procházka František, tel.602 603 429, ProchazkaF@spravazeleznic.cz
Grygov | Budova RZZ | 1B | 1 | 2 | TOSHIBA | TOSHIBA RAV-SM 561 CT-E | vnitřní | 0 | 0 | 40230048 | 5.6 |  |  | RM |  | tel:725125972 |  | Procházka František, tel.602 603 429, ProchazkaF@spravazeleznic.cz
Grygov | Budova RZZ | 2A | 1 | 2 | TOSHIBA | TOSHIBA RAV-SM 562AT-E | venkovní | 0 | 0 | 602P0257 |  | R410A | 1 | technologie | SSZT |  |  | Procházka František, tel.602 603 429, ProchazkaF@spravazeleznic.cz
Grygov | Budova RZZ | 2B | 1 | 2 | TOSHIBA | TOSHIBA RAV-SM 561 CT-E | vnitřní | 0 | 0 | 40230057 |  |  |  | RM |  |  |  | Procházka František, tel.602 603 429, ProchazkaF@spravazeleznic.cz
Grygov | Budova RZZ | 3A | 1 | 2 | TOSHIBA | TOSHIBA RAV-SM 562AT-E | venkovní | 0 | 0 | 602T0274 |  | R410A | 1 | technologie | SSZT |  |  | Procházka František, tel.602 603 429, ProchazkaF@spravazeleznic.cz
Grygov | Budova RZZ | 3B | 1 | 2 | TOSHIBA | TOSHIBA RAV-SM 561 CT-E | vnitřní | 0 | 0 | 40230046 |  |  |  | UNZ |  |  |  | Procházka František, tel.602 603 429, ProchazkaF@spravazeleznic.cz
Grygov | napájecí stanice | 4A | 1 | 2 | TOSHIBA | TOSHIBA | venkovní | 0 | 0 | 203P0956 |  | R410A | 1.7 | technologie | SEE | Kuba Jaroslav |  | Procházka František, tel.602 603 429, ProchazkaF@spravazeleznic.cz
Grygov | sděl. Místnost | 4B | 1 | 2 | TOSHIBA | TOSHIBA RAV-806 KR-T | vnitřní | 0 | 0 | 20380602 |  |  |  | Telematika | CDT | tel:607006197 |  | Procházka František, tel.602 603 429, ProchazkaF@spravazeleznic.cz
Hanušovice |  |  | 1 | 2 | Sinclair |  | venkovní | 0 | 0 |  |  | R410R |  | technologie |  |  |  | Němec Jiří, tel. 724 028 342, NemecJi@spravazeleznic.cz
Hanušovice |  |  | 1 | 2 | Sinclair | podstropní | vnitřní | 0 | 0 | [8 empty] | Němec Jiří, tel. 724 028 342, NemecJi@spravazeleznic.cz
Hanušovice |  |  | 1 | 2 | Sinclair |  | venkovní | 0 | 0 |  |  | R410R |  | technologie |  | Král František |  | Němec Jiří, tel. 724 028 342, NemecJi@spravazeleznic.cz
Hanušovice |  |  | 1 | 2 | Sinclair | podstropní | vnitřní | 0 | 0 | [6 empty] | tel:725275458 |  | Němec Jiří, tel. 724 028 342, NemecJi@spravazeleznic.cz
Hanušovice |  |  | 1 | 2 | Sinclair |  | venkovní | 0 | 0 |  |  | R410R |  | technologie |  |  |  | Němec Jiří, tel. 724 028 342, NemecJi@spravazeleznic.cz
Hanušovice |  |  | 1 | 2 | Sinclair | podstropní | vnitřní | 0 | 0 | [8 empty] | Němec Jiří, tel. 724 028 342, NemecJi@spravazeleznic.cz
Hanušovice |  |  | 1 | 2 | Sinclair |  | venkovní | 0 | 0 |  |  | R410R |  | technologie |  |  |  | Němec Jiří, tel. 724 028 342, NemecJi@spravazeleznic.cz
Hanušovice |  |  | 1 | 2 | Sinclair | podstropní | vnitřní | 0 | 0 | [8 empty] | Němec Jiří, tel. 724 028 342, NemecJi@spravazeleznic.cz
Havřice | P7972 PZZ113,920 |  | 1 | 1 | MKS | MKS - MKP 0240 TE | chlazení | 0 | 0 | [5 empty] | SSZT |  | bateriová skříň | Ing. Klimecký lakub,tel.725 897 191, Klimecky@spravazeleznic.cz
Havřice | P7973 AZ 114,405 |  | 1 | 1 | MKS | MKS - MKP 0240 TE | chlazení | 0 | 0 | [5 empty] | SSZT |  | bateriová skříň | Ing. Klimecký lakub,tel.725 897 191, Klimecky@spravazeleznic.cz
Hlinsko | P7269 PZZ 31,313 |  | 1 | 1 | MKS | MKP04TTB20E | chlazení | 0 | 0 | 5476232 | 0.24 | R134a | 0.3 | technologie | SSZT |  |  | Pernický Stanislav, tel.602 522 348, Pernicky@spravazeleznic.cz
Holešov | Dopravní kancelář |  | 1 | 1 | ACOND | ASL--HRN1 | mobilní | 0 | 0 |  | 1.01 | [6 empty] | Ing.Ondráček Libor, tel.724 248 756, OndracekL@spravazeleznic.cz
Holešov | P7261 PZZ 25,441 |  | 1 | 1 | MKS | MKP0240TE | chlazení | 0 | 0 | 5476843 | 0.24 | R134a | 0.25 | technologie | SSZT |  |  | Ing.Ondráček Libor, tel.724 248 756, OndracekL@spravazeleznic.cz
Holešov | P7262 PZZ 25,823 |  | 1 | 1 | MKS | MKP0240TE | chlazení | 0 | 0 | 5476842 | 0.24 | R134a | 0.25 | technologie | SSZT |  |  | Ing.Ondráček Libor, tel.724 248 756, OndracekL@spravazeleznic.cz
Hoštejn | budova RZZ |  | 1 | 2 | TOSHIBA | TOSHIBA RAV-SM 801 CT-E | vnitřní | 0 | 0 | 50530052 |  |  |  | technologie | SSZT | Kundrata Pavel |  | Němec Jiří, tel. 724 028 342, NemecJi@spravazeleznic.cz
Hoštejn | budova RZZ |  | 1 | 2 | TOSHIBA | TOSHIBA RAV-SM 800 AT-E | venkovní | 0 | 0 |  |  |  |  | technologie | SSZT | tel:606734240 |  | Němec Jiří, tel. 724 028 342, NemecJi@spravazeleznic.cz
Hoštejn | budova RZZ |  | 1 | 2 | TOSHIBA | TOSHIBA RAV-SM 801 CT-E | vnitřní | 0 | 0 | 50530071 |  |  |  | technologie | SSZT |  |  | Němec Jiří, tel. 724 028 342, NemecJi@spravazeleznic.cz
Hoštejn | budova RZZ |  | 1 | 2 | TOSHIBA | TOSHIBA RAV-SM 800 AT-E | venkovní | 0 | 0 |  |  |  |  | technologie | SSZT |  |  | Němec Jiří, tel. 724 028 342, NemecJi@spravazeleznic.cz
Hoštejn | budova RZZ |  | 1 | 2 | TOSHIBA | TOSHIBA RAV-SM 801 CT-E | vnitřní | 0 | 0 | 50530073 |  |  |  | technologie | SSZT |  |  | Němec Jiří, tel. 724 028 342, NemecJi@spravazeleznic.cz
Hoštejn | budova RZZ |  | 1 | 2 | TOSHIBA | TOSHIBA RAV-SM 800 AT-E | venkovní | 0 | 0 |  |  |  |  | technologie | SSZT |  |  | Němec Jiří, tel. 724 028 342, NemecJi@spravazeleznic.cz
Hovězí | P8065 PZZ 7,621 |  | 1 | 1 | MKS | MKP0240TE | chlazení | 0 | 0 | 11283768 | 0.24 | R134a | 0.4 |  | SSZT | tel:606038351 |  | Pernický Stanislav, tel.602 522 348, Pernicky@spravazeleznic.cz
Hradčovice | ESA |  | 1 | 2 |  | PELTIER | chlazení | 0 | 0 | [5 empty] | SSZT |  |  | Ing. Klimecký lakub,tel.725 897 191, Klimecky@spravazeleznic.cz
Hradčovice | ESA |  | 2 | 2 | Panasonic | TCU 2002430 | venkovní | 0 | 0 | [5 empty] | SSZT |  | bateriová skříň | Ing. Klimecký lakub,tel.725 897 191, Klimecky@spravazeleznic.cz
Hradčovice | P7969 PZZ 109,993 |  | 1 | 1 | Panasonic | TCU 2002430 | vnitřní | 0 | 0 | [5 empty] | SSZT |  |  | Ing. Klimecký lakub,tel.725 897 191, Klimecky@spravazeleznic.cz
Hradčovice | P7970 PZZ110,453 |  | 1 | 1 | MKS | MKS - MKP 0240 TE | chlazení | 0 | 0 | [5 empty] | SSZT |  | bateriová skříň | Ing. Klimecký lakub,tel.725 897 191, Klimecky@spravazeleznic.cz
Hradčovice | P7971 PZZ111,590 |  | 1 | 1 | MKS | MKS - MKP 0240 TE | chlazení | 0 | 0 | [5 empty] | SSZT |  | bateriová skříň | Ing. Klimecký lakub,tel.725 897 191, Klimecky@spravazeleznic.cz
Hranice n/M Město | Technologická budova |  | 1 | 2 | TOSHIBA | RAV-GM561ATP-E | venkovní | 0 | 0 | 92200676 | 1,5/5,0/5,6 | R32 | 0.9 | technologie | SSZT | Peroutka Jiří | bateriová skříň | Ing.Ondráček Libor, tel.724 248 756, OndracekL@spravazeleznic.cz
Hranice n/M Město | Technologická budova |  | 1 | 2 | TOSHIBA | RAV-RM561KRTP-E | vnitřní | 0 | 0 | 83100068 | [5 empty] | tel:601387019 |  | Ing.Ondráček Libor, tel.724 248 756, OndracekL@spravazeleznic.cz
Hranice na Moravě | Dopravní kancelář |  | 1 | 1 | FUJI | FUJI Electric RSA 18 LCC | vnitřní | 0 | 0 | [8 empty] | Ing.Ondráček Libor, tel.724 248 756, OndracekL@spravazeleznic.cz
Hranice na Moravě | Dopravní kancelář |  | 1 | 1 | FUJI | FUJI Electric RSA 18 LCC | venkovní | 0 | 0 | [8 empty] | Ing.Ondráček Libor, tel.724 248 756, OndracekL@spravazeleznic.cz
Hranice na Moravě | budova RZZ |  | 1 | 2 | DAIKIN | FHQ100CAVEB | vnitřní | 0 | 0 | A002896 | 10,8KW | R410A | 2.75 | technologie | SSZT | Peroutka Jiří |  | Ing.Ondráček Libor, tel.724 248 756, OndracekL@spravazeleznic.cz
Hranice na Moravě | budova RZZ |  | 1 | 2 | DAIKIN | RZQSG100L8Y1B | venkovní | 0 | 0 | 2404238 |  |  |  | technologie UPS náhr. Zdroj |  | tel:601387019 |  | Ing.Ondráček Libor, tel.724 248 756, OndracekL@spravazeleznic.cz
Hranice na Moravě | budova RZZ |  | 1 | 2 | DAIKIN | RZQSG1000L8Y1B | venkovní | 0 | 0 | 2715800 | 10,8kW | R410A |  |  | SSZT |  |  | Ing.Ondráček Libor, tel.724 248 756, OndracekL@spravazeleznic.cz
Hranice na Moravě | budova RZZ |  | 1 | 2 | DAIKIN | FHQ50CBVEB | vnitřní | 0 | 0 | C000186 |  |  | 2.9 | technologie |  |  |  | Ing.Ondráček Libor, tel.724 248 756, OndracekL@spravazeleznic.cz
Hranice na Moravě | budova RZZ |  | 1 | 2 | DAIKIN | FHQ50CBVEB | vnitřní | 0 | 0 | C000187 |  |  |  | technologie releovka |  |  |  | Ing.Ondráček Libor, tel.724 248 756, OndracekL@spravazeleznic.cz
Hranice na Moravě | budova RZZ |  | 1 | 2 | TOSHIBA | RAV 163A8 - PE | vnitřní | 0 | 0 | 21230018 | [7 empty] | Ing.Ondráček Libor, tel.724 248 756, OndracekL@spravazeleznic.cz
Hranice na Moravě | budova RZZ |  | 1 | 2 | TOSHIBA | RAV 264C-PE | vnitřní | 0 | 0 | 4380094 | 6.7 | R410A |  | technologie | CDT |  |  | Ing.Ondráček Libor, tel.724 248 756, OndracekL@spravazeleznic.cz
Hranice na Moravě | budova RZZ |  | 1 | 2 | TOSHIBA | RAV 463 A8-PE | venkovní | 0 | 0 | 95180038 |  |  |  | CD telematika |  |  |  | Ing.Ondráček Libor, tel.724 248 756, OndracekL@spravazeleznic.cz
Hranice na Moravě | napájecí stanice |  | 5 | 1 |  | vzduchotechnika filtry | ventilátor | 0 | 0 | [5 empty] | SEE | Vašíček Miroslav |  | Ing.Ondráček Libor, tel.724 248 756, OndracekL@spravazeleznic.cz
Hranice na Moravě | měnírna |  | 5 | 1 |  | vzduchotechnika filtry | ventilátor | 0 | 0 | [6 empty] | tel:972736647 |  | Ing.Ondráček Libor, tel.724 248 756, OndracekL@spravazeleznic.cz
Hulín | Dopravní kancelář |  | 1 | 1 | Carrier |  | venkovní | 0 | 0 | [8 empty] | Ing.Ondráček Libor, tel.724 248 756, OndracekL@spravazeleznic.cz
Hulín | Dopravní kancelář |  | 1 | 1 | Carrier |  | vnitřní | 0 | 0 | [8 empty] | Ing.Ondráček Libor, tel.724 248 756, OndracekL@spravazeleznic.cz
Hulín | Ústředna |  | 1 | 2 | TOSHIBA | RAV 264C-PE | vnitřní | 0 | 0 |  | 6.7 | R410A | [5 empty] | Ing.Ondráček Libor, tel.724 248 756, OndracekL@spravazeleznic.cz
Hulín | Ústředna |  | 1 | 2 | TOSHIBA | RAV 463 A8-PE | venkovní | 0 | 0 | [8 empty] | Ing.Ondráček Libor, tel.724 248 756, OndracekL@spravazeleznic.cz
Hulín | VB |  | 1 | 2 | TOSHIBA | RAV SM806BTP-E | vnitřní | 0 | 0 |  |  |  |  | technologie | SSZT |  |  | Ing.Ondráček Libor, tel.724 248 756, OndracekL@spravazeleznic.cz
Hulín | VB |  | 1 | 2 | Carrier | 40JX028 | vnitřní | 0 | 0 | 05ALI39405/2000 | 4.2 |  |  | technologie | SSZT | Pavelka Zbyněk |  | Ing.Ondráček Libor, tel.724 248 756, OndracekL@spravazeleznic.cz
Hulín | VB |  | 1 | 2 | Carrier | 40JX024 | vnitřní | 0 | 0 | 03AMI66552/2001 | 3.6 |  |  | technologie | SSZT | tel:606038350 |  | Ing.Ondráček Libor, tel.724 248 756, OndracekL@spravazeleznic.cz
Hulín | VB |  | 1 | 2 | Fujitsu | ABYF-24LBT | vnitřní | 0 | 0 | TOO4935 | 2.5 |  |  | technologie | SSZT |  |  | Ing.Ondráček Libor, tel.724 248 756, OndracekL@spravazeleznic.cz
Hulín | VB |  | 1 | 2 | Carrier | 38VL036-9 | venkovní | 0 | 0 | 07ALI04687/2000 | 4.2 | R22 | 3.35 | technologie | SSZT |  |  | Ing.Ondráček Libor, tel.724 248 756, OndracekL@spravazeleznic.cz
Hulín | VB |  | 1 | 2 | Fujitsu | AOYA24LALL | venkovní | 0 | 0 | R015619 | 2.21 | R410a | 1.7 | technologie | SSZT |  |  | Ing.Ondráček Libor, tel.724 248 756, OndracekL@spravazeleznic.cz
Hulín | VB |  | 1 | 2 | TOSHIBA | SM804ATP-E | venkovní | 0 | 0 |  |  |  |  | technologie | SSZT |  |  | Ing.Ondráček Libor, tel.724 248 756, OndracekL@spravazeleznic.cz
Hulín | VB |  | 1 | 2 | Carrier | 38YL-24A-93EJ-40 | venkovní | 0 | 0 | 03AMI14281 | 3.1 | R22 | 1.8 | technologie | SSZT |  |  | Ing.Ondráček Libor, tel.724 248 756, OndracekL@spravazeleznic.cz
Hulín | VB |  | 1 | 2 | TOSHIBA | RAV-SM806BTP-E | vnitřní | 0 | 0 | 62500201 | 7.4 | R410a | 1.7 | technologie | SSZT |  |  | Ing.Ondráček Libor, tel.724 248 756, OndracekL@spravazeleznic.cz
Hulín | VB |  | 1 | 2 | TOSHIBA | RAV-SM804ATP-E | venkovní | 0 | 0 | 62400370 |  |  |  | technologie | SSZT |  |  | Ing.Ondráček Libor, tel.724 248 756, OndracekL@spravazeleznic.cz
Hulín | P 8174 PZZ 169,909 |  | 1 | 1 | MKS | MKP04TTB20E | chlazení | 0 | 0 | 2100875 | 0.37 | R134a | 0.3 | technologie | SSZT |  |  | Ing.Ondráček Libor, tel.724 248 756, OndracekL@spravazeleznic.cz
Huštěnovice | RZZ |  | 1 | 2 | TOSHIBA | RAV SM1104AT8P-E | venkovní | 0 | 0 | 72100123 | 11.2 | R410A | 2.8 | technologie | SSZT | Krejčí Milan |  | Ing. Klimecký lakub,tel.725 897 191, Klimecky@spravazeleznic.cz
Huštěnovice | RZZ |  | 1 | 2 | TOSHIBA | RAV SM1108CTP-E | vnitřní | 0 | 0 | 72400149 |  |  |  |  | SSZT | tel:606038348 |  | Ing. Klimecký lakub,tel.725 897 191, Klimecky@spravazeleznic.cz
Huštěnovice | RZZ |  | 1 | 2 | TOSHIBA | RAV SM1104AT8P-E | venkovní | 0 | 0 | 72100127 | 11.2 | R410A | 2.8 | technologie | SSZT |  |  | Ing. Klimecký lakub,tel.725 897 191, Klimecky@spravazeleznic.cz
Huštěnovice | RZZ |  | 1 | 2 | TOSHIBA | SA 17941 | vnitřní | 0 | 0 | 72500214 |  |  |  |  | SSZT |  |  | Ing. Klimecký lakub,tel.725 897 191, Klimecky@spravazeleznic.cz
Chlum | P7272 PZZ 32,523 |  | 1 | 1 | MKS | MKP0240TE | chlazení | 0 | 0 | 10264187 | 0.24 | R134a | 0.25 | technologie | SSZT |  |  | Pernický Stanislav, tel.602 522 348, Pernicky@spravazeleznic.cz
Chrášťany | P8173 PZZ 166,720 |  | 1 | 1 | Sarel | SA 17941 | ventilátor | 0 | 0 | 1060722 | 0.37 | R134a | 0.3 | technologie | SSZT |  |  | Ing.Ondráček Libor, tel.724 248 756, OndracekL@spravazeleznic.cz
Chropyně | Dopravní kancelář | 1 | 1 | 1 | Daitsu | APD-12AM | mobilní | 0 | 0 |  |  | R407C | [5 empty] | Kubíček Jiří, tel.601 102 294, Kubicek@spravazeleznic.cz
Chropyně | Stavědlo č.1 | 2 | 1 | 1 | Sinclair | AMC 12AN | mobilní | 0 | 0 | 7089110010551 |  | R410A | 0.8 |  |  |  |  | Kubíček Jiří, tel.601 102 294, Kubicek@spravazeleznic.cz
Chropyně | Stavědlo č.2 | 3 | 1 | 1 | Sinclair | AMC 12AN | mobilní | 0 | 0 | 7089110010605 |  | R410A | 0.8 |  |  |  |  | Kubíček Jiří, tel.601 102 294, Kubicek@spravazeleznic.cz
Janová | P8062 PZZ 4,591 |  | 1 | 1 | MKS | MKP0240TE | chlazení | 0 | 0 | 11232931 | 0.24 | R134a | 0.4 |  | SSZT | Ščuglík Ota |  | Pernický Stanislav, tel.602 522 348, Pernicky@spravazeleznic.cz
Karolinka | P8110 PZZ 21,845 |  | 1 | 1 | MKS | MKP0240TE | chlazení | 0 | 0 | 11283771 | 0.24 | R134a | 0.4 |  | SSZT |  |  | Pernický Stanislav, tel.602 522 348, Pernicky@spravazeleznic.cz
Kojetín | Dopravní kancelář | 1A | 1 | 1 | Fujitsu | RSA 18 LCC | vnitřní | 0 | 0 | RSA12LGCE006096 | [7 empty] | Kubíček Jiří, tel.601 102 294, Kubicek@spravazeleznic.cz
Kojetín | Dopravní kancelář | 1B | 1 | 1 | Fujitsu | RSA 18 LCC | venkovní | 0 | 0 | RSA12LGCE004191 |  | R410A | 0.8 |  |  |  |  | Kubíček Jiří, tel.601 102 294, Kubicek@spravazeleznic.cz
Kojetín | Stavědlo č. 1 | 2 | 1 | 1 | Daitsu | ADP12A | mobilní | 0 | 0 | B117829023207330120552 |  | R407C | 0.56 |  |  |  |  | Kubíček Jiří, tel.601 102 294, Kubicek@spravazeleznic.cz
Kojetín | Stavědlo č. 2 | 3 | 1 | 1 | Daitsu | ADP12A | mobilní | 0 | 0 | B117829023207330120729 |  | R407C | 0.56 |  |  |  |  | Kubíček Jiří, tel.601 102 294, Kubicek@spravazeleznic.cz
Kostelec na Hané | Dopravní kancelář |  | 1 | 1 | Sinclair | Sinclair 12AN | mobilní | 0 | 0 | [8 empty] | Kubíček Jiří, tel.601 102 294, Kubicek@spravazeleznic.cz
Kostelec na Hané | výpravní budova místnost SSZT |  | 1 | 2 | TOSHIBA | TOSHIBA RAV-SM804ATP-E | venkovní | 0 | 0 | 72500597 | 9 kW | R410A | 1.7 | technologie | SSZT | Fronc |  | Kubíček Jiří, tel.601 102 294, Kubicek@spravazeleznic.cz
Kostelec na Hané | výpravní budova místnost SSZT |  | 1 | 2 | TOSHIBA | TOSHIBA RAV-SM806KRT-E | vnitřní | 0 | 0 | 72600031 | [5 empty] | tel: 601387028 |  | Kubíček Jiří, tel.601 102 294, Kubicek@spravazeleznic.cz
Kotojedy | P7309 PZZ 2,606 |  | 1 | 1 | MKS | MKP0240TE | chlazení | 0 | 0 | 7285469 | 0.24 | R134a | 0.4 | technologie | SSZT |  |  | Ing.Ondráček Libor, tel.724 248 756, OndracekL@spravazeleznic.cz
Kroměříž | Dopravní kancelář |  | 1 | 1 | ACOND | ASL12HRN | mobilní | 0 | 0 | [8 empty] | Ing.Ondráček Libor, tel.724 248 756, OndracekL@spravazeleznic.cz
Kroměříž | Výpravní budova |  | 1 | 2 | MKS | MKP0520TE | chlazení | 0 | 0 | 8385530 | 0.45 | R134a | 0.2 | technologie | SSZT | Pavelka Zbyněk tel:606038350 |  | Ing.Ondráček Libor, tel.724 248 756, OndracekL@spravazeleznic.cz
Kroměříž | Výpravní budova |  | 1 | 2 | TOSHIBA | RAV-SM802CT-E | vnitřní | 0 | 0 | 81030017 | 2.53 |  |  | technologie | SSZT |  |  | Ing.Ondráček Libor, tel.724 248 756, OndracekL@spravazeleznic.cz
Kroměříž | Výpravní budova |  | 1 | 2 | TOSHIBA | RAV-SM802CT-E | vnitřní | 0 | 0 | 81030018 | 2.53 |  |  | technologie | SSZT |  |  | Ing.Ondráček Libor, tel.724 248 756, OndracekL@spravazeleznic.cz
Kroměříž | Výpravní budova |  | 1 | 2 | TOSHIBA | RAV-SM803AT-E | venkovní | 0 | 0 | 810P0331 | 2.53 | R410a | 1.7 | technologie | SSZT |  |  | Ing.Ondráček Libor, tel.724 248 756, OndracekL@spravazeleznic.cz
Kroměříž | Výpravní budova |  | 1 | 2 | TOSHIBA | RAV-SM803AT-E | venkovní | 0 | 0 | 810P0307 | 2.53 | R410a | 1.7 | technologie | SSZT |  |  | Ing.Ondráček Libor, tel.724 248 756, OndracekL@spravazeleznic.cz
Kroměříž | Výpravní budova |  | 1 | 2 | TOSHIBA | RAV-SM562KRT-E | vnitřní | 0 | 0 | 83200099 | 1.74 |  |  | technologie | SSZT |  |  | Ing.Ondráček Libor, tel.724 248 756, OndracekL@spravazeleznic.cz
Kroměříž | Výpravní budova |  | 1 | 2 | TOSHIBA | RAV-SM562KRT-E | vnitřní | 0 | 0 | 83200065 | 1.74 |  |  | technologie | SSZT |  |  | Ing.Ondráček Libor, tel.724 248 756, OndracekL@spravazeleznic.cz
Kroměříž | Výpravní budova |  | 1 | 2 | TOSHIBA | RAV-SM563AT-E | venkovní | 0 | 0 | 809P0159 | 1.74 | R410a | 1 | technologie | SSZT |  |  | Ing.Ondráček Libor, tel.724 248 756, OndracekL@spravazeleznic.cz
Kroměříž | Výpravní budova |  | 1 | 2 | TOSHIBA | RAV-SM563AT-E | venkovní | 0 | 0 | 810P0760 | 1.74 | R410a | 1 | technologie | SSZT |  |  | Ing.Ondráček Libor, tel.724 248 756, OndracekL@spravazeleznic.cz
Kroměříž | P7241 PZZ 8,436 |  | 1 | 1 | MKS | MKP0240TE | chlazení | 0 | 0 | 8111706 | 0.24 | R134a | 0.25 | technologie | SSZT |  | kovošrot | Ing.Ondráček Libor, tel.724 248 756, OndracekL@spravazeleznic.cz
Kroměříž | P7243 PZZ 9,075 |  | 1 | 1 | MKS | MKP0240TE | chlazení | 0 | 0 | 8416088 | 0.24 | R134a | 0.25 | technologie | SSZT |  | místrní | Ing.Ondráček Libor, tel.724 248 756, OndracekL@spravazeleznic.cz
Kroměříž | P7304 PZZ 0,667 |  | 1 | 1 | MKS | MKP0240TE | chlazení | 0 | 0 | 8081127 | 0.24 | R134a | 0.4 | technologie | SSZT |  | stoličková | Ing.Ondráček Libor, tel.724 248 756, OndracekL@spravazeleznic.cz
Kroměříž | P7305 PZZ 0,990 |  | 1 | 1 | MKS | MKP0240TE | chlazení | 0 | 0 | 7366598 | 0.24 | R134a | 0.4 | technologie | SSZT |  | moravní | Ing.Ondráček Libor, tel.724 248 756, OndracekL@spravazeleznic.cz
Kroměříž | P7307 PZZ 1,345 |  | 1 | 1 | MKS | MKP0240TE | chlazení | 0 | 0 | 7285472 | 0.24 | R134a | 0.4 | technologie | SSZT |  | akademie | Ing.Ondráček Libor, tel.724 248 756, OndracekL@spravazeleznic.cz
Kroměříž | P7308 PZZ 1,585 |  | 1 | 1 | MKS | MKP0240TE | chlazení | 0 | 0 | 7112053 | 0.24 | R134a | 0.4 | technologie | SSZT |  | Kaufland | Ing.Ondráček Libor, tel.724 248 756, OndracekL@spravazeleznic.cz
Kunovice | SZZ |  | 1 | 2 | TOSHIBA | RAV363A8-PE | vnitřní | 0 | 0 |  | 10 | R22 | 2.7 |  | SSZT | Filkorn Vladislav |  | Ing. Klimecký lakub,tel.725 897 191, Klimecky@spravazeleznic.cz
Kunovice | SZZ |  | 1 | 2 | TOSHIBA | RAV363A8-PE | venkovní | 0 | 0 | [8 empty] | Ing. Klimecký lakub,tel.725 897 191, Klimecky@spravazeleznic.cz
Kunovice | Dopravní kancelář |  | 1 | 1 | TOSHIBA | RAV 243 K-PE | vnitřní | 0 | 0 |  | 6.7 | [6 empty] | Ing. Klimecký lakub,tel.725 897 191, Klimecky@spravazeleznic.cz
Kunovice | Dopravní kancelář |  | 1 | 1 | TOSHIBA | RAV 242 A8-PE | venkovní | 0 | 0 | [8 empty] | Ing. Klimecký lakub,tel.725 897 191, Klimecky@spravazeleznic.cz
Kunovice | PZZ 102,154 |  | 1 | 1 | MKS | MKP 0241 SE | chlazení | 0 | 0 |  | 0.24 | R134a | 0.35 |  | SSZT | tel:606038349 |  | Ing. Klimecký lakub,tel.725 897 191, Klimecky@spravazeleznic.cz
Kunovice | PZZ 100,338 |  | 1 | 1 | MKS | MKP 0520 TE | chlazení | 0 | 0 |  | 0.43 | R134a | 0.4 |  | SSZT |  |  | Ing. Klimecký lakub,tel.725 897 191, Klimecky@spravazeleznic.cz
Kunovice | P7957 AZ 99,433 |  | 1 | 1 | MKS | MKS - MKP 0241 TE | chlazení | 0 | 0 | [5 empty] | SSZT | Filkorn Vladislav tel:606038349 | bateriová skříň | Ing. Klimecký lakub,tel.725 897 191, Klimecky@spravazeleznic.cz
Kunovice | P7958 AZ 99,850 |  | 1 | 1 | MKS | MKS - MKP 0241 TE | chlazení | 0 | 0 | [5 empty] | SSZT |  | bateriová skříň | Ing. Klimecký lakub,tel.725 897 191, Klimecky@spravazeleznic.cz
Kunovice (budova WC) | ESA |  | 2 | 2 | AXIMA | MKP 0520 TE | chlazení | 0 | 0 | [5 empty] | SSZT |  | bateriová skříň | Ing. Klimecký lakub,tel.725 897 191, Klimecky@spravazeleznic.cz
Kunovice (budova WC) | ESA |  | 1 | 2 | Daikin | RZQ100LBYB | venkovní | 0 | 0 | [5 empty] | SSZT |  |  | Ing. Klimecký lakub,tel.725 897 191, Klimecky@spravazeleznic.cz
Kunovice (budova WC) | ESA |  | 1 | 2 | Daikin | FAQ100CVEB | vnitřní | 0 | 0 | [5 empty] | SSZT |  |  | Ing. Klimecký lakub,tel.725 897 191, Klimecky@spravazeleznic.cz
Kunovice | P8171 PZZ 165,055 |  | 1 | 1 | Sarel | SA 17941 | ventilátor | 0 | 0 | 0864587 | 0.37 | R134a | 0.3 | technologie | SSZT | Pavelka Zbyněk tel:606038350 |  | Ing. Klimecký lakub,tel.725 897 191, Klimecky@spravazeleznic.cz
Kunovice-Loučka | P7290 PZZ 49,051 |  | 1 | 1 | MKS | MKP0240TE | chlazení | 0 | 0 |  | 0.24 | R134a | 0.4 |  | SSZT | Dittrich Miroslav |  | Pernický Stanislav, tel.602 522 348, Pernicky@spravazeleznic.cz
Lipník nad Bečvou | provozní budova |  | 1 | 2 | TOSHIBA | RAV 243 K-PE | vnitřní | 0 | 0 | 52500039 | 6.7 |  |  | technologie | SSZT | Peroutka Jiří |  | Ing.Ondráček Libor, tel.724 248 756, OndracekL@spravazeleznic.cz
Lipník nad Bečvou | provozní budova |  | 1 | 2 | TOSHIBA | RAV 242 A8-PE | venkovní | 0 | 0 | 4280016 |  | HCFC-22 |  | technologie |  | tel:601387019 |  | Ing.Ondráček Libor, tel.724 248 756, OndracekL@spravazeleznic.cz
Lipník nad Bečvou | provozní budova |  | 1 | 2 | TOSHIBA | RAV 132 C-PE | vnitřní | 0 | 0 | 82300203 | 3.6 |  |  | technologie |  |  |  | Ing.Ondráček Libor, tel.724 248 756, OndracekL@spravazeleznic.cz
Lipník nad Bečvou | provozní budova |  | 1 | 2 | TOSHIBA | RAV 132 C-PE | vnitřní | 0 | 0 | 82300810 | [7 empty] | Ing.Ondráček Libor, tel.724 248 756, OndracekL@spravazeleznic.cz
Lipník nad Bečvou | provozní budova |  | 1 | 2 | TOSHIBA | RAV 242 A8-PE | venkovní | 0 | 0 | 4280015 |  | HCFC-22 |  | technologie |  |  |  | Ing.Ondráček Libor, tel.724 248 756, OndracekL@spravazeleznic.cz
Lipník nad Bečvou | provozní budova |  | 1 | 2 | TOSHIBA | RAS-10 GK | vnitřní | 0 | 0 | [8 empty] | Ing.Ondráček Libor, tel.724 248 756, OndracekL@spravazeleznic.cz
Lipník nad Bečvou | provozní budova |  | 1 | 2 | TOSHIBA |  | venkovní | 0 | 0 |  |  |  |  | rozhlas |  |  |  | Ing.Ondráček Libor, tel.724 248 756, OndracekL@spravazeleznic.cz
Lipová - lázně | Výpravní budova |  | 1 | 2 | TOSHIBA | TOSHIBA KJ split | venkovní | 0 | 0 |  |  |  |  | technologie | SSZT | Král František |  | Němec Jiří, tel. 724 028 342, NemecJi@spravazeleznic.cz
Lipová - lázně | Výpravní budova |  | 1 | 2 | TOSHIBA |  | vnitřní | 0 | 0 | [6 empty] | tel:725275458 |  | Němec Jiří, tel. 724 028 342, NemecJi@spravazeleznic.cz
Luhačovice | P8044 AZ8,605 |  | 1 | 1 | MKS | MKS - MKP 0241 TE | chlazení | 0 | 0 | [5 empty] | SSZT |  | bateriová skříň | Ing. Klimecký lakub,tel.725 897 191, Klimecky@spravazeleznic.cz
Luhačovice | P8045 AZ9,109 |  | 1 | 1 | MKS | MKS - MKP 0241 TE | chlazení | 0 | 0 | [5 empty] | SSZT |  | bateriová skříň | Ing. Klimecký lakub,tel.725 897 191, Klimecky@spravazeleznic.cz
Luhačovice | místnost ESA |  | 1 | 2 | TOSHIBA | RAV SM 802 CT-E | vnitřní | 0 | 0 | [5 empty] | SSZT |  |  | Ing. Klimecký lakub,tel.725 897 191, Klimecky@spravazeleznic.cz
Luhačovice | místnost ESA |  | 1 | 2 | TOSHIBA | AA150-24 | venkovní | 0 | 0 | [5 empty] | SSZT |  | bateriová skříň | Ing. Klimecký lakub,tel.725 897 191, Klimecky@spravazeleznic.cz
Lukavice | budova RZZ |  | 1 | 2 | TOSHIBA | TOSHIBA RAV-SM 560 AT-E | venkovní | 0 | 0 |  | 1,5-5,6 |  |  | technologie | SSZT | Kundrata Pavel |  | Procházka František, tel.602 603 429, ProchazkaF@spravazeleznic.cz
Lukavice | budova RZZ |  | 1 | 2 | TOSHIBA | TOSHIBA RAV-SM 561 CT-E | vnitřní | 0 | 0 |  | 1,5-5,6 |  |  | technologie | SSZT | tel:606734240 |  | Procházka František, tel.602 603 429, ProchazkaF@spravazeleznic.cz
Lukavice | budova RZZ |  | 1 | 2 | TOSHIBA | TOSHIBA RAV-SM 560 AT-E | venkovní | 0 | 0 |  | 1,5-5,6 |  |  | technologie | SSZT |  |  | Procházka František, tel.602 603 429, ProchazkaF@spravazeleznic.cz
Lukavice | budova RZZ |  | 1 | 2 | TOSHIBA | TOSHIBA RAV-SM 561 CT-E | vnitřní | 0 | 0 |  | 1,5-5,6 |  |  | technologie | SSZT |  |  | Procházka František, tel.602 603 429, ProchazkaF@spravazeleznic.cz
Lukavice | budova RZZ |  | 1 | 2 | TOSHIBA | TOSHIBA RAV-SM 560 AT-E | venkovní | 0 | 0 |  | 1,5-5,6 |  |  | technologie | SSZT |  |  | Procházka František, tel.602 603 429, ProchazkaF@spravazeleznic.cz
Lukavice | budova RZZ |  | 1 | 2 | TOSHIBA | TOSHIBA RAV-SM 561 CT-E | vnitřní | 0 | 0 |  | 1,5-5,6 |  |  | technologie | SSZT |  |  | Procházka František, tel.602 603 429, ProchazkaF@spravazeleznic.cz
Mohelnice | Budova RZZ |  | 1 | 2 | TOSHIBA | TOSHIBA | venkovní | 0 | 0 |  |  |  |  | technologie | SSZT | Kundrata Pavel |  | Procházka František, tel.602 603 429, ProchazkaF@spravazeleznic.cz
Mohelnice | Budova RZZ |  | 1 | 2 | TOSHIBA |  | vnitřní | 0 | 0 | [6 empty] | tel:606734240 |  | Procházka František, tel.602 603 429, ProchazkaF@spravazeleznic.cz
Mohelnice | Budova RZZ |  | 1 | 2 | TOSHIBA | TOSHIBA | venkovní | 0 | 0 | [8 empty] | Procházka František, tel.602 603 429, ProchazkaF@spravazeleznic.cz
Mohelnice | Budova RZZ |  | 1 | 2 | TOSHIBA |  | vnitřní | 0 | 0 | [8 empty] | Procházka František, tel.602 603 429, ProchazkaF@spravazeleznic.cz
Mohelnice | Budova RZZ |  | 1 | 2 | TOSHIBA | TOSHIBA | venkovní | 0 | 0 | [8 empty] | Procházka František, tel.602 603 429, ProchazkaF@spravazeleznic.cz
Mohelnice | Budova RZZ |  | 1 | 2 | TOSHIBA |  | vnitřní | 0 | 0 | [8 empty] | Procházka František, tel.602 603 429, ProchazkaF@spravazeleznic.cz
Moravičany | budova RZZ |  | 1 | 2 | TOSHIBA | TOSHIBA RAV-SM 560 AT-E | venkovní | 0 | 0 |  | 1,5-5,6 |  |  | technologie | SSZT | Kundrata Pavel |  | Procházka František, tel.602 603 429, ProchazkaF@spravazeleznic.cz
Moravičany | budova RZZ |  | 1 | 2 | TOSHIBA | TOSHIBA RAV-SM 561 CT-E | vnitřní | 0 | 0 |  | 1,5-5,6 |  |  | technologie |  | tel:606734240 |  | Procházka František, tel.602 603 429, ProchazkaF@spravazeleznic.cz
Moravičany | budova RZZ |  | 1 | 2 | TOSHIBA | TOSHIBA RAV-SM 560 AT-E | venkovní | 0 | 0 |  | 1,5-5,6 |  |  | technologie |  |  |  | Procházka František, tel.602 603 429, ProchazkaF@spravazeleznic.cz
Moravičany | budova RZZ |  | 1 | 2 | TOSHIBA | TOSHIBA RAV-SM 561 CT-E | vnitřní | 0 | 0 |  | 1,5-5,6 |  |  | technologie |  |  |  | Procházka František, tel.602 603 429, ProchazkaF@spravazeleznic.cz
Moravičany | budova RZZ |  | 1 | 2 | TOSHIBA | TOSHIBA RAV-SM 560 AT-E | venkovní | 0 | 0 |  | 1,5-5,6 |  |  | technologie |  |  |  | Procházka František, tel.602 603 429, ProchazkaF@spravazeleznic.cz
Moravičany | budova RZZ |  | 1 | 2 | TOSHIBA | TOSHIBA RAV-SM 561 CT-E | vnitřní | 0 | 0 |  | 1,5-5,6 |  |  | technologie |  |  |  | Procházka František, tel.602 603 429, ProchazkaF@spravazeleznic.cz
Napajedla | SZZ |  | 1 | 2 | Daikin | FTX60GV1B | venkovní | 0 | 0 |  |  | R410A |  |  | SSZT | Slavík Josef |  | Ing. Klimecký lakub,tel.725 897 191, Klimecky@spravazeleznic.cz
Napajedla | SZZ |  | 1 | 2 | Daikin | FTX60GV1B | vnitřní | 0 | 0 | [8 empty] | Ing. Klimecký lakub,tel.725 897 191, Klimecky@spravazeleznic.cz
Napajedla | SZZ |  | 1 | 2 | Fujitsu | ABYF24LBT/AOYA24L | venkovní | 0 | 0 |  | 7 | R410A | 1.7 |  | SSZT | tel:606038347 |  | Ing. Klimecký lakub,tel.725 897 191, Klimecky@spravazeleznic.cz
Napajedla | SZZ |  | 1 | 2 | Fujitsu | RAV264A8-PE | vnitřní | 0 | 0 |  | 7.1 | R407 | 1.9 |  | SSZT |  |  | Ing. Klimecký lakub,tel.725 897 191, Klimecky@spravazeleznic.cz
Napajedla | PZZ 150,962 |  | 1 | 1 | Sarel | SA 17941 | chlazení | 0 | 0 |  | 0.37 | R134a | 0.3 |  | SSZT |  | agro | Ing. Klimecký lakub,tel.725 897 191, Klimecky@spravazeleznic.cz
Nedakonice | RZZ |  | 1 | 2 | TOSHIBA | RAV-GM801ATP-E | venkovní | 0 | 0 | 92300445 | 1,5/6,9/7,4 | R32 | 1.3 |  |  |  |  | Ing. Klimecký lakub,tel.725 897 191, Klimecky@spravazeleznic.cz
Nedakonice | RZZ |  | 1 | 2 | TOSHIBA | RAV-RM801CTP-E | vnitřní | 0 | 0 | 82800041 | 1,5/6,9/7,4 | R32 | 1.3 |  |  |  |  | Ing. Klimecký lakub,tel.725 897 191, Klimecky@spravazeleznic.cz
Nedakonice | RZZ |  | 1 | 2 | TOSHIBA | RAV-132A-PE | venkovní | 0 | 0 |  | 3.6 | R22 | 1.2 |  | SSZT | Krejčí Milan |  | Ing. Klimecký lakub,tel.725 897 191, Klimecky@spravazeleznic.cz
Nedakonice | RZZ |  | 1 | 2 | TOSHIBA | RAV242A8-PE | vnitřní | 0 | 0 |  | 6.7 | R22 | 1.65 |  | SSZT | tel:606038348 |  | Ing. Klimecký lakub,tel.725 897 191, Klimecky@spravazeleznic.cz
Nedakonice | RZZ |  | 1 | 2 | TOSHIBA | RAV242A8-PE | vnitřní | 0 | 0 |  | 6.7 | R22 | 1.65 |  | SSZT |  |  | Ing. Klimecký lakub,tel.725 897 191, Klimecky@spravazeleznic.cz
Nedakonice | PZZ 132,661 |  | 1 | 1 | Sarel | SA 17941 | ventilátor | 0 | 0 |  | 0.37 | R134a | 0.3 |  | SSZT |  |  | Ing. Klimecký lakub,tel.725 897 191, Klimecky@spravazeleznic.cz
Nedakonice | PZZ 129,656 |  | 1 | 1 | Sarel | SA 17941 | ventilátor | 0 | 0 |  | 0.37 | R134a | 0.3 |  | SSZT |  | Salajka | Ing. Klimecký lakub,tel.725 897 191, Klimecky@spravazeleznic.cz
Němčice nad Hanou | Dopravní kancelář |  | 1 | 1 | Daitsu | ADP 12A | venkovní | 0 | 0 | 7330120732 |  | R407C | [5 empty] | Kubíček Jiří, tel.601 102 294, Kubicek@spravazeleznic.cz
Němčice nad Hanou | Dopravní kancelář |  | 1 | 1 | Daitsu |  | vnitřní | 0 | 0 | [8 empty] | Kubíček Jiří, tel.601 102 294, Kubicek@spravazeleznic.cz
Nezamyslice | napájecí stanice | 2B | 1 | 2 | TOSHIBA | TOSHIBA RAV-SM 1104 ATP - E | vnitřní | 0 | 0 | 42600136 | 10kW | R410A | 2.8 | technologie | SEE | Černoch Karel | 2894/10/239 | Kubíček Jiří, tel.601 102 294, Kubicek@spravazeleznic.cz
Nezamyslice | napájecí stanice | 2A | 1 | 2 | TOSHIBA | TOSHIBA RAV | venkovní | 0 | 0 | 42800002 | [5 empty] | tel:606734244 |  | Kubíček Jiří, tel.601 102 294, Kubicek@spravazeleznic.cz
Nezamyslice | napájecí stanice | 1B | 1 | 2 | TOSHIBA | TOSHIBA RAV - SM 1104 ATP - E | vnitřní | 0 | 0 | 42600132 | 10kW | R410A | 2.8 | technologie |  |  | 2894/10/238 | Kubíček Jiří, tel.601 102 294, Kubicek@spravazeleznic.cz
Nezamyslice | napájecí stanice | 1A | 1 | 2 | TOSHIBA | TOSHIBA RAV | venkovní | 0 | 0 | 42800010 | [7 empty] | Kubíček Jiří, tel.601 102 294, Kubicek@spravazeleznic.cz
Nezamyslice | napájecí stanice | 3B | 1 | 2 | TOSHIBA | TOSHIBA RAV - SM 1104 ATP - E | vnitřní | 0 | 0 | 42501076 | 10kW | R410A | 2.8 |  |  |  |  | Kubíček Jiří, tel.601 102 294, Kubicek@spravazeleznic.cz
Nezamyslice | napájecí stanice | 3A | 1 | 2 | TOSHIBA | TOSHIBA RAV | venkovní | 0 | 0 | 42300400 |  |  |  | měnírna |  |  |  | Kubíček Jiří, tel.601 102 294, Kubicek@spravazeleznic.cz
Nezamyslice | napájecí stanice | 4B | 1 | 2 | TOSHIBA | TOSHIBA RAV - SM 1104 ATP - E | vnitřní | 0 | 0 | 42501813 | 10kW | R410A | 2.8 |  |  |  |  | Kubíček Jiří, tel.601 102 294, Kubicek@spravazeleznic.cz
Nezamyslice | napájecí stanice | 4A | 1 | 2 | TOSHIBA | TOSHIBA RAV | venkovní | 0 | 0 | 42300414 | [7 empty] | Kubíček Jiří, tel.601 102 294, Kubicek@spravazeleznic.cz
Nezamyslice | Dopravní kancelář | 1A | 1 | 1 | FUJITSU | FUJITSU RSA LLC | vnitřní | 0 | 0 | E003.276 |  | R410A | [5 empty] | Kubíček Jiří, tel.601 102 294, Kubicek@spravazeleznic.cz
Nezamyslice | Dopravní kancelář | 1B | 1 | 1 | FUJITSU | FUJITSU RSA LLC | venkovní | 0 | 0 | [8 empty] | Kubíček Jiří, tel.601 102 294, Kubicek@spravazeleznic.cz
Nezamyslice | měnírna |  | 3 | 1 |  | vzduchotechnika - filtry | ventilátor | 0 | 0 | [8 empty] | Kubíček Jiří, tel.601 102 294, Kubicek@spravazeleznic.cz
Nezdenice | technologický objekt SU |  | 1 | 2 | LG |  | vnitřní | 0 | 0 |  | 5 | R410A |  |  | SSZT |  |  | Ing. Klimecký lakub,tel.725 897 191, Klimecky@spravazeleznic.cz
Nezdenice | technologický objekt SU |  | 1 | 2 | LG |  | venkovní | 0 | 0 | [5 empty] | SSZT |  |  | Ing. Klimecký lakub,tel.725 897 191, Klimecky@spravazeleznic.cz
Nezdenice | technologický objekt SU |  | 1 | 2 | LG |  | vnitřní | 0 | 0 |  | 5 | R410A |  |  | SSZT |  |  | Ing. Klimecký lakub,tel.725 897 191, Klimecky@spravazeleznic.cz
Nezdenice | technologický objekt SU |  | 1 | 2 | LG |  | venkovní | 0 | 0 | [5 empty] | SSZT |  |  | Ing. Klimecký lakub,tel.725 897 191, Klimecky@spravazeleznic.cz
Nový Hrozenkov | P8101 PZZ 19,043 |  | 1 | 1 | MKS | MKP0240TE | chlazení | 0 | 0 | 11192301 | 0.24 | R134a | 0.4 |  | SSZT |  |  | Pernický Stanislav, tel.602 522 348, Pernicky@spravazeleznic.cz
Olomouc hl.n. | KOMPAS | 1A | 1 | 2 | FUJITSU | AOYG12LMCE | venkovní | 0 | 0 | E090969 |  | R410A | 0.85 |  | DK |  |  | Ing. Doseděl Petr, tel.602 264 106, Dosedel@spravazeleznic.cz
Olomouc hl.n. | KOMPAS | 1B | 1 | 2 | FUJITSU | ASYG12LMCE | vnitřní | 0 | 0 | E142351 | [7 empty] | Ing. Doseděl Petr, tel.602 264 106, Dosedel@spravazeleznic.cz
Olomouc hl.n. | KOMPAS - stanoviště jih | 2A | 1 | 2 | DAIKIN | RXP3525V1B | venkovní | 0 | 0 | T011803 |  | R32 | 0.7 |  |  |  |  | Ing. Doseděl Petr, tel.602 264 106, Dosedel@spravazeleznic.cz
Olomouc hl.n. | KOMPAS - stanoviště jih | 2B | 1 | 2 | DAIKIN | FTXP35L5V1B | vnitřní | 0 | 0 | T006370 | [7 empty] | Ing. Doseděl Petr, tel.602 264 106, Dosedel@spravazeleznic.cz
Olomouc hl.n. | XVIII |  | 1 | 2 | Daikin europe | FTXV35AV1B | venkovní | 0 | 0 | [8 empty] | Ing. Doseděl Petr, tel.602 264 106, Dosedel@spravazeleznic.cz
Olomouc hl.n. | XVIII |  | 1 | 2 | Daikin europe | RXV35AV1B | vnitřní | 0 | 0 | [8 empty] | Ing. Doseděl Petr, tel.602 264 106, Dosedel@spravazeleznic.cz
Olomouc hl.n. | Ústřední stavědlo-místnost č.14 | 1A | 1 | 2 | PANASONIC | Panasonic U100PEY1E5 | venkovní | 0 | 0 | 6520703501 |  | R410A |  | místnost č.14 | SSZT | MoŤka Radomil |  | Ing. Doseděl Petr, tel.602 264 106, Dosedel@spravazeleznic.cz
Olomouc hl.n. | Ústřední stavědlo-místnost č.14 | 1 B | 1 | 2 | PANASONIC | Panasonic S100PT2E5A | vnitřní | 0 | 0 | 3953601389 |  |  |  | místnost č.14 |  | tel:725125972 |  | Ing. Doseděl Petr, tel.602 264 106, Dosedel@spravazeleznic.cz
Olomouc hl.n. | Ústřední stavědlo-místnost č.14 | 2A | 1 | 2 | PANASONIC | Panasonic U-71-PEY1E5 | venkovní | 0 | 0 | 0013550 |  | R410A |  | místnost č.14 | SSZT |  |  | Ing. Doseděl Petr, tel.602 264 106, Dosedel@spravazeleznic.cz
Olomouc hl.n. | Ústřední stavědlo-místnost č.14 | 2B | 1 | 2 | PANASONIC | Panasonic S71PT2E5A | vnitřní | 0 | 0 | 3953501354 |  |  |  | místnost č.14 |  |  |  | Ing. Doseděl Petr, tel.602 264 106, Dosedel@spravazeleznic.cz
Olomouc hl.n. | Ústřední stavědlo-místnost č.14 | 3A | 1 | 2 | PANASONIC | Panasonic U-71-PEY1E5 | venkovní | 0 | 0 | 0015550 |  | R410A |  | místnost č.14 | SSZT |  |  | Ing. Doseděl Petr, tel.602 264 106, Dosedel@spravazeleznic.cz
Olomouc hl.n. | Ústřední stavědlo-místnost č.14 | 3B | 1 | 2 | PANASONIC | Panasonic S71PT2E5A | vnitřní | 0 | 0 | 3953501342 |  |  |  | místnost č.14 |  |  |  | Ing. Doseděl Petr, tel.602 264 106, Dosedel@spravazeleznic.cz
Olomouc hl.n. | Ústřední stavědlo-místnost č.14 | 4A | 1 | 2 | PANASONIC | Panasonic U-71-PEY1E5 | venkovní | 0 | 0 | 0016250 |  | R410A |  | místnost č.14 | SSZT |  |  | Ing. Doseděl Petr, tel.602 264 106, Dosedel@spravazeleznic.cz
Olomouc hl.n. | Ústřední stavědlo-místnost č.14 | 4B | 1 | 2 | PANASONIC | Panasonic S71PT2E5A | vnitřní | 0 | 0 | 3953501339 |  |  |  | místnost č.7 |  |  |  | Ing. Doseděl Petr, tel.602 264 106, Dosedel@spravazeleznic.cz
Olomouc hl.n. | Ústřední stavědlo-místnost č.7 | 5A | 1 | 2 | PANASONIC | Panasonic U-71-PEY1E5 | venkovní | 0 | 0 | 0011850 |  | R410A |  | místnost č.7 | SSZT |  |  | Ing. Doseděl Petr, tel.602 264 106, Dosedel@spravazeleznic.cz
Olomouc hl.n. | Ústřední stavědlo-místnost č.7 | 5B | 1 | 2 | PANASONIC | Panasonic S71PT2E5A | vnitřní | 0 | 0 | 3953501338 |  |  |  | místnost č.7 |  |  |  | Ing. Doseděl Petr, tel.602 264 106, Dosedel@spravazeleznic.cz
Olomouc hl.n. | Ústřední stavědlo-místnost č.7 | 6A | 1 | 2 | PANASONIC | Panasonic U-71-PEY1E5 | venkovní | 0 | 0 | 0013650 |  | R410A |  | místnost č.7 | SSZT |  |  | Ing. Doseděl Petr, tel.602 264 106, Dosedel@spravazeleznic.cz
Olomouc hl.n. | Ústřední stavědlo-místnost č.7 | 6B | 1 | 2 | PANASONIC | Panasonic S71PT2E5A | vnitřní | 0 | 0 | 3953501370 |  |  |  | místnost č.7 |  |  |  | Ing. Doseděl Petr, tel.602 264 106, Dosedel@spravazeleznic.cz
Olomouc hl.n. | Ústřední stavědlo-místnost č.7 | 7A | 1 | 2 | PANASONIC | Panasonic U-71-PEY1E5 | venkovní | 0 | 0 | 0011750 |  | R410A |  | místnost č.7 | SSZT |  |  | Ing. Doseděl Petr, tel.602 264 106, Dosedel@spravazeleznic.cz
Olomouc hl.n. | Ústřední stavědlo-místnost č.7 | 7B | 1 | 2 | PANASONIC | Panasonic S71PT2E5A | vnitřní | 0 | 0 | 3953501349 |  |  |  | místnost č.7 |  |  |  | Ing. Doseděl Petr, tel.602 264 106, Dosedel@spravazeleznic.cz
Olomouc hl.n. | Ústřední stavědlo-místnost č.7 | 8A | 1 | 2 | PANASONIC | Panasonic U-71-PEY1E5 | venkovní | 0 | 0 | 0011950 |  | R410A |  | místnost č.7 | SSZT |  |  | Ing. Doseděl Petr, tel.602 264 106, Dosedel@spravazeleznic.cz
Olomouc hl.n. | Ústřední stavědlo-místnost č.7 | 8B | 1 | 2 | PANASONIC | Panasonic S71PT2E5A | vnitřní | 0 | 0 | 3953501333 |  |  |  | místnost č.7 |  |  |  | Ing. Doseděl Petr, tel.602 264 106, Dosedel@spravazeleznic.cz
Olomouc hl.n. | Ústřední stavědlo-místnost č.12 | 11A | 1 | 2 | PANASONIC | Panasonic U100PE1E5A | venkovní | 0 | 0 | 6538901427 |  | R410A |  | místnost č.12 | SSZT |  |  | Ing. Doseděl Petr, tel.602 264 106, Dosedel@spravazeleznic.cz
Olomouc hl.n. | Ústřední stavědlo-místnost č.12 | 11B | 1 | 2 | PANASONIC | Panasonic S100PT2E5A | vnitřní | 0 | 0 | 3953601460 |  |  |  | místnost č.12 |  |  |  | Ing. Doseděl Petr, tel.602 264 106, Dosedel@spravazeleznic.cz
Olomouc hl.n. | Ústřední stavědlo-místnost č.12 | 12A | 1 | 2 | PANASONIC | Panasonic U100PEY1E5A | venkovní | 0 | 0 | 6520703500 |  | R410A |  | místnost č.12 | SSZT |  |  | Ing. Doseděl Petr, tel.602 264 106, Dosedel@spravazeleznic.cz
Olomouc hl.n. | Ústřední stavědlo-místnost č.12 | 12B | 1 | 2 | PANASONIC | Panasonic S100PT2E5A | vnitřní | 0 | 0 | 39503601388 |  |  |  | místnost č.12 |  |  |  | Ing. Doseděl Petr, tel.602 264 106, Dosedel@spravazeleznic.cz
Olomouc hl.n. | Ústřední stavědlo-místnost č.12 | 13A | 1 | 2 | PANASONIC | Panasonic U100PEY1E5A | venkovní | 0 | 0 | 6520703484 |  | R410A |  | místnost č.12 | SSZT |  |  | Ing. Doseděl Petr, tel.602 264 106, Dosedel@spravazeleznic.cz
Olomouc hl.n. | Ústřední stavědlo-místnost č.12 | 13B | 1 | 2 | PANASONIC | Panasonic S100PT2E5A | vnitřní | 0 | 0 | 3953601369 |  |  |  | místnost č.12 |  |  |  | Ing. Doseděl Petr, tel.602 264 106, Dosedel@spravazeleznic.cz
Olomouc hl.n. | Ústřední stavědlo - UNZ | 19A | 1 | 2 | PANASONIC | Panasonic U-14-0PEY1E8 | venkovní | 0 | 0 | 6530901901 |  | R410A |  | UNZ | SSZT |  |  | Ing. Doseděl Petr, tel.602 264 106, Dosedel@spravazeleznic.cz
Olomouc hl.n. | Ústřední stavědlo - UNZ | 19B | 1 | 2 | PANASONIC | Panasonic S71PT2E5A | vnitřní | 0 | 0 | 3953501427 |  |  |  | UNZ |  |  |  | Ing. Doseděl Petr, tel.602 264 106, Dosedel@spravazeleznic.cz
Olomouc hl.n. | Ústřední stavědlo - UNZ | 19C | 1 | 2 | PANASONIC | Panasonic S71PT2E5A | vnitřní | 0 | 0 | 3953501404 |  |  |  | UNZ |  |  |  | Ing. Doseděl Petr, tel.602 264 106, Dosedel@spravazeleznic.cz
Olomouc hl.n. | Ústřední stavědlo - UNZ | 20A | 1 | 2 | PANASONIC | Panasonic U-14-0PEY1E8 | venkovní | 0 | 0 | 6530901895 |  | R410A |  | UNZ | SSZT |  |  | Ing. Doseděl Petr, tel.602 264 106, Dosedel@spravazeleznic.cz
Olomouc hl.n. | Ústřední stavědlo - UNZ | 20B | 1 | 2 | PANASONIC | Panasonic S71PT2E5A | vnitřní | 0 | 0 | 3953501366 |  |  |  | UNZ |  |  |  | Ing. Doseděl Petr, tel.602 264 106, Dosedel@spravazeleznic.cz
Olomouc hl.n. | Ústřední stavědlo - UNZ | 20C | 1 | 2 | PANASONIC | Panasonic S71PT2E5A | vnitřní | 0 | 0 | 3953501337 |  |  |  | UNZ |  |  |  | Ing. Doseděl Petr, tel.602 264 106, Dosedel@spravazeleznic.cz
Olomouc hl.n. | Ústřední stavědlo - chodba II.NP | 14A | 1 | 2 | PANASONIC | Panasonic U50PE1E5 | venkovní | 0 | 0 | 0137050 |  | R410A |  | chodba II. NP | SSZT |  |  | Ing. Doseděl Petr, tel.602 264 106, Dosedel@spravazeleznic.cz
Olomouc hl.n. | Ústřední stavědlo - chodba II.NP | 14B | 1 | 2 | PANASONIC | Panasonic S-50PT2E5A | vnitřní | 0 | 0 | 3968700948 |  |  |  | chodba II. NP |  |  |  | Ing. Doseděl Petr, tel.602 264 106, Dosedel@spravazeleznic.cz
Olomouc hl.n. | Ústřední stavědlo-místnost č.24 | 18A | 1 | 2 | PANASONIC | Panasonic U-60PEY1E5 | vnitřní | 0 | 0 | 008250 |  | R410 |  | dispečerský sál |  |  |  | Ing. Doseděl Petr, tel.602 264 106, Dosedel@spravazeleznic.cz
Olomouc hl.n. | Ústřední stavědlo-místnost č.24 | 18B | 1 | 2 | PANASONIC | Panasonic S60PU1E5A | vnitřní | 0 | 0 | 3955501671 |  |  |  | dispečerský sál - do ulice |  |  |  | Ing. Doseděl Petr, tel.602 264 106, Dosedel@spravazeleznic.cz
Olomouc hl.n. | Ústřední stavědlo-zasedačka 4.NP | 16A | 1 | 2 | DAIKIN | RXP71M2V1B | venkovní | 0 | 0 | S000407 |  | R32 |  | zasedačka 4.NP |  |  |  | Ing. Doseděl Petr, tel.602 264 106, Dosedel@spravazeleznic.cz
Olomouc hl.n. | Ústřední stavědlo-zasedačka 4.NP | 16B | 1 | 2 | DAIKIN | FTXP71N2V1B | vnitřní | 0 | 0 | S000632 |  |  |  | zasedačka 4.NP |  |  |  | Ing. Doseděl Petr, tel.602 264 106, Dosedel@spravazeleznic.cz
Olomouc hl.n. | Ústřední stavědlo-místnost 421 | 15A | 1 | 2 | TOSHIBA | RAV-SP1100HT-E | venkovní | 0 | 0 | 405C0016 |  | R410A |  | technologie |  |  |  | Ing. Doseděl Petr, tel.602 264 106, Dosedel@spravazeleznic.cz
Olomouc hl.n. | Ústřední stavědlo-místnost 422 | 15B | 1 | 2 | TOSHIBA | RAV-SM101CT-E | vnitřní | 0 | 0 | 40130020 |  |  |  | sklad |  |  |  | Ing. Doseděl Petr, tel.602 264 106, Dosedel@spravazeleznic.cz
Olomouc hl.n. | Ústřední stavědlo1.NP | 21A | 1 | 2 | TOSHIBA | RAV-SM1103AT-E | venkovní | 0 | 0 | 809E0403 |  | R410A |  | Telematika 1.NP |  |  |  | Ing. Doseděl Petr, tel.602 264 106, Dosedel@spravazeleznic.cz
Olomouc hl.n. | Ústřední stavědlo1.NP | 21B | 1 | 2 | TOSHIBA | RAV-SM1102CT-E | vnitřní | 0 | 0 | 81030001 |  |  |  | Telematika 1.NP |  |  |  | Ing. Doseděl Petr, tel.602 264 106, Dosedel@spravazeleznic.cz
Olomouc hl.n. | Ústřední stavědlo-místnost č.24 | 17A | 1 | 2 | PANASONIC | Panasonic U60PEY1E5 | venkovní | 0 | 0 | 0109040 |  | R410A |  | na střeše u vchodu |  |  |  | Ing. Doseděl Petr, tel.602 264 106, Dosedel@spravazeleznic.cz
Olomouc hl.n. | Ústřední stavědlo-místnost č.24 | 17B | 1 | 2 | PANASONIC | U60PEY1E5 | vnitřní | 0 | 0 | 3955501784 |  |  |  | místnost 24 |  |  |  | Ing. Doseděl Petr, tel.602 264 106, Dosedel@spravazeleznic.cz
Olomouc hl.n. | Ústřední stavědlo-místnost č.24 |  | 1 | 2 | Topvex | TR04 EL-L-CAV | vzduchotechnika | 0 | 0 | 94216/1003758370-002/20180619 | [7 empty] | Ing. Doseděl Petr, tel.602 264 106, Dosedel@spravazeleznic.cz
Olomouc hl.n. | Ústřední stavědlo | 22 | 1 | 2 | AIRWELL | AWWR-WF009-C11 | mobilní | 0 | 0 | 3851420902 |  | R32 |  | 1.NP |  |  |  | Ing. Doseděl Petr, tel.602 264 106, Dosedel@spravazeleznic.cz
Olomouc hl.n. | Výhybkářské stanoviště u T2 |  | 1 | 2 |  |  | venkovní | 0 | 0 | [8 empty] | Ing. Doseděl Petr, tel.602 264 106, Dosedel@spravazeleznic.cz
Olomouc hl.n. | Výhybkářské stanoviště u T2 |  | 1 | 2 |  |  | vnitřní | 0 | 0 | [8 empty] | Ing. Doseděl Petr, tel.602 264 106, Dosedel@spravazeleznic.cz
Olomouc | Nerudova 1 - místnost 2.57 | 1A | 1 | 2 | DAIKIN |  | venkovní | 0 | 0 |  |  |  |  | servrovna |  |  |  | Ing. Doseděl Petr, tel.602 264 106, Dosedel@spravazeleznic.cz
Olomouc | Nerudova 1 - místnost 2.57 | 1B | 1 | 2 | DAIKIN |  | vnitřní | 0 | 0 |  |  |  |  | servrovna |  | Odložilík Alexandr |  | Ing. Doseděl Petr, tel.602 264 106, Dosedel@spravazeleznic.cz
Olomouc | Nerudova 1 - místnost 2.57 | 2A | 1 | 2 | DAIKIN |  | venkovní | 0 | 0 |  |  |  |  | servrovna |  | 702266885 |  | Ing. Doseděl Petr, tel.602 264 106, Dosedel@spravazeleznic.cz
Olomouc | Nerudova 1 - místnost 2.57 | 2B | 1 | 2 | DAIKIN |  | vnitřní | 0 | 0 |  |  |  |  | servrovna |  |  |  | Ing. Doseděl Petr, tel.602 264 106, Dosedel@spravazeleznic.cz
Olomouc | Nerudova 1 - místnost 2.58 | 3A | 1 | 2 | TOSHIBA |  | venkovní | 0 | 0 |  |  |  |  | servrovna |  |  |  | Ing. Doseděl Petr, tel.602 264 106, Dosedel@spravazeleznic.cz
Olomouc | Nerudova 1 - místnost 2.58 | 3B | 1 | 2 | TOSHIBA |  | vnitřní | 0 | 0 |  |  |  |  | servrovna |  |  |  | Ing. Doseděl Petr, tel.602 264 106, Dosedel@spravazeleznic.cz
Olomouc | Nerudova 1 - místnost 2.58 | 5A | 1 | 2 | TOSHIBA |  | venkovní | 0 | 0 |  |  |  |  | servrovna |  |  |  | Ing. Doseděl Petr, tel.602 264 106, Dosedel@spravazeleznic.cz
Olomouc | Nerudova 1 - místnost 2.58 | 5B | 1 | 2 | TOSHIBA |  | vnitřní | 0 | 0 |  |  |  |  | servrovna |  |  |  | Ing. Doseděl Petr, tel.602 264 106, Dosedel@spravazeleznic.cz
Olomouc | Nerudova 1 - místnost 2.59 | ? | 1 | 2 | TOSHIBA |  | venkovní | 0 | 0 |  |  |  |  | telefonní ústředna |  |  |  | Ing. Doseděl Petr, tel.602 264 106, Dosedel@spravazeleznic.cz
Olomouc | Nerudova 1 - místnost 2.59 | ? | 1 | 2 | TOSHIBA |  | vnitřní | 0 | 0 |  |  |  |  | telefonní ústředna |  |  |  | Ing. Doseděl Petr, tel.602 264 106, Dosedel@spravazeleznic.cz
Olomouc | Nerudova 1 - místnost 3.58 | 4A | 1 | 2 | DAIKIN |  | venkovní | 0 | 0 | [8 empty] | Ing. Doseděl Petr, tel.602 264 106, Dosedel@spravazeleznic.cz
Olomouc | Nerudova 1 - místnost 3.58 | 4B | 1 | 2 | DAIKIN |  | vnitřní | 0 | 0 | [8 empty] | Ing. Doseděl Petr, tel.602 264 106, Dosedel@spravazeleznic.cz
Olomouc | Nerudova 1 - místnost 3.66 | 6A | 1 | 2 | DAIKIN |  | venkovní | 0 | 0 | [8 empty] | Ing. Doseděl Petr, tel.602 264 106, Dosedel@spravazeleznic.cz
Olomouc | Nerudova 1 - místnost 3.66 | 6B | 1 | 2 | DAIKIN |  | vnitřní | 0 | 0 | [8 empty] | Ing. Doseděl Petr, tel.602 264 106, Dosedel@spravazeleznic.cz
Olomouc | Nerudova 1 - místnost 4.23 | 7A | 1 | 2 | DAIKIN |  | venkovní | 0 | 0 | [8 empty] | Ing. Doseděl Petr, tel.602 264 106, Dosedel@spravazeleznic.cz
Olomouc | Nerudova 1 - místnost 4.23 | 7B | 1 | 2 | DAIKIN |  | vnitřní | 0 | 0 | [8 empty] | Ing. Doseděl Petr, tel.602 264 106, Dosedel@spravazeleznic.cz
Olomouc | Nerudova 1 - místnost 4.48 | 1A | 1 | 2 | DAIKIN |  | venkovní | 0 | 0 | [8 empty] | Ing. Doseděl Petr, tel.602 264 106, Dosedel@spravazeleznic.cz
Olomouc | Nerudova 1 - místnost 4.48 | 1B | 1 | 2 | DAIKIN |  | vnitřní | 0 | 0 | [8 empty] | Ing. Doseděl Petr, tel.602 264 106, Dosedel@spravazeleznic.cz
Olomouc | Nerudova 1 - místnost 1.03 |  | 1 | 2 | DAIKIN |  | venkovní | 0 | 0 | [8 empty] | Ing. Doseděl Petr, tel.602 264 106, Dosedel@spravazeleznic.cz
Olomouc | Nerudova 1 - místnost 1.03 |  | 1 | 2 | DAIKIN |  | vnitřní | 0 | 0 | [8 empty] | Ing. Doseděl Petr, tel.602 264 106, Dosedel@spravazeleznic.cz
Olomouc hl.n. | stavědlová buňka km 85,720 | 23A??? | 1 | 2 | DAIKIN | RXV35AV1B | venkovní | 0 | 0 | C021271 | 3,5kW | R410A |  | doprava | POP Olomouc | Ing. Procházka |  | Ing. Doseděl Petr, tel.602 264 106, Dosedel@spravazeleznic.cz
Olomouc hl.n. | stavědlová buňka km 85,720 | 23B??? | 1 | 2 | DAIKIN | FTXV35AV1B | vnitřní | 0 | 0 | C019067 | [5 empty] | tel:724644274 |  | Ing. Doseděl Petr, tel.602 264 106, Dosedel@spravazeleznic.cz
Olomouc hl.n. | výpravní budova - DK | 23A??? | 1 | 2 | FUJI | ROG24LFCC | venkovní | 0 | 0 | E004164 |  | R410A | 1.8 | Dopravní kancelář |  |  |  | Ing. Doseděl Petr, tel.602 264 106, Dosedel@spravazeleznic.cz
Olomouc hl.n. | výpravní budova - DK | 23B??? | 1 | 2 | FUJI | RSG24LFCC | vnitřní | 0 | 0 | E003650 |  |  |  | Dopravní kancelář |  |  |  | Ing. Doseděl Petr, tel.602 264 106, Dosedel@spravazeleznic.cz
Ostrožská Nová Ves | ESA |  | 1 | 2 | TOSHIBA | TOSCHIBA | venkovní | 0 | 0 | [5 empty] | SSZT | Filkorn Vladislav tel:606038349 | místnost ESY | Ing. Klimecký lakub,tel.725 897 191, Klimecky@spravazeleznic.cz
Ostrožská Nová Ves | ESA |  | 1 | 2 | TOSHIBA | TOSCHIBA | vnitřní | 0 | 0 | [8 empty] | Ing. Klimecký lakub,tel.725 897 191, Klimecky@spravazeleznic.cz
Ostrožská Nová Ves | ESA |  | 2 | 2 | PETIER | PELTIER | venkovní | 0 | 0 | [5 empty] | SSZT |  | bateriová skříň | Ing. Klimecký lakub,tel.725 897 191, Klimecky@spravazeleznic.cz
Ostrožská Nová Ves | ESA |  | 2 | 2 | PETIER | TCU 2002430 | vnitřní | 0 | 0 | [5 empty] | SSZT |  |  | Ing. Klimecký lakub,tel.725 897 191, Klimecky@spravazeleznic.cz
Ostrožská Nová Ves | P7954 AZ 95,875 |  | 1 | 1 | MKS | MKS | chlazení | 0 | 0 | [5 empty] | SSZT |  | bateriová skříň | Ing. Klimecký lakub,tel.725 897 191, Klimecky@spravazeleznic.cz
Otrokovice | SZZ |  | 1 | 2 | Daikin | AHQ100A.IR/AZQS1100W1 | venkovní | 0 | 0 |  | 10 | R410 | 2.7 |  | SSZT | Slavík Josef |  | Ing. Klimecký lakub,tel.725 897 191, Klimecky@spravazeleznic.cz
Otrokovice | SZZ |  | 1 | 2 | Daikin | AHQ100A.IR/AZQS1100W1 | vnitřní | 0 | 0 |  | 10 | R410 | 2.7 |  | SSZT | tel:606038347 |  | Ing. Klimecký lakub,tel.725 897 191, Klimecky@spravazeleznic.cz
Otrokovice | SZZ |  | 1 | 2 | LG | UB36 | venkovní | 0 | 0 |  | 10.2 | R410 | 2.7 |  | SSZT |  |  | Ing. Klimecký lakub,tel.725 897 191, Klimecky@spravazeleznic.cz
Otrokovice | SZZ |  | 1 | 2 | LG | UB36 | vnitřní | 0 | 0 | [8 empty] | Ing. Klimecký lakub,tel.725 897 191, Klimecky@spravazeleznic.cz
Otrokovice | PZZ 0,624 |  | 1 | 1 | MKP | MKP 0420 SE | chlazení | 0 | 0 |  | 0.42 | R134a | 0.38 |  | SSZT |  | Kvítkovice | Ing. Klimecký lakub,tel.725 897 191, Klimecky@spravazeleznic.cz
Otrokovice | Dopravní kancelář |  | 1 | 1 | TOSHIBA | TOSHIBA RAV-SM 562 KRT - E | vnitřní | 0 | 0 |  | 1,5-5,6 | [6 empty] | Ing. Klimecký lakub,tel.725 897 191, Klimecky@spravazeleznic.cz
Otrokovice | Dopravní kancelář |  | 1 | 1 | TOSHIBA | TOSHIBA RAV-SM 563 AT - E | venkovní | 0 | 0 |  | 1,5-5,6 | R410A | [5 empty] | Ing. Klimecký lakub,tel.725 897 191, Klimecky@spravazeleznic.cz
Otrokovice | Přednosta |  | 1 | 2 | ACOND | ASL--HRN1 | mobilní | 0 | 0 | [8 empty] | Ing. Klimecký lakub,tel.725 897 191, Klimecky@spravazeleznic.cz
Otrokovice | Dozorčí provozu |  | 1 | 2 | ACOND | ASL--HRN1 | mobilní | 0 | 0 | [8 empty] | Ing. Klimecký lakub,tel.725 897 191, Klimecky@spravazeleznic.cz
Pivín | Dopravní kancelář |  | 1 | 1 | Sinclair | AMC 12AN | mobilní | 0 | 0 | 4110011611 |  | R410A | [5 empty] | Kubíček Jiří, tel.601 102 294, Kubicek@spravazeleznic.cz
Polichno | AZ4,44 |  | 1 | 1 | MKS | MKS - MKP 0241 TE | chlazení | 0 | 0 | [5 empty] | SSZT |  | bateriová skříň | Ing. Klimecký lakub,tel.725 897 191, Klimecky@spravazeleznic.cz
Polichno | AZ4,45 |  | 1 | 1 | MKS | MKS - MKP 0241 TE | chlazení | 0 | 0 | [5 empty] | SSZT |  |  | Ing. Klimecký lakub,tel.725 897 191, Klimecky@spravazeleznic.cz
Popovice | P7965 AZ 106,175 |  | 1 | 1 | MKS | MKS - MKP 0240 TE | chlazení | 0 | 0 | [5 empty] | SSZT |  | bateriová skříň | Ing. Klimecký lakub,tel.725 897 191, Klimecky@spravazeleznic.cz
Postřelmov | Výpravní budova |  | 1 | 2 | TOSHIBA | TOSHIBA RAV-SM 1103 AT - E | venkovní | 0 | 0 | 901E0405 | 2,2-11,2 | R410A |  | technologie | SSZT | Zapletal František |  | Němec Jiří, tel. 724 028 342, NemecJi@spravazeleznic.cz
Postřelmov | Výpravní budova |  | 1 | 2 | TOSHIBA | TOSHIBA RAV-SM 562 KRT - E | vnitřní | 0 | 0 | 92300710 | 1,5-5,6 |  |  | technologie | SSZT | tel:602704992 |  | Němec Jiří, tel. 724 028 342, NemecJi@spravazeleznic.cz
Postřelmov | Výpravní budova |  | 1 | 2 | TOSHIBA | TOSHIBA RAV-SM 1103 AT - E | venkovní | 0 | 0 | 901E0402 | 2,2-11,2 | R410A |  | technologie | SSZT |  |  | Němec Jiří, tel. 724 028 342, NemecJi@spravazeleznic.cz
Postřelmov | Výpravní budova |  | 1 | 2 | TOSHIBA | TOSHIBA RAV-SM 562 KRT - E | vnitřní | 0 | 0 | 92300731 | 1,5-5,6 |  |  | technologie | SSZT |  |  | Němec Jiří, tel. 724 028 342, NemecJi@spravazeleznic.cz
Postřelmov | Výpravní budova |  | 1 | 2 | TOSHIBA | TOSHIBA RAV-SM 563 AT - E | venkovní | 0 | 0 | 809M0104 | 1,5-5,6 | R410A |  | technologie |  |  |  | Němec Jiří, tel. 724 028 342, NemecJi@spravazeleznic.cz
Postřelmov | Výpravní budova |  | 1 | 2 | TOSHIBA | TOSHIBA RAV-SM 562 KRT - E | vnitřní | 0 | 0 | 92300536 | 1,5-5,6 |  |  | technologie |  |  |  | Němec Jiří, tel. 724 028 342, NemecJi@spravazeleznic.cz
Postřelmov | Výpravní budova |  | 1 | 2 | TOSHIBA |  | venkovní | 0 | 0 |  |  | R410A |  | technologie | Telem. |  |  | Němec Jiří, tel. 724 028 342, NemecJi@spravazeleznic.cz
Postřelmov | Výpravní budova |  | 1 | 2 | TOSHIBA | RAV-SM 562 KRT - E | vnitřní | 0 | 0 | 92300725 | 1,5-5,6 |  |  | technologie |  |  |  | Němec Jiří, tel. 724 028 342, NemecJi@spravazeleznic.cz
Postřelmov | Výpravní budova |  | 1 | 2 |  |  | venkovní | 0 | 0 | [8 empty] | Němec Jiří, tel. 724 028 342, NemecJi@spravazeleznic.cz
Postřelmov | Výpravní budova |  | 1 | 2 |  |  | vnitřní | 0 | 0 | [8 empty] | Němec Jiří, tel. 724 028 342, NemecJi@spravazeleznic.cz
Prosenice | výpravní budova |  | 1 | 2 | TOSHIBA | RAV 132 C-PE | vnitřní | 0 | 0 | 94980001 | 3.6 |  |  | technologie | SSZT | Býček Michal |  | Frgal Miroslav, tel.606 734 245, Frgal@spravazeleznic.cz
Prosenice | výpravní budova |  | 1 | 2 | TOSHIBA | RAV 132 A-PE | venkovní | 0 | 0 | 4480029 |  | HCFC-22 |  | technologie |  | tel:725275459 |  | Frgal Miroslav, tel.606 734 245, Frgal@spravazeleznic.cz
Prosenice | výpravní budova |  | 1 | 2 | TOSHIBA | RAV 182 C-PE | vnitřní | 0 | 0 |  | 5 |  |  | technologie |  |  |  | Frgal Miroslav, tel.606 734 245, Frgal@spravazeleznic.cz
Prosenice | výpravní budova |  | 1 | 2 | TOSHIBA | RAV 182 A-PE | venkovní | 0 | 0 |  |  | HCFC-22 |  | technologie |  |  |  | Frgal Miroslav, tel.606 734 245, Frgal@spravazeleznic.cz
Prosenice | výpravní budova |  | 1 | 2 | DAIKIN | FHQ100CAVEB | vnitřní | 0 | 0 | A007545 | 2.9 | R410A |  | technologie |  |  |  | Frgal Miroslav, tel.606 734 245, Frgal@spravazeleznic.cz
Prosenice | výpravní budova |  | 1 | 2 | DAIKIN | RZQSG100L8Y1B | venkovní | 0 | 0 | 2613162 |  |  |  | technologie |  |  |  | Frgal Miroslav, tel.606 734 245, Frgal@spravazeleznic.cz
Prosenice | NS |  | 5 | 1 |  | vzduchotechnika - filtry | ventilátor | 0 | 0 |  |  |  |  | technologie | SEE | Černoch Karel |  | Frgal Miroslav, tel.606 734 245, Frgal@spravazeleznic.cz
Prostějov hl n. | Dopravní kancelář | 1A | 1 | 1 | FUJITSU | KF 25 G AOYG12LLCL | venkovní | 0 | 0 | E239925 |  | R410A | 0.85 |  |  |  |  | Kubíček Jiří, tel.601 102 294, Kubicek@spravazeleznic.cz
Prostějov hl n. | Dopravní kancelář | 1B | 1 | 1 | FUJITSU | KF 25 G ASYG12LLCL | vnitřní | 0 | 0 | E228444 | [7 empty] | Kubíček Jiří, tel.601 102 294, Kubicek@spravazeleznic.cz
Prostějov hl n. | Stavědlo 1 |  | 1 | 1 | VORTICE | CLIMATCUM 9000M | mobilní | 0 | 0 | 200858 |  | R407C | 0.42 |  |  |  |  | Kubíček Jiří, tel.601 102 294, Kubicek@spravazeleznic.cz
Prostějov hl n. | Stavědlo 2 |  | 1 | 1 | DAITSU | APD-12A | mobilní | 0 | 0 | 30882060500217 |  | R407C | 0.51 |  |  |  |  | Kubíček Jiří, tel.601 102 294, Kubicek@spravazeleznic.cz
Prostějov m.n. | Sttavědlo |  | 1 | 1 | Sakura Stag | 12CPA/CF | mobilní | 0 | 0 | Y10550005 |  | R410A | [5 empty] | Kubíček Jiří, tel.601 102 294, Kubicek@spravazeleznic.cz
Přerov | Komando |  | 1 | 1 | SAMSUNG | Samsung SC 09 | mobilní | 0 | 0 | [8 empty] | Frgal Miroslav, tel.606 734 245, Frgal@spravazeleznic.cz
Přerov | 0P52 kancelář CDP |  | 1 | 4 | SAMSUNG | ASF 18 Ui-LF | mobilní | 0 | 0 | [8 empty] | Frgal Miroslav, tel.606 734 245, Frgal@spravazeleznic.cz
Přerov | Dopravní kancelář |  | 1 | 1 | FUJITSU | Fujitsu RSA 24 LCC | Vnitřní | 0 | 0 | [8 empty] | Frgal Miroslav, tel.606 734 245, Frgal@spravazeleznic.cz
Přerov | Dopravní kancelář |  | 1 | 1 | FUJITSU |  | Venkovní | 0 | 0 | [8 empty] | Frgal Miroslav, tel.606 734 245, Frgal@spravazeleznic.cz
Přerov | Elektrodispečink |  | 1 | 4 | TOSHIBA | TOSHIBA RAV SM 1100 AT-E | venkovní | 0 | 0 | 407CO216 | 4.75 | R410A |  | ŘSDE dispečeři 6 |  | Zatloukal Vladimír |  | Frgal Miroslav, tel.606 734 245, Frgal@spravazeleznic.cz
Přerov | Elektrodispečink |  | 1 | 4 | TOSHIBA | TOSHIBA RAV SM 1100 AT-E | venkovní | 0 | 0 | 407CO157 | 4.75 | R410A |  | ŘSDE dispečeři 5 |  | tel:972735561 |  | Frgal Miroslav, tel.606 734 245, Frgal@spravazeleznic.cz
Přerov | Elektrodispečink |  | 1 | 4 | TOSHIBA | TOSHIBA RAV SM 560 AT-E | vnitřní | 0 | 0 | 310PO102 | 2.4 | R410A |  | ŘSDE dispečeři 4 |  |  |  | Frgal Miroslav, tel.606 734 245, Frgal@spravazeleznic.cz
Přerov | Elektrodispečink |  | 1 | 4 | TOSHIBA | TOSHIBA RAV SM 560 AT-E | vnitřní | 0 | 0 | 402P0146 | 2.4 | R410A |  | ŘSDE dispečeři 3 |  |  |  | Frgal Miroslav, tel.606 734 245, Frgal@spravazeleznic.cz
Přerov | Elektrodispečink |  | 1 | 4 | TOSHIBA | TOSHIBA RAV SM 560 AT-E | vnitřní | 0 | 0 | 310PO053 | 2.4 | R410A |  | ŘSDE dispečeři 2 |  |  |  | Frgal Miroslav, tel.606 734 245, Frgal@spravazeleznic.cz
Přerov | Elektrodispečink |  | 1 | 4 | TOSHIBA | TOSHIBA RAV SM 560 AT-E | vnitřní | 0 | 0 | 402PO141 | 2.4 | R410A |  | ŘSDE dispečeři 1 |  |  |  | Frgal Miroslav, tel.606 734 245, Frgal@spravazeleznic.cz
Přerov | Elektrodispečink |  | 1 | 4 | CARRIER | Carrier Korea 38GL024G9 | vnitřní | 0 | 0 | 09A0Y04044 | 4.53 | R410A |  | ŘSDE zasedačka |  |  |  | Frgal Miroslav, tel.606 734 245, Frgal@spravazeleznic.cz
Přerov | Elektrodispečink |  | 1 | 4 |  | vzduchotechnika | ventilátor | 0 | 0 |  |  |  |  | šatny |  |  |  | Frgal Miroslav, tel.606 734 245, Frgal@spravazeleznic.cz
Přerov | Elektrodispečink |  | 1 | 4 | SINCLAIR | Sinclair MS-E18AIN | venkovní | 0 | 0 | 4G82260016903 |  | R410A | 1,6kg | štít budovy | CDP | Kovařík Jaroslav | nocležny | Frgal Miroslav, tel.606 734 245, Frgal@spravazeleznic.cz
Přerov | Elektrodispečink |  | 1 | 4 | SINCLAIR | Sinclair MS-HO7AIZ | vnitřní | 0 | 0 | 4J57560002223 | 2kW |  |  | odpočinková místnost m.č.227 |  | tel:601132877 |  | Frgal Miroslav, tel.606 734 245, Frgal@spravazeleznic.cz
Přerov | Elektrodispečink |  | 1 | 4 | SINCLAIR | Sinclair MS-HO7AIZ | vnitřní | 0 | 0 | 4J57560002126 | 2kW |  |  | odpočinková místnost m.č.228 |  |  |  | Frgal Miroslav, tel.606 734 245, Frgal@spravazeleznic.cz
Přerov | Stavědlo č.1 |  | 1 | 2 | SINCLAIR | Sinclair | vnitřní | 0 | 0 | [8 empty] | Frgal Miroslav, tel.606 734 245, Frgal@spravazeleznic.cz
Přerov | Stavědlo č.1 |  | 1 | 2 | SINCLAIR | Sinclair | venkovní | 0 | 0 | [8 empty] | Frgal Miroslav, tel.606 734 245, Frgal@spravazeleznic.cz
Přerov | Stavědlo č.3 |  | 1 | 2 | FUJITSU | Fujitsu | vnitřní | 0 | 0 | [8 empty] | Frgal Miroslav, tel.606 734 245, Frgal@spravazeleznic.cz
Přerov | Stavědlo č.3 |  | 1 | 2 | FUJITSU | Fujitsu | venkovní | 0 | 0 | [8 empty] | Frgal Miroslav, tel.606 734 245, Frgal@spravazeleznic.cz
Příkazy | Dopravní kancelář |  | 1 | 1 | Sakura Stag | 12 CPA/CF | mobilní | 0 | 0 | [8 empty] | Procházka František, tel.602 603 429, ProchazkaF@spravazeleznic.cz
Rajnochovice | P7287 PZZ 46,313 |  | 1 | 1 | MKS | MKP0240TE | chlazení | 0 | 0 |  | 0.24 | R134a | 0.4 |  | SSZT | tel:606038351 |  | Pernický Stanislav, tel.602 522 348, Pernicky@spravazeleznic.cz
Rajnochovice | P7288 PZZ 46,876 |  | 1 | 1 | MKS | MKP0240TE | chlazení | 0 | 0 |  | 0.24 | R134a | 0.4 |  | SSZT |  |  | Pernický Stanislav, tel.602 522 348, Pernicky@spravazeleznic.cz
Říkovice | SZZ |  | 1 | 2 | TOSHIBA | RAV-GM561ATP-E | venkovní | 0 | 0 | 82900552 | 1,5/5,0/5,6 | R32 | 0.9 | technologie | SSZT |  |  | Ing.Ondráček Libor, tel.724 248 756, OndracekL@spravazeleznic.cz
Říkovice | SZZ |  | 1 | 2 | Carrier | 38YL018 | venkovní | 0 | 0 | 01ANI03326 | 4.58 | R22 | 1.12 | technologie | SSZT | Pavelka Zbyněk |  | Ing.Ondráček Libor, tel.724 248 756, OndracekL@spravazeleznic.cz
Říkovice | SZZ |  | 1 | 2 | DAIKIN | RZQsg100L8Y1B | venkovní | 0 | 0 |  |  |  |  | technologie | SSZT | tel:606038350 |  | Ing.Ondráček Libor, tel.724 248 756, OndracekL@spravazeleznic.cz
Říkovice | SZZ |  | 1 | 2 | DAIKIN | RZQSG100L8Y1B | venkovní | 0 | 0 | 2405332 | 10 | R410a | 2.9 | technologie | SSZT |  |  | Ing.Ondráček Libor, tel.724 248 756, OndracekL@spravazeleznic.cz
Říkovice | SZZ |  | 1 | 2 | Carrier | 40JX018 | vnitřní | 0 | 0 | 04AMI30823/2001 | 4.58 | R22 | 1.12 | technologie | SSZT |  |  | Ing.Ondráček Libor, tel.724 248 756, OndracekL@spravazeleznic.cz
Říkovice | SZZ |  | 1 | 2 | TOSHIBA | RAV-RM561KRTP-E | vnitřní | 0 | 0 | 92100395 | 1,5/5,0/5,6 | R32 | 0.9 | technologie | SSZT |  |  | Ing.Ondráček Libor, tel.724 248 756, OndracekL@spravazeleznic.cz
Říkovice | SZZ |  | 1 | 2 | DAIKIN | FAQ100CVEB | vnitřní | 0 | 0 | EO12741 | 10 | R410a | 2.9 | technologie | SSZT |  |  | Ing.Ondráček Libor, tel.724 248 756, OndracekL@spravazeleznic.cz
Říkovice | SZZ |  | 1 | 2 | DAIKIN | FAQ100CVEB | vnitřní | 0 | 0 |  |  |  |  | technologie | SSZT |  |  | Ing.Ondráček Libor, tel.724 248 756, OndracekL@spravazeleznic.cz
Říkovice | P8177 PZZ 176,027 |  | 1 | 1 | MKS | MKP04TTB20E | ventilátor | 0 | 0 | 1131727 | 0.37 | R134a | 0.3 | technologie | SSZT |  | ventilátor | Ing.Ondráček Libor, tel.724 248 756, OndracekL@spravazeleznic.cz
Senice na Hané | sdělovací místnost | 1B | 1 | 2 | Panasonic | S-50PT2E5A | vnitřní | 0 | 0 | 3953301299 | [7 empty] | Kubíček Jiří, tel.601 102 294, Kubicek@spravazeleznic.cz
Senice na Hané | sdělovací místnost | 1A | 1 | 2 | Panasonic | U-50PE1E5 | venkovní | 0 | 0 | 108250 |  | R410A | [5 empty] | Kubíček Jiří, tel.601 102 294, Kubicek@spravazeleznic.cz
Senice na Hané | sdělovací místnost | 2B | 1 | 2 | Panasonic | S-50PT2E5A | vnitřní | 0 | 0 | 3953301500 | [5 empty] | tel: 601387028 |  | Kubíček Jiří, tel.601 102 294, Kubicek@spravazeleznic.cz
Senice na Hané | sdělovací místnost | 2A | 1 | 2 | Panasonic | U-50PE1E5 | venkovní | 0 | 0 | 108150 |  | R410A | [5 empty] | Kubíček Jiří, tel.601 102 294, Kubicek@spravazeleznic.cz
Senice na Hané | Dopravní kancelář |  | 1 | 1 | Sinclair | AMC 12AN | mobilní | 0 | 0 | 911010669 |  | R410A | [5 empty] | Kubíček Jiří, tel.601 102 294, Kubicek@spravazeleznic.cz
Skaštice u Hulína | P7249 PZZ 14,560 |  | 1 | 1 | MKS | MKP0240TE | chlazení | 0 | 0 | 6151907 | 0.24 | R134a | 0.25 | technologie | SSZT |  |  | Ing.Ondráček Libor, tel.724 248 756, OndracekL@spravazeleznic.cz
Slavičín | P8000 AZ142,850 |  | 1 | 1 | MKS | MKS - MKP 0240 SE | chlazení | 0 | 0 | [5 empty] | SSZT |  | bateriová skříň | Ing. Klimecký lakub,tel.725 897 191, Klimecky@spravazeleznic.cz
Slavičín | P8001 AZ144,188 |  | 1 | 1 | MKS | MKS - MKP 0240 TE | chlazení | 0 | 0 | [5 empty] | SSZT |  | bateriová skříň | Ing. Klimecký lakub,tel.725 897 191, Klimecky@spravazeleznic.cz
Slavičín | technologický objekt |  | 1 | 2 | LG | P18Lns2 | vnitřní | 0 | 0 | [8 empty] | Ing. Klimecký lakub,tel.725 897 191, Klimecky@spravazeleznic.cz
Slavičín | technologický objekt |  | 1 | 2 | LG | P18ELul2 | venkovní | 0 | 0 | [8 empty] | Ing. Klimecký lakub,tel.725 897 191, Klimecky@spravazeleznic.cz
Slavičín | technologický objekt |  | 1 | 2 | LG | UU12W | venkovní | 0 | 0 | [8 empty] | Ing. Klimecký lakub,tel.725 897 191, Klimecky@spravazeleznic.cz
Slavičín | technologický objekt |  | 1 | 2 | LG | CT12NR2 | vnitřní | 0 | 0 | [8 empty] | Ing. Klimecký lakub,tel.725 897 191, Klimecky@spravazeleznic.cz
Slavičín | technologický objekt |  | 1 | 2 | PETIER | TCU2002440 | venkovní | 0 | 0 | [5 empty] | SSZT |  |  | Ing. Klimecký lakub,tel.725 897 191, Klimecky@spravazeleznic.cz
Slavičín | technologický objekt |  | 1 | 2 | PETIER | TCU2002440 | vnitřní | 0 | 0 | [8 empty] | Ing. Klimecký lakub,tel.725 897 191, Klimecky@spravazeleznic.cz
Spytihněv | PZZ 147,076 |  | 1 | 1 | Sarel | SA 17941 | ventilátor | 0 | 0 |  | 0.37 | R134a | 0.3 |  | SSZT |  |  | Ing. Klimecký lakub,tel.725 897 191, Klimecky@spravazeleznic.cz
Spytihněv | PZZ 147,5 |  | 1 | 1 | Sarel | SA 17941 | ventilátor | 0 | 0 |  | 0.37 | R134a | 0.3 |  | SSZT |  | dálkový | Ing. Klimecký lakub,tel.725 897 191, Klimecky@spravazeleznic.cz
Staré Město u U.H. | RZZ |  | 1 | 2 | TOSHIBA | RAV-GM561ATP-E | venkovní | 0 | 0 | 2200847 | 5.6 | R32 |  |  | SSZT | Krejčí Milan |  | Ing. Klimecký lakub,tel.725 897 191, Klimecky@spravazeleznic.cz
Staré Město u U.H. | RZZ |  | 1 | 2 | TOSHIBA | RAV-RM561CTP-E | vnitřní | 0 | 0 | 93000052 |  |  |  |  | SSZT |  |  | Ing. Klimecký lakub,tel.725 897 191, Klimecky@spravazeleznic.cz
Staré Město u U.H. | RZZ |  | 1 | 2 | TOSHIBA | RAV-GM801ATP-E | venkovní | 0 | 0 | 93200899 | 7.4 | R32 |  | technologie | SSZT |  |  | Ing. Klimecký lakub,tel.725 897 191, Klimecky@spravazeleznic.cz
Staré Město u U.H. | RZZ |  | 1 | 2 | TOSHIBA | RAV-RM801CTP-E | vnitřní | 0 | 0 | 93100114 | [7 empty] | Ing. Klimecký lakub,tel.725 897 191, Klimecky@spravazeleznic.cz
Staré Město u U.H. | RZZ |  | 1 | 2 | TOSHIBA | RAV-GM401ATP-E | venkovní | 0 | 0 | 2100072 | 6.4 | R32 |  |  | SSZT |  |  | Ing. Klimecký lakub,tel.725 897 191, Klimecky@spravazeleznic.cz
Staré Město u U.H. | RZZ |  | 1 | 2 | TOSHIBA | RAV-RM401CTP-E | vnitřní | 0 | 0 | 92800004 |  |  |  |  | SSZT |  |  | Ing. Klimecký lakub,tel.725 897 191, Klimecky@spravazeleznic.cz
Staré Město u U.H. | RZZ |  | 1 | 2 | TOSHIBA | RAV-GM801ATP-E | venkovní | 0 | 0 | 93200960 | 7.4 | R32 |  |  | SSZT |  |  | Ing. Klimecký lakub,tel.725 897 191, Klimecky@spravazeleznic.cz
Staré Město u U.H. | RZZ |  | 1 | 2 | TOSHIBA | RAV-RM801CTP-E | vnitřní | 0 | 0 | 93100112 | [7 empty] | Ing. Klimecký lakub,tel.725 897 191, Klimecky@spravazeleznic.cz
Staré Město u U.H. | provozní středisko ST |  | 1 | 2 | Sinclair | AMC 12AN | mobilní | 0 | 0 |  | 5.9 | R410A |  |  | ST-MES | Hromek Josef tel:602704915 |  | Ing. Klimecký lakub,tel.725 897 191, Klimecky@spravazeleznic.cz
Staré Město u U.H. | Dopravní kancelář |  | 1 | 1 | ACOND | ASL--HRN1 | mobilní | 0 | 0 | [8 empty] | Ing. Klimecký lakub,tel.725 897 191, Klimecky@spravazeleznic.cz
Štěpánov | Budova RZZ | 1A | 1 | 2 | TOSHIBA | SM563AT-E | venkovní | 0 | 0 | 20580087 |  | R410A |  |  |  | Kundrata Pavel |  | Němec Jiří, tel. 724 028 342, NemecJi@spravazeleznic.cz
Štěpánov | Budova RZZ | 1B | 1 | 2 | TOSHIBA | SM566KRT-E | vnitřní | 0 | 0 | 20381144 |  |  |  | technologie | SSZT | tel:606734240 |  | Němec Jiří, tel. 724 028 342, NemecJi@spravazeleznic.cz
Štěpánov | Budova RZZ | 4A | 1 | 2 | TOSHIBA | TOSHIBA RAS-24GA - ES2 | venkovní | 0 | 0 | 300020 |  | R410A |  | technologie |  |  |  | Němec Jiří, tel. 724 028 342, NemecJi@spravazeleznic.cz
Štěpánov | Budova RZZ | 4B | 1 | 2 | TOSHIBA | TOSHIBA RAS-24GFP - ES2 | vnitřní | 0 | 0 | 82200022 | [7 empty] | Němec Jiří, tel. 724 028 342, NemecJi@spravazeleznic.cz
Štěpánov | Budova RZZ | 2A | 1 | 2 | TOSHIBA | RAV264A8-PE | venkovní | 0 | 0 | 24880016 |  | R407C | [5 empty] | Němec Jiří, tel. 724 028 342, NemecJi@spravazeleznic.cz
Štěpánov | Budova RZZ | 2B | 1 | 2 | TOSHIBA |  | vnitřní | 0 | 0 | [8 empty] | Němec Jiří, tel. 724 028 342, NemecJi@spravazeleznic.cz
Štěpánov | Budova RZZ | 3A | 1 | 2 | TOSHIBA | RAV264A8-PE | venkovní | 0 | 0 | 24880027 |  | R407C | [5 empty] | Němec Jiří, tel. 724 028 342, NemecJi@spravazeleznic.cz
Štěpánov | Budova RZZ | 3B | 1 | 2 | TOSHIBA |  | vnitřní | 0 | 0 | [8 empty] | Němec Jiří, tel. 724 028 342, NemecJi@spravazeleznic.cz
Štěpánov | Budova RZZ | 1A | 1 | 2 | DAIKIN | FHQ71CBVEB | vnitřní | 0 | 0 | A000394 | 6.8 | R410A | 2.9 | technologie | SSZT |  |  | Němec Jiří, tel. 724 028 342, NemecJi@spravazeleznic.cz
Štěpánov | Budova RZZ | 1B | 1 | 2 | DAIKIN | RZQG71L8Y1B | venkovní | 0 | 0 | 268857 | [7 empty] | Němec Jiří, tel. 724 028 342, NemecJi@spravazeleznic.cz
Šumice | PZZ 123,284 |  | 1 | 2 | MKS | MKP 0240 SE | chlazení | 0 | 0 |  | 0.24 | R134a | 0.35 |  | SSZT |  |  | Ing. Klimecký lakub,tel.725 897 191, Klimecky@spravazeleznic.cz
Šumice | P7981 AZ122,672 |  | 1 | 2 | MKS | MKS - MKP 0240 SE | chlazení | 0 | 0 | [5 empty] | SSZT |  | bateriová skříň | Ing. Klimecký lakub,tel.725 897 191, Klimecky@spravazeleznic.cz
Šumice | P7982 AZ122,871 |  | 1 | 2 | MKS | MKS - MKP 0240 SE | chlazení | 0 | 0 | [5 empty] | SSZT |  | bateriová skříň | Ing. Klimecký lakub,tel.725 897 191, Klimecky@spravazeleznic.cz
Šumperk | Výpravní budova |  | 1 | 2 | TOSHIBA | TOSHIBA RAV-SP563 AT-E | venkovní | 0 | 0 | 804P0312 | 1,5-5,6 | R410A |  | technologie | SSZT | Zapletal František |  | Němec Jiří, tel. 724 028 342, NemecJi@spravazeleznic.cz
Šumperk | Výpravní budova |  | 1 | 2 | TOSHIBA | TOSHIBA RAV-SM562 CT-E | vnitřní | 0 | 0 | 80730047 | 1,5-5,6 |  |  | technologie | SSZT | tel:602704992 |  | Němec Jiří, tel. 724 028 342, NemecJi@spravazeleznic.cz
Šumperk | Výpravní budova |  | 1 | 2 | TOSHIBA | TOSHIBA RAV-SP563 AT-E | venkovní | 0 | 0 | 805P0828 | 1,5-5,6 | R410A |  | technologie | SSZT |  |  | Němec Jiří, tel. 724 028 342, NemecJi@spravazeleznic.cz
Šumperk | Výpravní budova |  | 1 | 2 | TOSHIBA | TOSHIBA RAV-SM562 CT-E | vnitřní | 0 | 0 | 80730048 | 1,5-5,6 |  |  | technologie | SSZT |  |  | Němec Jiří, tel. 724 028 342, NemecJi@spravazeleznic.cz
Šumperk | Výpravní budova |  | 1 | 2 | TOSHIBA | TOSHIBA RAV-SP563 AT-E | venkovní | 0 | 0 | 804P0271 | 1,5-5,6 | R410A |  | technologie | SSZT |  |  | Němec Jiří, tel. 724 028 342, NemecJi@spravazeleznic.cz
Šumperk | Výpravní budova |  | 1 | 2 | TOSHIBA | TOSHIBA RAV-SM562 CT-E | vnitřní | 0 | 0 | 80730049 | 1,5-5,6 |  |  | technologie | SSZT |  |  | Němec Jiří, tel. 724 028 342, NemecJi@spravazeleznic.cz
Šumperk | Výpravní budova |  | 1 | 2 | TOSHIBA | TOSHIBA RAV-SP563 AT-E | venkovní | 0 | 0 | 805P0803 | 1,5-5,6 | R410A |  | technologie | SSZT |  |  | Němec Jiří, tel. 724 028 342, NemecJi@spravazeleznic.cz
Šumperk | Výpravní budova |  | 1 | 2 | TOSHIBA | TOSHIBA RAV-SM562 CT-E | vnitřní | 0 | 0 | 80730055 | 1,5-5,6 |  |  | technologie | SSZT |  |  | Němec Jiří, tel. 724 028 342, NemecJi@spravazeleznic.cz
Šumperk | Dopravní kancelář |  | 1 | 1 | SINCLAIR | Sinclair ASH-09ACPT | venkovní | 0 | 0 | [8 empty] | Němec Jiří, tel. 724 028 342, NemecJi@spravazeleznic.cz
Šumperk | Dopravní kancelář |  | 1 | 1 | SINCLAIR |  | vnitřní | 0 | 0 | [8 empty] | Němec Jiří, tel. 724 028 342, NemecJi@spravazeleznic.cz
Tlumačov | VB-SÚ |  | 1 | 2 | DAIKIN |  | venkovní | 0 | 0 | [5 empty] | SSZT | Slavík Josef |  | Ing.Ondráček Libor, tel.724 248 756, OndracekL@spravazeleznic.cz
Tlumačov | VB-SÚ |  | 1 | 2 | DAIKIN |  | vnitřní | 0 | 0 | [5 empty] | SSZT | tel:606038347 |  | Ing.Ondráček Libor, tel.724 248 756, OndracekL@spravazeleznic.cz
Tlumačov | VB-SÚ |  | 1 | 2 | DAIKIN | AHQ100A.IR | vnitřní | 0 | 0 |  | 9.5 | R410 | 2.9 |  | SSZT |  |  | Ing.Ondráček Libor, tel.724 248 756, OndracekL@spravazeleznic.cz
Tlumačov | VB-SÚ |  | 1 | 2 | DAIKIN | AZQS100B7Y1B | venkovní | 0 | 0 | 3601550 |  |  |  |  | SSZT |  |  | Ing.Ondráček Libor, tel.724 248 756, OndracekL@spravazeleznic.cz
Tlumačov | Dopravní kancelář |  | 1 | 1 | TOSHIBA | TOSHIBA RAV-SP563 AT-E | venkovní | 0 | 0 |  | 1,5-5,6 | R410A | [5 empty] | Ing.Ondráček Libor, tel.724 248 756, OndracekL@spravazeleznic.cz
Tlumačov | Dopravní kancelář |  | 1 | 1 | TOSHIBA | TOSHIBA RAV-SM562 CT-E | vnitřní | 0 | 0 |  | 1,5-5,6 | [6 empty] | Ing.Ondráček Libor, tel.724 248 756, OndracekL@spravazeleznic.cz
Tlumačov | PZZ 161,657 |  | 1 | 2 | Daikin | AKY7 | venkovní | 0 | 0 |  | 2.1 | R22 | 1.2 |  | SSZT |  |  | Ing.Ondráček Libor, tel.724 248 756, OndracekL@spravazeleznic.cz
Tlumačov | PZZ 160,859 |  | 1 | 2 | Daikin | AKY7 | vnitřní | 0 | 0 |  | 2.1 | R22 | 1.2 |  | SSZT |  |  | Ing.Ondráček Libor, tel.724 248 756, OndracekL@spravazeleznic.cz
Třebětice mobilní | RZZ Třebětice |  | 1 | 2 | Sinclair | AMC 12AN | mobilní | 0 | 0 | 14781/2008 | 1.7 | R410a | 0.8 | technologie | SSZT |  | mobilní | Ing.Ondráček Libor, tel.724 248 756, OndracekL@spravazeleznic.cz
Uherské Hradiště | Dopravní kancelář |  | 1 | 1 | ACOND | ASL--HRN1 | mobilní | 0 | 0 | [8 empty] | Ing. Klimecký lakub,tel.725 897 191, Klimecky@spravazeleznic.cz
Uherský Brod | ESA |  | 2 | 2 | PELTIER | PELTIER | venkovní | 0 | 0 | [5 empty] | SSZT |  | bateriová skříň | Ing. Klimecký lakub,tel.725 897 191, Klimecky@spravazeleznic.cz
Uherský Brod | ESA |  | 2 | 2 | PELTIER | TCU 2002430 | vnitřní | 0 | 0 | [5 empty] | SSZT |  |  | Ing. Klimecký lakub,tel.725 897 191, Klimecky@spravazeleznic.cz
Uherský Brod | ESA |  | 1 | 2 | TOSHIBA | RAV SM 562 CT-E | venkovní | 0 | 0 | [5 empty] | SSZT |  |  | Ing. Klimecký lakub,tel.725 897 191, Klimecky@spravazeleznic.cz
Uherský Brod | ESA |  | 1 | 2 | TOSHIBA | RAV SM 562 CT-E | vnitřní | 0 | 0 | [5 empty] | SSZT |  |  | Ing. Klimecký lakub,tel.725 897 191, Klimecky@spravazeleznic.cz
Uherský Brod | místnost UNZ |  | 1 | 2 | TOSHIBA |  | venkovní | 0 | 0 | [5 empty] | SSZT |  |  | Ing. Klimecký lakub,tel.725 897 191, Klimecky@spravazeleznic.cz
Uherský Brod | místnost UNZ |  | 1 | 2 | TOSHIBA |  | vnitřní | 0 | 0 | [8 empty] | Ing. Klimecký lakub,tel.725 897 191, Klimecky@spravazeleznic.cz
Uherský Brod | Pokladny |  | 1 | 2 | TOSHIBA | RAV - RM561KRTP-E | vnitřní | 0 | 0 | [8 empty] | Ing. Klimecký lakub,tel.725 897 191, Klimecky@spravazeleznic.cz
Uherský Brod | Pokladny |  | 1 | 2 | TOSHIBA | RAV - RM561KRTP-E | venkovní | 0 | 0 | [8 empty] | Ing. Klimecký lakub,tel.725 897 191, Klimecky@spravazeleznic.cz
Uherský Brod | dopravní kancelář |  | 1 | 1 | ACOND | ASL--HRN1 | mobilní | 0 | 0 | [5 empty] | SSZT |  |  | Ing. Klimecký lakub,tel.725 897 191, Klimecky@spravazeleznic.cz
Uherský Brod | P7974 AZ 116,589 |  | 1 | 1 | MKS | MKS - MKP 0240 TE | chlazení | 0 | 0 | [5 empty] | SSZT |  | bateriová skříň | Ing. Klimecký lakub,tel.725 897 191, Klimecky@spravazeleznic.cz
Uherský Brod | P7975 PZZ 116,859 |  | 1 | 1 | MKS | MKS - MKP 0240 TE | chlazení | 0 | 0 | [5 empty] | SSZT |  | bateriová skříň | Ing. Klimecký lakub,tel.725 897 191, Klimecky@spravazeleznic.cz
Uherský Ostroh | P7948 PZ 90,720 |  | 1 | 1 | MKS | MKS - MKP 0241 TE | chlazení | 0 | 0 | [5 empty] | SSZT | Filkorn Vladislav tel:606038349 | bateriová skříň | Ing. Klimecký lakub,tel.725 897 191, Klimecky@spravazeleznic.cz
Uherský Ostroh | ESA |  | 1 | 2 | TOSHIBA | TOSHIBA RAV-SP563 AT-E | venkovní | 0 | 0 |  | 1,5-5,6 | R410A |  |  | SSZT |  | místnost ESY | Ing. Klimecký lakub,tel.725 897 191, Klimecky@spravazeleznic.cz
Uherský Ostroh | ESA |  | 1 | 2 | TOSHIBA | TOSHIBA RAV-SM562 CT-E | vnitřní | 0 | 0 |  | 1,5-5,6 | [6 empty] | Ing. Klimecký lakub,tel.725 897 191, Klimecky@spravazeleznic.cz
Uherský Ostroh | ESA |  | 2 | 2 | PELTIER | PELTIER | venkovní | 0 | 0 | [5 empty] | SSZT |  | bateriová skříň | Ing. Klimecký lakub,tel.725 897 191, Klimecky@spravazeleznic.cz
Uherský Ostroh | ESA |  | 1 | 2 | PELTIER | TCU 2002430 | vnitřní | 0 | 0 | [5 empty] | SSZT |  |  | Ing. Klimecký lakub,tel.725 897 191, Klimecky@spravazeleznic.cz
Újezdec u Luh. | ESA |  | 1 | 2 | Panasonic |  | vnitřní | 0 | 0 | [5 empty] | SSZT |  |  | Ing. Klimecký lakub,tel.725 897 191, Klimecky@spravazeleznic.cz
Újezdec u Luh. | ESA |  | 1 | 2 | Panasonic |  | venkovní | 0 | 0 | [5 empty] | SSZT |  |  | Ing. Klimecký lakub,tel.725 897 191, Klimecky@spravazeleznic.cz
Újezdec u Luh. | ESA |  | 1 | 2 | MKS | MKS - MKP 0820 TE | chlazení | 0 | 0 | [5 empty] | SSZT |  | bateriová skříň | Ing. Klimecký lakub,tel.725 897 191, Klimecky@spravazeleznic.cz
Újezdec u Luh. | SZZ |  | 1 | 2 | MKS | MKP 0820 TE | chlazení | 0 | 0 |  | 0.82 | R134a | 0.5 |  | SSZT | Filkorn Vladislav tel:606038349 |  | Ing. Klimecký lakub,tel.725 897 191, Klimecky@spravazeleznic.cz
Valašské Meziříčí | Soc. budova OŘ Olomouc |  | 1 | 2 | SINCLAIR | ASH09AR | mobilní | 0 | 0 | 63229936851 | 2.64 | R410a | 0.66 |  | SEE | Dittrich Miroslav |  | Pernický Stanislav, tel.602 522 348, Pernicky@spravazeleznic.cz
Valašské Meziříčí | P7330 PZZ 62,635 |  | 1 | 1 | MKS | MKP0240TE | chlazení | 0 | 0 |  | 0.24 | R134a | 0.4 |  | SSZT | tel:606038351 |  | Pernický Stanislav, tel.602 522 348, Pernicky@spravazeleznic.cz
Valašské Meziříčí | Dopravní kancelář |  | 1 | 1 | Daitsu | DS-24UIEK-2 | mobilní | 0 | 0 | [8 empty] | Pernický Stanislav, tel.602 522 348, Pernicky@spravazeleznic.cz
Vážany | P7311 PZZ 3,860 |  | 1 | 1 | MKS | MKP02411TE | chlazení | 0 | 0 | 5476846 | 0.24 | R134a | 0.4 | technologie | SSZT |  |  | Ing.Ondráček Libor, tel.724 248 756, OndracekL@spravazeleznic.cz
Velké Karlovice | P8119 PZZ 24,741 |  | 1 | 1 | MKS | MKP0240TE | chlazení | 0 | 0 | 10264184 | 0.24 | R134a | 0.4 |  | SSZT |  |  | Pernický Stanislav, tel.602 522 348, Pernicky@spravazeleznic.cz
Veselí na Moravě | P7947 PZ 89,934 |  | 1 | 1 | MKS | MKS - MKP 0241 TE | chlazení | 0 | 0 | [5 empty] | SSZT |  | bateriová skříň | Ing. Klimecký lakub,tel.725 897 191, Klimecky@spravazeleznic.cz
Věžky | Dopravní kancelář |  | 1 | 1 | Daitsu | ADP 12A | mobilní | 0 | 0 | [8 empty] | Kubíček Jiří, tel.601 102 294, Kubicek@spravazeleznic.cz
Vlárský průsmyk | P8016 AZ161,768 |  | 1 | 1 | MKS | MKS - MKP 0240 TE | chlazení | 0 | 0 | [5 empty] | SSZT |  | bateriová skříň | Ing. Klimecký lakub,tel.725 897 191, Klimecky@spravazeleznic.cz
Vlárský průsmyk | budova napájecího zdroje |  | 1 | 2 | LG |  | venkovní | 0 | 0 | [5 empty] | SSZT |  |  | Ing. Klimecký lakub,tel.725 897 191, Klimecky@spravazeleznic.cz
Vlárský průsmyk | budova napájecího zdroje |  | 1 | 2 | LG |  | vnitřní | 0 | 0 | [5 empty] | SSZT |  |  | Ing. Klimecký lakub,tel.725 897 191, Klimecky@spravazeleznic.cz
Vlárský průsmyk | budova napájecího zdroje |  | 1 | 2 | PETIER |  | chlazení | 0 | 0 | [5 empty] | SSZT |  |  | Ing. Klimecký lakub,tel.725 897 191, Klimecky@spravazeleznic.cz
Vrbátky | Dopravní kancelář |  | 1 | 1 | Sinclair | AMC 12AN | mobilní | 0 | 0 | 7089110010602 |  | R410A | 0.8 |  |  |  |  | Kubíček Jiří, tel.601 102 294, Kubicek@spravazeleznic.cz
Vsetín | RZZ |  | 1 | 2 | LG | S18 AW.U52 | venkovní | 0 | 0 | 902KAGS00063 | 5.28 | 410a |  | dopravní kancelář | OŘ | Ščuglík Ota |  | Pernický Stanislav, tel.602 522 348, Pernicky@spravazeleznic.cz
Vsetín | RZZ |  | 1 | 2 | LG | S18 AW.U52 | vnitřní | 0 | 0 | 811KAW000113 | [5 empty] | tel:606038352 |  | Pernický Stanislav, tel.602 522 348, Pernicky@spravazeleznic.cz
Všetuly u Holešova | P7256 PZZ 22,147 |  | 1 | 1 | MKS | MKP0240TE | chlazení | 0 | 0 | 3476231/2003 | 0.24 | R134a | 0.3 | technologie | SSZT |  |  | Ing.Ondráček Libor, tel.724 248 756, OndracekL@spravazeleznic.cz
Zábřeh na Moravě | Budova RZZ |  | 1 | 2 | Sinclair |  | venkovní | 0 | 0 |  |  |  |  | technologie | SSZT | Kundrata Pavel |  | Němec Jiří, tel. 724 028 342, NemecJi@spravazeleznic.cz
Zábřeh na Moravě | Budova RZZ |  | 1 | 2 | Sinclair |  | vnitřní | 0 | 0 | [6 empty] | tel:606734240 |  | Němec Jiří, tel. 724 028 342, NemecJi@spravazeleznic.cz
Zábřeh na Moravě | Budova RZZ |  | 1 | 2 | TOSHIBA | TOSHIBA RAV-264A8-PE | venkovní | 0 | 0 |  |  |  |  | technologie | SSZT |  |  | Němec Jiří, tel. 724 028 342, NemecJi@spravazeleznic.cz
Zábřeh na Moravě | Budova RZZ |  | 1 | 2 | TOSHIBA |  | vnitřní | 0 | 0 | [8 empty] | Němec Jiří, tel. 724 028 342, NemecJi@spravazeleznic.cz
Zábřeh na Moravě | Budova RZZ |  | 1 | 2 | TOSHIBA | TOSHIBA RAV-264A8-PE | venkovní | 0 | 0 |  |  |  |  | technologie | SSZT |  |  | Němec Jiří, tel. 724 028 342, NemecJi@spravazeleznic.cz
Zábřeh na Moravě | Budova RZZ |  | 1 | 2 | TOSHIBA |  | vnitřní | 0 | 0 | [8 empty] | Němec Jiří, tel. 724 028 342, NemecJi@spravazeleznic.cz
Zábřeh na Moravě | Budova RZZ |  | 1 | 2 | TOSHIBA | TOSHIBA RAS-13GAH-ES2 | venkovní | 0 | 0 |  |  |  |  | technologie | SSZT |  |  | Němec Jiří, tel. 724 028 342, NemecJi@spravazeleznic.cz
Zábřeh na Moravě | Budova RZZ |  | 1 | 2 | TOSHIBA |  | vnitřní | 0 | 0 | [8 empty] | Němec Jiří, tel. 724 028 342, NemecJi@spravazeleznic.cz
Zábřeh na Moravě | Budova RZZ |  | 1 | 2 | TOSHIBA | TOSHIBA bez štítku | venkovní | 0 | 0 |  |  |  |  | technologie | SSZT |  |  | Němec Jiří, tel. 724 028 342, NemecJi@spravazeleznic.cz
Zábřeh na Moravě | Budova RZZ |  | 1 | 2 | TOSHIBA |  | vnitřní | 0 | 0 | [8 empty] | Němec Jiří, tel. 724 028 342, NemecJi@spravazeleznic.cz
Záhlinice | P8172 PZZ 165,570 |  | 1 | 1 | Sarel | SA 17941 | ventilátor | 0 | 0 | 0486160 | 0.37 | R134a | 0.3 | technologie | SSZT |  |  | Ing.Ondráček Libor, tel.724 248 756, OndracekL@spravazeleznic.cz
Zlín- Střed | SZZ |  | 1 | 2 | MKS | MKP042TE | chlazení | 0 | 0 |  | 5 | R410 | 2 |  | SSZT |  |  | Ing. Klimecký lakub,tel.725 897 191, Klimecky@spravazeleznic.cz
Zlín- Střed | SZZ |  | 1 | 2 | Fujitsu | ASY18 | venkovní | 0 | 0 | [8 empty] | Ing. Klimecký lakub,tel.725 897 191, Klimecky@spravazeleznic.cz
Zlín- Střed | SZZ |  | 1 | 2 | Fujitsu | ASY18 | vnitřní | 0 | 0 | [8 empty] | Ing. Klimecký lakub,tel.725 897 191, Klimecky@spravazeleznic.cz
Zlín- Střed | SZZ |  | 1 | 2 | MKS | MKP042TE | chlazení | 0 | 0 | [8 empty] | Ing. Klimecký lakub,tel.725 897 191, Klimecky@spravazeleznic.cz
Zlín- Střed | PZZ 2,682 |  | 1 | 1 | MKS | MKP042TE | chlazení | 0 | 0 | [7 empty] | Makro | Ing. Klimecký lakub,tel.725 897 191, Klimecky@spravazeleznic.cz
Zlín- Střed | dopravní kancelář |  | 1 | 1 | TOSHIBA | TOSHIBA RAV-SP563 AT-E | venkovní | 0 | 0 |  | 1,5-5,6 | R410A | [5 empty] | Ing. Klimecký lakub,tel.725 897 191, Klimecky@spravazeleznic.cz
Zlín- Střed | dopravní kancelář |  | 1 | 1 | TOSHIBA | TOSHIBA RAV-SM562 CT-E | vnitřní | 0 | 0 |  | 1,5-5,6 | [6 empty] | Ing. Klimecký lakub,tel.725 897 191, Klimecky@spravazeleznic.cz
Žalkovice | P8176 PZZ 174,234 |  | 1 | 1 | MKS | MKP04TTB20E | ventilátor | 0 | 0 | 2100876 | 0.37 | R134a | 0.3 | technologie | SSZT |  |  | Ing.Ondráček Libor, tel.724 248 756, OndracekL@spravazeleznic.cz
Žlutava | PZZ 151,932 |  | 1 | 1 | Sarel | SA 17941 | ventilátor | 0 | 0 |  | 0.37 | R134a | 0.3 |  | SSZT | Slavík Josef |  | Ing. Klimecký lakub,tel.725 897 191, Klimecky@spravazeleznic.cz
Žlutava | PZZ 151,352 |  | 1 | 1 | Sarel | SA 17941 | ventilátor | 0 | 0 |  | 0.37 | R134a | 0.3 |  | SSZT | tel.606038347 |  | Ing. Klimecký lakub,tel.725 897 191, Klimecky@spravazeleznic.cz
[6 empty] | Celková cena za servisní práce |  |  | 0
[6 empty] | Doprava ……..,-Kč/km (35% ze servisních prací) |  |  | 0
[6 empty] | havar.činnost klimatizačních jednotek+materiál na opravu a servis |  |  | 0
[6 empty] | Doprava ……..,-Kč/km (35% z havarijních činností) |  |  | 0
[6 empty] | Cena celkem |  |  | 0