## formulář 5 -pol.rozp
FORMULÁŘ 5 | [6 empty] | majitel HIM: | SŽDC |  | 0 | OK |  | m | 1 | 0 | majitel, cena | SŽDC | ČD | OSTATNÍ
|  | SOUPIS PRACÍ | [7 empty] | Cena za objekt [Kč] | OK |  | mj dle JKSO | počet mj | objektový ukazatel
Název stavby : |  | Rekonstrukce správní budovy OŘ v Rokycanech | [5 empty] | Číslo stavby | 5003740012 | [6 empty] | hlavičky stavby
Název PS,SO : |  | Provozní budova | Zatřídění objektu : (JKSO, JKPOV) | 824 20 |  |  |  | Číslo PS,SO | SO 05-01 | [6 empty] | hlavičky objektu
Datum zpracování : |  | 2017-05-02 | [5 empty] | Datum aktualizace : |  | 2017-10-06 | [5 empty] | hlavičky datumů
Poř. | [6 empty] | C E N A |  |  |  |  | typ řádku | kód datové základny | Technická specifikace | Výkaz výměr | nadpisy sloupců
číslo | Číslo |  | měrná |  | jednotková | Celková | dodávky |  | montáže | [6 empty] | nadpisy sloupců
pol. | položky | Název položky | jednotka | množství | hmotnost | hmotnost | jednotková | celkem | jednotková | celkem | [5 empty] | nadpisy sloupců
| 1 | 2 | 3 | 4 | 5 | 6 | 7 | 8 | 9 | 10 |  | 12 | 13 | 14 | 15 | nadpisy sloupců
řádek s filtry
Díl: | 1 | Zemní práce: | [9 empty] | SD
1 | 113106242 | Rozebrání dlažeb a dílců komunikací pro pěší, vozovek a ploch s přemístěním hmot na skládku na vzdálenost do 3 m nebo s naložením na dopravní prostředek vozovek a ploch, s jakoukoliv výplní spár v ploše jednotlivě přes 200 m2 ze silničních dílců jakýchkoliv rozměrů, s ložem z kameniva nebo živice cementovou maltou se spárami zalitými | m2 | 400 |  | 0 |  | 0 |  | 0 |  | P | URS 2017/I | Náplň položky dle pravidel databáze URS CÚ 2017/I. Položka dále obsahuje přesun hmot, zařízení staveniště, příplatek za územní a provozní vlivy, a další vedlejší a ostatní náklady. | odměřeno elektronicky ze situace
2 | 113107222 | Odstranění podkladů nebo krytů s přemístěním hmot na skládku na vzdálenost do 20 m nebo s naložením na dopravní prostředek v ploše jednotlivě přes 200 m2 z kameniva hrubého drceného, o tl. vrstvy přes 100 do 200 mm | m2 | 400 |  | 0 |  | 0 |  | 0 |  | P | URS 2017/I | Náplň položky dle pravidel databáze URS CÚ 2017/I. Položka dále obsahuje přesun hmot, zařízení staveniště, příplatek za územní a provozní vlivy, a další vedlejší a ostatní náklady. | odměřeno elektronicky ze situace
3 | 122201101 | Odkopávky a prokopávky nezapažené s přehozením výkopku na vzdálenost do 3 m nebo s naložením na dopravní prostředek v hornině tř. 3 do 100 m3 | m3 | 30.24 |  | 0 |  | 0 |  | 0 |  | P | URS 2017/I | Náplň položky dle pravidel databáze URS CÚ 2017/I. Položka dále obsahuje přesun hmot, zařízení staveniště, příplatek za územní a provozní vlivy, a další vedlejší a ostatní náklady.
4 | 162701155 | Vodorovné přemístění výkopku nebo sypaniny po suchu na obvyklém dopravním prostředku, bez naložení výkopku, avšak se složením bez rozhrnutí z horniny tř. 5 až 7 na vzdálenost přes 9 0000 do 10 000 m | m3 | 2.78 |  | 0 |  | 0 |  | 0 |  | P | URS 2017/I | Náplň položky dle pravidel databáze URS CÚ 2017/I. Položka dále obsahuje přesun hmot, zařízení staveniště, příplatek za územní a provozní vlivy, a další vedlejší a ostatní náklady. | př. 013 základy - odvoz přebytečné zeminy, celkem 25 km
5 | 162701159 | Vodorovné přemístění výkopku nebo sypaniny po suchu na obvyklém dopravním prostředku, bez naložení výkopku, avšak se složením bez rozhrnutí z horniny tř. 5 až 7 na vzdálenost Příplatek k ceně za každých dalších i započatých 1 000 m | m3 | 41.7 |  | 0 |  | 0 |  | 0 |  | P | URS 2017/I | Náplň položky dle pravidel databáze URS CÚ 2017/I. Položka dále obsahuje přesun hmot, zařízení staveniště, příplatek za územní a provozní vlivy, a další vedlejší a ostatní náklady. | př. 013 základy - odvoz přebytečné zeminy, celkem 25 km
6 | 167101101 | Nakládání, skládání a překládání neulehlého výkopku nebo sypaniny nakládání, množství do 100 m3, z hornin tř. 1 až 4 | m3 | 27.46 |  | 0 |  | 0 |  | 0 |  | P | URS 2017/I | Náplň položky dle pravidel databáze URS CÚ 2017/I. Položka dále obsahuje přesun hmot, zařízení staveniště, příplatek za územní a provozní vlivy, a další vedlejší a ostatní náklady. | př. 013 základy - zemina do zásypů
7 | 171201211 | Uložení sypaniny poplatek za uložení sypaniny na skládce (skládkovné) | t | 5.56 |  | 0 |  | 0 |  | 0 |  | P | URS 2017/I | Náplň položky dle pravidel databáze URS CÚ 2017/I. Položka dále obsahuje přesun hmot, zařízení staveniště, příplatek za územní a provozní vlivy, a další vedlejší a ostatní náklady. | př. 013 základy - odvoz přebytečné zeminy, celkem 25 km
8 | 174101101 | Zásyp sypaninou z jakékoliv horniny s uložením výkopku ve vrstvách se zhutněním jam, šachet, rýh nebo kolem objektů v těchto vykopávkách | m3 | 38.53 |  | 0 |  | 0 |  | 0 |  | P | URS 2017/I | Náplň položky dle pravidel databáze URS CÚ 2017/I. Položka dále obsahuje přesun hmot, zařízení staveniště, příplatek za územní a provozní vlivy, a další vedlejší a ostatní náklady. | př. 013 základy - odměřeno elektronicky
9 | 583373310 | štěrkopísek frakce 0-22 | t | 28.782 |  | 0 |  | 0 |  | 0 |  | P | URS 2017/I | Náplň položky dle pravidel databáze URS CÚ 2017/I. Položka dále obsahuje přesun hmot, zařízení staveniště, příplatek za územní a provozní vlivy, a další vedlejší a ostatní náklady. | př. 013 základy - odměřeno elektronicky
10 | 181301102 | Rozprostření a urovnání ornice v rovině nebo ve svahu sklonu do 1:5 při souvislé ploše do 500 m2, tl. vrstvy přes 100 do 150 mm | m2 | 75 |  | 0 |  | 0 |  | 0 |  | P | URS 2017/I | Náplň položky dle pravidel databáze URS CÚ 2017/I. Položka dále obsahuje přesun hmot, zařízení staveniště, příplatek za územní a provozní vlivy, a další vedlejší a ostatní náklady. | odměřeno elektronicky ze situace - travnaté plochy
11 | 103641010 | zemina pro terénní úpravy - ornice | t | 20.25 |  | 0 |  | 0 |  | 0 |  | P | URS 2017/I | Náplň položky dle pravidel databáze URS CÚ 2017/I. Položka dále obsahuje přesun hmot, zařízení staveniště, příplatek za územní a provozní vlivy, a další vedlejší a ostatní náklady. | dodávka ornice: 75,000*1,8*0,15
12 | 181411121 | Založení trávníku na půdě předem připravené plochy do 1000 m2 výsevem včetně utažení lučního v rovině nebo na svahu do 1:5 | m2 | 75 |  | 0 |  | 0 |  | 0 |  | P | URS 2017/I | Náplň položky dle pravidel databáze URS CÚ 2017/I. Položka dále obsahuje přesun hmot, zařízení staveniště, příplatek za územní a provozní vlivy, a další vedlejší a ostatní náklady. | odměřeno elektronicky ze situace - travnaté plochy
13 | 005724100 | osivo směs travní parková | kg | 1.125 |  | 0 |  | 0 |  | 0 |  | P | URS 2017/I | Náplň položky dle pravidel databáze URS CÚ 2017/I. Položka dále obsahuje přesun hmot, zařízení staveniště, příplatek za územní a provozní vlivy, a další vedlejší a ostatní náklady. | 15 kg/m2
14 | 181951102 | Úprava pláně vyrovnáním výškových rozdílů v hornině tř. 1 až 4 se zhutněním | m2 | 400 |  | 0 |  | 0 |  | 0 |  | P | URS 2017/I | Náplň položky dle pravidel databáze URS CÚ 2017/I. Položka dále obsahuje přesun hmot, zařízení staveniště, příplatek za územní a provozní vlivy, a další vedlejší a ostatní náklady. | odměřeno elektronicky ze situace
15 | 183403161 | Obdělání půdy válením v rovině nebo na svahu do 1:5 | m2 | 75 |  | 0 |  | 0 |  | 0 |  | P | URS 2017/I | Náplň položky dle pravidel databáze URS CÚ 2017/I. Položka dále obsahuje přesun hmot, zařízení staveniště, příplatek za územní a provozní vlivy, a další vedlejší a ostatní náklady. | odměřeno elektronicky ze situace - travnaté plochy
16 | 184802611 | Chemické odplevelení po založení kultury v rovině nebo na svahu do 1:5 postřikem na široko | m2 | 75 |  | 0 |  | 0 |  | 0 |  | P | URS 2017/I | Náplň položky dle pravidel databáze URS CÚ 2017/I. Položka dále obsahuje přesun hmot, zařízení staveniště, příplatek za územní a provozní vlivy, a další vedlejší a ostatní náklady. | odměřeno elektronicky ze situace - travnaté plochy
S | Celkem za 1 | Zemní práce: |  |  |  | 0 |  | 0 |  | 0
Díl: | 2 | Zakládání: |  |  |  | 0 |  | 0 |  | 0
17 | 213311141 | Polštáře zhutněné pod základy ze štěrkopísku tříděného | m3 | 10.66 |  | 0 |  | 0 |  | 0 |  | P | URS 2017/I | Náplň položky dle pravidel databáze URS CÚ 2017/I. Položka dále obsahuje přesun hmot, zařízení staveniště, příplatek za územní a provozní vlivy, a další vedlejší a ostatní náklady. | př. 013 základy - odměřeno elektronicky, 0,10*106,60
18 | 273321411 | Základy z betonu železového (bez výztuže) desky z betonu bez zvýšených nároků na prostředí tř. C 20/25 | m3 | 44.733 |  | 0 |  | 0 |  | 0 |  | P | URS 2017/I | Náplň položky dle pravidel databáze URS CÚ 2017/I. Položka dále obsahuje přesun hmot, zařízení staveniště, příplatek za územní a provozní vlivy, a další vedlejší a ostatní náklady. | př. 013 základy - odměřeno elektronicky 0,15x299,41+0,15x2,63x0,42-0,15x(0,75+0,80+0,75)
19 | 273322511 | Základy z betonu železového (bez výztuže) desky z betonu se zvýšenými nároky na prostředí tř. C 25/30 | m3 | 15.99 |  | 0 |  | 0 |  | 0 |  | P | URS 2017/I | Náplň položky dle pravidel databáze URS CÚ 2017/I. Položka dále obsahuje přesun hmot, zařízení staveniště, příplatek za územní a provozní vlivy, a další vedlejší a ostatní náklady. | př. 013 základy - odměřeno elektronicky, 0,15*106,60
20 | 273351215 | Bednění základových stěn desek svislé nebo šikmé (odkloněné), půdorysně přímé nebo zalomené ve volných nebo zapažených jámách, rýhách, šachtách, včetně případných vzpěr zřízení | m2 | 26.4 |  | 0 |  | 0 |  | 0 |  | P | URS 2017/I | Náplň položky dle pravidel databáze URS CÚ 2017/I. Položka dále obsahuje přesun hmot, zařízení staveniště, příplatek za územní a provozní vlivy, a další vedlejší a ostatní náklady. | př. 013 základy - odměřeno elektronicky
21 | 273351216 | Bednění základových stěn desek svislé nebo šikmé (odkloněné), půdorysně přímé nebo zalomené ve volných nebo zapažených jámách, rýhách, šachtách, včetně případných vzpěr odstranění | m2 | 26.4 |  | 0 |  | 0 |  | 0 |  | P | URS 2017/I | Náplň položky dle pravidel databáze URS CÚ 2017/I. Položka dále obsahuje přesun hmot, zařízení staveniště, příplatek za územní a provozní vlivy, a další vedlejší a ostatní náklady. | př. 013 základy - odměřeno elektronicky
22 | 273361412 | Výztuž základových konstrukcí desek ze svařovaných sítí, hmotnosti přes 3,5 do 6 kg/m2 | t | 2.09 |  | 0 |  | 0 |  | 0 |  | P | URS 2017/I | Náplň položky dle pravidel databáze URS CÚ 2017/I. Položka dále obsahuje přesun hmot, zařízení staveniště, příplatek za územní a provozní vlivy, a další vedlejší a ostatní náklady. | př. 013 základy - tabulka výztuže; venkovní plocha 106,60*4,44, podkladní beton 299,41*5,40
23 | 274321411 | Základy z betonu železového (bez výztuže) pasy z betonu bez zvýšených nároků na prostředí tř. C 20/25 | m3 | 38.77 |  | 0 |  | 0 |  | 0 |  | P | URS 2017/I | Náplň položky dle pravidel databáze URS CÚ 2017/I. Položka dále obsahuje přesun hmot, zařízení staveniště, příplatek za územní a provozní vlivy, a další vedlejší a ostatní náklady. | př. 013 základy - odměřeno elektronicky
24 | 274351215 | Bednění základových stěn pasů svislé nebo šikmé (odkloněné), půdorysně přímé nebo zalomené ve volných nebo zapažených jámách, rýhách, šachtách, včetně případných vzpěr zřízení | m2 | 125 |  | 0 |  | 0 |  | 0 |  | P | URS 2017/I | Náplň položky dle pravidel databáze URS CÚ 2017/I. Položka dále obsahuje přesun hmot, zařízení staveniště, příplatek za územní a provozní vlivy, a další vedlejší a ostatní náklady. | př. 013 základy - odměřeno elektronicky
25 | 274351216 | Bednění základových stěn pasů svislé nebo šikmé (odkloněné), půdorysně přímé nebo zalomené ve volných nebo zapažených jámách, rýhách, šachtách, včetně případných vzpěr odstranění | m2 | 125 |  | 0 |  | 0 |  | 0 |  | P | URS 2017/I | Náplň položky dle pravidel databáze URS CÚ 2017/I. Položka dále obsahuje přesun hmot, zařízení staveniště, příplatek za územní a provozní vlivy, a další vedlejší a ostatní náklady. | př. 013 základy - odměřeno elektronicky
26 | 274361821 | Výztuž základů pasů z betonářské oceli 10 505 (R) nebo BSt 500 | t | 0.558 |  | 0 |  | 0 |  | 0 |  | P | URS 2017/I | Náplň položky dle pravidel databáze URS CÚ 2017/I. Položka dále obsahuje přesun hmot, zařízení staveniště, příplatek za územní a provozní vlivy, a další vedlejší a ostatní náklady. | př. 013 základy - tabulka výztuže
27 | 2740000R1 | Napojení nových pasů na stávající pasy - kompletní provedení vč. očištění a ošetření povrchu, vrtání a vlepování výztuže | kus | 8 |  | 0 |  | 0 |  | 0 |  | P | R | Položka obsahuje veškeré práce a dodávky materiálu, dle textu položky a podrobností v projektové dokumentaci. Položka dále obsahuje přesun hmot, zařízení staveniště, příplatek za územní a provozní vlivy, a další vedlejší a ostatní náklady. | př. 013 základy - 8 ks
28 | 2740000R2 | Napojení nových pasů na stávající betonovou kci krytu - kompletní provedení vč. očištění a ošetření povrchu, vrtání a vlepování výztuže | kus | 2 |  | 0 |  | 0 |  | 0 |  | P | R | Položka obsahuje veškeré práce a dodávky materiálu, dle textu položky a podrobností v projektové dokumentaci. Položka dále obsahuje přesun hmot, zařízení staveniště, příplatek za územní a provozní vlivy, a další vedlejší a ostatní náklady. | př. 013 základy - 2 ks
S | Celkem za 2 | Zakládání: |  |  |  | 0 |  | 0 |  | 0
Díl: | 3 | Svislé a kompletní konstrukce: |  |  |  | 0 |  | 0 |  | 0
29 | 311238147 | Zdivo nosné jednovrstvé z cihel děrovaných vnitřní broušené, spojené na pero a drážku, lepené PUR pěnou, pevnost cihel P10, tl. zdiva 240 mm | m2 | 59.556 |  | 0 |  | 0 |  | 0 |  | P | URS 2017/I | Náplň položky dle pravidel databáze URS CÚ 2017/I. Položka dále obsahuje přesun hmot, zařízení staveniště, příplatek za územní a provozní vlivy, a další vedlejší a ostatní náklady. | př. 014+015+016 půdorysy a řez - odměřeno elektronicky; 3,25x(5,85+5,475+3,85)+3,25x3,15
30 | 311238148 | Zdivo nosné jednovrstvé z cihel děrovaných vnitřní broušené, spojené na pero a drážku, lepené PUR pěnou, pevnost cihel P10, tl. zdiva 300 mm | m2 | 316.643 |  | 0 |  | 0 |  | 0 |  | P | URS 2017/I | Náplň položky dle pravidel databáze URS CÚ 2017/I. Položka dále obsahuje přesun hmot, zařízení staveniště, příplatek za územní a provozní vlivy, a další vedlejší a ostatní náklady. | př. 014+015+016 půdorysy a řez - odměřeno elektronicky; 6x9x(3,25+3,25(-2,00x2,35-2x1,125x2,15-2x1,00x2,15-5x1,40x2,4-1,55x2,4
31 | 311238248 | Zdivo nosné jednovrstvé z cihel děrovaných vnější broušené, spojené na pero a drážku, lepené PUR pěnou, pevnost cihel P8, P10, tl. zdiva 440 mm | m2 | 457.305 |  | 0 |  | 0 |  | 0 |  | P | URS 2017/I | Náplň položky dle pravidel databáze URS CÚ 2017/I. Položka dále obsahuje přesun hmot, zařízení staveniště, příplatek za územní a provozní vlivy, a další vedlejší a ostatní náklady. | př. 014+015+016 půdorysy a řez - odměřeno elektronicky; 66,825-2x1,654-2x3,055+202,500-4x1,654-7x3,038+66,825-1,654-3,055+202,500-5x1,654-3,038-10x0,563-1,013-7x3,055
32 | 317168111 | Překlady keramické ploché osazené do maltového lože, výšky překladu 7,1 cm šířky 11,5 cm, délky 100 cm | kus | 32 |  | 0 |  | 0 |  | 0 |  | P | URS 2017/I | Náplň položky dle pravidel databáze URS CÚ 2017/I. Položka dále obsahuje přesun hmot, zařízení staveniště, příplatek za územní a provozní vlivy, a další vedlejší a ostatní náklady. | př. 014 + 015 - půdorysy - výpis prvků
33 | 317168122 | Překlady keramické ploché osazené do maltového lože, výšky překladu 7,1 cm šířky 14,5 cm, délky 125 cm | kus | 26 |  | 0 |  | 0 |  | 0 |  | P | URS 2017/I | Náplň položky dle pravidel databáze URS CÚ 2017/I. Položka dále obsahuje přesun hmot, zařízení staveniště, příplatek za územní a provozní vlivy, a další vedlejší a ostatní náklady. | př. 014 + 015 - půdorysy - výpis prvků
34 | 317168130 | Překlady keramické vysoké osazené do maltového lože, šířky překladu 7 cm výšky 23,8 cm, délky 100 cm | kus | 59 |  | 0 |  | 0 |  | 0 |  | P | URS 2017/I | Náplň položky dle pravidel databáze URS CÚ 2017/I. Položka dále obsahuje přesun hmot, zařízení staveniště, příplatek za územní a provozní vlivy, a další vedlejší a ostatní náklady. | př. 014 + 015 - půdorysy - výpis prvků
35 | 317168131 | Překlady keramické vysoké osazené do maltového lože, šířky překladu 7 cm výšky 23,8 cm, délky 125 cm | kus | 8 |  | 0 |  | 0 |  | 0 |  | P | URS 2017/I | Náplň položky dle pravidel databáze URS CÚ 2017/I. Položka dále obsahuje přesun hmot, zařízení staveniště, příplatek za územní a provozní vlivy, a další vedlejší a ostatní náklady. | př. 014 + 015 - půdorysy - výpis prvků
36 | 317168132 | Překlady keramické vysoké osazené do maltového lože, šířky překladu 7 cm výšky 23,8 cm, délky 150 cm | kus | 41 |  | 0 |  | 0 |  | 0 |  | P | URS 2017/I | Náplň položky dle pravidel databáze URS CÚ 2017/I. Položka dále obsahuje přesun hmot, zařízení staveniště, příplatek za územní a provozní vlivy, a další vedlejší a ostatní náklady. | př. 014 + 015 - půdorysy - výpis prvků
37 | 317168133 | Překlady keramické vysoké osazené do maltového lože, šířky překladu 7 cm výšky 23,8 cm, délky 175 cm | kus | 66 |  | 0 |  | 0 |  | 0 |  | P | URS 2017/I | Náplň položky dle pravidel databáze URS CÚ 2017/I. Položka dále obsahuje přesun hmot, zařízení staveniště, příplatek za územní a provozní vlivy, a další vedlejší a ostatní náklady. | př. 014 + 015 - půdorysy - výpis prvků
38 | 317168134 | Překlady keramické vysoké osazené do maltového lože, šířky překladu 7 cm výšky 23,8 cm, délky 200 cm | kus | 4 |  | 0 |  | 0 |  | 0 |  | P | URS 2017/I | Náplň položky dle pravidel databáze URS CÚ 2017/I. Položka dále obsahuje přesun hmot, zařízení staveniště, příplatek za územní a provozní vlivy, a další vedlejší a ostatní náklady. | př. 014 + 015 - půdorysy - výpis prvků
39 | 317168136 | Překlady keramické vysoké osazené do maltového lože, šířky překladu 7 cm výšky 23,8 cm, délky 250 cm | kus | 4 |  | 0 |  | 0 |  | 0 |  | P | URS 2017/I | Náplň položky dle pravidel databáze URS CÚ 2017/I. Položka dále obsahuje přesun hmot, zařízení staveniště, příplatek za územní a provozní vlivy, a další vedlejší a ostatní náklady. | př. 014 + 015 - půdorysy - výpis prvků
40 | 317168137 | Překlady keramické vysoké osazené do maltového lože, šířky překladu 7 cm výšky 23,8 cm, délky 275 cm | kus | 22 |  | 0 |  | 0 |  | 0 |  | P | URS 2017/I | Náplň položky dle pravidel databáze URS CÚ 2017/I. Položka dále obsahuje přesun hmot, zařízení staveniště, příplatek za územní a provozní vlivy, a další vedlejší a ostatní náklady. | př. 014 + 015 - půdorysy - výpis prvků
41 | 317168138 | Překlady keramické vysoké osazené do maltového lože, šířky překladu 7 cm výšky 23,8 cm, délky 300 cm | kus | 4 |  | 0 |  | 0 |  | 0 |  | P | URS 2017/I | Náplň položky dle pravidel databáze URS CÚ 2017/I. Položka dále obsahuje přesun hmot, zařízení staveniště, příplatek za územní a provozní vlivy, a další vedlejší a ostatní náklady. | př. 014 + 015 - půdorysy - výpis prvků
42 | 317168332 | Překlady keramické složené roletové určené pro zabudování rolet nebo žaluzií osazené do maltového lože, výšky překladu 23,8 cm pro tloušťku zdiva 44 cm, délky 150 cm | kus | 8 |  | 0 |  | 0 |  | 0 |  | P | URS 2017/I | Náplň položky dle pravidel databáze URS CÚ 2017/I. Položka dále obsahuje přesun hmot, zařízení staveniště, příplatek za územní a provozní vlivy, a další vedlejší a ostatní náklady. | př. 014 + 015 - půdorysy - výpis prvků
43 | 317168332R | Tepelně izolační díl pro keramický překlad pro zabudování rolety dl 150 cm, dodávka a montáž | kus | 8 |  | 0 |  | 0 |  | 0 |  | P | R | Položka obsahuje veškeré práce a dodávky materiálu, dle textu položky a podrobností v projektové dokumentaci. Položka dále obsahuje přesun hmot, zařízení staveniště, příplatek za územní a provozní vlivy, a další vedlejší a ostatní náklady. | př. 014 + 015 - půdorysy - výpis prvků
44 | 317168337 | Překlady keramické složené roletové určené pro zabudování rolet nebo žaluzií osazené do maltového lože, výšky překladu 23,8 cm pro tloušťku zdiva 44 cm, délky 275 cm | kus | 6 |  | 0 |  | 0 |  | 0 |  | P | URS 2017/I | Náplň položky dle pravidel databáze URS CÚ 2017/I. Položka dále obsahuje přesun hmot, zařízení staveniště, příplatek za územní a provozní vlivy, a další vedlejší a ostatní náklady. | př. 014 + 015 - půdorysy - výpis prvků
45 | 317168337R | Tepelně izolační díl pro keramický překlad pro zabudování rolety dl 275 cm, dodávka a montáž | kus | 6 |  | 0 |  | 0 |  | 0 |  | P | R | Položka obsahuje veškeré práce a dodávky materiálu, dle textu položky a podrobností v projektové dokumentaci. Položka dále obsahuje přesun hmot, zařízení staveniště, příplatek za územní a provozní vlivy, a další vedlejší a ostatní náklady. | př. 014 + 015 - půdorysy - výpis prvků
46 | 342248145 | Příčky jednoduché z cihel děrovaných spojených na pero a drážku broušených, lepených PUR pěnou, pevnost cihel P8, P10, tl. příčky 80 mm | m2 | 58.235 |  | 0 |  | 0 |  | 0 |  | P | URS 2017/I | Náplň položky dle pravidel databáze URS CÚ 2017/I. Položka dále obsahuje přesun hmot, zařízení staveniště, příplatek za územní a provozní vlivy, a další vedlejší a ostatní náklady. | př. 014+015+016 půdorysy a řez - odměřeno elektronicky; 3,25x(2,00+2,00+2,00)-2x0,80x2,02+(3,25x(2,60+2,10+1,25+1,95+2,00+2,00)+2,02x(2,00+1,70)-3x0,80x2,02
47 | 342248147 | Příčky jednoduché z cihel děrovaných spojených na pero a drážku broušených, lepených PUR pěnou, pevnost cihel P8, P10, tl. příčky 140 mm | m2 | 292.272 |  | 0 |  | 0 |  | 0 |  | P | URS 2017/I | Náplň položky dle pravidel databáze URS CÚ 2017/I. Položka dále obsahuje přesun hmot, zařízení staveniště, příplatek za územní a provozní vlivy, a další vedlejší a ostatní náklady. | př. 014+015+016 půdorysy a řez - odměřeno elektronicky; 3,25x((4,70+2,05+2,65+3,90+3,85+2,70+0,25)-2x0,8x2,02-2x1x2,02-1,3x2,02+0,25x2,15+3,25x(3,85+1,8+2,10+4,70+1,10+4,70+2,70+3,20+0,15+3,20+4,20+4,20+3,70+1,25+3,30+5,85+2,85+1,40)-6x0,80x2,02-5x0,9x2,02-3x1,00x2,02+0,4x1,40+0,13x2,2+0,25x30,90+1,75x30,90+2x10,74
48 | 346244821 | Přizdívky izolační a ochranné z cihel pálených na maltu MC-10 včetně vytvoření požlábku v ohybu izolace vodorovné na svislou, se zatřenou cementovou omítkou z malty min. MC 10 tl. 20 mm pod izolaci z cihel plných dl. 290 mm, P 10 až P 20 tl. 140 mm | m2 | 3.7 |  | 0 |  | 0 |  | 0 |  | P | URS 2017/I | Náplň položky dle pravidel databáze URS CÚ 2017/I. Položka dále obsahuje přesun hmot, zařízení staveniště, příplatek za územní a provozní vlivy, a další vedlejší a ostatní náklady. | př. 013 základy - přizdívky šachet, 3,70x1,00
S | Celkem za 3 | Svislé a kompletní konstrukce: |  |  |  | 0 |  | 0 |  | 0
Díl: | 4 | Vodorovné konstrukce: |  |  |  | 0 |  | 0 |  | 0
49 | 411168246 | Stropy keramické z cihelných stropních vložek a keramobetonových nosníků včetně zmonolitnění konstrukce z betonu C 20/25 a svařované sítě při osové vzdálenosti nosníků 62,5 cm, z vložek výšky 19 cm, tloušťky stropní konstrukce 25 cm, z nosníků délky přes 6 do 7 m | m2 | 291.352 |  | 0 |  | 0 |  | 0 |  | P | URS 2017/I | Náplň položky dle pravidel databáze URS CÚ 2017/I. Položka dále obsahuje přesun hmot, zařízení staveniště, příplatek za územní a provozní vlivy, a další vedlejší a ostatní náklady. | př. 021 - odměřeno elektronicky
50 | 411168225R | Stropy keramické z cihelných stropních vložek a keramobetonových nosníků včetně zmonolitnění konstrukce z betonu C 20/25 a svařované sítě při osové vzdálenosti nosníků 62,5 cm, z vložek výšky 15 cm, tloušťky stropní konstrukce 21 cm, z nosníků délky přes 5 do 7,0 m | m2 | 294.894 |  | 0 |  | 0 |  | 0 |  | P | R | Položka obsahuje veškeré práce a dodávky materiálu, dle textu položky a podrobností v projektové dokumentaci. Položka dále obsahuje přesun hmot, zařízení staveniště, příplatek za územní a provozní vlivy, a další vedlejší a ostatní náklady. | př. 021 - odměřeno elektronicky
51 | 411388531 | Zabetonování otvorů ve stropech nebo v klenbách včetně lešení, bednění, odbednění a výztuže (materiál v ceně) ve stropech železobetonových, tvárnicových a prefabrikovaných | m3 | 2.209 |  | 0 |  | 0 |  | 0 |  | P | URS 2017/I | Náplň položky dle pravidel databáze URS CÚ 2017/I. Položka dále obsahuje přesun hmot, zařízení staveniště, příplatek za územní a provozní vlivy, a další vedlejší a ostatní náklady. | př. 016; 0,004x81,600+0,023x81,85
52 | 417388132 | Ztužující věnce keramické stropní konstrukce pro nosné vnější zdivo z děrovaných cihel včetně věncovky, výztuže a izolantu šířka vnější zdi 44 cm, stropní konstrukce tl. 21 cm | m | 81.6 |  | 0 |  | 0 |  | 0 |  | P | URS 2017/I | Náplň položky dle pravidel databáze URS CÚ 2017/I. Položka dále obsahuje přesun hmot, zařízení staveniště, příplatek za územní a provozní vlivy, a další vedlejší a ostatní náklady. | př. 021, 022 - odměřeno elektronicky
53 | 417388134 | Ztužující věnce keramické stropní konstrukce pro nosné vnější zdivo z děrovaných cihel včetně věncovky, výztuže a izolantu šířka vnější zdi 44 cm, stropní konstrukce tl. 25 cm | m | 81.6 |  | 0 |  | 0 |  | 0 |  | P | URS 2017/I | Náplň položky dle pravidel databáze URS CÚ 2017/I. Položka dále obsahuje přesun hmot, zařízení staveniště, příplatek za územní a provozní vlivy, a další vedlejší a ostatní náklady. | př. 021, 022 - odměřeno elektronicky
54 | 430321515 | Schodišťové konstrukce a rampy z betonu železového (bez výztuže) stupně, schodnice, ramena, podesty s nosníky tř. C 20/25 | m3 | 3.106 |  | 0 |  | 0 |  | 0 |  | P | URS 2017/I | Náplň položky dle pravidel databáze URS CÚ 2017/I. Položka dále obsahuje přesun hmot, zařízení staveniště, příplatek za územní a provozní vlivy, a další vedlejší a ostatní náklady. | př. 023; 1,3x(1,013+1,099)+0,1x0,188+0,6x0,188+0,6x0,151+0,6x0,138+2,7x0,02
55 | 430361821 | Výztuž schodišťových konstrukcí a ramp stupňů, schodnic, ramen, podest s nosníky z betonářské oceli 10 505 (R) nebo BSt 500 | t | 0.094 |  | 0 |  | 0 |  | 0 |  | P | URS 2017/I | Náplň položky dle pravidel databáze URS CÚ 2017/I. Položka dále obsahuje přesun hmot, zařízení staveniště, příplatek za územní a provozní vlivy, a další vedlejší a ostatní náklady. | př. 023 - tabulka výztuže
56 | 431351121 | Bednění podest, podstupňových desek a ramp včetně podpěrné konstrukce výšky do 4 m půdorysně přímočarých zřízení | m2 | 13.3 |  | 0 |  | 0 |  | 0 |  | P | URS 2017/I | Náplň položky dle pravidel databáze URS CÚ 2017/I. Položka dále obsahuje přesun hmot, zařízení staveniště, příplatek za územní a provozní vlivy, a další vedlejší a ostatní náklady. | př. 023 - odměřeno elektronicky
57 | 431351122 | Bednění podest, podstupňových desek a ramp včetně podpěrné konstrukce výšky do 4 m půdorysně přímočarých odstranění | m2 | 13.3 |  | 0 |  | 0 |  | 0 |  | P | URS 2017/I | Náplň položky dle pravidel databáze URS CÚ 2017/I. Položka dále obsahuje přesun hmot, zařízení staveniště, příplatek za územní a provozní vlivy, a další vedlejší a ostatní náklady. | př. 023 - odměřeno elektronicky
58 | 434351141 | Bednění stupňů betonovaných na podstupňové desce nebo na terénu půdorysně přímočarých zřízení | m2 | 4.7 |  | 0 |  | 0 |  | 0 |  | P | URS 2017/I | Náplň položky dle pravidel databáze URS CÚ 2017/I. Položka dále obsahuje přesun hmot, zařízení staveniště, příplatek za územní a provozní vlivy, a další vedlejší a ostatní náklady. | př. 023 - odměřeno elektronicky
59 | 434351142 | Bednění stupňů betonovaných na podstupňové desce nebo na terénu půdorysně přímočarých odstranění | m2 | 4.7 |  | 0 |  | 0 |  | 0 |  | P | URS 2017/I | Náplň položky dle pravidel databáze URS CÚ 2017/I. Položka dále obsahuje přesun hmot, zařízení staveniště, příplatek za územní a provozní vlivy, a další vedlejší a ostatní náklady. | př. 023 - odměřeno elektronicky
60 | 49000001R | Nosníky pro rozvaděče v míst. 013 - 2x I120 l=2700mm + střední podpory I180 l=100mm, dodávka a montáž včetně kotvení a úpravy povrchu | kg | 64.32 |  | 0 |  | 0 |  | 0 |  | P | R | Položka obsahuje veškeré práce a dodávky materiálu, dle textu položky a podrobností v projektové dokumentaci. Položka dále obsahuje přesun hmot, zařízení staveniště, příplatek za územní a provozní vlivy, a další vedlejší a ostatní náklady. | př. 014; 2x2,7x11,1+2x0,1x21,9
S | Celkem za 4 | Komunikace pozemní |  |  |  | 0 |  | 0 |  | 0
Díl: | 5 | Komunikace pozemní: |  |  |  | 0 |  | 0 |  | 0
61 | 564851111 | Podklad ze štěrkodrti ŠD s rozprostřením a zhutněním, po zhutnění tl. 150 mm | m2 | 800 |  | 0 |  | 0 |  | 0 |  | P | URS 2017/I | Náplň položky dle pravidel databáze URS CÚ 2017/I. Položka dále obsahuje přesun hmot, zařízení staveniště, příplatek za územní a provozní vlivy, a další vedlejší a ostatní náklady. | odměřeno elektronicky ze situace
62 | 565135111 | Asfaltový beton vrstva podkladní ACP 16 (obalované kamenivo střednězrnné - OKS) s rozprostřením a zhutněním v pruhu šířky do 3 m, po zhutnění tl. 50 mm | m2 | 400 |  | 0 |  | 0 |  | 0 |  | P | URS 2017/I | Náplň položky dle pravidel databáze URS CÚ 2017/I. Položka dále obsahuje přesun hmot, zařízení staveniště, příplatek za územní a provozní vlivy, a další vedlejší a ostatní náklady. | odměřeno elektronicky ze situace
63 | 573191111 | Postřik infiltrační kationaktivní emulzí v množství 1,00 kg/m2 | m2 | 400 |  | 0 |  | 0 |  | 0 |  | P | URS 2017/I | Náplň položky dle pravidel databáze URS CÚ 2017/I. Položka dále obsahuje přesun hmot, zařízení staveniště, příplatek za územní a provozní vlivy, a další vedlejší a ostatní náklady. | odměřeno elektronicky ze situace
64 | 573231108 | Postřik spojovací PS bez posypu kamenivem ze silniční emulze, v množství 0,50 kg/m2 | m2 | 400 |  | 0 |  | 0 |  | 0 |  | P | URS 2017/I | Náplň položky dle pravidel databáze URS CÚ 2017/I. Položka dále obsahuje přesun hmot, zařízení staveniště, příplatek za územní a provozní vlivy, a další vedlejší a ostatní náklady. | odměřeno elektronicky ze situace
65 | 577134111 | Asfaltový beton vrstva obrusná ACO 11 (ABS) s rozprostřením a se zhutněním z nemodifikovaného asfaltu v pruhu šířky do 3 m tř. I, po zhutnění tl. 40 mm | m2 | 400 |  | 0 |  | 0 |  | 0 |  | P | URS 2017/I | Náplň položky dle pravidel databáze URS CÚ 2017/I. Položka dále obsahuje přesun hmot, zařízení staveniště, příplatek za územní a provozní vlivy, a další vedlejší a ostatní náklady. | odměřeno elektronicky ze situace
S | Celkem za 5 | Komunikace pozemní: |  |  |  | 0 |  | 0 |  | 0
Díl: | 6 | Úpravy povrchů, podlahy a osazování výplní |  |  |  | 0 |  | 0 |  | 0
66 | 611142002 | Potažení vnitřních ploch pletivem v ploše nebo pruzích, na plném podkladu sklovláknitým provizorním přichycením stropů | m2 | 125.93 |  | 0 |  | 0 |  | 0 |  | P | URS 2017/I | Náplň položky dle pravidel databáze URS CÚ 2017/I. Položka dále obsahuje přesun hmot, zařízení staveniště, příplatek za územní a provozní vlivy, a další vedlejší a ostatní náklady. | př. 014; 33,30+11,91+18,75+19,10+14,44+8,09+10,59+9,75
67 | 611311131 | Potažení vnitřních ploch štukem tloušťky do 3 mm vodorovných konstrukcí stropů rovných | m2 | 125.93 |  | 0 |  | 0 |  | 0 |  | P | URS 2017/I | Náplň položky dle pravidel databáze URS CÚ 2017/I. Položka dále obsahuje přesun hmot, zařízení staveniště, příplatek za územní a provozní vlivy, a další vedlejší a ostatní náklady. | př. 014; 33,30+11,91+18,75+19,10+14,44+8,09+10,59+9,75
68 | 611311135 | Potažení vnitřních ploch štukem tloušťky do 3 mm schodišťových konstrukcí stropů, stěn, ramen nebo nosníků | m2 | 13.08 |  | 0 |  | 0 |  | 0 |  | P | URS 2017/I | Náplň položky dle pravidel databáze URS CÚ 2017/I. Položka dále obsahuje přesun hmot, zařízení staveniště, příplatek za územní a provozní vlivy, a další vedlejší a ostatní náklady. | př. 014+015; schodiště 1,3x(3,84+4,48)+1,3x0,10+0,754+0,892+1,4x0,35
69 | 611321111 | Omítka vápenocementová vnitřních ploch nanášená ručně jednovrstvá, tloušťky do 10 mm hrubá zatřená vodorovných konstrukcí stropů rovných | m2 | 190.63 |  | 0 |  | 0 |  | 0 |  | P | URS 2017/I | Náplň položky dle pravidel databáze URS CÚ 2017/I. Položka dále obsahuje přesun hmot, zařízení staveniště, příplatek za územní a provozní vlivy, a další vedlejší a ostatní náklady. | př. 014+015; 28,80+37,80+17,06+2,80+2,00+2,00+2,00(1.NP)+21,95+11,66+2,14+6,61+1,25+1,25+2,48+6,75+9,86+2,25+2,30+3,70+1,80+1,80+18,43+3,94(2.NP)
70 | 612321111 | Omítka vápenocementová vnitřních ploch nanášená ručně jednovrstvá, tloušťky do 10 mm hrubá zatřená svislých konstrukcí stěn | m2 | 1404.3 |  | 0 |  | 0 |  | 0 |  | P | URS 2017/I | Náplň položky dle pravidel databáze URS CÚ 2017/I. Položka dále obsahuje přesun hmot, zařízení staveniště, příplatek za územní a provozní vlivy, a další vedlejší a ostatní náklady. | př. 014+015; 19,78+62,51+63,17+70,05+73,14+39,78+50,34+51,69+51,03+42,54+32,64+36,54+40,24+12,28+5,74+5,74+5,74(1.NP)+55,10+48,67+63,98+16,10+7,00+11,64+3,96+5,18+7,26+29,08+34,98+7,13+7,25+7,67+6,67+6,37+99,85+51,33+41,48+45,00+39,11+64,34+28,83+10,12(2.NP) špalety: 34,9+0,6+2x0,82+2x0,795+0,93+4x0,42+1,91
71 | 622211011 | Montáž kontaktního zateplení z polystyrenových desek nebo z kombinovaných desek na vnější stěny, tloušťky desek přes 40 do 80 mm | m2 | 43.614 |  | 0 |  | 0 |  | 0 |  | P | URS 2017/I | Náplň položky dle pravidel databáze URS CÚ 2017/I. Položka dále obsahuje přesun hmot, zařízení staveniště, příplatek za územní a provozní vlivy, a další vedlejší a ostatní náklady. | př. 020; 5,185+17,02+5,316+16,093
72 | 283764180 | deska z polystyrénu XPS, hrana polodrážková a hladký povrch tl 60 mm | m2 | 47.975 |  | 0 |  | 0 |  | 0 |  | P | URS 2017/I | Náplň položky dle pravidel databáze URS CÚ 2017/I. Položka dále obsahuje přesun hmot, zařízení staveniště, příplatek za územní a provozní vlivy, a další vedlejší a ostatní náklady. | ztratné 10%
73 | 622331101 | Omítka cementová vnějších ploch nanášená ručně jednovrstvá, tloušťky do 15 mm hrubá nezatřená stěn | m2 | 43.614 |  | 0 |  | 0 |  | 0 |  | P | URS 2017/I | Náplň položky dle pravidel databáze URS CÚ 2017/I. Položka dále obsahuje přesun hmot, zařízení staveniště, příplatek za územní a provozní vlivy, a další vedlejší a ostatní náklady. | př. 020; 5,185+17,02+5,316+16,093
74 | 622811001 | Omítka tepelně izolační vnějších ploch stěn prováděná ručně v 1 vrstvě, tloušťky do 20 mm (přednástřik + jádrová omítka 10 mm + lepící hmota se síťovinou 3 mm + penetr. nátěr + fasádní past. omítka 2 mm) | m2 | 81.589 |  | 0 |  | 0 |  | 0 |  | P | URS 2017/I | Náplň položky dle pravidel databáze URS CÚ 2017/I. Položka dále obsahuje přesun hmot, zařízení staveniště, příplatek za územní a provozní vlivy, a další vedlejší a ostatní náklady. | př. 020; 11,201+11,201+59,187
75 | 622811003 | Omítka tepelně izolační vnějších ploch stěn prováděná ručně v 1 vrstvě, tloušťky přes 30 do 40 mm (přednástřik + termoomítka 30 mm + lepící hmota se síťovinou 3 mm + penetr. nátěr + fasádní past. omítka 2 mm) | m2 | 515.382 |  | 0 |  | 0 |  | 0 |  | P | URS 2017/I | Náplň položky dle pravidel databáze URS CÚ 2017/I. Položka dále obsahuje přesun hmot, zařízení staveniště, příplatek za územní a provozní vlivy, a další vedlejší a ostatní náklady. | př. 020; 66,825-2x1,687-2x2,925+219,294-4x1,687-7x3,038+66,825-1,687-2,925+208,575-5x1,687-10x0,563-2,925-1,012-7x2,925; špalety (2x3,95+2x5,80+4x3,95+7x4,95+3,95+5,80+5x3,95+4,95+10x2,25+3,45+7x5,8)x0,20
76 | 622890001R | Provedení loga SŽDC na fasádě | kus | 1 |  | 0 |  | 0 |  | 0 |  | P | R | Položka obsahuje veškeré práce a dodávky materiálu, dle textu položky a podrobností v projektové dokumentaci. Položka dále obsahuje přesun hmot, zařízení staveniště, příplatek za územní a provozní vlivy, a další vedlejší a ostatní náklady. | př. 021 - 1 ks
77 | 631311113 | Mazanina z betonu prostého bez zvýšených nároků na prostředí tl. přes 50 do 80 mm tř. C 12/15 | m3 | 5.254 |  | 0 |  | 0 |  | 0 |  | P | URS 2017/I | Náplň položky dle pravidel databáze URS CÚ 2017/I. Položka dále obsahuje přesun hmot, zařízení staveniště, příplatek za územní a provozní vlivy, a další vedlejší a ostatní náklady. | př. 001+014+015; skladby podlah, odměřeno elektronicky
78 | 631311123 | Mazanina z betonu prostého bez zvýšených nároků na prostředí tl. přes 80 do 120 mm tř. C 12/15 | m3 | 13.024 |  | 0 |  | 0 |  | 0 |  | P | URS 2017/I | Náplň položky dle pravidel databáze URS CÚ 2017/I. Položka dále obsahuje přesun hmot, zařízení staveniště, příplatek za územní a provozní vlivy, a další vedlejší a ostatní náklady. | př. 001+014+015; skladby podlah, odměřeno elektronicky
79 | 631319011 | Příplatek k cenám mazanin za úpravu povrchu mazaniny přehlazením, mazanina tl. přes 50 do 80 mm | m3 | 5.254 |  | 0 |  | 0 |  | 0 |  | P | URS 2017/I | Náplň položky dle pravidel databáze URS CÚ 2017/I. Položka dále obsahuje přesun hmot, zařízení staveniště, příplatek za územní a provozní vlivy, a další vedlejší a ostatní náklady. | př. 001+014+015; skladby podlah, odměřeno elektronicky
80 | 631319012 | Příplatek k cenám mazanin za úpravu povrchu mazaniny přehlazením, mazanina tl. přes 80 do 120 mm | m3 | 1.406 |  | 0 |  | 0 |  | 0 |  | P | URS 2017/I | Náplň položky dle pravidel databáze URS CÚ 2017/I. Položka dále obsahuje přesun hmot, zařízení staveniště, příplatek za územní a provozní vlivy, a další vedlejší a ostatní náklady. | př. 001+014+015; skladby podlah, odměřeno elektronicky
81 | 631319021 | Příplatek k cenám mazanin za úpravu povrchu mazaniny přehlazením s poprášením cementem pro konečnou úpravu, mazanina tl. přes 50 do 80 mm (40 kg/m3) | m3 | 4.662 |  | 0 |  | 0 |  | 0 |  | P | URS 2017/I | Náplň položky dle pravidel databáze URS CÚ 2017/I. Položka dále obsahuje přesun hmot, zařízení staveniště, příplatek za územní a provozní vlivy, a další vedlejší a ostatní náklady. | př. 001+014+015; skladby podlah, odměřeno elektronicky
82 | 631319022 | Příplatek k cenám mazanin za úpravu povrchu mazaniny přehlazením s poprášením cementem pro konečnou úpravu, mazanina tl. přes 80 do 120 mm (20 kg/m3) | m3 | 11.618 |  | 0 |  | 0 |  | 0 |  | P | URS 2017/I | Náplň položky dle pravidel databáze URS CÚ 2017/I. Položka dále obsahuje přesun hmot, zařízení staveniště, příplatek za územní a provozní vlivy, a další vedlejší a ostatní náklady. | př. 001+014+015; skladby podlah, odměřeno elektronicky
83 | 631319171 | Příplatek k cenám mazanin za stržení povrchu spodní vrstvy mazaniny latí před vložením výztuže nebo pletiva pro tl. obou vrstev mazaniny přes 50 do 80 mm | m3 | 5.254 |  | 0 |  | 0 |  | 0 |  | P | URS 2017/I | Náplň položky dle pravidel databáze URS CÚ 2017/I. Položka dále obsahuje přesun hmot, zařízení staveniště, příplatek za územní a provozní vlivy, a další vedlejší a ostatní náklady. | př. 001+014+015; skladby podlah, odměřeno elektronicky
84 | 631319173 | Příplatek k cenám mazanin za stržení povrchu spodní vrstvy mazaniny latí před vložením výztuže nebo pletiva pro tl. obou vrstev mazaniny přes 80 do 120 mm | m3 | 11.618 |  | 0 |  | 0 |  | 0 |  | P | URS 2017/I | Náplň položky dle pravidel databáze URS CÚ 2017/I. Položka dále obsahuje přesun hmot, zařízení staveniště, příplatek za územní a provozní vlivy, a další vedlejší a ostatní náklady. | př. 001+014+015; skladby podlah, odměřeno elektronicky
85 | 631362021 | Výztuž mazanin ze svařovaných sítí z drátů typu KARI | t | 2.109 |  | 0 |  | 0 |  | 0 |  | P | URS 2017/I | Náplň položky dle pravidel databáze URS CÚ 2017/I. Položka dále obsahuje přesun hmot, zařízení staveniště, příplatek za územní a provozní vlivy, a další vedlejší a ostatní náklady. | př. 001+014+015; skladby podlah, odměřeno elektronicky
86 | 632451107 | Potěr cementový samonivelační ze suchých směsí tloušťky přes 15 do 20 mm | m2 | 122.59 |  | 0 |  | 0 |  | 0 |  | P | URS 2017/I | Náplň položky dle pravidel databáze URS CÚ 2017/I. Položka dále obsahuje přesun hmot, zařízení staveniště, příplatek za územní a provozní vlivy, a další vedlejší a ostatní náklady. | př. 001+014+015; skladby podlah, odměřeno elektronicky
87 | 632451445 | Potěr pískocementový běžný tl. přes 30 do 40 mm tř. C 20 | m2 | 47.74 |  | 0 |  | 0 |  | 0 |  | P | URS 2017/I | Náplň položky dle pravidel databáze URS CÚ 2017/I. Položka dále obsahuje přesun hmot, zařízení staveniště, příplatek za územní a provozní vlivy, a další vedlejší a ostatní náklady. | př. 001+014+015; skladby podlah, odměřeno elektronicky
88 | 632451455 | Potěr pískocementový běžný tl. přes 40 do 50 mm tř. C 20 | m2 | 215.82 |  | 0 |  | 0 |  | 0 |  | P | URS 2017/I | Náplň položky dle pravidel databáze URS CÚ 2017/I. Položka dále obsahuje přesun hmot, zařízení staveniště, příplatek za územní a provozní vlivy, a další vedlejší a ostatní náklady. | př. 001+014+015; skladby podlah, odměřeno elektronicky
89 | 637121114 | Okapový chodník z kačírku tl 250 mm s udusáním | m2 | 16.51 |  | 0 |  | 0 |  | 0 |  | P | URS 2017/I | Náplň položky dle pravidel databáze URS CÚ 2017/I. Položka dále obsahuje přesun hmot, zařízení staveniště, příplatek za územní a provozní vlivy, a další vedlejší a ostatní náklady. | př. 014+016; odměřeno elektronicky 16,51
S | Celkem za 6 | Úpravy povrchů, podlahy a osazování výplní |  |  |  | 0 |  | 0 |  | 0
Díl: | 9 | Ostatní konstrukce a práce, bourání: |  |  |  | 0 |  | 0 |  | 0
90 | 900001R | Demolice stávající budovy s ocelovým skelet, kompletní demolice všech konstrukcí s výjimkou konstrukcí obsahujících azbest | m3OP | 2285 | 0.4 | 914 |  | 0 |  | 0 |  | P | R | Položka obsahuje veškeré práce a dodávky materiálu, dle textu položky a podrobností v projektové dokumentaci. Položka dále obsahuje přesun hmot, zařízení staveniště, příplatek za územní a provozní vlivy, a další vedlejší a ostatní náklady. | př. 001+010+011; odměřeno elektronicky
91 | 900002R | Demontáž konstrukcí obsahujících azbest, včetně nezbytných souvisejících konstrukcí, včetně provedení ochranných opatření pro demontáž | kpl | 1 |  | 0 |  | 0 |  | 0 |  | P | R | Položka obsahuje veškeré práce a dodávky materiálu, dle textu položky a podrobností v projektové dokumentaci. Položka dále obsahuje přesun hmot, zařízení staveniště, příplatek za územní a provozní vlivy, a další vedlejší a ostatní náklady. | př. 001+010+011; 1 kpl 1/ Obvodový plášť celkem 647,1 m2 • 2x azbestocementový panel RSS OMEGA tl. 6mm a 8mm • Ocelová nosná konstrukce objektu • Častolovická minerální vlna tl. 120mm • 2x azbestocementový panel UNICEL tl. 6mm a 8mm 2/ Vnitřní příčky celkem 527,5 m2 • 2x azbestocementový panel UNICEL tl. 6mm a 8mm • Ocelový nosný profil • Častolovická minerální vlna tl. 120mm • 2x azbestocementový panel UNICEL tl. 6mm a 8mm 3/ Podhledy – plechové kazety o rozměrech 600x600mm typu „KORD“ na ocelovém roštu. Nosná konstrukce na každém spoji obsahuje podkladní destičky, které jsou v tomto konstrukčním systému zařazovány mezi materiály s obsahem azbestu – celkem 514,6 m2 4/ VZT potrubí vně objektu– spojky obsahují azbest – celková délka potrubí 3x8,5m´ + 2x 2,2m´
92 | 900003R | Demontáž stávajícího ocelového schodiště do krytu | kg | 1300 |  | 0 |  | 0 |  | 0 |  | P | R | Položka obsahuje veškeré práce a dodávky materiálu, dle textu položky a podrobností v projektové dokumentaci. Položka dále obsahuje přesun hmot, zařízení staveniště, příplatek za územní a provozní vlivy, a další vedlejší a ostatní náklady. | př. 001+010+011; odměřeno elektronicky
93 | 900004R | Náhradní objekt SŽDC z provizorních mobilních buňek - sestava 9 kontejnerů (2x kanceláře, administrativa, 3x skladové, 3x šatny, 1x sanitární), zřízení, pronájem a odstranění | kpl | 1 |  | 0 |  | 0 |  | 0 |  | P | R | Položka obsahuje veškeré práce a dodávky materiálu, dle textu položky a podrobností v projektové dokumentaci. Položka dále obsahuje přesun hmot, zařízení staveniště, příplatek za územní a provozní vlivy, a další vedlejší a ostatní náklady. | 1kpl, část E ZOV
94 | 915111111 | Vodorovné dopravní značení stříkané barvou dělící čára šířky 125 mm souvislá bílá základní | m | 50 |  | 0 |  | 0 |  | 0 |  | P | URS 2017/I | Náplň položky dle pravidel databáze URS CÚ 2017/I. Položka dále obsahuje přesun hmot, zařízení staveniště, příplatek za územní a provozní vlivy, a další vedlejší a ostatní náklady. | odměřeno elektronicky ze situace
95 | 915611111 | Předznačení pro vodorovné značení stříkané barvou nebo prováděné z nátěrových hmot liniové dělicí čáry, vodicí proužky | m | 50 |  | 0 |  | 0 |  | 0 |  | P | URS 2017/I | Náplň položky dle pravidel databáze URS CÚ 2017/I. Položka dále obsahuje přesun hmot, zařízení staveniště, příplatek za územní a provozní vlivy, a další vedlejší a ostatní náklady. | odměřeno elektronicky ze situace
96 | 972054691 | Vybourání otvorů ve stropech nebo klenbách železobetonových bez odstranění podlahy a násypu, plochy do 4 m2, tl. přes 80 mm, včetně řezání | m3 | 28.125 | 2.4 | 67.5 |  | 0 |  | 0 |  | P | URS 2017/I | Náplň položky dle pravidel databáze URS CÚ 2017/I. Položka dále obsahuje přesun hmot, zařízení staveniště, příplatek za územní a provozní vlivy, a další vedlejší a ostatní náklady. | př. 001+010+011; odměřeno elektronicky
97 | 900005 | Výplnění radiačního krytu popílkobetonem | m3 | 332.92 |  | 0 |  | 0 |  | 0 |  | P | URS 2017/I | Náplň položky dle pravidel databáze URS CÚ 2017/I. Položka dále obsahuje přesun hmot, zařízení staveniště, příplatek za územní a provozní vlivy, a další vedlejší a ostatní náklady. | př. 001+010+011; odměřeno elektronicky
98 | 919111111 | Řezání dilatačních spár š 4 mm hl do 60 mm příčných nebo podélných v čerstvém CB krytu | m | 16.74 |  | 0 |  | 0 |  | 0 |  | P | URS 2017/I | Náplň položky dle pravidel databáze URS CÚ 2017/I. Položka dále obsahuje přesun hmot, zařízení staveniště, příplatek za územní a provozní vlivy, a další vedlejší a ostatní náklady. | př. 014 půdorys - 16,74
99 | 919111212 | Řezání spár pro vytvoření komůrky š 10 mm hl 20 mm pro těsnící zálivku v CB krytu | m | 16.74 |  | 0 |  | 0 |  | 0 |  | P | URS 2017/I | Náplň položky dle pravidel databáze URS CÚ 2017/I. Položka dále obsahuje přesun hmot, zařízení staveniště, příplatek za územní a provozní vlivy, a další vedlejší a ostatní náklady. | př. 014 půdorys - 16,74
100 | 919122111 | Těsnění spár zálivkou za tepla pro komůrky š 10 mm hl 20 mm s těsnicím profilem | m | 16.74 |  | 0 |  | 0 |  | 0 |  | P | URS 2017/I | Náplň položky dle pravidel databáze URS CÚ 2017/I. Položka dále obsahuje přesun hmot, zařízení staveniště, příplatek za územní a provozní vlivy, a další vedlejší a ostatní náklady. | př. 014 půdorys - 16,74
101 | 941311111 | Montáž lešení řadového modulového lehkého pracovního s podlahami s provozním zatížením tř. 3 do 200 kg/m2 šířky tř. SW06 přes 0,6 do 0,9 m, výšky do 10 m | m2 | 669 |  | 0 |  | 0 |  | 0 |  | P | URS 2017/I | Náplň položky dle pravidel databáze URS CÚ 2017/I. Položka dále obsahuje přesun hmot, zařízení staveniště, příplatek za územní a provozní vlivy, a další vedlejší a ostatní náklady. | fasádní lešení
102 | 941311211 | Montáž lešení řadového modulového lehkého pracovního s podlahami s provozním zatížením tř. 3 do 200 kg/m2 Příplatek za první a každý další den použití lešení k ceně -1111 nebo -1112 | m2 | 20070 |  | 0 |  | 0 |  | 0 |  | P | URS 2017/I | Náplň položky dle pravidel databáze URS CÚ 2017/I. Položka dále obsahuje přesun hmot, zařízení staveniště, příplatek za územní a provozní vlivy, a další vedlejší a ostatní náklady. | pronájem lešení, 30 dní
103 | 941311811 | Demontáž lešení řadového modulového lehkého pracovního s podlahami s provozním zatížením tř. 3 do 200 kg/m2 šířky SW06 přes 0,6 do 0,9 m, výšky do 10 m | m2 | 669 |  | 0 |  | 0 |  | 0 |  | P | URS 2017/I | Náplň položky dle pravidel databáze URS CÚ 2017/I. Položka dále obsahuje přesun hmot, zařízení staveniště, příplatek za územní a provozní vlivy, a další vedlejší a ostatní náklady. | fasádní lešení
104 | 949101111 | Lešení pomocné pracovní pro objekty pozemních staveb pro zatížení do 150 kg/m2, o výšce lešeňové podlahy do 1,9 m | m2 | 491.38 |  | 0 |  | 0 |  | 0 |  | P | URS 2017/I | Náplň položky dle pravidel databáze URS CÚ 2017/I. Položka dále obsahuje přesun hmot, zařízení staveniště, příplatek za územní a provozní vlivy, a další vedlejší a ostatní náklady. | pomocné lešení
105 | 950001R | Hasící přístroj práškový 43A, dodávka a montáž | kus | 6 |  | 0 |  | 0 |  | 0 |  | P | R | Položka obsahuje veškeré práce a dodávky materiálu, dle textu položky a podrobností v projektové dokumentaci. Položka dále obsahuje přesun hmot, zařízení staveniště, příplatek za územní a provozní vlivy, a další vedlejší a ostatní náklady. | PBŘŠ: 6 ks
S | Celkem za 9 | Ostatní konstrukce a práce, bourání: |  |  |  | 981.5 |  | 0 |  | 0
Díl: | 997 | Přesun sutě
106 | 997006512 | Vodorovná doprava suti na skládku s naložením na dopravní prostředek a složením přes 100 m do 1 km | t | 981.5 |  | 0 |  | 0 |  | 0 |  | P | URS 2017/I | Náplň položky dle pravidel databáze URS CÚ 2017/I. Položka dále obsahuje přesun hmot, zařízení staveniště, příplatek za územní a provozní vlivy, a další vedlejší a ostatní náklady. | dle položek bourání - položky pro odvoz sutě a uložení na skládku
107 | 997006519 | Vodorovná doprava suti na skládku s naložením na dopravní prostředek a složením Příplatek k ceně za každý další i započatý 1 km | t | 23556 |  | 0 |  | 0 |  | 0 |  | P | URS 2017/I | Náplň položky dle pravidel databáze URS CÚ 2017/I. Položka dále obsahuje přesun hmot, zařízení staveniště, příplatek za územní a provozní vlivy, a další vedlejší a ostatní náklady. | dle položek bourání - položky pro odvoz sutě a uložení na skládku
108 | 997013212 | Vnitrostaveništní doprava suti a vybouraných hmot pro budovy v do 9 m ručně | t | 258.1 |  | 0 |  | 0 |  | 0 |  | P | URS 2017/I | Náplň položky dle pravidel databáze URS CÚ 2017/I. Položka dále obsahuje přesun hmot, zařízení staveniště, příplatek za územní a provozní vlivy, a další vedlejší a ostatní náklady. | dle položek bourání - položky pro odvoz sutě a uložení na skládku
109 | 997013802 | Poplatek za uložení stavebního odpadu na skládce (skládkovné) železobetonového | t | 437 |  | 0 |  | 0 |  | 0 |  | P | URS 2017/I | Náplň položky dle pravidel databáze URS CÚ 2017/I. Položka dále obsahuje přesun hmot, zařízení staveniště, příplatek za územní a provozní vlivy, a další vedlejší a ostatní náklady. | dle položek bourání - položky pro odvoz sutě a uložení na skládku
110 | 997013803 | Poplatek za uložení stavebního odpadu z keramických materiálů na skládce (skládkovné) | t | 48.6 |  | 0 |  | 0 |  | 0 |  | P | URS 2017/I | Náplň položky dle pravidel databáze URS CÚ 2017/I. Položka dále obsahuje přesun hmot, zařízení staveniště, příplatek za územní a provozní vlivy, a další vedlejší a ostatní náklady. | dle položek bourání - položky pro odvoz sutě a uložení na skládku
111 | 997013804 | Poplatek za uložení stavebního odpadu ze skla na skládce (skládkovné) | t | 0.8 |  | 0 |  | 0 |  | 0 |  | P | URS 2017/I | Náplň položky dle pravidel databáze URS CÚ 2017/I. Položka dále obsahuje přesun hmot, zařízení staveniště, příplatek za územní a provozní vlivy, a další vedlejší a ostatní náklady. | dle položek bourání - položky pro odvoz sutě a uložení na skládku
112 | 997013811 | Poplatek za uložení stavebního dřevěného odpadu na skládce (skládkovné) | t | 6 |  | 0 |  | 0 |  | 0 |  | P | URS 2017/I | Náplň položky dle pravidel databáze URS CÚ 2017/I. Položka dále obsahuje přesun hmot, zařízení staveniště, příplatek za územní a provozní vlivy, a další vedlejší a ostatní náklady. | dle položek bourání - položky pro odvoz sutě a uložení na skládku
113 | 997013813 | Poplatek za uložení stavebního odpadu z plastických hmot na skládce (skládkovné) | t | 0.5 |  | 0 |  | 0 |  | 0 |  | P | URS 2017/I | Náplň položky dle pravidel databáze URS CÚ 2017/I. Položka dále obsahuje přesun hmot, zařízení staveniště, příplatek za územní a provozní vlivy, a další vedlejší a ostatní náklady. | dle položek bourání - položky pro odvoz sutě a uložení na skládku
114 | 997013821 | Poplatek za uložení stavebního odpadu na skládce (skládkovné) s azbestem | t | 83.6 |  | 0 |  | 0 |  | 0 |  | P | URS 2017/I | Náplň položky dle pravidel databáze URS CÚ 2017/I. Položka dále obsahuje přesun hmot, zařízení staveniště, příplatek za územní a provozní vlivy, a další vedlejší a ostatní náklady. | dle položek bourání - položky pro odvoz sutě a uložení na skládku
115 | 997013822S | Poplatek za likvidaci nebezpečného stavebního odpadu - kontaminovaná stavební suť, betony z demolic, materiály s obsahem asfaltu | t | 158 |  | 0 |  | 0 |  | 0 |  | P | URS 2017/I | Náplň položky dle pravidel databáze URS CÚ 2017/I. Položka dále obsahuje přesun hmot, zařízení staveniště, příplatek za územní a provozní vlivy, a další vedlejší a ostatní náklady. | dle položek bourání - položky pro odvoz sutě a uložení na skládku
116 | 997013831 | Poplatek za uložení stavebního odpadu na skládce (skládkovné) směsného | t | 10 |  | 0 |  | 0 |  | 0 |  | P | URS 2017/I | Náplň položky dle pravidel databáze URS CÚ 2017/I. Položka dále obsahuje přesun hmot, zařízení staveniště, příplatek za územní a provozní vlivy, a další vedlejší a ostatní náklady. | dle položek bourání - položky pro odvoz sutě a uložení na skládku
117 | 997221551 | Vodorovná doprava suti bez naložení, ale se složením a s hrubým urovnáním ze sypkých materiálů, na vzdálenost do 1 km | t | 116 |  | 0 |  | 0 |  | 0 |  | P | URS 2017/I | Náplň položky dle pravidel databáze URS CÚ 2017/I. Položka dále obsahuje přesun hmot, zařízení staveniště, příplatek za územní a provozní vlivy, a další vedlejší a ostatní náklady. | dle položek bourání - položky pro odvoz sutě a uložení na skládku
118 | 997221559 | Vodorovná doprava suti bez naložení, ale se složením a s hrubým urovnáním Příplatek k ceně za každý další i započatý 1 km přes 1 km | t | 2784 |  | 0 |  | 0 |  | 0 |  | P | URS 2017/I | Náplň položky dle pravidel databáze URS CÚ 2017/I. Položka dále obsahuje přesun hmot, zařízení staveniště, příplatek za územní a provozní vlivy, a další vedlejší a ostatní náklady. | dle položek bourání - položky pro odvoz sutě a uložení na skládku
119 | 997221561 | Vodorovná doprava suti bez naložení, ale se složením a s hrubým urovnáním z kusových materiálů, na vzdálenost do 1 km | t | 170 |  | 0 |  | 0 |  | 0 |  | P | URS 2017/I | Náplň položky dle pravidel databáze URS CÚ 2017/I. Položka dále obsahuje přesun hmot, zařízení staveniště, příplatek za územní a provozní vlivy, a další vedlejší a ostatní náklady. | dle položek bourání - položky pro odvoz sutě a uložení na skládku
120 | 997221569 | Vodorovná doprava suti bez naložení, ale se složením a s hrubým urovnáním Příplatek k ceně za každý další i započatý 1 km přes 1 km | t | 4080 |  | 0 |  | 0 |  | 0 |  | P | URS 2017/I | Náplň položky dle pravidel databáze URS CÚ 2017/I. Položka dále obsahuje přesun hmot, zařízení staveniště, příplatek za územní a provozní vlivy, a další vedlejší a ostatní náklady. | dle položek bourání - položky pro odvoz sutě a uložení na skládku
121 | 997221825 | Poplatek za uložení stavebního odpadu na skládce (skládkovné) železobetonového | t | 170 |  | 0 |  | 0 |  | 0 |  | P | URS 2017/I | Náplň položky dle pravidel databáze URS CÚ 2017/I. Položka dále obsahuje přesun hmot, zařízení staveniště, příplatek za územní a provozní vlivy, a další vedlejší a ostatní náklady. | dle položek bourání - položky pro odvoz sutě a uložení na skládku
122 | 997221855 | Poplatek za uložení stavebního odpadu na skládce (skládkovné) z kameniva | t | 116 |  | 0 |  | 0 |  | 0 |  | P | URS 2017/I | Náplň položky dle pravidel databáze URS CÚ 2017/I. Položka dále obsahuje přesun hmot, zařízení staveniště, příplatek za územní a provozní vlivy, a další vedlejší a ostatní náklady. | dle položek bourání - položky pro odvoz sutě a uložení na skládku
S | Celkem za 997 | Přesun sutě |  |  |  | 0 |  | 0 |  | 0
Díl: | 711 | Izolace proti vodě, vlhkosti a plynům | [9 empty] | SD
123 | 711111001 | Provedení izolace proti zemní vlhkosti natěradly a tmely za studena na ploše vodorovné V nátěrem penetračním | m2 | 318.275 |  | 0 |  | 0 |  | 0 |  | P | URS 2017/I | Náplň položky dle pravidel databáze URS CÚ 2017/I. Položka dále obsahuje přesun hmot, zařízení staveniště, příplatek za územní a provozní vlivy, a další vedlejší a ostatní náklady. | př. 013 základy; 305,91+5,9x1,35+4,1x1,00
124 | 111631500 | lak asfaltový penetrační (MJ t) bal 9 kg | t | 0.095 |  | 0 |  | 0 |  | 0 |  | P | URS 2017/I | Náplň položky dle pravidel databáze URS CÚ 2017/I. Položka dále obsahuje přesun hmot, zařízení staveniště, příplatek za územní a provozní vlivy, a další vedlejší a ostatní náklady. | dodávka
125 | 711141559 | Provedení izolace proti zemní vlhkosti pásy přitavením NAIP na ploše vodorovné V | m2 | 318.275 |  | 0 |  | 0 |  | 0 |  | P | URS 2017/I | Náplň položky dle pravidel databáze URS CÚ 2017/I. Položka dále obsahuje přesun hmot, zařízení staveniště, příplatek za územní a provozní vlivy, a další vedlejší a ostatní náklady. | př. 013 základy; 305,91+5,9x1,35+4,1x1,00
126 | 628331590 | pás těžký asfaltovaný G 200 S40 | m2 | 366.016 |  | 0 |  | 0 |  | 0 |  | P | URS 2017/I | Náplň položky dle pravidel databáze URS CÚ 2017/I. Položka dále obsahuje přesun hmot, zařízení staveniště, příplatek za územní a provozní vlivy, a další vedlejší a ostatní náklady. | dodávka+ztratné
127 | 711413111 | Izolace proti povrchové a podpovrchové vodě natěradly a tmely za studena na ploše vodorovné V těsnicí hmotou dvousložkovou bitumenovou | m2 | 49.98 |  | 0 |  | 0 |  | 0 |  | P | URS 2017/I | Náplň položky dle pravidel databáze URS CÚ 2017/I. Položka dále obsahuje přesun hmot, zařízení staveniště, příplatek za územní a provozní vlivy, a další vedlejší a ostatní náklady. | př. 001+014+015; skladby podlah, odměřeno elektronicky
128 | 711491172 | Provedení izolace proti povrchové a podpovrchové na ploše vodorovné V z textilií, vrstvy ochranné | m2 | 318.275 |  | 0 |  | 0 |  | 0 |  | P | URS 2017/I | Náplň položky dle pravidel databáze URS CÚ 2017/I. Položka dále obsahuje přesun hmot, zařízení staveniště, příplatek za územní a provozní vlivy, a další vedlejší a ostatní náklady. | př. 013 základy; 305,91+5,9x1,35+4,1x1,00
129 | 693110020 | geotextilie tkaná polypropylenová 130 g/m2 | m2 | 334.189 |  | 0 |  | 0 |  | 0 |  | P | URS 2017/I | Náplň položky dle pravidel databáze URS CÚ 2017/I. Položka dále obsahuje přesun hmot, zařízení staveniště, příplatek za územní a provozní vlivy, a další vedlejší a ostatní náklady. | dodávka+ztratné
S | Celkem za 711 | Izolace proti vodě, vlhkosti a plynům |  |  |  | 0 |  | 0 |  | 0
Díl: | 712 | Povlakové krytiny | [9 empty] | SD
130 | 712361701 | Provedení povlakové krytiny střech plochých do 10 st. fólií položenou volně s přilepením spojů | m2 | 371.643 |  | 0 |  | 0 |  | 0 |  | P | URS 2017/I | Náplň položky dle pravidel databáze URS CÚ 2017/I. Položka dále obsahuje přesun hmot, zařízení staveniště, příplatek za územní a provozní vlivy, a další vedlejší a ostatní náklady. | př. 019 - odměřeno elektronicky
131 | 283292230 | fólie strukturovaná pod plechovou krytinu 1,5 x 30 m | m2 | 408.807 |  | 0 |  | 0 |  | 0 |  | P | URS 2017/I | Náplň položky dle pravidel databáze URS CÚ 2017/I. Položka dále obsahuje přesun hmot, zařízení staveniště, příplatek za územní a provozní vlivy, a další vedlejší a ostatní náklady. | dodávka+ztratné
S | Celkem za 712 | Povlakové krytiny |  |  |  | 0 |  | 0 |  | 0
Díl: | 713 | Izolace tepelné | [9 empty] | SD
132 | 713111111 | Montáž tepelné izolace stropů rohožemi, pásy, dílci, deskami, bloky (izolační materiál ve specifikaci) vrchem bez překrytí lepenkou kladenými volně | m2 | 293.76 |  | 0 |  | 0 |  | 0 |  | P | URS 2017/I | Náplň položky dle pravidel databáze URS CÚ 2017/I. Položka dále obsahuje přesun hmot, zařízení staveniště, příplatek za územní a provozní vlivy, a další vedlejší a ostatní náklady. | př. 018 - odměřeno elektronicky
133 | 631515370 | deska izolační minerální kontaktních fasád kolmé vlákno λ-0.041 tl. 240 mm | m2 | 299.635 |  | 0 |  | 0 |  | 0 |  | P | URS 2017/I | Náplň položky dle pravidel databáze URS CÚ 2017/I. Položka dále obsahuje přesun hmot, zařízení staveniště, příplatek za územní a provozní vlivy, a další vedlejší a ostatní náklady. | dodávka+ztratné 2%
134 | 713111127 | Montáž tepelné izolace stropů rohožemi, pásy, dílci, deskami, bloky (izolační materiál ve specifikaci) rovných spodem lepením celoplošně | m2 | 125.93 |  | 0 |  | 0 |  | 0 |  | P | URS 2017/I | Náplň položky dle pravidel databáze URS CÚ 2017/I. Položka dále obsahuje přesun hmot, zařízení staveniště, příplatek za územní a provozní vlivy, a další vedlejší a ostatní náklady. | př. 014 - 33,30+11,91+18,75+19,10+14,44+8,09+10,59+9,75
135 | 634822300 | deska izolační z pěnového skla 45 x 60 x 4 cm bez povrchové úpravy pevnost v tlaku 0,7 MPa, tepelná vodivost 0,040 W/mK | m2 | 128.449 |  | 0 |  | 0 |  | 0 |  | P | URS 2017/I | Náplň položky dle pravidel databáze URS CÚ 2017/I. Položka dále obsahuje přesun hmot, zařízení staveniště, příplatek za územní a provozní vlivy, a další vedlejší a ostatní náklady. | dodávka+ztratné 2%
136 | 713121111 | Montáž tepelné izolace podlah rohožemi, pásy, deskami, dílci, bloky (izolační materiál ve specifikaci) kladenými volně jednovrstvá | m2 | 475.03 |  | 0 |  | 0 |  | 0 |  | P | URS 2017/I | Náplň položky dle pravidel databáze URS CÚ 2017/I. Položka dále obsahuje přesun hmot, zařízení staveniště, příplatek za územní a provozní vlivy, a další vedlejší a ostatní náklady. | př. 001+014+015; skladby podlah, odměřeno elektronicky
137 | 283759140 | deska z pěnového polystyrenu pro trvalé zatížení v tlaku (max. 3000 kg/m2) 1000 x 500 x 100 mm | m2 | 140.729 |  | 0 |  | 0 |  | 0 |  | P | URS 2017/I | Náplň položky dle pravidel databáze URS CÚ 2017/I. Položka dále obsahuje přesun hmot, zařízení staveniště, příplatek za územní a provozní vlivy, a další vedlejší a ostatní náklady. | dodávka+ztratné
138 | 283759090 | deska z pěnového polystyrenu pro trvalé zatížení v tlaku (max. 3000 kg/m2) 1000 x 500 x 50 mm | m2 | 134.679 |  | 0 |  | 0 |  | 0 |  | P | URS 2017/I | Náplň položky dle pravidel databáze URS CÚ 2017/I. Položka dále obsahuje přesun hmot, zařízení staveniště, příplatek za územní a provozní vlivy, a další vedlejší a ostatní náklady. | dodávka+ztratné
139 | 631537990 | deska izolační minerální lehkých plovoucích podlah λ-0.039 600x1000x30 mm | m2 | 233.349 |  | 0 |  | 0 |  | 0 |  | P | URS 2017/I | Náplň položky dle pravidel databáze URS CÚ 2017/I. Položka dále obsahuje přesun hmot, zařízení staveniště, příplatek za územní a provozní vlivy, a další vedlejší a ostatní náklady. | dodávka+ztratné
140 | 713131135 | Montáž tepelné izolace stěn rohožemi, pásy, deskami, dílci, bloky (izolační materiál ve specifikaci) nastřelením vně objektu | m2 | 34.06 |  | 0 |  | 0 |  | 0 |  | P | URS 2017/I | Náplň položky dle pravidel databáze URS CÚ 2017/I. Položka dále obsahuje přesun hmot, zařízení staveniště, příplatek za územní a provozní vlivy, a další vedlejší a ostatní náklady. | př. 001+014+015; skladby podlah, odměřeno elektronicky
141 | 283764150 | deska z polystyrénu XPS, hrana polodrážková a hladký povrch tl 30 mm | m2 | 18.931 |  | 0 |  | 0 |  | 0 |  | P | URS 2017/I | Náplň položky dle pravidel databáze URS CÚ 2017/I. Položka dále obsahuje přesun hmot, zařízení staveniště, příplatek za územní a provozní vlivy, a další vedlejší a ostatní náklady. | dodávka+ztratné
142 | 283723050 | deska z pěnového polystyrenu pro trvalé zatížení v tlaku (max. 2000 kg/m2) 1000 x 500 x 50 mm | m2 | 7.268 |  | 0 |  | 0 |  | 0 |  | P | URS 2017/I | Náplň položky dle pravidel databáze URS CÚ 2017/I. Položka dále obsahuje přesun hmot, zařízení staveniště, příplatek za územní a provozní vlivy, a další vedlejší a ostatní náklady. | dodávka+ztratné
143 | 283759910 | deska z pěnového polystyrenu pro trvalé zatížení v tlaku (max. 3000 kg/m2) 1000 x 500 x 160 mm | m2 | 8.543 |  | 0 |  | 0 |  | 0 |  | P | URS 2017/I | Náplň položky dle pravidel databáze URS CÚ 2017/I. Položka dále obsahuje přesun hmot, zařízení staveniště, příplatek za územní a provozní vlivy, a další vedlejší a ostatní náklady. | dodávka+ztratné
144 | 713131151 | Montáž tepelné izolace stěn rohožemi, pásy, deskami, dílci, bloky (izolační materiál ve specifikaci) vložením jednovrstvě | m2 | 0.57 |  | 0 |  | 0 |  | 0 |  | P | URS 2017/I | Náplň položky dle pravidel databáze URS CÚ 2017/I. Položka dále obsahuje přesun hmot, zařízení staveniště, příplatek za územní a provozní vlivy, a další vedlejší a ostatní náklady. | př. 001+014+015; skladby podlah, odměřeno elektronicky
145 | 283764330 | deska z polystyrénu XPS zpevněná, hrana polodrážková a hladký povrch tl 140 mm | m2 | 0.581 |  | 0 |  | 0 |  | 0 |  | P | URS 2017/I | Náplň položky dle pravidel databáze URS CÚ 2017/I. Položka dále obsahuje přesun hmot, zařízení staveniště, příplatek za územní a provozní vlivy, a další vedlejší a ostatní náklady. | dodávka+ztratné
146 | 713191132 | Montáž tepelné izolace stavebních konstrukcí - doplňky a konstrukční součásti podlah, stropů vrchem nebo střech překrytím fólií separační z PE | m2 | 475.03 |  | 0 |  | 0 |  | 0 |  | P | URS 2017/I | Náplň položky dle pravidel databáze URS CÚ 2017/I. Položka dále obsahuje přesun hmot, zařízení staveniště, příplatek za územní a provozní vlivy, a další vedlejší a ostatní náklady. | př. 001+014+015; skladby podlah, odměřeno elektronicky
147 | 283231500 | fólie separační PE bal. 100 m2 | m2 | 522.533 |  | 0 |  | 0 |  | 0 |  | P | URS 2017/I | Náplň položky dle pravidel databáze URS CÚ 2017/I. Položka dále obsahuje přesun hmot, zařízení staveniště, příplatek za územní a provozní vlivy, a další vedlejší a ostatní náklady. | dodávka+ztratné
S | Celkem za 713 | Izolace tepelné |  |  |  | 0 |  | 0 |  | 0
Díl: | 762 | Konstrukce tesařské | [9 empty] | SD
148 | 7620001R | Dřevěné sponkované vazníky pultové střechy včetně uchycení - řezivo C18, dodávka a montáž vč. spojovacích prostředků, vč. impregnace | kus | 32 |  | 0 |  | 0 |  | 0 |  | P | R | Položka obsahuje veškeré práce a dodávky materiálu, dle textu položky a podrobností v projektové dokumentaci. Položka dále obsahuje přesun hmot, zařízení staveniště, příplatek za územní a provozní vlivy, a další vedlejší a ostatní náklady. | př. 018 - 32 ks
149 | 7620002R | Zavětrování vazníků - řezivo C18, dodávka a montáž vč. spojovacích prostředků, vč. impregnace | m3 | 3.2 |  | 0 |  | 0 |  | 0 |  | P | R | Položka obsahuje veškeré práce a dodávky materiálu, dle textu položky a podrobností v projektové dokumentaci. Položka dále obsahuje přesun hmot, zařízení staveniště, příplatek za územní a provozní vlivy, a další vedlejší a ostatní náklady. | př. 018 - odměřeno elektronicky
150 | 7620003R | Dřevěné konzoly markýzy včetně uchycení - řezivo C18, dodávka a montáž vč. spojovacích prostředků, vč. impregnace | kus | 35 |  | 0 |  | 0 |  | 0 |  | P | R | Položka obsahuje veškeré práce a dodávky materiálu, dle textu položky a podrobností v projektové dokumentaci. Položka dále obsahuje přesun hmot, zařízení staveniště, příplatek za územní a provozní vlivy, a další vedlejší a ostatní náklady. | př. 018 - 35 ks
151 | 7620004R | Průběžné úchytné dřevěné profily - řezivo C18, dodávka a montáž vč. spojovacích prostředků, vč. impregnace | m3 | 0.405 |  | 0 |  | 0 |  | 0 |  | P | R | Položka obsahuje veškeré práce a dodávky materiálu, dle textu položky a podrobností v projektové dokumentaci. Položka dále obsahuje přesun hmot, zařízení staveniště, příplatek za územní a provozní vlivy, a další vedlejší a ostatní náklady. | př. 018 - odměřeno elektronicky
152 | 7620005R | Žebřík dřevěný vlezu do střešního prostoru dl 1,8 m, dodávka a montáž, vč. impregnace | kus | 2 |  | 0 |  | 0 |  | 0 |  | P | R | Položka obsahuje veškeré práce a dodávky materiálu, dle textu položky a podrobností v projektové dokumentaci. Položka dále obsahuje přesun hmot, zařízení staveniště, příplatek za územní a provozní vlivy, a další vedlejší a ostatní náklady. | př. 018 - 2 ks
153 | 762083122 | Práce společné pro tesařské konstrukce impregnace řeziva máčením proti dřevokaznému hmyzu, houbám a plísním, třída ohrožení 3 a 4 (dřevo v exteriéru) | m3 | 10.42 |  | 0 |  | 0 |  | 0 |  | P | URS 2017/I | Náplň položky dle pravidel databáze URS CÚ 2017/I. Položka dále obsahuje přesun hmot, zařízení staveniště, příplatek za územní a provozní vlivy, a další vedlejší a ostatní náklady. | př. 018 - odměřeno elektronicky
154 | 762521104 | Položení podlah nehoblovaných na sraz z prken hrubých | m2 | 19.404 |  | 0 |  | 0 |  | 0 |  | P | URS 2017/I | Náplň položky dle pravidel databáze URS CÚ 2017/I. Položka dále obsahuje přesun hmot, zařízení staveniště, příplatek za územní a provozní vlivy, a další vedlejší a ostatní náklady. | př. 018 - odměřeno elektronicky
155 | 762341210 | Bednění a laťování montáž bednění střech rovných a šikmých sklonu do 60 st. s vyřezáním otvorů z prken hrubých na sraz tl. do 32 mm | m2 | 371.643 |  | 0 |  | 0 |  | 0 |  | P | URS 2017/I | Náplň položky dle pravidel databáze URS CÚ 2017/I. Položka dále obsahuje přesun hmot, zařízení staveniště, příplatek za územní a provozní vlivy, a další vedlejší a ostatní náklady. | př. 018 - odměřeno elektronicky
156 | 605151110 | řezivo jehličnaté boční prkno jakost I.-II. 2 - 3 cm | m3 | 9.776 |  | 0 |  | 0 |  | 0 |  | P | URS 2017/I | Náplň položky dle pravidel databáze URS CÚ 2017/I. Položka dále obsahuje přesun hmot, zařízení staveniště, příplatek za územní a provozní vlivy, a další vedlejší a ostatní náklady. | př. 018 - odměřeno elektronicky
157 | 762841310 | Montáž podbíjení stropů a střech vodorovných z hoblovaných prken z palubek | m2 | 14.628 |  | 0 |  | 0 |  | 0 |  | P | URS 2017/I | Náplň položky dle pravidel databáze URS CÚ 2017/I. Položka dále obsahuje přesun hmot, zařízení staveniště, příplatek za územní a provozní vlivy, a další vedlejší a ostatní náklady. | př. 018 - odměřeno elektronicky
158 | 605151210 | řezivo jehličnaté boční prkno jakost I.-II. 4 - 6 cm | m3 | 0.644 |  | 0 |  | 0 |  | 0 |  | P | URS 2017/I | Náplň položky dle pravidel databáze URS CÚ 2017/I. Položka dále obsahuje přesun hmot, zařízení staveniště, příplatek za územní a provozní vlivy, a další vedlejší a ostatní náklady. | př. 018 - odměřeno elektronicky
159 | 762895000 | Spojovací prostředky záklopu stropů, stropnic, podbíjení hřebíky, svory | m3 | 10.42 |  | 0 |  | 0 |  | 0 |  | P | URS 2017/I | Náplň položky dle pravidel databáze URS CÚ 2017/I. Položka dále obsahuje přesun hmot, zařízení staveniště, příplatek za územní a provozní vlivy, a další vedlejší a ostatní náklady. | př. 018 - odměřeno elektronicky
160 | 7629001R | Zakrytí odvětrávací spáry střechy - síť proti hmyzu, dodávka a montáž | m2 | 1.8 |  | 0 |  | 0 |  | 0 |  | P | R | Položka obsahuje veškeré práce a dodávky materiálu, dle textu položky a podrobností v projektové dokumentaci. Položka dále obsahuje přesun hmot, zařízení staveniště, příplatek za územní a provozní vlivy, a další vedlejší a ostatní náklady. | př. 018 - odměřeno elektronicky
S | Celkem za 762 | Konstrukce tesařské |  |  |  | 0 |  | 0 |  | 0
Díl: | 763 | Konstrukce suché výstavby | [9 empty] | SD
161 | 7630001R | Zdvojená systémová podlaha, modul 600x600, výška 300mm, pro zatížení 10kN/m2 | m2 | 9.75 |  | 0 |  | 0 |  | 0 |  | P | R | Položka obsahuje veškeré práce a dodávky materiálu, dle textu položky a podrobností v projektové dokumentaci. Položka dále obsahuje přesun hmot, zařízení staveniště, příplatek za územní a provozní vlivy, a další vedlejší a ostatní náklady. | podlaha P10 - př. 014
162 | 763431001 | Montáž podhledu minerálního včetně zavěšeného roštu viditelného s panely vyjímatelnými, velikosti panelů do 0,36 m2 | m2 | 175.06 |  | 0 |  | 0 |  | 0 |  | P | URS 2017/I | Náplň položky dle pravidel databáze URS CÚ 2017/I. Položka dále obsahuje přesun hmot, zařízení staveniště, příplatek za územní a provozní vlivy, a další vedlejší a ostatní náklady. | př. 024 - odměřeno elektronicky
163 | 590360160 | panel akustický barvená hrana viditelný rošt bílá rastr š.15, 600x600x20mm | m2 | 183.813 |  | 0 |  | 0 |  | 0 |  | P | URS 2017/I | Náplň položky dle pravidel databáze URS CÚ 2017/I. Položka dále obsahuje přesun hmot, zařízení staveniště, příplatek za územní a provozní vlivy, a další vedlejší a ostatní náklady. | podhled - ztratné 5%
S | Celkem za 763 | Konstrukce suché výstavby |  |  |  | 0 |  | 0 |  | 0
Díl: | 764 | Konstrukce klempířské | [9 empty] | SD
164 | K-001 | Falcovaná krytina TiZn 0,6 mm s dvojitou drážkou včetně ukončení u okapu a štítů (součást systému) | m2 | 345.01 |  | 0 |  | 0 |  | 0 |  | P | R | Položka obsahuje veškeré práce a dodávky materiálu, dle textu položky a podrobností v projektové dokumentaci. Položka dále obsahuje přesun hmot, zařízení staveniště, příplatek za územní a provozní vlivy, a další vedlejší a ostatní náklady. | př. 032 Klempířské výrobky
165 | K-002 | Krytina markýzy TiZn 0,6 mm, RŠ 2305 mm (385+670+1000+250) | m | 30 |  | 0 |  | 0 |  | 0 |  | P | R | Položka obsahuje veškeré práce a dodávky materiálu, dle textu položky a podrobností v projektové dokumentaci. Položka dále obsahuje přesun hmot, zařízení staveniště, příplatek za územní a provozní vlivy, a další vedlejší a ostatní náklady. | př. 032 Klempířské výrobky
166 | K-003 | Oplechování vlezů do střešního prostoru TiZn 0,6 mm, RŠ 1000 mm | m2 | 24.4 |  | 0 |  | 0 |  | 0 |  | P | R | Položka obsahuje veškeré práce a dodávky materiálu, dle textu položky a podrobností v projektové dokumentaci. Položka dále obsahuje přesun hmot, zařízení staveniště, příplatek za územní a provozní vlivy, a další vedlejší a ostatní náklady. | př. 032 Klempířské výrobky
167 | K-004 | Okapní žlab TiZn 0,6 mm průměr 125 mm | m | 31 |  | 0 |  | 0 |  | 0 |  | P | R | Položka obsahuje veškeré práce a dodávky materiálu, dle textu položky a podrobností v projektové dokumentaci. Položka dále obsahuje přesun hmot, zařízení staveniště, příplatek za územní a provozní vlivy, a další vedlejší a ostatní náklady. | př. 032 Klempířské výrobky
168 | K-005 | Dešťový svod TiZn 0,6 mm průměr 125 mm | m | 13 |  | 0 |  | 0 |  | 0 |  | P | R | Položka obsahuje veškeré práce a dodávky materiálu, dle textu položky a podrobností v projektové dokumentaci. Položka dále obsahuje přesun hmot, zařízení staveniště, příplatek za územní a provozní vlivy, a další vedlejší a ostatní náklady. | př. 032 Klempířské výrobky
169 | K-006 | Kotlík pro oboustranné napojení okapového žlabu 125 mm a svodu 125 mm TiZn 0,6 mm | kus | 2 |  | 0 |  | 0 |  | 0 |  | P | R | Položka obsahuje veškeré práce a dodávky materiálu, dle textu položky a podrobností v projektové dokumentaci. Položka dále obsahuje přesun hmot, zařízení staveniště, příplatek za územní a provozní vlivy, a další vedlejší a ostatní náklady. | př. 032 Klempířské výrobky
170 | K-007 | Dešťový svod TiZn 0,6 mm průměr 100 mm | m | 5.6 |  | 0 |  | 0 |  | 0 |  | P | R | Položka obsahuje veškeré práce a dodávky materiálu, dle textu položky a podrobností v projektové dokumentaci. Položka dále obsahuje přesun hmot, zařízení staveniště, příplatek za územní a provozní vlivy, a další vedlejší a ostatní náklady. | př. 032 Klempířské výrobky
171 | K-008 | Oplechování svislého čela a boků markýzy na severní fasádě RŠ 520 mm TiZn 0,6 mm | m | 31.8 |  | 0 |  | 0 |  | 0 |  | P | R | Položka obsahuje veškeré práce a dodávky materiálu, dle textu položky a podrobností v projektové dokumentaci. Položka dále obsahuje přesun hmot, zařízení staveniště, příplatek za územní a provozní vlivy, a další vedlejší a ostatní náklady. | př. 032 Klempířské výrobky
172 | K-009 | Oplechování vnějších parapetů oken RŠ 300 mm TiZn 0,6 mm | m | 43 |  | 0 |  | 0 |  | 0 |  | P | R | Položka obsahuje veškeré práce a dodávky materiálu, dle textu položky a podrobností v projektové dokumentaci. Položka dále obsahuje přesun hmot, zařízení staveniště, příplatek za územní a provozní vlivy, a další vedlejší a ostatní náklady. | př. 032 Klempířské výrobky
S | Celkem za 764 | Konstrukce klempířské |  |  |  | 0 |  | 0 |  | 0
Díl: | 766 | Konstrukce truhlářské | [9 empty] | SD
173 | D-101 | 101 - dveře otevíravé jednokřídlé vnitřní 700/1970 dřevěné, dodávka a montáž, včetně zárubně, kování a vybavení dle přílohy 030 | kus | 8 |  | 0 |  | 0 |  | 0 |  | P | R | Položka obsahuje veškeré práce a dodávky materiálu, dle textu položky a podrobností v projektové dokumentaci. Položka dále obsahuje přesun hmot, zařízení staveniště, příplatek za územní a provozní vlivy, a další vedlejší a ostatní náklady. | př. 030 Tabulka oken a dveří
174 | D-103 | 103 - dveře otevíravé dvoukřídlé vnitřní 1200/1970 dřevěné, dodávka a montáž, včetně zárubně kování a vybavení dle přílohy 030 | kus | 1 |  | 0 |  | 0 |  | 0 |  | P | R | Položka obsahuje veškeré práce a dodávky materiálu, dle textu položky a podrobností v projektové dokumentaci. Položka dále obsahuje přesun hmot, zařízení staveniště, příplatek za územní a provozní vlivy, a další vedlejší a ostatní náklady. | př. 030 Tabulka oken a dveří
175 | D-104 | 104 - dveře otevíravé dvoukřídlé 1200/2200+100 vnější dřevěné včetně zárubní systémových, dodávka a montáž, včetně kování a vybavení dle přílohy 030 | kus | 1 |  | 0 |  | 0 |  | 0 |  | P | R | Položka obsahuje veškeré práce a dodávky materiálu, dle textu položky a podrobností v projektové dokumentaci. Položka dále obsahuje přesun hmot, zařízení staveniště, příplatek za územní a provozní vlivy, a další vedlejší a ostatní náklady. | př. 030 Tabulka oken a dveří
176 | D-107 | 107 - dveře otevíravé dvoukřídlé vnitřní 1300/1970 dřevěné protipožární EW15-C, dodávka a montáž, včetně zárubně kování a vybavení dle přílohy 030 | kus | 2 |  | 0 |  | 0 |  | 0 |  | P | R | Položka obsahuje veškeré práce a dodávky materiálu, dle textu položky a podrobností v projektové dokumentaci. Položka dále obsahuje přesun hmot, zařízení staveniště, příplatek za územní a provozní vlivy, a další vedlejší a ostatní náklady. | př. 030 Tabulka oken a dveří
177 | D-108 | 108 - dveře otevíravé jednokřídlé vnitřní 900/1970 dřevěné protipožární EW15-C, dodávka a montáž, včetně zárubně kování a vybavení dle přílohy 030 | kus | 3 |  | 0 |  | 0 |  | 0 |  | P | R | Položka obsahuje veškeré práce a dodávky materiálu, dle textu položky a podrobností v projektové dokumentaci. Položka dále obsahuje přesun hmot, zařízení staveniště, příplatek za územní a provozní vlivy, a další vedlejší a ostatní náklady. | př. 030 Tabulka oken a dveří
178 | D-109 | 109 - dveře otevíravé jednokřídlé vnitřní 700/1970 dřevěné, dodávka a montáž, včetně zárubně kování a vybavení dle přílohy 030 | kus | 8 |  | 0 |  | 0 |  | 0 |  | P | R | Položka obsahuje veškeré práce a dodávky materiálu, dle textu položky a podrobností v projektové dokumentaci. Položka dále obsahuje přesun hmot, zařízení staveniště, příplatek za územní a provozní vlivy, a další vedlejší a ostatní náklady. | př. 030 Tabulka oken a dveří
179 | D-110 | 110 - dveře otevíravé jednokřídlé vnitřní 800/1970 dřevěné, dodávka a montáž, včetně zárubně kování a vybavení dle přílohy 030 | kus | 6 |  | 0 |  | 0 |  | 0 |  | P | R | Položka obsahuje veškeré práce a dodávky materiálu, dle textu položky a podrobností v projektové dokumentaci. Položka dále obsahuje přesun hmot, zařízení staveniště, příplatek za územní a provozní vlivy, a další vedlejší a ostatní náklady. | př. 030 Tabulka oken a dveří
180 | D-111 | 111 - dveře otevíravé jednokřídlé vnitřní 800/1970 dřevěné, dodávka a montáž, včetně zárubně kování a vybavení dle přílohy 030 | kus | 1 |  | 0 |  | 0 |  | 0 |  | P | R | Položka obsahuje veškeré práce a dodávky materiálu, dle textu položky a podrobností v projektové dokumentaci. Položka dále obsahuje přesun hmot, zařízení staveniště, příplatek za územní a provozní vlivy, a další vedlejší a ostatní náklady. | př. 030 Tabulka oken a dveří
181 | D-112 | 112 - dveře otevíravé jednokřídlé vnitřní 900/1970 dřevěné, dodávka a montáž, včetně zárubně kování a vybavení dle přílohy 030 | kus | 1 |  | 0 |  | 0 |  | 0 |  | P | R | Položka obsahuje veškeré práce a dodávky materiálu, dle textu položky a podrobností v projektové dokumentaci. Položka dále obsahuje přesun hmot, zařízení staveniště, příplatek za územní a provozní vlivy, a další vedlejší a ostatní náklady. | př. 030 Tabulka oken a dveří
182 | D-150 | Systém generálního klíče | kpl | 1 |  | 0 |  | 0 |  | 0 |  | P | R | Položka obsahuje veškeré práce a dodávky materiálu, dle textu položky a podrobností v projektové dokumentaci. Položka dále obsahuje přesun hmot, zařízení staveniště, příplatek za územní a provozní vlivy, a další vedlejší a ostatní náklady. | př. 001 TZ, 030 Tabulka oken a dveří
183 | O-201 | 201 - okno plastové jednokřídlé 750/750 (popis viz příloha 030) | kus | 10 |  | 0 |  | 0 |  | 0 |  | P | R | Položka obsahuje veškeré práce a dodávky materiálu, dle textu položky a podrobností v projektové dokumentaci. Položka dále obsahuje přesun hmot, zařízení staveniště, příplatek za územní a provozní vlivy, a další vedlejší a ostatní náklady. | př. 030 Tabulka oken a dveří
184 | O-202 | 202 - okno plastové jednokřídlé 750/1350 (popis viz příloha 030) | kus | 1 |  | 0 |  | 0 |  | 0 |  | P | R | Položka obsahuje veškeré práce a dodávky materiálu, dle textu položky a podrobností v projektové dokumentaci. Položka dále obsahuje přesun hmot, zařízení staveniště, příplatek za územní a provozní vlivy, a další vedlejší a ostatní náklady. | př. 030 Tabulka oken a dveří
185 | O-203 | 203 - okno plastové jednokřídlé 1250/1350 (popis viz příloha 030) | kus | 6 |  | 0 |  | 0 |  | 0 |  | P | R | Položka obsahuje veškeré práce a dodávky materiálu, dle textu položky a podrobností v projektové dokumentaci. Položka dále obsahuje přesun hmot, zařízení staveniště, příplatek za územní a provozní vlivy, a další vedlejší a ostatní náklady. | př. 030 Tabulka oken a dveří
186 | O-204 | 204 - okno plastové jednokřídlé 2250/1350 (popis viz příloha 030) | kus | 4 |  | 0 |  | 0 |  | 0 |  | P | R | Položka obsahuje veškeré práce a dodávky materiálu, dle textu položky a podrobností v projektové dokumentaci. Položka dále obsahuje přesun hmot, zařízení staveniště, příplatek za územní a provozní vlivy, a další vedlejší a ostatní náklady. | př. 030 Tabulka oken a dveří
187 | O-205 | 205 - okno plastové jednokřídlé 2250/1350 (popis viz příloha 030) | kus | 4 |  | 0 |  | 0 |  | 0 |  | P | R | Položka obsahuje veškeré práce a dodávky materiálu, dle textu položky a podrobností v projektové dokumentaci. Položka dále obsahuje přesun hmot, zařízení staveniště, příplatek za územní a provozní vlivy, a další vedlejší a ostatní náklady. | př. 030 Tabulka oken a dveří
188 | O-206 | 206 - okno plastové jednokřídlé 1250/1350 (popis viz příloha 030) | kus | 6 |  | 0 |  | 0 |  | 0 |  | P | R | Položka obsahuje veškeré práce a dodávky materiálu, dle textu položky a podrobností v projektové dokumentaci. Položka dále obsahuje přesun hmot, zařízení staveniště, příplatek za územní a provozní vlivy, a další vedlejší a ostatní náklady. | př. 030 Tabulka oken a dveří
189 | T-001 | Kuchyňská linka dl. 2000 mm - včetně spotřebičů | kus | 1 |  | 0 |  | 0 |  | 0 |  | P | R | Položka obsahuje veškeré práce a dodávky materiálu, dle textu položky a podrobností v projektové dokumentaci. Položka dále obsahuje přesun hmot, zařízení staveniště, příplatek za územní a provozní vlivy, a další vedlejší a ostatní náklady. | př. 015 půdorys 2.NP - 1 ks
190 | T-002 | Kuchyňská linka dl. 2600 mm - včetně spotřebičů | kus | 1 |  | 0 |  | 0 |  | 0 |  | P | R | Položka obsahuje veškeré práce a dodávky materiálu, dle textu položky a podrobností v projektové dokumentaci. Položka dále obsahuje přesun hmot, zařízení staveniště, příplatek za územní a provozní vlivy, a další vedlejší a ostatní náklady. | př. 015 půdorys 2.NP - 1 ks
191 | T-003 | Madlo zábradlí 50x50 mm dubové | m | 15.1 |  | 0 |  | 0 |  | 0 |  | P | R | Položka obsahuje veškeré práce a dodávky materiálu, dle textu položky a podrobností v projektové dokumentaci. Položka dále obsahuje přesun hmot, zařízení staveniště, příplatek za územní a provozní vlivy, a další vedlejší a ostatní náklady. | př. 031 Zámečnické výrobky
192 | T-004 | Práh dub š.150 mm dl. 700 mm | kus | 8 |  | 0 |  | 0 |  | 0 |  | P | R | Položka obsahuje veškeré práce a dodávky materiálu, dle textu položky a podrobností v projektové dokumentaci. Položka dále obsahuje přesun hmot, zařízení staveniště, příplatek za územní a provozní vlivy, a další vedlejší a ostatní náklady. | př. 030 Tabulka oken a dveří
193 | T-005 | Práh dub š.150 mm dl. 800 mm | kus | 6 |  | 0 |  | 0 |  | 0 |  | P | R | Položka obsahuje veškeré práce a dodávky materiálu, dle textu položky a podrobností v projektové dokumentaci. Položka dále obsahuje přesun hmot, zařízení staveniště, příplatek za územní a provozní vlivy, a další vedlejší a ostatní náklady. | př. 030 Tabulka oken a dveří
194 | T-006 | Práh dub š.150 mm dl. 900 mm | kus | 6 |  | 0 |  | 0 |  | 0 |  | P | R | Položka obsahuje veškeré práce a dodávky materiálu, dle textu položky a podrobností v projektové dokumentaci. Položka dále obsahuje přesun hmot, zařízení staveniště, příplatek za územní a provozní vlivy, a další vedlejší a ostatní náklady. | př. 030 Tabulka oken a dveří
195 | T-007 | Práh dub š.150 mm dl. 1200 mm | kus | 11 |  | 0 |  | 0 |  | 0 |  | P | R | Položka obsahuje veškeré práce a dodávky materiálu, dle textu položky a podrobností v projektové dokumentaci. Položka dále obsahuje přesun hmot, zařízení staveniště, příplatek za územní a provozní vlivy, a další vedlejší a ostatní náklady. | př. 030 Tabulka oken a dveří
196 | T-008 | Práh dub š.150 mm dl. 1300 mm | kus | 2 |  | 0 |  | 0 |  | 0 |  | P | R | Položka obsahuje veškeré práce a dodávky materiálu, dle textu položky a podrobností v projektové dokumentaci. Položka dále obsahuje přesun hmot, zařízení staveniště, příplatek za územní a provozní vlivy, a další vedlejší a ostatní náklady. | př. 030 Tabulka oken a dveří
197 | T-009 | Podbití přesahů střechy a spodního líce markýzy - dřevo smrk hobl. 18 mm | m2 | 0.15 |  | 0 |  | 0 |  | 0 |  | P | R | Položka obsahuje veškeré práce a dodávky materiálu, dle textu položky a podrobností v projektové dokumentaci. Položka dále obsahuje přesun hmot, zařízení staveniště, příplatek za územní a provozní vlivy, a další vedlejší a ostatní náklady. | př. 018 - odměřeno elektronicky
198 | T-010 | Lemování boků střechy - 2x fošna 170x40 mm dl. 10,94 m | m2 | 62.604 |  | 0 |  | 0 |  | 0 |  | P | R | Položka obsahuje veškeré práce a dodávky materiálu, dle textu položky a podrobností v projektové dokumentaci. Položka dále obsahuje přesun hmot, zařízení staveniště, příplatek za územní a provozní vlivy, a další vedlejší a ostatní náklady. | př. 018 - odměřeno elektronicky
199 | T-101 | Parapetní deska vnitřní, šíře 230mm, l=750mm, dodávka a montáž | kus | 11 |  | 0 |  | 0 |  | 0 |  | P | R | Položka obsahuje veškeré práce a dodávky materiálu, dle textu položky a podrobností v projektové dokumentaci. Položka dále obsahuje přesun hmot, zařízení staveniště, příplatek za územní a provozní vlivy, a další vedlejší a ostatní náklady. | př. 030 Tabulka oken a dveří
200 | T-102 | Parapetní deska vnitřní, šíře 230mm, l=1250mm, dodávka a montáž | kus | 12 |  | 0 |  | 0 |  | 0 |  | P | R | Položka obsahuje veškeré práce a dodávky materiálu, dle textu položky a podrobností v projektové dokumentaci. Položka dále obsahuje přesun hmot, zařízení staveniště, příplatek za územní a provozní vlivy, a další vedlejší a ostatní náklady. | př. 030 Tabulka oken a dveří
201 | T-103 | Parapetní deska vnitřní, šíře 230mm, l=2250mm, dodávka a montáž | kus | 8 |  | 0 |  | 0 |  | 0 |  | P | R | Položka obsahuje veškeré práce a dodávky materiálu, dle textu položky a podrobností v projektové dokumentaci. Položka dále obsahuje přesun hmot, zařízení staveniště, příplatek za územní a provozní vlivy, a další vedlejší a ostatní náklady. | př. 030 Tabulka oken a dveří
202 | T-201 | Venkovní žaluzie pro okno 1250x1350mm, dodávka a montáž vč. žaluziové schránky pro otvor 1250mm | kus | 8 |  | 0 |  | 0 |  | 0 |  | P | R | Položka obsahuje veškeré práce a dodávky materiálu, dle textu položky a podrobností v projektové dokumentaci. Položka dále obsahuje přesun hmot, zařízení staveniště, příplatek za územní a provozní vlivy, a další vedlejší a ostatní náklady. | př. 030 Tabulka oken a dveří
203 | T-202 | Venkovní žaluzie pro okno 2250x1350mm, dodávka a montáž vč. žaluziové schránky pro otvor 2250mm | kus | 6 |  | 0 |  | 0 |  | 0 |  | P | R | Položka obsahuje veškeré práce a dodávky materiálu, dle textu položky a podrobností v projektové dokumentaci. Položka dále obsahuje přesun hmot, zařízení staveniště, příplatek za územní a provozní vlivy, a další vedlejší a ostatní náklady. | př. 030 Tabulka oken a dveří
S | Celkem za 766 | Konstrukce truhlářské |  |  |  | 0 |  | 0 |  | 0
Díl: | 767 | Konstrukce zámečnické | [9 empty] | SD
204 | D-102 | 102 - dveře otevíravé jednokřídlé vnitřní 900/1970, ocelové, dodávka a montáž, včetně zárubně kování a vybavení dle přílohy 030 | kus | 2 |  | 0 |  | 0 |  | 0 |  | P | R | Položka obsahuje veškeré práce a dodávky materiálu, dle textu položky a podrobností v projektové dokumentaci. Položka dále obsahuje přesun hmot, zařízení staveniště, příplatek za územní a provozní vlivy, a další vedlejší a ostatní náklady. | př. 030 Tabulka oken a dveří
205 | D-105 | 105 - dveře otevíravé dvoukřídlé 1200/2200+100 vnější ocelové včetně zárubní systémových, dodávka a montáž, včetně kování a vybavení dle přílohy 030 | kus | 9 |  | 0 |  | 0 |  | 0 |  | P | R | Položka obsahuje veškeré práce a dodávky materiálu, dle textu položky a podrobností v projektové dokumentaci. Položka dále obsahuje přesun hmot, zařízení staveniště, příplatek za územní a provozní vlivy, a další vedlejší a ostatní náklady. | př. 030 Tabulka oken a dveří
206 | D-106 | 106 - dveře otevíravé jednokřídlé vnitřní 900/1970 ocelové protipožární EW15-C, dodávka a montáž, včetně zárubně kování a vybavení dle přílohy 030 | kus | 1 |  | 0 |  | 0 |  | 0 |  | P | R | Položka obsahuje veškeré práce a dodávky materiálu, dle textu položky a podrobností v projektové dokumentaci. Položka dále obsahuje přesun hmot, zařízení staveniště, příplatek za územní a provozní vlivy, a další vedlejší a ostatní náklady. | př. 030 Tabulka oken a dveří
207 | Z-001 | Zábradlí vnitřního schodiště - dodávka a montáž vč. kotvení a povrchových úprav | kg | 144.16 |  | 0 |  | 0 |  | 0 |  | P | R | Položka obsahuje veškeré práce a dodávky materiálu, dle textu položky a podrobností v projektové dokumentaci. Položka dále obsahuje přesun hmot, zařízení staveniště, příplatek za územní a provozní vlivy, a další vedlejší a ostatní náklady. | př. 031 Zámečnické výrobky
208 | Z-002 | Pororošt na šachtě 1000x750 - dodávka a montáž vč. kotvení a povrchových úprav | kg | 19.34 |  | 0 |  | 0 |  | 0 |  | P | R | Položka obsahuje veškeré práce a dodávky materiálu, dle textu položky a podrobností v projektové dokumentaci. Položka dále obsahuje přesun hmot, zařízení staveniště, příplatek za územní a provozní vlivy, a další vedlejší a ostatní náklady. | př. 031 Zámečnické výrobky
209 | Z-003 | Žebřík s ochranným košem - dodávka a montáž vč. kotvení a povrchových úprav | kg | 430.4 |  | 0 |  | 0 |  | 0 |  | P | R | Položka obsahuje veškeré práce a dodávky materiálu, dle textu položky a podrobností v projektové dokumentaci. Položka dále obsahuje přesun hmot, zařízení staveniště, příplatek za územní a provozní vlivy, a další vedlejší a ostatní náklady. | př. 031 Zámečnické výrobky
210 | Z-004 | Poklop ze slzičkového plechu 1000x750 - dodávka a montáž vč. kotvení a povrchových úprav | kg | 29.64 |  | 0 |  | 0 |  | 0 |  | P | R | Položka obsahuje veškeré práce a dodávky materiálu, dle textu položky a podrobností v projektové dokumentaci. Položka dále obsahuje přesun hmot, zařízení staveniště, příplatek za územní a provozní vlivy, a další vedlejší a ostatní náklady. | př. 031 Zámečnické výrobky
211 | Z-005 | Poklop ze slzičkového plechu 1000x800 - dodávka a montáž vč. kotvení a povrchových úprav | kg | 30.89 |  | 0 |  | 0 |  | 0 |  | P | R | Položka obsahuje veškeré práce a dodávky materiálu, dle textu položky a podrobností v projektové dokumentaci. Položka dále obsahuje přesun hmot, zařízení staveniště, příplatek za územní a provozní vlivy, a další vedlejší a ostatní náklady. | př. 031 Zámečnické výrobky
212 | Z-006 | Úchytná oka na střeše - dodávka a montáž vč. kotvení a povrchových úprav | kg | 9.12 |  | 0 |  | 0 |  | 0 |  | P | R | Položka obsahuje veškeré práce a dodávky materiálu, dle textu položky a podrobností v projektové dokumentaci. Položka dále obsahuje přesun hmot, zařízení staveniště, příplatek za územní a provozní vlivy, a další vedlejší a ostatní náklady. | př. 031 Zámečnické výrobky
213 | Z-007 | Poklop vlezu do střešního prostoru - dodávka a montáž vč. kotvení a povrchových úprav | kg | 58.36 |  | 0 |  | 0 |  | 0 |  | P | R | Položka obsahuje veškeré práce a dodávky materiálu, dle textu položky a podrobností v projektové dokumentaci. Položka dále obsahuje přesun hmot, zařízení staveniště, příplatek za územní a provozní vlivy, a další vedlejší a ostatní náklady. | př. 031 Zámečnické výrobky
S | Celkem za 767 | Konstrukce zámečnické |  |  |  | 0 |  | 0 |  | 0
Díl: | 771 | Podlahy z dlaždic | [9 empty] | SD
214 | 771573113 | Montáž podlah z dlaždic keramických lepených standardním lepidlem režných nebo glazovaných hladkých přes 9 do 12 ks/ m2, vč. soklů | m2 | 159.38 |  | 0 |  | 0 |  | 0 |  | P | URS 2017/I | Náplň položky dle pravidel databáze URS CÚ 2017/I. Položka dále obsahuje přesun hmot, zařízení staveniště, příplatek za územní a provozní vlivy, a další vedlejší a ostatní náklady. | př. 001+014+015; skladby podlah, odměřeno elektronicky
215 | 597611350 | dlaždice keramické - koupelny (barevné) 30 x 30 x 0,8 cm I. j. | m2 | 175.318 |  | 0 |  | 0 |  | 0 |  | P | URS 2017/I | Náplň položky dle pravidel databáze URS CÚ 2017/I. Položka dále obsahuje přesun hmot, zařízení staveniště, příplatek za územní a provozní vlivy, a další vedlejší a ostatní náklady. | př. 001+014+015; skladby podlah, odměřeno elektronicky
216 | 771579196 | Montáž podlah z dlaždic keramických Příplatek k cenám za dvousložkový spárovací tmel | m2 | 49.98 |  | 0 |  | 0 |  | 0 |  | P | URS 2017/I | Náplň položky dle pravidel databáze URS CÚ 2017/I. Položka dále obsahuje přesun hmot, zařízení staveniště, příplatek za územní a provozní vlivy, a další vedlejší a ostatní náklady. | př. 001+014+015; skladby podlah, odměřeno elektronicky
217 | 771591161 | Podlahy - ostatní práce montáž profilu dilatační spáry v rovině dlažby | m | 15.85 |  | 0 |  | 0 |  | 0 |  | P | URS 2017/I | Náplň položky dle pravidel databáze URS CÚ 2017/I. Položka dále obsahuje přesun hmot, zařízení staveniště, příplatek za územní a provozní vlivy, a další vedlejší a ostatní náklady. | př. 001+014+015; skladby podlah, odměřeno elektronicky
218 | 590541520 | profil dilatační na ochranu dlaždic | m | 17.435 |  | 0 |  | 0 |  | 0 |  | P | URS 2017/I | Náplň položky dle pravidel databáze URS CÚ 2017/I. Položka dále obsahuje přesun hmot, zařízení staveniště, příplatek za územní a provozní vlivy, a další vedlejší a ostatní náklady. | př. 001+014+015; skladby podlah, odměřeno elektronicky
S | Celkem za 771 | Podlahy z dlaždic |  |  |  | 0 |  | 0 |  | 0
Díl: | 776 | Podlahy povlakové | [9 empty] | SD
219 | 776221111 | Montáž podlahovin z PVC lepením standardním lepidlem z pásů standardních, vč. soklů | m2 | 122.59 |  | 0 |  | 0 |  | 0 |  | P | URS 2017/I | Náplň položky dle pravidel databáze URS CÚ 2017/I. Položka dále obsahuje přesun hmot, zařízení staveniště, příplatek za územní a provozní vlivy, a další vedlejší a ostatní náklady. | př. 001+014+015; skladby podlah, odměřeno elektronicky
220 | 284110250 | PVC homogenní zátěžové antistatické tl. 2,00 mm, el. odpor < 1000Mohm, třída zátěže 34/43, Bfl S1 | m2 | 20.273 |  | 0 |  | 0 |  | 0 |  | P | URS 2017/I | Náplň položky dle pravidel databáze URS CÚ 2017/I. Položka dále obsahuje přesun hmot, zařízení staveniště, příplatek za územní a provozní vlivy, a další vedlejší a ostatní náklady. | př. 001+014+015; skladby podlah, odměřeno elektronicky
221 | 284110200 | podlahovina PVC zátěžová homogenní tl. 2,00 mm, úprava PUR, třída zátěže 34/43, hořlavost Bfl S1, hmotnost 3200 g/m2 | m2 | 114.576 |  | 0 |  | 0 |  | 0 |  | P | URS 2017/I | Náplň položky dle pravidel databáze URS CÚ 2017/I. Položka dále obsahuje přesun hmot, zařízení staveniště, příplatek za územní a provozní vlivy, a další vedlejší a ostatní náklady. | př. 001+014+015; skladby podlah, odměřeno elektronicky
S | Celkem za 776 | Podlahy povlakové |  |  |  | 0 |  | 0 |  | 0
Díl: | 781 | Dokončovací práce - obklady | [9 empty] | SD
222 | 781415114 | Montáž obkladů vnitřních stěn z obkladaček a dekorů (listel) pórovinových lepených disperzním lepidlem nebo tmelem z obkladaček pravoúhlých přes 35 do 45 ks/m2 | m2 | 23.08 |  | 0 |  | 0 |  | 0 |  | P | URS 2017/I | Náplň položky dle pravidel databáze URS CÚ 2017/I. Položka dále obsahuje přesun hmot, zařízení staveniště, příplatek za územní a provozní vlivy, a další vedlejší a ostatní náklady. | př. 020; obklad soklu 2,30+10,81+2,32+6,82+10x2x0,033+9x0,13
223 | 596231160R | pásek obkladový - reliéf pískovaný | m2 | 25.388 |  | 0 |  | 0 |  | 0 |  | P | R | Položka obsahuje veškeré práce a dodávky materiálu, dle textu položky a podrobností v projektové dokumentaci. Položka dále obsahuje přesun hmot, zařízení staveniště, příplatek za územní a provozní vlivy, a další vedlejší a ostatní náklady. | ztratné+prořez 10%
224 | 781471114 | Montáž obkladů vnitřních stěn z dlaždic keramických kladených do malty režných nebo glazovaných hladkých přes 19 do 22 ks/m2 | m2 | 198.74 |  | 0 |  | 0 |  | 0 |  | P | URS 2017/I | Náplň položky dle pravidel databáze URS CÚ 2017/I. Položka dále obsahuje přesun hmot, zařízení staveniště, příplatek za územní a provozní vlivy, a další vedlejší a ostatní náklady. | př. 014+015; 4,06+10,38+10,38+10,38(1.NP)+1,92+43,16+9,10+17,15+7,34+11,30+6,08+9,30+9040+12,12+8,52+9,85+1,92+16,38(2.NP)
225 | 597610390 | obkládačky keramické koupelnové (bílé i barevné) 20 x 25 x 0,68 cm I. j. | m2 | 218.614 |  | 0 |  | 0 |  | 0 |  | P | URS 2017/I | Náplň položky dle pravidel databáze URS CÚ 2017/I. Položka dále obsahuje přesun hmot, zařízení staveniště, příplatek za územní a provozní vlivy, a další vedlejší a ostatní náklady. | ztratné+prořez 10%
226 | 781491011 | Montáž zrcadel lepených silikonovým tmelem na podkladní omítku, plochy do 1 m2 | m2 | 2.8 |  | 0 |  | 0 |  | 0 |  | P | URS 2017/I | Náplň položky dle pravidel databáze URS CÚ 2017/I. Položka dále obsahuje přesun hmot, zařízení staveniště, příplatek za územní a provozní vlivy, a další vedlejší a ostatní náklady. | př. 014+015
227 | 634651260 | zrcadlo nemontované čiré tl. 5 mm, max. rozměr 3210 x 2250 mm | m2 | 3.08 |  | 0 |  | 0 |  | 0 |  | P | URS 2017/I | Náplň položky dle pravidel databáze URS CÚ 2017/I. Položka dále obsahuje přesun hmot, zařízení staveniště, příplatek za územní a provozní vlivy, a další vedlejší a ostatní náklady. | ztratné+prořez 10%
S | Celkem za 781 | Dokončovací práce - obklady |  |  |  | 0 |  | 0 |  | 0
Díl: | 783 | Dokončovací práce - nátěry | [9 empty] | SD
228 | 783827425 | Krycí (ochranný ) nátěr omítek dvojnásobný hladkých omítek hladkých, zrnitých tenkovrstvých nebo štukových stupně členitosti 1 a 2 silikonový | m2 | 596.971 |  | 0 |  | 0 |  | 0 |  | P | URS 2017/I | Náplň položky dle pravidel databáze URS CÚ 2017/I. Položka dále obsahuje přesun hmot, zařízení staveniště, příplatek za územní a provozní vlivy, a další vedlejší a ostatní náklady. | dle položek omítek
229 | 783937151 | Krycí (uzavírací) nátěr betonových podlah jednonásobný epoxidový vodou ředitelný | m2 | 209.41 |  | 0 |  | 0 |  | 0 |  | P | URS 2017/I | Náplň položky dle pravidel databáze URS CÚ 2017/I. Položka dále obsahuje přesun hmot, zařízení staveniště, příplatek za územní a provozní vlivy, a další vedlejší a ostatní náklady. | př. 001+014+015; skladby podlah, odměřeno elektronicky
S | Celkem za 783 | Dokončovací práce - nátěry |  |  |  | 0 |  | 0 |  | 0
Díl: | 784 | Dokončovací práce - malby a tapety | [9 empty] | SD
230 | 784211111 | Malby z malířských směsí otěruvzdorných za mokra dvojnásobné, bílé za mokra otěruvzdorné velmi dobře v místnostech výšky do 3,80 m | m2 | 1733.94 |  | 0 |  | 0 |  | 0 |  | P | URS 2017/I | Náplň položky dle pravidel databáze URS CÚ 2017/I. Položka dále obsahuje přesun hmot, zařízení staveniště, příplatek za územní a provozní vlivy, a další vedlejší a ostatní náklady. | 1361,05+43,25+190,63+125,93+13,08 (vnitřní omítky+stěrky)
S | Celkem za 784 | Dokončovací práce - malby a tapety |  |  |  | 0 |  | 0 |  | 0
Díl: | KAN-01 | VNITŘNÍ KANALIZACE - Potrubí PVC KG | [9 empty] | SD
231 | KAN-01.001 | Potrubí PVC KG DN150 vč. kolen a odboček | bm | 61 |  | 0 |  | 0 |  | 0 |  | P | R | Položka obsahuje veškeré práce a dodávky materiálu, dle textu položky a podrobností v projektové dokumentaci. Položka dále obsahuje přesun hmot, zařízení staveniště, příplatek za územní a provozní vlivy, a další vedlejší a ostatní náklady. | odměřeno elektonicky z části D.2.1.2 přílohy 002 a 003
232 | KAN-01.002 | Potrubí PVC KG DN125 vč. kolen a odboček | bm | 62 |  | 0 |  | 0 |  | 0 |  | P | R | Položka obsahuje veškeré práce a dodávky materiálu, dle textu položky a podrobností v projektové dokumentaci. Položka dále obsahuje přesun hmot, zařízení staveniště, příplatek za územní a provozní vlivy, a další vedlejší a ostatní náklady. | odměřeno elektonicky z části D.2.1.2 přílohy 002 a 003
233 | KAN-01.003 | Čístící tavrovka DN150 | kus | 2 |  | 0 |  | 0 |  | 0 |  | P | R | Položka obsahuje veškeré práce a dodávky materiálu, dle textu položky a podrobností v projektové dokumentaci. Položka dále obsahuje přesun hmot, zařízení staveniště, příplatek za územní a provozní vlivy, a další vedlejší a ostatní náklady. | odměřeno elektonicky z části D.2.1.2 přílohy 002 a 003
S | Celkem za KAN-01 | VNITŘNÍ KANALIZACE - Potrubí PVC KG |  |  |  | 0 |  | 0 |  | 0
Díl: | KAN-02 | VNITŘNÍ KANALIZACE - Potrubí PP- HT | [9 empty] | SD
234 | KAN-02.001 | HT potrubí DN100 vč. kolen a odboček | bm | 65 |  | 0 |  | 0 |  | 0 |  | P | R | Položka obsahuje veškeré práce a dodávky materiálu, dle textu položky a podrobností v projektové dokumentaci. Položka dále obsahuje přesun hmot, zařízení staveniště, příplatek za územní a provozní vlivy, a další vedlejší a ostatní náklady. | odměřeno elektonicky z části D.2.1.2 přílohy 002 a 003
235 | KAN-02.002 | HT potrubí DN70 vč. kolen a odboček | bm | 19 |  | 0 |  | 0 |  | 0 |  | P | R | Položka obsahuje veškeré práce a dodávky materiálu, dle textu položky a podrobností v projektové dokumentaci. Položka dále obsahuje přesun hmot, zařízení staveniště, příplatek za územní a provozní vlivy, a další vedlejší a ostatní náklady. | odměřeno elektonicky z části D.2.1.2 přílohy 002 a 003
236 | KAN-02.003 | HT potrubí DN50 vč.kolen a odboček | bm | 32 |  | 0 |  | 0 |  | 0 |  | P | R | Položka obsahuje veškeré práce a dodávky materiálu, dle textu položky a podrobností v projektové dokumentaci. Položka dále obsahuje přesun hmot, zařízení staveniště, příplatek za územní a provozní vlivy, a další vedlejší a ostatní náklady. | odměřeno elektonicky z části D.2.1.2 přílohy 002 a 003
237 | KAN-02.004 | HT potrubí DN32 vč.kolen a odboček | bm | 26 |  | 0 |  | 0 |  | 0 |  | P | R | Položka obsahuje veškeré práce a dodávky materiálu, dle textu položky a podrobností v projektové dokumentaci. Položka dále obsahuje přesun hmot, zařízení staveniště, příplatek za územní a provozní vlivy, a další vedlejší a ostatní náklady. | odměřeno elektonicky z části D.2.1.2 přílohy 002 a 003
238 | KAN-02.005 | Čistící tvarovka DN100 | kus | 6 |  | 0 |  | 0 |  | 0 |  | P | R | Položka obsahuje veškeré práce a dodávky materiálu, dle textu položky a podrobností v projektové dokumentaci. Položka dále obsahuje přesun hmot, zařízení staveniště, příplatek za územní a provozní vlivy, a další vedlejší a ostatní náklady. | odměřeno elektonicky z části D.2.1.2 přílohy 002 a 003
239 | KAN-02.006 | Čistící tvarovka DN70 | kus | 1 |  | 0 |  | 0 |  | 0 |  | P | R | Položka obsahuje veškeré práce a dodávky materiálu, dle textu položky a podrobností v projektové dokumentaci. Položka dále obsahuje přesun hmot, zařízení staveniště, příplatek za územní a provozní vlivy, a další vedlejší a ostatní náklady. | odměřeno elektonicky z části D.2.1.2 přílohy 002 a 003
240 | KAN-02.007 | Zátka DN100 | kus | 2 |  | 0 |  | 0 |  | 0 |  | P | R | Položka obsahuje veškeré práce a dodávky materiálu, dle textu položky a podrobností v projektové dokumentaci. Položka dále obsahuje přesun hmot, zařízení staveniště, příplatek za územní a provozní vlivy, a další vedlejší a ostatní náklady. | odměřeno elektonicky z části D.2.1.2 přílohy 002 a 003
241 | KAN-02.008 | Zátka DN70 | kus | 1 |  | 0 |  | 0 |  | 0 |  | P | R | Položka obsahuje veškeré práce a dodávky materiálu, dle textu položky a podrobností v projektové dokumentaci. Položka dále obsahuje přesun hmot, zařízení staveniště, příplatek za územní a provozní vlivy, a další vedlejší a ostatní náklady. | odměřeno elektonicky z části D.2.1.2 přílohy 002 a 003
S | Celkem za KAN-02 | VNITŘNÍ KANALIZACE - Potrubí PP- HT |  |  |  | 0 |  | 0 |  | 0
Díl: | KAN-03 | VNITŘNÍ KANALIZACE - Ostatní | [9 empty] | SD
242 | KAN-03.001 | Betonová šachta 1000x800mm vč.poklopu | kus | 2 |  | 0 |  | 0 |  | 0 |  | P | R | Položka obsahuje veškeré práce a dodávky materiálu, dle textu položky a podrobností v projektové dokumentaci. Položka dále obsahuje přesun hmot, zařízení staveniště, příplatek za územní a provozní vlivy, a další vedlejší a ostatní náklady. | odměřeno elektonicky z části D.2.1.2 přílohy 002 a 003
243 | KAN-03.002 | Plastová šachta DN425 hl.cca1500mm komplet vč.poklopu a zámku | kus | 1 |  | 0 |  | 0 |  | 0 |  | P | R | Položka obsahuje veškeré práce a dodávky materiálu, dle textu položky a podrobností v projektové dokumentaci. Položka dále obsahuje přesun hmot, zařízení staveniště, příplatek za územní a provozní vlivy, a další vedlejší a ostatní náklady. | odměřeno elektonicky z části D.2.1.2 přílohy 002 a 003
244 | KAN-03.003 | Ventilační hlavice DN100 | kus | 3 |  | 0 |  | 0 |  | 0 |  | P | R | Položka obsahuje veškeré práce a dodávky materiálu, dle textu položky a podrobností v projektové dokumentaci. Položka dále obsahuje přesun hmot, zařízení staveniště, příplatek za územní a provozní vlivy, a další vedlejší a ostatní náklady. | odměřeno elektonicky z části D.2.1.2 přílohy 002 a 003
245 | KAN-03.004 | Ventilační hlavice DN70 | kus | 1 |  | 0 |  | 0 |  | 0 |  | P | R | Položka obsahuje veškeré práce a dodávky materiálu, dle textu položky a podrobností v projektové dokumentaci. Položka dále obsahuje přesun hmot, zařízení staveniště, příplatek za územní a provozní vlivy, a další vedlejší a ostatní náklady. | odměřeno elektonicky z části D.2.1.2 přílohy 002 a 003
246 | KAN-03.005 | Podlahová vpusť DN50 - suchá zápach,.uzávěrka, boční odtok | kus | 3 |  | 0 |  | 0 |  | 0 |  | P | R | Položka obsahuje veškeré práce a dodávky materiálu, dle textu položky a podrobností v projektové dokumentaci. Položka dále obsahuje přesun hmot, zařízení staveniště, příplatek za územní a provozní vlivy, a další vedlejší a ostatní náklady. | odměřeno elektonicky z části D.2.1.2 přílohy 002 a 003
247 | KAN-03.006 | Podomítkový pračkový sifon DN50 | kus | 3 |  | 0 |  | 0 |  | 0 |  | P | R | Položka obsahuje veškeré práce a dodávky materiálu, dle textu položky a podrobností v projektové dokumentaci. Položka dále obsahuje přesun hmot, zařízení staveniště, příplatek za územní a provozní vlivy, a další vedlejší a ostatní náklady. | odměřeno elektonicky z části D.2.1.2 přílohy 002 a 003
248 | KAN-03.007 | Lapač střešních splavenin DN100 | kus | 5 |  | 0 |  | 0 |  | 0 |  | P | R | Položka obsahuje veškeré práce a dodávky materiálu, dle textu položky a podrobností v projektové dokumentaci. Položka dále obsahuje přesun hmot, zařízení staveniště, příplatek za územní a provozní vlivy, a další vedlejší a ostatní náklady. | odměřeno elektonicky z části D.2.1.2 přílohy 002 a 003
249 | KAN-03.008 | Ocelová chránička DN200 dl.1m | kus | 11 |  | 0 |  | 0 |  | 0 |  | P | R | Položka obsahuje veškeré práce a dodávky materiálu, dle textu položky a podrobností v projektové dokumentaci. Položka dále obsahuje přesun hmot, zařízení staveniště, příplatek za územní a provozní vlivy, a další vedlejší a ostatní náklady. | odměřeno elektonicky z části D.2.1.2 přílohy 002 a 003
250 | KAN-03.009 | Izolační souprava proti tlakové vodě DN100-200 | kus | 1 |  | 0 |  | 0 |  | 0 |  | P | R | Položka obsahuje veškeré práce a dodávky materiálu, dle textu položky a podrobností v projektové dokumentaci. Položka dále obsahuje přesun hmot, zařízení staveniště, příplatek za územní a provozní vlivy, a další vedlejší a ostatní náklady. | odměřeno elektonicky z části D.2.1.2 přílohy 002 a 003
251 | KAN-03.010 | Prostup požárními konstrukcemi - INTUMEX | kus | 8 |  | 0 |  | 0 |  | 0 |  | P | R | Položka obsahuje veškeré práce a dodávky materiálu, dle textu položky a podrobností v projektové dokumentaci. Položka dále obsahuje přesun hmot, zařízení staveniště, příplatek za územní a provozní vlivy, a další vedlejší a ostatní náklady. | odměřeno elektonicky z části D.2.1.2 přílohy 002 a 003
252 | KAN-03.011 | Sifon pro odvod kondenzátu DN32 | kus | 3 |  | 0 |  | 0 |  | 0 |  | P | R | Položka obsahuje veškeré práce a dodávky materiálu, dle textu položky a podrobností v projektové dokumentaci. Položka dále obsahuje přesun hmot, zařízení staveniště, příplatek za územní a provozní vlivy, a další vedlejší a ostatní náklady. | odměřeno elektonicky z části D.2.1.2 přílohy 002 a 003
253 | KAN-03.012 | Výkopy od stávajícího terénu | m3 | 265 |  | 0 |  | 0 |  | 0 |  | P | R | Položka obsahuje veškeré práce a dodávky materiálu, dle textu položky a podrobností v projektové dokumentaci. Položka dále obsahuje přesun hmot, zařízení staveniště, příplatek za územní a provozní vlivy, a další vedlejší a ostatní náklady. | odměřeno elektonicky z části D.2.1.2 přílohy 002 a 003
254 | KAN-03.013 | Zásyp výkopu k upravanému terénu viz.vzor. řez | m3 | 201.4 |  | 0 |  | 0 |  | 0 |  | P | R | Položka obsahuje veškeré práce a dodávky materiálu, dle textu položky a podrobností v projektové dokumentaci. Položka dále obsahuje přesun hmot, zařízení staveniště, příplatek za územní a provozní vlivy, a další vedlejší a ostatní náklady. | odměřeno elektonicky z části D.2.1.2 přílohy 002 a 003
255 | KAN-03.014 | Obsyp pískem fr 0-4mm | m3 | 63.6 |  | 0 |  | 0 |  | 0 |  | P | R | Položka obsahuje veškeré práce a dodávky materiálu, dle textu položky a podrobností v projektové dokumentaci. Položka dále obsahuje přesun hmot, zařízení staveniště, příplatek za územní a provozní vlivy, a další vedlejší a ostatní náklady. | odměřeno elektonicky z části D.2.1.2 přílohy 002 a 003
256 | KAN-03.015 | Zkoušky těsnosti, revizní zprávy atd. | bm | 265 |  | 0 |  | 0 |  | 0 |  | P | R | Položka obsahuje veškeré práce a dodávky materiálu, dle textu položky a podrobností v projektové dokumentaci. Položka dále obsahuje přesun hmot, zařízení staveniště, příplatek za územní a provozní vlivy, a další vedlejší a ostatní náklady. | odměřeno elektonicky z části D.2.1.2 přílohy 002 a 003
S | Celkem za KAN-03 | VNITŘNÍ KANALIZACE - Ostatní |  |  |  | 0 |  | 0 |  | 0
Díl: | VOD-01 | VNITŘNÍ VODOVOD - Potrubí EVO PP-RCT pro studenou vodu | [9 empty] | SD
257 | VOD-01.001 | potrubí včetně tvarovek a závěsů, PN20; 20x2,3mm, DN15 | bm | 13 |  | 0 |  | 0 |  | 0 |  | P | R | Položka obsahuje veškeré práce a dodávky materiálu, dle textu položky a podrobností v projektové dokumentaci. Položka dále obsahuje přesun hmot, zařízení staveniště, příplatek za územní a provozní vlivy, a další vedlejší a ostatní náklady. | odměřeno elektonicky z části D.2.1.3 přílohy 002 a 003
258 | VOD-01.002 | potrubí včetně tvarovek a závěsů, PN20; 25x2,8mm, DN20 | bm | 35 |  | 0 |  | 0 |  | 0 |  | P | R | Položka obsahuje veškeré práce a dodávky materiálu, dle textu položky a podrobností v projektové dokumentaci. Položka dále obsahuje přesun hmot, zařízení staveniště, příplatek za územní a provozní vlivy, a další vedlejší a ostatní náklady. | odměřeno elektonicky z části D.2.1.3 přílohy 002 a 003
259 | VOD-01.003 | potrubí včetně tvarovek a závěsů, PN20; 32x3,6mm, DN25 | bm | 55 |  | 0 |  | 0 |  | 0 |  | P | R | Položka obsahuje veškeré práce a dodávky materiálu, dle textu položky a podrobností v projektové dokumentaci. Položka dále obsahuje přesun hmot, zařízení staveniště, příplatek za územní a provozní vlivy, a další vedlejší a ostatní náklady. | odměřeno elektonicky z části D.2.1.3 přílohy 002 a 003
260 | VOD-01.004 | potrubí včetně tvarovek a závěsů, PN20; 40x4,5mm, DN32 | bm | 26 |  | 0 |  | 0 |  | 0 |  | P | R | Položka obsahuje veškeré práce a dodávky materiálu, dle textu položky a podrobností v projektové dokumentaci. Položka dále obsahuje přesun hmot, zařízení staveniště, příplatek za územní a provozní vlivy, a další vedlejší a ostatní náklady. | odměřeno elektonicky z části D.2.1.3 přílohy 002 a 003
261 | VOD-01.005 | potrubí včetně tvarovek a závěsů, PN20; 50x5,6mm, DN40 | bm | 19 |  | 0 |  | 0 |  | 0 |  | P | R | Položka obsahuje veškeré práce a dodávky materiálu, dle textu položky a podrobností v projektové dokumentaci. Položka dále obsahuje přesun hmot, zařízení staveniště, příplatek za územní a provozní vlivy, a další vedlejší a ostatní náklady. | odměřeno elektonicky z části D.2.1.3 přílohy 002 a 003
S | Celkem za VOD-01 | VNITŘNÍ VODOVOD - Potrubí EVO PP-RCT pro studenou vodu |  |  |  | 0 |  | 0 |  | 0
Díl: | VOD-02 | VNITŘNÍ VODOVOD - Potrubí EVO PP-RCT pro teplou vodu a cirkulaci | [9 empty] | SD
262 | VOD-02.001 | potrubí včetně tvarovek a závěsů, PN20; 20x2,3mm, DN15 | bm | 41 |  | 0 |  | 0 |  | 0 |  | P | R | Položka obsahuje veškeré práce a dodávky materiálu, dle textu položky a podrobností v projektové dokumentaci. Položka dále obsahuje přesun hmot, zařízení staveniště, příplatek za územní a provozní vlivy, a další vedlejší a ostatní náklady. | odměřeno elektonicky z části D.2.1.3 přílohy 002 a 003
263 | VOD-02.002 | potrubí včetně tvarovek a závěsů, PN20; 25x2,8mm, DN20 | bm | 69 |  | 0 |  | 0 |  | 0 |  | P | R | Položka obsahuje veškeré práce a dodávky materiálu, dle textu položky a podrobností v projektové dokumentaci. Položka dále obsahuje přesun hmot, zařízení staveniště, příplatek za územní a provozní vlivy, a další vedlejší a ostatní náklady. | odměřeno elektonicky z části D.2.1.3 přílohy 002 a 003
264 | VOD-02.003 | potrubí včetně tvarovek a závěsů, PN20; 32x3,6mm, DN25 | bm | 48 |  | 0 |  | 0 |  | 0 |  | P | R | Položka obsahuje veškeré práce a dodávky materiálu, dle textu položky a podrobností v projektové dokumentaci. Položka dále obsahuje přesun hmot, zařízení staveniště, příplatek za územní a provozní vlivy, a další vedlejší a ostatní náklady. | odměřeno elektonicky z části D.2.1.3 přílohy 002 a 003
265 | VOD-02.004 | potrubí včetně tvarovek a závěsů, PN20; 40x4,5mm, DN32 | bm | 26 |  | 0 |  | 0 |  | 0 |  | P | R | Položka obsahuje veškeré práce a dodávky materiálu, dle textu položky a podrobností v projektové dokumentaci. Položka dále obsahuje přesun hmot, zařízení staveniště, příplatek za územní a provozní vlivy, a další vedlejší a ostatní náklady. | odměřeno elektonicky z části D.2.1.3 přílohy 002 a 003
S | Celkem za VOD-02 | VNITŘNÍ VODOVOD - Potrubí EVO PP-RCT pro teplou vodu a cirkulaci |  |  |  | 0 |  | 0 |  | 0
Díl: | VOD-03 | VNITŘNÍ VODOVOD - Izolace potrubí | [9 empty] | SD
266 | VOD-03.001 | Izolace pro potrubí tl.13 mm; DN15 | bm | 13 |  | 0 |  | 0 |  | 0 |  | P | R | Položka obsahuje veškeré práce a dodávky materiálu, dle textu položky a podrobností v projektové dokumentaci. Položka dále obsahuje přesun hmot, zařízení staveniště, příplatek za územní a provozní vlivy, a další vedlejší a ostatní náklady. | odměřeno elektonicky z části D.2.1.3 přílohy 002 a 003
267 | VOD-03.002 | Izolace pro potrubí tl.13 mm; DN20 | bm | 35 |  | 0 |  | 0 |  | 0 |  | P | R | Položka obsahuje veškeré práce a dodávky materiálu, dle textu položky a podrobností v projektové dokumentaci. Položka dále obsahuje přesun hmot, zařízení staveniště, příplatek za územní a provozní vlivy, a další vedlejší a ostatní náklady. | odměřeno elektonicky z části D.2.1.3 přílohy 002 a 003
268 | VOD-03.003 | Izolace pro potrubí tl.13 mm; DN25 | bm | 55 |  | 0 |  | 0 |  | 0 |  | P | R | Položka obsahuje veškeré práce a dodávky materiálu, dle textu položky a podrobností v projektové dokumentaci. Položka dále obsahuje přesun hmot, zařízení staveniště, příplatek za územní a provozní vlivy, a další vedlejší a ostatní náklady. | odměřeno elektonicky z části D.2.1.3 přílohy 002 a 003
269 | VOD-03.004 | Izolace pro potrubí tl.13 mm; DN32 | bm | 26 |  | 0 |  | 0 |  | 0 |  | P | R | Položka obsahuje veškeré práce a dodávky materiálu, dle textu položky a podrobností v projektové dokumentaci. Položka dále obsahuje přesun hmot, zařízení staveniště, příplatek za územní a provozní vlivy, a další vedlejší a ostatní náklady. | odměřeno elektonicky z části D.2.1.3 přílohy 002 a 003
270 | VOD-03.005 | Izolace pro potrubí tl.20 mm; DN15 | bm | 41 |  | 0 |  | 0 |  | 0 |  | P | R | Položka obsahuje veškeré práce a dodávky materiálu, dle textu položky a podrobností v projektové dokumentaci. Položka dále obsahuje přesun hmot, zařízení staveniště, příplatek za územní a provozní vlivy, a další vedlejší a ostatní náklady. | odměřeno elektonicky z části D.2.1.3 přílohy 002 a 003
271 | VOD-03.006 | Izolace pro potrubí tl.20 mm; DN20 | bm | 69 |  | 0 |  | 0 |  | 0 |  | P | R | Položka obsahuje veškeré práce a dodávky materiálu, dle textu položky a podrobností v projektové dokumentaci. Položka dále obsahuje přesun hmot, zařízení staveniště, příplatek za územní a provozní vlivy, a další vedlejší a ostatní náklady. | odměřeno elektonicky z části D.2.1.3 přílohy 002 a 003
272 | VOD-03.007 | Izolace pro potrubí tl.30 mm; DN25 | bm | 48 |  | 0 |  | 0 |  | 0 |  | P | R | Položka obsahuje veškeré práce a dodávky materiálu, dle textu položky a podrobností v projektové dokumentaci. Položka dále obsahuje přesun hmot, zařízení staveniště, příplatek za územní a provozní vlivy, a další vedlejší a ostatní náklady. | odměřeno elektonicky z části D.2.1.3 přílohy 002 a 003
273 | VOD-03.008 | Izolace pro potrubí tl.30 mm; DN32 | bm | 26 |  | 0 |  | 0 |  | 0 |  | P | R | Položka obsahuje veškeré práce a dodávky materiálu, dle textu položky a podrobností v projektové dokumentaci. Položka dále obsahuje přesun hmot, zařízení staveniště, příplatek za územní a provozní vlivy, a další vedlejší a ostatní náklady. | odměřeno elektonicky z části D.2.1.3 přílohy 002 a 003
S | Celkem za VOD-03 | VNITŘNÍ VODOVOD - Izolace potrubí |  |  |  | 0 |  | 0 |  | 0
Díl: | VOD-04 | VNITŘNÍ VODOVOD - Potrubí ocelové pozinkované pro požární vodu | [9 empty] | SD
274 | VOD-04.001 | Pozinkované potrubí včetně tvarovek a závěsů, DN50 | bm | 22 |  | 0 |  | 0 |  | 0 |  | P | R | Položka obsahuje veškeré práce a dodávky materiálu, dle textu položky a podrobností v projektové dokumentaci. Položka dále obsahuje přesun hmot, zařízení staveniště, příplatek za územní a provozní vlivy, a další vedlejší a ostatní náklady. | odměřeno elektonicky z části D.2.1.3 přílohy 002 a 003
275 | VOD-04.002 | Pozinkované potrubí včetně tvarovek a závěsů, DN32 | bm | 12 |  | 0 |  | 0 |  | 0 |  | P | R | Položka obsahuje veškeré práce a dodávky materiálu, dle textu položky a podrobností v projektové dokumentaci. Položka dále obsahuje přesun hmot, zařízení staveniště, příplatek za územní a provozní vlivy, a další vedlejší a ostatní náklady. | odměřeno elektonicky z části D.2.1.3 přílohy 002 a 003
S | Celkem za VOD-04 | VNITŘNÍ VODOVOD - Potrubí ocelové pozinkované pro požární vodu |  |  |  | 0 |  | 0 |  | 0
Díl: | VOD-05 | VNITŘNÍ VODOVOD - Armatury a zařízení | [9 empty] | SD
276 | VOD-05.001 | Kulový kohout DN50 s vypouštěním | kus | 2 |  | 0 |  | 0 |  | 0 |  | P | R | Položka obsahuje veškeré práce a dodávky materiálu, dle textu položky a podrobností v projektové dokumentaci. Položka dále obsahuje přesun hmot, zařízení staveniště, příplatek za územní a provozní vlivy, a další vedlejší a ostatní náklady. | odměřeno elektonicky z části D.2.1.3 přílohy 002 a 003
277 | VOD-05.002 | Kulový kohout DN40 s vypouštěním | kus | 1 |  | 0 |  | 0 |  | 0 |  | P | R | Položka obsahuje veškeré práce a dodávky materiálu, dle textu položky a podrobností v projektové dokumentaci. Položka dále obsahuje přesun hmot, zařízení staveniště, příplatek za územní a provozní vlivy, a další vedlejší a ostatní náklady. | odměřeno elektonicky z části D.2.1.3 přílohy 002 a 003
278 | VOD-05.003 | Elektromagnetický kulový kohout DN40 | kus | 1 |  | 0 |  | 0 |  | 0 |  | P | R | Položka obsahuje veškeré práce a dodávky materiálu, dle textu položky a podrobností v projektové dokumentaci. Položka dále obsahuje přesun hmot, zařízení staveniště, příplatek za územní a provozní vlivy, a další vedlejší a ostatní náklady. | odměřeno elektonicky z části D.2.1.3 přílohy 002 a 003
279 | VOD-05.004 | Kulový kohout DN40 | kus | 1 |  | 0 |  | 0 |  | 0 |  | P | R | Položka obsahuje veškeré práce a dodávky materiálu, dle textu položky a podrobností v projektové dokumentaci. Položka dále obsahuje přesun hmot, zařízení staveniště, příplatek za územní a provozní vlivy, a další vedlejší a ostatní náklady. | odměřeno elektonicky z části D.2.1.3 přílohy 002 a 003
280 | VOD-05.005 | Kulový kohout DN32 | kus | 5 |  | 0 |  | 0 |  | 0 |  | P | R | Položka obsahuje veškeré práce a dodávky materiálu, dle textu položky a podrobností v projektové dokumentaci. Položka dále obsahuje přesun hmot, zařízení staveniště, příplatek za územní a provozní vlivy, a další vedlejší a ostatní náklady. | odměřeno elektonicky z části D.2.1.3 přílohy 002 a 003
281 | VOD-05.006 | Kulový kohout DN25 | kus | 9 |  | 0 |  | 0 |  | 0 |  | P | R | Položka obsahuje veškeré práce a dodávky materiálu, dle textu položky a podrobností v projektové dokumentaci. Položka dále obsahuje přesun hmot, zařízení staveniště, příplatek za územní a provozní vlivy, a další vedlejší a ostatní náklady. | odměřeno elektonicky z části D.2.1.3 přílohy 002 a 003
282 | VOD-05.007 | Kulový kohout DN20 | kus | 5 |  | 0 |  | 0 |  | 0 |  | P | R | Položka obsahuje veškeré práce a dodávky materiálu, dle textu položky a podrobností v projektové dokumentaci. Položka dále obsahuje přesun hmot, zařízení staveniště, příplatek za územní a provozní vlivy, a další vedlejší a ostatní náklady. | odměřeno elektonicky z části D.2.1.3 přílohy 002 a 003
283 | VOD-05.008 | Kulový kohout DN32 s vypouštěním | kus | 2 |  | 0 |  | 0 |  | 0 |  | P | R | Položka obsahuje veškeré práce a dodávky materiálu, dle textu položky a podrobností v projektové dokumentaci. Položka dále obsahuje přesun hmot, zařízení staveniště, příplatek za územní a provozní vlivy, a další vedlejší a ostatní náklady. | odměřeno elektonicky z části D.2.1.3 přílohy 002 a 003
284 | VOD-05.009 | Kulový kohout DN20 s vypouštěním | kus | 1 |  | 0 |  | 0 |  | 0 |  | P | R | Položka obsahuje veškeré práce a dodávky materiálu, dle textu položky a podrobností v projektové dokumentaci. Položka dále obsahuje přesun hmot, zařízení staveniště, příplatek za územní a provozní vlivy, a další vedlejší a ostatní náklady. | odměřeno elektonicky z části D.2.1.3 přílohy 002 a 003
285 | VOD-05.010 | Zpětná klapka DN50 | kus | 1 |  | 0 |  | 0 |  | 0 |  | P | R | Položka obsahuje veškeré práce a dodávky materiálu, dle textu položky a podrobností v projektové dokumentaci. Položka dále obsahuje přesun hmot, zařízení staveniště, příplatek za územní a provozní vlivy, a další vedlejší a ostatní náklady. | odměřeno elektonicky z části D.2.1.3 přílohy 002 a 003
286 | VOD-05.011 | Zpětná klapka DN32 | kus | 1 |  | 0 |  | 0 |  | 0 |  | P | R | Položka obsahuje veškeré práce a dodávky materiálu, dle textu položky a podrobností v projektové dokumentaci. Položka dále obsahuje přesun hmot, zařízení staveniště, příplatek za územní a provozní vlivy, a další vedlejší a ostatní náklady. | odměřeno elektonicky z části D.2.1.3 přílohy 002 a 003
287 | VOD-05.012 | Zpětná klapka DN20 | kus | 1 |  | 0 |  | 0 |  | 0 |  | P | R | Položka obsahuje veškeré práce a dodávky materiálu, dle textu položky a podrobností v projektové dokumentaci. Položka dále obsahuje přesun hmot, zařízení staveniště, příplatek za územní a provozní vlivy, a další vedlejší a ostatní náklady. | odměřeno elektonicky z části D.2.1.3 přílohy 002 a 003
288 | VOD-05.013 | Redukční ventil DN40 s manometrem | kus | 1 |  | 0 |  | 0 |  | 0 |  | P | R | Položka obsahuje veškeré práce a dodávky materiálu, dle textu položky a podrobností v projektové dokumentaci. Položka dále obsahuje přesun hmot, zařízení staveniště, příplatek za územní a provozní vlivy, a další vedlejší a ostatní náklady. | odměřeno elektonicky z části D.2.1.3 přílohy 002 a 003
289 | VOD-05.014 | Hydrantový systém D25, hadice 30m, vč.uzávěru | kus | 2 |  | 0 |  | 0 |  | 0 |  | P | R | Položka obsahuje veškeré práce a dodávky materiálu, dle textu položky a podrobností v projektové dokumentaci. Položka dále obsahuje přesun hmot, zařízení staveniště, příplatek za územní a provozní vlivy, a další vedlejší a ostatní náklady. | odměřeno elektonicky z části D.2.1.3 přílohy 002 a 003
290 | VOD-05.015 | Nezámrzný zahradní ventil DN20 | kus | 1 |  | 0 |  | 0 |  | 0 |  | P | R | Položka obsahuje veškeré práce a dodávky materiálu, dle textu položky a podrobností v projektové dokumentaci. Položka dále obsahuje přesun hmot, zařízení staveniště, příplatek za územní a provozní vlivy, a další vedlejší a ostatní náklady. | odměřeno elektonicky z části D.2.1.3 přílohy 002 a 003
291 | VOD-05.016 | Filtr DN32 | kus | 1 |  | 0 |  | 0 |  | 0 |  | P | R | Položka obsahuje veškeré práce a dodávky materiálu, dle textu položky a podrobností v projektové dokumentaci. Položka dále obsahuje přesun hmot, zařízení staveniště, příplatek za územní a provozní vlivy, a další vedlejší a ostatní náklady. | odměřeno elektonicky z části D.2.1.3 přílohy 002 a 003
292 | VOD-05.017 | Vypouštěcí kohout DN15 | kus | 1 |  | 0 |  | 0 |  | 0 |  | P | R | Položka obsahuje veškeré práce a dodávky materiálu, dle textu položky a podrobností v projektové dokumentaci. Položka dále obsahuje přesun hmot, zařízení staveniště, příplatek za územní a provozní vlivy, a další vedlejší a ostatní náklady. | odměřeno elektonicky z části D.2.1.3 přílohy 002 a 003
293 | VOD-05.018 | Rohový ventil DN15 | kus | 25 |  | 0 |  | 0 |  | 0 |  | P | R | Položka obsahuje veškeré práce a dodávky materiálu, dle textu položky a podrobností v projektové dokumentaci. Položka dále obsahuje přesun hmot, zařízení staveniště, příplatek za územní a provozní vlivy, a další vedlejší a ostatní náklady. | odměřeno elektonicky z části D.2.1.3 přílohy 002 a 003
294 | VOD-05.019 | Výtokové ventily DN 15 ( se šroubením pro hadici) | kus | 4 |  | 0 |  | 0 |  | 0 |  | P | R | Položka obsahuje veškeré práce a dodávky materiálu, dle textu položky a podrobností v projektové dokumentaci. Položka dále obsahuje přesun hmot, zařízení staveniště, příplatek za územní a provozní vlivy, a další vedlejší a ostatní náklady. | odměřeno elektonicky z části D.2.1.3 přílohy 002 a 003
295 | VOD-05.020 | Pračkový ventil se ZK20 | kus | 1 |  | 0 |  | 0 |  | 0 |  | P | R | Položka obsahuje veškeré práce a dodávky materiálu, dle textu položky a podrobností v projektové dokumentaci. Položka dále obsahuje přesun hmot, zařízení staveniště, příplatek za územní a provozní vlivy, a další vedlejší a ostatní náklady. | odměřeno elektonicky z části D.2.1.3 přílohy 002 a 003
296 | VOD-05.021 | Cirkulační čerpadlo se spínacími hodinami | kus | 1 |  | 0 |  | 0 |  | 0 |  | P | R | Položka obsahuje veškeré práce a dodávky materiálu, dle textu položky a podrobností v projektové dokumentaci. Položka dále obsahuje přesun hmot, zařízení staveniště, příplatek za územní a provozní vlivy, a další vedlejší a ostatní náklady. | odměřeno elektonicky z části D.2.1.3 přílohy 002 a 003
297 | VOD-05.022 | Chránička DN50, dl.1000mm | kus | 1 |  | 0 |  | 0 |  | 0 |  | P | R | Položka obsahuje veškeré práce a dodávky materiálu, dle textu položky a podrobností v projektové dokumentaci. Položka dále obsahuje přesun hmot, zařízení staveniště, příplatek za územní a provozní vlivy, a další vedlejší a ostatní náklady. | odměřeno elektonicky z části D.2.1.3 přílohy 002 a 003
298 | VOD-05.023 | Izolační souprava proti tlakové vodě DN63 | kus | 1 |  | 0 |  | 0 |  | 0 |  | P | R | Položka obsahuje veškeré práce a dodávky materiálu, dle textu položky a podrobností v projektové dokumentaci. Položka dále obsahuje přesun hmot, zařízení staveniště, příplatek za územní a provozní vlivy, a další vedlejší a ostatní náklady. | odměřeno elektonicky z části D.2.1.3 přílohy 002 a 003
299 | VOD-05.024 | Prostup požárními konstrukcemi - INTUMEX | kus | 3 |  | 0 |  | 0 |  | 0 |  | P | R | Položka obsahuje veškeré práce a dodávky materiálu, dle textu položky a podrobností v projektové dokumentaci. Položka dále obsahuje přesun hmot, zařízení staveniště, příplatek za územní a provozní vlivy, a další vedlejší a ostatní náklady. | odměřeno elektonicky z části D.2.1.3 přílohy 002 a 003
300 | VOD-05.025 | Pojistný ventil 0-0,6MPa DN32 | kus | 1 |  | 0 |  | 0 |  | 0 |  | P | R | Položka obsahuje veškeré práce a dodávky materiálu, dle textu položky a podrobností v projektové dokumentaci. Položka dále obsahuje přesun hmot, zařízení staveniště, příplatek za územní a provozní vlivy, a další vedlejší a ostatní náklady. | odměřeno elektonicky z části D.2.1.3 přílohy 002 a 003
301 | VOD-05.026 | Proplach a dezinfekce vodovodu | bm | 347 |  | 0 |  | 0 |  | 0 |  | P | R | Položka obsahuje veškeré práce a dodávky materiálu, dle textu položky a podrobností v projektové dokumentaci. Položka dále obsahuje přesun hmot, zařízení staveniště, příplatek za územní a provozní vlivy, a další vedlejší a ostatní náklady. | odměřeno elektonicky z části D.2.1.3 přílohy 002 a 003
302 | VOD-05.027 | Tlaková zkouška vodovodu | bm | 347 |  | 0 |  | 0 |  | 0 |  | P | R | Položka obsahuje veškeré práce a dodávky materiálu, dle textu položky a podrobností v projektové dokumentaci. Položka dále obsahuje přesun hmot, zařízení staveniště, příplatek za územní a provozní vlivy, a další vedlejší a ostatní náklady. | odměřeno elektonicky z části D.2.1.3 přílohy 002 a 003
S | Celkem za VOD-05 | VNITŘNÍ VODOVOD - Armatury a zařízení |  |  |  | 0 |  | 0 |  | 0
Díl: | VOD-06 | VNITŘNÍ VODOVOD - Zařizovací předměty | [9 empty] | SD
303 | VOD-06.001 | WC závěsné | kus | 5 |  | 0 |  | 0 |  | 0 |  | P | R | Položka obsahuje veškeré práce a dodávky materiálu, dle textu položky a podrobností v projektové dokumentaci. Položka dále obsahuje přesun hmot, zařízení staveniště, příplatek za územní a provozní vlivy, a další vedlejší a ostatní náklady. | odměřeno elektonicky z části D.2.1.3 přílohy 002 a 003
304 | VOD-06.002 | Montážní předstěna s nádržkou pro závěsné WC - k zazdění | kus | 5 |  | 0 |  | 0 |  | 0 |  | P | R | Položka obsahuje veškeré práce a dodávky materiálu, dle textu položky a podrobností v projektové dokumentaci. Položka dále obsahuje přesun hmot, zařízení staveniště, příplatek za územní a provozní vlivy, a další vedlejší a ostatní náklady. | odměřeno elektonicky z části D.2.1.3 přílohy 002 a 003
305 | VOD-06.003 | WC sedátko s poklopem | kus | 5 |  | 0 |  | 0 |  | 0 |  | P | R | Položka obsahuje veškeré práce a dodávky materiálu, dle textu položky a podrobností v projektové dokumentaci. Položka dále obsahuje přesun hmot, zařízení staveniště, příplatek za územní a provozní vlivy, a další vedlejší a ostatní náklady. | odměřeno elektonicky z části D.2.1.3 přílohy 002 a 003
306 | VOD-06.004 | Ovládací tlačítko pro předstěnové instalační systémy - kovové | kus | 5 |  | 0 |  | 0 |  | 0 |  | P | R | Položka obsahuje veškeré práce a dodávky materiálu, dle textu položky a podrobností v projektové dokumentaci. Položka dále obsahuje přesun hmot, zařízení staveniště, příplatek za územní a provozní vlivy, a další vedlejší a ostatní náklady. | odměřeno elektonicky z části D.2.1.3 přílohy 002 a 003
307 | VOD-06.005 | Bidet závěsný | kus | 1 |  | 0 |  | 0 |  | 0 |  | P | R | Položka obsahuje veškeré práce a dodávky materiálu, dle textu položky a podrobností v projektové dokumentaci. Položka dále obsahuje přesun hmot, zařízení staveniště, příplatek za územní a provozní vlivy, a další vedlejší a ostatní náklady. | odměřeno elektonicky z části D.2.1.3 přílohy 002 a 003
308 | VOD-06.006 | Montážní předstěna pro závěsný bidet - k zazdění | kus | 1 |  | 0 |  | 0 |  | 0 |  | P | R | Položka obsahuje veškeré práce a dodávky materiálu, dle textu položky a podrobností v projektové dokumentaci. Položka dále obsahuje přesun hmot, zařízení staveniště, příplatek za územní a provozní vlivy, a další vedlejší a ostatní náklady. | odměřeno elektonicky z části D.2.1.3 přílohy 002 a 003
309 | VOD-06.007 | Bidetová baterie | kus | 1 |  | 0 |  | 0 |  | 0 |  | P | R | Položka obsahuje veškeré práce a dodávky materiálu, dle textu položky a podrobností v projektové dokumentaci. Položka dále obsahuje přesun hmot, zařízení staveniště, příplatek za územní a provozní vlivy, a další vedlejší a ostatní náklady. | odměřeno elektonicky z části D.2.1.3 přílohy 002 a 003
310 | VOD-06.008 | Pisoár s radarovým splachovačem a integrovaným zdrojem, 230V AC | kus | 2 |  | 0 |  | 0 |  | 0 |  | P | R | Položka obsahuje veškeré práce a dodávky materiálu, dle textu položky a podrobností v projektové dokumentaci. Položka dále obsahuje přesun hmot, zařízení staveniště, příplatek za územní a provozní vlivy, a další vedlejší a ostatní náklady. | odměřeno elektonicky z části D.2.1.3 přílohy 002 a 003
311 | VOD-06.009 | Pisoár s radarovým splachovačem, 24V DC | kus | 2 |  | 0 |  | 0 |  | 0 |  | P | R | Položka obsahuje veškeré práce a dodávky materiálu, dle textu položky a podrobností v projektové dokumentaci. Položka dále obsahuje přesun hmot, zařízení staveniště, příplatek za územní a provozní vlivy, a další vedlejší a ostatní náklady. | odměřeno elektonicky z části D.2.1.3 přílohy 002 a 003
312 | VOD-06.010 | Napájecí zdroj 230V AC/24V DC pro 2 pisoáry | kus | 1 |  | 0 |  | 0 |  | 0 |  | P | R | Položka obsahuje veškeré práce a dodávky materiálu, dle textu položky a podrobností v projektové dokumentaci. Položka dále obsahuje přesun hmot, zařízení staveniště, příplatek za územní a provozní vlivy, a další vedlejší a ostatní náklady. | odměřeno elektonicky z části D.2.1.3 přílohy 002 a 003
313 | VOD-06.011 | Montážní předstěna pro pisoár - k zazdění | kus | 2 |  | 0 |  | 0 |  | 0 |  | P | R | Položka obsahuje veškeré práce a dodávky materiálu, dle textu položky a podrobností v projektové dokumentaci. Položka dále obsahuje přesun hmot, zařízení staveniště, příplatek za územní a provozní vlivy, a další vedlejší a ostatní náklady. | odměřeno elektonicky z části D.2.1.3 přílohy 002 a 003
314 | VOD-06.012 | Umyvadlo š.600mm - vč.kotvících prvků, flexohadiček | kus | 7 |  | 0 |  | 0 |  | 0 |  | P | R | Položka obsahuje veškeré práce a dodávky materiálu, dle textu položky a podrobností v projektové dokumentaci. Položka dále obsahuje přesun hmot, zařízení staveniště, příplatek za územní a provozní vlivy, a další vedlejší a ostatní náklady. | odměřeno elektonicky z části D.2.1.3 přílohy 002 a 003
315 | VOD-06.013 | Montážní předstěna pro umyvadlo - k zazdění | kus | 7 |  | 0 |  | 0 |  | 0 |  | P | R | Položka obsahuje veškeré práce a dodávky materiálu, dle textu položky a podrobností v projektové dokumentaci. Položka dále obsahuje přesun hmot, zařízení staveniště, příplatek za územní a provozní vlivy, a další vedlejší a ostatní náklady. | odměřeno elektonicky z části D.2.1.3 přílohy 002 a 003
316 | VOD-06.014 | Umyvadlová stojánková baterie páková | kus | 7 |  | 0 |  | 0 |  | 0 |  | P | R | Položka obsahuje veškeré práce a dodávky materiálu, dle textu položky a podrobností v projektové dokumentaci. Položka dále obsahuje přesun hmot, zařízení staveniště, příplatek za územní a provozní vlivy, a další vedlejší a ostatní náklady. | odměřeno elektonicky z části D.2.1.3 přílohy 002 a 003
317 | VOD-06.015 | Dřez | kus | 2 |  | 0 |  | 0 |  | 0 |  | P | R | Položka obsahuje veškeré práce a dodávky materiálu, dle textu položky a podrobností v projektové dokumentaci. Položka dále obsahuje přesun hmot, zařízení staveniště, příplatek za územní a provozní vlivy, a další vedlejší a ostatní náklady. | odměřeno elektonicky z části D.2.1.3 přílohy 002 a 003
318 | VOD-06.016 | Dřezový sifon | kus | 2 |  | 0 |  | 0 |  | 0 |  | P | R | Položka obsahuje veškeré práce a dodávky materiálu, dle textu položky a podrobností v projektové dokumentaci. Položka dále obsahuje přesun hmot, zařízení staveniště, příplatek za územní a provozní vlivy, a další vedlejší a ostatní náklady. | odměřeno elektonicky z části D.2.1.3 přílohy 002 a 003
319 | VOD-06.017 | Dřezová baterie | kus | 2 |  | 0 |  | 0 |  | 0 |  | P | R | Položka obsahuje veškeré práce a dodávky materiálu, dle textu položky a podrobností v projektové dokumentaci. Položka dále obsahuje přesun hmot, zařízení staveniště, příplatek za územní a provozní vlivy, a další vedlejší a ostatní náklady. | odměřeno elektonicky z části D.2.1.3 přílohy 002 a 003
320 | VOD-06.018 | Umyvadlová odtoková souprava | kus | 7 |  | 0 |  | 0 |  | 0 |  | P | R | Položka obsahuje veškeré práce a dodávky materiálu, dle textu položky a podrobností v projektové dokumentaci. Položka dále obsahuje přesun hmot, zařízení staveniště, příplatek za územní a provozní vlivy, a další vedlejší a ostatní náklady. | odměřeno elektonicky z části D.2.1.3 přílohy 002 a 003
321 | VOD-06.019 | Umyvadlový sifon | kus | 7 |  | 0 |  | 0 |  | 0 |  | P | R | Položka obsahuje veškeré práce a dodávky materiálu, dle textu položky a podrobností v projektové dokumentaci. Položka dále obsahuje přesun hmot, zařízení staveniště, příplatek za územní a provozní vlivy, a další vedlejší a ostatní náklady. | odměřeno elektonicky z části D.2.1.3 přílohy 002 a 003
322 | VOD-06.020 | Sprchová nástěnná baterie páková | kus | 3 |  | 0 |  | 0 |  | 0 |  | P | R | Položka obsahuje veškeré práce a dodávky materiálu, dle textu položky a podrobností v projektové dokumentaci. Položka dále obsahuje přesun hmot, zařízení staveniště, příplatek za územní a provozní vlivy, a další vedlejší a ostatní náklady. | odměřeno elektonicky z části D.2.1.3 přílohy 002 a 003
323 | VOD-06.021 | Sprchová souprava do sprchového koutu | kus | 3 |  | 0 |  | 0 |  | 0 |  | P | R | Položka obsahuje veškeré práce a dodávky materiálu, dle textu položky a podrobností v projektové dokumentaci. Položka dále obsahuje přesun hmot, zařízení staveniště, příplatek za územní a provozní vlivy, a další vedlejší a ostatní náklady. | odměřeno elektonicky z části D.2.1.3 přílohy 002 a 003
324 | VOD-06.022 | Sprchový sifon | kus | 3 |  | 0 |  | 0 |  | 0 |  | P | R | Položka obsahuje veškeré práce a dodávky materiálu, dle textu položky a podrobností v projektové dokumentaci. Položka dále obsahuje přesun hmot, zařízení staveniště, příplatek za územní a provozní vlivy, a další vedlejší a ostatní náklady. | odměřeno elektonicky z části D.2.1.3 přílohy 002 a 003
325 | VOD-06.023 | Sprchová vanička 900x900mm | kus | 2 |  | 0 |  | 0 |  | 0 |  | P | R | Položka obsahuje veškeré práce a dodávky materiálu, dle textu položky a podrobností v projektové dokumentaci. Položka dále obsahuje přesun hmot, zařízení staveniště, příplatek za územní a provozní vlivy, a další vedlejší a ostatní náklady. | odměřeno elektonicky z části D.2.1.3 přílohy 002 a 003
326 | VOD-06.024 | Sprchová vanička 1200x900mm | kus | 1 |  | 0 |  | 0 |  | 0 |  | P | R | Položka obsahuje veškeré práce a dodávky materiálu, dle textu položky a podrobností v projektové dokumentaci. Položka dále obsahuje přesun hmot, zařízení staveniště, příplatek za územní a provozní vlivy, a další vedlejší a ostatní náklady. | odměřeno elektonicky z části D.2.1.3 přílohy 002 a 003
327 | VOD-06.025 | Výlevka | kus | 2 |  | 0 |  | 0 |  | 0 |  | P | R | Položka obsahuje veškeré práce a dodávky materiálu, dle textu položky a podrobností v projektové dokumentaci. Položka dále obsahuje přesun hmot, zařízení staveniště, příplatek za územní a provozní vlivy, a další vedlejší a ostatní náklady. | odměřeno elektonicky z části D.2.1.3 přílohy 002 a 003
328 | VOD-06.026 | Nástěnná baterie k výlevce | kus | 2 |  | 0 |  | 0 |  | 0 |  | P | R | Položka obsahuje veškeré práce a dodávky materiálu, dle textu položky a podrobností v projektové dokumentaci. Položka dále obsahuje přesun hmot, zařízení staveniště, příplatek za územní a provozní vlivy, a další vedlejší a ostatní náklady. | odměřeno elektonicky z části D.2.1.3 přílohy 002 a 003
S | Celkem za VOD-06 | VNITŘNÍ VODOVOD - Zařizovací předměty |  |  |  | 0 |  | 0 |  | 0
Díl: | SIL-01 | SILNOPROUD - Rozvaděče: | [9 empty] | SD
329 | SIL-01.01 | Hlavní rozvaděč RH - oceloplechový, skříňový (2pole), s dveřmi, IP 55/20 - přístrojová náplň dle výkresové části PD - kompletní dodávka sestavy rozvaděčů, včetně pomocného materiálu pro montáž a propojení | kpl | 1 |  | 0 |  | 0 |  | 0 |  | P | R | Položka obsahuje veškeré práce a dodávky materiálu, dle textu položky a podrobností v projektové dokumentaci. Položka dále obsahuje přesun hmot, zařízení staveniště, příplatek za územní a provozní vlivy, a další vedlejší a ostatní náklady. | odměřeno elektronicky: část D.2.1.4 silnoproud
330 | SIL-01.02 | Patrový rozvaděč RS1 - oceloplechový, nástěnný, s dveřmi, IP 30/20 - přístrojová náplň dle výkresové části PD - kompletní dodávka rozvaděče, včetně pomocného materiálu pro montáž a propojení | kpl | 1 |  | 0 |  | 0 |  | 0 |  | P | R | Položka obsahuje veškeré práce a dodávky materiálu, dle textu položky a podrobností v projektové dokumentaci. Položka dále obsahuje přesun hmot, zařízení staveniště, příplatek za územní a provozní vlivy, a další vedlejší a ostatní náklady. | odměřeno elektronicky: část D.2.1.4 silnoproud
331 | SIL-01.03 | Patrový rozvaděč RS2 - oceloplechový, nástěnný, s dveřmi, IP 30/20 - přístrojová náplň dle výkresové části PD - kompletní dodávka rozvaděče, včetně pomocného materiálu pro montáž a propojení | kpl | 1 |  | 0 |  | 0 |  | 0 |  | P | R | Položka obsahuje veškeré práce a dodávky materiálu, dle textu položky a podrobností v projektové dokumentaci. Položka dále obsahuje přesun hmot, zařízení staveniště, příplatek za územní a provozní vlivy, a další vedlejší a ostatní náklady. | odměřeno elektronicky: část D.2.1.4 silnoproud
332 | SIL-01.04 | Podružný rozvaděč RM1 - oceloplechový, nástěnný, s dveřmi, IP 54/20 - přístrojová náplň dle výkresové části PD - kompletní dodávka rozvaděče, včetně pomocného materiálu pro montáž a propojení | kpl | 1 |  | 0 |  | 0 |  | 0 |  | P | R | Položka obsahuje veškeré práce a dodávky materiálu, dle textu položky a podrobností v projektové dokumentaci. Položka dále obsahuje přesun hmot, zařízení staveniště, příplatek za územní a provozní vlivy, a další vedlejší a ostatní náklady. | odměřeno elektronicky: část D.2.1.4 silnoproud
333 | SIL-01.05 | Podružný rozvaděč RM2 - oceloplechový, nástěnný, s dveřmi, IP 54/20 - přístrojová náplň dle výkresové části PD - kompletní dodávka rozvaděče, včetně pomocného materiálu pro montáž a propojení | kpl | 1 |  | 0 |  | 0 |  | 0 |  | P | R | Položka obsahuje veškeré práce a dodávky materiálu, dle textu položky a podrobností v projektové dokumentaci. Položka dále obsahuje přesun hmot, zařízení staveniště, příplatek za územní a provozní vlivy, a další vedlejší a ostatní náklady. | odměřeno elektronicky: část D.2.1.4 silnoproud
334 | SIL-01.06 | Stávající rozvaděč osvětlení Ro - odpojení rozvaděče před demolicí objektu, případná repase přístrojové náplně, výměna skříně (stávající rozvaděč v zapuštěném provedení), znovuosazení, přepojení stávajících vývodů - kompletní dodávka rozvaděče, včetně pomocného materiálu pro montáž a propojení | kpl | 1 |  | 0 |  | 0 |  | 0 |  | P | R | Položka obsahuje veškeré práce a dodávky materiálu, dle textu položky a podrobností v projektové dokumentaci. Položka dále obsahuje přesun hmot, zařízení staveniště, příplatek za územní a provozní vlivy, a další vedlejší a ostatní náklady. | odměřeno elektronicky: část D.2.1.4 silnoproud
S | Celkem za SIL-01 | SILNOPROUD - Rozvaděče: |  |  |  | 0 |  | 0 |  | 0
Díl: | SIL-02 | SILNOPROUD - Kabely: | [9 empty] | SD
335 | SIL-02.01 | Kabel CYKY 5x25 | m | 80 |  | 0 |  | 0 |  | 0 |  | P | R | Položka obsahuje veškeré práce a dodávky materiálu, dle textu položky a podrobností v projektové dokumentaci. Položka dále obsahuje přesun hmot, zařízení staveniště, příplatek za územní a provozní vlivy, a další vedlejší a ostatní náklady. | odměřeno elektronicky: část D.2.1.4 silnoproud
336 | SIL-02.02 | Kabel CYKY 5x16 | m | 25 |  | 0 |  | 0 |  | 0 |  | P | R | Položka obsahuje veškeré práce a dodávky materiálu, dle textu položky a podrobností v projektové dokumentaci. Položka dále obsahuje přesun hmot, zařízení staveniště, příplatek za územní a provozní vlivy, a další vedlejší a ostatní náklady. | odměřeno elektronicky: část D.2.1.4 silnoproud
337 | SIL-02.03 | Kabel CYKY 5x4 | m | 45 |  | 0 |  | 0 |  | 0 |  | P | R | Položka obsahuje veškeré práce a dodávky materiálu, dle textu položky a podrobností v projektové dokumentaci. Položka dále obsahuje přesun hmot, zařízení staveniště, příplatek za územní a provozní vlivy, a další vedlejší a ostatní náklady. | odměřeno elektronicky: část D.2.1.4 silnoproud
338 | SIL-02.04 | Kabel CYKY 5x2,5 | m | 650 |  | 0 |  | 0 |  | 0 |  | P | R | Položka obsahuje veškeré práce a dodávky materiálu, dle textu položky a podrobností v projektové dokumentaci. Položka dále obsahuje přesun hmot, zařízení staveniště, příplatek za územní a provozní vlivy, a další vedlejší a ostatní náklady. | odměřeno elektronicky: část D.2.1.4 silnoproud
339 | SIL-02.05 | Kabel CYKY 5x1,5 | m | 200 |  | 0 |  | 0 |  | 0 |  | P | R | Položka obsahuje veškeré práce a dodávky materiálu, dle textu položky a podrobností v projektové dokumentaci. Položka dále obsahuje přesun hmot, zařízení staveniště, příplatek za územní a provozní vlivy, a další vedlejší a ostatní náklady. | odměřeno elektronicky: část D.2.1.4 silnoproud
340 | SIL-02.06 | Kabel CYKY 3x6 | m | 15 |  | 0 |  | 0 |  | 0 |  | P | R | Položka obsahuje veškeré práce a dodávky materiálu, dle textu položky a podrobností v projektové dokumentaci. Položka dále obsahuje přesun hmot, zařízení staveniště, příplatek za územní a provozní vlivy, a další vedlejší a ostatní náklady. | odměřeno elektronicky: část D.2.1.4 silnoproud
341 | SIL-02.07 | Kabel CYKY 3x2,5 | m | 2350 |  | 0 |  | 0 |  | 0 |  | P | R | Položka obsahuje veškeré práce a dodávky materiálu, dle textu položky a podrobností v projektové dokumentaci. Položka dále obsahuje přesun hmot, zařízení staveniště, příplatek za územní a provozní vlivy, a další vedlejší a ostatní náklady. | odměřeno elektronicky: část D.2.1.4 silnoproud
342 | SIL-02.08 | Kabel CYKY 3x1,5 | m | 535 |  | 0 |  | 0 |  | 0 |  | P | R | Položka obsahuje veškeré práce a dodávky materiálu, dle textu položky a podrobností v projektové dokumentaci. Položka dále obsahuje přesun hmot, zařízení staveniště, příplatek za územní a provozní vlivy, a další vedlejší a ostatní náklady. | odměřeno elektronicky: část D.2.1.4 silnoproud
343 | SIL-02.09 | Kabel 1-CXKH-V 3x1,5, P15R, B2ca,s1,d0 | m | 25 |  | 0 |  | 0 |  | 0 |  | P | R | Položka obsahuje veškeré práce a dodávky materiálu, dle textu položky a podrobností v projektové dokumentaci. Položka dále obsahuje přesun hmot, zařízení staveniště, příplatek za územní a provozní vlivy, a další vedlejší a ostatní náklady. | odměřeno elektronicky: část D.2.1.4 silnoproud
344 | SIL-02.10 | Kabel JYTY 4x1 | m | 100 |  | 0 |  | 0 |  | 0 |  | P | R | Položka obsahuje veškeré práce a dodávky materiálu, dle textu položky a podrobností v projektové dokumentaci. Položka dále obsahuje přesun hmot, zařízení staveniště, příplatek za územní a provozní vlivy, a další vedlejší a ostatní náklady. | odměřeno elektronicky: část D.2.1.4 silnoproud
345 | SIL-02.11 | Kabel JYTY 2x1 | m | 50 |  | 0 |  | 0 |  | 0 |  | P | R | Položka obsahuje veškeré práce a dodávky materiálu, dle textu položky a podrobností v projektové dokumentaci. Položka dále obsahuje přesun hmot, zařízení staveniště, příplatek za územní a provozní vlivy, a další vedlejší a ostatní náklady. | odměřeno elektronicky: část D.2.1.4 silnoproud
346 | SIL-02.12 | Vodič CY 25 zž | m | 80 |  | 0 |  | 0 |  | 0 |  | P | R | Položka obsahuje veškeré práce a dodávky materiálu, dle textu položky a podrobností v projektové dokumentaci. Položka dále obsahuje přesun hmot, zařízení staveniště, příplatek za územní a provozní vlivy, a další vedlejší a ostatní náklady. | odměřeno elektronicky: část D.2.1.4 silnoproud
347 | SIL-02.13 | Vodič CY 16 zž | m | 25 |  | 0 |  | 0 |  | 0 |  | P | R | Položka obsahuje veškeré práce a dodávky materiálu, dle textu položky a podrobností v projektové dokumentaci. Položka dále obsahuje přesun hmot, zařízení staveniště, příplatek za územní a provozní vlivy, a další vedlejší a ostatní náklady. | odměřeno elektronicky: část D.2.1.4 silnoproud
348 | SIL-02.14 | Vodič CY 10 zž | m | 60 |  | 0 |  | 0 |  | 0 |  | P | R | Položka obsahuje veškeré práce a dodávky materiálu, dle textu položky a podrobností v projektové dokumentaci. Položka dále obsahuje přesun hmot, zařízení staveniště, příplatek za územní a provozní vlivy, a další vedlejší a ostatní náklady. | odměřeno elektronicky: část D.2.1.4 silnoproud
349 | SIL-02.15 | Vodič CY 6 zž | m | 200 |  | 0 |  | 0 |  | 0 |  | P | R | Položka obsahuje veškeré práce a dodávky materiálu, dle textu položky a podrobností v projektové dokumentaci. Položka dále obsahuje přesun hmot, zařízení staveniště, příplatek za územní a provozní vlivy, a další vedlejší a ostatní náklady. | odměřeno elektronicky: část D.2.1.4 silnoproud
350 | SIL-02.16 | Vodič CY 4 zž | m | 550 |  | 0 |  | 0 |  | 0 |  | P | R | Položka obsahuje veškeré práce a dodávky materiálu, dle textu položky a podrobností v projektové dokumentaci. Položka dále obsahuje přesun hmot, zařízení staveniště, příplatek za územní a provozní vlivy, a další vedlejší a ostatní náklady. | odměřeno elektronicky: část D.2.1.4 silnoproud
351 | SIL-02.17 | Ukončení veškeré kabeláže | kus | 1 |  | 0 |  | 0 |  | 0 |  | P | R | Položka obsahuje veškeré práce a dodávky materiálu, dle textu položky a podrobností v projektové dokumentaci. Položka dále obsahuje přesun hmot, zařízení staveniště, příplatek za územní a provozní vlivy, a další vedlejší a ostatní náklady. | odměřeno elektronicky: část D.2.1.4 silnoproud
352 | SIL-02.18 | Označení kabelů popisovými štítky | kus | 1 |  | 0 |  | 0 |  | 0 |  | P | R | Položka obsahuje veškeré práce a dodávky materiálu, dle textu položky a podrobností v projektové dokumentaci. Položka dále obsahuje přesun hmot, zařízení staveniště, příplatek za územní a provozní vlivy, a další vedlejší a ostatní náklady. | odměřeno elektronicky: část D.2.1.4 silnoproud
S | Celkem za SIL-02 | SILNOPROUD - Kabely: |  |  |  | 0 |  | 0 |  | 0
Díl: | SIL-03 | SILNOPROUD - Kabelové trasy: | [9 empty] | SD
353 | SIL-03.01 | Stoupací kabelový žebřík, š.200, vč. příslušenství a nosného materiálu, kompetní dodávka | m | 5 |  | 0 |  | 0 |  | 0 |  | P | R | Položka obsahuje veškeré práce a dodávky materiálu, dle textu položky a podrobností v projektové dokumentaci. Položka dále obsahuje přesun hmot, zařízení staveniště, příplatek za územní a provozní vlivy, a další vedlejší a ostatní náklady. | odměřeno elektronicky: část D.2.1.4 silnoproud
354 | SIL-03.02 | Oceloplechový žlab 400/60 vč. příslušenství a nosného materiálu, kompetní dodávka | m | 10 |  | 0 |  | 0 |  | 0 |  | P | R | Položka obsahuje veškeré práce a dodávky materiálu, dle textu položky a podrobností v projektové dokumentaci. Položka dále obsahuje přesun hmot, zařízení staveniště, příplatek za územní a provozní vlivy, a další vedlejší a ostatní náklady. | odměřeno elektronicky: část D.2.1.4 silnoproud
355 | SIL-03.03 | Oceloplechový žlab 200/60 vč. příslušenství a nosného materiálu, kompetní dodávka | m | 15 |  | 0 |  | 0 |  | 0 |  | P | R | Položka obsahuje veškeré práce a dodávky materiálu, dle textu položky a podrobností v projektové dokumentaci. Položka dále obsahuje přesun hmot, zařízení staveniště, příplatek za územní a provozní vlivy, a další vedlejší a ostatní náklady. | odměřeno elektronicky: část D.2.1.4 silnoproud
356 | SIL-03.04 | Oceloplechový žlab 100/60 vč. příslušenství a nosného materiálu, kompetní dodávka | m | 25 |  | 0 |  | 0 |  | 0 |  | P | R | Položka obsahuje veškeré práce a dodávky materiálu, dle textu položky a podrobností v projektové dokumentaci. Položka dále obsahuje přesun hmot, zařízení staveniště, příplatek za územní a provozní vlivy, a další vedlejší a ostatní náklady. | odměřeno elektronicky: část D.2.1.4 silnoproud
357 | SIL-03.05 | Mřížový kabelový žlab 300/50 vč. příslušenství a nosného materiálu, kompetní dodávka | m | 5 |  | 0 |  | 0 |  | 0 |  | P | R | Položka obsahuje veškeré práce a dodávky materiálu, dle textu položky a podrobností v projektové dokumentaci. Položka dále obsahuje přesun hmot, zařízení staveniště, příplatek za územní a provozní vlivy, a další vedlejší a ostatní náklady. | odměřeno elektronicky: část D.2.1.4 silnoproud
358 | SIL-03.06 | Mřížový kabelový žlab 250/50 vč. příslušenství a nosného materiálu, kompetní dodávka | m | 30 |  | 0 |  | 0 |  | 0 |  | P | R | Položka obsahuje veškeré práce a dodávky materiálu, dle textu položky a podrobností v projektové dokumentaci. Položka dále obsahuje přesun hmot, zařízení staveniště, příplatek za územní a provozní vlivy, a další vedlejší a ostatní náklady. | odměřeno elektronicky: část D.2.1.4 silnoproud
359 | SIL-03.07 | Chránička Ć 63, vč. protahovacího drátu | m | 75 |  | 0 |  | 0 |  | 0 |  | P | R | Položka obsahuje veškeré práce a dodávky materiálu, dle textu položky a podrobností v projektové dokumentaci. Položka dále obsahuje přesun hmot, zařízení staveniště, příplatek za územní a provozní vlivy, a další vedlejší a ostatní náklady. | odměřeno elektronicky: část D.2.1.4 silnoproud
360 | SIL-03.08 | Instalační trubka bezhalogenová Ć 16÷32 mm, pevná, vč. upevňovacího materiálu | m | 450 |  | 0 |  | 0 |  | 0 |  | P | R | Položka obsahuje veškeré práce a dodávky materiálu, dle textu položky a podrobností v projektové dokumentaci. Položka dále obsahuje přesun hmot, zařízení staveniště, příplatek za územní a provozní vlivy, a další vedlejší a ostatní náklady. | odměřeno elektronicky: část D.2.1.4 silnoproud
361 | SIL-03.09 | Parapetní kanál 170x70, dvoukomorový, vč. oddělovací přepážky, víka, příslušenství a nosného materiálu, kompetní dodávka | m | 35 |  | 0 |  | 0 |  | 0 |  | P | R | Položka obsahuje veškeré práce a dodávky materiálu, dle textu položky a podrobností v projektové dokumentaci. Položka dále obsahuje přesun hmot, zařízení staveniště, příplatek za územní a provozní vlivy, a další vedlejší a ostatní náklady. | odměřeno elektronicky: část D.2.1.4 silnoproud
362 | SIL-03.10 | Kabelová příchytka pro svazek Ć 8÷30 mm, komplet | kus | 100 |  | 0 |  | 0 |  | 0 |  | P | R | Položka obsahuje veškeré práce a dodávky materiálu, dle textu položky a podrobností v projektové dokumentaci. Položka dále obsahuje přesun hmot, zařízení staveniště, příplatek za územní a provozní vlivy, a další vedlejší a ostatní náklady. | odměřeno elektronicky: část D.2.1.4 silnoproud
363 | SIL-03.11 | Kabelová příchytka pro svazek Ć 8÷30 mm, komplet, funkčnost při požáru min 60min | kus | 25 |  | 0 |  | 0 |  | 0 |  | P | R | Položka obsahuje veškeré práce a dodávky materiálu, dle textu položky a podrobností v projektové dokumentaci. Položka dále obsahuje přesun hmot, zařízení staveniště, příplatek za územní a provozní vlivy, a další vedlejší a ostatní náklady. | odměřeno elektronicky: část D.2.1.4 silnoproud
364 | SIL-03.12 | Kabelová rýha 300/1000, vč. kabelového lože, betonové desky, výstražné fólie a záhozu | m | 45 |  | 0 |  | 0 |  | 0 |  | P | R | Položka obsahuje veškeré práce a dodávky materiálu, dle textu položky a podrobností v projektové dokumentaci. Položka dále obsahuje přesun hmot, zařízení staveniště, příplatek za územní a provozní vlivy, a další vedlejší a ostatní náklady. | odměřeno elektronicky: část D.2.1.4 silnoproud
365 | SIL-03.13 | Vodotěsné, prachotěsné a požární ucpávky kabelových prostupů | kpl | 1 |  | 0 |  | 0 |  | 0 |  | P | R | Položka obsahuje veškeré práce a dodávky materiálu, dle textu položky a podrobností v projektové dokumentaci. Položka dále obsahuje přesun hmot, zařízení staveniště, příplatek za územní a provozní vlivy, a další vedlejší a ostatní náklady. | odměřeno elektronicky: část D.2.1.4 silnoproud
366 | SIL-03.14 | Identifikace kabelových tras | kpl | 1 |  | 0 |  | 0 |  | 0 |  | P | R | Položka obsahuje veškeré práce a dodávky materiálu, dle textu položky a podrobností v projektové dokumentaci. Položka dále obsahuje přesun hmot, zařízení staveniště, příplatek za územní a provozní vlivy, a další vedlejší a ostatní náklady. | odměřeno elektronicky: část D.2.1.4 silnoproud
S | Celkem za SIL-03 | SILNOPROUD - Kabelové trasy: |  |  |  | 0 |  | 0 |  | 0
Díl: | SIL-04 | SILNOPROUD - Koncové prvky: | [9 empty] | SD
367 | SIL-04.01 | Zásuvka jednonásobná, 230V/16A, zapuštěná, s rámečkem, kompletní | kus | 89 |  | 0 |  | 0 |  | 0 |  | P | R | Položka obsahuje veškeré práce a dodávky materiálu, dle textu položky a podrobností v projektové dokumentaci. Položka dále obsahuje přesun hmot, zařízení staveniště, příplatek za územní a provozní vlivy, a další vedlejší a ostatní náklady. | odměřeno elektronicky: část D.2.1.4 silnoproud
368 | SIL-04.02 | Zásuvka jednonásobná, 230V/16A, zapuštěná, s doplňkovým 3. stupněm ochrany proti přepětí, barevně odlišená, s rámečkem, kompletní | kus | 8 |  | 0 |  | 0 |  | 0 |  | P | R | Položka obsahuje veškeré práce a dodávky materiálu, dle textu položky a podrobností v projektové dokumentaci. Položka dále obsahuje přesun hmot, zařízení staveniště, příplatek za územní a provozní vlivy, a další vedlejší a ostatní náklady. | odměřeno elektronicky: část D.2.1.4 silnoproud
369 | SIL-04.03 | Zásuvka jednonásobná, 230V/16A, vyšší krytí, kompletní | kus | 24 |  | 0 |  | 0 |  | 0 |  | P | R | Položka obsahuje veškeré práce a dodávky materiálu, dle textu položky a podrobností v projektové dokumentaci. Položka dále obsahuje přesun hmot, zařízení staveniště, příplatek za územní a provozní vlivy, a další vedlejší a ostatní náklady. | odměřeno elektronicky: část D.2.1.4 silnoproud
370 | SIL-04.04 | Zásuvka jednonásobná, 230V/32A, vyšší krytí, kompletní | kus | 2 |  | 0 |  | 0 |  | 0 |  | P | R | Položka obsahuje veškeré práce a dodávky materiálu, dle textu položky a podrobností v projektové dokumentaci. Položka dále obsahuje přesun hmot, zařízení staveniště, příplatek za územní a provozní vlivy, a další vedlejší a ostatní náklady. | odměřeno elektronicky: část D.2.1.4 silnoproud
371 | SIL-04.05 | Zásuvka 400V/16A, kompletní | kus | 4 |  | 0 |  | 0 |  | 0 |  | P | R | Položka obsahuje veškeré práce a dodávky materiálu, dle textu položky a podrobností v projektové dokumentaci. Položka dále obsahuje přesun hmot, zařízení staveniště, příplatek za územní a provozní vlivy, a další vedlejší a ostatní náklady. | odměřeno elektronicky: část D.2.1.4 silnoproud
372 | SIL-04.06 | Zásuvková skříň (náplň: 1x zásuvka 400V/16A, 2x zásuvka 230V/16A, odjištěné vývody, proudových chránič), kompletní | kus | 2 |  | 0 |  | 0 |  | 0 |  | P | R | Položka obsahuje veškeré práce a dodávky materiálu, dle textu položky a podrobností v projektové dokumentaci. Položka dále obsahuje přesun hmot, zařízení staveniště, příplatek za územní a provozní vlivy, a další vedlejší a ostatní náklady. | odměřeno elektronicky: část D.2.1.4 silnoproud
373 | SIL-04.07 | Servisní vypínač (přepínač 0-1), trojpólový, kompletní | kus | 2 |  | 0 |  | 0 |  | 0 |  | P | R | Položka obsahuje veškeré práce a dodávky materiálu, dle textu položky a podrobností v projektové dokumentaci. Položka dále obsahuje přesun hmot, zařízení staveniště, příplatek za územní a provozní vlivy, a další vedlejší a ostatní náklady. | odměřeno elektronicky: část D.2.1.4 silnoproud
374 | SIL-04.08 | Svorka pro vyrovnání potenciálů | kus | 2 |  | 0 |  | 0 |  | 0 |  | P | R | Položka obsahuje veškeré práce a dodávky materiálu, dle textu položky a podrobností v projektové dokumentaci. Položka dále obsahuje přesun hmot, zařízení staveniště, příplatek za územní a provozní vlivy, a další vedlejší a ostatní náklady. | odměřeno elektronicky: část D.2.1.4 silnoproud
375 | SIL-04.09 | Popisek na zásuvky chráněné proti přepětí | kus | 8 |  | 0 |  | 0 |  | 0 |  | P | R | Položka obsahuje veškeré práce a dodávky materiálu, dle textu položky a podrobností v projektové dokumentaci. Položka dále obsahuje přesun hmot, zařízení staveniště, příplatek za územní a provozní vlivy, a další vedlejší a ostatní náklady. | odměřeno elektronicky: část D.2.1.4 silnoproud
376 | SIL-04.10 | Instalační a přístrojové krabice | kpl | 1 |  | 0 |  | 0 |  | 0 |  | P | R | Položka obsahuje veškeré práce a dodávky materiálu, dle textu položky a podrobností v projektové dokumentaci. Položka dále obsahuje přesun hmot, zařízení staveniště, příplatek za územní a provozní vlivy, a další vedlejší a ostatní náklady. | odměřeno elektronicky: část D.2.1.4 silnoproud
S | Celkem za SIL-04 | SILNOPROUD - Koncové prvky: |  |  |  | 0 |  | 0 |  | 0
Díl: | SIL-05 | SILNOPROUD - Hromosvod a uzemnění: | [9 empty] | SD
377 | SIL-05.01 | Drát AlMgSi Ć8 vč. podpěr a upevňovacího materiálu | m | 185 |  | 0 |  | 0 |  | 0 |  | P | R | Položka obsahuje veškeré práce a dodávky materiálu, dle textu položky a podrobností v projektové dokumentaci. Položka dále obsahuje přesun hmot, zařízení staveniště, příplatek za územní a provozní vlivy, a další vedlejší a ostatní náklady. | odměřeno elektronicky: část D.2.1.4 silnoproud
378 | SIL-05.02 | Drát AlMgSi Ć8 s PVC izolací vč. fixace a záhozu stavební maltou | m | 60 |  | 0 |  | 0 |  | 0 |  | P | R | Položka obsahuje veškeré práce a dodávky materiálu, dle textu položky a podrobností v projektové dokumentaci. Položka dále obsahuje přesun hmot, zařízení staveniště, příplatek za územní a provozní vlivy, a další vedlejší a ostatní náklady. | odměřeno elektronicky: část D.2.1.4 silnoproud
379 | SIL-05.03 | Zkušební svorka v nerez skříňce, do fasády, barevně upravit dle přání architekta | kus | 6 |  | 0 |  | 0 |  | 0 |  | P | R | Položka obsahuje veškeré práce a dodávky materiálu, dle textu položky a podrobností v projektové dokumentaci. Položka dále obsahuje přesun hmot, zařízení staveniště, příplatek za územní a provozní vlivy, a další vedlejší a ostatní náklady. | odměřeno elektronicky: část D.2.1.4 silnoproud
380 | SIL-05.04 | Svorka spojovací všeobecně | kpl | 1 |  | 0 |  | 0 |  | 0 |  | P | R | Položka obsahuje veškeré práce a dodávky materiálu, dle textu položky a podrobností v projektové dokumentaci. Položka dále obsahuje přesun hmot, zařízení staveniště, příplatek za územní a provozní vlivy, a další vedlejší a ostatní náklady. | odměřeno elektronicky: část D.2.1.4 silnoproud
381 | SIL-05.05 | Drát FeZn Ć10 | m | 35 |  | 0 |  | 0 |  | 0 |  | P | R | Položka obsahuje veškeré práce a dodávky materiálu, dle textu položky a podrobností v projektové dokumentaci. Položka dále obsahuje přesun hmot, zařízení staveniště, příplatek za územní a provozní vlivy, a další vedlejší a ostatní náklady. | odměřeno elektronicky: část D.2.1.4 silnoproud
382 | SIL-05.06 | Provařená výztuž dle TP124 a ČSN EN 62305 (viz výkres uzemnění) | kpl | 1 |  | 0 |  | 0 |  | 0 |  | P | R | Položka obsahuje veškeré práce a dodávky materiálu, dle textu položky a podrobností v projektové dokumentaci. Položka dále obsahuje přesun hmot, zařízení staveniště, příplatek za územní a provozní vlivy, a další vedlejší a ostatní náklady. | odměřeno elektronicky: část D.2.1.4 silnoproud
383 | SIL-05.07 | Měřicí vývod - destička CRM 100x100mm | kus | 6 |  | 0 |  | 0 |  | 0 |  | P | R | Položka obsahuje veškeré práce a dodávky materiálu, dle textu položky a podrobností v projektové dokumentaci. Položka dále obsahuje přesun hmot, zařízení staveniště, příplatek za územní a provozní vlivy, a další vedlejší a ostatní náklady. | odměřeno elektronicky: část D.2.1.4 silnoproud
384 | SIL-05.08 | Uzemňovací bod | kus | 4 |  | 0 |  | 0 |  | 0 |  | P | R | Položka obsahuje veškeré práce a dodávky materiálu, dle textu položky a podrobností v projektové dokumentaci. Položka dále obsahuje přesun hmot, zařízení staveniště, příplatek za územní a provozní vlivy, a další vedlejší a ostatní náklady. | odměřeno elektronicky: část D.2.1.4 silnoproud
385 | SIL-05.09 | Protikorozní nátěr | kg | 2 |  | 0 |  | 0 |  | 0 |  | P | R | Položka obsahuje veškeré práce a dodávky materiálu, dle textu položky a podrobností v projektové dokumentaci. Položka dále obsahuje přesun hmot, zařízení staveniště, příplatek za územní a provozní vlivy, a další vedlejší a ostatní náklady. | odměřeno elektronicky: část D.2.1.4 silnoproud
S | Celkem za SIL-05 | SILNOPROUD - Hromosvod a uzemnění: |  |  |  | 0 |  | 0 |  | 0
Díl: | SIL-06 | SILNOPROUD - Ostatní materiál a montážní práce: | [9 empty] | SD
386 | SIL-06.01 | Kovové konstrukce všeobecně, vč. nátěrů | kg | 50 |  | 0 |  | 0 |  | 0 |  | P | R | Položka obsahuje veškeré práce a dodávky materiálu, dle textu položky a podrobností v projektové dokumentaci. Položka dále obsahuje přesun hmot, zařízení staveniště, příplatek za územní a provozní vlivy, a další vedlejší a ostatní náklady. | odměřeno elektronicky: část D.2.1.4 silnoproud
387 | SIL-06.02 | Drobný nespecifikovaný a montážní materiál | kpl | 1 |  | 0 |  | 0 |  | 0 |  | P | R | Položka obsahuje veškeré práce a dodávky materiálu, dle textu položky a podrobností v projektové dokumentaci. Položka dále obsahuje přesun hmot, zařízení staveniště, příplatek za územní a provozní vlivy, a další vedlejší a ostatní náklady. | odměřeno elektronicky: část D.2.1.4 silnoproud
388 | SIL-06.03 | Stavební přípomocné práce (prostupy, drážky), stavební připravenost | kpl | 1 |  | 0 |  | 0 |  | 0 |  | P | R | Položka obsahuje veškeré práce a dodávky materiálu, dle textu položky a podrobností v projektové dokumentaci. Položka dále obsahuje přesun hmot, zařízení staveniště, příplatek za územní a provozní vlivy, a další vedlejší a ostatní náklady. | odměřeno elektronicky: část D.2.1.4 silnoproud
389 | SIL-06.04 | Demontáž stávající elektroinstalace vč. ekologické likvidace | hod | 80 |  | 0 |  | 0 |  | 0 |  | P | R | Položka obsahuje veškeré práce a dodávky materiálu, dle textu položky a podrobností v projektové dokumentaci. Položka dále obsahuje přesun hmot, zařízení staveniště, příplatek za územní a provozní vlivy, a další vedlejší a ostatní náklady. | odměřeno elektronicky: část D.2.1.4 silnoproud
390 | SIL-06.05 | Ochrana stávajících stožárů VO před negativními vlivy stavby | kpl | 1 |  | 0 |  | 0 |  | 0 |  | P | R | Položka obsahuje veškeré práce a dodávky materiálu, dle textu položky a podrobností v projektové dokumentaci. Položka dále obsahuje přesun hmot, zařízení staveniště, příplatek za územní a provozní vlivy, a další vedlejší a ostatní náklady. | odměřeno elektronicky: část D.2.1.4 silnoproud
391 | SIL-06.06 | Kompletace, oživení, zaškolení obsluhy | kpl | 1 |  | 0 |  | 0 |  | 0 |  | P | R | Položka obsahuje veškeré práce a dodávky materiálu, dle textu položky a podrobností v projektové dokumentaci. Položka dále obsahuje přesun hmot, zařízení staveniště, příplatek za územní a provozní vlivy, a další vedlejší a ostatní náklady. | odměřeno elektronicky: část D.2.1.4 silnoproud
S | Celkem za SIL-06 | SILNOPROUD - Ostatní materiál a montážní práce: |  |  |  | 0 |  | 0 |  | 0
Díl: | SIL-07 | SILNOPROUD - Inženýrská činnost: | [9 empty] | SD
392 | SIL-07.01 | Dodavatelská a dílenská dokumentace | kpl | 1 |  | 0 |  | 0 |  | 0 |  | P | R | Položka obsahuje veškeré práce a dodávky materiálu, dle textu položky a podrobností v projektové dokumentaci. Položka dále obsahuje přesun hmot, zařízení staveniště, příplatek za územní a provozní vlivy, a další vedlejší a ostatní náklady. | odměřeno elektronicky: část D.2.1.4 silnoproud
393 | SIL-07.02 | Provozní zkoušky | kpl | 1 |  | 0 |  | 0 |  | 0 |  | P | R | Položka obsahuje veškeré práce a dodávky materiálu, dle textu položky a podrobností v projektové dokumentaci. Položka dále obsahuje přesun hmot, zařízení staveniště, příplatek za územní a provozní vlivy, a další vedlejší a ostatní náklady. | odměřeno elektronicky: část D.2.1.4 silnoproud
394 | SIL-07.03 | Revize | kpl | 1 |  | 0 |  | 0 |  | 0 |  | P | R | Položka obsahuje veškeré práce a dodávky materiálu, dle textu položky a podrobností v projektové dokumentaci. Položka dále obsahuje přesun hmot, zařízení staveniště, příplatek za územní a provozní vlivy, a další vedlejší a ostatní náklady. | odměřeno elektronicky: část D.2.1.4 silnoproud
S | Celkem za SIL-07 | SILNOPROUD - Inženýrská činnost: |  |  |  | 0 |  | 0 |  | 0
Díl: | SLA-01 | SLABOPROUD - Telefonní a datové rozvody: | [9 empty] | SD
395 | SLA-01.01 | Rozvaděč 19" provedení, výška 42U, šířka 600mm, hloubka 1000mm,prosklené dveře se zámkem, rozvodný napájecí panel 5x230V, ventilační stropní jednotka, včetně montážního příslušenství | kus | 1 |  | 0 |  | 0 |  | 0 |  | P | R | Položka obsahuje veškeré práce a dodávky materiálu, dle textu položky a podrobností v projektové dokumentaci. Položka dále obsahuje přesun hmot, zařízení staveniště, příplatek za územní a provozní vlivy, a další vedlejší a ostatní náklady. | odměřeno elektronicky: část D.2.1.5 slaboproud
396 | SLA-01.02 | Instalace rozváděče 42U | kus | 1 |  | 0 |  | 0 |  | 0 |  | P | R | Položka obsahuje veškeré práce a dodávky materiálu, dle textu položky a podrobností v projektové dokumentaci. Položka dále obsahuje přesun hmot, zařízení staveniště, příplatek za územní a provozní vlivy, a další vedlejší a ostatní náklady. | odměřeno elektronicky: část D.2.1.5 slaboproud
397 | SLA-01.03 | Maska nosná pro dvě komunikační zásuvky | kus | 10 |  | 0 |  | 0 |  | 0 |  | P | R | Položka obsahuje veškeré práce a dodávky materiálu, dle textu položky a podrobností v projektové dokumentaci. Položka dále obsahuje přesun hmot, zařízení staveniště, příplatek za územní a provozní vlivy, a další vedlejší a ostatní náklady. | odměřeno elektronicky: část D.2.1.5 slaboproud
398 | SLA-01.04 | Maska nosná pro jednu komunikační zásuvku | kus | 2 |  | 0 |  | 0 |  | 0 |  | P | R | Položka obsahuje veškeré práce a dodávky materiálu, dle textu položky a podrobností v projektové dokumentaci. Položka dále obsahuje přesun hmot, zařízení staveniště, příplatek za územní a provozní vlivy, a další vedlejší a ostatní náklady. | odměřeno elektronicky: část D.2.1.5 slaboproud
399 | SLA-01.05 | Kryt komunikační zásuvky | kus | 12 |  | 0 |  | 0 |  | 0 |  | P | R | Položka obsahuje veškeré práce a dodávky materiálu, dle textu položky a podrobností v projektové dokumentaci. Položka dále obsahuje přesun hmot, zařízení staveniště, příplatek za územní a provozní vlivy, a další vedlejší a ostatní náklady. | odměřeno elektronicky: část D.2.1.5 slaboproud
400 | SLA-01.06 | Krabice KU68 pod zásuvkový modul | kus | 12 |  | 0 |  | 0 |  | 0 |  | P | R | Položka obsahuje veškeré práce a dodávky materiálu, dle textu položky a podrobností v projektové dokumentaci. Položka dále obsahuje přesun hmot, zařízení staveniště, příplatek za územní a provozní vlivy, a další vedlejší a ostatní náklady. | odměřeno elektronicky: část D.2.1.5 slaboproud
401 | SLA-01.07 | Keystone modul nestíněný, kat 5e, samozářezový | kus | 46 |  | 0 |  | 0 |  | 0 |  | P | R | Položka obsahuje veškeré práce a dodávky materiálu, dle textu položky a podrobností v projektové dokumentaci. Položka dále obsahuje přesun hmot, zařízení staveniště, příplatek za územní a provozní vlivy, a další vedlejší a ostatní náklady. | odměřeno elektronicky: část D.2.1.5 slaboproud
402 | SLA-01.08 | Instalace komunikační zásuvky | kus | 12 |  | 0 |  | 0 |  | 0 |  | P | R | Položka obsahuje veškeré práce a dodávky materiálu, dle textu položky a podrobností v projektové dokumentaci. Položka dále obsahuje přesun hmot, zařízení staveniště, příplatek za územní a provozní vlivy, a další vedlejší a ostatní náklady. | odměřeno elektronicky: část D.2.1.5 slaboproud
403 | SLA-01.09 | Patch panel 19" 24xRJ45 kat.5e neosazený | kus | 2 |  | 0 |  | 0 |  | 0 |  | P | R | Položka obsahuje veškeré práce a dodávky materiálu, dle textu položky a podrobností v projektové dokumentaci. Položka dále obsahuje přesun hmot, zařízení staveniště, příplatek za územní a provozní vlivy, a další vedlejší a ostatní náklady. | odměřeno elektronicky: část D.2.1.5 slaboproud
404 | SLA-01.10 | Instalace patch panelu | kus | 2 |  | 0 |  | 0 |  | 0 |  | P | R | Položka obsahuje veškeré práce a dodávky materiálu, dle textu položky a podrobností v projektové dokumentaci. Položka dále obsahuje přesun hmot, zařízení staveniště, příplatek za územní a provozní vlivy, a další vedlejší a ostatní náklady. | odměřeno elektronicky: část D.2.1.5 slaboproud
405 | SLA-01.11 | 19" vyvaz.kovový panel, 5xvelké kovové oko, 1U, barva šedá | kus | 1 |  | 0 |  | 0 |  | 0 |  | P | R | Položka obsahuje veškeré práce a dodávky materiálu, dle textu položky a podrobností v projektové dokumentaci. Položka dále obsahuje přesun hmot, zařízení staveniště, příplatek za územní a provozní vlivy, a další vedlejší a ostatní náklady. | odměřeno elektronicky: část D.2.1.5 slaboproud
406 | SLA-01.12 | Instalace vyvazovacího panelu | kus | 1 |  | 0 |  | 0 |  | 0 |  | P | R | Položka obsahuje veškeré práce a dodávky materiálu, dle textu položky a podrobností v projektové dokumentaci. Položka dále obsahuje přesun hmot, zařízení staveniště, příplatek za územní a provozní vlivy, a další vedlejší a ostatní náklady. | odměřeno elektronicky: část D.2.1.5 slaboproud
407 | SLA-01.13 | Patchcord stíněný, litá ochrana, FTP, kat.5e, 1m | kus | 25 |  | 0 |  | 0 |  | 0 |  | P | R | Položka obsahuje veškeré práce a dodávky materiálu, dle textu položky a podrobností v projektové dokumentaci. Položka dále obsahuje přesun hmot, zařízení staveniště, příplatek za územní a provozní vlivy, a další vedlejší a ostatní náklady. | odměřeno elektronicky: část D.2.1.5 slaboproud
408 | SLA-01.14 | 19" polička s perforací - hl.450mm | kus | 1 |  | 0 |  | 0 |  | 0 |  | P | R | Položka obsahuje veškeré práce a dodávky materiálu, dle textu položky a podrobností v projektové dokumentaci. Položka dále obsahuje přesun hmot, zařízení staveniště, příplatek za územní a provozní vlivy, a další vedlejší a ostatní náklady. | odměřeno elektronicky: část D.2.1.5 slaboproud
409 | SLA-01.15 | Switch 24 portový 10/100/1000 | kus | 2 |  | 0 |  | 0 |  | 0 |  | P | R | Položka obsahuje veškeré práce a dodávky materiálu, dle textu položky a podrobností v projektové dokumentaci. Položka dále obsahuje přesun hmot, zařízení staveniště, příplatek za územní a provozní vlivy, a další vedlejší a ostatní náklady. | odměřeno elektronicky: část D.2.1.5 slaboproud
410 | SLA-01.16 | Instalace switche | kus | 2 |  | 0 |  | 0 |  | 0 |  | P | R | Položka obsahuje veškeré práce a dodávky materiálu, dle textu položky a podrobností v projektové dokumentaci. Položka dále obsahuje přesun hmot, zařízení staveniště, příplatek za územní a provozní vlivy, a další vedlejší a ostatní náklady. | odměřeno elektronicky: část D.2.1.5 slaboproud
411 | SLA-01.17 | Access point Wifi | kus | 1 |  | 0 |  | 0 |  | 0 |  | P | R | Položka obsahuje veškeré práce a dodávky materiálu, dle textu položky a podrobností v projektové dokumentaci. Položka dále obsahuje přesun hmot, zařízení staveniště, příplatek za územní a provozní vlivy, a další vedlejší a ostatní náklady. | odměřeno elektronicky: část D.2.1.5 slaboproud
412 | SLA-01.18 | Instalace Access pointu | kus | 1 |  | 0 |  | 0 |  | 0 |  | P | R | Položka obsahuje veškeré práce a dodávky materiálu, dle textu položky a podrobností v projektové dokumentaci. Položka dále obsahuje přesun hmot, zařízení staveniště, příplatek za územní a provozní vlivy, a další vedlejší a ostatní náklady. | odměřeno elektronicky: část D.2.1.5 slaboproud
413 | SLA-01.19 | UPS pro 20 minut provozu IP technologie- 19" provedení- zatížení 1-3kVA | kus | 1 |  | 0 |  | 0 |  | 0 |  | P | R | Položka obsahuje veškeré práce a dodávky materiálu, dle textu položky a podrobností v projektové dokumentaci. Položka dále obsahuje přesun hmot, zařízení staveniště, příplatek za územní a provozní vlivy, a další vedlejší a ostatní náklady. | odměřeno elektronicky: část D.2.1.5 slaboproud
414 | SLA-01.20 | Instalace UPS | kus | 1 |  | 0 |  | 0 |  | 0 |  | P | R | Položka obsahuje veškeré práce a dodávky materiálu, dle textu položky a podrobností v projektové dokumentaci. Položka dále obsahuje přesun hmot, zařízení staveniště, příplatek za územní a provozní vlivy, a další vedlejší a ostatní náklady. | odměřeno elektronicky: část D.2.1.5 slaboproud
415 | SLA-01.21 | Napájecí zdroj nad 3000VA do rozvodného stojanu včetně instalačního materiálu | kus | 1 |  | 0 |  | 0 |  | 0 |  | P | R | Položka obsahuje veškeré práce a dodávky materiálu, dle textu položky a podrobností v projektové dokumentaci. Položka dále obsahuje přesun hmot, zařízení staveniště, příplatek za územní a provozní vlivy, a další vedlejší a ostatní náklady. | odměřeno elektronicky: část D.2.1.5 slaboproud
416 | SLA-01.22 | Instalace zdroje | kus | 1 |  | 0 |  | 0 |  | 0 |  | P | R | Položka obsahuje veškeré práce a dodávky materiálu, dle textu položky a podrobností v projektové dokumentaci. Položka dále obsahuje přesun hmot, zařízení staveniště, příplatek za územní a provozní vlivy, a další vedlejší a ostatní náklady. | odměřeno elektronicky: část D.2.1.5 slaboproud
417 | SLA-01.23 | Sestava domácího intercomu ve výstavbě dvou venkovních video panelů a jedné vnitřní komunikační videojednotky, včetně řídící jednotky, napájecího zdroje | kus | 1 |  | 0 |  | 0 |  | 0 |  | P | R | Položka obsahuje veškeré práce a dodávky materiálu, dle textu položky a podrobností v projektové dokumentaci. Položka dále obsahuje přesun hmot, zařízení staveniště, příplatek za územní a provozní vlivy, a další vedlejší a ostatní náklady. | odměřeno elektronicky: část D.2.1.5 slaboproud
418 | SLA-01.24 | Instalace Inrercomu | kus | 1 |  | 0 |  | 0 |  | 0 |  | P | R | Položka obsahuje veškeré práce a dodávky materiálu, dle textu položky a podrobností v projektové dokumentaci. Položka dále obsahuje přesun hmot, zařízení staveniště, příplatek za územní a provozní vlivy, a další vedlejší a ostatní náklady. | odměřeno elektronicky: část D.2.1.5 slaboproud
419 | SLA-01.25 | Elektromagnetický zámek s obousměrnou střelkou, nastavitelný backset, možnost nastavení režimu fail-secure, fail-safe, možnost ovládání výstupním kontaktem ze čtečky, tlačítkem apod. signalizace uzavření dveří (přídavný kontakt) dodávka včetně veškerého instalačního materiálu (kabely s konektory, průchodky, přídavný kontakt pro signalizaci) (dodávka v rámci dveří) | kus | 2 |  | 0 |  | 0 |  | 0 |  | P | R | Položka obsahuje veškeré práce a dodávky materiálu, dle textu položky a podrobností v projektové dokumentaci. Položka dále obsahuje přesun hmot, zařízení staveniště, příplatek za územní a provozní vlivy, a další vedlejší a ostatní náklady. | odměřeno elektronicky: část D.2.1.5 slaboproud
420 | SLA-01.26 | Instalace zámku (dodávka v rámci dveří) | kus | 2 |  | 0 |  | 0 |  | 0 |  | P | R | Položka obsahuje veškeré práce a dodávky materiálu, dle textu položky a podrobností v projektové dokumentaci. Položka dále obsahuje přesun hmot, zařízení staveniště, příplatek za územní a provozní vlivy, a další vedlejší a ostatní náklady. | odměřeno elektronicky: část D.2.1.5 slaboproud
421 | SLA-01.27 | Protidešťový kryt na venkovní panel | kus | 2 |  | 0 |  | 0 |  | 0 |  | P | R | Položka obsahuje veškeré práce a dodávky materiálu, dle textu položky a podrobností v projektové dokumentaci. Položka dále obsahuje přesun hmot, zařízení staveniště, příplatek za územní a provozní vlivy, a další vedlejší a ostatní náklady. | odměřeno elektronicky: část D.2.1.5 slaboproud
422 | SLA-01.28 | Instalace krytu | kus | 2 |  | 0 |  | 0 |  | 0 |  | P | R | Položka obsahuje veškeré práce a dodávky materiálu, dle textu položky a podrobností v projektové dokumentaci. Položka dále obsahuje přesun hmot, zařízení staveniště, příplatek za územní a provozní vlivy, a další vedlejší a ostatní náklady. | odměřeno elektronicky: část D.2.1.5 slaboproud
423 | SLA-01.29 | Propojovací krabice KU100 | kus | 1 |  | 0 |  | 0 |  | 0 |  | P | R | Položka obsahuje veškeré práce a dodávky materiálu, dle textu položky a podrobností v projektové dokumentaci. Položka dále obsahuje přesun hmot, zařízení staveniště, příplatek za územní a provozní vlivy, a další vedlejší a ostatní náklady. | odměřeno elektronicky: část D.2.1.5 slaboproud
424 | SLA-01.30 | Stíněný kabel LAM TWIN 4x2x0,5 | m | 800 |  | 0 |  | 0 |  | 0 |  | P | R | Položka obsahuje veškeré práce a dodávky materiálu, dle textu položky a podrobností v projektové dokumentaci. Položka dále obsahuje přesun hmot, zařízení staveniště, příplatek za územní a provozní vlivy, a další vedlejší a ostatní náklady. | odměřeno elektronicky: část D.2.1.5 slaboproud
425 | SLA-01.31 | Instalace kabelu | m | 800 |  | 0 |  | 0 |  | 0 |  | P | R | Položka obsahuje veškeré práce a dodávky materiálu, dle textu položky a podrobností v projektové dokumentaci. Položka dále obsahuje přesun hmot, zařízení staveniště, příplatek za územní a provozní vlivy, a další vedlejší a ostatní náklady. | odměřeno elektronicky: část D.2.1.5 slaboproud
426 | SLA-01.32 | Kabel JYTY 2x0,5 | m | 10 |  | 0 |  | 0 |  | 0 |  | P | R | Položka obsahuje veškeré práce a dodávky materiálu, dle textu položky a podrobností v projektové dokumentaci. Položka dále obsahuje přesun hmot, zařízení staveniště, příplatek za územní a provozní vlivy, a další vedlejší a ostatní náklady. | odměřeno elektronicky: část D.2.1.5 slaboproud
427 | SLA-01.33 | Instalace kabelu | m | 10 |  | 0 |  | 0 |  | 0 |  | P | R | Položka obsahuje veškeré práce a dodávky materiálu, dle textu položky a podrobností v projektové dokumentaci. Položka dále obsahuje přesun hmot, zařízení staveniště, příplatek za územní a provozní vlivy, a další vedlejší a ostatní náklady. | odměřeno elektronicky: část D.2.1.5 slaboproud
428 | SLA-01.34 | Přepěťová ochrana SPD typ 3 | kus | 2 |  | 0 |  | 0 |  | 0 |  | P | R | Položka obsahuje veškeré práce a dodávky materiálu, dle textu položky a podrobností v projektové dokumentaci. Položka dále obsahuje přesun hmot, zařízení staveniště, příplatek za územní a provozní vlivy, a další vedlejší a ostatní náklady. | odměřeno elektronicky: část D.2.1.5 slaboproud
429 | SLA-01.35 | Instalace ochrany | kus | 2 |  | 0 |  | 0 |  | 0 |  | P | R | Položka obsahuje veškeré práce a dodávky materiálu, dle textu položky a podrobností v projektové dokumentaci. Položka dále obsahuje přesun hmot, zařízení staveniště, příplatek za územní a provozní vlivy, a další vedlejší a ostatní náklady. | odměřeno elektronicky: část D.2.1.5 slaboproud
430 | SLA-01.36 | Svodiče přepětí pro Ethernet síť | kus | 2 |  | 0 |  | 0 |  | 0 |  | P | R | Položka obsahuje veškeré práce a dodávky materiálu, dle textu položky a podrobností v projektové dokumentaci. Položka dále obsahuje přesun hmot, zařízení staveniště, příplatek za územní a provozní vlivy, a další vedlejší a ostatní náklady. | odměřeno elektronicky: část D.2.1.5 slaboproud
431 | SLA-01.37 | Instalace svodiče | kus | 2 |  | 0 |  | 0 |  | 0 |  | P | R | Položka obsahuje veškeré práce a dodávky materiálu, dle textu položky a podrobností v projektové dokumentaci. Položka dále obsahuje přesun hmot, zařízení staveniště, příplatek za územní a provozní vlivy, a další vedlejší a ostatní náklady. | odměřeno elektronicky: část D.2.1.5 slaboproud
S | Celkem za SLA-01 | SLABOPROUD - Telefonní a datové rozvody: |  |  |  | 0 |  | 0 |  | 0
Díl: | SLA-02 | SLABOPROUD - Elektronická zabezpečovací signalizace: | [9 empty] | SD
432 | SLA-02.01 | Modulární integrovaný systém EZS pro aplikace zabezpečení a kontroly vstupu,rozšiřitelný, optimálně pomocí licenčního kódu, ovládácí prvky LED, LCD, Touch, IP komunikace, BUS sběrnice, RS485, záložní akumulátory, kryt, rozšíření min.96 zón | kus | 1 |  | 0 |  | 0 |  | 0 |  | P | R | Položka obsahuje veškeré práce a dodávky materiálu, dle textu položky a podrobností v projektové dokumentaci. Položka dále obsahuje přesun hmot, zařízení staveniště, příplatek za územní a provozní vlivy, a další vedlejší a ostatní náklady. | odměřeno elektronicky: část D.2.1.5 slaboproud
433 | SLA-02.02 | Instalace ústředny EZS | kus | 1 |  | 0 |  | 0 |  | 0 |  | P | R | Položka obsahuje veškeré práce a dodávky materiálu, dle textu položky a podrobností v projektové dokumentaci. Položka dále obsahuje přesun hmot, zařízení staveniště, příplatek za územní a provozní vlivy, a další vedlejší a ostatní náklady. | odměřeno elektronicky: část D.2.1.5 slaboproud
434 | SLA-02.03 | Expander (koncentrátor) 8 vyvážených vstupů, připojení na BUS2, tamper kontakt, plastový box na povrch | kus | 8 |  | 0 |  | 0 |  | 0 |  | P | R | Položka obsahuje veškeré práce a dodávky materiálu, dle textu položky a podrobností v projektové dokumentaci. Položka dále obsahuje přesun hmot, zařízení staveniště, příplatek za územní a provozní vlivy, a další vedlejší a ostatní náklady. | odměřeno elektronicky: část D.2.1.5 slaboproud
435 | SLA-02.04 | Instalace expanderu | kus | 8 |  | 0 |  | 0 |  | 0 |  | P | R | Položka obsahuje veškeré práce a dodávky materiálu, dle textu položky a podrobností v projektové dokumentaci. Položka dále obsahuje přesun hmot, zařízení staveniště, příplatek za územní a provozní vlivy, a další vedlejší a ostatní náklady. | odměřeno elektronicky: část D.2.1.5 slaboproud
436 | SLA-02.05 | Čtečka bezkontaktních karet | kus | 1 |  | 0 |  | 0 |  | 0 |  | P | R | Položka obsahuje veškeré práce a dodávky materiálu, dle textu položky a podrobností v projektové dokumentaci. Položka dále obsahuje přesun hmot, zařízení staveniště, příplatek za územní a provozní vlivy, a další vedlejší a ostatní náklady. | odměřeno elektronicky: část D.2.1.5 slaboproud
437 | SLA-02.06 | Řídící jednotka pro ovládání dveří, připojení čtečky, zámku), detekce stavů zámku | kus | 1 |  | 0 |  | 0 |  | 0 |  | P | R | Položka obsahuje veškeré práce a dodávky materiálu, dle textu položky a podrobností v projektové dokumentaci. Položka dále obsahuje přesun hmot, zařízení staveniště, příplatek za územní a provozní vlivy, a další vedlejší a ostatní náklady. | odměřeno elektronicky: část D.2.1.5 slaboproud
438 | SLA-02.07 | Instalace řídící jednotky | kus | 1 |  | 0 |  | 0 |  | 0 |  | P | R | Položka obsahuje veškeré práce a dodávky materiálu, dle textu položky a podrobností v projektové dokumentaci. Položka dále obsahuje přesun hmot, zařízení staveniště, příplatek za územní a provozní vlivy, a další vedlejší a ostatní náklady. | odměřeno elektronicky: část D.2.1.5 slaboproud
439 | SLA-02.08 | Instalace čtečky | kus | 1 |  | 0 |  | 0 |  | 0 |  | P | R | Položka obsahuje veškeré práce a dodávky materiálu, dle textu položky a podrobností v projektové dokumentaci. Položka dále obsahuje přesun hmot, zařízení staveniště, příplatek za územní a provozní vlivy, a další vedlejší a ostatní náklady. | odměřeno elektronicky: část D.2.1.5 slaboproud
440 | SLA-02.09 | Magnetický kontakt závrtný nebo povrchový dle dveří (dodávka v rámci dveří, oken) | kus | 51 |  | 0 |  | 0 |  | 0 |  | P | R | Položka obsahuje veškeré práce a dodávky materiálu, dle textu položky a podrobností v projektové dokumentaci. Položka dále obsahuje přesun hmot, zařízení staveniště, příplatek za územní a provozní vlivy, a další vedlejší a ostatní náklady. | odměřeno elektronicky: část D.2.1.5 slaboproud
441 | SLA-02.10 | Instalace magnetického kontaktu (dodávka v rámci dveří, oken) | kus | 51 |  | 0 |  | 0 |  | 0 |  | P | R | Položka obsahuje veškeré práce a dodávky materiálu, dle textu položky a podrobností v projektové dokumentaci. Položka dále obsahuje přesun hmot, zařízení staveniště, příplatek za územní a provozní vlivy, a další vedlejší a ostatní náklady. | odměřeno elektronicky: část D.2.1.5 slaboproud
442 | SLA-02.11 | Duální prostorový detektor (PIR+MW) | kus | 22 |  | 0 |  | 0 |  | 0 |  | P | R | Položka obsahuje veškeré práce a dodávky materiálu, dle textu položky a podrobností v projektové dokumentaci. Položka dále obsahuje přesun hmot, zařízení staveniště, příplatek za územní a provozní vlivy, a další vedlejší a ostatní náklady. | odměřeno elektronicky: část D.2.1.5 slaboproud
443 | SLA-02.12 | Instalace duálního detektoru | kus | 22 |  | 0 |  | 0 |  | 0 |  | P | R | Položka obsahuje veškeré práce a dodávky materiálu, dle textu položky a podrobností v projektové dokumentaci. Položka dále obsahuje přesun hmot, zařízení staveniště, příplatek za územní a provozní vlivy, a další vedlejší a ostatní náklady. | odměřeno elektronicky: část D.2.1.5 slaboproud
444 | SLA-02.13 | Sirénový modul na BUS2 sběrnici | kus | 1 |  | 0 |  | 0 |  | 0 |  | P | R | Položka obsahuje veškeré práce a dodávky materiálu, dle textu položky a podrobností v projektové dokumentaci. Položka dále obsahuje přesun hmot, zařízení staveniště, příplatek za územní a provozní vlivy, a další vedlejší a ostatní náklady. | odměřeno elektronicky: část D.2.1.5 slaboproud
445 | SLA-02.14 | Venkovní siréna | kus | 1 |  | 0 |  | 0 |  | 0 |  | P | R | Položka obsahuje veškeré práce a dodávky materiálu, dle textu položky a podrobností v projektové dokumentaci. Položka dále obsahuje přesun hmot, zařízení staveniště, příplatek za územní a provozní vlivy, a další vedlejší a ostatní náklady. | odměřeno elektronicky: část D.2.1.5 slaboproud
446 | SLA-02.15 | Instalace venkovní sirény | kus | 1 |  | 0 |  | 0 |  | 0 |  | P | R | Položka obsahuje veškeré práce a dodávky materiálu, dle textu položky a podrobností v projektové dokumentaci. Položka dále obsahuje přesun hmot, zařízení staveniště, příplatek za územní a provozní vlivy, a další vedlejší a ostatní náklady. | odměřeno elektronicky: část D.2.1.5 slaboproud
447 | SLA-02.16 | Systémový napájecí zdroj 12V DC/40 Ah | kus | 1 |  | 0 |  | 0 |  | 0 |  | P | R | Položka obsahuje veškeré práce a dodávky materiálu, dle textu položky a podrobností v projektové dokumentaci. Položka dále obsahuje přesun hmot, zařízení staveniště, příplatek za územní a provozní vlivy, a další vedlejší a ostatní náklady. | odměřeno elektronicky: část D.2.1.5 slaboproud
448 | SLA-02.17 | Instalace systémového zdroje | kus | 1 |  | 0 |  | 0 |  | 0 |  | P | R | Položka obsahuje veškeré práce a dodávky materiálu, dle textu položky a podrobností v projektové dokumentaci. Položka dále obsahuje přesun hmot, zařízení staveniště, příplatek za územní a provozní vlivy, a další vedlejší a ostatní náklady. | odměřeno elektronicky: část D.2.1.5 slaboproud
449 | SLA-02.18 | Ovládací LCD/LED klávesnice včetně panelu a rámečku | kus | 2 |  | 0 |  | 0 |  | 0 |  | P | R | Položka obsahuje veškeré práce a dodávky materiálu, dle textu položky a podrobností v projektové dokumentaci. Položka dále obsahuje přesun hmot, zařízení staveniště, příplatek za územní a provozní vlivy, a další vedlejší a ostatní náklady. | odměřeno elektronicky: část D.2.1.5 slaboproud
450 | SLA-02.19 | Instalace klávesnice | kus | 2 |  | 0 |  | 0 |  | 0 |  | P | R | Položka obsahuje veškeré práce a dodávky materiálu, dle textu položky a podrobností v projektové dokumentaci. Položka dále obsahuje přesun hmot, zařízení staveniště, příplatek za územní a provozní vlivy, a další vedlejší a ostatní náklady. | odměřeno elektronicky: část D.2.1.5 slaboproud
451 | SLA-02.20 | Komunikátor pro připojení alternativních rozhraních :analog tlf. linka TCP/IP, podpora GSM, GPRS | kus | 1 |  | 0 |  | 0 |  | 0 |  | P | R | Položka obsahuje veškeré práce a dodávky materiálu, dle textu položky a podrobností v projektové dokumentaci. Položka dále obsahuje přesun hmot, zařízení staveniště, příplatek za územní a provozní vlivy, a další vedlejší a ostatní náklady. | odměřeno elektronicky: část D.2.1.5 slaboproud
452 | SLA-02.21 | Instalace komunikátoru | kus | 1 |  | 0 |  | 0 |  | 0 |  | P | R | Položka obsahuje veškeré práce a dodávky materiálu, dle textu položky a podrobností v projektové dokumentaci. Položka dále obsahuje přesun hmot, zařízení staveniště, příplatek za územní a provozní vlivy, a další vedlejší a ostatní náklady. | odměřeno elektronicky: část D.2.1.5 slaboproud
453 | SLA-02.22 | Komunikační modul pro integraci systému EZS | kus | 1 |  | 0 |  | 0 |  | 0 |  | P | R | Položka obsahuje veškeré práce a dodávky materiálu, dle textu položky a podrobností v projektové dokumentaci. Položka dále obsahuje přesun hmot, zařízení staveniště, příplatek za územní a provozní vlivy, a další vedlejší a ostatní náklady. | odměřeno elektronicky: část D.2.1.5 slaboproud
454 | SLA-02.23 | Instalace modulu | kus | 1 |  | 0 |  | 0 |  | 0 |  | P | R | Položka obsahuje veškeré práce a dodávky materiálu, dle textu položky a podrobností v projektové dokumentaci. Položka dále obsahuje přesun hmot, zařízení staveniště, příplatek za územní a provozní vlivy, a další vedlejší a ostatní náklady. | odměřeno elektronicky: část D.2.1.5 slaboproud
455 | SLA-02.24 | Elektromechanický zámek, včetně systémového kabelu, průchodky do dveří, kování atd (dodávka v rámci dveří) | kus | 1 |  | 0 |  | 0 |  | 0 |  | P | R | Položka obsahuje veškeré práce a dodávky materiálu, dle textu položky a podrobností v projektové dokumentaci. Položka dále obsahuje přesun hmot, zařízení staveniště, příplatek za územní a provozní vlivy, a další vedlejší a ostatní náklady. | odměřeno elektronicky: část D.2.1.5 slaboproud
456 | SLA-02.25 | Instalace zámku | kus | 1 |  | 0 |  | 0 |  | 0 |  | P | R | Položka obsahuje veškeré práce a dodávky materiálu, dle textu položky a podrobností v projektové dokumentaci. Položka dále obsahuje přesun hmot, zařízení staveniště, příplatek za územní a provozní vlivy, a další vedlejší a ostatní náklady. | odměřeno elektronicky: část D.2.1.5 slaboproud
457 | SLA-02.26 | Zakončovací odpor 680 ohmů | kus | 2 |  | 0 |  | 0 |  | 0 |  | P | R | Položka obsahuje veškeré práce a dodávky materiálu, dle textu položky a podrobností v projektové dokumentaci. Položka dále obsahuje přesun hmot, zařízení staveniště, příplatek za územní a provozní vlivy, a další vedlejší a ostatní náklady. | odměřeno elektronicky: část D.2.1.5 slaboproud
458 | SLA-02.27 | Instalace zakončovacího odporu | kus | 2 |  | 0 |  | 0 |  | 0 |  | P | R | Položka obsahuje veškeré práce a dodávky materiálu, dle textu položky a podrobností v projektové dokumentaci. Položka dále obsahuje přesun hmot, zařízení staveniště, příplatek za územní a provozní vlivy, a další vedlejší a ostatní náklady. | odměřeno elektronicky: část D.2.1.5 slaboproud
459 | SLA-02.28 | Kombinovaná jednopólová hrubá a jemná přepěťová ochrana pro 12V DC, zatěžovací proud 5A. | kpl | 1 |  | 0 |  | 0 |  | 0 |  | P | R | Položka obsahuje veškeré práce a dodávky materiálu, dle textu položky a podrobností v projektové dokumentaci. Položka dále obsahuje přesun hmot, zařízení staveniště, příplatek za územní a provozní vlivy, a další vedlejší a ostatní náklady. | odměřeno elektronicky: část D.2.1.5 slaboproud
460 | SLA-02.29 | Instalace přepěťové ochrany | kpl | 1 |  | 0 |  | 0 |  | 0 |  | P | R | Položka obsahuje veškeré práce a dodávky materiálu, dle textu položky a podrobností v projektové dokumentaci. Položka dále obsahuje přesun hmot, zařízení staveniště, příplatek za územní a provozní vlivy, a další vedlejší a ostatní náklady. | odměřeno elektronicky: část D.2.1.5 slaboproud
461 | SLA-02.30 | Programování systému EZS | kpl | 1 |  | 0 |  | 0 |  | 0 |  | P | R | Položka obsahuje veškeré práce a dodávky materiálu, dle textu položky a podrobností v projektové dokumentaci. Položka dále obsahuje přesun hmot, zařízení staveniště, příplatek za územní a provozní vlivy, a další vedlejší a ostatní náklady. | odměřeno elektronicky: část D.2.1.5 slaboproud
462 | SLA-02.31 | C4-SW-CUSAT, komunikační server pro ústřednu EZS | kpl | 1 |  | 0 |  | 0 |  | 0 |  | P | R | Položka obsahuje veškeré práce a dodávky materiálu, dle textu položky a podrobností v projektové dokumentaci. Položka dále obsahuje přesun hmot, zařízení staveniště, příplatek za územní a provozní vlivy, a další vedlejší a ostatní náklady. | odměřeno elektronicky: část D.2.1.5 slaboproud
463 | SLA-02.32 | Instalace | kpl | 1 |  | 0 |  | 0 |  | 0 |  | P | R | Položka obsahuje veškeré práce a dodávky materiálu, dle textu položky a podrobností v projektové dokumentaci. Položka dále obsahuje přesun hmot, zařízení staveniště, příplatek za územní a provozní vlivy, a další vedlejší a ostatní náklady. | odměřeno elektronicky: část D.2.1.5 slaboproud
464 | SLA-02.33 | Příprava podkladových půdorysů | kus | 2 |  | 0 |  | 0 |  | 0 |  | P | R | Položka obsahuje veškeré práce a dodávky materiálu, dle textu položky a podrobností v projektové dokumentaci. Položka dále obsahuje přesun hmot, zařízení staveniště, příplatek za územní a provozní vlivy, a další vedlejší a ostatní náklady. | odměřeno elektronicky: část D.2.1.5 slaboproud
465 | SLA-02.34 | Programování datových bodů, umístění grafických symbolů-sazba za kus | kus | 62 |  | 0 |  | 0 |  | 0 |  | P | R | Položka obsahuje veškeré práce a dodávky materiálu, dle textu položky a podrobností v projektové dokumentaci. Položka dále obsahuje přesun hmot, zařízení staveniště, příplatek za územní a provozní vlivy, a další vedlejší a ostatní náklady. | odměřeno elektronicky: část D.2.1.5 slaboproud
466 | SLA-02.35 | Stíněný kabel zónový SYKFY 2x2x0,5 | m | 500 |  | 0 |  | 0 |  | 0 |  | P | R | Položka obsahuje veškeré práce a dodávky materiálu, dle textu položky a podrobností v projektové dokumentaci. Položka dále obsahuje přesun hmot, zařízení staveniště, příplatek za územní a provozní vlivy, a další vedlejší a ostatní náklady. | odměřeno elektronicky: část D.2.1.5 slaboproud
467 | SLA-02.36 | Instalace kabelu | m | 500 |  | 0 |  | 0 |  | 0 |  | P | R | Položka obsahuje veškeré práce a dodávky materiálu, dle textu položky a podrobností v projektové dokumentaci. Položka dále obsahuje přesun hmot, zařízení staveniště, příplatek za územní a provozní vlivy, a další vedlejší a ostatní náklady. | odměřeno elektronicky: část D.2.1.5 slaboproud
468 | SLA-02.37 | Stíněný kabel zónový SYKFY 3x2x0,5 | m | 300 |  | 0 |  | 0 |  | 0 |  | P | R | Položka obsahuje veškeré práce a dodávky materiálu, dle textu položky a podrobností v projektové dokumentaci. Položka dále obsahuje přesun hmot, zařízení staveniště, příplatek za územní a provozní vlivy, a další vedlejší a ostatní náklady. | odměřeno elektronicky: část D.2.1.5 slaboproud
469 | SLA-02.38 | Instalace kabelu | m | 300 |  | 0 |  | 0 |  | 0 |  | P | R | Položka obsahuje veškeré práce a dodávky materiálu, dle textu položky a podrobností v projektové dokumentaci. Položka dále obsahuje přesun hmot, zařízení staveniště, příplatek za územní a provozní vlivy, a další vedlejší a ostatní náklady. | odměřeno elektronicky: část D.2.1.5 slaboproud
470 | SLA-02.39 | Stíněný kabel sběrnicový LAM TWIN 4x2x0,5 | m | 70 |  | 0 |  | 0 |  | 0 |  | P | R | Položka obsahuje veškeré práce a dodávky materiálu, dle textu položky a podrobností v projektové dokumentaci. Položka dále obsahuje přesun hmot, zařízení staveniště, příplatek za územní a provozní vlivy, a další vedlejší a ostatní náklady. | odměřeno elektronicky: část D.2.1.5 slaboproud
471 | SLA-02.40 | Instalace kabelu | m | 70 |  | 0 |  | 0 |  | 0 |  | P | R | Položka obsahuje veškeré práce a dodávky materiálu, dle textu položky a podrobností v projektové dokumentaci. Položka dále obsahuje přesun hmot, zařízení staveniště, příplatek za územní a provozní vlivy, a další vedlejší a ostatní náklady. | odměřeno elektronicky: část D.2.1.5 slaboproud
472 | SLA-02.41 | Příprava pro instalaci docházkového systému: Krabice KU68 pod docházkový terminál modul | kus | 1 |  | 0 |  | 0 |  | 0 |  | P | R | Položka obsahuje veškeré práce a dodávky materiálu, dle textu položky a podrobností v projektové dokumentaci. Položka dále obsahuje přesun hmot, zařízení staveniště, příplatek za územní a provozní vlivy, a další vedlejší a ostatní náklady. | odměřeno elektronicky: část D.2.1.5 slaboproud
473 | SLA-02.42 | Příprava pro instalaci docházkového systému: Stíněný kabel sběrnicový LAM TWIN 4x2x0,5 | m | 15 |  | 0 |  | 0 |  | 0 |  | P | R | Položka obsahuje veškeré práce a dodávky materiálu, dle textu položky a podrobností v projektové dokumentaci. Položka dále obsahuje přesun hmot, zařízení staveniště, příplatek za územní a provozní vlivy, a další vedlejší a ostatní náklady. | odměřeno elektronicky: část D.2.1.5 slaboproud
474 | SLA-02.43 | Příprava pro instalaci docházkového systému: Instalace kabelu | m | 15 |  | 0 |  | 0 |  | 0 |  | P | R | Položka obsahuje veškeré práce a dodávky materiálu, dle textu položky a podrobností v projektové dokumentaci. Položka dále obsahuje přesun hmot, zařízení staveniště, příplatek za územní a provozní vlivy, a další vedlejší a ostatní náklady. | odměřeno elektronicky: část D.2.1.5 slaboproud
475 | SLA-02.44 | Příprava pro instalaci docházkového systému: Kabel CYKY 2x1,5 | m | 15 |  | 0 |  | 0 |  | 0 |  | P | R | Položka obsahuje veškeré práce a dodávky materiálu, dle textu položky a podrobností v projektové dokumentaci. Položka dále obsahuje přesun hmot, zařízení staveniště, příplatek za územní a provozní vlivy, a další vedlejší a ostatní náklady. | odměřeno elektronicky: část D.2.1.5 slaboproud
476 | SLA-02.45 | IPříprava pro instalaci docházkového systému: nstalace kabelu | m | 15 |  | 0 |  | 0 |  | 0 |  | P | R | Položka obsahuje veškeré práce a dodávky materiálu, dle textu položky a podrobností v projektové dokumentaci. Položka dále obsahuje přesun hmot, zařízení staveniště, příplatek za územní a provozní vlivy, a další vedlejší a ostatní náklady. | odměřeno elektronicky: část D.2.1.5 slaboproud
S | Celkem za SLA-02 | SLABOPROUD - Elektronická zabezpečovací signalizace: |  |  |  | 0 |  | 0 |  | 0
Díl: | SLA-03 | SLABOPROUD - Průmyslová televize: | [9 empty] | SD
477 | SLA-03.01 | Digitální videorekordér, 8IP kamer. 1TB HDD,licence pro IP kamery | kus | 1 |  | 0 |  | 0 |  | 0 |  | P | R | Položka obsahuje veškeré práce a dodávky materiálu, dle textu položky a podrobností v projektové dokumentaci. Položka dále obsahuje přesun hmot, zařízení staveniště, příplatek za územní a provozní vlivy, a další vedlejší a ostatní náklady. | odměřeno elektronicky: část D.2.1.5 slaboproud
478 | SLA-03.02 | Instalace videorekordéru | kus | 1 |  | 0 |  | 0 |  | 0 |  | P | R | Položka obsahuje veškeré práce a dodávky materiálu, dle textu položky a podrobností v projektové dokumentaci. Položka dále obsahuje přesun hmot, zařízení staveniště, příplatek za územní a provozní vlivy, a další vedlejší a ostatní náklady. | odměřeno elektronicky: část D.2.1.5 slaboproud
479 | SLA-03.03 | PoE switch 8x10/100 + 2 x 100/1000 - T(SFP), PoE injektor do 190W | kus | 1 |  | 0 |  | 0 |  | 0 |  | P | R | Položka obsahuje veškeré práce a dodávky materiálu, dle textu položky a podrobností v projektové dokumentaci. Položka dále obsahuje přesun hmot, zařízení staveniště, příplatek za územní a provozní vlivy, a další vedlejší a ostatní náklady. | odměřeno elektronicky: část D.2.1.5 slaboproud
480 | SLA-03.04 | Instalace switche | kus | 1 |  | 0 |  | 0 |  | 0 |  | P | R | Položka obsahuje veškeré práce a dodávky materiálu, dle textu položky a podrobností v projektové dokumentaci. Položka dále obsahuje přesun hmot, zařízení staveniště, příplatek za územní a provozní vlivy, a další vedlejší a ostatní náklady. | odměřeno elektronicky: část D.2.1.5 slaboproud
481 | SLA-03.05 | IP MiniDome antivandal barevná/čb kamera (IR filtr) 4 MPx pro vnější montáž s IR přísvitem, rozlišení min. 896x720p, komprese H264/MJEG (IR do 30m) objektiv 3.3-12 mm, WDR, SD card,, USB, audio, alarmový vstup/výstup krytí IP66, napájení 12VDC/24VAC/PoE, včetně adaptéru | kus | 6 |  | 0 |  | 0 |  | 0 |  | P | R | Položka obsahuje veškeré práce a dodávky materiálu, dle textu položky a podrobností v projektové dokumentaci. Položka dále obsahuje přesun hmot, zařízení staveniště, příplatek za územní a provozní vlivy, a další vedlejší a ostatní náklady. | odměřeno elektronicky: část D.2.1.5 slaboproud
482 | SLA-03.06 | Instalace kamer | kus | 6 |  | 0 |  | 0 |  | 0 |  | P | R | Položka obsahuje veškeré práce a dodávky materiálu, dle textu položky a podrobností v projektové dokumentaci. Položka dále obsahuje přesun hmot, zařízení staveniště, příplatek za územní a provozní vlivy, a další vedlejší a ostatní náklady. | odměřeno elektronicky: část D.2.1.5 slaboproud
483 | SLA-03.07 | Venkovní kryt s vytápěním, větráním a sluneční clonou/230 VAC | kus | 6 |  | 0 |  | 0 |  | 0 |  | P | R | Položka obsahuje veškeré práce a dodávky materiálu, dle textu položky a podrobností v projektové dokumentaci. Položka dále obsahuje přesun hmot, zařízení staveniště, příplatek za územní a provozní vlivy, a další vedlejší a ostatní náklady. | odměřeno elektronicky: část D.2.1.5 slaboproud
484 | SLA-03.08 | Instalace krytu | kus | 6 |  | 0 |  | 0 |  | 0 |  | P | R | Položka obsahuje veškeré práce a dodávky materiálu, dle textu položky a podrobností v projektové dokumentaci. Položka dále obsahuje přesun hmot, zařízení staveniště, příplatek za územní a provozní vlivy, a další vedlejší a ostatní náklady. | odměřeno elektronicky: část D.2.1.5 slaboproud
485 | SLA-03.09 | PC pro správu a dohled systému | kus | 1 |  | 0 |  | 0 |  | 0 |  | P | R | Položka obsahuje veškeré práce a dodávky materiálu, dle textu položky a podrobností v projektové dokumentaci. Položka dále obsahuje přesun hmot, zařízení staveniště, příplatek za územní a provozní vlivy, a další vedlejší a ostatní náklady. | odměřeno elektronicky: část D.2.1.5 slaboproud
486 | SLA-03.10 | Instalace PC | kus | 1 |  | 0 |  | 0 |  | 0 |  | P | R | Položka obsahuje veškeré práce a dodávky materiálu, dle textu položky a podrobností v projektové dokumentaci. Položka dále obsahuje přesun hmot, zařízení staveniště, příplatek za územní a provozní vlivy, a další vedlejší a ostatní náklady. | odměřeno elektronicky: část D.2.1.5 slaboproud
487 | SLA-03.11 | LCD (LED) CCTV monitor 26" k instalaci do rozvodného stojanu | kus | 1 |  | 0 |  | 0 |  | 0 |  | P | R | Položka obsahuje veškeré práce a dodávky materiálu, dle textu položky a podrobností v projektové dokumentaci. Položka dále obsahuje přesun hmot, zařízení staveniště, příplatek za územní a provozní vlivy, a další vedlejší a ostatní náklady. | odměřeno elektronicky: část D.2.1.5 slaboproud
488 | SLA-03.12 | Instalace monitoru | kus | 1 |  | 0 |  | 0 |  | 0 |  | P | R | Položka obsahuje veškeré práce a dodávky materiálu, dle textu položky a podrobností v projektové dokumentaci. Položka dále obsahuje přesun hmot, zařízení staveniště, příplatek za územní a provozní vlivy, a další vedlejší a ostatní náklady. | odměřeno elektronicky: část D.2.1.5 slaboproud
489 | SLA-03.13 | C4-SW-CUHIK, kom.server pro DVR pro NVR DS-7632NI- | kpl | 1 |  | 0 |  | 0 |  | 0 |  | P | R | Položka obsahuje veškeré práce a dodávky materiálu, dle textu položky a podrobností v projektové dokumentaci. Položka dále obsahuje přesun hmot, zařízení staveniště, příplatek za územní a provozní vlivy, a další vedlejší a ostatní náklady. | odměřeno elektronicky: část D.2.1.5 slaboproud
490 | SLA-03.14 | Instalace | kpl | 1 |  | 0 |  | 0 |  | 0 |  | P | R | Položka obsahuje veškeré práce a dodávky materiálu, dle textu položky a podrobností v projektové dokumentaci. Položka dále obsahuje přesun hmot, zařízení staveniště, příplatek za územní a provozní vlivy, a další vedlejší a ostatní náklady. | odměřeno elektronicky: část D.2.1.5 slaboproud
491 | SLA-03.15 | Příprava podkladových půdorysů | kus | 2 |  | 0 |  | 0 |  | 0 |  | P | R | Položka obsahuje veškeré práce a dodávky materiálu, dle textu položky a podrobností v projektové dokumentaci. Položka dále obsahuje přesun hmot, zařízení staveniště, příplatek za územní a provozní vlivy, a další vedlejší a ostatní náklady. | odměřeno elektronicky: část D.2.1.5 slaboproud
492 | SLA-03.16 | Programování datových bodů, umístění grafických symbolů-sazba za kus | kus | 6 |  | 0 |  | 0 |  | 0 |  | P | R | Položka obsahuje veškeré práce a dodávky materiálu, dle textu položky a podrobností v projektové dokumentaci. Položka dále obsahuje přesun hmot, zařízení staveniště, příplatek za územní a provozní vlivy, a další vedlejší a ostatní náklady. | odměřeno elektronicky: část D.2.1.5 slaboproud
493 | SLA-03.17 | 19" polička s perforací - hl.450mm | kus | 1 |  | 0 |  | 0 |  | 0 |  | P | R | Položka obsahuje veškeré práce a dodávky materiálu, dle textu položky a podrobností v projektové dokumentaci. Položka dále obsahuje přesun hmot, zařízení staveniště, příplatek za územní a provozní vlivy, a další vedlejší a ostatní náklady. | odměřeno elektronicky: část D.2.1.5 slaboproud
494 | SLA-03.18 | 19" vyvaz.kovový panel, 5xvelké kovové oko, 1U, barva šedá | kus | 1 |  | 0 |  | 0 |  | 0 |  | P | R | Položka obsahuje veškeré práce a dodávky materiálu, dle textu položky a podrobností v projektové dokumentaci. Položka dále obsahuje přesun hmot, zařízení staveniště, příplatek za územní a provozní vlivy, a další vedlejší a ostatní náklady. | odměřeno elektronicky: část D.2.1.5 slaboproud
495 | SLA-03.19 | Instalace panelu | kus | 1 |  | 0 |  | 0 |  | 0 |  | P | R | Položka obsahuje veškeré práce a dodávky materiálu, dle textu položky a podrobností v projektové dokumentaci. Položka dále obsahuje přesun hmot, zařízení staveniště, příplatek za územní a provozní vlivy, a další vedlejší a ostatní náklady. | odměřeno elektronicky: část D.2.1.5 slaboproud
496 | SLA-03.20 | UPS pro 30 minut provozu CCTV technologie | kus | 1 |  | 0 |  | 0 |  | 0 |  | P | R | Položka obsahuje veškeré práce a dodávky materiálu, dle textu položky a podrobností v projektové dokumentaci. Položka dále obsahuje přesun hmot, zařízení staveniště, příplatek za územní a provozní vlivy, a další vedlejší a ostatní náklady. | odměřeno elektronicky: část D.2.1.5 slaboproud
497 | SLA-03.21 | Instalace UPS | kus | 1 |  | 0 |  | 0 |  | 0 |  | P | R | Položka obsahuje veškeré práce a dodávky materiálu, dle textu položky a podrobností v projektové dokumentaci. Položka dále obsahuje přesun hmot, zařízení staveniště, příplatek za územní a provozní vlivy, a další vedlejší a ostatní náklady. | odměřeno elektronicky: část D.2.1.5 slaboproud
498 | SLA-03.22 | Napájecí zdroj K40/10A | kus | 1 |  | 0 |  | 0 |  | 0 |  | P | R | Položka obsahuje veškeré práce a dodávky materiálu, dle textu položky a podrobností v projektové dokumentaci. Položka dále obsahuje přesun hmot, zařízení staveniště, příplatek za územní a provozní vlivy, a další vedlejší a ostatní náklady. | odměřeno elektronicky: část D.2.1.5 slaboproud
499 | SLA-03.23 | Instalace zdroje | kus | 1 |  | 0 |  | 0 |  | 0 |  | P | R | Položka obsahuje veškeré práce a dodávky materiálu, dle textu položky a podrobností v projektové dokumentaci. Položka dále obsahuje přesun hmot, zařízení staveniště, příplatek za územní a provozní vlivy, a další vedlejší a ostatní náklady. | odměřeno elektronicky: část D.2.1.5 slaboproud
500 | SLA-03.24 | Akumulátor 38 Ah | kus | 1 |  | 0 |  | 0 |  | 0 |  | P | R | Položka obsahuje veškeré práce a dodávky materiálu, dle textu položky a podrobností v projektové dokumentaci. Položka dále obsahuje přesun hmot, zařízení staveniště, příplatek za územní a provozní vlivy, a další vedlejší a ostatní náklady. | odměřeno elektronicky: část D.2.1.5 slaboproud
501 | SLA-03.25 | Instalace akumulátoru | kus | 1 |  | 0 |  | 0 |  | 0 |  | P | R | Položka obsahuje veškeré práce a dodávky materiálu, dle textu položky a podrobností v projektové dokumentaci. Položka dále obsahuje přesun hmot, zařízení staveniště, příplatek za územní a provozní vlivy, a další vedlejší a ostatní náklady. | odměřeno elektronicky: část D.2.1.5 slaboproud
502 | SLA-03.26 | Krabice KU68 pro propojení kabelů ke kamerám | kus | 6 |  | 0 |  | 0 |  | 0 |  | P | R | Položka obsahuje veškeré práce a dodávky materiálu, dle textu položky a podrobností v projektové dokumentaci. Položka dále obsahuje přesun hmot, zařízení staveniště, příplatek za územní a provozní vlivy, a další vedlejší a ostatní náklady. | odměřeno elektronicky: část D.2.1.5 slaboproud
503 | SLA-03.27 | Stíněný kabel LAM TWIN 4x2x0,5 | m | 170 |  | 0 |  | 0 |  | 0 |  | P | R | Položka obsahuje veškeré práce a dodávky materiálu, dle textu položky a podrobností v projektové dokumentaci. Položka dále obsahuje přesun hmot, zařízení staveniště, příplatek za územní a provozní vlivy, a další vedlejší a ostatní náklady. | odměřeno elektronicky: část D.2.1.5 slaboproud
504 | SLA-03.28 | Instalace kabelu | m | 170 |  | 0 |  | 0 |  | 0 |  | P | R | Položka obsahuje veškeré práce a dodávky materiálu, dle textu položky a podrobností v projektové dokumentaci. Položka dále obsahuje přesun hmot, zařízení staveniště, příplatek za územní a provozní vlivy, a další vedlejší a ostatní náklady. | odměřeno elektronicky: část D.2.1.5 slaboproud
505 | SLA-03.29 | Kabel CYKY 2x1,5 | m | 170 |  | 0 |  | 0 |  | 0 |  | P | R | Položka obsahuje veškeré práce a dodávky materiálu, dle textu položky a podrobností v projektové dokumentaci. Položka dále obsahuje přesun hmot, zařízení staveniště, příplatek za územní a provozní vlivy, a další vedlejší a ostatní náklady. | odměřeno elektronicky: část D.2.1.5 slaboproud
506 | SLA-03.30 | Instalace kabelu | m | 170 |  | 0 |  | 0 |  | 0 |  | P | R | Položka obsahuje veškeré práce a dodávky materiálu, dle textu položky a podrobností v projektové dokumentaci. Položka dále obsahuje přesun hmot, zařízení staveniště, příplatek za územní a provozní vlivy, a další vedlejší a ostatní náklady. | odměřeno elektronicky: část D.2.1.5 slaboproud
507 | SLA-03.31 | Patchcord stíněný, litá ochrana, FTP, kat.5e, 1m | kus | 6 |  | 0 |  | 0 |  | 0 |  | P | R | Položka obsahuje veškeré práce a dodávky materiálu, dle textu položky a podrobností v projektové dokumentaci. Položka dále obsahuje přesun hmot, zařízení staveniště, příplatek za územní a provozní vlivy, a další vedlejší a ostatní náklady. | odměřeno elektronicky: část D.2.1.5 slaboproud
508 | SLA-03.32 | Instalace patchcordu | kus | 6 |  | 0 |  | 0 |  | 0 |  | P | R | Položka obsahuje veškeré práce a dodávky materiálu, dle textu položky a podrobností v projektové dokumentaci. Položka dále obsahuje přesun hmot, zařízení staveniště, příplatek za územní a provozní vlivy, a další vedlejší a ostatní náklady. | odměřeno elektronicky: část D.2.1.5 slaboproud
509 | SLA-03.33 | Funkční zkoušky systému CCTV | kpl | 1 |  | 0 |  | 0 |  | 0 |  | P | R | Položka obsahuje veškeré práce a dodávky materiálu, dle textu položky a podrobností v projektové dokumentaci. Položka dále obsahuje přesun hmot, zařízení staveniště, příplatek za územní a provozní vlivy, a další vedlejší a ostatní náklady. | odměřeno elektronicky: část D.2.1.5 slaboproud
510 | SLA-03.34 | Proškolení obsluhy systému CCTV | kpl | 1 |  | 0 |  | 0 |  | 0 |  | P | R | Položka obsahuje veškeré práce a dodávky materiálu, dle textu položky a podrobností v projektové dokumentaci. Položka dále obsahuje přesun hmot, zařízení staveniště, příplatek za územní a provozní vlivy, a další vedlejší a ostatní náklady. | odměřeno elektronicky: část D.2.1.5 slaboproud
S | Celkem za SLA-03 | SLABOPROUD - Průmyslová televize: |  |  |  | 0 |  | 0 |  | 0
Díl: | SLA-04 | SLABOPROUD - Elektrická požární signalizace: | [9 empty] | SD
511 | SLA-04.01 | Ústředna elektrické požární signalizace EPS určená pro ovládání, monitorování a ochranu objektu systémem EPS. Modulární skladba ústředny, decentralizovaná funkce řízení uvnitř jednotlivých linkových hlásičů EPS a linkových modulů EPS. Obsahuje 1 linkový modul (2x128 adres) kruhové hlásičové sběrnice EPS . Paměť událostí. Obsahuje přenosové relé a programovatelné relé, RS458, a LAN ethernet. Napájení 230V AC, integrovaný napájecí zdroj, externí vývod pro napájení externích spotřebičů EPS, v boxu na zeď s prostorem pro aku 2x 17Ah. | kpl | 1 |  | 0 |  | 0 |  | 0 |  | P | R | Položka obsahuje veškeré práce a dodávky materiálu, dle textu položky a podrobností v projektové dokumentaci. Položka dále obsahuje přesun hmot, zařízení staveniště, příplatek za územní a provozní vlivy, a další vedlejší a ostatní náklady. | odměřeno elektronicky: část D.2.1.5 slaboproud
512 | SLA-04.02 | Instalace ústředny elektrické požární signalizace EPS | kpl | 1 |  | 0 |  | 0 |  | 0 |  | P | R | Položka obsahuje veškeré práce a dodávky materiálu, dle textu položky a podrobností v projektové dokumentaci. Položka dále obsahuje přesun hmot, zařízení staveniště, příplatek za územní a provozní vlivy, a další vedlejší a ostatní náklady. | odměřeno elektronicky: část D.2.1.5 slaboproud
513 | SLA-04.03 | Základní nastavení systému EPS | kpl | 1 |  | 0 |  | 0 |  | 0 |  | P | R | Položka obsahuje veškeré práce a dodávky materiálu, dle textu položky a podrobností v projektové dokumentaci. Položka dále obsahuje přesun hmot, zařízení staveniště, příplatek za územní a provozní vlivy, a další vedlejší a ostatní náklady. | odměřeno elektronicky: část D.2.1.5 slaboproud
514 | SLA-04.04 | Čelní ovládací panel ústředny EPS, se zobrazovacím displejem. Umožňuje rychlé nastavení potřebných parametrů pomocí rozsáhlého menu a tlačítkové ovládací klávesnice. V případě požárního poplachu je na ústředně podrobný popis události a popis pozice. Rozhraní pro instalaci na ústřednu EPS. | kus | 1 |  | 0 |  | 0 |  | 0 |  | P | R | Položka obsahuje veškeré práce a dodávky materiálu, dle textu položky a podrobností v projektové dokumentaci. Položka dále obsahuje přesun hmot, zařízení staveniště, příplatek za územní a provozní vlivy, a další vedlejší a ostatní náklady. | odměřeno elektronicky: část D.2.1.5 slaboproud
515 | SLA-04.05 | Instalace čelního ovládacího panelu ústředny | kus | 1 |  | 0 |  | 0 |  | 0 |  | P | R | Položka obsahuje veškeré práce a dodávky materiálu, dle textu položky a podrobností v projektové dokumentaci. Položka dále obsahuje přesun hmot, zařízení staveniště, příplatek za územní a provozní vlivy, a další vedlejší a ostatní náklady. | odměřeno elektronicky: část D.2.1.5 slaboproud
516 | SLA-04.06 | Instalace skříně | kus | 1 |  | 0 |  | 0 |  | 0 |  | P | R | Položka obsahuje veškeré práce a dodávky materiálu, dle textu položky a podrobností v projektové dokumentaci. Položka dále obsahuje přesun hmot, zařízení staveniště, příplatek za územní a provozní vlivy, a další vedlejší a ostatní náklady. | odměřeno elektronicky: část D.2.1.5 slaboproud
517 | SLA-04.07 | Obslužný panel požární ochrany | kus | 1 |  | 0 |  | 0 |  | 0 |  | P | R | Položka obsahuje veškeré práce a dodávky materiálu, dle textu položky a podrobností v projektové dokumentaci. Položka dále obsahuje přesun hmot, zařízení staveniště, příplatek za územní a provozní vlivy, a další vedlejší a ostatní náklady. | odměřeno elektronicky: část D.2.1.5 slaboproud
518 | SLA-04.08 | Instalace panelu | kus | 1 |  | 0 |  | 0 |  | 0 |  | P | R | Položka obsahuje veškeré práce a dodávky materiálu, dle textu položky a podrobností v projektové dokumentaci. Položka dále obsahuje přesun hmot, zařízení staveniště, příplatek za územní a provozní vlivy, a další vedlejší a ostatní náklady. | odměřeno elektronicky: část D.2.1.5 slaboproud
519 | SLA-04.09 | Klíčový trezor požární ochrany | kus | 1 |  | 0 |  | 0 |  | 0 |  | P | R | Položka obsahuje veškeré práce a dodávky materiálu, dle textu položky a podrobností v projektové dokumentaci. Položka dále obsahuje přesun hmot, zařízení staveniště, příplatek za územní a provozní vlivy, a další vedlejší a ostatní náklady. | odměřeno elektronicky: část D.2.1.5 slaboproud
520 | SLA-04.10 | Instalace klíčového trezoru | kus | 1 |  | 0 |  | 0 |  | 0 |  | P | R | Položka obsahuje veškeré práce a dodávky materiálu, dle textu položky a podrobností v projektové dokumentaci. Položka dále obsahuje přesun hmot, zařízení staveniště, příplatek za územní a provozní vlivy, a další vedlejší a ostatní náklady. | odměřeno elektronicky: část D.2.1.5 slaboproud
521 | SLA-04.11 | Zábleskový maják | kus | 1 |  | 0 |  | 0 |  | 0 |  | P | R | Položka obsahuje veškeré práce a dodávky materiálu, dle textu položky a podrobností v projektové dokumentaci. Položka dále obsahuje přesun hmot, zařízení staveniště, příplatek za územní a provozní vlivy, a další vedlejší a ostatní náklady. | odměřeno elektronicky: část D.2.1.5 slaboproud
522 | SLA-04.12 | Instalace zábleskového majáku | kus | 1 |  | 0 |  | 0 |  | 0 |  | P | R | Položka obsahuje veškeré práce a dodávky materiálu, dle textu položky a podrobností v projektové dokumentaci. Položka dále obsahuje přesun hmot, zařízení staveniště, příplatek za územní a provozní vlivy, a další vedlejší a ostatní náklady. | odměřeno elektronicky: část D.2.1.5 slaboproud
523 | SLA-04.13 | Zařízení dálkového přenosu | kus | 1 |  | 0 |  | 0 |  | 0 |  | P | R | Položka obsahuje veškeré práce a dodávky materiálu, dle textu položky a podrobností v projektové dokumentaci. Položka dále obsahuje přesun hmot, zařízení staveniště, příplatek za územní a provozní vlivy, a další vedlejší a ostatní náklady. | odměřeno elektronicky: část D.2.1.5 slaboproud
524 | SLA-04.14 | Instalace zařízení dálkového přenosu | kus | 1 |  | 0 |  | 0 |  | 0 |  | P | R | Položka obsahuje veškeré práce a dodávky materiálu, dle textu položky a podrobností v projektové dokumentaci. Položka dále obsahuje přesun hmot, zařízení staveniště, příplatek za územní a provozní vlivy, a další vedlejší a ostatní náklady. | odměřeno elektronicky: část D.2.1.5 slaboproud
525 | SLA-04.15 | Komunikační modul pro integraci systému EPS | kus | 1 |  | 0 |  | 0 |  | 0 |  | P | R | Položka obsahuje veškeré práce a dodávky materiálu, dle textu položky a podrobností v projektové dokumentaci. Položka dále obsahuje přesun hmot, zařízení staveniště, příplatek za územní a provozní vlivy, a další vedlejší a ostatní náklady. | odměřeno elektronicky: část D.2.1.5 slaboproud
526 | SLA-04.16 | Instalace modulu | kus | 1 |  | 0 |  | 0 |  | 0 |  | P | R | Položka obsahuje veškeré práce a dodávky materiálu, dle textu položky a podrobností v projektové dokumentaci. Položka dále obsahuje přesun hmot, zařízení staveniště, příplatek za územní a provozní vlivy, a další vedlejší a ostatní náklady. | odměřeno elektronicky: část D.2.1.5 slaboproud
527 | SLA-04.17 | Rozhraní pro připojení TCP/IP | kus | 1 |  | 0 |  | 0 |  | 0 |  | P | R | Položka obsahuje veškeré práce a dodávky materiálu, dle textu položky a podrobností v projektové dokumentaci. Položka dále obsahuje přesun hmot, zařízení staveniště, příplatek za územní a provozní vlivy, a další vedlejší a ostatní náklady. | odměřeno elektronicky: část D.2.1.5 slaboproud
528 | SLA-04.18 | Instalace rozhraní | kus | 1 |  | 0 |  | 0 |  | 0 |  | P | R | Položka obsahuje veškeré práce a dodávky materiálu, dle textu položky a podrobností v projektové dokumentaci. Položka dále obsahuje přesun hmot, zařízení staveniště, příplatek za územní a provozní vlivy, a další vedlejší a ostatní náklady. | odměřeno elektronicky: část D.2.1.5 slaboproud
529 | SLA-04.19 | Převodník 232/TCP/IP | kus | 1 |  | 0 |  | 0 |  | 0 |  | P | R | Položka obsahuje veškeré práce a dodávky materiálu, dle textu položky a podrobností v projektové dokumentaci. Položka dále obsahuje přesun hmot, zařízení staveniště, příplatek za územní a provozní vlivy, a další vedlejší a ostatní náklady. | odměřeno elektronicky: část D.2.1.5 slaboproud
530 | SLA-04.20 | Instalace převodníku | kus | 1 |  | 0 |  | 0 |  | 0 |  | P | R | Položka obsahuje veškeré práce a dodávky materiálu, dle textu položky a podrobností v projektové dokumentaci. Položka dále obsahuje přesun hmot, zařízení staveniště, příplatek za územní a provozní vlivy, a další vedlejší a ostatní náklady. | odměřeno elektronicky: část D.2.1.5 slaboproud
531 | SLA-04.21 | 788606 skříň, kryt SEI Skříň/kryt pro sériové rozhraní (essernet) | kus | 1 |  | 0 |  | 0 |  | 0 |  | P | R | Položka obsahuje veškeré práce a dodávky materiálu, dle textu položky a podrobností v projektové dokumentaci. Položka dále obsahuje přesun hmot, zařízení staveniště, příplatek za územní a provozní vlivy, a další vedlejší a ostatní náklady. | odměřeno elektronicky: část D.2.1.5 slaboproud
532 | SLA-04.22 | Instalace | kus | 1 |  | 0 |  | 0 |  | 0 |  | P | R | Položka obsahuje veškeré práce a dodávky materiálu, dle textu položky a podrobností v projektové dokumentaci. Položka dále obsahuje přesun hmot, zařízení staveniště, příplatek za územní a provozní vlivy, a další vedlejší a ostatní náklady. | odměřeno elektronicky: část D.2.1.5 slaboproud
533 | SLA-04.23 | Úprava naprogramování | hod | 5 |  | 0 |  | 0 |  | 0 |  | P | R | Položka obsahuje veškeré práce a dodávky materiálu, dle textu položky a podrobností v projektové dokumentaci. Položka dále obsahuje přesun hmot, zařízení staveniště, příplatek za územní a provozní vlivy, a další vedlejší a ostatní náklady. | odměřeno elektronicky: část D.2.1.5 slaboproud
534 | SLA-04.24 | Akumulátor 12V/17Ah | kus | 2 |  | 0 |  | 0 |  | 0 |  | P | R | Položka obsahuje veškeré práce a dodávky materiálu, dle textu položky a podrobností v projektové dokumentaci. Položka dále obsahuje přesun hmot, zařízení staveniště, příplatek za územní a provozní vlivy, a další vedlejší a ostatní náklady. | odměřeno elektronicky: část D.2.1.5 slaboproud
535 | SLA-04.25 | Instalace akumulátoru | kus | 2 |  | 0 |  | 0 |  | 0 |  | P | R | Položka obsahuje veškeré práce a dodávky materiálu, dle textu položky a podrobností v projektové dokumentaci. Položka dále obsahuje přesun hmot, zařízení staveniště, příplatek za územní a provozní vlivy, a další vedlejší a ostatní náklady. | odměřeno elektronicky: část D.2.1.5 slaboproud
536 | SLA-04.26 | Adresovací modul pro minimálně 8 ovládaných výstupů k připojení sirén, majáků a ovládaných požárně bezpečnostních zařízení a jejich kombinace do adresné ovládací linky včetně instalačního boxu a montážního materiálu . | kus | 1 |  | 0 |  | 0 |  | 0 |  | P | R | Položka obsahuje veškeré práce a dodávky materiálu, dle textu položky a podrobností v projektové dokumentaci. Položka dále obsahuje přesun hmot, zařízení staveniště, příplatek za územní a provozní vlivy, a další vedlejší a ostatní náklady. | odměřeno elektronicky: část D.2.1.5 slaboproud
537 | SLA-04.27 | Instalace modulu | kus | 1 |  | 0 |  | 0 |  | 0 |  | P | R | Položka obsahuje veškeré práce a dodávky materiálu, dle textu položky a podrobností v projektové dokumentaci. Položka dále obsahuje přesun hmot, zařízení staveniště, příplatek za územní a provozní vlivy, a další vedlejší a ostatní náklady. | odměřeno elektronicky: část D.2.1.5 slaboproud
538 | SLA-04.28 | C4-SW-CUESSS C4 ovladač zařízení pro ústřednu | kpl | 1 |  | 0 |  | 0 |  | 0 |  | P | R | Položka obsahuje veškeré práce a dodávky materiálu, dle textu položky a podrobností v projektové dokumentaci. Položka dále obsahuje přesun hmot, zařízení staveniště, příplatek za územní a provozní vlivy, a další vedlejší a ostatní náklady. | odměřeno elektronicky: část D.2.1.5 slaboproud
539 | SLA-04.29 | Instalace | kpl | 1 |  | 0 |  | 0 |  | 0 |  | P | R | Položka obsahuje veškeré práce a dodávky materiálu, dle textu položky a podrobností v projektové dokumentaci. Položka dále obsahuje přesun hmot, zařízení staveniště, příplatek za územní a provozní vlivy, a další vedlejší a ostatní náklady. | odměřeno elektronicky: část D.2.1.5 slaboproud
540 | SLA-04.30 | Příprava podkladových půdorysů | kus | 2 |  | 0 |  | 0 |  | 0 |  | P | R | Položka obsahuje veškeré práce a dodávky materiálu, dle textu položky a podrobností v projektové dokumentaci. Položka dále obsahuje přesun hmot, zařízení staveniště, příplatek za územní a provozní vlivy, a další vedlejší a ostatní náklady. | odměřeno elektronicky: část D.2.1.5 slaboproud
541 | SLA-04.31 | Programování datových bodů, umístění grafických symbolů-sazba za kus | kus | 42 |  | 0 |  | 0 |  | 0 |  | P | R | Položka obsahuje veškeré práce a dodávky materiálu, dle textu položky a podrobností v projektové dokumentaci. Položka dále obsahuje přesun hmot, zařízení staveniště, příplatek za územní a provozní vlivy, a další vedlejší a ostatní náklady. | odměřeno elektronicky: část D.2.1.5 slaboproud
542 | SLA-04.32 | Drobný lelektroinstalační materiál | kpl | 1 |  | 0 |  | 0 |  | 0 |  | P | R | Položka obsahuje veškeré práce a dodávky materiálu, dle textu položky a podrobností v projektové dokumentaci. Položka dále obsahuje přesun hmot, zařízení staveniště, příplatek za územní a provozní vlivy, a další vedlejší a ostatní náklady. | odměřeno elektronicky: část D.2.1.5 slaboproud
543 | SLA-04.33 | Hlásič tlačítkový adresný pro manuální vyhlašování požárního poplachu, barva červená, pro instalaci na zeď | kus | 11 |  | 0 |  | 0 |  | 0 |  | P | R | Položka obsahuje veškeré práce a dodávky materiálu, dle textu položky a podrobností v projektové dokumentaci. Položka dále obsahuje přesun hmot, zařízení staveniště, příplatek za územní a provozní vlivy, a další vedlejší a ostatní náklady. | odměřeno elektronicky: část D.2.1.5 slaboproud
544 | SLA-04.34 | Instalace tlačítkového hlásiče | kus | 11 |  | 0 |  | 0 |  | 0 |  | P | R | Položka obsahuje veškeré práce a dodávky materiálu, dle textu položky a podrobností v projektové dokumentaci. Položka dále obsahuje přesun hmot, zařízení staveniště, příplatek za územní a provozní vlivy, a další vedlejší a ostatní náklady. | odměřeno elektronicky: část D.2.1.5 slaboproud
545 | SLA-04.35 | Hlásič multisenzorový interaktivní s rozšířeným spektrem detekovaných kouřů. Obsahuje optický a tepelný senzor, jejichž vlastnosti lze vzájemně programově nastavovat a kombinovat. | kus | 27 |  | 0 |  | 0 |  | 0 |  | P | R | Položka obsahuje veškeré práce a dodávky materiálu, dle textu položky a podrobností v projektové dokumentaci. Položka dále obsahuje přesun hmot, zařízení staveniště, příplatek za územní a provozní vlivy, a další vedlejší a ostatní náklady. | odměřeno elektronicky: část D.2.1.5 slaboproud
546 | SLA-04.36 | Instalace multisenzorového hlásiče | kus | 27 |  | 0 |  | 0 |  | 0 |  | P | R | Položka obsahuje veškeré práce a dodávky materiálu, dle textu položky a podrobností v projektové dokumentaci. Položka dále obsahuje přesun hmot, zařízení staveniště, příplatek za územní a provozní vlivy, a další vedlejší a ostatní náklady. | odměřeno elektronicky: část D.2.1.5 slaboproud
547 | SLA-04.37 | Svorkovnice pro připojení automatických interaktivních a adresovatelných hlásičů do hlásící linky. | kus | 27 |  | 0 |  | 0 |  | 0 |  | P | R | Položka obsahuje veškeré práce a dodávky materiálu, dle textu položky a podrobností v projektové dokumentaci. Položka dále obsahuje přesun hmot, zařízení staveniště, příplatek za územní a provozní vlivy, a další vedlejší a ostatní náklady. | odměřeno elektronicky: část D.2.1.5 slaboproud
548 | SLA-04.38 | Instalace svorkovnice | kus | 27 |  | 0 |  | 0 |  | 0 |  | P | R | Položka obsahuje veškeré práce a dodávky materiálu, dle textu položky a podrobností v projektové dokumentaci. Položka dále obsahuje přesun hmot, zařízení staveniště, příplatek za územní a provozní vlivy, a další vedlejší a ostatní náklady. | odměřeno elektronicky: část D.2.1.5 slaboproud
549 | SLA-04.39 | Multifunkční siréna, červená, systémová, plně adresovatelná, s napájením i komunikací prostřednictvím kruhové sběrnice EPS. Možnost programování různých tónů včetně tónů DIN dle DIN33404-3, regulovatelnost hlasitosti. | kus | 3 |  | 0 |  | 0 |  | 0 |  | P | R | Položka obsahuje veškeré práce a dodávky materiálu, dle textu položky a podrobností v projektové dokumentaci. Položka dále obsahuje přesun hmot, zařízení staveniště, příplatek za územní a provozní vlivy, a další vedlejší a ostatní náklady. | odměřeno elektronicky: část D.2.1.5 slaboproud
550 | SLA-04.40 | Instalace sirény | kus | 3 |  | 0 |  | 0 |  | 0 |  | P | R | Položka obsahuje veškeré práce a dodávky materiálu, dle textu položky a podrobností v projektové dokumentaci. Položka dále obsahuje přesun hmot, zařízení staveniště, příplatek za územní a provozní vlivy, a další vedlejší a ostatní náklady. | odměřeno elektronicky: část D.2.1.5 slaboproud
551 | SLA-04.41 | Programování systému EPS | kpl | 1 |  | 0 |  | 0 |  | 0 |  | P | R | Položka obsahuje veškeré práce a dodávky materiálu, dle textu položky a podrobností v projektové dokumentaci. Položka dále obsahuje přesun hmot, zařízení staveniště, příplatek za územní a provozní vlivy, a další vedlejší a ostatní náklady. | odměřeno elektronicky: část D.2.1.5 slaboproud
552 | SLA-04.42 | Sdělovací kabel pro EPS, červený, B2caS1D0, 1x2x0,8, stíněný kabel 2x Cu drát O 0,8 mm, PVC plášť, stínění laminovaná Al fólie, průměr pláště max. 5,7 mm, plášť rudý. | m | 250 |  | 0 |  | 0 |  | 0 |  | P | R | Položka obsahuje veškeré práce a dodávky materiálu, dle textu položky a podrobností v projektové dokumentaci. Položka dále obsahuje přesun hmot, zařízení staveniště, příplatek za územní a provozní vlivy, a další vedlejší a ostatní náklady. | odměřeno elektronicky: část D.2.1.5 slaboproud
553 | SLA-04.43 | Instalace kabelu | m | 250 |  | 0 |  | 0 |  | 0 |  | P | R | Položka obsahuje veškeré práce a dodávky materiálu, dle textu položky a podrobností v projektové dokumentaci. Položka dále obsahuje přesun hmot, zařízení staveniště, příplatek za územní a provozní vlivy, a další vedlejší a ostatní náklady. | odměřeno elektronicky: část D.2.1.5 slaboproud
554 | SLA-04.44 | Slaboproudý kabel stíněný ohniodolný bezhalogenový 3x2x0,8, funkční při požáru, V180 P90-R, E90, B2ca s1d0. | m | 70 |  | 0 |  | 0 |  | 0 |  | P | R | Položka obsahuje veškeré práce a dodávky materiálu, dle textu položky a podrobností v projektové dokumentaci. Položka dále obsahuje přesun hmot, zařízení staveniště, příplatek za územní a provozní vlivy, a další vedlejší a ostatní náklady. | odměřeno elektronicky: část D.2.1.5 slaboproud
555 | SLA-04.45 | Instalace kabelu | m | 70 |  | 0 |  | 0 |  | 0 |  | P | R | Položka obsahuje veškeré práce a dodávky materiálu, dle textu položky a podrobností v projektové dokumentaci. Položka dále obsahuje přesun hmot, zařízení staveniště, příplatek za územní a provozní vlivy, a další vedlejší a ostatní náklady. | odměřeno elektronicky: část D.2.1.5 slaboproud
556 | SLA-04.46 | Slaboproudý kabel stíněný ohniodolný bezhalogenový 10x2x0,8, funkční při požáru, V180 P90-R, E90, B2ca s1d0. | m | 25 |  | 0 |  | 0 |  | 0 |  | P | R | Položka obsahuje veškeré práce a dodávky materiálu, dle textu položky a podrobností v projektové dokumentaci. Položka dále obsahuje přesun hmot, zařízení staveniště, příplatek za územní a provozní vlivy, a další vedlejší a ostatní náklady. | odměřeno elektronicky: část D.2.1.5 slaboproud
557 | SLA-04.47 | Instalace kabelu | m | 25 |  | 0 |  | 0 |  | 0 |  | P | R | Položka obsahuje veškeré práce a dodávky materiálu, dle textu položky a podrobností v projektové dokumentaci. Položka dále obsahuje přesun hmot, zařízení staveniště, příplatek za územní a provozní vlivy, a další vedlejší a ostatní náklady. | odměřeno elektronicky: část D.2.1.5 slaboproud
558 | SLA-04.48 | Kabelová příchytka ohniodolná, pro upevnění jednoho systémového kabelu, V180 P90-R, E90, Včetně kotevního systému do betonu, pevného zdiva a konstrukce opláštění haly, funční při požáru. Určeno pro instalaci na zeď a na strop. | kpl | 1 |  | 0 |  | 0 |  | 0 |  | P | R | Položka obsahuje veškeré práce a dodávky materiálu, dle textu položky a podrobností v projektové dokumentaci. Položka dále obsahuje přesun hmot, zařízení staveniště, příplatek za územní a provozní vlivy, a další vedlejší a ostatní náklady. | odměřeno elektronicky: část D.2.1.5 slaboproud
559 | SLA-04.49 | Instalace ohniodolné příchytky | kpl | 1 |  | 0 |  | 0 |  | 0 |  | P | R | Položka obsahuje veškeré práce a dodávky materiálu, dle textu položky a podrobností v projektové dokumentaci. Položka dále obsahuje přesun hmot, zařízení staveniště, příplatek za územní a provozní vlivy, a další vedlejší a ostatní náklady. | odměřeno elektronicky: část D.2.1.5 slaboproud
560 | SLA-04.50 | Kombinovaná hrubá a jemná přepěťová ochrana pro telekomunikační a signalizační sítě, mezní frekvence 1 MHz, jmenovitý zatěžovací proud 60 mA, 2 linky | kpl | 1 |  | 0 |  | 0 |  | 0 |  | P | R | Položka obsahuje veškeré práce a dodávky materiálu, dle textu položky a podrobností v projektové dokumentaci. Položka dále obsahuje přesun hmot, zařízení staveniště, příplatek za územní a provozní vlivy, a další vedlejší a ostatní náklady. | odměřeno elektronicky: část D.2.1.5 slaboproud
561 | SLA-04.51 | Instalace přepěťové ochrany | kpl | 1 |  | 0 |  | 0 |  | 0 |  | P | R | Položka obsahuje veškeré práce a dodávky materiálu, dle textu položky a podrobností v projektové dokumentaci. Položka dále obsahuje přesun hmot, zařízení staveniště, příplatek za územní a provozní vlivy, a další vedlejší a ostatní náklady. | odměřeno elektronicky: část D.2.1.5 slaboproud
S | Celkem za SLA-04 | SLABOPROUD - Elektrická požární signalizace: |  |  |  | 0 |  | 0 |  | 0
Díl: | SLA-05 | SLABOPROUD - Společné kabelové trasy: | [9 empty] | SD
562 | SLA-05.01 | Kabelový mřížový rošt 140x60 kovový, včetně tvarových prvků a instalačního materiálu pro upevnění ke stropu, ke zdi , pospojení, uzemnění | m | 45 |  | 0 |  | 0 |  | 0 |  | P | R | Položka obsahuje veškeré práce a dodávky materiálu, dle textu položky a podrobností v projektové dokumentaci. Položka dále obsahuje přesun hmot, zařízení staveniště, příplatek za územní a provozní vlivy, a další vedlejší a ostatní náklady. | odměřeno elektronicky: část D.2.1.5 slaboproud
563 | SLA-05.02 | Instalace kabelového roštu | m | 45 |  | 0 |  | 0 |  | 0 |  | P | R | Položka obsahuje veškeré práce a dodávky materiálu, dle textu položky a podrobností v projektové dokumentaci. Položka dále obsahuje přesun hmot, zařízení staveniště, příplatek za územní a provozní vlivy, a další vedlejší a ostatní náklady. | odměřeno elektronicky: část D.2.1.5 slaboproud
564 | SLA-05.03 | Trubka instalační průměr 20 mm, elektroinstalační trubka ohebná pro vnitřní kabelové rozvody, průměr 20mm, mech. odolnost 320N/5cm, teplotně stálý materiál, pro vnitřní instalaci do stěn pod omítku nebo na povrchu stěn upevněna příchytkami | m | 950 |  | 0 |  | 0 |  | 0 |  | P | R | Položka obsahuje veškeré práce a dodávky materiálu, dle textu položky a podrobností v projektové dokumentaci. Položka dále obsahuje přesun hmot, zařízení staveniště, příplatek za územní a provozní vlivy, a další vedlejší a ostatní náklady. | odměřeno elektronicky: část D.2.1.5 slaboproud
565 | SLA-05.04 | Instalace ohebné trubky | m | 950 |  | 0 |  | 0 |  | 0 |  | P | R | Položka obsahuje veškeré práce a dodávky materiálu, dle textu položky a podrobností v projektové dokumentaci. Položka dále obsahuje přesun hmot, zařízení staveniště, příplatek za územní a provozní vlivy, a další vedlejší a ostatní náklady. | odměřeno elektronicky: část D.2.1.5 slaboproud
566 | SLA-05.05 | Trubka instalační pevná průměr 25 bezhalogenová včetně upevňovacího materiálu | m | 50 |  | 0 |  | 0 |  | 0 |  | P | R | Položka obsahuje veškeré práce a dodávky materiálu, dle textu položky a podrobností v projektové dokumentaci. Položka dále obsahuje přesun hmot, zařízení staveniště, příplatek za územní a provozní vlivy, a další vedlejší a ostatní náklady. | odměřeno elektronicky: část D.2.1.5 slaboproud
567 | SLA-05.06 | Instalace pevné trubky | m | 50 |  | 0 |  | 0 |  | 0 |  | P | R | Položka obsahuje veškeré práce a dodávky materiálu, dle textu položky a podrobností v projektové dokumentaci. Položka dále obsahuje přesun hmot, zařízení staveniště, příplatek za územní a provozní vlivy, a další vedlejší a ostatní náklady. | odměřeno elektronicky: část D.2.1.5 slaboproud
568 | SLA-05.07 | Přípomocné stavební práce /drážkování, průrazy, utěsnění průrazů apod.) | kpl | 1 |  | 0 |  | 0 |  | 0 |  | P | R | Položka obsahuje veškeré práce a dodávky materiálu, dle textu položky a podrobností v projektové dokumentaci. Položka dále obsahuje přesun hmot, zařízení staveniště, příplatek za územní a provozní vlivy, a další vedlejší a ostatní náklady. | odměřeno elektronicky: část D.2.1.5 slaboproud
569 | SLA-05.08 | Pomocný montážní a instalační materiál (vruty, hřebíky, příchytky, protahovací vodiče, vývodky, ucpávky, konektory apod.) | kpl | 1 |  | 0 |  | 0 |  | 0 |  | P | R | Položka obsahuje veškeré práce a dodávky materiálu, dle textu položky a podrobností v projektové dokumentaci. Položka dále obsahuje přesun hmot, zařízení staveniště, příplatek za územní a provozní vlivy, a další vedlejší a ostatní náklady. | odměřeno elektronicky: část D.2.1.5 slaboproud
[6 empty] | 0 |  | 0 |  | 0
S | Celkem za SLA-05 | SLABOPROUD - Společné kabelové trasy: |  |  |  | 0 |  | 0 |  | 0
Díl: | SLA-06 | SLABOPROUD - Ostatní náklady: | [9 empty] | SD
570 | SLA-06.01 | Drobný nespecifikovaný montážní materiál | kpl | 1 |  | 0 |  | 0 |  | 0 |  | P | R | Položka obsahuje veškeré práce a dodávky materiálu, dle textu položky a podrobností v projektové dokumentaci. Položka dále obsahuje přesun hmot, zařízení staveniště, příplatek za územní a provozní vlivy, a další vedlejší a ostatní náklady. | část D.2.1.5 slaboproud
571 | SLA-06.02 | Stavební přípomocné práce (prostupy, drážky) stavební připravenost | kpl | 1 |  | 0 |  | 0 |  | 0 |  | P | R | Položka obsahuje veškeré práce a dodávky materiálu, dle textu položky a podrobností v projektové dokumentaci. Položka dále obsahuje přesun hmot, zařízení staveniště, příplatek za územní a provozní vlivy, a další vedlejší a ostatní náklady. | část D.2.1.5 slaboproud
572 | SLA-06.03 | Manipulace v rozvodech SŽDC | kpl | 1 |  | 0 |  | 0 |  | 0 |  | P | R | Položka obsahuje veškeré práce a dodávky materiálu, dle textu položky a podrobností v projektové dokumentaci. Položka dále obsahuje přesun hmot, zařízení staveniště, příplatek za územní a provozní vlivy, a další vedlejší a ostatní náklady. | část D.2.1.5 slaboproud
573 | SLA-06.04 | Demontáž stávajících SLB instalací | kpl | 1 |  | 0 |  | 0 |  | 0 |  | P | R | Položka obsahuje veškeré práce a dodávky materiálu, dle textu položky a podrobností v projektové dokumentaci. Položka dále obsahuje přesun hmot, zařízení staveniště, příplatek za územní a provozní vlivy, a další vedlejší a ostatní náklady. | část D.2.1.5 slaboproud
574 | SLA-06.05 | Kompletace, oživení SLB systémů | kpl | 1 |  | 0 |  | 0 |  | 0 |  | P | R | Položka obsahuje veškeré práce a dodávky materiálu, dle textu položky a podrobností v projektové dokumentaci. Položka dále obsahuje přesun hmot, zařízení staveniště, příplatek za územní a provozní vlivy, a další vedlejší a ostatní náklady. | část D.2.1.5 slaboproud
575 | SLA-06.06 | Dodavatelská a dílenská dokumentace | kpl | 1 |  | 0 |  | 0 |  | 0 |  | P | R | Položka obsahuje veškeré práce a dodávky materiálu, dle textu položky a podrobností v projektové dokumentaci. Položka dále obsahuje přesun hmot, zařízení staveniště, příplatek za územní a provozní vlivy, a další vedlejší a ostatní náklady. | část D.2.1.5 slaboproud
576 | SLA-06.07 | Výchozí revize | kpl | 1 |  | 0 |  | 0 |  | 0 |  | P | R | Položka obsahuje veškeré práce a dodávky materiálu, dle textu položky a podrobností v projektové dokumentaci. Položka dále obsahuje přesun hmot, zařízení staveniště, příplatek za územní a provozní vlivy, a další vedlejší a ostatní náklady. | část D.2.1.5 slaboproud
577 | SLA-06.08 | Zaškolení obsluhy | kpl | 1 |  | 0 |  | 0 |  | 0 |  | P | R | Položka obsahuje veškeré práce a dodávky materiálu, dle textu položky a podrobností v projektové dokumentaci. Položka dále obsahuje přesun hmot, zařízení staveniště, příplatek za územní a provozní vlivy, a další vedlejší a ostatní náklady. | část D.2.1.5 slaboproud
578 | SLA-06.09 | Zaškolení obsluhy C4 (max. 3 uživatelé) | kpl | 1 |  | 0 |  | 0 |  | 0 |  | P | R | Položka obsahuje veškeré práce a dodávky materiálu, dle textu položky a podrobností v projektové dokumentaci. Položka dále obsahuje přesun hmot, zařízení staveniště, příplatek za územní a provozní vlivy, a další vedlejší a ostatní náklady. | část D.2.1.5 slaboproud
579 | SLA-06.10 | Oživení, nastavení, zprovoznění C4 | kpl | 1 |  | 0 |  | 0 |  | 0 |  | P | R | Položka obsahuje veškeré práce a dodávky materiálu, dle textu položky a podrobností v projektové dokumentaci. Položka dále obsahuje přesun hmot, zařízení staveniště, příplatek za územní a provozní vlivy, a další vedlejší a ostatní náklady. | část D.2.1.5 slaboproud
S | Celkem za SLA-06 | SLABOPROUD - Ostatní náklady: |  |  |  | 0 |  | 0 |  | 0
Díl: | OSV-02 | OSVĚTLENÍ - Kabely | [9 empty] | SD
580 | OSV-02.01 | Kabel CYKY 5x2,5 | m | 175 |  | 0 |  | 0 |  | 0 |  | P | R | Položka obsahuje veškeré práce a dodávky materiálu, dle textu položky a podrobností v projektové dokumentaci. Položka dále obsahuje přesun hmot, zařízení staveniště, příplatek za územní a provozní vlivy, a další vedlejší a ostatní náklady. | odměřeno elektronicky: část D.2.1.6 osvětlení
581 | OSV-02.02 | Kabel CYKY 5x1,5 | m | 100 |  | 0 |  | 0 |  | 0 |  | P | R | Položka obsahuje veškeré práce a dodávky materiálu, dle textu položky a podrobností v projektové dokumentaci. Položka dále obsahuje přesun hmot, zařízení staveniště, příplatek za územní a provozní vlivy, a další vedlejší a ostatní náklady. | odměřeno elektronicky: část D.2.1.6 osvětlení
582 | OSV-02.03 | Kabel CYKY 3x1,5 | m | 750 |  | 0 |  | 0 |  | 0 |  | P | R | Položka obsahuje veškeré práce a dodávky materiálu, dle textu položky a podrobností v projektové dokumentaci. Položka dále obsahuje přesun hmot, zařízení staveniště, příplatek za územní a provozní vlivy, a další vedlejší a ostatní náklady. | odměřeno elektronicky: část D.2.1.6 osvětlení
583 | OSV-02.04 | Kabel CYKY 2x1,5 | m | 80 |  | 0 |  | 0 |  | 0 |  | P | R | Položka obsahuje veškeré práce a dodávky materiálu, dle textu položky a podrobností v projektové dokumentaci. Položka dále obsahuje přesun hmot, zařízení staveniště, příplatek za územní a provozní vlivy, a další vedlejší a ostatní náklady. | odměřeno elektronicky: část D.2.1.6 osvětlení
584 | OSV-02.05 | Ukončení veškeré kabeláže | kus | 1 |  | 0 |  | 0 |  | 0 |  | P | R | Položka obsahuje veškeré práce a dodávky materiálu, dle textu položky a podrobností v projektové dokumentaci. Položka dále obsahuje přesun hmot, zařízení staveniště, příplatek za územní a provozní vlivy, a další vedlejší a ostatní náklady. | odměřeno elektronicky: část D.2.1.6 osvětlení
585 | OSV-02.06 | Označení kabelů popisovými štítky | kus | 1 |  | 0 |  | 0 |  | 0 |  | P | R | Položka obsahuje veškeré práce a dodávky materiálu, dle textu položky a podrobností v projektové dokumentaci. Položka dále obsahuje přesun hmot, zařízení staveniště, příplatek za územní a provozní vlivy, a další vedlejší a ostatní náklady. | odměřeno elektronicky: část D.2.1.6 osvětlení
S | Celkem za OSV-02 | OSVĚTLENÍ - Kabely |  |  |  | 0 |  | 0 |  | 0
Díl: | OSV-03 | OSVĚTLENÍ - Kabelové trasy: | [9 empty] | SD
586 | OSV-03.01 | Využití kabelových tras (žlaby, …) osazených v rámci D.2.1.4. Silno | kpl | 1 |  | 0 |  | 0 |  | 0 |  | P | R | Položka obsahuje veškeré práce a dodávky materiálu, dle textu položky a podrobností v projektové dokumentaci. Položka dále obsahuje přesun hmot, zařízení staveniště, příplatek za územní a provozní vlivy, a další vedlejší a ostatní náklady. | odměřeno elektronicky: část D.2.1.6 osvětlení
587 | OSV-03.02 | Elektroinstalační trubka PVC pevná Ć21÷35, komplet | m | 150 |  | 0 |  | 0 |  | 0 |  | P | R | Položka obsahuje veškeré práce a dodávky materiálu, dle textu položky a podrobností v projektové dokumentaci. Položka dále obsahuje přesun hmot, zařízení staveniště, příplatek za územní a provozní vlivy, a další vedlejší a ostatní náklady. | odměřeno elektronicky: část D.2.1.6 osvětlení
588 | OSV-03.03 | Kabelová příchytka pro svazek Ć 8÷30 mm, komplet | kus | 50 |  | 0 |  | 0 |  | 0 |  | P | R | Položka obsahuje veškeré práce a dodávky materiálu, dle textu položky a podrobností v projektové dokumentaci. Položka dále obsahuje přesun hmot, zařízení staveniště, příplatek za územní a provozní vlivy, a další vedlejší a ostatní náklady. | odměřeno elektronicky: část D.2.1.6 osvětlení
589 | OSV-03.04 | Identifikace kabelových tras | kus | 1 |  | 0 |  | 0 |  | 0 |  | P | R | Položka obsahuje veškeré práce a dodávky materiálu, dle textu položky a podrobností v projektové dokumentaci. Položka dále obsahuje přesun hmot, zařízení staveniště, příplatek za územní a provozní vlivy, a další vedlejší a ostatní náklady. | odměřeno elektronicky: část D.2.1.6 osvětlení
S | Celkem za OSV-03 | OSVĚTLENÍ - Kabelové trasy: |  |  |  | 0 |  | 0 |  | 0
Díl: | OSV-04 | OSVĚTLENÍ - Svítidla: | [9 empty] | SD
590 | OSV-04.01 | A1: Vestavné zářivkové svítidlo 4x14W,univerzálně použitelné do viditelných i zkrytých rastrových podhledů, modul 600x600mm, s vysoce lesklou parabolickou mřížkou z čistého hliníku 99,98%, vhodné pro pracoviště s displeji na základě ČSN EN 12464-1, tělo svítidla z ocelového plechu, práškově lakováno bílou barvou, použitelné pro teploty od -20 do +25°C, IP20, IK02, zkouška žhavou smyčkou 960°C, s elektronickým předřadníkem | kus | 33 |  | 0 |  | 0 |  | 0 |  | P | R | Položka obsahuje veškeré práce a dodávky materiálu, dle textu položky a podrobností v projektové dokumentaci. Položka dále obsahuje přesun hmot, zařízení staveniště, příplatek za územní a provozní vlivy, a další vedlejší a ostatní náklady. | odměřeno elektronicky: část D.2.1.6 osvětlení
591 | OSV-04.02 | A2: Vestavné LED svítidlo, pro modulové stropní systémy s viditelnými nosnými profily, modul 600x600mm, traslucentní optická část z PMMA, světelný tok ze svítidla 4000lm, příkon svítidla 34W, náhradní teplota chromatičnosti 4000K, index podání barev Ra>80, kvalita LED L80 po 35000hod. při teplotě od -20°C do +25°C, tělo svítidla z hliníku, práškově lakováno bílou barvou, třída II, IP20, krytí ze směru místnosti IP40, IK03, zkouška žhavou smyčkou 650°C, s elektronickým předřadníkem | kus | 22 |  | 0 |  | 0 |  | 0 |  | P | R | Položka obsahuje veškeré práce a dodávky materiálu, dle textu položky a podrobností v projektové dokumentaci. Položka dále obsahuje přesun hmot, zařízení staveniště, příplatek za územní a provozní vlivy, a další vedlejší a ostatní náklady. | odměřeno elektronicky: část D.2.1.6 osvětlení
592 | OSV-04.03 | B1: Přisazené kruhové LED svítidlo, opálový difuzor z PMMA, světelný tok ze svítidla 2000lm, příkon svítidla 20W, náhradní teplota chromatičnosti 4000K, index podání barev Ra>80, kvalita LED L80 po 70000hod. pro teploty od -20°C do +25°C, IP65, IK04, zkouška žhavou smyčkou 650°C, s elektronickým předřadníkem | kus | 24 |  | 0 |  | 0 |  | 0 |  | P | R | Položka obsahuje veškeré práce a dodávky materiálu, dle textu položky a podrobností v projektové dokumentaci. Položka dále obsahuje přesun hmot, zařízení staveniště, příplatek za územní a provozní vlivy, a další vedlejší a ostatní náklady. | odměřeno elektronicky: část D.2.1.6 osvětlení
593 | OSV-04.04 | C1: Přisazené zářivkové svítidlo 2x28W, přímá montáž pomocí přiložených klipů, difuzor z prismatického PMMA, uchycení difuzoru pomocí spon z polyamidu vyztuženého skelnými vlákny, tělo svítidla z polyesteru vyztuženého skelnými vlákny, barva těla - světle šedá (podobná RAL 7035), určeno pro teplty od -20°C do +35°C, IP66, IK02, zkouška žhavou smyčkou 650°C, s elektronickým předřadníkem | kus | 47 |  | 0 |  | 0 |  | 0 |  | P | R | Položka obsahuje veškeré práce a dodávky materiálu, dle textu položky a podrobností v projektové dokumentaci. Položka dále obsahuje přesun hmot, zařízení staveniště, příplatek za územní a provozní vlivy, a další vedlejší a ostatní náklady. | odměřeno elektronicky: část D.2.1.6 osvětlení
594 | OSV-04.05 | K1: Přisazené/nástěnné LED svítidlo, pro svislou nebo vodorovnou montáž, světelný tok ze svítidla 1000lm, příkon svítidla 8,3W, náhradní teplota chromatičnosti 4000K, index podání barev Ra>80, kvalita LED L80 50.000 hod. při teplotách do 25°C, tělo svítidla z hliníku, práškově lakováno bílou barvou, IP20, s elektronickým předřadníkem | kus | 2 |  | 0 |  | 0 |  | 0 |  | P | R | Položka obsahuje veškeré práce a dodávky materiálu, dle textu položky a podrobností v projektové dokumentaci. Položka dále obsahuje přesun hmot, zařízení staveniště, příplatek za územní a provozní vlivy, a další vedlejší a ostatní náklady. | odměřeno elektronicky: část D.2.1.6 osvětlení
595 | OSV-04.06 | V1: Přisazené LED svítidlo, výklopná montáž na třmenu, 50 W, světelný tok 3200 lm, IP65, hliníkové svítidlo, skleněný kryt | kus | 7 |  | 0 |  | 0 |  | 0 |  | P | R | Položka obsahuje veškeré práce a dodávky materiálu, dle textu položky a podrobností v projektové dokumentaci. Položka dále obsahuje přesun hmot, zařízení staveniště, příplatek za územní a provozní vlivy, a další vedlejší a ostatní náklady. | odměřeno elektronicky: část D.2.1.6 osvětlení
596 | OSV-04.07 | V2: LED svítidlo, 60W, světelný tok 7000lm, širokozářící optika, IP66, uložení na výložníku délky 0,5m | kus | 4 |  | 0 |  | 0 |  | 0 |  | P | R | Položka obsahuje veškeré práce a dodávky materiálu, dle textu položky a podrobností v projektové dokumentaci. Položka dále obsahuje přesun hmot, zařízení staveniště, příplatek za územní a provozní vlivy, a další vedlejší a ostatní náklady. | odměřeno elektronicky: část D.2.1.6 osvětlení
597 | OSV-04.08 | N1: Nástěnné LED nouzové svítidlo, P=3W, f=275 lm, s piktogramem | kus | 4 |  | 0 |  | 0 |  | 0 |  | P | R | Položka obsahuje veškeré práce a dodávky materiálu, dle textu položky a podrobností v projektové dokumentaci. Položka dále obsahuje přesun hmot, zařízení staveniště, příplatek za územní a provozní vlivy, a další vedlejší a ostatní náklady. | odměřeno elektronicky: část D.2.1.6 osvětlení
598 | OSV-04.09 | N2: Vestavné LED nouzové svítidlo, P=3W, f=250 lm, nesymetická charakteristika C | kus | 4 |  | 0 |  | 0 |  | 0 |  | P | R | Položka obsahuje veškeré práce a dodávky materiálu, dle textu položky a podrobností v projektové dokumentaci. Položka dále obsahuje přesun hmot, zařízení staveniště, příplatek za územní a provozní vlivy, a další vedlejší a ostatní náklady. | odměřeno elektronicky: část D.2.1.6 osvětlení
599 | OSV-04.10 | N3: Vestavné LED nouzové svítidlo, P=3W, f=250 lm, symetická charakteristika O | kus | 2 |  | 0 |  | 0 |  | 0 |  | P | R | Položka obsahuje veškeré práce a dodávky materiálu, dle textu položky a podrobností v projektové dokumentaci. Položka dále obsahuje přesun hmot, zařízení staveniště, příplatek za územní a provozní vlivy, a další vedlejší a ostatní náklady. | odměřeno elektronicky: část D.2.1.6 osvětlení
S | Celkem za OSV-04 | OSVĚTLENÍ - Svítidla: |  |  |  | 0 |  | 0 |  | 0
Díl: | OSV-05 | OSVĚTLENÍ - Koncové prvky: | [9 empty] | SD
600 | OSV-05.01 | Jednopólový vypínač, pod omítku, kompletní | kus | 22 |  | 0 |  | 0 |  | 0 |  | P | R | Položka obsahuje veškeré práce a dodávky materiálu, dle textu položky a podrobností v projektové dokumentaci. Položka dále obsahuje přesun hmot, zařízení staveniště, příplatek za územní a provozní vlivy, a další vedlejší a ostatní náklady. | odměřeno elektronicky: část D.2.1.6 osvětlení
601 | OSV-05.02 | Jednopólový vypínač, IP44, kompletní | kus | 14 |  | 0 |  | 0 |  | 0 |  | P | R | Položka obsahuje veškeré práce a dodávky materiálu, dle textu položky a podrobností v projektové dokumentaci. Položka dále obsahuje přesun hmot, zařízení staveniště, příplatek za územní a provozní vlivy, a další vedlejší a ostatní náklady. | odměřeno elektronicky: část D.2.1.6 osvětlení
602 | OSV-05.03 | Jednopólový vypínač, IP65, kompletní | kus | 2 |  | 0 |  | 0 |  | 0 |  | P | R | Položka obsahuje veškeré práce a dodávky materiálu, dle textu položky a podrobností v projektové dokumentaci. Položka dále obsahuje přesun hmot, zařízení staveniště, příplatek za územní a provozní vlivy, a další vedlejší a ostatní náklady. | odměřeno elektronicky: část D.2.1.6 osvětlení
603 | OSV-05.04 | Sériový vypínač, pod omítku, kompletní | kus | 6 |  | 0 |  | 0 |  | 0 |  | P | R | Položka obsahuje veškeré práce a dodávky materiálu, dle textu položky a podrobností v projektové dokumentaci. Položka dále obsahuje přesun hmot, zařízení staveniště, příplatek za územní a provozní vlivy, a další vedlejší a ostatní náklady. | odměřeno elektronicky: část D.2.1.6 osvětlení
604 | OSV-05.05 | Schodišťový přepínač, IP44, kompletní | kus | 2 |  | 0 |  | 0 |  | 0 |  | P | R | Položka obsahuje veškeré práce a dodávky materiálu, dle textu položky a podrobností v projektové dokumentaci. Položka dále obsahuje přesun hmot, zařízení staveniště, příplatek za územní a provozní vlivy, a další vedlejší a ostatní náklady. | odměřeno elektronicky: část D.2.1.6 osvětlení
605 | OSV-05.06 | Dvojitý schodišťový přepínač, IP44, kompletní | kus | 4 |  | 0 |  | 0 |  | 0 |  | P | R | Položka obsahuje veškeré práce a dodávky materiálu, dle textu položky a podrobností v projektové dokumentaci. Položka dále obsahuje přesun hmot, zařízení staveniště, příplatek za územní a provozní vlivy, a další vedlejší a ostatní náklady. | odměřeno elektronicky: část D.2.1.6 osvětlení
606 | OSV-05.07 | Tlačítkový ovladač s orientační doutnavkou, pod omítku, kompletní | kus | 18 |  | 0 |  | 0 |  | 0 |  | P | R | Položka obsahuje veškeré práce a dodávky materiálu, dle textu položky a podrobností v projektové dokumentaci. Položka dále obsahuje přesun hmot, zařízení staveniště, příplatek za územní a provozní vlivy, a další vedlejší a ostatní náklady. | odměřeno elektronicky: část D.2.1.6 osvětlení
607 | OSV-05.08 | Soumrakový spínač vč. externího čidla, kompletní | kus | 1 |  | 0 |  | 0 |  | 0 |  | P | R | Položka obsahuje veškeré práce a dodávky materiálu, dle textu položky a podrobností v projektové dokumentaci. Položka dále obsahuje přesun hmot, zařízení staveniště, příplatek za územní a provozní vlivy, a další vedlejší a ostatní náklady. | odměřeno elektronicky: část D.2.1.6 osvětlení
608 | OSV-05.09 | Instalační a přístrojové krabice | kpl | 1 |  | 0 |  | 0 |  | 0 |  | P | R | Položka obsahuje veškeré práce a dodávky materiálu, dle textu položky a podrobností v projektové dokumentaci. Položka dále obsahuje přesun hmot, zařízení staveniště, příplatek za územní a provozní vlivy, a další vedlejší a ostatní náklady. | odměřeno elektronicky: část D.2.1.6 osvětlení
S | Celkem za OSV-05 | OSVĚTLENÍ - Koncové prvky: |  |  |  | 0 |  | 0 |  | 0
Díl: | OSV-06 | OSVĚTLENÍ - Ostatní materiál a montážní práce: | [9 empty] | SD
609 | OSV-06.01 | Kovové konstrukce všeobecně, vč. nátěrů | kg | 10 |  | 0 |  | 0 |  | 0 |  | P | R | Položka obsahuje veškeré práce a dodávky materiálu, dle textu položky a podrobností v projektové dokumentaci. Položka dále obsahuje přesun hmot, zařízení staveniště, příplatek za územní a provozní vlivy, a další vedlejší a ostatní náklady. | odměřeno elektronicky: část D.2.1.6 osvětlení
610 | OSV-06.02 | Drobný nespecifikovaný a montážní materiál | kpl | 1 |  | 0 |  | 0 |  | 0 |  | P | R | Položka obsahuje veškeré práce a dodávky materiálu, dle textu položky a podrobností v projektové dokumentaci. Položka dále obsahuje přesun hmot, zařízení staveniště, příplatek za územní a provozní vlivy, a další vedlejší a ostatní náklady. | odměřeno elektronicky: část D.2.1.6 osvětlení
611 | OSV-06.03 | Stavební přípomocné práce (prostupy, drážky), stavební připravenost | kpl | 1 |  | 0 |  | 0 |  | 0 |  | P | R | Položka obsahuje veškeré práce a dodávky materiálu, dle textu položky a podrobností v projektové dokumentaci. Položka dále obsahuje přesun hmot, zařízení staveniště, příplatek za územní a provozní vlivy, a další vedlejší a ostatní náklady. | odměřeno elektronicky: část D.2.1.6 osvětlení
612 | OSV-06.04 | Demontáž stávající elektroinstalace vč. ekologické likvidace | hod | 40 |  | 0 |  | 0 |  | 0 |  | P | R | Položka obsahuje veškeré práce a dodávky materiálu, dle textu položky a podrobností v projektové dokumentaci. Položka dále obsahuje přesun hmot, zařízení staveniště, příplatek za územní a provozní vlivy, a další vedlejší a ostatní náklady. | odměřeno elektronicky: část D.2.1.6 osvětlení
613 | OSV-06.05 | Montáž, kompletace, oživení | kpl | 1 |  | 0 |  | 0 |  | 0 |  | P | R | Položka obsahuje veškeré práce a dodávky materiálu, dle textu položky a podrobností v projektové dokumentaci. Položka dále obsahuje přesun hmot, zařízení staveniště, příplatek za územní a provozní vlivy, a další vedlejší a ostatní náklady. | odměřeno elektronicky: část D.2.1.6 osvětlení
S | Celkem za OSV-06 | OSVĚTLENÍ - Ostatní materiál a montážní práce: |  |  |  | 0 |  | 0 |  | 0
Díl: | OSV-07 | OSVĚTLENÍ - Inženýrská činnost: | [9 empty] | SD
614 | OSV-07.01 | Dodavatelská a dílenská dokumentace | kpl | 1 |  | 0 |  | 0 |  | 0 |  | P | R | Položka obsahuje veškeré práce a dodávky materiálu, dle textu položky a podrobností v projektové dokumentaci. Položka dále obsahuje přesun hmot, zařízení staveniště, příplatek za územní a provozní vlivy, a další vedlejší a ostatní náklady. | odměřeno elektronicky: část D.2.1.6 osvětlení
615 | OSV-07.02 | Provozní zkoušky | kpl | 1 |  | 0 |  | 0 |  | 0 |  | P | R | Položka obsahuje veškeré práce a dodávky materiálu, dle textu položky a podrobností v projektové dokumentaci. Položka dále obsahuje přesun hmot, zařízení staveniště, příplatek za územní a provozní vlivy, a další vedlejší a ostatní náklady. | odměřeno elektronicky: část D.2.1.6 osvětlení
616 | OSV-07.03 | Revize | kpl | 1 |  | 0 |  | 0 |  | 0 |  | P | R | Položka obsahuje veškeré práce a dodávky materiálu, dle textu položky a podrobností v projektové dokumentaci. Položka dále obsahuje přesun hmot, zařízení staveniště, příplatek za územní a provozní vlivy, a další vedlejší a ostatní náklady. | odměřeno elektronicky: část D.2.1.6 osvětlení
S | Celkem za OSV-07 | OSVĚTLENÍ - Inženýrská činnost: |  |  |  | 0 |  | 0 |  | 0
Díl: | VZT-01 | VZDUCHOTECHNIKA - Větrání skladu barev a olejů | [9 empty] | SD
617 | VZT-01.001 | Přívodní ventilátorová sestava ILT/4-225 V= 710m3/h, s el. ohřívačem IBE 200/6 T Qohř= 6kW(2x400V), filtrem G4 a uzavírací klapkou na servo, Nel= 0,5kW, 400V, 2x manžeta, včetně regulace, čidel a prokabelování | kus | 1 |  | 0 |  | 0 |  | 0 |  | P | R | Položka obsahuje veškeré práce a dodávky materiálu, dle textu položky a podrobností v projektové dokumentaci. Položka dále obsahuje přesun hmot, zařízení staveniště, příplatek za územní a provozní vlivy, a další vedlejší a ostatní náklady. | viz část D.2.1.7 - příloha výkaz výměr
618 | VZT-01.050 | Vyústka pro hranaté potrubí dvouřadá s regulací R1 - 525x125 | kus | 2 |  | 0 |  | 0 |  | 0 |  | P | R | Položka obsahuje veškeré práce a dodávky materiálu, dle textu položky a podrobností v projektové dokumentaci. Položka dále obsahuje přesun hmot, zařízení staveniště, příplatek za územní a provozní vlivy, a další vedlejší a ostatní náklady. | viz část D.2.1.7 - příloha výkaz výměr
619 | VZT-01.051 | Vyústka pro hranaté potrubí dvouřadá s regulací R1 - 325x125 | kus | 2 |  | 0 |  | 0 |  | 0 |  | P | R | Položka obsahuje veškeré práce a dodávky materiálu, dle textu položky a podrobností v projektové dokumentaci. Položka dále obsahuje přesun hmot, zařízení staveniště, příplatek za územní a provozní vlivy, a další vedlejší a ostatní náklady. | viz část D.2.1.7 - příloha výkaz výměr
620 | VZT-01.052 | Vyústka pro hranaté potrubí dvouřadá s regulací R1 - 225x75 | kus | 1 |  | 0 |  | 0 |  | 0 |  | P | R | Položka obsahuje veškeré práce a dodávky materiálu, dle textu položky a podrobností v projektové dokumentaci. Položka dále obsahuje přesun hmot, zařízení staveniště, příplatek za územní a provozní vlivy, a další vedlejší a ostatní náklady. | viz část D.2.1.7 - příloha výkaz výměr
621 | VZT-01.053 | Protidešťová žaluzie 500x500 | kus | 1 |  | 0 |  | 0 |  | 0 |  | P | R | Položka obsahuje veškeré práce a dodávky materiálu, dle textu položky a podrobností v projektové dokumentaci. Položka dále obsahuje přesun hmot, zařízení staveniště, příplatek za územní a provozní vlivy, a další vedlejší a ostatní náklady. | viz část D.2.1.7 - příloha výkaz výměr
622 | VZT-01.100 | Odtahový ventilátor ILT/4-225 Ex, V=660m3/h, Ne=0,6kW, 400V, 2x manžeta -EX, včetně regulace a prokabelování | kus | 1 |  | 0 |  | 0 |  | 0 |  | P | R | Položka obsahuje veškeré práce a dodávky materiálu, dle textu položky a podrobností v projektové dokumentaci. Položka dále obsahuje přesun hmot, zařízení staveniště, příplatek za územní a provozní vlivy, a další vedlejší a ostatní náklady. | viz část D.2.1.7 - příloha výkaz výměr
623 | VZT-01.150 | Vyústka pro hranaté potrubí jednořadá s regulací R1 - 525x125 | kus | 2 |  | 0 |  | 0 |  | 0 |  | P | R | Položka obsahuje veškeré práce a dodávky materiálu, dle textu položky a podrobností v projektové dokumentaci. Položka dále obsahuje přesun hmot, zařízení staveniště, příplatek za územní a provozní vlivy, a další vedlejší a ostatní náklady. | viz část D.2.1.7 - příloha výkaz výměr
624 | VZT-01.151 | Vyústka pro hranaté potrubí jednořadá s regulací R1 - 325x125 | kus | 2 |  | 0 |  | 0 |  | 0 |  | P | R | Položka obsahuje veškeré práce a dodávky materiálu, dle textu položky a podrobností v projektové dokumentaci. Položka dále obsahuje přesun hmot, zařízení staveniště, příplatek za územní a provozní vlivy, a další vedlejší a ostatní náklady. | viz část D.2.1.7 - příloha výkaz výměr
625 | VZT-01.152 | Krycí mřížka 200x200 | kus | 1 |  | 0 |  | 0 |  | 0 |  | P | R | Položka obsahuje veškeré práce a dodávky materiálu, dle textu položky a podrobností v projektové dokumentaci. Položka dále obsahuje přesun hmot, zařízení staveniště, příplatek za územní a provozní vlivy, a další vedlejší a ostatní náklady. | viz část D.2.1.7 - příloha výkaz výměr
626 | VZT-01.153 | Protidešťová žaluzie 200x200, se sítí proti vniknutí ptactva | kus | 1 |  | 0 |  | 0 |  | 0 |  | P | R | Položka obsahuje veškeré práce a dodávky materiálu, dle textu položky a podrobností v projektové dokumentaci. Položka dále obsahuje přesun hmot, zařízení staveniště, příplatek za územní a provozní vlivy, a další vedlejší a ostatní náklady. | viz část D.2.1.7 - příloha výkaz výměr
627 | VZT-01.154 | Protidešťová žaluzie 500x500, se sítí proti vniknutí ptactva | kus | 1 |  | 0 |  | 0 |  | 0 |  | P | R | Položka obsahuje veškeré práce a dodávky materiálu, dle textu položky a podrobností v projektové dokumentaci. Položka dále obsahuje přesun hmot, zařízení staveniště, příplatek za územní a provozní vlivy, a další vedlejší a ostatní náklady. | viz část D.2.1.7 - příloha výkaz výměr
S | Celkem za VZT-01 | VZDUCHOTECHNIKA - Větrání skladu barev a olejů |  |  |  | 0 |  | 0 |  | 0
Díl: | VZT-02 | VZDUCHOTECHNIKA - Větrání šaten | [9 empty] | SD
628 | VZT-02.001 | Přívodní ventilátorová sestava s rekuperací DV 500 DI2 KL F7/M5 DVAV AH, Vo,p=480m3/h, s el. ohřívačem Qohř=2kW (230V), filtr F7 přívod + M5 odvod, 2x uzavírací klapka se servopohonem, Ventilátory Nel= 0,36+0,36kW, 230V, včetně regulace, ovladače a prokabelování | kus | 1 |  | 0 |  | 0 |  | 0 |  | P | R | Položka obsahuje veškeré práce a dodávky materiálu, dle textu položky a podrobností v projektové dokumentaci. Položka dále obsahuje přesun hmot, zařízení staveniště, příplatek za územní a provozní vlivy, a další vedlejší a ostatní náklady. | viz část D.2.1.7 - příloha výkaz výměr
629 | VZT-02.050 | Vyústka pro kruhové potrubí dvouřadá s regulací R1 - 525x75 | kus | 4 |  | 0 |  | 0 |  | 0 |  | P | R | Položka obsahuje veškeré práce a dodávky materiálu, dle textu položky a podrobností v projektové dokumentaci. Položka dále obsahuje přesun hmot, zařízení staveniště, příplatek za územní a provozní vlivy, a další vedlejší a ostatní náklady. | viz část D.2.1.7 - příloha výkaz výměr
630 | VZT-02.051 | Protidešťová žaluzie 315x315, se sítí proti vniknutí ptactva | kus | 1 |  | 0 |  | 0 |  | 0 |  | P | R | Položka obsahuje veškeré práce a dodávky materiálu, dle textu položky a podrobností v projektové dokumentaci. Položka dále obsahuje přesun hmot, zařízení staveniště, příplatek za územní a provozní vlivy, a další vedlejší a ostatní náklady. | viz část D.2.1.7 - příloha výkaz výměr
631 | VZT-02.150 | Vyústka pro kruhové potrubí jednořadá s regulací R1 - 525x75 | kus | 4 |  | 0 |  | 0 |  | 0 |  | P | R | Položka obsahuje veškeré práce a dodávky materiálu, dle textu položky a podrobností v projektové dokumentaci. Položka dále obsahuje přesun hmot, zařízení staveniště, příplatek za územní a provozní vlivy, a další vedlejší a ostatní náklady. | viz část D.2.1.7 - příloha výkaz výměr
632 | VZT-02.151 | Protidešťová žaluzie 315x315, se sítí proti vniknutí ptactva | kus | 1 |  | 0 |  | 0 |  | 0 |  | P | R | Položka obsahuje veškeré práce a dodávky materiálu, dle textu položky a podrobností v projektové dokumentaci. Položka dále obsahuje přesun hmot, zařízení staveniště, příplatek za územní a provozní vlivy, a další vedlejší a ostatní náklady. | viz část D.2.1.7 - příloha výkaz výměr
S | Celkem za VZT-02 | VZDUCHOTECHNIKA - Větrání šaten |  |  |  | 0 |  | 0 |  | 0
Díl: | VZT-03 | VZDUCHOTECHNIKA - Větrání umýváren a sprchy | [9 empty] | SD
633 | VZT-03.001 | Přívodní ventilátorová sestava s rekuperací DV 500 DI2 KL F7/M5 DVAV AH, Vo,p= 300m3/h, s el. ohřívačem Qohř=2kW (230V), filtr F7 přívod + M5 odvod, 2x uzavírací klapka se servopohonem, Ventilátory Nel= 0,36+0,36kW, 230V, včetně regulace, ovladače, čidla vlhkosti a prokabelování | kus | 1 |  | 0 |  | 0 |  | 0 |  | P | R | Položka obsahuje veškeré práce a dodávky materiálu, dle textu položky a podrobností v projektové dokumentaci. Položka dále obsahuje přesun hmot, zařízení staveniště, příplatek za územní a provozní vlivy, a další vedlejší a ostatní náklady. | viz část D.2.1.7 - příloha výkaz výměr
634 | VZT-03.050 | Vyústka pro kruhové potrubí dvouřadá s regulací R1 - 625x75 | kus | 1 |  | 0 |  | 0 |  | 0 |  | P | R | Položka obsahuje veškeré práce a dodávky materiálu, dle textu položky a podrobností v projektové dokumentaci. Položka dále obsahuje přesun hmot, zařízení staveniště, příplatek za územní a provozní vlivy, a další vedlejší a ostatní náklady. | viz část D.2.1.7 - příloha výkaz výměr
635 | VZT-03.051 | Protidešťová žaluzie 315x315, se sítí proti vniknutí ptactva | kus | 1 |  | 0 |  | 0 |  | 0 |  | P | R | Položka obsahuje veškeré práce a dodávky materiálu, dle textu položky a podrobností v projektové dokumentaci. Položka dále obsahuje přesun hmot, zařízení staveniště, příplatek za územní a provozní vlivy, a další vedlejší a ostatní náklady. | viz část D.2.1.7 - příloha výkaz výměr
636 | VZT-03.101 | Odtahový ventilátor TD 500/160, V=150m3/h, 120Pa, Ne=0,053kW, 230V, se zpětnou klapkou Ø160, 2x manžeta | kus | 1 |  | 0 |  | 0 |  | 0 |  | P | R | Položka obsahuje veškeré práce a dodávky materiálu, dle textu položky a podrobností v projektové dokumentaci. Položka dále obsahuje přesun hmot, zařízení staveniště, příplatek za územní a provozní vlivy, a další vedlejší a ostatní náklady. | viz část D.2.1.7 - příloha výkaz výměr
637 | VZT-03.150 | Vyústka pro kruhové potrubí jednořadá s regulací R1 - 625x75 | kus | 1 |  | 0 |  | 0 |  | 0 |  | P | R | Položka obsahuje veškeré práce a dodávky materiálu, dle textu položky a podrobností v projektové dokumentaci. Položka dále obsahuje přesun hmot, zařízení staveniště, příplatek za územní a provozní vlivy, a další vedlejší a ostatní náklady. | viz část D.2.1.7 - příloha výkaz výměr
638 | VZT-03.151 | Vyústka pro kruhové potrubí jednořadá s regulací R1 - 225x75 | kus | 1 |  | 0 |  | 0 |  | 0 |  | P | R | Položka obsahuje veškeré práce a dodávky materiálu, dle textu položky a podrobností v projektové dokumentaci. Položka dále obsahuje přesun hmot, zařízení staveniště, příplatek za územní a provozní vlivy, a další vedlejší a ostatní náklady. | viz část D.2.1.7 - příloha výkaz výměr
639 | VZT-03.152 | Stěnová mřížka 200x200 | kus | 2 |  | 0 |  | 0 |  | 0 |  | P | R | Položka obsahuje veškeré práce a dodávky materiálu, dle textu položky a podrobností v projektové dokumentaci. Položka dále obsahuje přesun hmot, zařízení staveniště, příplatek za územní a provozní vlivy, a další vedlejší a ostatní náklady. | viz část D.2.1.7 - příloha výkaz výměr
640 | VZT-03.153 | Protidešťová žaluzie 315x315, se sítí proti vniknutí ptactva | kus | 1 |  | 0 |  | 0 |  | 0 |  | P | R | Položka obsahuje veškeré práce a dodávky materiálu, dle textu položky a podrobností v projektové dokumentaci. Položka dále obsahuje přesun hmot, zařízení staveniště, příplatek za územní a provozní vlivy, a další vedlejší a ostatní náklady. | viz část D.2.1.7 - příloha výkaz výměr
641 | VZT-03.154 | Protidešťová žaluzie 250x250, se sítí proti vniknutí ptactva | kus | 1 |  | 0 |  | 0 |  | 0 |  | P | R | Položka obsahuje veškeré práce a dodávky materiálu, dle textu položky a podrobností v projektové dokumentaci. Položka dále obsahuje přesun hmot, zařízení staveniště, příplatek za územní a provozní vlivy, a další vedlejší a ostatní náklady. | viz část D.2.1.7 - příloha výkaz výměr
S | Celkem za VZT-03 | VZDUCHOTECHNIKA - Větrání umýváren a sprchy |  |  |  | 0 |  | 0 |  | 0
Díl: | VZT-04 | VZDUCHOTECHNIKA - Větrání záchodů | [9 empty] | SD
642 | VZT-04.100 | Odtahový ventilátor TD 500/160, V=200m3/h, 140Pa, Ne=0,053kW, 230V, se zpětnou klapkou Ø160, 2x manžeta | kus | 1 |  | 0 |  | 0 |  | 0 |  | P | R | Položka obsahuje veškeré práce a dodávky materiálu, dle textu položky a podrobností v projektové dokumentaci. Položka dále obsahuje přesun hmot, zařízení staveniště, příplatek za územní a provozní vlivy, a další vedlejší a ostatní náklady. | viz část D.2.1.7 - příloha výkaz výměr
643 | VZT-04.101 | Odtahový ventilátor TD 500/160, V=100m3/h, 140Pa, Ne=0,053kW, 230V, se zpětnou klapkou Ø160, 2x manžeta | kus | 1 |  | 0 |  | 0 |  | 0 |  | P | R | Položka obsahuje veškeré práce a dodávky materiálu, dle textu položky a podrobností v projektové dokumentaci. Položka dále obsahuje přesun hmot, zařízení staveniště, příplatek za územní a provozní vlivy, a další vedlejší a ostatní náklady. | viz část D.2.1.7 - příloha výkaz výměr
644 | VZT-04.150 | Vyústka pro kruhové potrubí jednořadá s regulací R1 - 225x75 | kus | 7 |  | 0 |  | 0 |  | 0 |  | P | R | Položka obsahuje veškeré práce a dodávky materiálu, dle textu položky a podrobností v projektové dokumentaci. Položka dále obsahuje přesun hmot, zařízení staveniště, příplatek za územní a provozní vlivy, a další vedlejší a ostatní náklady. | viz část D.2.1.7 - příloha výkaz výměr
645 | VZT-04.151 | Stěnová mřížka 200x200 | kus | 10 |  | 0 |  | 0 |  | 0 |  | P | R | Položka obsahuje veškeré práce a dodávky materiálu, dle textu položky a podrobností v projektové dokumentaci. Položka dále obsahuje přesun hmot, zařízení staveniště, příplatek za územní a provozní vlivy, a další vedlejší a ostatní náklady. | viz část D.2.1.7 - příloha výkaz výměr
646 | VZT-04.152 | Protidešťová žaluzie 200x315, se sítí proti vniknutí ptactva | kus | 1 |  | 0 |  | 0 |  | 0 |  | P | R | Položka obsahuje veškeré práce a dodávky materiálu, dle textu položky a podrobností v projektové dokumentaci. Položka dále obsahuje přesun hmot, zařízení staveniště, příplatek za územní a provozní vlivy, a další vedlejší a ostatní náklady. | viz část D.2.1.7 - příloha výkaz výměr
647 | VZT-04.153 | Protidešťová žaluzie 250x250, se sítí proti vniknutí ptactva | kus | 1 |  | 0 |  | 0 |  | 0 |  | P | R | Položka obsahuje veškeré práce a dodávky materiálu, dle textu položky a podrobností v projektové dokumentaci. Položka dále obsahuje přesun hmot, zařízení staveniště, příplatek za územní a provozní vlivy, a další vedlejší a ostatní náklady. | viz část D.2.1.7 - příloha výkaz výměr
S | Celkem za VZT-04 | VZDUCHOTECHNIKA - Větrání záchodů |  |  |  | 0 |  | 0 |  | 0
Díl: | VZT-05 | VZDUCHOTECHNIKA - Rozvodna | [9 empty] | SD
648 | VZT-05.001 | Vnitřní RAV-SM566KRT-E a venkovní jednotka RAV-SP566ATP-E, Qchl= 5kW, Nel=1,44kW, 230V, včetně ovladače, čerpadla kondenzátu, chladivového potrubí a prokabelování | kus | 1 |  | 0 |  | 0 |  | 0 |  | P | R | Položka obsahuje veškeré práce a dodávky materiálu, dle textu položky a podrobností v projektové dokumentaci. Položka dále obsahuje přesun hmot, zařízení staveniště, příplatek za územní a provozní vlivy, a další vedlejší a ostatní náklady. | viz část D.2.1.7 - příloha výkaz výměr
649 | VZT-05.003 | Přívodní ventilátor TD 500/160, V=50m3/h, 120Pa, Ne=0,053kW, 230V, MFL 160 filtrační kazeta EU 3 (G4), 2x manžeta | kus | 1 |  | 0 |  | 0 |  | 0 |  | P | R | Položka obsahuje veškeré práce a dodávky materiálu, dle textu položky a podrobností v projektové dokumentaci. Položka dále obsahuje přesun hmot, zařízení staveniště, příplatek za územní a provozní vlivy, a další vedlejší a ostatní náklady. | viz část D.2.1.7 - příloha výkaz výměr
650 | VZT-05.050 | Stěnová mřížka 200x200 | kus | 4 |  | 0 |  | 0 |  | 0 |  | P | R | Položka obsahuje veškeré práce a dodávky materiálu, dle textu položky a podrobností v projektové dokumentaci. Položka dále obsahuje přesun hmot, zařízení staveniště, příplatek za územní a provozní vlivy, a další vedlejší a ostatní náklady. | viz část D.2.1.7 - příloha výkaz výměr
651 | VZT-05.051 | Krycí mřížka Ø160 | kus | 2 |  | 0 |  | 0 |  | 0 |  | P | R | Položka obsahuje veškeré práce a dodávky materiálu, dle textu položky a podrobností v projektové dokumentaci. Položka dále obsahuje přesun hmot, zařízení staveniště, příplatek za územní a provozní vlivy, a další vedlejší a ostatní náklady. | viz část D.2.1.7 - příloha výkaz výměr
S | Celkem za VZT-05 | VZDUCHOTECHNIKA - Rozvodna |  |  |  | 0 |  | 0 |  | 0
Díl: | VZT-06 | VZDUCHOTECHNIKA - Odsávání svařovna | [9 empty] | SD
652 | VZT-06.001 | Ventilátor NCF 30/15, Nel=2,2kW, 4,55A, 400V, Frekvenční měnič s PID regulací pro ventilátor NCF 30/15 | kus | 1 |  | 0 |  | 0 |  | 0 |  | P | R | Položka obsahuje veškeré práce a dodávky materiálu, dle textu položky a podrobností v projektové dokumentaci. Položka dále obsahuje přesun hmot, zařízení staveniště, příplatek za územní a provozní vlivy, a další vedlejší a ostatní náklady. | viz část D.2.1.7 - příloha výkaz výměr
653 | VZT-06.002 | Odsávací rameno ORIGINAL, 3m, včetně konzole na stěnu pro rameno | kus | 4 |  | 0 |  | 0 |  | 0 |  | P | R | Položka obsahuje veškeré práce a dodávky materiálu, dle textu položky a podrobností v projektové dokumentaci. Položka dále obsahuje přesun hmot, zařízení staveniště, příplatek za územní a provozní vlivy, a další vedlejší a ostatní náklady. | viz část D.2.1.7 - příloha výkaz výměr
654 | VZT-06.010 | Výfuková hlavice VH 400 | kus | 1 |  | 0 |  | 0 |  | 0 |  | P | R | Položka obsahuje veškeré práce a dodávky materiálu, dle textu položky a podrobností v projektové dokumentaci. Položka dále obsahuje přesun hmot, zařízení staveniště, příplatek za územní a provozní vlivy, a další vedlejší a ostatní náklady. | viz část D.2.1.7 - příloha výkaz výměr
S | Celkem za VZT-06 | VZDUCHOTECHNIKA - Odsávání svařovna |  |  |  | 0 |  | 0 |  | 0
Díl: | VZT-07 | VZDUCHOTECHNIKA - Větrání sklady 1.NP | [11 empty] | Položka obsahuje veškeré práce a dodávky materiálu, dle textu položky a podrobností v projektové dokumentaci. Položka dále obsahuje přesun hmot, zařízení staveniště, příplatek za územní a provozní vlivy, a další vedlejší a ostatní náklady. | viz část D.2.1.7 - příloha výkaz výměr
655 | VZT-07.050 | Stěnová mřížka 400x200 | kus | 12 |  | 0 |  | 0 |  | 0 |  | P | R | Položka obsahuje veškeré práce a dodávky materiálu, dle textu položky a podrobností v projektové dokumentaci. Položka dále obsahuje přesun hmot, zařízení staveniště, příplatek za územní a provozní vlivy, a další vedlejší a ostatní náklady. | viz část D.2.1.7 - příloha výkaz výměr
656 | VZT-07.051 | Protidešťová žaluzie 200x400, se sítí proti vniknutí ptactva | kus | 5 |  | 0 |  | 0 |  | 0 |  | P | R | Položka obsahuje veškeré práce a dodávky materiálu, dle textu položky a podrobností v projektové dokumentaci. Položka dále obsahuje přesun hmot, zařízení staveniště, příplatek za územní a provozní vlivy, a další vedlejší a ostatní náklady. | viz část D.2.1.7 - příloha výkaz výměr
657 | VZT-07.052 | Protidešťová žaluzie 400x200, se sítí proti vniknutí ptactva | kus | 1 |  | 0 |  | 0 |  | 0 |  | P | R | Položka obsahuje veškeré práce a dodávky materiálu, dle textu položky a podrobností v projektové dokumentaci. Položka dále obsahuje přesun hmot, zařízení staveniště, příplatek za územní a provozní vlivy, a další vedlejší a ostatní náklady. | viz část D.2.1.7 - příloha výkaz výměr
S | Celkem za VZT-07 | VZDUCHOTECHNIKA - Větrání sklady 1.NP |  |  |  | 0 |  | 0 |  | 0
Díl: | VZT-08 | VZDUCHOTECHNIKA - Větrání kuchyňky | [9 empty] | SD
658 | VZT-08.150 | Protidešťová žaluzie 315x315 | kus | 1 |  | 0 |  | 0 |  | 0 |  | P | R | Položka obsahuje veškeré práce a dodávky materiálu, dle textu položky a podrobností v projektové dokumentaci. Položka dále obsahuje přesun hmot, zařízení staveniště, příplatek za územní a provozní vlivy, a další vedlejší a ostatní náklady. | viz část D.2.1.7 - příloha výkaz výměr
S | Celkem za VZT-08 | VZDUCHOTECHNIKA - Větrání kuchyňky |  |  |  | 0 |  | 0 |  | 0
Díl: | VZT-10 | VZDUCHOTECHNIKA - Potrubí a montáže | [9 empty] | SD
659 | VZT-10.001 | Pozink. potrubí sk. I, včetně tvarovek | m2 | 37 |  | 0 |  | 0 |  | 0 |  | P | R | Položka obsahuje veškeré práce a dodávky materiálu, dle textu položky a podrobností v projektové dokumentaci. Položka dále obsahuje přesun hmot, zařízení staveniště, příplatek za územní a provozní vlivy, a další vedlejší a ostatní náklady. | viz část D.2.1.7 - příloha výkaz výměr
660 | VZT-10.002 | Potrubí kruhové Ø 400 z pozinkovaného plechu stáčeného do spirály | m | 6 |  | 0 |  | 0 |  | 0 |  | P | R | Položka obsahuje veškeré práce a dodávky materiálu, dle textu položky a podrobností v projektové dokumentaci. Položka dále obsahuje přesun hmot, zařízení staveniště, příplatek za územní a provozní vlivy, a další vedlejší a ostatní náklady. | viz část D.2.1.7 - příloha výkaz výměr
661 | VZT-10.003 | Potrubí kruhové Ø 355 z pozinkovaného plechu stáčeného do spirály | m | 7 |  | 0 |  | 0 |  | 0 |  | P | R | Položka obsahuje veškeré práce a dodávky materiálu, dle textu položky a podrobností v projektové dokumentaci. Položka dále obsahuje přesun hmot, zařízení staveniště, příplatek za územní a provozní vlivy, a další vedlejší a ostatní náklady. | viz část D.2.1.7 - příloha výkaz výměr
662 | VZT-10.004 | Potrubí kruhové Ø 315 z pozinkovaného plechu stáčeného do spirály | m | 1 |  | 0 |  | 0 |  | 0 |  | P | R | Položka obsahuje veškeré práce a dodávky materiálu, dle textu položky a podrobností v projektové dokumentaci. Položka dále obsahuje přesun hmot, zařízení staveniště, příplatek za územní a provozní vlivy, a další vedlejší a ostatní náklady. | viz část D.2.1.7 - příloha výkaz výměr
663 | VZT-10.005 | Potrubí kruhové Ø 250 z pozinkovaného plechu stáčeného do spirály | m | 10 |  | 0 |  | 0 |  | 0 |  | P | R | Položka obsahuje veškeré práce a dodávky materiálu, dle textu položky a podrobností v projektové dokumentaci. Položka dále obsahuje přesun hmot, zařízení staveniště, příplatek za územní a provozní vlivy, a další vedlejší a ostatní náklady. | viz část D.2.1.7 - příloha výkaz výměr
664 | VZT-10.006 | Potrubí kruhové Ø 200 z pozinkovaného plechu stáčeného do spirály | m | 30 |  | 0 |  | 0 |  | 0 |  | P | R | Položka obsahuje veškeré práce a dodávky materiálu, dle textu položky a podrobností v projektové dokumentaci. Položka dále obsahuje přesun hmot, zařízení staveniště, příplatek za územní a provozní vlivy, a další vedlejší a ostatní náklady. | viz část D.2.1.7 - příloha výkaz výměr
665 | VZT-10.007 | Potrubí kruhové Ø 160 z pozinkovaného plechu stáčeného do spirály | m | 24 |  | 0 |  | 0 |  | 0 |  | P | R | Položka obsahuje veškeré práce a dodávky materiálu, dle textu položky a podrobností v projektové dokumentaci. Položka dále obsahuje přesun hmot, zařízení staveniště, příplatek za územní a provozní vlivy, a další vedlejší a ostatní náklady. | viz část D.2.1.7 - příloha výkaz výměr
666 | VZT-10.008 | Montáž včetně zaregulování a uvedení do provozu | kpl | 1 |  | 0 |  | 0 |  | 0 |  | P | R | Položka obsahuje veškeré práce a dodávky materiálu, dle textu položky a podrobností v projektové dokumentaci. Položka dále obsahuje přesun hmot, zařízení staveniště, příplatek za územní a provozní vlivy, a další vedlejší a ostatní náklady. | viz část D.2.1.7 - příloha výkaz výměr
S | Celkem za VZT-10 | VZDUCHOTECHNIKA - Potrubí a montáže |  |  |  | 0 |  | 0 |  | 0
Díl: | VYT-01 | VYTÁPĚNÍ - Izolace: | [9 empty] | SD
667 | VYT-01.01 | Tep. izol. potrubí na bázi polyethylenu s kašírovanou Al. fólií - λ<0,04, pro měděné potrubí 15x1, tloušťka 30 mm vč. montáže | m | 219 |  | 0 |  | 0 |  | 0 |  | P | R | Položka obsahuje veškeré práce a dodávky materiálu, dle textu položky a podrobností v projektové dokumentaci. Položka dále obsahuje přesun hmot, zařízení staveniště, příplatek za územní a provozní vlivy, a další vedlejší a ostatní náklady. | Podle výměry potrubí, 31 m potrubí (přípojky otopných ploch) neizolováno
668 | VYT-01.02 | Tep. izol. potrubí na bázi polyethylenu s kašírovanou Al. fólií - λ<0,04 pro měděné potrubí 18x1, tloušťka 30 mm vč. montáže | m | 65 |  | 0 |  | 0 |  | 0 |  | P | R | Položka obsahuje veškeré práce a dodávky materiálu, dle textu položky a podrobností v projektové dokumentaci. Položka dále obsahuje přesun hmot, zařízení staveniště, příplatek za územní a provozní vlivy, a další vedlejší a ostatní náklady. | Podle výměry potrubí
669 | VYT-01.03 | Tep. izol. potrubí na bázi polyethylenu s kašírovanou Al. fólií - λ<0,04 pro měděné potrubí 22x1, tloušťka 30 mm vč. montáže | m | 36 |  | 0 |  | 0 |  | 0 |  | P | R | Položka obsahuje veškeré práce a dodávky materiálu, dle textu položky a podrobností v projektové dokumentaci. Položka dále obsahuje přesun hmot, zařízení staveniště, příplatek za územní a provozní vlivy, a další vedlejší a ostatní náklady. | Podle výměry potrubí
670 | VYT-01.04 | Tep. izol. potrubí na bázi polyethylenu s kašírovanou Al. fólií - λ<0,04 pro měděné potrubí 28x1, tloušťka 40 mm vč. montáže | m | 12 |  | 0 |  | 0 |  | 0 |  | P | R | Položka obsahuje veškeré práce a dodávky materiálu, dle textu položky a podrobností v projektové dokumentaci. Položka dále obsahuje přesun hmot, zařízení staveniště, příplatek za územní a provozní vlivy, a další vedlejší a ostatní náklady. | Podle výměry potrubí
671 | VYT-01.05 | Tep. izol. potrubí na bázi polyethylenu s kašírovanou Al. fólií - λ<0,04 pro měděné potrubí 35x1,5, tloušťka 40 mm vč. montáže | m | 6 |  | 0 |  | 0 |  | 0 |  | P | R | Položka obsahuje veškeré práce a dodávky materiálu, dle textu položky a podrobností v projektové dokumentaci. Položka dále obsahuje přesun hmot, zařízení staveniště, příplatek za územní a provozní vlivy, a další vedlejší a ostatní náklady. | Podle výměry potrubí
S | Celkem za VYT-01 | VYTÁPĚNÍ - Izolace: |  |  |  | 0 |  | 0 |  | 0
Díl: | VYT-02 | VYTÁPĚNÍ - Potrubí: | [9 empty] | SD
672 | VYT-02.01 | Potrubí z trubek měděných 15x1 vč. ohybů, tvarovek a konstrukcí | m | 250 |  | 0 |  | 0 |  | 0 |  | P | R | Položka obsahuje veškeré práce a dodávky materiálu, dle textu položky a podrobností v projektové dokumentaci. Položka dále obsahuje přesun hmot, zařízení staveniště, příplatek za územní a provozní vlivy, a další vedlejší a ostatní náklady. | Výkres č. 004, 005, 008, 009, odmeřeno z výkresů
673 | VYT-02.02 | Potrubí z trubek měděných 18x1 vč. ohybů, tvarovek a konstrukcí | m | 65 |  | 0 |  | 0 |  | 0 |  | P | R | Položka obsahuje veškeré práce a dodávky materiálu, dle textu položky a podrobností v projektové dokumentaci. Položka dále obsahuje přesun hmot, zařízení staveniště, příplatek za územní a provozní vlivy, a další vedlejší a ostatní náklady. | Výkres č. 004, 005, 008, 009, odmeřeno z výkresů
674 | VYT-02.03 | Potrubí z trubek měděných 22x1 vč. ohybů, tvarovek a konstrukcí | m | 36 |  | 0 |  | 0 |  | 0 |  | P | R | Položka obsahuje veškeré práce a dodávky materiálu, dle textu položky a podrobností v projektové dokumentaci. Položka dále obsahuje přesun hmot, zařízení staveniště, příplatek za územní a provozní vlivy, a další vedlejší a ostatní náklady. | Výkres č. 003, 004, 005, 006, 007, 008, 009, odmeřeno z výkresů
675 | VYT-02.04 | Potrubí z trubek měděných 28x1 vč. ohybů, tvarovek a konstrukcí | m | 12 |  | 0 |  | 0 |  | 0 |  | P | R | Položka obsahuje veškeré práce a dodávky materiálu, dle textu položky a podrobností v projektové dokumentaci. Položka dále obsahuje přesun hmot, zařízení staveniště, příplatek za územní a provozní vlivy, a další vedlejší a ostatní náklady. | Výkres č. 003, 004, 006, 007, 008, odmeřeno z výkresů
676 | VYT-02.05 | Potrubí z trubek měděných 35x1,5 vč. ohybů, tvarovek a konstrukcí | m | 6 |  | 0 |  | 0 |  | 0 |  | P | R | Položka obsahuje veškeré práce a dodávky materiálu, dle textu položky a podrobností v projektové dokumentaci. Položka dále obsahuje přesun hmot, zařízení staveniště, příplatek za územní a provozní vlivy, a další vedlejší a ostatní náklady. | Výkres č. 003, 004, 006, 007, 008, odmeřeno z výkresů
677 | VYT-02.06 | Zkouška těsnosti potrubí měděné do 35x1,5 | m | 369 |  | 0 |  | 0 |  | 0 |  | P | R | Položka obsahuje veškeré práce a dodávky materiálu, dle textu položky a podrobností v projektové dokumentaci. Položka dále obsahuje přesun hmot, zařízení staveniště, příplatek za územní a provozní vlivy, a další vedlejší a ostatní náklady. | Součet výměr potrubí
678 | VYT-02.07 | Nátěr základní + vrchní potrubí měděného 15x1 v odstínu dle barvy otopného tělesa (šedá, slonová kost); přesnou specifikaci nutno konzultovat s odpovědným architektem stavby! | m | 31 |  | 0 |  | 0 |  | 0 |  | P | R | Položka obsahuje veškeré práce a dodávky materiálu, dle textu položky a podrobností v projektové dokumentaci. Položka dále obsahuje přesun hmot, zařízení staveniště, příplatek za územní a provozní vlivy, a další vedlejší a ostatní náklady. | Součet výměr potrubí (viditelné části u otopných těles, cca 1 m na 1 otopné těleso)
S | Celkem za VYT-02 | VYTÁPĚNÍ - Potrubí: |  |  |  | 0 |  | 0 |  | 0
Díl: | VYT-03 | VYTÁPĚNÍ - Armatury: | [9 empty] | SD
679 | VYT-03.01 | Kulový kohout G 3/4, PN6, s páčkou | kus | 3 |  | 0 |  | 0 |  | 0 |  | P | R | Položka obsahuje veškeré práce a dodávky materiálu, dle textu položky a podrobností v projektové dokumentaci. Položka dále obsahuje přesun hmot, zařízení staveniště, příplatek za územní a provozní vlivy, a další vedlejší a ostatní náklady. | Součet počtu armatur
680 | VYT-03.02 | Kulový kohout G 5/4, PN6, s páčkou | kus | 4 |  | 0 |  | 0 |  | 0 |  | P | R | Položka obsahuje veškeré práce a dodávky materiálu, dle textu položky a podrobností v projektové dokumentaci. Položka dále obsahuje přesun hmot, zařízení staveniště, příplatek za územní a provozní vlivy, a další vedlejší a ostatní náklady. | Součet počtu armatur
681 | VYT-03.03 | Kulový kohout s filtrem G 3/4, PN6 s páčkou | kus | 1 |  | 0 |  | 0 |  | 0 |  | P | R | Položka obsahuje veškeré práce a dodávky materiálu, dle textu položky a podrobností v projektové dokumentaci. Položka dále obsahuje přesun hmot, zařízení staveniště, příplatek za územní a provozní vlivy, a další vedlejší a ostatní náklady. | Součet počtu armatur
682 | VYT-03.04 | Ventil závitový zpětný přímý G 1/2 PN 16 do 110°C | kus | 2 |  | 0 |  | 0 |  | 0 |  | P | R | Položka obsahuje veškeré práce a dodávky materiálu, dle textu položky a podrobností v projektové dokumentaci. Položka dále obsahuje přesun hmot, zařízení staveniště, příplatek za územní a provozní vlivy, a další vedlejší a ostatní náklady. | Součet počtu armatur
683 | VYT-03.05 | Kohout plnící a vypouštěcí G 3/8 PN 10 do 110°C závitový | kus | 2 |  | 0 |  | 0 |  | 0 |  | P | R | Položka obsahuje veškeré práce a dodávky materiálu, dle textu položky a podrobností v projektové dokumentaci. Položka dále obsahuje přesun hmot, zařízení staveniště, příplatek za územní a provozní vlivy, a další vedlejší a ostatní náklady. | Součet počtu armatur
684 | VYT-03.06 | Tlakoměr 0-6 bar, kruhový s T-kusem | kus | 1 |  | 0 |  | 0 |  | 0 |  | P | R | Položka obsahuje veškeré práce a dodávky materiálu, dle textu položky a podrobností v projektové dokumentaci. Položka dále obsahuje přesun hmot, zařízení staveniště, příplatek za územní a provozní vlivy, a další vedlejší a ostatní náklady. | Součet počtu armatur
685 | VYT-03.07 | Teploměr 0-110°C kruhový s jímkou, délka stonku 50 mm | kus | 2 |  | 0 |  | 0 |  | 0 |  | P | R | Položka obsahuje veškeré práce a dodávky materiálu, dle textu položky a podrobností v projektové dokumentaci. Položka dále obsahuje přesun hmot, zařízení staveniště, příplatek za územní a provozní vlivy, a další vedlejší a ostatní náklady. | Součet počtu armatur
686 | VYT-03.08 | Automatický odvzdušňovací ventil se zpětnou klapkou | kus | 4 |  | 0 |  | 0 |  | 0 |  | P | R | Položka obsahuje veškeré práce a dodávky materiálu, dle textu položky a podrobností v projektové dokumentaci. Položka dále obsahuje přesun hmot, zařízení staveniště, příplatek za územní a provozní vlivy, a další vedlejší a ostatní náklady. | Součet počtu armatur
687 | VYT-03.09 | Termostatický radiátorový ventil DN15 s přednastavením (dvojregulační). Připojovací závit pro termostatickou hlavici M30x1,5. | kus | 28 |  | 0 |  | 0 |  | 0 |  | P | R | Položka obsahuje veškeré práce a dodávky materiálu, dle textu položky a podrobností v projektové dokumentaci. Položka dále obsahuje přesun hmot, zařízení staveniště, příplatek za územní a provozní vlivy, a další vedlejší a ostatní náklady. | Součet počtu armatur
688 | VYT-03.10 | Regulační radiátorové šroubení s možností uzavírání a vypouštění DN15. Kvs hodnota 1,45 m3/h. | kus | 28 |  | 0 |  | 0 |  | 0 |  | P | R | Položka obsahuje veškeré práce a dodávky materiálu, dle textu položky a podrobností v projektové dokumentaci. Položka dále obsahuje přesun hmot, zařízení staveniště, příplatek za územní a provozní vlivy, a další vedlejší a ostatní náklady. | Součet počtu armatur
689 | VYT-03.11 | Termostatický radiátorový ventil DN15 včetně uzavíracího a regulačního šroubení s vypouštěním. Připojovací závit pro termostatickou hlavici M30x1,5. | kus | 3 |  | 0 |  | 0 |  | 0 |  | P | R | Položka obsahuje veškeré práce a dodávky materiálu, dle textu položky a podrobností v projektové dokumentaci. Položka dále obsahuje přesun hmot, zařízení staveniště, příplatek za územní a provozní vlivy, a další vedlejší a ostatní náklady. | Součet počtu armatur
690 | VYT-03.12 | Termostatická hlavice kapalinová PN 10 do 110°C s vestavěným čidlem | kus | 31 |  | 0 |  | 0 |  | 0 |  | P | R | Položka obsahuje veškeré práce a dodávky materiálu, dle textu položky a podrobností v projektové dokumentaci. Položka dále obsahuje přesun hmot, zařízení staveniště, příplatek za územní a provozní vlivy, a další vedlejší a ostatní náklady. | Součet počtu armatur
S | Celkem za VYT-03 | VYTÁPĚNÍ - Armatury: |  |  |  | 0 |  | 0 |  | 0
Díl: | VYT-04 | VYTÁPĚNÍ - Otopná tělesa: | [9 empty] | SD
691 | VYT-04.01 | Otopné těleso ocelové deskové, barva bílá, výška 600 mm, délka 400 mm s vrchním nátěrem | kus | 2 |  | 0 |  | 0 |  | 0 |  | P | R | Položka obsahuje veškeré práce a dodávky materiálu, dle textu položky a podrobností v projektové dokumentaci. Položka dále obsahuje přesun hmot, zařízení staveniště, příplatek za územní a provozní vlivy, a další vedlejší a ostatní náklady. | Výkres č. 003, 004
692 | VYT-04.02 | Otopné těleso ocelové deskové, barva bílá, výška 600 mm, délka 400 mm s vrchním nátěrem | kus | 1 |  | 0 |  | 0 |  | 0 |  | P | R | Položka obsahuje veškeré práce a dodávky materiálu, dle textu položky a podrobností v projektové dokumentaci. Položka dále obsahuje přesun hmot, zařízení staveniště, příplatek za územní a provozní vlivy, a další vedlejší a ostatní náklady. | Výkres č. 003, 004
693 | VYT-04.03 | Otopné těleso ocelové deskové, barva bílá, výška 600 mm, délka 600 mm s vrchním nátěrem | kus | 1 |  | 0 |  | 0 |  | 0 |  | P | R | Položka obsahuje veškeré práce a dodávky materiálu, dle textu položky a podrobností v projektové dokumentaci. Položka dále obsahuje přesun hmot, zařízení staveniště, příplatek za územní a provozní vlivy, a další vedlejší a ostatní náklady. | Výkres č. 003, 004
694 | VYT-04.04 | Otopné těleso ocelové deskové, barva bílá, výška 600 mm, délka 800 mm s vrchním nátěrem | kus | 1 |  | 0 |  | 0 |  | 0 |  | P | R | Položka obsahuje veškeré práce a dodávky materiálu, dle textu položky a podrobností v projektové dokumentaci. Položka dále obsahuje přesun hmot, zařízení staveniště, příplatek za územní a provozní vlivy, a další vedlejší a ostatní náklady. | Výkres č. 003, 004
695 | VYT-04.05 | Otopné těleso ocelové deskové, barva bílá, výška 600 mm, délka 800 mm s vrchním nátěrem | kus | 1 |  | 0 |  | 0 |  | 0 |  | P | R | Položka obsahuje veškeré práce a dodávky materiálu, dle textu položky a podrobností v projektové dokumentaci. Položka dále obsahuje přesun hmot, zařízení staveniště, příplatek za územní a provozní vlivy, a další vedlejší a ostatní náklady. | Výkres č. 003, 004
696 | VYT-04.06 | Otopné těleso ocelové deskové, barva bílá, výška 600 mm, délka 400 mm s vrchním nátěrem | kus | 2 |  | 0 |  | 0 |  | 0 |  | P | R | Položka obsahuje veškeré práce a dodávky materiálu, dle textu položky a podrobností v projektové dokumentaci. Položka dále obsahuje přesun hmot, zařízení staveniště, příplatek za územní a provozní vlivy, a další vedlejší a ostatní náklady. | Výkres č. 003, 004
697 | VYT-04.07 | Otopné těleso ocelové deskové, barva bílá, výška 600 mm, délka 600 mm s vrchním nátěrem | kus | 1 |  | 0 |  | 0 |  | 0 |  | P | R | Položka obsahuje veškeré práce a dodávky materiálu, dle textu položky a podrobností v projektové dokumentaci. Položka dále obsahuje přesun hmot, zařízení staveniště, příplatek za územní a provozní vlivy, a další vedlejší a ostatní náklady. | Výkres č. 003, 004
698 | VYT-04.08 | Otopné těleso ocelové deskové, barva bílá, výška 600 mm, délka 400 mm s vrchním nátěrem | kus | 1 |  | 0 |  | 0 |  | 0 |  | P | R | Položka obsahuje veškeré práce a dodávky materiálu, dle textu položky a podrobností v projektové dokumentaci. Položka dále obsahuje přesun hmot, zařízení staveniště, příplatek za územní a provozní vlivy, a další vedlejší a ostatní náklady. | Výkres č. 003, 004
699 | VYT-04.09 | Otopné těleso ocelové deskové, barva bílá, výška 600 mm, délka 500 mm s vrchním nátěrem | kus | 1 |  | 0 |  | 0 |  | 0 |  | P | R | Položka obsahuje veškeré práce a dodávky materiálu, dle textu položky a podrobností v projektové dokumentaci. Položka dále obsahuje přesun hmot, zařízení staveniště, příplatek za územní a provozní vlivy, a další vedlejší a ostatní náklady. | Výkres č. 003, 004
700 | VYT-04.10 | Otopné těleso ocelové deskové, barva bílá, výška 600 mm, délka 700 mm s vrchním nátěrem | kus | 1 |  | 0 |  | 0 |  | 0 |  | P | R | Položka obsahuje veškeré práce a dodávky materiálu, dle textu položky a podrobností v projektové dokumentaci. Položka dále obsahuje přesun hmot, zařízení staveniště, příplatek za územní a provozní vlivy, a další vedlejší a ostatní náklady. | Výkres č. 003, 004
701 | VYT-04.11 | Otopné těleso ocelové deskové, barva bílá, výška 600 mm, délka 800 mm s vrchním nátěrem | kus | 1 |  | 0 |  | 0 |  | 0 |  | P | R | Položka obsahuje veškeré práce a dodávky materiálu, dle textu položky a podrobností v projektové dokumentaci. Položka dále obsahuje přesun hmot, zařízení staveniště, příplatek za územní a provozní vlivy, a další vedlejší a ostatní náklady. | Výkres č. 003, 004
702 | VYT-04.12 | Otopné těleso ocelové deskové, barva bílá, výška 600 mm, délka 800 mm s vrchním nátěrem | kus | 1 |  | 0 |  | 0 |  | 0 |  | P | R | Položka obsahuje veškeré práce a dodávky materiálu, dle textu položky a podrobností v projektové dokumentaci. Položka dále obsahuje přesun hmot, zařízení staveniště, příplatek za územní a provozní vlivy, a další vedlejší a ostatní náklady. | Výkres č. 003, 004
703 | VYT-04.13 | Otopné těleso ocelové deskové, barva bílá, výška 600 mm, délka 900 mm s vrchním nátěrem | kus | 2 |  | 0 |  | 0 |  | 0 |  | P | R | Položka obsahuje veškeré práce a dodávky materiálu, dle textu položky a podrobností v projektové dokumentaci. Položka dále obsahuje přesun hmot, zařízení staveniště, příplatek za územní a provozní vlivy, a další vedlejší a ostatní náklady. | Výkres č. 003, 004
704 | VYT-04.14 | Otopné těleso ocelové deskové, barva bílá, výška 600 mm, délka 900 mm s vrchním nátěrem | kus | 1 |  | 0 |  | 0 |  | 0 |  | P | R | Položka obsahuje veškeré práce a dodávky materiálu, dle textu položky a podrobností v projektové dokumentaci. Položka dále obsahuje přesun hmot, zařízení staveniště, příplatek za územní a provozní vlivy, a další vedlejší a ostatní náklady. | Výkres č. 003, 004
705 | VYT-04.15 | Otopné těleso ocelové deskové, barva bílá, výška 600 mm, délka 1000 mm s vrchním nátěrem | kus | 4 |  | 0 |  | 0 |  | 0 |  | P | R | Položka obsahuje veškeré práce a dodávky materiálu, dle textu položky a podrobností v projektové dokumentaci. Položka dále obsahuje přesun hmot, zařízení staveniště, příplatek za územní a provozní vlivy, a další vedlejší a ostatní náklady. | Výkres č. 003, 004
706 | VYT-04.16 | Otopné těleso ocelové deskové, barva bílá, výška 600 mm, délka 1000 mm s vrchním nátěrem | kus | 1 |  | 0 |  | 0 |  | 0 |  | P | R | Položka obsahuje veškeré práce a dodávky materiálu, dle textu položky a podrobností v projektové dokumentaci. Položka dále obsahuje přesun hmot, zařízení staveniště, příplatek za územní a provozní vlivy, a další vedlejší a ostatní náklady. | Výkres č. 003, 004
707 | VYT-04.17 | Otopné těleso ocelové deskové, barva bílá, výška 600 mm, délka 1100 mm s vrchním nátěrem | kus | 1 |  | 0 |  | 0 |  | 0 |  | P | R | Položka obsahuje veškeré práce a dodávky materiálu, dle textu položky a podrobností v projektové dokumentaci. Položka dále obsahuje přesun hmot, zařízení staveniště, příplatek za územní a provozní vlivy, a další vedlejší a ostatní náklady. | Výkres č. 003, 004
708 | VYT-04.18 | Otopné těleso ocelové deskové, barva bílá, výška 600 mm, délka 1200 mm s vrchním nátěrem | kus | 2 |  | 0 |  | 0 |  | 0 |  | P | R | Položka obsahuje veškeré práce a dodávky materiálu, dle textu položky a podrobností v projektové dokumentaci. Položka dále obsahuje přesun hmot, zařízení staveniště, příplatek za územní a provozní vlivy, a další vedlejší a ostatní náklady. | Výkres č. 003, 004
709 | VYT-04.19 | Otopné těleso ocelové deskové, barva bílá, výška 600 mm, délka 1100 mm s vrchním nátěrem | kus | 2 |  | 0 |  | 0 |  | 0 |  | P | R | Položka obsahuje veškeré práce a dodávky materiálu, dle textu položky a podrobností v projektové dokumentaci. Položka dále obsahuje přesun hmot, zařízení staveniště, příplatek za územní a provozní vlivy, a další vedlejší a ostatní náklady. | Výkres č. 003, 004
710 | VYT-04.20 | Otopné těleso ocelové deskové, barva bílá, výška 600 mm, délka 1800 mm s vrchním nátěrem | kus | 1 |  | 0 |  | 0 |  | 0 |  | P | R | Položka obsahuje veškeré práce a dodávky materiálu, dle textu položky a podrobností v projektové dokumentaci. Položka dále obsahuje přesun hmot, zařízení staveniště, příplatek za územní a provozní vlivy, a další vedlejší a ostatní náklady. | Výkres č. 003, 004
711 | VYT-04.21 | Otopné těleso ocelové trubkové, barva bílá, výška 1820 mm, délka 750 mm s vrchním nátěrem | kus | 2 |  | 0 |  | 0 |  | 0 |  | P | R | Položka obsahuje veškeré práce a dodávky materiálu, dle textu položky a podrobností v projektové dokumentaci. Položka dále obsahuje přesun hmot, zařízení staveniště, příplatek za územní a provozní vlivy, a další vedlejší a ostatní náklady. | Výkres č. 003, 004
712 | VYT-04.22 | Otopné těleso ocelové trubkové, barva bílá, výška 700 mm, délka 750 mm s vrchním nátěrem | kus | 1 |  | 0 |  | 0 |  | 0 |  | P | R | Položka obsahuje veškeré práce a dodávky materiálu, dle textu položky a podrobností v projektové dokumentaci. Položka dále obsahuje přesun hmot, zařízení staveniště, příplatek za územní a provozní vlivy, a další vedlejší a ostatní náklady. | Výkres č. 003, 004
713 | VYT-04.23 | Elektrická topná vložka do trubkového otopného tělesa, 400 W, 230 V vč. termostatu a kabelu | kus | 3 |  | 0 |  | 0 |  | 0 |  | P | R | Položka obsahuje veškeré práce a dodávky materiálu, dle textu položky a podrobností v projektové dokumentaci. Položka dále obsahuje přesun hmot, zařízení staveniště, příplatek za územní a provozní vlivy, a další vedlejší a ostatní náklady. | Výkres č. 003, 004
714 | VYT-04.24 | Montáž otopného tělesa | kus | 31 |  | 0 |  | 0 |  | 0 |  | P | R | Položka obsahuje veškeré práce a dodávky materiálu, dle textu položky a podrobností v projektové dokumentaci. Položka dále obsahuje přesun hmot, zařízení staveniště, příplatek za územní a provozní vlivy, a další vedlejší a ostatní náklady. | Výkres č. 003, 004
S | Celkem za VYT-04 | VYTÁPĚNÍ - Otopná tělesa: |  |  |  | 0 |  | 0 |  | 0
Díl: | VYT-05 | VYTÁPĚNÍ - Ostatní zařízení a náklady: | [9 empty] | SD
715 | VYT-05.01 | Plynový kondenzační kotel nástěnný o výkonu 2,4 až 24,1 kW při teplotním spádu 80/60°C, třída Nox.5. Kotel je dodán vč. ekvitermní regulace (vč. venkovního čidla) jednoho okruhu vytápění a okruhu ohřevu teplé vody. Kotel je vybaven všemi bezpečnostními (pojistný ventil, expanzní nídoba 10 l) a provozními prvky (oběhové čerpadlo) | soubor | 1 |  | 0 |  | 0 |  | 0 |  | P | R | Položka obsahuje veškeré práce a dodávky materiálu, dle textu položky a podrobností v projektové dokumentaci. Položka dále obsahuje přesun hmot, zařízení staveniště, příplatek za územní a provozní vlivy, a další vedlejší a ostatní náklady. | Výkres č. 005, 004, pozice 1
716 | VYT-05.02 | Systémové odkouření pro kondenzační kotel, koaxiální Js 60/100 vč. měřících kusů a všech nezbytných tvarovek (čistící kus, prostup do komína, vyústění nad střechou, montážní prvky pro vedení). Předpokládaná délka odkouření je cca 6 m. | soubor | 1 |  | 0 |  | 0 |  | 0 |  | P | R | Položka obsahuje veškeré práce a dodávky materiálu, dle textu položky a podrobností v projektové dokumentaci. Položka dále obsahuje přesun hmot, zařízení staveniště, příplatek za územní a provozní vlivy, a další vedlejší a ostatní náklady. | Výkres č. 005, 004
717 | VYT-05.03 | Nepřímoohřívaný zásobník TV o objemu 300 l, stojací, vč. tepelné izolace, s rozšířenou přestupní plochou | kpl | 1 |  | 0 |  | 0 |  | 0 |  | P | R | Položka obsahuje veškeré práce a dodávky materiálu, dle textu položky a podrobností v projektové dokumentaci. Položka dále obsahuje přesun hmot, zařízení staveniště, příplatek za územní a provozní vlivy, a další vedlejší a ostatní náklady. | Výkres č. 005, 004, pozice 2
718 | VYT-05.04 | Teplovodní sušič bot( výška x délka x hloubka - 1000x660x150, hmotnost 12 kg, ppřipojení spodní středové, připojovací rozteč 50 mm, připojovací závit 2x G1/2 vnitřní, Nejvyšší přípustný provozní přetlak 1 Mpa, Vodní objem 4,8 l) | kus | 1 |  | 0 |  | 0 |  | 0 |  | P | R | Položka obsahuje veškeré práce a dodávky materiálu, dle textu položky a podrobností v projektové dokumentaci. Položka dále obsahuje přesun hmot, zařízení staveniště, příplatek za územní a provozní vlivy, a další vedlejší a ostatní náklady. | Výkres č. 004
719 | VYT-05.05 | Elektrický sušič bot ( Výška x délka x hloubka - 1900x680x320 mm, 21 kg,230V 50/60Hz,120 W/400 W, IP 41 | kus | 1 |  | 0 |  | 0 |  | 0 |  | P | R | Položka obsahuje veškeré práce a dodávky materiálu, dle textu položky a podrobností v projektové dokumentaci. Položka dále obsahuje přesun hmot, zařízení staveniště, příplatek za územní a provozní vlivy, a další vedlejší a ostatní náklady. | Výkres č. 004
720 | VYT-05.06 | Požární izolace prostupů konstrukcemi tvořícími požární úsek | kg | 10 |  | 0 |  | 0 |  | 0 |  | P | R | Položka obsahuje veškeré práce a dodávky materiálu, dle textu položky a podrobností v projektové dokumentaci. Položka dále obsahuje přesun hmot, zařízení staveniště, příplatek za územní a provozní vlivy, a další vedlejší a ostatní náklady. | Výkres č. 003, 004, 006
721 | VYT-05.07 | Topná zkouška | hod | 24 |  | 0 |  | 0 |  | 0 |  | P | R | Položka obsahuje veškeré práce a dodávky materiálu, dle textu položky a podrobností v projektové dokumentaci. Položka dále obsahuje přesun hmot, zařízení staveniště, příplatek za územní a provozní vlivy, a další vedlejší a ostatní náklady. | dle ČSN 060310
722 | VYT-05.08 | Revize | kus | 1 |  | 0 |  | 0 |  | 0 |  | P | R | Položka obsahuje veškeré práce a dodávky materiálu, dle textu položky a podrobností v projektové dokumentaci. Položka dále obsahuje přesun hmot, zařízení staveniště, příplatek za územní a provozní vlivy, a další vedlejší a ostatní náklady.
723 | VYT-05.09 | Montáž zařízení | soubor | 1 |  | 0 |  | 0 |  | 0 |  | P | R | Položka obsahuje veškeré práce a dodávky materiálu, dle textu položky a podrobností v projektové dokumentaci. Položka dále obsahuje přesun hmot, zařízení staveniště, příplatek za územní a provozní vlivy, a další vedlejší a ostatní náklady. | Kompletní projektová dokumentace
S | Celkem za VYT-05 | VYTÁPĚNÍ - Ostatní zařízení a náklady: |  |  |  | 0 |  | 0 |  | 0
Note on A7: § 6a
Note on B7: § 6b 1.část
Note on C2: § 3
Note on C7: § 6c 1.část
Note on D4: § 2 v případě jiné klasifikace upravit údaj v závorce, např. (CZ-CC)
Note on D7: § 6d
Note on E7: § 6e
Note on N6: § 6b 2.část
Note on O6: § 6c 2.část
Note on P6: § 6f § 7
Note on U2: jiri.zakravsky: tools PSSOzzzzzz propertites Protection Lock "2*4"
Součet za Díl
Zaokrouhlit množství