## List1
Karta požárně bezpečnostního zařízení dle vyhl. 246/2001 Sb. OTV Modřice
Pracoviště: | OTV Modřice
Umístění: | DTV Blansko
Druh požárního zařízení | ks | umístění, název místnosti | ev. číslo | typ | výrobce | zhotovitel | datum zhotovení | požární odolnost | druh pož. dělící konstrukce, ve které se PBZ nachází | uživatel
požární dveře | 1 | 1 NP chodba/chodba | 1 | 2 křídlé prosklené, v. č. 44507 | Hasil, a. s. |  |  | EW 30 | stěna | OŘ Brno
požární dveře | 1 | 1 NP chodba/R NN | 2 | 1 křídlé, plné, ocelové | bez označení |  |  | EW 30 | stěna | OŘ Brno
požární dveře | 1 | 1 NP hala/dílna | 3 | 2 křídlé, plné, ocelové | bez označení |  |  | EW 30 | stěna | OŘ Brno
požární dveře | 1 | 1 NP chodba /hala | 4 | 2 křídlé, plné, ocelové | bez označení |  |  | EW 30 | stěna | OŘ Brno
požární dveře | 1 | 1 NP hala/ sklad | 5 | 2 křídlé, plné, ocelové | bez označení |  |  | EW 30 | stěna | OŘ Brno
požární dveře | 1 | 1 NP hala/WC | 6 | 1 křídlé, plné, ocelové | bez označení |  |  | EW 30 | stěna | OŘ Brno
požární dveře | 1 | 1 NP hala/kotelna | 7 | 1 křídlé, plné, ocelové | bez označení |  |  | EW 30 | stěna | OŘ Brno
požární dveře | 1 | 1 NP hala/sklad barev | 8 | 2 křídlé, plné, ocelové | bez označení |  |  | EW 30 | stěna | OŘ Brno
požární dveře | 1 | 1 NP hala/garáž os. auta | 9 | 1 křídlé, plné, ocelové | bez označení |  |  | EW 30 | stěna | OŘ Brno
požární dveře | 1 | 2 NP chodba/choba | 10 | 2 křídlé prosklené, v. č. 44517 | Hasil, a. s. |  |  | EW 30 | stěna | OŘ Brno
požární okno | 1 | 2 NP chodba | 1 | PB 25 v. č. 44487 | Hasil, a. s. |  |  | 15 min. | stěna | OŘ Brno
požární okno | 1 | 2 NP chodba | 2 | PB 25 v. č. 44477 | Hasil, a. s. |  |  | 15 min. | stěna | OŘ Brno
požární okno | 1 | 2 NP chodba | 3 | PB 25 v. č. 44497 | Hasil, a. s. |  |  | 15 min. | stěna | OŘ Brno
Karta požárně bezpečnostního zařízení dle vyhl. 246/2001 Sb. OE Brno hl. n.
Pracoviště: | OE Brno hl. n.
Umístění: | Šlapanice - technologická budova
Druh požárního zařízení | ks | umístění, název místnosti | ev. číslo | typ | výrobce | zhotovitel | datum zhotovení | požární odolnost | druh požárně dělící konstrukce, ve které se PBZ nachází | uživatel
požární ucpávka | 1 | R NN | 1 | FP deska, FP nátěr | Den Braven | Sitel | listopad 2018 | EI 60 | stěna | OŘ Brno
požární ucpávka | 1 | R NN | 2 | FP deska, FP nátěr | Den Braven | Sitel | listopad 2018 | EI 60 | stěna | OŘ Brno
požární ucpávka | 1 | R NN / Sděl. místnost | 1 | FP PU | Den Braven | Sitel | listopad 2018 | EI 60 | stěna | OŘ Brno
požární ucpávka | 1 | R NN / Sděl. místnost | 2 | FP PU | Den Braven | Sitel | listopad 2018 | EI 60 | stěna | OŘ Brno
požární ucpávka | 1 | R NN / Sděl. místnost | 3 | FP PU | Den Braven | Sitel | listopad 2018 | EI 60 | stěna | OŘ Brno
požární ucpávka | 1 | R NN / Sděl. místnost | 4 | FP PU | Den Braven | Sitel | listopad 2018 | EI 60 | stěna | OŘ Brno
požární ucpávka | 1 | R NN / Sděl. místnost | 5 | FP PU | Den Braven | Sitel | listopad 2018 | EI 60 | stěna | OŘ Brno
požární ucpávka | 1 | R NN / Sděl. místnost | 6 | FP PU | Den Braven | Sitel | listopad 2018 | EI 60 | stěna | OŘ Brno
požární ucpávka | 1 | R NN / Sděl. místnost | 7 | FP PU | Den Braven | Sitel | listopad 2018 | EI 60 | stěna | OŘ Brno
požární ucpávka | 1 | R NN | 1 | Promastop I, Promatek | Promat | Energ servis a. s. | 3.12.2018 | EI 90 | stěna | OŘ Brno
požární ucpávka | 1 | R NN | 2 | Promastop I, Promatek | Promat | Energ servis a. s. | 3.12.2019 | EI 90 | stěna | OŘ Brno
požární ucpávka | 1 | R NN / Sděl. místnost | [6 empty] | stěna | OŘ Brno
Pracoviště: | OE Brno hl. n.
Umístění: | žst. Adamov budova RZZ
Druh požárního zařízení | ks | umístění, název místnosti | ev. číslo | typ | výrobce | zhotovitel | datum zhotovení | požární odolnost | druh požárně dělící konstrukce, ve které se zařízení nachází | uživatel
požární dveře | 1 | rozvodna VN / NN | 1 | není | není |  | 1996 | není vyznačeno |  | OŘ Brno
Pracoviště: | OE Brno hl. n.
Umístění: | Ivančice - rozvodna NN
Druh požárního zařízení | ks | umístění, název místnosti | ev. číslo | typ | výrobce | zhotovitel | datum zhotovení | požární odolnost | druh požárně dělící konstrukce, ve které se zařízení nachází | uživatel
požární ucpávka | 2 | rozvodna NN | 1/10 2/10 | CP 673 | HILTI | JICOM, s. r. o. | 2010 | EI 90 | podlaha | OŘ Brno
Pracoviště: | OE Brno hl. n.
Umístění: | Kralice nad Oslavou- rozvodna NN
Druh požárního zařízení | ks | umístění, název místnosti | ev. číslo | typ | výrobce | zhotovitel | datum zhotovení | požární odolnost | druh požárně dělící konstrukce, ve které se zařízení nachází | uživatel
požární ucpávka | 2 | kabelový prostor R NN | 1, 2 | Promastop - I Promastop - B | Promat | ELSPOL - Gattnar s. r. o. | 7/2017 | EI 60 | stěna | OŘ Brno
požární ucpávka | 1 | kabelový prostor R NN / DŘT | 3 | Promastop - I Promastop - B | Promat | ELSPOL - Gattnar s. r. o. | 7/2017 | EI 60 | stěna | OŘ Brno
požární ucpávka | 1 | kabelový prostor DŘT / sděl. místnost | 4 | Promastop - I Promastop - B | Promat | ELSPOL - Gattnar s. r. o. | 7/2017 | EI 60 | stěna | OŘ Brno
Pracoviště: | OE Brno hl. n.
Umístění: | Královo Pole - R 6 kV
Druh požárního zařízení | ks | umístění, název místnosti | ev. číslo | typ | výrobce | zhotovitel | datum zhotovení | požární odolnost | druh požárně dělící konstrukce, ve které se zařízení nachází | uživatel
požární dveře | 1 | chodba / R 6kV | 1 | 1 křídlé, plné, FRD | Vipax a. s. |  | leden 2016 | EI 30 DP1 | stěna | OŘ Brno
požární ucpávka | 1 | R 6kV / chodba | 19E | CP 603, 670,611 | HILTI | Trochta | 27.1.2016 | EI 90 | stěna | OŘ Brno
požární ucpávka | 1 | R 6kV / chodba | 18E | CP 603, 670,611 | HILTI | Trochta | 27.1.2016 | EI 90 | stěna | OŘ Brno
požární ucpávka | 1 | R 6kV / chodba | 17E | CP 603, 670,611 | HILTI | Trochta | 27.1.2016 | EI 90 | stěna | OŘ Brno
požární ucpávka | 1 | R 6kV / chodba | 16E | CP 603, 670,611 | HILTI | Trochta | 27.1.2016 | EI 90 | stěna | OŘ Brno
požární ucpávka | 1 | R 6kV / chodba | 15E | CP 603, 670,611 | HILTI | Trochta | 27.1.2016 | EI 90 | stěna | OŘ Brno
požární ucpávka | 1 | R 6kV / chodba | 14E | CP 603, 670,611 | HILTI | Trochta | 27.1.2016 | EI 90 | stěna | OŘ Brno
požární ucpávka | 1 | R 6kV / chodba | 4E | CP6015, 670 | HILTI | Trochta | 27.1.2016 | EI 90 | stěna | OŘ Brno
požární ucpávka | 1 | R 6kV | 25E | CP6015, 670, 648 | HILTI | Trochta | 27.1.2016 | EI 90 | stěna | OŘ Brno
požární ucpávka | 1 | R 6kV | 13E | CP6015, 670 | HILTI | Trochta | 27.1.2016 | EI 90 | stěna | OŘ Brno
požární ucpávka | 1 | R 6kV / dílna SSZT | 6E | CP 670 | HILTI | Trochta | 27.1.2016 | EI 90 | stěna | OŘ Brno
požární ucpávka | 1 | R 6kV / dílna SSZT | 7E | CP 670 | HILTI | Trochta | 27.1.2016 | EI 90 | stěna | OŘ Brno
požární ucpávka | 1 | TO 2 / TL1 | 8E | CP 670 | HILTI | Trochta | 27.1.2016 | EI 90 | podlaha | OŘ Brno
požární ucpávka | 1 | TL 1 / TO2 | 9E | CP 670 | HILTI | Trochta | 27.1.2016 | EI 90 | podlaha | OŘ Brno
požární ucpávka | 1 | TL 1 / TO1 | 10E | CP 670 | HILTI | Trochta | 27.1.2016 | EI 90 | podlaha | OŘ Brno
požární ucpávka | 1 | TO1 | 11E | CP 670 | HILTI | Trochta | 27.1.2016 | EI 90 | podlaha | OŘ Brno
Pracoviště: | OE Brno hl. n.
Umístění: | KUŘIM - technologická budova
Druh požárního zařízení | ks | umístění, název místnosti | ev. číslo | typ | výrobce | zhotovitel | datum zhotovení | požární odolnost | druh požárně dělící konstrukce, ve které se zařízení nachází | uživatel
požární ucpávka | 1 | R 6kV / ZZEE | 11A | CP 670-601-648 | HILTI | Trochta | 18. 4. 2017 | EI 60 | stěna | OŘ Brno
požární ucpávka | 1 | R 6kV / NZ | 01E | CP 611 | HILTI | Trochta | 18. 4. 2017 | EI 90 | stěna | OŘ Brno
požární ucpávka | 1 | R 6kV / zab. závěry | 02E | CP 611 | HILTI | Trochta | 18. 4. 2017 | EI 90 | stěna | OŘ Brno
požární ucpávka | 1 | R 6kV / obytná část | 03E | CP 611 | HILTI | Trochta | 18. 4. 2017 | EI 90 | stěna | OŘ Brno
požární ucpávka | 1 | ZZEE / R 6kV | 11A | CP 670-601-648 | HILTI | Trochta | 18. 4. 2017 | EI 60 | stěna | OŘ Brno
požární ucpávka | 1 | ZZEE / DŘT | 10A | CP 670-601-648 | HILTI | Trochta | 18. 4. 2017 | EI 60 | stěna | OŘ Brno
požární ucpávka | 1 | ZZEE / Zab. zař. |  |  | HILTI | Trochta | 18. 4. 2017 | EI 60 | stěna | OŘ Brno
požární ucpávka | 1 | DŘT / ZZEE |  |  | HILTI | Trochta | 18. 4. 2017 | EI 60 | stěna | OŘ Brno
požární ucpávka | 1 | DŘT / R NN a VN | 12A | CP 670-601-611A-C FS-FFX | HILTI | Trochta | 18. 4. 2017 | EI 60 | stěna | OŘ Brno
požární ucpávka | 1 | R NN a VN / DŘT | 12A | CP C FS - FFX | HILTI | Trochta | 18. 4. 2017 | EI 60 | stěna | OŘ Brno
požární ucpávka | 1 | R NN a VN / Kab. kanál | 03E | CP 670-601 | HILTI | Trochta | 24.10.2017 | EI 120 | stěna | OŘ Brno
požární ucpávka | 1 | R NN a VN / Kab. kanál | 04E | CP 670-601 | HILTI | Trochta | 24.10.2017 | EI 120 | stěna | OŘ Brno
požární ucpávka | 1 | R NN a VN / Kab. kanál | 05E | CP 670-601 | HILTI | Trochta | 24.10.2017 | EI 60 | stěna | OŘ Brno
požární ucpávka | 1 | R NN a VN / Kab. kanál | 06E | CP 670-601 | HILTI | Trochta | 24.10.2017 | EI 60 | stěna | OŘ Brno
požární ucpávka | 1 | R NN a VN / Kab. kanál | 07E | CP 670-601 | HILTI | Trochta | 24.10.2017 | EI 60 | stěna | OŘ Brno
požární ucpávka | 1 | R NN a VN / Kab. kanál | 1 | FP PU FOAM | Den Braven | SITEL, s.r.o. | 16.11.2017 | EI 60 | stěna | OŘ Brno
požární ucpávka | 1 | R NN a VN / trafo | 01E | CP 601-670 | HILTI | Trochta | 24.10.2017 | EI 120 | stěna | OŘ Brno
požární ucpávka | 1 | R NN a VN / trafo | 02E | CP 601-670 | HILTI | Trochta | 24.10.2017 | EI 120 | stěna | OŘ Brno
požární ucpávka | 1 | R NN a VN / E.ON | 09A | CP 611A-670-601 | HILTI | Trochta | 18. 4. 2017 | EI 60 | stěna | OŘ Brno / E.ON
požární ucpávka | 1 | R NN a VN / chodba | 1 | CP 673 | HILTI | JICOM, s. r. o. | 2017 | EI 90 | stěna | OŘ Brno
požární ucpávka | 1 | R NN a VN / kab. závěry | 23 | CP 670 | HILTI | AŽD | 2018 | EI 90 | stěna | OŘ Brno
požární ucpávka | 1 | Kabelová šachta (R 6 kV) | 05E | CP 611A | HILTI | Trochta | 24.10.2017 | EI 60
požární ucpávka | 1 | Kabelová šachta (R 6 kV) | Bez ev. č. | Bez ev. štítku
požární dveře | 1 | R NN a VN / DŘT | 1 | Lume extra | Masonite CZ |  | 2017 | EI 30-CO/EW 30-CO DP3+ | stěna | OŘ Brno
Pracoviště: | OE Brno hl. n.
Umístění: | Moravské Bránice - rozvodna NN
Druh požárního zařízení | ks | umístění, název místnosti | ev. číslo | typ | výrobce | zhotovitel | datum zhotovení | požární odolnost | druh požárně dělící konstrukce, ve které se zařízení nachází | uživatel
požární ucpávka | 1 | rozvodna NN | 1/10 | CP 673 | HILTI | JICOM, s. r. o. | 2010 | EI 90 | podlaha | OŘ Brno
Pracoviště: | OE Brno hl. n.
Umístění: | Moravský Krumlov - rozvodna NN
Druh požárního zařízení | ks | umístění, název místnosti | ev. číslo | typ | výrobce | zhotovitel | datum zhotovení | požární odolnost | druh požárně dělící konstrukce, ve které se zařízení nachází | uživatel
požární dveře | 1 | rozvodna NN / chodba | 1 | jednokřídlé plné dveře | Masonite CZ |  |  | EI130-C/EI230-C/EW30-C | stěna | OŘ Brno
požární přepážka | 1 | rozvodna NN | 1/10 | CP 673 | HILTI | JICOM, s. r. o. | 2010 | EI 90 | podlaha | OŘ Brno
Pracoviště: | OE Brno hl. n.
Umístění: | Náměšť nad Oslavou - rozvodna NN
Druh požárního zařízení | ks | umístění, název místnosti | ev. číslo | typ | výrobce | zhotovitel | datum zhotovení | požární odolnost | druh požárně dělící konstrukce, ve které se zařízení nachází | uživatel
požární ucpávka | 3 | kabelový prostor R NN | 1,2,3 | Promastop - P Promastop - B, Promaseal - AG | Promat | ELSPOL - Gattnar s. r. o. | 2017 | EI 60 | stěna | OŘ Brno
požární ucpávka | 2 | R NN / R VN | 2.3 | CFS-F FX | HILTI | Energ servis | 2017-01-01 | EI 60 | stěna | OŘ Brno
požární ucpávka | 1 | R NN / R VN | 1 | CP 679 A | HILTI | Energ servis | 2017-01-01 | EI 60 | stěna | OŘ Brno
požární ucpávka | 1 | R NN / ZZEE | 4 | CP 679 A | HILTI | Energ servis | 2017-01-01 | EI 60 | stěna | OŘ Brno
požární ucpávka | 1 | ZZEE / TR 1 | 1 | CFS-F FX | HILTI | Energ servis | 2017-01-01 | EI 60 | stěna | OŘ Brno
požární ucpávka | 1 | ZZEE / R NN | 2 | CP 679 A | HILTI | Energ servis | 2017-01-01 | EI 60 | stěna | OŘ Brno
požární ucpávka | 1 | R VN / R NN | 4 | CFS-F FX | HILTI | Energ servis | 2017-01-01 | EI 60 | stěna | OŘ Brno
požární ucpávka | 1 | R VN / R NN | 5 | CFS-F FX | HILTI | Energ servis | 2017-01-01 | EI 60 | stěna | OŘ Brno
požární ucpávka | 1 | R VN / R NN | 10 | CFS-F FX | HILTI | Energ servis | 2017-01-01 | EI 60 | stěna | OŘ Brno
požární ucpávka | 1 | R VN / TR 1 | 6 | CFS-F FX | HILTI | Energ servis | 2017-01-01 | EI 60 | stěna | OŘ Brno
požární ucpávka | 1 | R VN / TR 1 | 8 | CFS-F FX | HILTI | Energ servis | 2017-01-01 | EI 60 | stěna | OŘ Brno
požární ucpávka | 1 | R VN / TR 1 | 1 | CFS-F FX | HILTI | Energ servis | 2017-01-01 | EI 60 | stěna | OŘ Brno
požární ucpávka | 1 | R VN / TR 1 | 7 | CFS-SP | HILTI | Energ servis | 2017-01-01 | EI 90 | stěna | OŘ Brno
požární ucpávka | 1 | R VN / DŘT | 2 | CFS-F FX | HILTI | Energ servis | 2017-01-01 | EI 60 | stěna | OŘ Brno
požární ucpávka | 1 | R VN / DŘT | 3 | CFS-F FX | HILTI | Energ servis | 2017-01-01 | EI 60 | stěna | OŘ Brno
požární ucpávka | 1 | R VN / DŘT | 9 | CFS-F FX | HILTI | Energ servis | 2017-01-01 | EI 60 | stěna | OŘ Brno
požární ucpávka | 1 | DŘT / sděl. m. | 1 | CP 679 A | HILTI | Energ servis | 2017-01-01 | EI 60 | stěna | OŘ Brno
požární ucpávka | 1 | DŘT / sděl. m. | 5 | CFS-F FX | HILTI | Energ servis | 2017-01-01 | EI 60 | stěna | OŘ Brno
požární ucpávka | 1 | DŘT / sděl. m. | 6 | CFS-SP | HILTI | Energ servis | 2017-01-01 | EI 90 | stěna | OŘ Brno
požární ucpávka | 1 | DŘT / sděl. m. | 7 | CFS-SP | HILTI | Energ servis | 2017-01-01 | EI 90 | stěna | OŘ Brno
požární ucpávka | 1 | DŘT / R VN | 2 | CFS-F FX | HILTI | Energ servis | 2017-01-01 | EI 60 | stěna | OŘ Brno
požární ucpávka | 1 | DŘT / R VN | 3 | CFS-F FX | HILTI | Energ servis | 2017-01-01 | EI 60 | stěna | OŘ Brno
požární ucpávka | 1 | DŘT / R VN | 4 | CP 679 A | HILTI | Energ servis | 2017-01-01 | EI 60 | stěna | OŘ Brno
požární ucpávka | 1 | TR 1 / sděl. m. | 5 | CFS-F FX | HILTI | Energ servis | 2017-01-01 | EI 60 | stěna | OŘ Brno
požární ucpávka | 1 | TR 1 / ZZEE | 4 | CFS-F FX | HILTI | Energ servis | 2017-01-01 | EI 60 | stěna | OŘ Brno
požární ucpávka | 1 | TR 1 / ZZEE | 3 | CFS-F FX | HILTI | Energ servis | 2017-01-01 | EI 60 | stěna | OŘ Brno
požární ucpávka | 1 | TR 1 / ZZEE | 2 | CFS-F FX | HILTI | Energ servis | 2017-01-01 | EI 60 | stěna | OŘ Brno
požární ucpávka | 1 | TR 1 / R VN | 1 | CFS-F FX | HILTI | Energ servis | 2017-01-01 | EI 60 | stěna | OŘ Brno
požární ucpávka | 1 | TR 1 / R VN | 6 | CFS-F FX | HILTI | Energ servis | 2017-01-01 | EI 60 | stěna | OŘ Brno
požární ucpávka | 1 | TR 1 / R VN | 7 | CP 679 A | HILTI | Energ servis | 2017-01-01 | EI 60 | stěna | OŘ Brno
Pracoviště: | OE Brno hl. n.
Umístění: | Brno - Horní Heršpice, budova OPT
Druh PBZ | ks | umístění, název místnosti | ev. číslo | typ | výrobce | zhotovitel | datum zhotovení | požární odolnost | druh požárně dělící konstrukce, ve které se PBZ nachází | uživatel
požární ucpávka | 1 | kabelový prostor | 1 | CP656-158 | HILTI | OHL ŽS | 2009 | 60 min. | stěna | OŘ Brno
požární ucpávka | 1 | kabelový prostor | 2 | C 50 | Intumex | EŽ Praha, a. s. | 3.2019 | EI 60 | stěna | OŘ Brno
požární ucpávka | 1 | kabelový prostor | 3 | CP656-158 | HILTI | OHL ŽS | 2009 | 60 min. | stěna | OŘ Brno
požární ucpávka | 1 | kabelový prostor | 4 | CP656-158 | HILTI | OHL ŽS | 2009 | 60 min. | stěna | OŘ Brno
požární ucpávka | 1 | kabelový prostor | 5 | CP656-158 | HILTI | OHL ŽS | 2009 | 60 min. | stěna | OŘ Brno
požární ucpávka | 1 | kabelový prostor | 3 | C 50 | Intumex | EŽ Praha, a. s. | 3.2019 | EI 60 | stěna | OŘ Brno
požární ucpávka | 1 | kabelový prostor | 7 | CP656-158 | HILTI | OHL ŽS | 2009 | 60 min. | stěna | OŘ Brno
požární ucpávka | 1 | kabelový prostor | 19 | CP656-158 | HILTI | OHL ŽS | 2009 | 60 min. | stěna | OŘ Brno
požární ucpávka | 1 | kabelový prostor | 20 | CP656-158 | HILTI | OHL ŽS | 2009 | 60 min. | stěna | OŘ Brno
požární ucpávka | 1 | kabelový prostor | 22 PO1 | CP656-158 CP 673 | HILTI | OHL ŽS CSP Elektro | 2009 20.11.2018 | 60 min. EI 90 | stěna | OŘ Brno
požární ucpávka | 1 | kabelový prostor | 23 | CP656-158 | HILTI | OHL ŽS | 2009 | 60 min. | stěna | OŘ Brno
požární ucpávka | 1 | kabelový prostor | 24 | CP656-158 | HILTI | OHL ŽS | 2009 | 60 min. | stěna | OŘ Brno
požární ucpávka | 1 | kabelový prostor | 25 | CP656-158 | HILTI | OHL ŽS | 2009 | 60 min. | stěna | OŘ Brno
požární ucpávka | 1 | kabelový prostor | 26 | CP656-158 | HILTI | OHL ŽS | 2009 | 60 min. | stěna | OŘ Brno
požární ucpávka | 1 | kabelový prostor | 27 | CP656-158 | HILTI | OHL ŽS | 2009 | 60 min. | stěna | OŘ Brno
požární ucpávka | 1 | kabelový prostor | 28 27101 | CP656-158 CP 673/670 | HILTI HILTI | OHL ŽS Holubář, Zbýšov | 2009 2015 | 60 min. 60 min. | stěna | OŘ Brno
požární ucpávka | 1 | kabelový prostor | 29 | CP656-158 | HILTI | OHL ŽS | 2009 | 60 min. | stěna | OŘ Brno
požární ucpávka | 1 | kabelový prostor | 30 | CP656-158 | HILTI | OHL ŽS | 2009 | 60 min. | stěna | OŘ Brno
požární ucpávka | 1 | kabelový prostor | 21 | CP656-158 | HILTI | OHL ŽS | 2009 | 60 min. | stěna | OŘ Brno
požární ucpávka | 1 | kabelový prostor | 32 | CP656-158 | HILTI | OHL ŽS | 2009 | 60 min. | stěna | OŘ Brno
požární ucpávka | 1 | kabelový prostor | 33 | CP656-158 | HILTI | OHL ŽS | 2009 | 60 min. | stěna | OŘ Brno
požární ucpávka | 1 | kabelový prostor | 34 | CP656-158 | HILTI | OHL ŽS | 2009 | 60 min. | stěna | OŘ Brno
požární ucpávka | 1 | kabelový prostor | 8 | CP656-107 | HILTI | OHL ŽS | 2009 | 60 min. | stěna | OŘ Brno
požární ucpávka | 1 | kabelový prostor | 10 | CP656-107 | HILTI | OHL ŽS | 2009 | 60 min. | stěna | OŘ Brno
požární ucpávka | 1 | kabelový prostor | 11 | CP656-107 | HILTI | OHL ŽS | 2009 | 60 min. | stěna | OŘ Brno
požární ucpávka | 1 | kabelový prostor | 12 | CP656-107 | HILTI | OHL ŽS | 2009 | 60 min. | stěna | OŘ Brno
požární ucpávka | 1 | kabelový prostor | 13 | CP656-107 | HILTI | OHL ŽS | 2009 | 60 min. | stěna | OŘ Brno
požární ucpávka | 1 | kabelový prostor | 14 PO2 | CP656-158 CP 673 | HILTI | OHL ŽS CSP Elektro | 2009 20.11.2018 | 60 min. EI 90 | stěna | OŘ Brno
požární ucpávka | 1 | kabelový prostor | 15 | CP656-107 | HILTI | OHL ŽS | 2009 | 60 min. | stěna | OŘ Brno
požární ucpávka | 1 | kabelový prostor | 16 | CP656-107 | HILTI | OHL ŽS | 2009 | 60 min. | stěna | OŘ Brno
požární ucpávka | 1 | kabelový prostor | 21 | CP656-82 | HILTI | OHL ŽS | 2009 | 60 min. | stěna | OŘ Brno
požární ucpávka | 1 | kabelový prostor | 1 | C 50 | Intumex | EŽ Praha, a. s. | 3.2019 | EI 60 | stěna | OŘ Brno
požární ucpávka | 1 | místnost 109 AŽD | 37 | CP656-158 | HILTI | OHL ŽS | 2009 | 60 min. | stěna | OŘ Brno
požární ucpávka | 1 | místnost 110 UNZ | 36 | CP656-158 | HILTI | OHL ŽS | 2009 | 60 min. | stěna | OŘ Brno
požární ucpávka | 1 | R NN / T2 | 3 | CP656-158 (62) | HILTI | OHL ŽS | 2008 | 60 min. | kabelový prostor | OŘ Brno
požární ucpávka | 1 | R NN / T2 | 5 | CP656-158 (62) | HILTI | OHL ŽS | 2008 | 60 min. | kabelový prostor | OŘ Brno
požární ucpávka | 1 | R NN / DŘT | 6 | CP656-107 | HILTI | OHL ŽS | 2008 | 60 min. | kabelový prostor | OŘ Brno
požární ucpávka | 1 | R NN / DŘT | 7 | CP656-107 | HILTI | OHL ŽS | 2008 | 60 min. | kabelový prostor | OŘ Brno
požární ucpávka | 1 | dekompenzace / DŘT | 8 | CP656-158 (62) | HILTI | OHL ŽS | 2008 | 60 min. | kabelový prostor | OŘ Brno
požární ucpávka | 1 | dekompenzace / DŘT | 9 | CP656-107 | HILTI | OHL ŽS | 2008 | 60 min. | kabelový prostor | OŘ Brno
požární ucpávka | 1 | dekompenzace / DŘT | 10 | CP656-107 | HILTI | OHL ŽS | 2008 | 60 min. | kabelový prostor | OŘ Brno
požární ucpávka | 1 | dekompenzace / R NN | 11 | CP656-108 | HILTI | OHL ŽS | 2008 | 60 min. | kabelový prostor | OŘ Brno
požární ucpávka | 1 | T1 / R VN | 1 | CP 650-158 | HILTI | OHL ŽS | 2008 | 60 min. | stěna | OŘ Brno
požární ucpávka | 1 | T2 / R VN | 2 | CP 650-158 | HILTI | OHL ŽS | 2008 | 60 min. | stěna | OŘ Brno
požární ucpávka | 1 | R VN / R NN | 5 | CP 650-158 | HILTI | OHL ŽS | 2008 | 60 min. | stěna | OŘ Brno
požární dveře | 1 | DŘT/chodba | 1 | jednokřídlé plné | ADOOR Lanškroun | OHL ŽS | 2008 | EI1-30C/EI2-30C/EW30 | stěna | OŘ Brno
Pracoviště: | OE Brno hl. n.
Umístění: | Rapotice - rozvodna NN
Druh požárního zařízení | ks | umístění, název místnosti | ev. číslo | typ | výrobce | zhotovitel | datum zhotovení | požární odolnost | druh požárně dělící konstrukce, ve které se zařízení nachází | uživatel
požární ucpávka | 1 | kabelový prostor DŘT | 1 | Promastop - I Promastop - B | Promat | ELSPOL - Gattnar s. r. o. | 2017 | EI 60 | stěna | OŘ Brno
požární ucpávka | 2 | kabelový prostor R NN | 2, 3 | Promastop - I Promastop - B | Promat | ELSPOL - Gattnar s. r. o. | 2017 | EI 60 | stěna | OŘ Brno
požární ucpávka | 1 | kabelový prostor R NN / strojovna | 4 | Promastop - I Promastop - B | Promat | ELSPOL - Gattnar s. r. o. | 2017 | EI 60 | stěna | OŘ Brno
požární ucpávka | 1 | kabelový prostor R NN / sděl. místnost | 5 | Promastop - I Promastop - B | Promat | ELSPOL - Gattnar s. r. o. | 2017 | EI 60 | stěna | OŘ Brno
požární ucpávka | 1 | kabelový prostor R NN / DŘT | 6 | Promastop - I Promastop - B | Promat | ELSPOL - Gattnar s. r. o. | 2017 | EI 60 | stěna | OŘ Brno
požární ucpávka | 1 | kabelový prostor sděl. místnost / DŘT | 7 | Promastop - I Promastop - B | Promat | ELSPOL - Gattnar s. r. o. | 2017 | EI 60 | stěna | OŘ Brno
Pracoviště: | OE Brno hl. n.
Umístění: | Rozvodna VN a NN, budova Polikliniky, odstavná B
Druh požárního zařízení | ks | umístění, název místnosti | ev. číslo | typ | výrobce | zhotovitel | datum zhotovení | požární odolnost | druh požárně dělící konstrukce, ve které se zařízení nachází | uživatel
požární dveře | 1 | rozvodna NN / rozvodna VN | 1 | jednokřídlé plné dveře |  |  |  | EW 15 DPC-3 | stěna | OŘ Brno
požární dveře | 1 | rozvodna VN / chodba | 2 | jednokřídlé plné dveře |  |  |  | EI 15 DP3 | stěna | OŘ Brno
požární dveře | 1 | chodba / sociální zařízení | 3 | jednokřídlé plné dveře LUME EXTRA | Masonite CZ |  |  | EI 30-CO/EW 30 - CO/DP3 | stěna | OŘ Brno
požární dveře | 1 | dílna / chodba | 4 | jednokřídlé plné dveře LUME EXTRA | Masonite CZ |  |  | EI 30-CO/EW 30 - CO/DP3 | stěna | OŘ Brno
požární dveře | 1 | sklad / chodba | 5 | jednokřídlé plné dveře LUME EXTRA | Masonite CZ |  |  | EI 30-CO/EW 30 - CO/DP3 | stěna | OŘ Brno
požární dveře | 1 | denní místnost / chodba | 6 | jednokřídlé plné dveře LUME EXTRA | Masonite CZ |  |  | EI 30-CO/EW 30 - CO/DP3 | stěna | OŘ Brno
požární ucpávka | 1 | R VN, TL1 | 3 | CP 673 | HILTI | JICOM s.r.o. | 2019-04-09 | EI 60 | podlaha | OŘ Brno
požární ucpávka | 1 | R VN, T2 | 2 | CP 674 | HILTI | JICOM s.r.o. | 2019-04-10 | EI 60 | podlaha | OŘ Brno
požární ucpávka | 1 | R VN T1 | 1 | CP 675 | HILTI | JICOM s.r.o. | 2019-04-11 | EI 60 | podlaha | OŘ Brno
požární ucpávka | 1 | T2 / TL 1 | 4 | CP 675 | HILTI | JICOM s.r.o. | 2019-04-11 | EI 60 | stěna | OŘ Brno
požární ucpávka | 1 | T2 / TL 1 | 5 | CP 675 | HILTI | JICOM s.r.o. | 2019-04-11 | EI 60 | stěna | OŘ Brno
požární ucpávka | 1 | R NN / R VN | 9 | CP 675 | HILTI | JICOM s.r.o. | 2019-04-11 | EI 60 | stěna | OŘ Brno
Pracoviště: | OE Brno hl. n.
Umístění: | Říkonín
Druh požárního zařízení | ks | umístění, název místnosti | ev. číslo | typ | výrobce | zhotovitel | datum zhotovení | požární odolnost | druh požárně dělící konstrukce, ve které se zařízení nachází | uživatel
požární dveře | 1 | DK / chodba | 1 | jednokřídlé, plné | Sapeli |  | 2018 | EI EW 30 DP3 | stěna | OŘ Brno
požární dveře | 1 | chodba / WC | 2 | jednokřídlé, plné | Sapeli |  | 2018 | EI EW 30 DP3 | stěna | OŘ Brno
požární dveře | 1 | chodba / DŘT | 3 | jednokřídlé, plné | Sapeli |  | 2018 | EI EW 30 DP3 | stěna | OŘ Brno
požární dveře | 1 | DŘT / RNN | 4 | jednokřídlé, plné | Sapeli |  | 2018 | EI EW 30 DP3 | stěna | OŘ Brno
stahovací schody protipožární | 1 | chodba / půda | 1 |  | JAP |  | 2018 | EI 20/ EI 60 EW 60 | strop | OŘ Brno
požární ucpávka | 1 | R NN / DŘT | 7 | CP 673 | HILTI | JICOM s.r.o. | 12/2018 | EI 60 | stěna | OŘ Brno
požární ucpávka | 1 | R NN / DŘT | 3 | CP 673 | HILTI | JICOM s.r.o. | 12/2018 | EI 60 | stěna | OŘ Brno
požární ucpávka | 1 | R NN / DŘT | 5 | CP 673 | HILTI | JICOM s.r.o. | 12/2018 | EI 60 | stěna | OŘ Brno
požární ucpávka | 1 | R NN / DŘT | 2 | CP 673 | HILTI | JICOM s.r.o. | 12/2018 | EI 60 | stěna | OŘ Brno
požární ucpávka | 1 | DŘT | 8 | CP 673 | HILTI | JICOM s.r.o. | 12/2018 | EI 60 | stěna | OŘ Brno
požární ucpávka | 1 | DŘT | 9 | CP 673 | HILTI | JICOM s.r.o. | 12/2018 | EI 60 | stěna | OŘ Brno
požární ucpávka | 1 | DK / chodba | 10 | CP 673 | HILTI | JICOM s.r.o. | 12/2018 | EI 60 | stěna | OŘ Brno
požární ucpávka | 1 | R 6 kV / vstup | [6 empty] | stěna | OŘ Brno
požární ucpávka | 1 | R VN / trafo | 12 | CP 673 | HILTI | JICOM s.r.o. | 12/2018 | EI 60 | stěna | OŘ Brno
požární ucpávka | 1 | R VN / vstup | [6 empty] | stěna | OŘ Brno
Pracoviště: | OE Brno hl. n.
Umístění: | Technologická budova Brno hl. n.
Druh PBZ | ks | umístění, název místnosti | ev. číslo | typ | výrobce | zhotovitel | datum zhotovení | požární odolnost | druh požárně dělící konstrukce, ve které se PBZ nachází | uživatel
požární ucpávka | 1 | DK / zadávací počítače | 1 | C 50 | Intumex | EŽ Praha, a. s. | 2019-11-15 | EI 60 | pod podlahou | OŘ Brno
požární ucpávka | 1 | zadávací počítače / dálkové řízení dopravy | 2 | C 50 | Intumex | EŽ Praha, a. s. | 2019-11-15 | EI 60 | pod podlahou | OŘ Brno
požární ucpávka | 1 | staniční dozorce / kab. šachta | 3 | C 50 | Intumex | EŽ Praha, a. s. | 2019-11-15 | EI 60 | pod podlahou | OŘ Brno
požární ucpávka | 1 | kab. šachta / dílna, sklad SEE | 4 | C 50 | Intumex | EŽ Praha, a. s. | 2019-11-15 | EI 60 | na stěně | OŘ Brno
požární ucpávka | 1 | dílna, sklad SEE / UNZ | 5 | C 50 | Intumex | EŽ Praha, a. s. | 2019-11-15 | EI 60 | na stropě | OŘ Brno
požární ucpávka | 1 | údržba hl. uzávěry / náhradní zdroj | 6 | C 50 | Intumex | EŽ Praha, a. s. | 2019-11-15 | EI 60 | na stropě | OŘ Brno
požární ucpávka | 1 | údržba hl. uzávěry / náhradní zdroj | 7 | C 50 | Intumex | EŽ Praha, a. s. | 2019-11-15 | EI 60 | na stropě | OŘ Brno
požární ucpávka | 1 | údržba hl. uzávěry / sklad č. 1 | 8 | C 50 | Intumex | EŽ Praha, a. s. | 2019-11-15 | EI 60 | na stěně | OŘ Brno
požární ucpávka | 1 | sklad / schodiště 1 | 9 | C 50 | Intumex | EŽ Praha, a. s. | 2019-11-15 | EI 60 | na stěně | OŘ Brno
požární ucpávka | 1 | schodiště 1 / kabelový prostor | 10 | C 50 | Intumex | EŽ Praha, a. s. | 2019-11-15 | EI 60 | na stěně | OŘ Brno
požární ucpávka | 1 | kabelový prostor / kab. šachta | 11 | C 50 | Intumex | EŽ Praha, a. s. | 2019-11-15 | EI 60 | na stropě (el. inst.) | OŘ Brno
požární ucpávka | 1 | kabelový prostor / kab. šachta | 12 | C 50 | Intumex | EŽ Praha, a. s. | 2019-11-15 | EI 60 | na stropě (silnoproud) | OŘ Brno
požární ucpávka | 1 | kabelový prostor / kab. šachta | 13 | C 50 | Intumex | EŽ Praha, a. s. | 2019-11-15 | EI 60 | na stropě (klimatizace) | OŘ Brno
požární ucpávka | 1 | kabelový prostor / venek | 14 | C 50 | Intumex | EŽ Praha, a. s. | 2019-11-15 | EI 60 | na stěně | OŘ Brno
požární ucpávka | 1 | kabelový prostor / šachta DOUO | 15 | C 50 | Intumex | EŽ Praha, a. s. | 2019-11-15 | EI 60 | na stěně | OŘ Brno
požární ucpávka | 1 | kabelový prostor / šachta DOUO | 16 | C 50 | Intumex | EŽ Praha, a. s. | 2019-11-15 | EI 60 | na stěně | OŘ Brno
požární ucpávka | 1 | kabelový prostor / šachta VN | 17 | C 50 | Intumex | EŽ Praha, a. s. | 2019-11-15 | EI 60 | na stěně | OŘ Brno
požární ucpávka | 1 | kabelový prostor / šachta NN 1 | 18 | C 50 | Intumex | EŽ Praha, a. s. | 2019-11-15 | EI 60 | na stěně | OŘ Brno
požární ucpávka | 1 | kabelový prostor / šachta NN 2 | 19 | C 50 | Intumex | EŽ Praha, a. s. | 2019-11-15 | EI 60 | na stěně | OŘ Brno
požární ucpávka | 1 | kabelový prostor / šachta NN 3 | 20 | C 50 | Intumex | EŽ Praha, a. s. | 2019-11-15 | EI 60 | na stěně | OŘ Brno
požární ucpávka | 1 | kabelový prostor / šachta NN 3 | 21 | C 50 | Intumex | EŽ Praha, a. s. | 2019-11-15 | EI 60 | na stěně | OŘ Brno
požární ucpávka | 1 | kabelový prostor / RE | 22 | C 50 | Intumex | EŽ Praha, a. s. | 2019-11-15 | EI 60 | na stěně | OŘ Brno
požární ucpávka | 1 | kabelový prostor / sklad 1 | 23 | C 50 | Intumex | EŽ Praha, a. s. | 2019-11-15 | EI 60 | na stěně | OŘ Brno
požární ucpávka | 1 | kabelový prostor / PBZ | 24 | C 50 | Intumex | EŽ Praha, a. s. | 2019-11-15 | EI 60 | na stropě | OŘ Brno
požární ucpávka | 1 | kabelový prostor / PBZ | 25 | C 50 | Intumex | EŽ Praha, a. s. | 2019-11-15 | EI 60 | na stropě | OŘ Brno
požární ucpávka | 1 | kabelový prostor / tlumivka | 26 | C 50 | Intumex | EŽ Praha, a. s. | 2019-11-15 | EI 60 | na stropě | OŘ Brno
požární ucpávka | 1 | kabelový prostor / R VN SŽDC | 27 | C 50 | Intumex | EŽ Praha, a. s. | 2019-11-15 | EI 60 | na stropě | OŘ Brno
požární ucpávka | 1 | kabelový prostor / R VN SŽDC | 28 | C 50 | Intumex | EŽ Praha, a. s. | 2019-11-15 | EI 60 | na stropě | OŘ Brno
požární ucpávka | 1 | kabelový prostor / R VN SŽDC | 29 | C 50 | Intumex | EŽ Praha, a. s. | 2019-11-15 | EI 60 | na stropě | OŘ Brno
požární ucpávka | 1 | kabelový prostor / R VN SŽDC | 30 | C 50 | Intumex | EŽ Praha, a. s. | 2019-11-15 | EI 60 | na stropě | OŘ Brno
požární ucpávka | 1 | kabelový prostor / R VN SŽDC | 31 | C 50 | Intumex | EŽ Praha, a. s. | 2019-11-15 | EI 60 | na stropě | OŘ Brno
požární ucpávka | 1 | kabelový prostor / TZ 1 | 32 | C 50 | Intumex | EŽ Praha, a. s. | 2019-11-15 | EI 60 | na stropě | OŘ Brno
požární ucpávka | 1 | kabelový prostor / TZ 1 | 33 | C 50 | Intumex | EŽ Praha, a. s. | 2019-11-15 | EI 60 | na stropě | OŘ Brno
požární ucpávka | 1 | kabelový prostor / T 1 | 34 | C 50 | Intumex | EŽ Praha, a. s. | 2019-11-15 | EI 60 | na stropě | OŘ Brno
požární ucpávka | 1 | kabelový prostor / T 1 | 35 | C 50 | Intumex | EŽ Praha, a. s. | 2019-11-15 | EI 60 | na stropě | OŘ Brno
požární ucpávka | 1 | kabelový prostor / T 2 | 36 | C 50 | Intumex | EŽ Praha, a. s. | 2019-11-15 | EI 60 | na stropě | OŘ Brno
požární ucpávka | 1 | kabelový prostor / T 2 | 37 | C 50 | Intumex | EŽ Praha, a. s. | 2019-11-15 | EI 60 | na stropě | OŘ Brno
požární ucpávka | 1 | kabelový prostor / DŘT | 38 | C 50 | Intumex | EŽ Praha, a. s. | 2019-11-15 | EI 60 | na stropě | OŘ Brno
požární ucpávka | 1 | kabelový prostor / DŘT | 39 | C 50 | Intumex | EŽ Praha, a. s. | 2019-11-15 | EI 60 | na stropě | OŘ Brno
požární ucpávka | 1 | kabelový prostor / DŘT | 40 | C 50 | Intumex | EŽ Praha, a. s. | 2019-11-15 | EI 60 | na stropě | OŘ Brno
požární ucpávka | 1 | kabelový prostor / DŘT | 41 | C 50 | Intumex | EŽ Praha, a. s. | 2019-11-15 | EI 60 | na stropě | OŘ Brno
požární ucpávka | 1 | kabelový prostor / DŘT | 42 | C 50 | Intumex | EŽ Praha, a. s. | 2019-11-15 | EI 60 | na stropě | OŘ Brno
požární ucpávka | 1 | kabelový prostor / DŘT | 43 | C 50 | Intumex | EŽ Praha, a. s. | 2019-11-15 | EI 60 | na stropě | OŘ Brno
požární ucpávka | 1 | kabelový prostor / DŘT | 44 | C 50 | Intumex | EŽ Praha, a. s. | 2019-11-15 | EI 60 | na stropě | OŘ Brno
požární ucpávka | 1 | kabelový prostor / R NN | 45 | C 50 | Intumex | EŽ Praha, a. s. | 2019-11-15 | EI 60 | na stropě | OŘ Brno
požární ucpávka | 1 | kabelový prostor / R NN | 46 | C 50 | Intumex | EŽ Praha, a. s. | 2019-11-15 | EI 60 | na stropě | OŘ Brno
požární ucpávka | 1 | kabelový prostor / R NN | 47 | C 50 | Intumex | EŽ Praha, a. s. | 2019-11-15 | EI 60 | na stropě | OŘ Brno
požární ucpávka | 1 | kabelový prostor / R NN | 48 | C 50 | Intumex | EŽ Praha, a. s. | 2019-11-15 | EI 60 | na stropě | OŘ Brno
požární ucpávka | 1 | kabelový prostor / R NN | 49 | C 50 | Intumex | EŽ Praha, a. s. | 2019-11-15 | EI 60 | na stropě | OŘ Brno
požární ucpávka | 1 | kabelový prostor / R NN | 50 | C 50 | Intumex | EŽ Praha, a. s. | 2019-11-15 | EI 60 | na stropě | OŘ Brno
požární ucpávka | 1 | kabelový prostor / R NN | 51 | C 50 | Intumex | EŽ Praha, a. s. | 2019-11-15 | EI 60 | na stropě | OŘ Brno
požární ucpávka | 1 | kabelový prostor / R NN | 52 | C 50 | Intumex | EŽ Praha, a. s. | 2019-11-15 | EI 60 | na stropě | OŘ Brno
požární ucpávka | 1 | kabelový prostor / R NN | 53 | C 50 | Intumex | EŽ Praha, a. s. | 2019-11-15 | EI 60 | na stropě | OŘ Brno
požární ucpávka | 1 | kabelový prostor / R NN | 54 | C 50 | Intumex | EŽ Praha, a. s. | 2019-11-15 | EI 60 | na stropě | OŘ Brno
požární ucpávka | 1 | kabelový prostor / R NN | 55 | C 50 | Intumex | EŽ Praha, a. s. | 2019-11-15 | EI 60 | na stropě | OŘ Brno
požární ucpávka | 1 | kabelový prostor / R NN | 56 | C 50 | Intumex | EŽ Praha, a. s. | 2019-11-15 | EI 60 | na stropě | OŘ Brno
požární ucpávka | 1 | kabelový prostor / R NN | 57 | C 50 | Intumex | EŽ Praha, a. s. | 2019-11-15 | EI 60 | na stropě | OŘ Brno
požární ucpávka | 1 | kabelový prostor / R NN | 58 | C 50 | Intumex | EŽ Praha, a. s. | 2019-11-15 | EI 60 | na stropě | OŘ Brno
požární ucpávka | 1 | kabelový prostor / R NN | 59 | C 50 | Intumex | EŽ Praha, a. s. | 2019-11-15 | EI 60 | na stropě | OŘ Brno
požární ucpávka | 1 | kabelový prostor / R NN | 60 | C 50 | Intumex | EŽ Praha, a. s. | 2019-11-15 | EI 60 | na stropě | OŘ Brno
požární ucpávka | 1 | kabelový prostor / R NN | 61 | C 50 | Intumex | EŽ Praha, a. s. | 2019-11-15 | EI 60 | na stropě | OŘ Brno
požární ucpávka | 1 | kabelový prostor / R NN | 62 | C 50 | Intumex | EŽ Praha, a. s. | 2019-11-15 | EI 60 | na stropě | OŘ Brno
požární ucpávka | 1 | kabelový prostor / R NN | 63 | C 50 | Intumex | EŽ Praha, a. s. | 2019-11-15 | EI 60 | na stropě | OŘ Brno
požární ucpávka | 1 | kabelový prostor / R NN | 64 | C 50 | Intumex | EŽ Praha, a. s. | 2019-11-15 | EI 60 | na stropě | OŘ Brno
požární ucpávka | 1 | kabelový prostor / R NN | 65 | C 50 | Intumex | EŽ Praha, a. s. | 2019-11-15 | EI 60 | na stropě | OŘ Brno
požární ucpávka | 1 | kabelový prostor / R NN | 66 | C 50 | Intumex | EŽ Praha, a. s. | 2019-11-15 | EI 60 | na stropě | OŘ Brno
požární ucpávka | 1 | kabelový prostor / R NN | 67 | C 50 | Intumex | EŽ Praha, a. s. | 2019-11-15 | EI 60 | na stropě | OŘ Brno
požární ucpávka | 1 | kabelový prostor | 36 | Dunafoam 1K | Dunamenti | Chládek požární servis, s. r. o. | 19.11.2020 | EI 60 | na stropě | OŘ Brno
požární ucpávka | 1 | kabelový prostor | 37 | Dunafoam 1K | Dunamenti | Chládek požární servis, s. r. o. | 19.11.2020 | EI 60 | na stropě | OŘ Brno
požární ucpávka | 1 | kabelový prostor | 38 | Dunafoam 1K | Dunamenti | Chládek požární servis, s. r. o. | 19.11.2020 | EI 60 | na stropě | OŘ Brno
požární ucpávka | 1 | kabelový prostor | 39 | Dunafoam 1K | Dunamenti | Chládek požární servis, s. r. o. | 19.11.2020 | EI 60 | na stropě | OŘ Brno
požární ucpávka | 1 | kabelový prostor | 40 | Dunafoam 1K | Dunamenti | Chládek požární servis, s. r. o. | 19.11.2020 | EI 60 | na stropě | OŘ Brno
požární manžeta | 1 | kabelový prostor | 52 | PS 25, F | Dunamenti | Chládek požární servis, s. r. o. | 2019-09-01 | EI 60 | stěna, strop | OŘ Brno
požární manžeta | 1 | kabelový prostor | 51 | PS 25, F | Dunamenti | Chládek požární servis, s. r. o. | 2019-09-01 | EI 60 | stěna, strop | OŘ Brno
požární ucpávka | 1 | kabelový prostor | 11b | PS 25, K1 F | Dunamenti | Chládek požární servis, s. r. o. | 2019-09-01 | EI 60 | stěna, strop | OŘ Brno
požární ucpávka | 1 | kabelový prostor | 55a | CP 673 | HILTI | Chládek požární servis, s. r. o. | 2019-11-19 | EI 90 | stěna, strop | OŘ Brno
požární ucpávka | 1 | 1 PP, místnost 008 (HUV) | 9 | PS 25, K1 F | Dunamenti | Chládek požární servis, s. r. o. | 2019-09-01 | EI 90 | stěna, strop | OŘ Brno
požární ucpávka | 1 | 1 PP, místnost 008 (HUV) | 10 | PS 25, K1 F | Dunamenti | Chládek požární servis, s. r. o. | 2019-09-01 | EI 90 | stěna, strop | OŘ Brno
požární dveře | 1 | schodiště 1 1 PP / údržba hl. uzávěry | 1 | 1 křídlé plné | ADOOR Lanškroun |  |  | EI 45 DP1-C | stěna | OŘ Brno
požární dveře | 1 | schodiště 1 1 PP / sklad 1 | 2 | 1 křídlé plné | ADOOR Lanškroun |  |  | EI 45 DP1-C | stěna | OŘ Brno
požární, kouřotěsné dveře | 1 | schodiště 1 1 PP / kabelový prostror | 3 | 1 křídlé plné | ADOOR Lanškroun |  |  | EI 30 DP1-C-S | stěna | OŘ Brno
požární dveře | 1 | kabelový prostror / schodiště 2 | 4 | 1 křídlé plné | ADOOR Lanškroun |  |  | EW 30 DP1-C | stěna | OŘ Brno
požární dveře | 1 | kabelový prostor / odtah prostor | 5 | 1 křídlé plné | ADOOR Lanškroun |  |  | EW 30 DP1-C | stěna | OŘ Brno
požární dveře | 1 | chodba EÚ 1 1 NP / hlavní vstup | 1 | 2 křídlé plné s oknem | ADOOR Lanškroun |  |  | EI 15 DP3-C | stěna | OŘ Brno
požární dveře | 1 | náhradní zdroj / hlavní vstup | 6 | 1 křídlé plné | ADOOR Lanškroun |  |  | EI 15 DP3-C | stěna | OŘ Brno
požární dveře | 1 | chodba EÚ 2 1 NP / hlavní vstup | 2 | 2 křídlé plné s oknem | ADOOR Lanškroun |  |  | EI 30 DP3-C | stěna | OŘ Brno
požární dveře | 1 | chodba EÚ 2 1 NP / centr. baterka (m. č. 118) | 7 | 1 křídlé plné | ADOOR Lanškroun |  |  | EW 30 DP3-C | stěna | OŘ Brno
požární dveře | 3 | dílna, sklad SEE / kabelová šachta | 1,2,3 | 1 křídlé plné |  |  |  | EW 15 DP1 | stěna | OŘ Brno
požární dveře | 1 | R NN / chodba EÚ 2 1 NP | 3 | 2 křídlé plné s oknem | ADOOR Lanškroun |  |  | EW 30 DP3-C, EI 30 | stěna | OŘ Brno
požární dveře | 1 | R NN / DŘT | 8 | 1 křídlé plné | ADOOR Lanškroun |  |  | EW 30 DP3-C | stěna | OŘ Brno
požární dveře | 1 | chodba EÚ 2 / dílna | 9 | 1 křídlé plné | ADOOR Lanškroun |  |  | EW 30 DP3-C | stěna | OŘ Brno
paniková klika | 1 | chodba EÚ 1 1 NP / hlavní vstup | 1 | [5 empty] | dveře | OŘ Brno
paniková klika | 1 | chodba EÚ 2 1 NP / hlavní vstup | 2 | [5 empty] | dveře | OŘ Brno
paniková klika | 1 | hlavní vchod do budovy 1 NP | 3 | [5 empty] | dveře | OŘ Brno
paniková klika |  | vedlejší vchod do budovy 1 NP | 4 | [5 empty] | dveře | OŘ Brno
požární ucpávka | 1 | 1 NP R NN | 20b | CP 673 | HILTI | Chládek požární servis, s. r. o. | 18. 11. 2019 | EI 45 | zeď | OŘ Brno
požární ucpávka | 1 | 1 NP R NN | 21a | CP 673 | HILTI | Chládek požární servis, s. r. o. | 18. 11. 2019 | EI 45 | zeď | OŘ Brno
požární ucpávka | 1 | 1 NP chodba EÚ 1 | 21b | CP 673 | HILTI | Chládek požární servis, s. r. o. | 18. 11. 2019 | EI 45 | zeď | OŘ Brno
požární ucpávka | 1 | 1 NP R NN | 22a | CP 673 | HILTI | Chládek požární servis, s. r. o. | 18. 11. 2019 | EI 45 | zeď | OŘ Brno
požární ucpávka | 1 | 1 NP DŘT | 22b | CP 673 | HILTI | Chládek požární servis, s. r. o. | 18. 11. 2019 | EI 45 | zeď | OŘ Brno
požární ucpávka | 1 | 1 NP chodba EÚ2 | 23 | PS 25, K+F | Dunamenti | Chládek požární servis, s. r. o. | 18. 11. 2019 | EI 45 | zeď | OŘ Brno
požární ucpávka | 1 | 1 NP chodba EÚ 1 | 24 | PS 25 | Dunamenti | Chládek požární servis, s. r. o. | 18. 11. 2019 | EI 45 | zeď | OŘ Brno
požární ucpávka | 1 | 1 NP tlumivka | 25 | KG | Dunamenti | Chládek požární servis, s. r. o. | 19.11.2020 | EI 45 | zeď | OŘ Brno
požární ucpávka | 1 | 1 NP tlumivka | 26a | KG | Dunamenti | Chládek požární servis, s. r. o. | 19.11.2020 | EI 45 | zeď | OŘ Brno
požární ucpávka | 1 | 1 NP R VN SŽDC | 26b | KG | Dunamenti | Chládek požární servis, s. r. o. | 19.11.2020 | EI 45 | zeď | OŘ Brno
požární ucpávka | 1 | 1 NP R VN SŽDC | 27a | KG | Dunamenti | Chládek požární servis, s. r. o. | 19.11.2020 | EI 45 | zeď | OŘ Brno
požární ucpávka | 1 | 1 NP trafokobka 3 | 27a | KG | Dunamenti | Chládek požární servis, s. r. o. | 19.11.2020 | EI 45 | zeď | OŘ Brno
požární ucpávka | 1 | 1 NP trafokobka 3 | 28a | KG | Dunamenti | Chládek požární servis, s. r. o. | 19.11.2020 | EI 45 | zeď | OŘ Brno
požární ucpávka | 1 | 1 NP trafokobka 2 | 28b | KG | Dunamenti | Chládek požární servis, s. r. o. | 19.11.2020 | EI 45 | zeď | OŘ Brno
požární ucpávka | 1 | 1 NP trafokobka 2 | 29a | KG | Dunamenti | Chládek požární servis, s. r. o. | 19.11.2020 | EI 45 | zeď | OŘ Brno
požární ucpávka | 1 | 1 NP trafokobka 1 | 29b | KG | Dunamenti | Chládek požární servis, s. r. o. | 19.11.2020 | EI 45 | zeď | OŘ Brno
požární ucpávka | 1 | 1 NP R VN SŽDC | 30a | KG | Dunamenti | Chládek požární servis, s. r. o. | 19.11.2020 | EI 45 | zeď | OŘ Brno
požární ucpávka | 1 | 1 NP R NN | 30b | KG | Dunamenti | Chládek požární servis, s. r. o. | 19.11.2020 | EI 45 | zeď | OŘ Brno
požární ucpávka | 1 | 1 NP ZZEE / šachta | 47 | KF | Dunamenti | Chládek požární servis, s. r. o. | 19.11.2020 | EI 60 | zeď | OŘ Brno
požární ucpávka | 1 | 1 NP ZZEE / chodba 1 | 46b | KF | Dunamenti | Chládek požární servis, s. r. o. | 19.11.2020 | EI 60 | zeď | OŘ Brno
požární ucpávka | 1 | 1 NP centrální baterka / chodba EÚ 2 | 43 b | KF | Dunamenti | Chládek požární servis, s. r. o. | 19.11.2020 | EI 60 | zeď | OŘ Brno
požární ucpávka | 1 | chodba EÚ 2 / dílna 1 NP | 41 | KF | Dunamenti | Chládek požární servis, s. r. o. | 19.11.2020 | EI 60 | zeď | OŘ Brno
požární ucpávka | 1 | R NN / chodba EÚ 2 1 NP | 39a | PS 25, K+F | Dunamenti | Chládek požární servis, s. r. o. | 19.11.2021 | EI 45 | zeď | OŘ Brno
požární ucpávka | 1 | 1 NP R NN / DŘT | 38a | PS 25, K+F | Dunamenti | Chládek požární servis, s. r. o. | 19.11.2021 | EI 60 | zeď | OŘ Brno
požární ucpávka | 1 | 1 NP DŘT / R NN | 38b | PS 25, K+F | Dunamenti | Chládek požární servis, s. r. o. | 19.11.2021 | EI 60 | zeď | OŘ Brno
Pracoviště: | OE Brno hl. n.
Umístění: | Tišnov - trafostanice
Druh požárního zařízení | ks | umístění, název místnosti | ev. číslo | typ | výrobce | zhotovitel | datum zhotovení | požární odolnost | druh požárně dělící konstrukce, ve které se zařízení nachází | uživatel
požární ucpávka | 1 | R VN/T1 | 1 | CP 670 | HILTI | JICOM s.r.o. | 9.2016 | EI 60 | zeď | OŘ Brno
požární ucpávka | 1 | R VN/T2 | 2 | CP 670 | HILTI | JICOM s.r.o. | 9.2016 | EI 60 | zeď | OŘ Brno
požární ucpávka | 1 | T1/R NN | 3 | CP 670 | HILTI | JICOM s.r.o. | 9.2016 | EI 60 | podlaha | OŘ Brno
požární ucpávka | 1 | T2/R NN | 4 | CP 670 | HILTI | JICOM s.r.o. | 9.2016 | EI 60 | podlaha | OŘ Brno
požární ucpávka | 1 | T1/T2 | 5 | CP 670 | HILTI | JICOM s.r.o. | 9.2016 | EI 60 | zeď | OŘ Brno
požární ucpávka | 1 | R VN/R NN | 6 | CP 670 | HILTI | JICOM s.r.o. | 9.2016 | EI 60 | zeď | OŘ Brno
požární ucpávka | 1 | R VN/R NN | 7 | CP 670 | HILTI | JICOM s.r.o. | 9.2016 | EI 60 | zeď | OŘ Brno
požární ucpávka | 1 | R NN/T1, T2 | 8 | CP 670 | HILTI | JICOM s.r.o. | 9.2016 | EI 60 | podlaha 4x roura | OŘ Brno
požární ucpávka | 1 | T2/R NN | 9 | CP 670 | HILTI | JICOM s.r.o. | 9.2016 | EI 60 | zeď | OŘ Brno
požární ucpávka | 1 | R NN/náhradní zdroj | 10 | CP 670 | HILTI | JICOM s.r.o. | 9.2016 | EI 60 | kanál | OŘ Brno
požární ucpávka | 1 | R NN/náhradní zdroj | 11 | CP 670 | HILTI | JICOM s.r.o. | 9.2016 | EI 60 | zeď | OŘ Brno
požární ucpávka | 1 | Náhradní zdroj/R 6kV | 12 | CP 670 | HILTI | JICOM s.r.o. | 9.2016 | EI 60 | kanál | OŘ Brno
požární ucpávka | 1 | Náhradní zdroj/R 6kV | 13 | CP 670 | HILTI | JICOM s.r.o. | 9.2016 | EI 60 | zeď | OŘ Brno
požární ucpávka | 1 | R 6kV/ kabelová místnost | 14 | CP 670 | HILTI | JICOM s.r.o. | 9.2016 | EI 60 | kanál | OŘ Brno
požární ucpávka | 1 | R VN/ kabelový kanál | 15 | CP 671 | HILTI | JICOM s.r.o. | 2016 | EI 60 | kanál | OŘ Brno
požární ucpávka | 1 | R 6kV/ kabelová místnost | 16 | CP 672 | HILTI | JICOM s.r.o. | 2016 | EI 60 | zeď | OŘ Brno
Pracoviště: | OE Brno hl. n.
Umístění: | TS Židenice, Lazaretní
Druh požárního zařízení | ks | umístění, název místnosti | ev. číslo | typ | výrobce | zhotovitel | datum zhotovení | požární odolnost | druh požárně dělící konstrukce, ve které se PBZ nachází | uživatel
požární ucpávka | 1 | rozvodna NN / DŘT | 1 | CP601-CP648-CP670 | HILTI | Trochta | 2015-11-19 | EI 120 | stěna | OŘ Brno
požární ucpávka | 1 | rozvodna NN / rozvodna VN | 2 | CP601-CP648-CP670 | HILTI | Trochta | 2015-11-19 | EI 120 | stěna | OŘ Brno
požární ucpávka | 1 | rozvodna NN / trafo 2 | 3 | CP601-CP648-CP670 | HILTI | Trochta | 2015-11-19 | EI 120 | stěna | OŘ Brno
požární ucpávka | 1 | rozvodna NN / trafo 2 | 4 | CP601-CP648-CP670 | HILTI | Trochta | 2015-11-19 | EI 120 | stěna | OŘ Brno
požární ucpávka | 1 | rozvodna NN / rozvodna VN | 5 | CP601-CP648-CP670 | HILTI | Trochta | 2015-11-19 | EI 120 | stěna | OŘ Brno
požární ucpávka | 1 | rozvodna NN / rozvodna VN | 6 | CP601-CP648-CP670 | HILTI | Trochta | 2015-11-19 | EI 120 | stěna | OŘ Brno
požární ucpávka | 1 | rozvodna NN / DŘT | 7 | CP601-CP648-CP670 | HILTI | Trochta | 2015-11-19 | EI 120 | stěna | OŘ Brno
požární ucpávka | 1 | rozvodna NN / trafo 1 | 8 | CP601-CP648-CP670 | HILTI | Trochta | 2015-11-19 | EI 120 | stěna | OŘ Brno
požární ucpávka | 1 | rozvodna NN / DŘT | 9 | CP601-CP648-CP670 | HILTI | Trochta | 2015-11-19 | EI 120 | stěna | OŘ Brno
požární ucpávka | 1 | trafo 1 / trafo 2 | 10 | CP601-CP648-CP670 | HILTI | Trochta | 2015-11-19 | EI 120 | stěna | OŘ Brno
požární ucpávka | 1 | trafo 1 / trafo 2 | 11 | CP601-CP648-CP670 | HILTI | Trochta | 2015-11-19 | EI 120 | stěna | OŘ Brno
požární ucpávka | 1 | trafo 1 / šachta | 12 | CP601-CP648-CP670 | HILTI | Trochta | 2015-11-19 | EI 120 | šachta | OŘ Brno
požární ucpávka | 1 | trafo 1 / šachta | 13 | CP601-CP648-CP670 | HILTI | Trochta | 2015-11-19 | EI 120 | šachta | OŘ Brno
požární ucpávka | 1 | trafo 2 / rozvodna VN | 14 | CP601-CP648-CP670 | HILTI | Trochta | 2015-11-19 | EI 120 | stěna | OŘ Brno
požární ucpávka | 1 | trafo 2 / šachta | 15 | CP601-CP648-CP670 | HILTI | Trochta | 2015-11-19 | EI 120 | šachta | OŘ Brno
požární ucpávka | 1 | trafo 2 / šachta | 16 | CP601-CP648-CP670 | HILTI | Trochta | 2015-11-19 | EI 120 | šachta | OŘ Brno
požární ucpávka | 1 | rozvodna VN / DŘT | 17 | CP601-CP648-CP670 | HILTI | Trochta | 2015-11-19 | EI 120 | stěna | OŘ Brno
požární ucpávka | 1 | rozvodna VN / trafo 2 | 18 | CP601-CP648-CP670 | HILTI | Trochta | 2015-11-19 | EI 120 | stěna | OŘ Brno
požární ucpávka | 1 | chodba / releová místnost, měniče | 19 | CP601-CP648-CP670 | HILTI | Trochta | 2015-11-19 | EI 120 | stěna | OŘ Brno
požární ucpávka | 1 | chodba / ZZEE | 20 | CP601-CP648-CP670 | HILTI | Trochta | 2015-11-19 | EI 120 | stěna | OŘ Brno
požární ucpávka | 1 | chodba / DŘT | 21 | CP601-CP648-CP670 | HILTI | Trochta | 2015-11-19 | EI 120 | stěna | OŘ Brno
požární ucpávka | 1 | místnost DŘT / rozvodna NN | 22 | CP601-CP648-CP670 | HILTI | Trochta | 2015-11-19 | EI 120 | stěna | OŘ Brno
požární ucpávka | 1 | místnost DŘT / chodba | 23 | CP601-CP648-CP670 | HILTI | Trochta | 2015-11-19 | EI 120 | stěna | OŘ Brno
požární ucpávka | 1 | místnost DŘT / rozvodna VN | 23A | CP601-CP648-CP670 | HILTI | Trochta | 2015-11-19 | EI 120 | stěna | OŘ Brno
požární ucpávka | 1 | rozvodna NN / DŘT | 24 | CP601-CP648-CP670 | HILTI | Trochta | 2015-11-19 | EI 120 | stěna | OŘ Brno
požární ucpávka | 1 | rozvodna VN / trafo 2 | 3 | CP 673 | HILTI | JICOM s.r.o. | 2015 | EI 120 | stěna | OŘ Brno
požární ucpávka | 1 | rozvodna VN / DŘT | 4 | CP 673 | HILTI | JICOM s.r.o. | 2015 | EI 120 | stěna | OŘ Brno
požární ucpávka | 1 | chodba / trafo 1 | 1 | CP 673 | HILTI | JICOM s.r.o. | 2015 | EI 120 | stěna | OŘ Brno
požární ucpávka | 1 | trafo 1 / trafo 2 | 1 | CP 673 | HILTI | JICOM s.r.o. | 2015 | EI 120 | stěna | OŘ Brno
požární dveře | 1 | chodba / DŘT | 1 | jednokřídlé, plné | VKV Market |  | 2015-11-19 | EW30-DP3-C | stěna | OŘ Brno
požární dveře | 1 | místnost DŘT / rozvodna NN | 2 | jednokřídlé, plné | VKV Market |  | 2015-11-19 | EW30-DP3-C | stěna | OŘ Brno
Pracoviště: | OE Brno hl. n.
Umístění: | Brno hlavní nádraží - TS2
Druh požárního zařízení | ks | umístění, název místnosti | ev. číslo | typ | výrobce | zhotovitel | datum zhotovení | požární odolnost | druh požárně dělící konstrukce, ve které se zařízení nachází | uživatel
požární klapka | 1 | vstup do rozvodny | 1 | KTM-90, 500x400 | Mandík a. s. |  | 1905-06-28 | 90 min. | zeď | OŘ Brno
Pracoviště: | OE Brno hl. n.
Umístění: | Vlkov u Tišnova
Druh PBZ | ks | umístění, název místnosti | ev. číslo | typ | výrobce | zhotovitel | datum zhotovení | požární odolnost | druh požárně dělící konstrukce, ve které se zařízení nachází | uživatel
požární ucpávka | 1 | ZZEE / DŘT | 2 | CP 673 | HILTI | JICOM s.r.o. | 15.10.2018 | EI 60 |  | OŘ Brno
požární ucpávka | 1 | ZZEE / DŘT | 3 | CP 673 | HILTI | JICOM s.r.o. | 15.10.2018 | EI 60 |  | OŘ Brno
požární ucpávka | 1 | ZZEE / DŘT | 4 | CP 673 | HILTI | JICOM s.r.o. | 15.10.2018 | EI 60 |  | OŘ Brno
požární ucpávka | 1 | DŘT / vstup | 1 | CP 673 | HILTI | JICOM s.r.o. | 15.10.2018 | EI 60 |  | OŘ Brno
Pracoviště: | OE Brno hl. n.
Umístění: | Vyškov, žst. Šlapanice rozvodna NN
Druh požárního zařízení | ks | umístění, název místnosti | ev. číslo | typ | výrobce | zhotovitel | datum zhotovení | požární odolnost | druh požárně dělící konstrukce, ve které se zařízení nachází | uživatel
požární dveře | 1 | rozvodna NN | 1 | Lume extra | Masonite CZ |  |  | E 30/EI1 30/EI2 30/EW 30 |  | SEE
Pracoviště: | OE Brno hl. n.
Umístění: | Zastávka Šlapanice - technologický domek
Druh požárního zařízení | ks | umístění, název místnosti | ev. číslo | typ | výrobce | zhotovitel | datum zhotovení | požární odolnost | druh požárně dělící konstrukce, ve které se zařízení nachází | uživatel
požární ucpávka | 1 | R NN / Sděl. místnost | 1 | CP 673 | HILTI | JICOM s.r.o. | 20.11.2018 | EI 90 | stěna | OŘ Brno
požární ucpávka | 1 | R NN / Sděl. místnost | S1 | CP 601S + min. plsť | HILTI | Betonbau | 09.06.2018 | EI 15 | stěna | OŘ Brno
požární ucpávka | 1 | R NN vstup kabelů | [6 empty] | stěna | OŘ Brno
Pracoviště: | OE Brno hl. n.
Umístění: | budova OE Brno hl. n. (vlastníkem budovy je ČD, a. s., RSM Brno)
Druh požárního zařízení | ks | umístění, název místnosti | ev. číslo | typ | výrobce | zhotovitel | datum zhotovení | požární odolnost | druh požárně dělící konstrukce, ve které se zařízení nachází | uživatel
požární klapka | 1 | 1 NP dílna | 1 | PKTM III-K | Mandík |  | 2015 | EI 90 | stěna | OŘ Brno
požární klapka | 1 | 1 NP kancelář mistra | 1 | PKTM III-K | Mandík |  | 2015 | EI 90 | stěna | OŘ Brno
požární klapka | 1 | 2 NP pohotovostní místnost | 1 | PKTM III-K | Mandík |  | 2015 | EI 90 | stěna | OŘ Brno
požární klapka | 1 | 2 NP kancelář mistra | 1 | PKTM III-K | Mandík |  | 2015 | EI 90 | stěna | OŘ Brno
požární klapka | 1 | 2 NP soc. zařízení | 1 | PKTM III-K | Mandík |  | 2015 | EI 90 | stěna | OŘ Brno
požární klapka | 1 | kotelna | 1 | PKTM III-K | Mandík |  | 2015 | EI 90 | stěna | OŘ Brno
požární dveře | 1 | 1 NP dílna | 1 | dvoukřídlé, plné dveře | ADOR Lanškroun |  | 2015 | EI C 30 DP3 | stěna | OŘ Brno
požární zárubeň | 1 | 1 NP dílna | 1 |  | ADOR Lanškroun |  | 2015 | EI C 30 DP3 | stěna | OŘ Brno
požární dveře | 1 | 1 NP chodba | 1 | jednokřídlé, prosklené dveře | ADOR Lanškroun |  | 2015 | EI 30 C2 DP3 | stěna | OŘ Brno
požární dveře | 1 | kotelna | 1 | jednokřídlé plné dveře | ADOR Lanškroun |  | 2015 | EI C 30 DP3 | stěna | OŘ Brno
požární zárubeň | 1 | kotelna | 1 |  | ADOR Lanškroun |  | 2015 | EI C 30 DP3 | stěna | OŘ Brno
požární okno | 3 | 1 NP dílna |  | požární okno fix | ADOR Lanškroun |  | 2015 | EI 30 DP 3 | stěna | OŘ Brno
požární okno | 1 | 1 NP kancelář mistra |  | požární okno fix | ADOR Lanškroun |  | 2015 | EI 30 DP 3 | stěna | OŘ Brno
požární okno | 1 | kotelna |  | požární okno fix | ADOR Lanškroun |  | 2015 | EI 30 DP 3 | stěna | OŘ Brno
požární okno | 1 | 2 NP chodba |  | požární okno fix | ADOR Lanškroun |  | 2015 | EI 30 DP 3 | stěna | OŘ Brno
požární okno | 2 | 2 NP soc. zařízení |  | požární okno fix | ADOR Lanškroun |  | 2015 | EI 30 DP 3 | stěna | OŘ Brno
požární okno | 1 | 2 NP kancelář mistra |  | požární okno otevíratelné | ADOR Lanškroun |  | 2015 | EI 30 DP 3 | stěna | OŘ Brno
požární okno | 1 | 2 NP pohotovostní místnost |  | požární okno otevíratelné | ADOR Lanškroun |  | 2015 | EI 30 DP 3 | stěna | OŘ Brno
Karta požárně bezpečnostního zařízení dle vyhl. 246/2001 Sb. OE Břeclav
Pracoviště: | OE Břeclav
Umístění: | Hrušovany u Brna, trafostanice 22/0,4 kV
Druh požárního zařízení | ks | umístění, název místnosti | ev. číslo | typ | výrobce | zhotovitel | datum zhotovení | požární odolnost | druh požárně dělící konstrukce, ve které se zařízení nachází | uživatel
požární ucpávka | 1 | R NN / OP 10 | 1 | CP 648, 670, 601 | HILTI | Trochta | 2019-11-13 | EI 60 | stěna | OŘ Brno
požární ucpávka | 1 | R NN / R VN | 2 | CP 611 | HILTI | Trochta | 2019-11-13 | EI 60 | stěna | OŘ Brno
požární ucpávka | 1 | R NN / VN | 3 | CP 611, 670, 601 | HILTI | Trochta | 2019-11-13 | EI 60 | stěna | OŘ Brno
požární ucpávka | 1 | R NN / kabelové závěry | 4 | CP 670, 601 | HILTI | Trochta | 2019-11-13 | EI 60 | stěna | OŘ Brno
požární ucpávka | 1 | R NN / kabelové závěry | 5 | CP 611 | HILTI | Trochta | 2019-11-13 | EI 60 | stěna | OŘ Brno
požární ucpávka | 1 | R NN / kabelové závěry | 6 | CP 611 | HILTI | Trochta | 2019-11-13 | EI 60 | stěna | OŘ Brno
požární ucpávka | 1 | R NN /sklad | 7 | CP 611 | HILTI | Trochta | 2019-11-13 | EI 60 | stěna | OŘ Brno
požární ucpávka | 1 | R NN /sklad | 8 | CP 611 | HILTI | Trochta | 2019-11-13 | EI 60 | stěna | OŘ Brno
požární ucpávka | 1 | R NN /sklad | 9 | CP 611 | HILTI | Trochta | 2019-11-13 | EI 60 | stěna | OŘ Brno
požární ucpávka | 1 | R NN / kolektor | 10 | CP 670, 601 | HILTI | Trochta | 2019-11-13 | EI 60 | stěna | OŘ Brno
Pracoviště: | OE Břeclav
Umístění: | Lanžhot rozvodna VB
Druh požárního zařízení | ks | umístění, název místnosti | ev. číslo | typ | výrobce | zhotovitel | datum zhotovení | požární odolnost | druh požárně dělící konstrukce, ve které se zařízení nachází | uživatel
požární dveře | 1 | rozvodna NN/ chodba | 1 | jednokřídlé plné dveře | Kronodoor |  |  | EI30D3
Pracoviště: | OE Břeclav
Umístění: | Břeclav TS3
Druh požárního zařízení | ks | umístění, název místnosti | ev. číslo | typ | výrobce | zhotovitel | datum zhotovení | požární odolnost | druh požárně dělící konstrukce, ve které se zařízení nachází | uživatel
požární ucpávka | 3 | rozvodna NN/VN | 1-3/09 | CP 673 | HILTI | JICOM s.r.o. | 2009-06-23 | EI90 | kabelovod | OŘ Brno
Pracoviště: | OE Břeclav
Umístění: | Břeclav, rozvodna VB
Druh požárního zařízení | ks | umístění, název místnosti | ev. číslo | typ | výrobce | zhotovitel | datum zhotovení | požární odolnost | druh požárně dělící konstrukce, ve které se zařízení nachází | uživatel
požární ucpávka | 6 | kabelovod / rozvodna NN | 1-6/10 | CP 620 | HILTI | OHL ŽS | 2010-11-23 | EI90 | kabelovod | OŘ Brno
Pracoviště: | OE Břeclav
Umístění: | Hodonín, trafostanice
Druh požárního zařízení | ks | umístění, název místnosti | ev. číslo | typ | výrobce | zhotovitel | datum zhotovení | požární odolnost | druh požárně dělící konstrukce, ve které se zařízení nachází | uživatel
požární ucpávka | 1 | VN kobka č. 1 / trafokomora T1 | 1 | CP 673 | HILTI | JICOM, s. r. o. | 2015-02-05 | EI 90 |  | OŘ Brno
požární ucpávka | 1 | Rozvodna nn / trafokomora T1 | 2 | CP 673 | HILTI | JICOM, s. r. o. | 2015-02-05 | EI 90 |  | OŘ Brno
požární ucpávka | 1 | VN kobka č. 3/ trafokomora T2 | 3 | CP 673 | HILTI | JICOM, s. r. o. | 2015-02-05 | EI 90 |  | OŘ Brno
požární ucpávka | 1 | Rozvodna nn / trafokomora T2 | 4 | CP 673 | HILTI | JICOM, s. r. o. | 2015-02-05 | EI 90 |  | OŘ Brno
Pracoviště: | OE Břeclav
Umístění: | Břeclav, TS 1
Druh požárního zařízení | ks | umístění, název místnosti | ev. číslo | typ | výrobce | zhotovitel | datum zhotovení | požární odolnost | druh požárně dělící konstrukce, ve které se zařízení nachází | uživatel
požární ucpávka | 2 | rozvodna NN/kab. prostor | 12, 13 | CP 673 | HILTI | JICOM s.r.o. | 2009-11-27 | EI90 | kabelovod | OŘ Brno
požární ucpávka | 2 | Trafokobka T1 | 10 - 11/09 | CP 673 | HILTI | JICOM s.r.o. | 2009-11-27 | EI90 | kabelovod | OŘ Brno
požární ucpávka | 4 | rozvodna NN/VN | 4-7/09 | CP 673 | HILTI | JICOM s.r.o. | 2009-11-27 | EI90 | kabelovod | OŘ Brno
požární ucpávka | 2 | Trafokobka T2 | 8-9/09 | CP 673 | HILTI | JICOM s.r.o. | 2009-11-27 | EI90 | kabelovod | OŘ Brno
Pracoviště: | OE Břeclav
Umístění: | Břeclav TS2
Druh požárního zařízení | ks | umístění, název místnosti | ev. číslo | typ | výrobce | zhotovitel | datum zhotovení | požární odolnost | druh požárně dělící konstrukce, ve které se zařízení nachází | uživatel
požární ucpávka | 16 | rozvodna NN/VN | 12-27/09 | CP 673 | HILTI | JICOM s.r.o. | 2009-11-27 | EI90 | kabelovod | OŘ Brno
Pracoviště: | OE Břeclav
Umístění: | Břeclav TS3
Druh požárního zařízení | ks | umístění, název místnosti | ev. číslo | typ | výrobce | zhotovitel | datum zhotovení | požární odolnost | druh požárně dělící konstrukce, ve které se zařízení nachází | uživatel
požární ucpávka | 1 | R VN / kab. kanál | 3 | CP 673 | HILTI | JICOM s.r.o. | 2009-06-23 | EI90 | kabelovod | OŘ Brno
požární ucpávka | 1 | R VN / trafo | 1 | CP 673 | HILTI | JICOM s.r.o. | 2009-06-23 | EI90 | stěna | OŘ Brno
požární ucpávka | 2 | trafo | 1, 2 | CP 673 | HILTI | JICOM s.r.o. | 2009-06-23 | EI90 | stěna | OŘ Brno
požární ucpávka | 1 | R NN / trafo | 2 | CP 673 | HILTI | JICOM s.r.o. | 2009-06-23 | EI90 | stěna | OŘ Brno
Pracoviště: | OE Břeclav
Umístění: | Břeclav TS 4
Druh požárního zařízení | ks | umístění, název místnosti | ev. číslo | typ | výrobce | zhotovitel | datum zhotovení | požární odolnost | druh požárně dělící konstrukce, ve které se zařízení nachází | uživatel
požární ucpávka | 1 | rozvodna VN / trafokomora | 1/10 | CP 673 | HILTI | OHL ŽS | 2010-11-23 | EI120 |  | OŘ Brno
požární ucpávka | 1 | kab. prostor VN / chránička NN | 2/10 | CP 673 | HILTI | OHL ŽS | 2010-11-23 | EI120 |  | OŘ Brno
požární ucpávka | 1 | kab. prostor VN / trafokomora | 3/10 | CP 673 | HILTI | OHL ŽS | 2010-11-23 | EI120 |  | OŘ Brno
požární ucpávka | 1 | kab. prostor NN / trafokomora | 4/10 | CP 673 | HILTI | OHL ŽS | 2010-11-23 | EI120 |  | OŘ Brno
požární ucpávka | 1 | kab. prostor NN / trafokomora | 5/10 | CP 673 | HILTI | OHL ŽS | 2010-11-23 | EI120 |  | OŘ Brno
požární ucpávka | 1 | kab. prostor / chránička R VN | 6/10 | CP 673 | HILTI | OHL ŽS | 2010-11-23 | EI120 |  | OŘ Brno
Pracoviště: | OE Břeclav
Umístění: | budova Ústředního stavědla v žst. Břeclav
Druh požárního zařízení | ks | umístění, název místnosti | ev. číslo | typ | výrobce | zhotovitel | datum zhotovení | požární odolnost | druh požárně dělící konstrukce, ve které se PBZ nachází | uživatel
požární ucpávka | 2 | 4 NP - DK | 9, 10 | C50 | Intumex | EŽ Praha, a. s. | 2015-03-20 | EI 60 | podlaha | OŘ Brno
požární ucpávka | 2 | 3 NP kab. závěry | 8, 7 | C50 | Intumex | EŽ Praha, a. s. | 2015-03-20 | EI 60 | podlaha | OŘ Brno
požární ucpávka | 1 | 2 NP kab. závěry | 6 | C50 | Intumex | EŽ Praha, a. s. | 2015-03-20 | EI 60 | podlaha | OŘ Brno
požární ucpávka | 1 | 1 NP m. č. 119 / rozvodna | 3 | C50 | Intumex | EŽ Praha, a. s. | 2015-03-20 | EI 60 | podlaha | OŘ Brno
požární ucpávka | 1 | 1 NP m. č. 116 / m. č. 117 | 4 | C50 | Intumex | EŽ Praha, a. s. | 2015-03-20 | EI 60 | podlaha | OŘ Brno
požární ucpávka | 1 | 1 NP m. č. 116 / m. č. 115 | 5 | C50 | Intumex | EŽ Praha, a. s. | 2015-03-20 | EI 60 | podlaha | OŘ Brno
požární ucpávka | 1 | 1 NP stav. ústředna/kab. závěry ZZ | 1 | C50 | Intumex | EŽ Praha, a. s. | 2015-03-20 | EI 60 | stěna | OŘ Brno
požární ucpávka | 1 | 1 NP kab. závěry / kab. prostor | 2 | C50 | Intumex | EŽ Praha, a. s. | 2015-03-20 | EI 60 | podlaha | OŘ Brno
požární ucpávka | 2 | rozvodna NN / kabelový kanál | 1, 2 | Intumex C 50 | Intumex | EŽ Praha, a. s. | 2014-02-18 | EI 60 | zeď | OŘ Brno
Pracoviště: | OE Břeclav
Umístění: | žst. Valtice, technologická budova
Druh požárního zařízení | ks | umístění, název místnosti | ev. číslo | typ | výrobce | zhotovitel | datum zhotovení | požární odolnost | druh požárně dělící konstrukce, ve které se zařízení nachází | uživatel
požární ucpávka | 1 | R NN | PP 19 | CFS-F-FX | HILTI | Betonbau | 2017-05-25 | EI 15 |  | OŘ Brno
požární ucpávka | 1 | R NN | PP 10 | CP 673 | HILTI | Betonbau | 2017-05-25 | EI 15 |  | OŘ Brno
požární ucpávka | 1 | R NN | PP 25 | CP 611 A | HILTI | EVOKE | 2017-05-25 | EI 15 |  | OŘ Brno
požární ucpávka | 1 | R NN | PP 38 | CP 601 S | HILTI | Betonbau | 2017-05-25 | EI 15 |  | OŘ Brno
požární ucpávka | 1 | R NN | PP 38.1 | CP 601 S | HILTI | Betonbau | 2017-05-25 | EI 15 |  | OŘ Brno
požární ucpávka | 1 | DŘT | P 22 | CP 611 A | HILTI | EVOKE | 2017-07-01 | EI 15 |  | OŘ Brno
požární ucpávka | 1 | DŘT | P 37 | CP 601 S | HILTI | Betonbau | 2017-05-25 | EI 15 |  | OŘ Brno
požární ucpávka | 1 | kabelový prostor pod R NN | 1 | CP 673 | HILTI | OHL ŽS | 2017-06-26 | EI60/DP1 |  | OŘ Brno
požární ucpávka | 1 | kabelový prostor pod ZZEE | 2 | CP 673 | HILTI | OHL ŽS | 2017-06-26 | EI60/DP1 |  | OŘ Brno
požární ucpávka | 1 | prostr pod DŘT | 3 | CP 673 | HILTI | OHL ŽS | 2017-06-26 | EI60/DP1 |  | OŘ Brno
požární ucpávka | 1 | ZZEE | PP 12 | CP 673 | HILTI | OHL ŽS | 2017-06-26 | EI60/DP1 |  | OŘ Brno
požární ucpávka | 1 | ZZEE | PP 14 | CP 673 | HILTI | OHL ŽS | 2017-06-26 | EI60/DP1 |  | OŘ Brno
požární ucpávka | 1 | ZZEE | PP 39 | CP 673 | HILTI | Betonbau | 2017-06-26 | EI 15 |  | OŘ Brno
požární ucpávka | 1 | ZZEE |  | CP 673 | HILTI | OHL ŽS | 2017-06-26 | EI60/DP1 |  | OŘ Brno
požární ucpávka | 1 | ZZEE | 25 | CP 611 A | HILTI | EVOKE | 2017-07-01 | EI 15 |  | OŘ Brno
Pracoviště: | OE Břeclav
Umístění: | Veselí nad Moravou - EPZ
Druh požárního zařízení | ks | umístění, název místnosti | ev. číslo | typ | výrobce | zhotovitel | datum zhotovení | požární odolnost | druh požárně dělící konstrukce, ve které se PBZ nachází | uživatel
požární ucpávka | 1 | R VN | 7 | CSP-F-FX | HILTI | Elektro Vaculík | 2018-05-15 | EI 60 | Zeď | OŘ Brno
požární ucpávka | 1 | R VN / R NN EOV | 2 | CSP-F-FX | HILTI | Elektro Vaculík | 2018-05-15 | EI 60 | Zeď | OŘ Brno
požární ucpávka | 1 | R VN | 1 | CSP-F-FX | HILTI | Elektro Vaculík | 2018-05-15 | EI 60 | Zeď | OŘ Brno
požární ucpávka | 1 | R VN vstup kabelů | [7 empty] | OŘ Brno
požární ucpávka | 1 | R NN EOV / R VN | 5 | CP 673 | HILTI | Elektro Vaculík | 2018-05-15 | EI 60 | Zeď | OŘ Brno
požární ucpávka | 1 | R NN EOV / R VN | 10 | CP 673 | HILTI | Elektro Vaculík | 2018-05-15 | EI 60 | Zeď | OŘ Brno
požární ucpávka | 1 | R NN EOV / R VN | 6 | CP 673 | HILTI | Elektro Vaculík | 2018-05-15 | EI 60 | Zeď | OŘ Brno
požární ucpávka | 1 | R NN EOV vstup kabelů | [7 empty] | OŘ Brno
požární ucpávka | 1 | R NN EOV /DŘT | 4 | CSP-F-FX | HILTI | Elektro Vaculík | 2018-05-15 | EI 60 | Zeď | OŘ Brno
požární ucpávka | 1 | R NN EOV / T1 | 103 | CP 673 | HILTI | Signalbau | 2018-10-02 | EI 90 | Zeď | OŘ Brno
požární ucpávka | 1 | DŘT / R NN EOV | 4 | CSP-F-FX | HILTI | Elektro Vaculík | 2018-05-15 | EI 60 | Zeď | OŘ Brno
požární ucpávka | 1 | DŘT / R EPZ | 5 | CSP-F-FX | HILTI | Elektro Vaculík | 2018-05-15 | EI 60 | Zeď | OŘ Brno
požární ucpávka | 1 | DŘT / R EPZ | 104 | CP 673 | HILTI | Signalbau | 2018-10-02 | EI 90 | Zeď | OŘ Brno
požární ucpávka | 1 | DŘT / R EPZ | 4 | CSP-F-FX | HILTI | Signalbau | 2018-10-02 | EI 90 | Zeď | OŘ Brno
požární ucpávka | 1 | R EPZ / DŘT | 5 | CSP-F-FX | HILTI | Elektro Vaculík | 2018-05-15 | EI 60 | Zeď | OŘ Brno
požární ucpávka | 1 | R EPZ / DŘT | 104 | CP 673 | HILTI | Signalbau | 2018-10-02 | EI 90 | Zeď | OŘ Brno
požární ucpávka | 1 | R EPZ / T2 | 3 | CP 673 | HILTI | Signalbau | 2018-10-02 | EI 90 | Zeď | OŘ Brno
požární ucpávka | 1 | R EPZ / T2 | [6 empty] | Zeď | OŘ Brno
požární ucpávka | 1 | R EPZ vstup kabelů | [6 empty] | Zeď | OŘ Brno
požární ucpávka | 1 | R EPZ vstup kabelů | [6 empty] | Zeď | OŘ Brno
požární ucpávka | 1 | R EPZ | 6 | CSP-F-FX | HILTI | Elektro Vaculík | 2018-05-15 | EI 60 | Zeď | OŘ Brno
požární ucpávka | 1 | T2 /R EPZ | 105 | CP 673 | HILTI | Signalbau | 2018-10-02 | EI 90 | Zeď | OŘ Brno
požární ucpávka | 1 | T2 / R NN EOV | 2 | CSP-F-FX | HILTI | Betonbau | 2018-10-02 | EI 60 | Zeď | OŘ Brno
požární ucpávka | 1 | T2 / T1 | 106 | CP 673 | HILTI | Signalbau | 2018-10-02 | EI 90 | Zeď | OŘ Brno
požární ucpávka | 1 | T2 / T1 | 1 | CSP-F-FX | HILTI | Elektro Vaculík | 2018-05-15 | EI 60 | Zeď | OŘ Brno
požární ucpávka | 1 | T1 / R EOV | 103 | CP 673 | HILTI | Signalbau | 2018-10-02 | EI 90 | Zeď | OŘ Brno
požární ucpávka | 1 | T1 / R VN | 101 | CP 673 | HILTI | Signalbau | 2018-10-02 | EI 90 | Zeď | OŘ Brno
požární ucpávka | 1 | T1 | 1 | CSP-F-FX | HILTI | Betonbau | 2018-10-02 | EI 60 | Zeď | OŘ Brno
požární ucpávka | 1 | T1 | 2 | CSP-F-FX | HILTI | Betonbau | 2018-10-02 | EI 60 | Zeď | OŘ Brno
Pracoviště: | OE Břeclav
Umístění: | Veselí nad Moravou - technologická budova
Druh požárního zařízení | ks | umístění, název místnosti | ev. číslo | typ | výrobce | zhotovitel | datum zhotovení | požární odolnost | druh požárně dělící konstrukce, ve které se zařízení nachází | uživatel
požární ucpávka | 1 | R NN vstup kabelů | [6 empty] | stěna | OŘ Brno
požární ucpávka | 1 | R NN / SÚ | 5 | CSP-F-FX | HILTI | AŽD | 2018-08-01 | EI 60 | stěna | OŘ Brno
požární ucpávka | 1 | R NN / SÚ | 6 | CSP-F-FX | HILTI | AŽD | 2018-08-01 | EI 60 | stěna | OŘ Brno
požární ucpávka | 1 | R NN / ZZEE | 107 | CP 673 | HILTI | Signalbau | 2018-09-18 | EI 90 | stěna | OŘ Brno
požární ucpávka | 1 | R NN / ZZEE | 5 | CSP-F-FX | HILTI | Vaculík | 2018-05-09 | EI 60 | stěna | OŘ Brno
požární ucpávka | 1 | ZZEE / R NN | 107 | CP 673 | HILTI | Signalbau | 2018-09-18 | EI 90 | stěna | OŘ Brno
požární ucpávka | 1 | ZZEE / R NN | 5 | CSP-F-FX | HILTI | Vaculík | 2018-05-09 | EI 60 | stěna | OŘ Brno
Pracoviště: | OE Břeclav
Umístění: | Veselí nad Moravou - trafostanice
Druh požárního zařízení | ks | umístění, název místnosti | ev. číslo | typ | výrobce | zhotovitel | datum zhotovení | požární odolnost | druh požárně dělící konstrukce, ve které se zařízení nachází | uživatel
požární ucpávka | 1 | 22/0,4kV / TR 1 | 1 | CP 611 A | HILTI |  |  | EI90 | zeď | OŘ Brno
požární ucpávka | 1 | TR 1/ jímka | 2 | CP 611 A | HILTI |  |  | EI90 | podlaha | OŘ Brno
požární ucpávka | 1 | TR 1/ kobka č. 1 2NP | 3 | CP 611 A | HILTI |  |  | EI90 | strop | OŘ Brno
požární ucpávka | 1 | kobka č. 1 / TR 1 | 4 | CP 611 A | HILTI |  |  | EI90 | podlaha | OŘ Brno
požární ucpávka | 1 | TR 1 / TR 2 | 5 | CP 611 A | HILTI |  |  | EI90 | zeď | OŘ Brno
požární ucpávka | 1 | TR 2 / TR 1 | 6 | CP 611 A | HILTI |  |  | EI90 | zeď | OŘ Brno
požární ucpávka | 1 | RVN č. 1 / kabelový kanál | 7 | CP 611 A | HILTI |  |  | EI90 | podlaha | OŘ Brno
požární ucpávka | 1 | RVN č. 3 / kabelový kanál | 8 | CP 611 A | HILTI |  |  | EI90 | podlaha | OŘ Brno
požární ucpávka | 1 | RVN č. 4 / kabelový kanál | 9 | CP 611 A | HILTI |  |  | EI90 | podlaha | OŘ Brno
Pracoviště: | OE Břeclav
Umístění: | Židlochovice, rozvodna NN
Druh požárního zařízení | ks | umístění, název místnosti | ev. číslo | typ | výrobce | zhotovitel | datum zhotovení | požární odolnost | druh požárně dělící konstrukce, ve které se zařízení nachází | uživatel
požární ucpávka | 1 | R NN / čerkárna | 1 | CP 611 | HILTI | Trochta | 2019-11-13 | EI 60 | stěna | OŘ Brno
požární ucpávka | 1 | R NN / 2 NP | 2 | CP 611 | HILTI | Trochta | 2019-11-13 | EI 60 | stěna | OŘ Brno
požární ucpávka | 1 | zádveří / R NN | 3 | CP 611 | HILTI | Trochta | 2019-11-13 | EI 60 | stěna | OŘ Brno
požární ucpávka | 1 | R NN / kolektor | 4 | CP 670, 601 | HILTI | Trochta | 2019-11-13 | EI 60 | stěna | OŘ Brno
požární ucpávka | 1 | sdělovací místnost / 2 NP | 5 | CP 611 | HILTI | Trochta | 2019-11-13 | EI 60 | stěna | OŘ Brno
požární ucpávka | 1 | R NN/ sdělovací místnost | 6 | CP 648, 670, 601 | HILTI | Trochta | 2019-11-13 | EI 60 | stěna | OŘ Brno
požární ucpávka | 1 | sdělovací místnost / R NN | 7 | CP 611 | HILTI | Trochta | 2019-11-13 | EI 60 | stěna | OŘ Brno
požární ucpávka | 1 | zádveří / sdělovací místnost | 8 | CP 611 | HILTI | Trochta | 2019-11-13 | EI 60 | stěna | OŘ Brno
požární ucpávka | 1 | sdělovací místnost / kolektor | 9 | CP 648, 670, 601 | HILTI | Trochta | 2019-11-13 | EI 60 | stěna | OŘ Brno
Pracoviště: | OE Břeclav
Umístění: | Znojmo, rozvodna NN Grešlovo Mýto
Druh požárního zařízení | ks | umístění, název místnosti | ev. číslo | typ | výrobce | zhotovitel | datum zhotovení | požární odolnost | druh požárně dělící konstrukce, ve které se zařízení nachází | uživatel
požární ucpávka | 1 | Rozvodna NN | 1 | CP 673 | HILTI | JICOM s.r.o. | 2019-08-30 | EI 60 | stěna | OŘ Brno
požární ucpávka | 1 | Rozvodna NN | 2 | CP 673 | HILTI | JICOM s.r.o. | 2019-08-30 | EI 60 | stěna | OŘ Brno
Pracoviště: | OE Břeclav
Umístění: | Znojmo, rozvodna RH v Šatově
Druh požárního zařízení | ks | umístění, název místnosti | ev. číslo | typ | výrobce | zhotovitel | datum zhotovení | požární odolnost | druh požárně dělící konstrukce, ve které se zařízení nachází | uživatel
požární ucpávka | 1 | rozvodna NN RH vstup do budovy | 03-E | CP670,CP6016,CP611 | HILTI | Trochta | 2016-06-20 | EI 90 | zdivo | OŘ Brno
Pracoviště: | OE Břeclav
Umístění: | Znojmo, technologický domek v žst. Šumná
Druh požárního zařízení | ks | umístění, název místnosti | ev. číslo | typ | výrobce | zhotovitel | datum zhotovení | požární odolnost | druh požárně dělící konstrukce, ve které se zařízení nachází | uživatel
požární dveře | 1 | R NN | 1 | 1 křídlé plné | Teckentrup |  | 2016-11-01 | EI 30-1 C5 D1 |  | OŘ Brno
požární ucpávka | 1 | garáž/ R NN | 1 | CP 611 A | HILTI | NSN CS, s.r.o | 2016-11-01 | EI 60 | zdivo | OŘ Brno
požární ucpávka | 1 | R NN/ stavědlová ústředna | 2 | CP 611 A | HILTI | NSN CS, s.r.o | 2016-11-01 | EI 60 | zdivo | OŘ Brno
Pracoviště: | OE Břeclav
Umístění: | Znojmo - trafostanice
Druh požárního zařízení | ks | umístění, název místnosti | ev. číslo | typ | výrobce | zhotovitel | datum zhotovení | požární odolnost | druh požárně dělící konstrukce, ve které se zařízení nachází | uživatel
požární ucpávka | 1 | rozvnodna VN / baterkárna | 12-E | CP 670 | HILTI | Trochta | 2017-07-12 | EI 90 | stěna | OŘ Brno
požární ucpávka | 1 | rozvodna R1 NN | 10-E | CP670, CP6016 | HILTI | Trochta | 2016-06-20 | EI 90 | stěna | OŘ Brno
požární ucpávka | 1 | kab. šachta baterkárna | 11-E | CP670, CP6016 | HILTI | Trochta | 2016-06-20 | EI 90 | stěna | OŘ Brno
požární ucpávka | 1 | garáž ZZEE 200kVA | 09-E | CP670, CP6016 | HILTI | Trochta | 2016-06-20 | EI 90 | stěna | OŘ Brno
požární ucpávka | 1 | garáž ZZEE 44kVA | 08-E | CP670, CP6016 | HILTI | Trochta | 2016-06-20 | EI 90 | stěna | OŘ Brno
Pracoviště: | OE Břeclav
Umístění: | Znojmo, výpravní budova, 1 PP, rozvodna RH a rozvodna NN VB
Druh požárního zařízení | ks | umístění, název místnosti | ev. číslo | typ | výrobce | zhotovitel | datum zhotovení | požární odolnost | druh požárně dělící konstrukce, ve které se zařízení nachází | uživatel
požární dveře | 1 | R NN RH | 1 | E1.130C/E1.2-30C/EW30-C | Masonice CZ | OHL ŽS | 2009 |  |  | OŘ Brno
požární ucpávka | 1 | R NN RH / R NN VB | 3 | CP 601 | HILTI | Trochta | 2016-06-20 | EI 90 | stěna | OŘ Brno
požární ucpávka | 1 | DK / R NN VB | 7 | CP 673 | HILTI | OHL ŽS | 2009-05-12 | EI 90 | strop | OŘ Brno
požární ucpávka | 1 | R NN VB / chodba | 5 | CP 611, CP 630, CP 6013 | HILTI | Trochta | 2016-06-20 | EI 90 | stěna | OŘ Brno
požární ucpávka | 1 | R NN VB / R NN RH | 4 | CP 611, CP 630, CP 6013 | HILTI | Trochta | 2016-06-20 | EI 90 | stěna | OŘ Brno
požární ucpávka | 1 | R NN VB / DK | 6 | CP 611, CP 630, CP 6013 | HILTI | Trochta | 2016-06-20 | EI 90 | strop | OŘ Brno
Pracoviště: | OE Břeclav
Umístění: | Znojmo, ZZEE Olbramkostel
Druh požárního zařízení | ks | umístění, název místnosti | ev. číslo | typ | výrobce | zhotovitel | datum zhotovení | požární odolnost | druh požárně dělící konstrukce, ve které se zařízení nachází | uživatel
požární ucpávka | 1 | Releová místnost | 1 | CSP | Intumex | FIRE GROUP | 2020-04-28 | EI 30 | stěna | OŘ Brno
požární ucpávka | 1 | strojovna záložního zdroje | 2 | CSP | Intumex | FIRE GROUP | 2020-04-28 | EI 30 | stěna | OŘ Brno
požární ucpávka | 1 | strojovna záložního zdroje / kanál | 3 | CSP | Intumex | FIRE GROUP | 2020-04-28 | EI 30 | strop/podlaha | OŘ Brno
požární ucpávka | 1 | kabelový kanál | 4 | CSP | Intumex | FIRE GROUP | 2020-04-28 | EI 30 | strop/podlaha | OŘ Brno
Pracoviště: | OE Břeclav
Umístění: | Sedlec u Mikulova, technologický objekt
Druh požárního zařízení | ks | umístění, název místnosti | ev. číslo | typ | výrobce | zhotovitel | datum zhotovení | požární odolnost | druh požárně dělící konstrukce, ve které se zařízení nachází | uživatel
požární ucpávka | 1 | R NN / SÚ | 3 | CP 673 | HILTI | AŽD Praha | 2018-10-16 | EI 60 |  | OŘ Brno
požární ucpávka | 1 | R NN / sděl. místnost | 4 | CP 673 | HILTI | AŽD Praha | 2018-10-16 | EI 60 |  | OŘ Brno
požární ucpávka | 1 | R NN / DŘT | 1 | CSP 601.50 | Intumex | ing. Lacko Richard | 2018-09-26 | EI 60 |  | OŘ Brno
požární ucpávka | 1 | DŘT / sděl. místnost | 2 | CSP 601.50 | Intumex | ing. Lacko Richard | 2018-09-26 | EI 60 |  | OŘ Brno
požární ucpávka | 1 | DŘT / RNN | 5 | CP 670 | HILTI | AŽD Praha | 2018-10-16 | EI 60 |  | OŘ Brno
požární ucpávka | 1 | DŘT / RNN |  | CP 673 | HILTI | NSN CS, s.r.o | 2018-09-21 | EI 60 |  | OŘ Brno
Karta požárně bezpečnostního zařízení dle vyhl. 246/2001 Sb. Havlíčkův Brod
Pracoviště: | OE Havlíčkův Brod
Umístění: | DOE Jihlava, žst. Krahulov, technologická budova
Druh požárního zařízení | ks | umístění, název místnosti | ev. číslo | typ | výrobce | zhotovitel | datum zhotovení | požární odolnost | druh požárně dělící konstrukce, ve které se zařízení nachází | uživatel
protipožární ucpávka | 2 | Vstup do budovy/ R NN | 01, 02 | Intumex | Intumex | FIRE GROUP, s. r. o. | 20. 2. 2017 | EI 90 |  | OŘ Brno
protipožární ucpávka | 1 | R NN/ DŘD | 003 | Intumex | Intumex | FIRE GROUP, s. r. o. | 17. 7. 2019 | EI 90 |  | OŘ Brno
protipožární ucpávka |  | R NN/ DŘD | [7 empty] | OŘ Brno
protipožární ucpávka |  | R NN/ DŘD | [7 empty] | OŘ Brno
Pracoviště: | OE Havlíčkův Brod
Umístění: | DOE Jihlava - žst. Krahulov - technologická budova
Druh požárního zařízení | ks | umístění, název místnosti | ev. číslo | typ | výrobce | zhotovitel | datum zhotovení | požární odolnost | druh požárně dělící konstrukce, ve které se zařízení nachází | uživatel
protipožární ucpávka | 1 | kabelový kanál / R NN | 1 | PROMASTOP - P, PROMASTOP - B, PROMASEAL - AG | Promat | ELSPOL - Gattnar s. r. o. | 2017 | EI 90 |  | OŘ Brno
protipožární ucpávka | 1 | kabelový kanál / R NN | 2 | PROMASTOP - P, PROMASTOP - B, PROMASEAL - AG | Promat | ELSPOL - Gattnar s. r. o. | 2017 | EI 90 |  | OŘ Brno
protipožární ucpávka | 1 | R NN/ DŘT, DDTS | 3 | PROMASTOP - P, PROMASTOP - B, PROMASEAL - AG | Promat | ELSPOL - Gattnar s. r. o. | 2017 | EI 90 |  | OŘ Brno
protipožární ucpávka | 1 | DŘT, DDTS/sdělovací zařízení | 4 | PROMASTOP - P, PROMASTOP - B, PROMASEAL - AG | Promat | ELSPOL - Gattnar s. r. o. | 2017 | EI 90 |  | OŘ Brno
Pracoviště: | OE Havlíčkův Brod
Umístění: | žst. Křižanov, trafostanice SŽ 22/0,4 kV
Druh požárního zařízení | ks | umístění, název místnosti | ev. číslo | typ | výrobce | zhotovitel | datum zhotovení | požární odolnost | druh požárně dělící konstrukce, ve které se zařízení nachází | uživatel
požární ucpávka | 1 | R NN | 1 | CFS-F FX | HILTI | T Rail a. s. | 23.9.2020 | EI 90 |  | OŘ Brno
požární ucpávka | 1 | R NN | 2 | CFS-F FX | HILTI | T Rail a. s. | 23.9.2020 | EI 90 |  | OŘ Brno
požární ucpávka | 1 | R NN | 3 | CFS-F FX | HILTI | T Rail a. s. | 23.9.2020 | EI 90 |  | OŘ Brno
požární ucpávka | 1 | DŘT, DOUO | 4 | CFS-F FX | HILTI | T Rail a. s. | 23.9.2020 | EI 90 |  | OŘ Brno
požární ucpávka | 1 | DŘT, DOUO | 5 | CFS-F FX | HILTI | T Rail a. s. | 23.9.2020 | EI 90 |  | OŘ Brno
Pracoviště: | OE Havlíčkův Brod
Umístění: | žst. Leština u Světlé, ZZEE
Druh požárního zařízení | ks | umístění, název místnosti | ev. číslo | typ | výrobce | zhotovitel | datum zhotovení | požární odolnost | druh požárně dělící konstrukce, ve které se zařízení nachází | uživatel
požární ucpávka | 1 | záložní zdroj | 1 | CSP | Intumex | FIRE GROUP, s. r. o. | 30. 7. 2020 | EI 30 |  | OŘ Brno
požární ucpávka | 1 | záložní zdroj | 2 | CSP | Intumex | FIRE GROUP, s. r. o. | 30. 7. 2020 | EI 30 |  | OŘ Brno
Pracoviště: | OE Havlíčkův Brod
Umístění: | žst. Okrouhlice, ZZEE
Druh požárního zařízení | ks | umístění, název místnosti | ev. číslo | typ | výrobce | zhotovitel | datum zhotovení | požární odolnost | druh požárně dělící konstrukce, ve které se zařízení nachází | uživatel
protipožární ucpávka | 1 | náhradní zdroj | 1 | CSP | Intumex | FIRE GROUP, s. r. o. | 29. 5. 2020 | EI 30 |  | OŘ Brno
protipožární ucpávka | 1 | náhradní zdroj | 2 | CSP | Intumex | FIRE GROUP, s. r. o. | 29.5.2020 | EI 30 |  | OŘ Brno
protipožární ucpávka | 1 | R 6 kV | 3 | CSP | Intumex | FIRE GROUP, s. r. o. | 29.5.2020 | EI 30 |  | OŘ Brno
protipožární ucpávka | 1 | kotelna | 4 | CSP | Intumex | FIRE GROUP, s. r. o. | 29.5.2020 | EI 30 |  | OŘ Brno
Pracoviště: | OE Havlíčkův Brod
Umístění: | DOE Jihlava - rozvodna "A" v žst. Jihlava hl. n.
Druh požárního zařízení | ks | umístění, název místnosti | ev. číslo | typ | výrobce | zhotovitel | datum zhotovení | požární odolnost | druh požárně dělící konstrukce, ve které se zařízení nachází | uživatel
protipožární ucpávka | 1 | rozvodna NN | 2 | CP673 | HILTI | JICOM s.r.o. | 2007-10-01 |  | Zeď mezi trafostáním a nn | OŘ Brno
protipožární ucpávka | 1 | rozvodna NN | 4 | CP674 | HILTI | JICOM s.r.o. | 2007-10-01 |  | Zeď mezi trafostáním a nn | OŘ Brno
protipožární ucpávka | 1 | T 1 | 3 | CP673 | HILTI | JICOM s.r.o. | 2007-10-01 |  | Zeď mezi trafostáním a nn | OŘ Brno
protipožární ucpávka | 1 | T 2 | 1 | CP673 | HILTI | JICOM s.r.o. | 2007-10-01 |  | Zeď mezi trafostáním a nn | OŘ Brno
Pracoviště: | OE Havlíčkův Brod
Umístění: | DOE Jihlava - rozvodna "D" v žst. Jihlava hl. n.
Druh požárního zařízení | ks | umístění, název místnosti | ev. číslo | typ | výrobce | zhotovitel | datum zhotovení | požární odolnost | druh požárně dělící konstrukce, ve které se zařízení nachází | uživatel
protipožární ucpávka | 1 | NN/vstup do rozvodny z kab. kanálu | 1 | CP 617F | HILTI | JICOM s.r.o. | 2007-10-01 | 90 min. |  | OŘ Brno
protipožární ucpávka | 1 | NN/výstup z rozvodny do místnosti RZZ | 2 | CP 617F | HILTI | JICOM s.r.o. | 2007-10-01 | 90 min. |  | OŘ Brno
Pracoviště: | OE Havlíčkův Brod
Umístění: | DOE Jihlava -žst. Studenec, R NN
Druh požárního zařízení | ks | umístění, název místnosti | ev. číslo | typ | výrobce | zhotovitel | datum zhotovení | požární odolnost | druh požárně dělící konstrukce, ve které se zařízení nachází | uživatel
požární ucpávka | 2 | vstup do budovy/RNN | 1, 2 | PROMASTOP - P, PROMASTOP - B, PROMASEAL - AG | Promat | ELSPOL - Gattnar s. r. o. | 2.2017 | EI 90 |  | OŘ Brno
požární ucpávka | 1 | R NN/ DŘT | 1 | CSF-F FX | HILTI | Energ-servis a.s. | 1.2017 | EI 90 |  | OŘ Brno
požární ucpávka | 1 | R NN/ DŘT | 2 | CSF-F FX | HILTI | Energ-servis a.s. | 1.2017 | EI 90 |  | OŘ Brno
požární ucpávka | 1 | trafo / R NN | 1 | CSF-F FX | HILTI | Energ-servis a.s. | 1.2017 | EI 90 |  | OŘ Brno
požární ucpávka | 1 | trafo / R NN | 2 | CSF-F FX | HILTI | Energ-servis a.s. | 1.2017 | EI 90 |  | OŘ Brno
požární ucpávka | 1 | VN / trafo | 1 | CSF-F FX | HILTI | Energ-servis a.s. | 1.2017 | EI 90 |  | OŘ Brno
požární ucpávka | 2 | VN / DŘT | 2,3 | CSF-F FX | HILTI | Energ-servis a.s. | 1.2017 | EI 90 |  | OŘ Brno
požární ucpávka | 1 | DŘT / RNN | 1 | CSF-F FX | HILTI | Fusek | 2017 | EI 60 |  | OŘ Brno
požární ucpávka | 1 | DŘT / Čekárna | 1 | CSF-F FX | HILTI | Fusek | 2017 | EI 60 |  | OŘ Brno
Pracoviště: | OE Havlíčkův Brod
Umístění: | žst. Světlá nad Sázavou, ZZEE
Druh požárního zařízení | ks | umístění, název místnosti | ev. číslo | typ | výrobce | zhotovitel | datum zhotovení | požární odolnost | druh požárně dělící konstrukce, ve které se zařízení nachází | uživatel
protipožární ucpávka | 1 | náhradní zdroj | 1 | CSP | Intumex | FIRE GROUP, s. r. o. | 29. 5. 2020 | EI 30 |  | OŘ Brno
protipožární ucpávka | 1 | WC ženy | 2 | CSP | Intumex | FIRE GROUP, s. r. o. | 29.5.2020 | EI 30 |  | OŘ Brno
Pracoviště: | OE Havlíčkův Brod
Umístění: | Trafostanice T2
Druh požárního zařízení | ks | umístění, název místnosti | ev. číslo | typ | výrobce | zhotovitel | datum zhotovení | požární odolnost | druh pož. dělící konstrukce, ve které se PBZ nachází | uživatel
požární ucpávka | 1 | TR 1 / R VN | 1 | CP 673 | HILTI | JICOM s.r.o. | 2012-07-27 | 90 min. | zeď | OŘ Brno
požární ucpávka | 1 | R VN / TR 1 | 2 | CP 673 | HILTI | JICOM s.r.o. | 2012-07-27 | 90 min. | zeď | OŘ Brno
požární ucpávka | 1 | TR 1/ R VN | 3 | CP 673 | HILTI | JICOM s.r.o. | 2012-07-27 | 90 min. | zeď | OŘ Brno
požární ucpávka | 1 | R VN / TR 1 | 4 | CP 673 | HILTI | JICOM s.r.o. | 2012-07-27 | 90 min. | zeď | OŘ Brno
požární ucpávka | 1 | R NN / TR 1 | 5 | CP 673 | HILTI | JICOM s.r.o. | 2012-07-27 | 90 min. | zeď | OŘ Brno
požární ucpávka | 1 | TR 1 / R VN | 6 | CP 673 | HILTI | JICOM s.r.o. | 2012-07-27 | 90 min. | zeď | OŘ Brno
požární ucpávka | 1 | R NN/ TR 2 | 7 | CP 673 | HILTI | JICOM s.r.o. | 2012-07-27 | 90 min. | zeď | OŘ Brno
požární ucpávka | 1 | TR 2 / R NN | 8 | CP 673 | HILTI | JICOM s.r.o. | 2012-07-27 | 90 min. | zeď | OŘ Brno
požární ucpávka | 1 | R NN/ TR 3 | 9 | CP 673 | HILTI | JICOM s.r.o. | 2012-07-27 | 90 min. | zeď | OŘ Brno
požární ucpávka | 1 | TR 3 / R NN | 10 | CP 673 | HILTI | JICOM s.r.o. | 2012-07-27 | 90 min. | zeď | OŘ Brno
požární ucpávka | 1 | TR 1 / TR 2 | 11 | CP 673 | HILTI | JICOM s.r.o. | 2012-07-27 | 90 min. | zeď | OŘ Brno
požární ucpávka | 1 | TR 2 / TR 1 | 12 | CP 673 | HILTI | JICOM s.r.o. | 2012-07-27 | 90 min. | zeď | OŘ Brno
požární ucpávka | 1 | TR 2 / TR 3 | 13 | CP 673 | HILTI | JICOM s.r.o. | 2012-07-27 | 90 min. | zeď | OŘ Brno
požární ucpávka | 1 | TR 3 / TR 2 | 14 | CP 673 | HILTI | JICOM s.r.o. | 2012-07-27 | 90 min. | zeď | OŘ Brno
Pracoviště: | OE Havlíčkův Brod
Umístění: | DOE Jihlava, zastávka Třebíč - Borovina, technologická místnost
Druh požárního zařízení | ks | umístění, název místnosti | ev. číslo | typ | výrobce | zhotovitel | datum zhotovení | požární odolnost | druh požárně dělící konstrukce, ve které se zařízení nachází | uživatel
protipožární ucpávka | 1 | technologická místnost / DŘT | 011 | Intumex | Intumex | FIRE GROUP, s. r. o. | 20. 2. 2017 | EI 90 |  | OŘ Brno
protipožární ucpávka | 4 | vstup do budovy/ tech. místnost | 007, 008, 009, 010 | Intumex | Intumex | FIRE GROUP, s. r. o. | 20. 2. 2017 | EI 90 |  | OŘ Brno
protipožární ucpávka | 1 | tech. místnost, rozvaděč RO | 014 | Intumex | Intumex | FIRE GROUP, s. r. o. | 20. 2. 2017 | EI 90 |  | OŘ Brno
protipožární ucpávka | 1 | tech. místnost, rozvaděč RH | 013 | Intumex | Intumex | FIRE GROUP, s. r. o. | 20. 2. 2017 | EI 90 |  | OŘ Brno
Pracoviště: | OE Havlíčkův Brod
Umístění: | DOE Jihlava -žst. Třebíč, trafostanice
Druh požárního zařízení | ks | umístění, název místnosti | ev. číslo | typ | výrobce | zhotovitel | datum zhotovení | požární odolnost | druh požárně dělící konstrukce, ve které se zařízení nachází | uživatel
požární ucpávka | 4 | vstup do budovy/ R NN | 1,2,3,4 | Intumex 602.40 | Intumex | FIRE GROUP | 11.7.2019 | EI 90 |  | OŘ Brno
požární ucpávka | 2 | místnost DŘT, DDTS | 1,5 | CFS-F-FX | HILTI | ENERG-SERVIS a. s. | 1. 2017 | EI 60 |  | OŘ Brno
požární ucpávka | 4 | místnost DŘT, DDTS | 2,3,4 33 | CP 679 A Intumex | HILTI Intumex | ENERG-SERVIS a. s. | 1. 2017 27.3.2017 | EI 60 |  | OŘ Brno
požární ucpávka | 1 | DŘT vstup do budovy | 6 | CP 679A | HILTI | ENERG-SERVIS a. s. | 6.2019 | EI 90 |  | OŘ Brno
požární ucpávka | 3 | místnost R NN | 1, 4, 8 | CFS-F-FX | HILTI | ENERG-SERVIS a. s. | 1. 2017 | EI 60 |  | OŘ Brno
požární ucpávka | 5 | místnost R NN | 2,3,5,6,7 | CP 679 A | HILTI | ENERG-SERVIS a. s. | 1. 2017 | EI 60 |  | OŘ Brno
požární ucpávka | 2 | místnost R VN | 1,2 | CFS-F-FX | HILTI | ENERG-SERVIS a. s. | 1. 2017 | EI 60 |  | OŘ Brno
požární ucpávka | 2 | místnost R VN | 3,4 | CP 679 A | HILTI | ENERG-SERVIS a. s. | 1. 2017 | EI 60 |  | OŘ Brno
požární ucpávka | 1 | trafokomora | 1 | CFS-F-FX | HILTI | ENERG-SERVIS a. s. | 1. 2017 | EI 60 |  | OŘ Brno
požární ucpávka | 3 | trafokomora | 2,3,4 | CP 679 A | HILTI | ENERG-SERVIS a. s. | 1. 2017 | EI 60 |  | OŘ Brno
požární ucpávka | 1 | R NN | 18 | Intumex | Intumex | FIRE GROUP | 22.2.2017 | EI 90 |  | OŘ Brno
Pracoviště: | žst. Třebíč
Umístění: | žst. Třebíč, VB, R NN
Druh požárního zařízení | ks | umístění, název místnosti | ev. číslo | typ | výrobce | zhotovitel | datum zhotovení | požární odolnost | druh požárně dělící konstrukce, ve které se zařízení nachází | uživatel
požární ucpávka | 1 | R NN / DK | 1 | CP 670, 611A | HILTI | Trochta | 13. 3. 2019 | EI 90 |  | OŘ Brno
požární ucpávka | 1 | vstup do budovy/ R NN | 2 | CP670, 601 | HILTI | Trochta | 13. 3. 2019 | EI 90 |  | OŘ Brno
požární ucpávka | 1 | vstup do budovy/ R NN | 3 | CP670, 601 | HILTI | Trochta | 13. 3. 2019 | EI 90 |  | OŘ Brno
požární ucpávka | 1 | R NN - rozvaděč RH1 | 4 | CP670, 601 | HILTI | Trochta | 13. 3. 2019 | EI 90 |  | OŘ Brno
požární ucpávka | 1 | R NN - rozvaděč RH2 | 5 | CP670, 601 | HILTI | Trochta | 13. 3. 2019 | EI 90 |  | OŘ Brno
požární ucpávka | 1 | DK / R NN | 26 | Intumex | Intumex | FIRE GROUP, s.r.o. | 2017-03-27 | EI 90 |  | OŘ Brno
Pracoviště: | OE Havlíčkův Brod
Umístění: | DOE Jihlava -žst. Vladislav, R NN
Druh požárního zařízení | ks | umístění, název místnosti | ev. číslo | typ | výrobce | zhotovitel | datum zhotovení | požární odolnost | druh požárně dělící konstrukce, ve které se zařízení nachází | uživatel
požární ucpávka | 1 | vstup do budovy/ DŘT | 1 | PROMASTOP - P, PROMASTOP - B, PROMASEAL - AG | Promat | ELSPOL - Gattnar s. r. o. | 2017 | EI 90 |  | OŘ Brno
požární ucpávka | 1 | DŘT/sdělovací místnost | 2 | PROMASTOP - P, PROMASTOP - B, PROMASEAL - AG | Promat | ELSPOL - Gattnar s. r. o. | 2017 | EI 90 |  | OŘ Brno
požární ucpávka | 1 | R NN/ DŘT | 6 | PROMASTOP - P, PROMASTOP - B, PROMASEAL - AG | Promat | ELSPOL - Gattnar s. r. o. | 2017 | EI 90 |  | OŘ Brno
požární ucpávka | 1 | DŘT / R NN | 6 | PROMASTOP - P, PROMASTOP - B, PROMASEAL - AG | Promat | ELSPOL - Gattnar s. r. o. | 2017 | EI 90 |  | OŘ Brno
požární ucpávka | 3 | vstup do budovy / R NN | 3,5 | PROMASTOP - P, PROMASTOP - B, PROMASEAL - AG | Promat | ELSPOL - Gattnar s. r. o. | 2017 | EI 90 |  | OŘ Brno
požární ucpávka | 1 | vstup do budovy / zdroje ZZ | 6 | Intumex | Intumex | FIRE GOUP | 20.2.2017 | EI 90 |  | OŘ Brno
požární dveře | 1 | R NN / DŘT | 1 | jednokřídlé, plné, r. č. 161468 | JAVAB |  | 2017 | EI EW 45 DP3 |  | OŘ Brno
požární ucpávka | 1 | DŘT / R NN | 1 | CFS - F FX | HILTI | Fusek | 2017 | EI 60 |  | OŘ Brno
požární ucpávka | 1 | DŘT / čekárna | 1 | CFS - F FX | HILTI | Fusek | 2017 | EI 60 |  | OŘ Brno
Pracoviště: | OE Havlíčkův Brod
Umístění: | žst. Vlkaneč, ZZEE
Druh požárního zařízení | ks | umístění, název místnosti | ev. číslo | typ | výrobce | zhotovitel | datum zhotovení | požární odolnost | druh požárně dělící konstrukce, ve které se zařízení nachází | uživatel
požární ucpávka | 1 | záložní zdroj | 1 | CSP | Intumex | FIRE GROUP, s. r. o. | 30. 7. 2020 | EI 30 |  | OŘ Brno
požární ucpávka | 1 | záložní zdroj | 2 | CSP | Intumex | FIRE GROUP, s. r. o. | 30. 7. 2020 | EI 30 |  | OŘ Brno
požární ucpávka | 1 | záložní zdroj | 3 | CSP | Intumex | FIRE GROUP, s. r. o. | 30. 7. 2020 | EI 30 |  | OŘ Brno
požární ucpávka | 1 | záložní zdroj | 4 | CSP | Intumex | FIRE GROUP, s. r. o. | 30. 7. 2020 | EI 30 |  | OŘ Brno
Pracoviště: | OE Havlíčkův Brod
Umístění: | žst. Žďár nad Sázavou, ZZEE
Druh požárního zařízení | ks | umístění, název místnosti | ev. číslo | typ | výrobce | zhotovitel | datum zhotovení | požární odolnost | druh požárně dělící konstrukce, ve které se zařízení nachází | uživatel
požární dveře | 1 | náhradní zdroj | 1 | dřevěné, jednokřídlé | PRIX MORAVA | FIRE GROUP, s. r. o. | 28. 1. 2020 | EI 30 DP3 C |  | OŘ Brno
Pracoviště: | OE Havlíčkův Brod
Umístění: | žst. Havlíčkův Brod (podchod)
Druh požárního zařízení | ks | umístění, název místnosti | ev. číslo | typ | výrobce | zhotovitel | datum zhotovení | požární odolnost | druh požárně dělící konstrukce, ve které se PBZ nachází | uživatel
protipožární ucpávka | 1 | místnost pro rozvaděč / podchod | 1 | CP 673 | HILTI | JICOM s.r.o. | 2015-10-18 | EI60/DP1 | strop zděný | OŘ Brno
protipožární ucpávka | 1 | podchod / místnost pro rozvaděč | 2 | CP 673 | HILTI | JICOM s.r.o. | 2015-10-18 | EI60/DP1 | strop zděný | OŘ Brno
protipožární ucpávka | 1 | podchod / stará kotelna | 3 | CP 673 | HILTI | JICOM s.r.o. | 2015-10-18 | EI60/DP1 | strop zděný | OŘ Brno
protipožární ucpávka | 1 | stará kotelna/ podchod | 4 | CP 673 | HILTI | JICOM s.r.o. | 2015-10-18 | EI60/DP1 | strop zděný | OŘ Brno
požární dveře | 1 | 1PP chodba/ rozvodna | 1 | jednokřídlé plné, typ FRD IV | VIPAX a. s. | JICOM s.r.o. | 2015-10-19 | EW 90 C DP1 | stěna | OŘ Brno
Karta požárně bezpečnostního zařízení dle vyhl. 246/2001 Sb. adm. budova Pávovská 2a, Jihlava
Pracoviště: | Aparát OŘ Brno, Pávovská 2a, Jihlava
Umístění: | Budova aparátu , Pávovská 2a, Jihlava
Druh požárního zařízení | ks | umístění, název místnosti | ev. číslo | typ | výrobce | zhotovitel | datum zhotovení | požární odolnost | druh požárně dělící konstrukce, ve které se zařízení nachází | uživatel
požární dveře | 1 | 1 PP chodba / spisovna | 1 | jednokřídlé, plné | STK |  |  | EW 90 EI 45 D1 | stěna | OŘ Brno
Karta požárně bezpečnostního zařízení dle vyhl. 246/2001 Sb. SPS
Pracoviště: | SPS Brno
Umístění: | Technologická budova Brno hl. n.
Druh požárního zařízení | ks | umístění, název místnosti | ev. číslo | typ | výrobce | zhotovitel | datum zhotovení | požární odolnost | druh požárně dělící konstrukce, ve které se zařízení nachází | uživatel
Požární dveře | 1 | chodba + kuchyňka 3 NP / schodiště 1 | 1 | 2 křídlé s oknem | ADOR Lanškroun |  | 2019 | EI 15 DP3-C | stěna | OŘ Brno
Požární dveře | 1 | 3 NP schodiště 1 / šatna muži | 2 | 1 křídlé | ADOR Lanškroun |  | 2019 | EI 15 DP3-C | stěna | OŘ Brno
Požární dveře | 1 | 3 NP schodiště 1 / úklid | 3 | 1 křídlé | ADOR Lanškroun |  | 2019 | EI 15 DP3-C | stěna | OŘ Brno
Požární dveře | 1 | 3 NP schodiště 1 /dozorčí provozu | 4 | 1 křídlé | ADOR Lanškroun |  | 2019 | EI 15 DP1-C | stěna | OŘ Brno
Požární dveře | 1 | 3 NP schodiště 1 / chodba | 2 | 2 křídlé, s oknem | ADOR Lanškroun |  | 2019 | EI 15 DP1-C | stěna | OŘ Brno
Požární dveře | 3 | dozorčí provozu / kab. šachta | 4,5,6 | 1 křídlé |  |  | 2019 | EW 15 DP1 | stěna | OŘ Brno
Požární dveře | 1 | zadávací počítače / chodba 3 NP | 5 | 1 křídlé | ADOR Lanškroun |  | 2019 | EW 15 DP3-C | stěna | OŘ Brno
Požární dveře | 1 | DK/ chodba 3 NP | 6 | 1 křídlé | ADOR Lanškroun |  | 2019 | EW 30 DP3-C | stěna | OŘ Brno
Požární dveře | 1 | DK/ schodiště 2 3 NP | 7 | 1 křídlé | ADOR Lanškroun |  | 2019 | EW 15 DP1-C | stěna | OŘ Brno
Požární dveře | 1 | 4 NP schodiště 1 / sklad (m. č. 404) | 8 | 1 křídlé |  |  | 2019 | EI 15 DP3-C | stěna | OŘ Brno
Požární dveře | 1 | 4 NP schodiště 1 / sklad (m. č. 403) | 9 | 1 křídlé |  |  | 2019 | EI 15 DP3-C | stěna | OŘ Brno
Požární dveře | 1 | 4 NP schodiště 1 / tech. místnost | 10 | 1 křídlé |  |  | 2019 | EI 15 DP3-C | stěna | OŘ Brno
paniková klika | 1 | chodba 3 NP / schodiště 1 | 3 |  |  |  | 2019 |  | dveře | OŘ Brno
paniková klika | 1 | DK/ chodba 3 NP | 4 |  |  |  | 2019 |  | dveře | OŘ Brno
požární klapka | 2 | WC, umývárna muži 3 NP | 2 | PKTM | Mandík | KLIMABOOT | 2019 | EIS 90 | strop | OŘ Brno
Pracoviště: | SPS
Umístění: | odbočka Židenice, Výpravní budova
Druh požárního zařízení | ks | umístění, název místnosti | ev. číslo | typ | výrobce | zhotovitel | datum zhotovení | požární odolnost | druh pož. dělící konstrukce, ve které se PBZ nachází | uživatel
požární ucpávka | 1 | 1 NP / 1 PP schodiště | 30 | CP 670, 611A | HILTI | Merta | 21.10.2019 | EI 60 |  | OŘ Brno
požární ucpávka | 1 | 1 NP / 1 PP schodiště | 31 | CFS - ACR | HILTI | Merta | 21.10.2019 | EI 60 |  | OŘ Brno
požární ucpávka | 1 | 1 PP sklepy | 32 | CP 611A | HILTI | Merta | 21.10.2019 | EI 60 |  | OŘ Brno
požární ucpávka | 1 | 1 PP sklepy | 33 | CFS - ACR | HILTI | Merta | 21.10.2019 | EI 60 |  | OŘ Brno
požární ucpávka | 1 | 1 PP sklepy | 34 | CP 611A | HILTI | Merta | 21.10.2019 | EI 60 |  | OŘ Brno
požární ucpávka | 1 | 1 PP sklepy | 35 | CFS - ACR | HILTI | Merta | 21.10.2019 | EI 60 |  | OŘ Brno
požární ucpávka | 1 | 1 PP sklepy | 36 | CFS - ACR | HILTI | Merta | 21.10.2019 | EI 60 |  | OŘ Brno
požární ucpávka | 1 | 1 PP sklepy | 37 | CFS - ACR | HILTI | Merta | 21.10.2019 | EI 60 |  | OŘ Brno
požární ucpávka | 1 | 1 PP sklepy | 38 | CFS - ACR | HILTI | Merta | 21.10.2019 | EI 60 |  | OŘ Brno
požární ucpávka | 1 | 1 PP sklepy | 39 | CFS - ACR | HILTI | Merta | 21.10.2019 | EI 60 |  | OŘ Brno
požární ucpávka | 1 | 1 PP sklepy | 40 | CP 670 | HILTI | Merta | 21.10.2019 | EI 60 |  | OŘ Brno
požární ucpávka | 1 | 1 PP sklepy | 41 | CP 670 | HILTI | Merta | 21.10.2019 | EI 60 |  | OŘ Brno
požární ucpávka | 1 | 1 PP sklepy | 42 | CP 670 | HILTI | Merta | 21.10.2019 | EI 60 |  | OŘ Brno
požární ucpávka | 1 | 1 PP sklepy | 43 | CP 670 | HILTI | Merta | 21.10.2019 | EI 60 |  | OŘ Brno
požární ucpávka | 1 | 1 PP sklepy | 44 | CP 670 | HILTI | Merta | 21.10.2019 | EI 60 |  | OŘ Brno
požární dveře | 1 | 1 PP schodiště / chodba | 1 | 1 křídlé, plné vč. 11830 | CAG, s. r. o. | SEŽEV facility | 3/2020 | EI/EW 30 DP3 | stěna | OŘ Brno
požární dveře | 1 | 1 PP sklep / chodba | 2 | 1 křídlé, plné vč. 11827 | CAG, s. r. o. | SEŽEV facility | 3/2020 | EI/EW 30 DP3 | stěna | OŘ Brno
požární dveře | 1 | 1 PP sklep / chodba | 3 | 1 křídlé, plné vč. 11828 | CAG, s. r. o. | SEŽEV facility | 3/2020 | EI/EW 30 DP3 | stěna | OŘ Brno
požární dveře | 1 | 1 PP schodiště / chodba | 4 | 1 křídlé, plné vč. 191382 | CAG, s. r. o. | SEŽEV facility | 3/2020 | EI/EW 30 DP3 | stěna | OŘ Brno
požární dveře | 1 | 1 PP chodba / kočárkárna | 5 | 1 křídlé, plné vč. 191380 | CAG, s. r. o. | SEŽEV facility | 3/2020 | EI/EW 30 DP3 | stěna | OŘ Brno
požární dveře | 1 | 1 PP chodba / sušárna | 6 | 1 křídlé, plné vč. 191381 | CAG, s. r. o. | SEŽEV facility | 3/2020 | EI/EW 30 DP3 | stěna | OŘ Brno
požární dveře | 1 | 1 PP chodba / chodba | 7 | 1 křídlé, plné vč. 191384 | CAG, s. r. o. | SEŽEV facility | 3/2020 | EI/EW 30 DP3 | stěna | OŘ Brno
požární dveře | 1 | 1 PP chodba / strojovna výtahu | 8 | 1 křídlé, plné vč. 191385 | CAG, s. r. o. | SEŽEV facility | 3/2020 | EI/EW 30 DP3 | stěna | OŘ Brno
Pracoviště: | SPS
Umístění: | žst. Adamov - budova RZZ, plynová kotelna
Druh požárního zařízení | ks | umístění, název místnosti | ev. číslo | typ | výrobce | zhotovitel | datum zhotovení | požární odolnost | druh pož. dělící konstrukce, ve které se PBZ nachází | uživatel
požární klapka | 1 | plynová kotelna - přívod do místnosti | 1 | PKM-90 | Mandík a. s. |  |  |  |  | OŘ Brno
požární klapka | 1 | plynová kotelna - odtah místnosti | 2 | PKM-90 | Mandík a. s. |  |  |  |  | OŘ Brno
požární klapka | 1 | plynová kotelna - přívod čerstvého vzduchu | 3 | PKM-90 | Mandík a. s. |  |  |  |  | OŘ Brno
Pracoviště: | SPS Brno
Umístění: | žst. Břeclav, Výpravní budova
Druh požárního zařízení | ks | umístění, název místnosti | ev. číslo | typ | výrobce | zhotovitel | datum zhotovení | požární odolnost | druh pož. dělící konstrukce, ve které se PBZ nachází | uživatel
požární dveře | 1 | knihovna (m. č. 1.88) / chodba | 2018-091 | 2-křídlé + fix | RI Okna |  | 2018 | EI 30 DP1-C+ | stěna | OŘ Brno
požární dveře | 1 | restaurace / chodba | 201201 | 2-křídlé, prosklené | Kolinek, s. r. o. | Kolinek, s. r. o. | 13.1.2012 | EW 30 DP1 | stěna | OŘ Brno
požární ucpávka | 2 | hala (m. č. 1.70) / spojovna 2 NP (m. č. 2.52) | 1, 2 | Promastop W, Promastom -I | Promat | MSO servis, s. r. o. | 4.7.2018 | EI 45 | stěna | OŘ Brno
požární ucpávka | 3 | hala (m. č. 1.69) / kotelna 2 NP (m. č. 2.51) | 3, 4, 5 | Promastop W, Promastom -I | Promat | MSO servis, s. r. o. | 4.7.2018 | EI 45 | stěna | OŘ Brno
požární ucpávka | 1 | kotelna 2 NP (m. č. 2.51) / hala-půda (m. č. 1.70) | 6 | Promastop W, Promastom -I | Promat | MSO servis, s. r. o. | 4.7.2018 | EI 45 | stěna | OŘ Brno
požární ucpávka | 1 | spojovna 2 NP (m. č. 2.52) / hala-půda (m. č. 1.70) | 7 | Promastop W, Promastom -I | Promat | MSO servis, s. r. o. | 4.7.2018 | EI 45 | stěna | OŘ Brno
požární ucpávka | 2 | m. č. 1.10 | 1, 2 | Promastop P | Promat | Hasící technika s. r. o. | 05.12.2019 | EI 45 | strop | OŘ Brno
požární ucpávka | 2 | m. č. 1.34 | 3, 4 | Promastop P | Promat | Hasící technika s. r. o. | 05.12.2019 | EI 45 | strop | OŘ Brno
požární ucpávka | 1 | m. č. 1.59 | 5 | Promastop P | Promat | Hasící technika s. r. o. | 05.12.2019 | EI 45 | strop | OŘ Brno
požární ucpávka | 1 | m. č. 2.16 serverovna | 6 | Promastop P | Promat | Hasící technika s. r. o. | 05.12.2019 | EI 45 | strop | OŘ Brno
požární dveře | 1 | 2 NP, m. č. 2.41 / m. č. 2.15 | 1 | 1 křídlé plné 191873/1 | Gerbrich s. r. o. | Maňásek František | 4. 11. 2019 | EW 15 DP3 | stěna | OŘ Brno
požární dveře | 1 | 2 NP, m. č. 2.41 / m. č. 2.18 | 1 | 1 křídlé plné 191873/2 | Gerbrich s. r. o. | Maňásek František | 4. 11. 2019 | EW 15 DP3 | stěna | OŘ Brno
požární dveře | 1 | 2 NP, m. č. 2.48 / m. č. 2.48 | 1 | 1 křídlé plné 191873/3 | Gerbrich s. r. o. | Maňásek František | 4. 11. 2019 | EW 15 DP3 | stěna | OŘ Brno
požární dveře | 1 | 2 NP, m. č. 2.47 / m. č. 2.45 | 1 | 1 křídlé plné 191873/5 | Gerbrich s. r. o. | Maňásek František | 4. 11. 2019 | EW 30 DP3 | stěna | OŘ Brno
požární dveře | 1 | 2 NP, m. č. 2.18 / m. č. 2.21 | 1 | 1 křídlé plné 191873/6 | Gerbrich s. r. o. | Maňásek František | 4. 11. 2019 | EW 30 DP3 | stěna | OŘ Brno
požární dveře | 1 | 2 NP, m. č. 2.48 / m. č. 2.50 | 1 | 1 křídlé plné 191873/7 | Gerbrich s. r. o. | Maňásek František | 4. 11. 2019 | EW 30 DP3 | stěna | OŘ Brno
požární dveře | 1 | 2 NP m. č. 2.14 půda | 1 | 1 křídlé plné 190601/-001 | Gerbrich s. r. o. | Maňásek František | 4. 11. 2019 | EI 30 DP3 | stěna | OŘ Brno
požární dveře | 1 | 2 NP, m. č. 2.47 / m. č. 2.41 | 1 | 1 křídlé plné 191873/8 | Gerbrich s. r. o. | Maňásek František | 4. 11. 2019 | EW 30 DP3 | stěna | OŘ Brno
panikové kování | 1 | 2 NP, m. č. 2.47 / m. č. 2.41 | 1 | 1 křídlé plné 191873/8 | Gerbrich s. r. o. | Maňásek František | 4. 11. 2019 |  |  | OŘ Brno
požární dveře | 1 | 1 PP m. č. 1.12 sklep | 1 | 1 křídlé plné 192872/1 | Gerbrich s. r. o. | Maňásek František | 4. 11. 2019 | EI 30 DP3 | stěna | OŘ Brno
požární dveře | 1 | 1 PP m. č. 1.44 sklep | 1 | 1 křídlé plné 192872/2 | Gerbrich s. r. o. | Maňásek František | 4. 11. 2019 | EI 30 DP3 | stěna | OŘ Brno
požární dveře | 1 | 1 PP m. č. 1.62C / m. č.1.62A | 1 | 1 křídlé plné 192872/3 | Gerbrich s. r. o. | Maňásek František | 4. 11. 2019 | EI 30 DP3 | stěna | OŘ Brno
požární dveře | 1 | 1 PP m. č. 1.62A / m. č. 1.61 | 1 | 1 křídlé plné 193917/1 | Gerbrich s. r. o. | Maňásek František | 4. 11. 2019 | EI 30 DP3 | stěna | OŘ Brno
požární dveře | 1 | RegioJet / prodejna Pont | 1 | LUME EXTRA | Masonite CZ | Asaneli s. r. o. | 15.8.2018 | EI EW 30 D | stěna | OŘ Brno
požární dveře | 1 | 1 NP m. č. 1.37 / m. č. 1.60b | 1 | 2 křídlé, automatické s nadsvětlíkem | RI Okna | MSO servis, s. r. o. | 30. 8. 2019 | EI 30 DP1-C | stěna | OŘ Brno
požární dveře | 1 | 1 NP m. č. 1.62 / m. č. 1.63 směnárna | 1 | 1 křídlé, hliníkové, p. Z24 | RI Okna | MSO servis, s. r. o. | 27.9.2018 | EI 30 DP1-C+ | stěna | OŘ Brno
požární okno | 1 | 1 NP m. č. 1.60a čekárna | 1 | fixní hliníkové okno, p. T7 | RI Okna | MSO servis, s. r. o. | 27.9.2018 | EI 30 DP1-C+ | stěna | OŘ Brno
požární klapka | 2 | knihovna (m. č. 1.88) | 1, 2 | PKTM III/CZ | Mandík, a. s. | Klimabott, s. r. o. | 20.7.2018 | EI 90 | stěna | OŘ Brno
požární izolace VZT | 1 | 1 NP, m. č. 1.28 | 1 | izolace Larock 65 ALS, tl. 40 mm | ROCKWOOL, a. s. | Klimabott, s. r. o. | 20.7.2018 | EI 45 | potrubí | OŘ Brno
protipožární revizní klapka do podhledu | 2 | knihovna (m. č. 1.88) | 1,2 | SKH-S 15 | Tamadex | Kasadra, s. r. o. | 23.8.2018 | EW 30 DP1 | podhled | OŘ Brno
požární podhled | 1 | knihovna (m. č. 1.88) | 1 | D116 | KNAUF | Kasadra, s. r. o. | 23.8.2018 | REI 45 | ochrana ocelových nosníků | OŘ Brno
požární dvířka | 1 | půda | 183503001 | PP RDZ, kouřotěsné | DK mont, a. s. | Kasadra, s. r. o. | 29. 8. 2019 | EI230, EI245 + | stěna | OŘ Brno
požární půdní vlez se schody | 1 | 2 NP, m. č. 2.48 | 1 | LUSSO | J.A.P. | Kasadra, s. r. o. | 2019-10-09 | EW 30 DP1 | strop | OŘ Brno
protipožární revizní klapka do podhledu | 1 | 1 NP, m. č. 20 | 1 | SKH-S 15 | Tamadex | Kasadra, s. r. o. | 2019-10-09 | EW 30 DP1 |  | OŘ Brno
požární podhled | 1 | 1 NP, m. č. 1.01 - 1.023, 1.25 - 1.36, 1.38 - 1.54, 1.56 - 1.58, 1.59,2.48 | 54 | Knauf RED Piano | Knauf | Kasadra, s. r. o. | 2019-10-09 | REI 45 | strop | OŘ Brno
Pracoviště: | SPS
Umístění: | žst. Šlapanice, Výpravní budova
Druh požárního zařízení | ks | umístění, název místnosti | ev. číslo | typ | výrobce | zhotovitel | datum zhotovení | požární odolnost | druh pož. dělící konstrukce, ve které se PBZ nachází | uživatel
požární ucpávka | 1 | Š5 / VB (vsup kabelů do budovy) | 1 | FP deska, FP nátěr | Den Braven | Sitel, s. r. o. | 02. 11. 2018 | EI 60 | stěna | OŘ Brno
požární ucpávka | 1 | Š5 / VB (vsup kabelů do budovy) | 2 | FP deska, FP nátěr | Den Braven | Sitel, s. r. o. | 02. 11. 2018 | EI 60 | stěna | OŘ Brno
Karta požárně bezpečnostního zařízení dle vyhl. 246/2001 Sb. TO Šlapanice
Pracoviště: | TO Šlapanice
Umístění: | garáž MUV
Druh požárního zařízení | ks | umístění, název místnosti | ev. číslo | typ | výrobce | zhotovitel | datum zhotovení | požární odolnost | druh požárně dělící konstrukce, ve které se zařízení nachází | uživatel
požární dveře | 1 | sklad / garáž MUV | 1 | dvoukřídlé, plné | Vipax |  | 2018 | EI 15 DP1+ | stěna | OŘ Brno
Požární ucpávka | 1 | sklad / venek | 2 | CP 673 | HILTI | DKOM | 2018-11-30 | EI 60 | stěna | OŘ Brno
Požární ucpávka | 1 | sklad | 2 | CP 673 | HILTI | JICOM s.r.o. | 2018-01-01 | EI 90 | stěna | OŘ Brno
Požární ucpávka | 1 | sklad / garáž MUV | 3 | CP 673 | HILTI | JICOM s.r.o. | 2018-01-01 | EI 90 | stěna | OŘ Brno
Požární ucpávka | 1 | garáž MUV / sklad | 1 | CP 673 | HILTI | DKOM | 2018-11-30 | EI 60 | stěna | OŘ Brno
Požární ucpávka | 1 | garáž MUV / sklad | 2 | CP 673 | HILTI | DKOM | 2018-11-30 | EI 60 | stěna | OŘ Brno
Požární ucpávka | 1 | garáž MUV / sklad | 3 | CP 673 | HILTI | DKOM | 2018-11-30 | EI 60 | stěna | OŘ Brno
Požární ucpávka | 1 | garáž MUV / venek | 2 | CP 673 | HILTI | DKOM | 2018-11-30 | EI 60 | stěna | OŘ Brno
Karta požárně bezpečnostního zařízení dle vyhl. 246/2001 Sb. MES Havlíčkův Brod
Pracoviště: | MES Havlíčkův Brod
Umístění: | objekt kanceláří, skladu a garáže pracoviště Znojmo
Druh požárního zařízení | ks | umístění, název místnosti | ev. číslo | typ | výrobce | zhotovitel | datum zhotovení | požární odolnost | druh požárně dělící konstrukce, ve které se zařízení nachází | uživatel
protipožární poklop se schody | 1 | místnost č. 109 / půda | 1 | FAKRO LWF 45 | FAKRO CZECH s. r. o. |  | 2018 | EW 15 DP3 | strop | OŘ Brno
Karta požárně bezpečnostního zařízení dle vyhl. 246/2001 Sb. TO Křižanov
Pracoviště: | TO Křižanov
Umístění: | sklad hořlavých kapalin
Druh požárního zařízení | ks | umístění, název místnosti | ev. číslo | typ | výrobce | zhotovitel | datum zhotovení | požární odolnost | druh požárně dělící konstrukce, ve které se zařízení nachází | uživatel
požární dveře | 1 | sklad hořlavých kapalin | 900P/1985 | jednokřídlé, plné | KOOPERATIVA v.o.d. |  |  | EI-C 15 DP1 | stěna | OŘ Brno
Karta požárně bezpečnostního zařízení dle vyhl. 246/2001 Sb. TO Náměšť nad Oslavou
Pracoviště: | TO Náměšť nad Oslavou
Umístění: | budova TO
Druh požárního zařízení | ks | umístění, název místnosti | ev. číslo | typ | výrobce | zhotovitel | datum zhotovení | požární odolnost | druh požárně dělící konstrukce, ve které se zařízení nachází | uživatel
požární dveře | 1 | 1 NP chodba | 1 | jednokřídlé, plné |  |  |  | EI1 30-C/EI2 30-C/EW 30-C | stěna | OŘ Brno
požární dveře | 1 | 2 NP chodba | 2 | jednokřídlé, plné |  |  |  | EI1 30-C/EI2 30-C/EW 30-C | stěna | OŘ Brno
Karta požárně bezpečnostního zařízení dle vyhl. 246/2001 Sb. TO Světlá nad Sázavou
Pracoviště: | TO Světlá nad Sázavou
Umístění: | sklad hořlavých kapalin
Druh požárního zařízení | ks | umístění, název místnosti | ev. číslo | typ | výrobce | zhotovitel | datum zhotovení | požární odolnost | druh požárně dělící konstrukce, ve které se zařízení nachází | uživatel
požární dveře | 1 | sklad hořlavých kapalin | 1 | jednokřídlé, plné |  |  |  | EW 45 DP1 | stěna | OŘ Brno
Karta požárně bezpečnostního zařízení dle vyhl. 246/2001 Sb. TO Žďár nad Sázavou
Pracoviště: | TO Žďár nad Sázavou
Umístění: | garáž MUV
Druh požárního zařízení | ks | umístění, název místnosti | ev. číslo | typ | výrobce | zhotovitel | datum zhotovení | požární odolnost | druh požárně dělící konstrukce, ve které se zařízení nachází | uživatel
požární dveře | 1 | sklad / garáž MUV | 2018-0663/1 | dvoukřídlé, plné | BB Kovo s. r. o. |  | 2019 | EI-C 15 DP1 | stěna | OŘ Brno
Karta požárně bezpečnostního zařízení dle vyhl. 246/2001 Sb. SZO Brno hl. n.
Pracoviště: | SZO Brno hl. n.
Umístění: | Říkonín
Druh požárního zařízení | ks | umístění, název místnosti | ev. číslo | typ | výrobce | zhotovitel | datum zhotovení | požární odolnost | druh požárně dělící konstrukce, ve které se zařízení nachází | uživatel
požární dveře | 1 | SÚ / chodba | 1 | dvoukřídlé, plné | Sapeli |  | 2018 | EI EW 30 DP3 |  | OŘ Brno
požární ucpávka | 1 | SÚ / kab. závěry | 2 | CFS-F FX | HILTI | AŽD | 11/2018 | EI 60 |  | OŘ Brno
požární ucpávka | 1 | SÚ / sděl. místnost | 1 | CFS-F FX | HILTI | AŽD | 11/2018 | EI 60 |  | OŘ Brno
požární ucpávka | 1 | SÚ / kab. prostor | 3 | CFS-F FX | HILTI | AŽD | 11/2018 | EI 60 |  | OŘ Brno
požární ucpávka | 1 | SÚ / DK | 4 | CP 673 | HILTI | NSN CS, s.r.o | 11.9.2019 | EI 90 |  | OŘ Brno
požární ucpávka | 1 | sděl. místnost / vstup | 5 | CFS-F FX | HILTI | AŽD | 11/2018 | EI 60 |  | OŘ Brno
požární ucpávka | 1 | sděl. místnost / vstup | 6 | CFS-F FX | HILTI | AŽD | 11/2018 | EI 60 |  | OŘ Brno
Pracoviště: | SZO Brno hl. n.
Umístění: | Technologická budova Brno hl. n.
Druh požárního zařízení | ks | umístění, název místnosti | ev. číslo | typ | výrobce | zhotovitel | datum zhotovení | požární odolnost | druh požárně dělící konstrukce, ve které se zařízení nachází | uživatel
Požární dveře | 1 | 1 PP Kabelový prostor / SZ-MRS | 1 | 1 křídlé plné | ADOR Lanškroun |  |  | EW 30 DP1-C | stěna | OŘ Brno
Požární dveře | 1 | schodiště 2 1 PP / sklad 2 (m. č. 004) | 2 | 1 křídlé plné | ADOR Lanškroun |  |  | EW 45 DP1-C | stěna | OŘ Brno
Požární dveře | 1 | 1 PP schodiště 1/ sklad SZT | 8 | 1 křídlé plné | ADOR Lanškroun |  |  | EW 45 DP1-C | stěna | OŘ Brno
Požární dveře | 1 | schodiště 2 1 NP / kab. závěry ZZ | 3 | 1 křídlé plné | ADOR Lanškroun |  |  | EW 30 DP3-C | stěna | OŘ Brno
Požární dveře | 1 | schodiště 2 1 NP / kab. závěry SZ | 4 | 1 křídlé plné | ADOR Lanškroun |  |  | EW 15 DP3-C | stěna | OŘ Brno
Požární dveře | 1 | chodba SZT 2 NP / schodiště 1 2 NP | 1 | 2 křídlé s oknem | ADOR Lanškroun |  |  | EI 15 DP3-C, EI 30 | stěna | OŘ Brno
požární, kouřotěsné dveře | 1 | SÚ / schodiště 1 2 NP | 2 | 2 křídlé s oknem | ADOR Lanškroun |  |  | EI 30 DP3-C-S, EI 30 | stěna | OŘ Brno
požární, kouřotěsné dveře | 1 | SÚ / zdroje + baterie | 5 | 1 křídlé plné |  |  |  | EW 30 DP3-C-S | stěna | OŘ Brno
požární, kouřotěsné dveře | 1 | SÚ / schodiště 2 2 NP | 6 | 1 křídlé plné | ADOR Lanškroun |  |  | EW 30 DP3-C-S | stěna | OŘ Brno
Požární dveře | 1 | schodiště 2 2 NP / sděl. zařízení | 7 | 1 křídlé plné | ADOR Lanškroun |  |  | EW 15 DP3-C | stěna | OŘ Brno
paniková klika | 1 | chodba SZT 2 NP / schodiště 1 2 NP | 1 | [5 empty] | dveře | OŘ Brno
požární ucpávka | 1 | 1 PP kabelový prostor | 1 | CP 673 | HILTI | Chládek požární servis, s. r. o. | 13. 11. 2019 | EI 60 | strop | OŘ Brno
požární ucpávka | 1 | 1 PP kabelový prostor | 2 | CP 673 | HILTI | Chládek požární servis, s. r. o. | 13. 11. 2019 | EI 60 | strop | OŘ Brno
požární ucpávka | 1 | 1 PP kabelový prostor | 3 | CP 673 | HILTI | Chládek požární servis, s. r. o. | 13. 11. 2019 | EI 60 | strop | OŘ Brno
požární ucpávka | 1 | 1 PP kabelový prostor | 4 | CP 673 | HILTI | Chládek požární servis, s. r. o. | 13. 11. 2019 | EI 60 | strop | OŘ Brno
požární ucpávka | 1 | 1 PP kabelový prostor | 5 | CP 673, 648e | HILTI | Chládek požární servis, s. r. o. | 13. 11. 2019 | EI 60 | strop | OŘ Brno
požární ucpávka | 1 | 1 PP kabelový prostor | 6 | CP 673 | HILTI | Chládek požární servis, s. r. o. | 13. 11. 2019 | EI 60 | strop | OŘ Brno
požární ucpávka | 1 | 1 PP kabelový prostor | 7 | CP 673, 648e | HILTI | Chládek požární servis, s. r. o. | 13. 11. 2019 | EI 60 | strop | OŘ Brno
požární ucpávka | 1 | 1 PP kabelový prostor | 8 | CP 673, 648e | HILTI | Chládek požární servis, s. r. o. | 13. 11. 2019 | EI 60 | strop | OŘ Brno
požární ucpávka | 1 | 1 PP kabelový prostor | 9 | CP 673, 648e | HILTI | Chládek požární servis, s. r. o. | 13. 11. 2019 | EI 60 | strop | OŘ Brno
požární ucpávka | 1 | 1 NP vedlejší vstup | 10 | CP 673, 648e | HILTI | Chládek požární servis, s. r. o. | 14. 11. 2019 | EI 45 | strop | OŘ Brno
požární ucpávka | 1 | 1 NP vedlejší vstup | 11 | CP 673, 648e | HILTI | Chládek požární servis, s. r. o. | 14. 11. 2019 | EI 45 | strop | OŘ Brno
požární ucpávka | 1 | 1 NP vedlejší vstup | 12 | CP 673 | HILTI | Chládek požární servis, s. r. o. | 14. 11. 2019 | EI 45 | strop | OŘ Brno
požární ucpávka | 1 | 1 NP vedlejší vstup | 13 | CP 673 | HILTI | Chládek požární servis, s. r. o. | 14. 11. 2019 | EI 45 | strop | OŘ Brno
požární ucpávka | 1 | 2 NP sdělovací zařízení | 14 | CP 673, 648e | HILTI | Chládek požární servis, s. r. o. | 15. 11. 2019 | EI 45 | strop | OŘ Brno
požární ucpávka | 1 | 2 NP sdělovací zařízení | 15 | CP 673 | HILTI | Chládek požární servis, s. r. o. | 15. 11. 2019 | EI 45 | strop | OŘ Brno
požární ucpávka | 1 | 2 NP sdělovací zařízení | 16a | CP 673, 611a | HILTI | Chládek požární servis, s. r. o. | 15. 11. 2019 | EI 45 | zeď | OŘ Brno
požární ucpávka | 1 | 2 NP schodiště | 16b | CP 673, 611a | HILTI | Chládek požární servis, s. r. o. | 15. 11. 2019 | EI 45 | zeď | OŘ Brno
požární ucpávka | 1 | 2 NP SÚ | 17a | CP 611a | HILTI | Chládek požární servis, s. r. o. | 15. 11. 2019 | EI 45 | zeď | OŘ Brno
požární ucpávka | 1 | 2 NP schodiště | 17b | CP 611a | HILTI | Chládek požární servis, s. r. o. | 15. 11. 2019 | EI 45 | zeď | OŘ Brno
požární ucpávka | 1 | 2 NP SÚ | 18a | CP 611a | HILTI | Chládek požární servis, s. r. o. | 15. 11. 2019 | EI 45 | zeď | OŘ Brno
požární ucpávka | 1 | 2 NP schodiště | 18b | CP 611a | HILTI | Chládek požární servis, s. r. o. | 15. 11. 2019 | EI 45 | zeď | OŘ Brno
požární ucpávka | 1 | 1 NP kabelové závěry ZZ | 19a | CP 673 | HILTI | Chládek požární servis, s. r. o. | 15. 11. 2019 | EI 45 | zeď | OŘ Brno
požární ucpávka | 1 | 1 NP kabelové závěry SZ | 19b | CP 673 | HILTI | Chládek požární servis, s. r. o. | 15. 11. 2019 | EI 45 | zeď | OŘ Brno
požární ucpávka | 1 | 1 NP kabelové závěry ZZ | 20a | CP 673 | HILTI | Chládek požární servis, s. r. o. | 18. 11. 2019 | EI 45 | zeď | OŘ Brno
požární ucpávka | 1 | 2 NP SÚ | 31 | KG | Dunamenti | Chládek požární servis, s. r. o. | 19.11.2019 | EI 60 | zeď | OŘ Brno
požární ucpávka | 1 | 2 NP zdroje + baterie | 32a | KG | Dunamenti | Chládek požární servis, s. r. o. | 19.11.2019 | EI 60 | zeď | OŘ Brno
požární ucpávka | 1 | 2 NP SÚ | 32b | KG | Dunamenti | Chládek požární servis, s. r. o. | 19.11.2019 | EI 60 | zeď | OŘ Brno
požární ucpávka | 1 | 2 NP SÚ | 33a | KG | Dunamenti | Chládek požární servis, s. r. o. | 19.11.2019 | EI 60 | zeď | OŘ Brno
požární ucpávka | 1 | 2 NP zdroje + baterie | 33b | KG | Dunamenti | Chládek požární servis, s. r. o. | 19.11.2019 | EI 60 | zeď | OŘ Brno
požární ucpávka | 1 | 2 NP SÚ | 34a | K+F | Dunamenti | Chládek požární servis, s. r. o. | 19.11.2019 | EI 60 | zeď | OŘ Brno
požární ucpávka | 1 | 2 NP sklad SSZT | 34b | K+F | Dunamenti | Chládek požární servis, s. r. o. | 25.11.2019 | EI 60 | zeď | OŘ Brno
požární ucpávka | 1 | 2 NP SÚ | 35a | K+F | Dunamenti | Chládek požární servis, s. r. o. | 25.11.2019 | EI 60 | zeď | OŘ Brno
požární ucpávka | 1 | 2 NP sdělovací zařízení | 35b | K+F | Dunamenti | Chládek požární servis, s. r. o. | 25.11.2019 | EI 60 | zeď | OŘ Brno
požární ucpávka | 1 | 1 PP kabelový prostor | 36 | 1K, PS 25 | Dunamenti | Chládek požární servis, s. r. o. | 25.11.2019 | EI 60 | zeď | OŘ Brno
požární ucpávka | 1 | 1 PP kabelový prostor | 37 | 1K | Dunamenti | Chládek požární servis, s. r. o. | 25.11.2019 | EI 60 | zeď | OŘ Brno
požární ucpávka | 1 | 1 PP kabelový prostor | 38 | 1K, PS 25 | Dunamenti | Chládek požární servis, s. r. o. | 25.11.2019 | EI 60 | zeď | OŘ Brno
požární ucpávka | 1 | 1 PP kabelový prostor | 39 | 1K | Dunamenti | Chládek požární servis, s. r. o. | 25.11.2019 | EI 60 | zeď | OŘ Brno
požární ucpávka | 1 | 1 PP kabelový prostor | 40 | 1K | Dunamenti | Chládek požární servis, s. r. o. | 25.11.2019 | EI 60 | zeď | OŘ Brno
požární ucpávka | 1 | 2 NP SÚ / UNZ | 35a | K+F | Dunamenti | Chládek požární servis, s. r. o. | 25.11.2019 | EI 60 | zeď | OŘ Brno
požární ucpávka | 1 | 2 NP UNZ / SÚ | 35b | K+F | Dunamenti | Chládek požární servis, s. r. o. | 25.11.2019 | EI 60 | zeď | OŘ Brno
požární ucpávka | 1 | 2 NP sdělovací zařízení / RM | 29 a | PS 25, F | Dunamenti | Chládek požární servis, s. r. o. | 01.08. 2019 | EI 60 | zeď | OŘ Brno
požární ucpávka | 1 | 2 NP RM | 28 | K - F | Dunamenti | Chládek požární servis, s. r. o. | 01.08. 2019 | EI 60 | zeď | OŘ Brno
požární ucpávka | 1 | 2 NP RM / sdělovací místnost | 29b | PS 25, F | Dunamenti | Chládek požární servis, s. r. o. | 01.08. 2019 | EI 60 | zeď | OŘ Brno
požární ucpávka | 1 | 2 NP sdělovací místnost | 2 | CP 670 | HILTI | AŽD | 3/2020 | EI 60 | strop | OŘ Brno
požární ucpávka | 1 | 2 NP sdělovací místnost | 3 | CP 670 | HILTI | AŽD | 3/2020 | EI 60 | strop | OŘ Brno
požární ucpávka | 1 | 2 NP sdělovací místnost | 4 | CP 670 | HILTI | AŽD | 3/2020 | EI 60 | strop | OŘ Brno
požární ucpávka | 1 | 2 NP sdělovací místnost | 5 | CP 670 | HILTI | AŽD | 3/2020 | EI 60 | strop | OŘ Brno
požární ucpávka | 1 | 2 NP sdělovací místnost | 6 | CP 670 | HILTI | AŽD | 3/2020 | EI 60 | strop | OŘ Brno
požární ucpávka | 1 | 2 NP sdělovací místnost | 7 | CP 670 | HILTI | AŽD | 3/2020 | EI 60 | strop | OŘ Brno
požární ucpávka | 1 | 2 NP SÚ / UNZ | 1 | CP 670 | HILTI | AŽD | 3/2020 | EI 60 | strop | OŘ Brno
požární ucpávka | 1 | 2 NP sdělovací místnost / DK | 1 | PS | Intumex | AŽD | 9/2019 | EI 60 | strop | OŘ Brno
požární ucpávka | 1 | 2 NP SÚ stoupačka | 30 | PS 25, F | Dunamenti | Chládek požární servis, s. r. o. | 8/2019 | EI 60 | strop | OŘ Brno
požární ucpávka | 1 | 2 NP SÚ stoupačka | 31 | PS 25, F | Dunamenti | Chládek požární servis, s. r. o. | 8/2019 | EI 60 | strop | OŘ Brno
požární ucpávka | 1 | 1 NP RM / UNZ | 38a | PS 25, F | Dunamenti | Chládek požární servis, s. r. o. | 8/2019 | EI 60 | strop | OŘ Brno
požární ucpávka | 1 | 1 NP RM / UNZ | 32 | PS 25, F | Dunamenti | Chládek požární servis, s. r. o. | 8/2019 | EI 60 | strop | OŘ Brno
požární ucpávka | 1 | 1 PP schodiště 2 / sklad | 53 | PS 25, F | Dunamenti | Chládek požární servis, s. r. o. | 8/2019 | EI90 | strop | OŘ Brno
požární ucpávka | 1 | 1 PP schodiště 2 / sklad | 54 | K - G | Dunamenti | Chládek požární servis, s. r. o. | 8/2019 | EI90 | strop | OŘ Brno
požární ucpávka | 1 | 1 PP schodiště 2 / sklad | [6 empty] | strop | OŘ Brno
požární ucpávka | 1 | 1 PP schodiště 1 / sklad | 48 | PS 25, F | Dunamenti | Chládek požární servis, s. r. o. | 8/2019 | EI90 | strop | OŘ Brno
požární ucpávka | 1 | 1 PP schodiště 1 / sklad | 49 | K+F | Dunamenti | Chládek požární servis, s. r. o. | 9/2019 | EI90 | strop | OŘ Brno
požární ucpávka | 1 | 1 PP schodiště 1 / sklad | 50 | K+F/PS 25 | Dunamenti | Chládek požární servis, s. r. o. | 9/2019 | EI90 | strop | OŘ Brno
požární ucpávka | 1 | 1 NP kabelové závěry ZZ / kabelové závěry SZ | [7 empty] | OŘ Brno
Pracoviště: | SZO Brno hl. n.
Umístění: | Horní Heršpice - budova OPT
Druh požárního zařízení | ks | umístění, název místnosti | ev. číslo | typ | výrobce | zhotovitel | datum zhotovení | požární odolnost | druh požárně dělící konstrukce, ve které se zařízení nachází | uživatel
požární ucpávka | 1 | 1 NP kabelové závěry | 20 | CP 673 | HILTI | NSN CS, s.r.o | 2009 | 90min | strop | OŘ Brno
požární ucpávka | 1 | 1 NP kabelové závěry | 21 | CP 673 | HILTI | NSN CS, s.r.o | 2009 | 90min | strop | OŘ Brno
požární ucpávka | 1 | 1 NP kabelové závěry | 11 | CP 673 | HILTI | NSN CS, s.r.o | 2009 | 90min | stěna | OŘ Brno
požární ucpávka | 1 | 1 NP kabelové závěry/SÚ | 2 | CSP W2 | Intumex | AŽD | 6/2010 | 90 | podlaha | OŘ Brno
požární ucpávka | 1 | 2 NP Stavědlová ústředna | 1 | CSP W2 | Intumex | AŽD | 6/2010 | 90 | podlaha | OŘ Brno
požární ucpávka | 1 | 2 NP Stavědlová ústředna | 21 | CP 673 | HILTI | NSN CS, s.r.o | 2009 | 90 | podlaha | OŘ Brno
požární ucpávka | 1 | 2 NP Stavědlová ústředna | 20 | CP 673 | HILTI | NSN CS, s.r.o | 2009 | 90 | podlaha | OŘ Brno
požární ucpávka | 1 | 2 NP Stavědlová ústředna | 2 | CP 673 | HILTI | NSN CS, s.r.o | 2009 | 90 | podlaha | OŘ Brno
požární ucpávka | 1 | 1 NP kabelové závěry - 1 PP suterén | 7 | CP 673 | HILTI | NSN CS, s.r.o | 2009 | 90 | strop | OŘ Brno
požární ucpávka | 1 | 1 NP kabelové závěry - 1 PP suterén | 6 | CP 673 | HILTI | NSN CS, s.r.o | 2009 | 90 | strop | OŘ Brno
požární ucpávka | 1 | 1 NP kabelové závěry - 1 PP suterén | 5 | CP 673 | HILTI | NSN CS, s.r.o | 2009 | 90 | strop | OŘ Brno
požární ucpávka | 1 | 1 NP kabelové závěry - 1 PP suterén | 3 27102 P03 | CP 673 CP673/CP 670 CP 673 | HILTI | NSN CS, s.r.o Holubář, Zbýšov PSC Elektro | 2009 2015 20.11.2018 | 90 | strop | OŘ Brno
požární ucpávka | 1 | 1 NP kabelové závěry - 1 PP suterén | 2 | CP 673 | HILTI | NSN CS, s.r.o | 2009 | 90 | strop | OŘ Brno
požární ucpávka | 1 | 1 NP kabelové závěry - 1 PP suterén | 8 | CP 673 | HILTI | NSN CS, s.r.o | 2009 | 90 | strop | OŘ Brno
požární ucpávka | 1 | 1 NP kabelové závěry - 1 PP suterén | 16 | CP 656-107 | HILTI | NSN CS, s.r.o | 2009 | 60 | stěna | OŘ Brno
požární ucpávka | 1 | 1 NP kabelové závěry - 1 PP suterén | 15 | CP 656-107 | HILTI | NSN CS, s.r.o | 2009 | 60 | stěna | OŘ Brno
požární ucpávka | 1 | 1 NP kabelové závěry - 1 PP suterén | 14 | CP 656-107 | HILTI | NSN CS, s.r.o | 2009 | 60 | stěna | OŘ Brno
požární ucpávka | 1 | 1 NP kabelové závěry - 1 PP suterén | 13 | CP 656-107 | HILTI | NSN CS, s.r.o | 2009 | 60 | stěna | OŘ Brno
požární ucpávka | 1 | 1 NP kabelové závěry - 1 PP suterén | 12 | CP 656-107 | HILTI | NSN CS, s.r.o | 2009 | 60 | stěna | OŘ Brno
požární ucpávka | 1 | 1 NP kabelové závěry - 1 PP suterén | 22 | CP 673 | HILTI | NSN CS, s.r.o | 2009 | 90 | stěna | OŘ Brno
požární ucpávka | 1 | 1 NP kabelové závěry - 1 PP suterén | 23 | CP 673 | HILTI | NSN CS, s.r.o | 2009 | 90 | stěna | OŘ Brno
požární ucpávka | 1 | 1 NP kabelové závěry - 1 PP suterén | 24 | CP 673 | HILTI | NSN CS, s.r.o | 2009 | 90 | stěna | OŘ Brno
požární ucpávka | 1 | 1 NP kabelové závěry - 1 PP suterén | 25 | CP 673 | HILTI | NSN CS, s.r.o | 2009 | 90 | stěna | OŘ Brno
požární ucpávka | 1 | 1 NP kabelové závěry - 1 PP suterén | 19 | CP 673 | HILTI | NSN CS, s.r.o | 2009 | 90 | stěna | OŘ Brno
požární ucpávka | 1 | 1 NP kabelové závěry - 1 PP suterén | 18 | CP 673 | HILTI | NSN CS, s.r.o | 2009 | 90 | stěna | OŘ Brno
požární ucpávka | 1 | 1 NP kabelové závěry - 1 PP suterén | 17 | CP 673 | HILTI | NSN CS, s.r.o | 2009 | 90 | stěna | OŘ Brno
požární ucpávka | 1 | 1 NP místnost NT - 2 NP DK | 1 | CP 673 | HILTI | NSN CS, s.r.o | 2009 | 90 | strop | OŘ Brno
požární ucpávka | 1 | 1 NP místnost UNZ/kabel. rozvod | 11 | CP 673 | HILTI | NSN CS, s.r.o | 2009 | 90 | podlaha | OŘ Brno
požární dveře | 1 | 1 NP dílna/místnost UNZ | 1 | jednokřídlé plné dveře | Masonite CZ |  | 2009 | EI1 30-C/EI2 30-C/EW 30-C | stěna | OŘ Brno
požární dveře | 1 | 1 NP schodiště/chodba | 1 | jednokřídlé prosklené dveře | ADOR Lanškroun |  | 2009 | EW SC 15 DP3 | stěna | OŘ Brno
požární dveře | 1 | 2 NP schodiště/chodba | 1 | jednokřídlé prosklené dveře | ADOR Lanškroun |  | 2009 | EW SC 15 DP3 | stěna | OŘ Brno
požární dveře | 1 | 2 NP místnost RZZ/chodba | 1 | dvoukřídlé plné dveře | Masonite CZ |  | 2009 | EI1 30-C/EI2 30-C/EW 30-C | stěna | OŘ Brno
požární dveře | 1 | 1 PP chodba/kabelový prostor | 1 | jednokřídlé plné dveře | BATR CZ |  | 2009 | EW 30 D1-C | stěna | OŘ Brno
Pracoviště: | SZO Brno hl. n.
Umístění: | Hrušovany u Brna - technologická budova + VB
Druh požárního zařízení | ks | umístění, název místnosti | ev. číslo | typ | výrobce | zhotovitel | datum zhotovení | požární odolnost | druh požárně dělící konstrukce, ve které se zařízení nachází | uživatel
požární ucpávka | 1 | SÚ | 1 | CFS-F FX | HILTI | AŽD Praha | 02. 12. 2019 | EI 60 |  | OŘ Brno
požární ucpávka | 1 | SÚ | 2 | CFS-F FX | HILTI | AŽD Praha | 02. 12. 2019 | EI 60 |  | OŘ Brno
požární ucpávka | 1 | SÚ | 3 | CFS-F FX | HILTI | AŽD Praha | 02. 12. 2019 | EI 60 |  | OŘ Brno
požární ucpávka | 1 | SÚ | 4 | CFS-F FX | HILTI | AŽD Praha | 02. 12. 2019 | EI 60 |  | OŘ Brno
požární ucpávka | 1 | SÚ | 5 | CFS-F FX | HILTI | AŽD Praha | 02. 12. 2019 | EI 60 |  | OŘ Brno
požární ucpávka | 1 | sděl. místnost (Telematika) | 6 | CFS-F FX | HILTI | AŽD Praha | 02. 12. 2019 | EI 60 |  | OŘ Brno
požární ucpávka | 1 | UNZ | 7 | CFS-F FX | HILTI | AŽD Praha | 02. 12. 2019 | EI 60 |  | OŘ Brno
požární ucpávka | 1 | kabelové závěry ZZ | 8 | CFS-F FX | HILTI | AŽD Praha | 02. 12. 2019 | EI 60 |  | OŘ Brno
požární ucpávka | 1 | kabelové závěry ZZ | 9 | CFS-F FX | HILTI | AŽD Praha | 02. 12. 2019 | EI 60 |  | OŘ Brno
požární ucpávka | 1 | kabelové závěry ZZ | 10 | CFS-F FX | HILTI | AŽD Praha | 02. 12. 2019 | EI 60 |  | OŘ Brno
požární ucpávka | 1 | Dopravní kancelář, VB | 11 | CFS-F FX | HILTI | AŽD Praha | 02. 12. 2019 | EI 60 |  | OŘ Brno
požární ucpávka | 4 | 1 NP, m. č. OP 11, chodba | 1, 2, 3, P1 | Promastop I | Promat | Senergos, a. s. | 20. 01. 2020 | EI 60 |  | OŘ Brno
požární ucpávka | 2 | 1 NP, m. č. 14 | 1, 2 | Promastop I | Promat | Senergos, a. s. | 20. 01. 2020 | EI 60 |  | OŘ Brno
požární ucpávka | 1 | 1 NP, m. č. 15 | 1 | Promastop I | Promat | Senergos, a. s. | 20. 01. 2020 | EI 60 |  | OŘ Brno
požární ucpávka | 1 | 2 NP, m. č. 1P02 | 1 | Promastop I | Promat | Senergos, a. s. | 20. 01. 2020 | EI 60 |  | OŘ Brno
požární ucpávka | 3 | 2 NP, m. č. 1P03 | 1, 2, 3 | Promastop I | Promat | Senergos, a. s. | 20. 01. 2020 | EI 60 |  | OŘ Brno
požární ucpávka | 4 | 2 NP, m. č. 21 | 1, 2, 3, PP5 | Promastop I | Promat | Senergos, a. s. | 20. 01. 2020 | EI 60 |  | OŘ Brno
požární ucpávka | 3 | VB, 1 NP, m. č. SMI | 1, 2, 3 | Promastop I | Promat | Senergos, a. s. | 20. 01. 2020 | EI 60 |  | OŘ Brno
požární ucpávka | 1 | Telematika | 3 PP | Promastop I | Promat | Senergos, a. s. | 18.11.2019 | EI 60 |  | OŘ Brno
požární ucpávka | 2 | chodba / Telematika | 2 PP, 01 | Promastop I | Promat | Senergos, a. s. | 18.11.2019 | EI 60 |  | OŘ Brno
požární ucpávka | 4 | místnost zab. zař. / chodba | A2, A3, A4, A5 | CP 611 A | HILTI | Astra security | 5.4.2019 | EI 30 |  | OŘ Brno
požární ucpávka | 2 | chodba / zab. zař. | 4 PP, 01 | Promastop I | Promat | Senergos, a. s. | 18.11.2019 | EI 60 |  | OŘ Brno
požární ucpávka | 2 | chodba | B1, B2 | CP 611 A | HILTI | Astra security | 5.4.2019 | EI 30 |  | OŘ Brno
požární ucpávka | 2 | 2 NP chodba ve stropě | 1 PP, 03 | Promastop I | Promat | Senergos, a. s. | 18.11.2019 | EI 60 |  | OŘ Brno
požární dveře | 1 | 1 NP chodba / chodba | 1 | plné dvoukřídlé | [5 empty] | OŘ Brno
požární a kouřotěstné dveře | 1 | 1 NP releová místnost / chodba | 1 | LUME EXTRA Smoke | Masonite | Senergos, a. s. | 08. 06. 2020 | EI1 30/ EI2 30 / EW 30, kouřotěstnost C4Sa / C4S200 |  | OŘ Brno
požární dveře | 1 | 1 NP chodba | 1 | jedno křídlé plné | [5 empty] | OŘ Brno
požární dveře | 1 | 1 NP chodba | 1 | jedno křídlé plné | [5 empty] | OŘ Brno
požární dveře | 1 | 1 NP chodba | 1 | jedno křídlé plné | [5 empty] | OŘ Brno
požární dveře a samozavírač | 1 | 2 NP releová místnost / chodba | 1 | plné dvoukřídlé | [5 empty] | OŘ Brno
požární dveře | 1 | 2 NP releová místnost / chodba | 1 | jedno křídlé plné | [5 empty] | OŘ Brno
Pracoviště: | SZO Brno hl. n.
Umístění: | Kuřim
Druh PBZ | ks | umístění, název místnosti | ev. číslo | typ | výrobce | zhotovitel | datum zhotovení | požární odolnost | druh požárně dělící konstrukce, ve které se PBZ nachází | uživatel
požární dveře | 1 | chodba / UNZ | 1 | dvoukřídlé, plné, r. č. 170309 | JAVAB |  | 2017 | EI 45 EW 45 DP3 |  | OŘ Brno
požární dveře | 1 | odpočinková místnost | 2 | jednokřídlé, LUME EXTRA | Masonite |  | 2017 | EI 30CO/EW 30CO/DP3+ |  | OŘ Brno
požární dveře | 1 | sdělovací místnost | 3 | jednokřídlé, LUME EXTRA | Masonite |  | 2017 | EI 30CO/EW 30CO/DP3+ |  | OŘ Brno
požární dveře | 1 | SÚ | 4 | dvoukřídlé, plné, r. č. 170310 | JAVAB |  | 2017 | EI 45 EW 45 DP3 |  | OŘ Brno
požární ucpávka | 1 | chodba 1 NP | 2 | CP 673 | HILTI | JICOM s.r.o. | 2017 | EI 60 |  | OŘ Brno
požární ucpávka | 1 | chodba 2 NP | 7 | CP 670 | HILTI | AŽD Praha | 12/2017 | EI 90 |  | OŘ Brno
požární ucpávka | 1 | chodba 2 NP | 6 | CP 670 | HILTI | AŽD Praha | 12/2017 | EI 90 |  | OŘ Brno
požární ucpávka | 1 | UNZ | 20 | CFS-F FX | HILTI | AŽD Praha | 12/2017 | EI 90 |  | OŘ Brno
požární ucpávka | 1 | UNZ | 13A | CP 611A | HILTI | Trochta | 18.4.2018 | EI 60 |  | OŘ Brno
požární ucpávka | 1 | UNZ | 21 | CFS-F FX | HILTI | AŽD Praha | 12/2017 | EI 90 |  | OŘ Brno
požární ucpávka | 1 | UNZ | 8 | CP 670 | HILTI | AŽD Praha | 12/2017 | EI 90 |  | OŘ Brno
požární ucpávka | 1 | UNZ | 18 | CP 670 | HILTI | AŽD Praha | 12/2017 | EI 90 |  | OŘ Brno
požární ucpávka | 1 | UNZ | 16 | CP 670 | HILTI | AŽD Praha | 12/2017 | EI 90 |  | OŘ Brno
požární ucpávka | 1 | UNZ | 14A | CP 611A | HILTI | Trochta | 18.4.2018 | EI 60 |  | OŘ Brno
požární ucpávka | 1 | UNZ | 19 | CP 670 | HILTI | AŽD Praha | 4/2018 | EI 90 |  | OŘ Brno
požární ucpávka | 1 | kabelové závěry | 17 | CP 670, CFS-F FX | HILTI | AŽD Praha | 12/2017 | EI 90 |  | OŘ Brno
požární ucpávka | 1 | kabelové závěry | 8 | CP 670 | HILTI | AŽD Praha | 12/2017 | EI 90 |  | OŘ Brno
požární ucpávka | 1 | sdělovací místnost | 15 | CFS-F FX | HILTI | AŽD Praha | 12/2017 | EI 90 |  | OŘ Brno
požární ucpávka | 1 | sdělovací místnost | 7 | CP 670 | HILTI | AŽD Praha | 12/2017 | EI 90 |  | OŘ Brno
požární ucpávka | 1 | SÚ | 1 | CP 670 | HILTI | AŽD Praha | 12/2017 | EI 90 |  | OŘ Brno
požární ucpávka | 1 | SÚ | 2 | CP 670 | HILTI | AŽD Praha | 12/2017 | EI 90 |  | OŘ Brno
požární ucpávka | 1 | SÚ | 3 | CP 670 | HILTI | AŽD Praha | 12/2017 | EI 90 |  | OŘ Brno
požární ucpávka | 1 | SÚ | 4 | CP 670 | HILTI | AŽD Praha | 12/2017 | EI 90 |  | OŘ Brno
požární ucpávka | 1 | SÚ | 5 | CP 670 | HILTI | AŽD Praha | 12/2017 | EI 90 |  | OŘ Brno
požární ucpávka | 1 | SÚ | 6 | CP 670 | HILTI | AŽD Praha | 12/2017 | EI 90 |  | OŘ Brno
Pracoviště: | SZO Brno hl. n.
Umístění: | Modřice
Druh požárního zařízení | ks | umístění, název místnosti | ev. číslo | typ | výrobce | zhotovitel | datum zhotovení | požární odolnost | druh požárně dělící konstrukce, ve které se zařízení nachází | uživatel
požární ucpávka | 1 | Mistn. kabel. závěrů | 4 | PS 300/750 | Intumex | AŽD Praha | 9/2009 | neuvedeno | kanál | OŘ Brno
požární ucpávka | 1 | Mistn. kabel. závěrů | 3 | PS 300/750 | Intumex | AŽD Praha | 9/2009 | neuvedeno | kanál | OŘ Brno
požární ucpávka | 1 | Mistn. kabel. závěrů | 2 | PS 300/750 | Intumex | AŽD Praha | 9/2009 | neuvedeno | stěna | OŘ Brno
požární ucpávka | 1 | Mistn. kabel. závěrů | 1 | PS 300/750 | Intumex | AŽD Praha | 9/2009 | neuvedeno | stěna | OŘ Brno
požární ucpávka | 2 | releová ústředna | 1.2 | CSP | Intumex | AŽD Praha | 10. 12. 2015 | EI 30 | podlaha | OŘ Brno
požární ucpávka | 1 | releová ústředna/chodba | 3 | PS 300/750 | Intumex | AŽD Praha | 10. 12. 2015 | EI 90 | podlaha | OŘ Brno
požární dveře a samozavírač | 1 | 1 NP releová místnost / chodba | 1 | plné jednokřídlé |  |  |  |  | stěna | OŘ Brno
požární dveře a samozavírač | 1 | 1 NP releová místnost / chodba | 1 | plné dvoukřídlé |  |  |  |  | stěna | OŘ Brno
Pracoviště: | SZO Brno hl. n.
Umístění: | RD PZS "HZ1" v km1,015 a "HZ2" v km 1,091
Druh požárního zařízení | ks | umístění, název místnosti | ev. číslo | typ | výrobce | zhotovitel | datum zhotovení | požární odolnost | druh požárně dělící konstrukce, ve které se zařízení nachází | uživatel
požární ucpávka | 1 | místnost zab. zař. | 1 | CFS-F FX | HILTI | AŽD Praha | 02. 12. 2019 | EI 60 |  | OŘ Brno
požární ucpávka | 1 | místnost zab. zař. | 2 | CFS-F FX | HILTI | AŽD Praha | 02. 12. 2019 | EI 60 |  | OŘ Brno
Pracoviště: | SZO Brno hl. n.
Umístění: | RD PZS "Z" v km 2,131
Druh požárního zařízení | ks | umístění, název místnosti | ev. číslo | typ | výrobce | zhotovitel | datum zhotovení | požární odolnost | druh požárně dělící konstrukce, ve které se zařízení nachází | uživatel
požární ucpávka | 1 | místnost zab. zař. | 1 | CFS-F FX | HILTI | AŽD Praha | 02. 12. 2019 | EI 60 |  | OŘ Brno
požární ucpávka | 1 | místnost zab. zař. | 2 | CFS-F FX | HILTI | AŽD Praha | 02. 12. 2019 | EI 60 |  | OŘ Brno
požární ucpávka | 1 | místnost zab. zař. | 3 | CFS-F FX | HILTI | AŽD Praha | 02. 12. 2019 | EI 60 |  | OŘ Brno
Pracoviště: | SZO Brno hl. n.
Umístění: | Židlochovice VB
Druh požárního zařízení | ks | umístění, název místnosti | ev. číslo | typ | výrobce | zhotovitel | datum zhotovení | požární odolnost | druh požárně dělící konstrukce, ve které se zařízení nachází | uživatel
požární ucpávka | 1 | sdělovací místnost | 5 | CP 611 A | HILTI | Trochta |  | EI 60 |  | OŘ Brno
požární ucpávka | 1 | sdělovací místnost / chodba | 7 | CP 611 A | HILTI | Trochta |  | EI 60 |  | OŘ Brno
požární ucpávka | 1 | chodba / sdělovací mísntost | 8 | CP 611 A | HILTI | Trochta |  | EI 60 |  | OŘ Brno
požární ucpávka | 1 | chodba / R NN | 3 | CP 611 A | HILTI | Trochta |  | EI 60 |  | OŘ Brno
požární ucpávka | 1 | vstup / sdělovací místnost | 9 | CP 611 A | HILTI | Trochta |  | EI 60 |  | OŘ Brno
požární ucpávka | 2 | R NN | 1, 2 | CP 611 A | HILTI | Trochta |  | EI 60 |  | OŘ Brno
požární dveře | 1 | chodba / RNN | 1 | LUME EXTRA | Masonite |  |  | EI130-CO DP3/D3+ |  | OŘ Brno
Karta požárně bezpečnostního zařízení dle vyhl. 246/2001 Sb. SZO Brno - Maloměřice
Pracoviště: | SZO Brno - Maloměřice
Umístění: | odbočka Brno - Židenice
Druh požárního zařízení | ks | umístění, název místnosti | ev. číslo | typ | výrobce | zhotovitel | datum zhotovení | požární odolnost | druh požárně dělící konstrukce, ve které se PBZ nachází | uživatel
požární ucpávka | 1 | 1 NP m. TZZ / 1 NP m. KTM | 1 | CP601-CP648-CP670 | HILTI | Trochta | 2015-11-19 | EI 120 | stěna | OŘ Brno
požární ucpávka | 1 | 1 NP m. TZZ / 1 NP chodba | 2 | CP601-CP648-CP670 | HILTI | Trochta | 2015-11-19 | EI 120 | stěna | OŘ Brno
požární ucpávka | 1 | 1 NP m. TZZ / 1 NP chodba | 3 | CP601-CP648-CP670 | HILTI | Trochta | 2015-11-19 | EI 120 | stěna | OŘ Brno
požární ucpávka | 1 | 1 NP m. TZZ / 1 NP chodba | 4 | CP601-CP648-CP670 | HILTI | Trochta | 2015-11-19 | EI 120 | stěna | OŘ Brno
požární ucpávka | 1 | 1 NP m. TZZ / 1 NP chodba | 1A | CP601-CP648-CP670 | HILTI | Merta | 2.2020 | EI 60 | stěna | OŘ Brno
požární ucpávka | 1 | 1 NP chodba / 1 NP KTM | 23 | CP 670 | HILTI | Dobiáš | 2019 | EI 60 | stěna | OŘ Brno
požární ucpávka | 1 | 1 NP chodba / 1 NP KTM | 22 | CP 670 | HILTI | Dobiáš | 2019 | EI 60 | stěna | OŘ Brno
požární ucpávka | 1 | 1 NP chodba / 1 NP KTM | 14 | CP 670 | HILTI | Dobiáš | 2019 | EI 60 | stěna | OŘ Brno
požární ucpávka | 1 | 1 NP chodba / 1 NP KTM | 15 | CP 670 | HILTI | Dobiáš | 2019 | EI 60 | stěna | OŘ Brno
požární ucpávka | 1 | 1 NP KTM / 1 NP autoblok | 16 | CP 670 | HILTI | Dobiáš | 2019 | EI 60 | stěna | OŘ Brno
požární ucpávka | 1 | 1 NP KTM / 1 NP autoblok | 12 | CP 670 | HILTI | Dobiáš | 2019 | EI 60 | stěna | OŘ Brno
požární ucpávka | 1 | 1 NP KTM / sděl. místnost | 13 | CP 670 | HILTI | Dobiáš | 2019 | EI 60 | stěna | OŘ Brno
požární ucpávka | 1 | 1 NP baterky / 1 NP chodba | 24 | CP 611 A | HILTI | Dobiáš | 2019 | EI 60 | stěna | OŘ Brno
požární ucpávka | 1 | 1 NP baterky / 1 NP chodba | 25 | CP 670 | HILTI | Dobiáš | 2019 | EI 60 | stěna | OŘ Brno
požární ucpávka | 1 | 1 NP baterky / 1 NP chodba | 26 | CP 670 | HILTI | Dobiáš | 2019 | EI 60 | stěna | OŘ Brno
požární ucpávka | 1 | 1 NP baterky / 1 NP chodba | 17 | CP 670 | HILTI | Dobiáš | 2019 | EI 60 | stěna | OŘ Brno
požární ucpávka | 1 | 1 NP baterky / 1 NP chodba | 18 | CP 670 | HILTI | Dobiáš | 2019 | EI 60 | stěna | OŘ Brno
požární ucpávka | 1 | 1 NP baterky / 1 NP kab. závěry | 20 | CP 670 | HILTI | Dobiáš | 2019 | EI 60 | stěna | OŘ Brno
požární ucpávka | 1 | 1 NP baterky / 1 NP chodba | 19 | CP 670 | HILTI | Dobiáš | 2019 | EI 60 | stěna | OŘ Brno
požární ucpávka | 1 | 1 NP baterky / 1 NP chodba | 20 | CP 670 | HILTI | Dobiáš | 2019 | EI 60 | stěna | OŘ Brno
požární ucpávka | 1 | 1 NP autoblok / 1 NP chodba | 28 | CP 670 | HILTI | Dobiáš | 2019 | EI 60 | stěna | OŘ Brno
požární ucpávka | 1 | 1 NP RZZ / 1 NP NZ | 10 | CP 611 A | HILTI | Dobiáš | 2019 | EI 60 | stěna | OŘ Brno
požární ucpávka | 1 | 1 NP RZZ / 1 NP NZ | 11 | CP 670 | HILTI | Dobiáš | 2019 | EI 60 | stěna | OŘ Brno
požární ucpávka | 1 | 1 NP RZZ / 1 NP NZ | 9 | CP 611 A | HILTI | Dobiáš | 2019 | EI 60 | stěna | OŘ Brno
požární ucpávka | 1 | 1 NP NZ / 1 NP měniče | 8 | CP 670 | HILTI | Dobiáš | 2019 | EI 60 | stěna | OŘ Brno
požární ucpávka | 1 | 1 NP měniče / 1 NP NZ | 7 | CP 670 | HILTI | Dobiáš | 2019 | EI 60 | stěna | OŘ Brno
požární ucpávka | 1 | 1 NP chodba / 1 NP sděl. místnost | 5 | CP 670 | HILTI | Merta | 10/2019 | EI 60 | stěna | OŘ Brno
požární ucpávka | 1 | 1 NP chodba / 1 NP sděl. místnost | 6 | CP 670 | HILTI | Merta | 10/2019 | EI 60 | stěna | OŘ Brno
požární ucpávka | 1 | 1 NP chodba / 1 NP sděl. místnost | 3 | CP 670 | HILTI | Merta | 10/2019 | EI 60 | stěna | OŘ Brno
požární ucpávka | 1 | 1 NP chodba / 1 NP DK | 4 | CP 670 | HILTI | Merta | 10/2019 | EI 60 | stěna | OŘ Brno
požární ucpávka | 1 | 2 NP žst. VB | 1 | CP 611A | HILTI | Merta | 21.10.2019 | EI 60 |  | OŘ Brno
požární ucpávka | 1 | 2 NP žst. VB | 2 | CP 670, 611 A | HILTI | Merta | 21.10.2019 | EI 60 |  | OŘ Brno
požární ucpávka | 1 | 2 NP žst. VB | 3 | CP 670 | HILTI | Merta | 21.10.2019 | EI 60 |  | OŘ Brno
požární ucpávka | 1 | 2 NP žst. VB | 4 | CP 670 | HILTI | Merta | 21.10.2019 | EI 60 |  | OŘ Brno
požární ucpávka | 1 | 2 NP žst. VB | 5 | CP 670 | HILTI | Merta | 21.10.2019 | EI 60 |  | OŘ Brno
požární ucpávka | 1 | 2 NP žst. VB | 6 | CP 670 | HILTI | Merta | 21.10.2019 | EI 60 |  | OŘ Brno
požární ucpávka | 1 | 1 NP Releová mítnost | 7 | CP 670 | HILTI | Merta | 21.10.2019 | EI 60 |  | OŘ Brno
požární ucpávka | 1 | 1 NP Releová mítnost | 8 | CP 670 | HILTI | Merta | 21.10.2019 | EI 60 |  | OŘ Brno
požární ucpávka | 1 | 1 NP Releová mítnost | 9 | CP 611A | HILTI | Merta | 21.10.2019 | EI 60 |  | OŘ Brno
požární ucpávka | 1 | 1 NP Releová mítnost | 10 | CP 611A | HILTI | Merta | 21.10.2019 | EI 60 |  | OŘ Brno
požární ucpávka | 1 | 1 NP Releová mítnost | 11 | CP 670 | HILTI | Merta | 21.10.2019 | EI 60 |  | OŘ Brno
požární ucpávka | 1 | 1 NP Releová mítnost | 12 | CP 670, 611 A | HILTI | Merta | 21.10.2019 | EI 60 |  | OŘ Brno
požární ucpávka | 1 | 1 NP Releová mítnost | 13 | CP 611A | HILTI | Merta | 21.10.2019 | EI 60 |  | OŘ Brno
požární ucpávka | 1 | 1 NP Releová mítnost | 14 | CP 670 | HILTI | Merta | 21.10.2019 | EI 60 |  | OŘ Brno
požární ucpávka | 1 | 1 NP Releová mítnost | 15 | CP 670 | HILTI | Merta | 21.10.2019 | EI 60 |  | OŘ Brno
požární ucpávka | 1 | 1 NP Releová mítnost | 16 | CP 670 | HILTI | Merta | 21.10.2019 | EI 60 |  | OŘ Brno
požární ucpávka | 1 | 1 NP Releová mítnost | 17 | CP 670 | HILTI | Merta | 21.10.2019 | EI 60 |  | OŘ Brno
požární ucpávka | 1 | 1 NP Releová mítnost | 18 | CP 670 | HILTI | Merta | 21.10.2019 | EI 60 |  | OŘ Brno
požární ucpávka | 1 | 1 NP Releová mítnost | 19 | CP 670 | HILTI | Merta | 21.10.2019 | EI 60 |  | OŘ Brno
požární ucpávka | 1 | 1 NP Releová mítnost | 20 | CP 670 | HILTI | Merta | 21.10.2019 | EI 60 |  | OŘ Brno
požární ucpávka | 1 | 1 NP Releová mítnost | 21 | CP 670 | HILTI | Merta | 21.10.2019 | EI 60 |  | OŘ Brno
požární ucpávka | 1 | 1 NP Releová mítnost | 22 | CP 670 | HILTI | Merta | 21.10.2019 | EI 60 |  | OŘ Brno
požární ucpávka | 1 | 1 NP Releová mítnost | 23 | CP 670 | HILTI | Merta | 21.10.2019 | EI 60 |  | OŘ Brno
požární ucpávka | 1 | 1 NP Releová mítnost | 24 | CP 611A | HILTI | Merta | 21.10.2019 | EI 60 |  | OŘ Brno
požární ucpávka | 1 | 1 NP Releová mítnost | 25 | CP 670 | HILTI | Merta | 21.10.2019 | EI 60 |  | OŘ Brno
požární ucpávka | 1 | 1 NP Releová mítnost | 26 | CP 670 | HILTI | Merta | 21.10.2019 | EI 60 |  | OŘ Brno
požární ucpávka | 1 | 1 NP Releová mítnost | 27 | CP 670 | HILTI | Merta | 21.10.2019 | EI 60 |  | OŘ Brno
požární ucpávka | 1 | 1 NP Releová mítnost | 28 | CP 670, 611 A | HILTI | Merta | 21.10.2019 | EI 60 |  | OŘ Brno
požární ucpávka | 1 | 1 NP Releová mítnost | 29 | CP 670, 611 A | HILTI | Merta | 21.10.2019 | EI 60 |  | OŘ Brno
požární ucpávka | 1 | 1 NP Releová mítnost | 30 | CP 670, 611 A | HILTI | Merta | 21.10.2019 | EI 60 |  | OŘ Brno
požární dveře | 1 | 1 NP místnost TZZ / 1 NP chodba | 1 | jednokřídlé, plné vč. 6071-06-001 | VKV Market |  | 2015-11-19 | EW30-DP3-C | stěna | OŘ Brno
požární ucpávka | 1 | 2 NP sděl. místnost II. / 2 NP sděl. místnost I. | 1 | CP601-CP648-CP670 | HILTI | Trochta | 2015-11-19 | EI 120 | stěna | OŘ Brno
požární ucpávka | 1 | 2 NP sděl. místnost II. / 2 NP sděl. místnost I. | 2 | CP601-CP648-CP670 | HILTI | Trochta | 2015-11-19 | EI 120 | stěna | OŘ Brno
požární ucpávka | 1 | 2 NP sděl. místnost II. / 2 NP chodba | 3 | CP601-CP648-CP670 | HILTI | Trochta | 2015-11-19 | EI 120 | stěna | OŘ Brno
požární ucpávka | 1 | 2 NP sděl. místnost II. / 2 NP sděl. místnost I. | 4 | CP601-CP648-CP670 | HILTI | Trochta | 2015-11-19 | EI 120 | stěna | OŘ Brno
požární ucpávka | 1 | 2 NP sděl. místnost II. / 2 NP chodba | 5 | CP601-CP648-CP670 | HILTI | Trochta | 2015-11-19 | EI 120 | stěna | OŘ Brno
požární ucpávka | 1 | 2 NP sděl. místnost II. / 2 NP chodba | 1A | CP601-CP648-CP670 | HILTI | Merta | 2020-02-01 | EI 60 | stěna | OŘ Brno
požární ucpávka | 1 | 2 NP sděl. místnost II. / 2 NP chodba | 7 | CP601-CP648-CP670 | HILTI | Trochta | 2015-11-19 | EI 120 | stěna | OŘ Brno
požární ucpávka | 1 | 2 NP sděl. místnost II. / 2 NP kancelář | 8 | CP601-CP648-CP670 | HILTI | Trochta | 2015-11-19 | EI 120 | stěna | OŘ Brno
požární ucpávka | 1 | 2 NP sděl. místnost II. / 2 NP chodba | 9 | CP 611 | HILTI | Dobiáš | 1905-07-10 | EI 60 | stěna | OŘ Brno
požární ucpávka | 1 | 2 NP sděl. místnost II. / 2 NP kancelář | 10 | CP601-CP648-CP670 | HILTI | Trochta | 2015-11-19 | EI 120 | stěna | OŘ Brno
požární dveře | 1 | 2 NP sděl. místnost II. / 2 NP chodba | 2 | jednokřídlé, plné vč. 523104-001 | ADOR Lanškroun |  | 2015-11-19 | EW30-DP3-C | stěna | OŘ Brno
požární dveře | 1 | odpočinková místnost | 1 | jednokřídlé, plné, vč. 191647 | JAVAB |  | leden 2020 | EI2 30CO/EW30-CO | stěna | OŘ Brno
požární dveře | 1 | dobíječe | 1 | jednokřídlé, plné, vč. 191646 | JAVAB |  | listopad 2019 | EI2 30CO/EW30-CO | stěna | OŘ Brno
požární dveře | 1 | vstup RZZ / schodiště | 1 | jednokřídlé, plné, vč. 11823 | CAG, s. r. o. | SEŽEV facility | listopad 2019 | EI/EW 30 DP3 | stěna | OŘ Brno
požární dveře | 1 | akumulátory / chodba | 1 | jednokřídlé, plné, vč. 11831 | CAG, s. r. o. | SEŽEV facility | listopad 2019 | EI/EW 30 DP3 | stěna | OŘ Brno
požární dveře | 1 | náhradní zdroj / měniče | 1 | jednokřídlé, plné, vč. 11834 | CAG, s. r. o. | SEŽEV facility | listopad 2019 | EI/EW 30 DP3 | stěna | OŘ Brno
požární dveře | 1 | dieselagregát | 1 | jednokřídlé, plné, vč. 11826 | CAG, s. r. o. | SEŽEV facility | listopad 2019 | EI/EW 30 DP3 | stěna | OŘ Brno
požární dveře | 1 | sděl. místnost za DK | 1 | jednokřídlé, plné, vč. 11833 | CAG, s. r. o. | SEŽEV facility | listopad 2019 | EI/EW 30 DP3 | stěna | OŘ Brno
požární dveře | 1 | RM / náhradní zdroj | 1 | jednokřídlé, plné, vč. 11828 | CAG, s. r. o. | SEŽEV facility | listopad 2019 | EI/EW 30 DP3 | stěna | OŘ Brno
požární dveře | 1 | DK / chodba | 1 | jednokřídlé, plné, vč, 11841 | CAG, s. r. o. | SEŽEV facility | listopad 2019 | EI/EW 30 DP3 | stěna | OŘ Brno
Pracoviště: | SZO Brno - Maloměřice
Umístění: | RZZ Královo Pole
Druh požárního zařízení | ks | umístění, název místnosti | ev. číslo | typ | výrobce | zhotovitel | datum zhotovení | požární odolnost | druh požárně dělící konstrukce, ve které se PBZ nachází | uživatel
požární ucpávka | 1 | RZZ Královo Pole | 1 | CP601S-670 | HILTI | Trochta | 2015-11-19 | EI 120 | stěna | OŘ Brno
požární ucpávka | 1 | RZZ Královo Pole | 2 | CP611A | HILTI | Trochta | 2015-11-19 | EI 120 | stěna | OŘ Brno
požární ucpávka | 1 | RZZ Královo Pole | 3 | CP601S-670 | HILTI | Trochta | 2015-11-19 | EI 120 | stěna | OŘ Brno
požární ucpávka | 1 | RZZ Královo Pole | 12 | CP601S-670-648 | HILTI | Trochta | 2015-12-15 | EI 120 | stěna | OŘ Brno
požární dveře | 1 | RZZ Královo Pole | 1 | lume extra, v. č. 14956 | Masonite CZ |  | 2015 | EI130-C0/EW30-C0/DP3+ | stěna | OŘ Brno
Karta požárně bezpečnostního zařízení dle vyhl. 246/2001 Sb. SZO Břeclav
Pracoviště: | SZO Břeclav
Umístění: | budova Ústředního stavědla v žst. Břeclav
Druh požárního zařízení | ks | umístění, název místnosti | ev. číslo | typ | výrobce | zhotovitel | datum zhotovení | požární odolnost | druh požárně dělící konstrukce, ve které se PBZ nachází | uživatel
požární dveře | 1 | 1 NP chodba/WC | 1 | 1 křídlé, plné | Masonite CZ | Petr Duda | 2008 | EI1 30-C/EI2 30-C/EW 30-C | Zeď | OŘ Brno
požární dveře | 1 | 1 NP chodba | 2 | 2 křídlé, prosklené | Batr CZ | Petr Duda | 2008 | EW 30 D1 - C | Zeď | OŘ Brno
požární dveře | 1 | 1 NP chodba/zdroje ZZ | 3 | 2 křídlé, plné | Batr CZ | Petr Duda | 2008 | EW 30 D1 - C | Zeď | OŘ Brno
požární dveře | 1 | 2 NP chodba/WC | 4 | 1 křídlé, plné | Masonite CZ | Petr Duda | 2008 | EI1 30-C/EI2 30-C/EW 30-C | Zeď | OŘ Brno
požární dveře | 1 | 2 NP chodba/stav. ústředna SZZ | 5 | 2 křídlé, plné | Batr CZ | Petr Duda | 2008 | EW 30 D1 - C | Zeď | OŘ Brno
požární dveře | 1 | 3NP chodba/WC | 6 | 1 křídlé, plné | Masonite CZ | Petr Duda | 2008 | EI1 30-C/EI2 30-C/EW 30-C | Zeď | OŘ Brno
požární dveře | 1 | 3 NP chodba | 7 | 2 křídlé, prosklené | Batr CZ | Petr Duda | 2008 | EW 30 D1 - C | Zeď | OŘ Brno
požární dveře | 1 | 3NP chodba/sděl. zařízení | 8 | 1 křídlé, plné | Masonite CZ | Petr Duda | 2008 | EI1 30-C/EI2 30-C/EW 30-C | Zeď | OŘ Brno
požární dveře | 1 | 3NP chodba/školící místnost | 9 | 2křídlé, plné | Masonite CZ | Petr Duda | 2008 | EI1 30-C/EI2 30-C/EW 30-C | Zeď | OŘ Brno
požární dveře | 1 | 3NP školící místnost/kuchyňka | 10 | 1 křídlé, plné | Masonite CZ | Petr Duda | 2008 | EI1 30-C/EI2 30-C/EW 30-C | Zeď | OŘ Brno
požární poklop | 1 | 1 NP kab. závěry/kab. prostor | 1 | ocelový 600x900mm | Petr Duda | Petr Duda | 2008 | EI 30 DP1 | podlaha | OŘ Brno
požární mřížka | 2 | 1 NP kab. závěry sděl. zař. | 1.2 | BaI 731015 | Batr CZ | Petr Duda | 2008 | EI 30 D1 | stěna | OŘ Brno
požární mřížka | 2 | 1 NP kab. závěry ZZ | 3.4 | BaI 731015 | Batr CZ | Petr Duda | 2008 | EI 30 D1 | stěna | OŘ Brno
požární okno fix | 2 | 3 NP kancelář | 1.2 | ocelové, pevně prosklené, 2dílné | STUZAM | OHL ŽS | 2008 | EI 30 DP1 | stěna | OŘ Brno
požární okno otevíratelné | 1 | 3 NP kancelář | 3.4 | ocelové, prosklené 2dílné okno se sklopnými díly ovládané na el. pohony | STUZAM | OHL ŽS | 2008 | EI 30 DP1 | stěna | OŘ Brno
požární ucpávka | 12 | 1 NP nová budova kab. závěry ZZ/kab. prostor | 1 - 12 | CSP | Intumex | AŽD Praha | 2015-03-03 | EI 120 | strop | OŘ Brno
požární ucpávka | 1 | 1 NP nová budova stav. ústředna /zdroje ZZ | 13 | CSP | Intumex | AŽD Praha | 2015-03-03 | EI 120 | zeď | OŘ Brno
požární ucpávka | 1 | 1 NP nová budova místnost zdroje ZZ /stav. ústředna SZZ | 14 | CSP | Intumex | AŽD Praha | 2015-03-03 | EI 120 | strop | OŘ Brno
požární ucpávka | 3 | 1 NP nová budova místnost kab. závěry sděl. zař. | 25, 26, 27 | PS 300/750 | Intumex | AŽD Praha | 2015-03-03 | EI 120 | zeď, podlaha | OŘ Brno
požární ucpávka | 1 | 1 NP nová budova místnost sklad SZZ/stav. ústředna SZZ | 21 | PS 300/750 | Intumex | AŽD Praha | 2015-03-03 | EI 120 | strop | OŘ Brno
požární ucpávka | 3 | 2 NP nová budova kab. závěry ZZ/stav. ústředna SZZ | 15, 16, 17 | CSP | Intumex | AŽD Praha | 2015-03-03 | EI 120 | strop | OŘ Brno
požární ucpávka | 2 | 3 NP nová budova místnost sděl. zařízení | 28, 29 | PS 300/750 | Intumex | AŽD Praha | 2015-03-03 | EI 120 | zeď | OŘ Brno
požární ucpávka | 1 | 3 NP nová budova místnost sděl. zařízení | 30 | CSP | Intumex | AŽD Praha | 2015-03-03 | EI 120 | zeď | OŘ Brno
požární ucpávka | 1 | 3 NP nová budova školící místnost | 31 | CSP | Intumex | AŽD Praha | 2015-03-03 | EI 120 | strop | OŘ Brno
požární ucpávka | 1 | 2 NP stará budova kab. závěry (staré)/kab.rošty 1 | 18 | CSP | Intumex | AŽD Praha | 2015-03-03 | EI 120 | strop | OŘ Brno
požární ucpávka | 2 | 2 NP stará budova místnost č. 224 | 34, 35 | CSP | Intumex | AŽD Praha | 2015-03-03 | EI 120 | strop, podlaha | OŘ Brno
požární ucpávka | 1 | 3 NP stará budova kab. rošty 1/kab. rošty 2 | 19 | CSP | Intumex | AŽD Praha | 2015-03-03 | EI 120 | strop | OŘ Brno
požární ucpávka | 1 | 4 NP stará budova kab. rošty 2/DK | 20 | CSP | Intumex | AŽD Praha | 2015-03-03 | EI 120 | podlaha | OŘ Brno
požární ucpávka | 1 | 4 NP stará budova m. č. 410 DK | 33 | CSP | Intumex | AŽD Praha | 2015-03-03 | EI 120 | podlaha | OŘ Brno
požární ucpávka | 1 | 4 NP stará budova m. č. 409 sděl. Místnost | 32 | CSP | Intumex | AŽD Praha | 2015-03-03 | EI 120 | podlaha | OŘ Brno
Pracoviště: | SZO Břeclav
Umístění: | žst. Lanžhot, releová ústředna
Druh požárního zařízení | ks | umístění, název místnosti | ev. číslo | typ | výrobce | zhotovitel | datum zhotovení | požární odolnost | druh požárně dělící konstrukce, ve které se zařízení nachází | uživatel
požární ucpávka | 1 | releová ústředna | 1 | CSP | Intumex | AŽD Praha | 10.12.2015 | EI 30 | podlaha, stěna | OŘ Brno
Pracoviště: | SZO Břeclav
Umístění: | žst. Podivín, releová ústředna
Druh požárního zařízení | ks | umístění, název místnosti | ev. číslo | typ | výrobce | zhotovitel | datum zhotovení | požární odolnost | druh požárně dělící konstrukce, ve které se zařízení nachází | uživatel
požární ucpávka | 1 | releová ústředna | 1 | CSP | Intumex | AŽD Praha | 10.12.2015 | EI 30 | stěna | OŘ Brno
požární ucpávka | 1 | releová ústředna | 2 | CSP | Intumex | AŽD Praha | 10.12.2015 | EI 30 | podlaha | OŘ Brno
požární dveře | 1 | kabelové závěry | 1 | plné, dvoukřídlé |  |  |  |  | stěna | OŘ Brno
požární dveře | 2 | releová ústředna | 2, 3 | jednokřídlé, plné | [5 empty] | OŘ Brno
Pracoviště: | SZO Břeclav
Umístění: | žst. Šakvice, releová ústředna
Druh požárního zařízení | ks | umístění, název místnosti | ev. číslo | typ | výrobce | zhotovitel | datum zhotovení | požární odolnost | druh požárně dělící konstrukce, ve které se zařízení nachází | uživatel
požární ucpávka | 1 | releová ústředna | 1 | CSP | Intumex | AŽD Praha | 10.12.2015 | EI 30 | stěna | OŘ Brno
požární ucpávka | 1 | releová ústředna | 4 | CSP | Intumex | AŽD Praha | 10.12.2015 | EI 30 | podlaha | OŘ Brno
požární dveře | 1 | kabelové závěry | 1 | plné, dvoukřídlé |  |  |  |  | stěna | OŘ Brno
požární dveře | 1 | releová ústředna | 2 | jednokřídlé, plné |  |  |  |  | stěna | OŘ Brno
požární dveře | 1 | releová ústředna | 3 | dvoukřídlé, plné |  |  |  |  | stěna | OŘ Brno
Pracoviště: | SZO Břeclav
Umístění: | žst. Vranovice, stavědlová ústředna
Druh požárního zařízení | ks | umístění, název místnosti | ev. číslo | typ | výrobce | zhotovitel | datum zhotovení | požární odolnost | druh požárně dělící konstrukce, ve které se zařízení nachází | uživatel
požární ucpávka | 1 | kabelové závěry | 1/2009 | PS 300/750 | Intumex | AŽD Praha | 09/2009 | EI 120/EI 90 | strop | OŘ Brno
požární ucpávka | 4 | reléová ústředna | 2,3,4,5 | PS 300/750 | Intumex | AŽD Praha | 09/2009 | EI 120/EI 90 | strop | OŘ Brno
požární ucpávka | 1 | reléová ústředna/chodba | 1/2015 | CSP | Intumex | AŽD Praha | 10.12.2015 | EI 30 | stěna | OŘ Brno
požární dveře | 1 | kabelové závěry | 1 | plné, dvoukřídlé |  |  |  |  | stěna | OŘ Brno
požární dveře | 1 | garáž | 2 | plné, dvoukřídlé |  |  |  |  | stěna | OŘ Brno
požární dveře | 1 | releová ústředna | 3 | jednokřídlé, plné |  |  |  |  | stěna | OŘ Brno
požární dveře | 1 | releová ústředna | 4 | dvoukřídlé, plné |  |  |  |  | stěna | OŘ Brno
Pracoviště: | SZO Břeclav
Umístění: | žst. Zaječí, releová ústředna
Druh požárního zařízení | ks | umístění, název místnosti | ev. číslo | typ | výrobce | zhotovitel | datum zhotovení | požární odolnost | druh požárně dělící konstrukce, ve které se zařízení nachází | uživatel
požární ucpávka | 1 | reléová ústředna | 1 | CSP | Intumex | AŽD Praha | 10.12.2015 | EI 30 | stěna | OŘ Brno
požární dveře | 1 | kabelové závěry | 1 | plné, dvoukřídlé |  |  |  |  | stěna | OŘ Brno
požární dveře | 1 | reléová ústředna | 2 | jednokřídlé, plné |  |  |  |  | stěna | OŘ Brno
požární dveře | 1 | reléová ústředna | 3 | dvoukřídlé, plné |  |  |  |  | stěna | OŘ Brno
Karta požárně bezpečnostního zařízení dle vyhl. 246/2001 Sb. SZO Havlíčkův Brod
Pracoviště: | SZO Havlíčkův Brod
Umístění: | Ústřední stavědlo, žst. Havlíčkův Brod
Druh požárního zařízení | ks | umístění, název místnosti | ev. číslo | typ | výrobce | zhotovitel | datum zhotovení | požární odolnost | druh požárně dělící konstrukce, ve které se zařízení nachází | uživatel
požární ucpávka | 1 | místnost UNZ | 1 | CSP | Intumex | AŽD Praha | 2016-01-28 | EI 120 |  | OŘ Brno
požární ucpávka | 2 | místnost bateriová | 2,3 | CSP | Intumex | AŽD Praha | 2016-01-28 | EI 120 |  | OŘ Brno
požární ucpávka | 1 | místnost bateriová | 8 | CSP | Intumex | AŽD Praha | 2016-01-29 | EI 90 |  | OŘ Brno
požární ucpávka | 1 | místnost sdělovací | 4 | CSP | Intumex | AŽD Praha | 2016-01-28 | EI 120 |  | OŘ Brno
požární ucpávka | 3 | místnost kabelových závěrů | 5,6,7 | CSP | Intumex | AŽD Praha | 2016-01-28 | EI 120 |  | OŘ Brno
Karta požárně bezpečnostního zařízení dle vyhl. 246/2001 Sb. SZO Hrušovany nad Jevišovkou
Pracoviště: | SZO Hrušovany nad Jevišovkou
Umístění: | Zastávka u Brna, VB
Druh požárního zařízení | ks | umístění, název místnosti | ev. číslo | typ | výrobce | zhotovitel | datum zhotovení | požární odolnost | druh požárně dělící konstrukce, ve které se zařízení nachází | uživatel
požární ucpávka | 1 | VB, sděl. a zab. zař. | 1 | PS 750 | Intumex | AŽD Praha |  | EI 60 | stěna | OŘ Brno
Pracoviště: | SZO Hrušovany nad Jevišovkou
Umístění: | Ivančice
Druh požárního zařízení | ks | umístění, název místnosti | ev. číslo | typ | výrobce | zhotovitel | datum zhotovení | požární odolnost | druh požárně dělící konstrukce, ve které se zařízení nachází | uživatel
požární ucpávka | 1 | Stavědlová ústředna | 1 | PS300/750 | Intumex | AŽD Praha | 2010-11-29 | EI 90 | stěna | OŘ Brno
požární ucpávka | 1 | Stavědlová ústředna | 2 | PS300/750 | Intumex | AŽD Praha | 2010-11-29 | EI 90 | stěna | OŘ Brno
požární dveře | 1 | Stavědlová ústředna / baterkárna | 1 | 1 křídlé, plné | Masonite CZ |  | 2010-11-29 | EI1 30-C/EI2 30-C/EW 30 - C | stěna | OŘ Brno
Pracoviště: | SZO Hrušovany nad Jevišovkou
Umístění: | Mikulov na Moravě, technologický objekt
Druh požárního zařízení | ks | umístění, název místnosti | ev. číslo | typ | výrobce | zhotovitel | datum zhotovení | požární odolnost | druh požárně dělící konstrukce, ve které se zařízení nachází | uživatel
požární ucpávka | 1 | stup do SÚ | 1 | CP 670, CFS-F FX | HILTI | AŽD Praha | 2018-10-16 | EI 60 |  | OŘ Brno
požární ucpávka | 1 | SÚ / DK (MNO) | 2 | CP 670, CFS-F FX | HILTI | AŽD Praha | 2018-10-16 | EI 60 |  | OŘ Brno
požární ucpávka | 1 | SÚ / sděl. místnost | 3 | CP 670, CFS-F FX | HILTI | AŽD Praha | 2018-10-16 | EI 60 |  | OŘ Brno
požární ucpávka | 1 | SÚ / zdroje ZZ | 4 | CP 670, CFS-F FX | HILTI | AŽD Praha | 2018-10-16 | EI 60 |  | OŘ Brno
požární ucpávka | 1 | DK (MNO) / sděl. místnost | 5 | CP 670, CFS-F FX | HILTI | AŽD Praha | 2018-10-16 | EI 60 |  | OŘ Brno
požární ucpávka | 2 | SÚ / zdroje ZZ | 8, 9 | CP 611 A | HILTI | NSN CS, s.r.o | 2018-09-21 | EI 60 |  | OŘ Brno
požární ucpávka | 1 | zdroje ZZ / DŘT | 7 | CSP 601.50 | Intumex | ing. Lacko Richard | 2018-09-12 | EI 60 |  | OŘ Brno
požární ucpávka | 1 | DK (MNO) / SÚ | 7 | CFS-F FX | HILTI | NSN CS, s.r.o | 2018-09-21 | EI 90 |  | OŘ Brno
požární ucpávka | 1 | sděl. místnost / DK (MNO) | 3 | CFS-F FX | HILTI | NSN CS, s.r.o | 2018-09-21 | EI 90 |  | OŘ Brno
požární ucpávka | 1 | sděl. místnost / DŘT | 1 | CFS-F FX | HILTI | NSN CS, s.r.o | 2018-09-21 | EI 90 |  | OŘ Brno
požární ucpávka | 1 | sděl. místnost / R NN | 5 | CFS-F FX | HILTI | NSN CS, s.r.o | 2018-09-21 | EI 90 |  | OŘ Brno
kouřotěsné dveře | 1 | SÚ / zdroje ZZ | 1 | [6 empty] | OŘ Brno
Pracoviště: | SZO Hrušovany nad Jevišovkou
Umístění: | Moravské Bránice
Druh požárního zařízení | ks | umístění, název místnosti | ev. číslo | typ | výrobce | zhotovitel | datum zhotovení | požární odolnost | druh požárně dělící konstrukce, ve které se zařízení nachází | uživatel
požární ucpávka | 1 | baterkárna / UNZ | 1 | PS300/750 | Intumex | AŽD Praha | 2010-11-29 | EI 90 | stěna | OŘ Brno
požární ucpávka | 1 | baterkárna / UNZ | 2 | PS300/750 | Intumex | AŽD Praha | 2010-11-29 | EI 90 | stěna | OŘ Brno
požární ucpávka | 1 | Stavědlová ústředna | 3 | PS300/750 | Intumex | AŽD Praha | 2010-11-29 | EI 90 | stěna | OŘ Brno
požární dveře | 1 | Stavědlová ústředna / baterkárna | 1 | 2 křídlé, plné | Masonite CZ |  | 2010-11-29 | EI1 30-C/EI2 30-C/EW 30 - C | stěna | OŘ Brno
Pracoviště: | SZO Hrušovany nad Jevišovkou
Umístění: | Moravský Krumlov
Druh požárního zařízení | ks | umístění, název místnosti | ev. číslo | typ | výrobce | zhotovitel | datum zhotovení | požární odolnost | druh požárně dělící konstrukce, ve které se zařízení nachází | uživatel
požární ucpávka | 1 | Stavědlová ústředna | 1 | PS300/750 | Intumex | AŽD Praha | 2010-11-29 | EI 90 | stěna | OŘ Brno
požární ucpávka | 1 | Stavědlová ústředna | 2 | PS300/750 | Intumex | AŽD Praha | 2010-11-29 | EI 90 | stěna | OŘ Brno
Pracoviště: | SZO Hrušovany nad Jevišovkou
Umístění: | Novosedly, technologický objekt + VB
Druh požárního zařízení | ks | umístění, název místnosti | ev. číslo | typ | výrobce | zhotovitel | datum zhotovení | požární odolnost | druh požárně dělící konstrukce, ve které se zařízení nachází | uživatel
požární ucpávka | 1 | VB chodba / sděl. místnost | 1 | CP 670, CFS-F FX | HILTI | AŽD Praha | 2018-10-16 | EI 60 |  | OŘ Brno
požární dveře | 1 | VB chodba / sděl. místnost | 1 | Lume extra | Masonite CZ |  |  | EI130-CO/EW 30-CO/DP3 |  | OŘ Brno
požární ucpávka | 1 | stávající SÚ / nová SÚ | 1 | CP 670, CFS-F FX | HILTI | AŽD Praha | 2018-10-16 | EI 60 |  | OŘ Brno
Pracoviště: | SZO Hrušovany nad Jevišovkou
Umístění: | Sedlec u Mikulova, technologický objekt
Druh požárního zařízení | ks | umístění, název místnosti | ev. číslo | typ | výrobce | zhotovitel | datum zhotovení | požární odolnost | druh požárně dělící konstrukce, ve které se zařízení nachází | uživatel
požární ucpávka | 1 | stup do SÚ | 1 | CP 670, CFS-F FX | HILTI | AŽD Praha | 2018-10-16 | EI 60 |  | OŘ Brno
požární ucpávka | 1 | SÚ / MNO | 2 | CP 670, CFS-F FX | HILTI | AŽD Praha | 2018-10-16 | EI 60 |  | OŘ Brno
požární ucpávka | 1 | SÚ / sděl. místnost | 3 | CP 670, CFS-F FX | HILTI | AŽD Praha | 2018-10-16 | EI 60 |  | OŘ Brno
požární ucpávka | 1 | SÚ / zdroje ZZ | 4 | CP 670, CFS-F FX | HILTI | AŽD Praha | 2018-10-16 | EI 60 |  | OŘ Brno
požární ucpávka | 1 | MNO / sděl. místnost | 5 | CP 670, CFS-F FX | HILTI | AŽD Praha | 2018-10-16 | EI 60 |  | OŘ Brno
požární ucpávka | 1 | zdroje ZZ / DK | 4 | CFS-F FX | HILTI | NSN CS, s.r.o | 2018-09-21 | EI 90 |  | OŘ Brno
požární ucpávka | 3 | zdroje ZZ / SÚ | 7,8,9 | CP 611 A | HILTI | NSN CS, s.r.o | 2018-09-21 | EI 60 |  | OŘ Brno
požární ucpávka | 1 | zdroje ZZ / DK | 5 | CP 673 | HILTI | NSN CS, s.r.o | 2018-09-21 | EI 60 |  | OŘ Brno
požární ucpávka | 1 | DK | 2 | CP 670 | HILTI | NSN CS, s.r.o | 2018-09-21 | EI 60 |  | OŘ Brno
požární ucpávka | 1 | sděl. místnost / DŘT | 1 | CP 673 | HILTI | NSN CS, s.r.o | 2018-09-21 | EI 60 |  | OŘ Brno
požární ucpávka | 1 | sděl. místnost / venek | 6 | CP 673 | HILTI | NSN CS, s.r.o | 2018-09-21 | EI 60 |  | OŘ Brno
požární ucpávka | 2 | sděl. mísnost / Š 4 | 1.2 | FP deska, FP intumescentní nátěr | DEN BRAVEN | SITEL | 9. 2018 | EI 60 |  | OŘ Brno
kouřotěsné dveře | 1 | SÚ / zdroje ZZ | 1 | [6 empty] | OŘ Brno
Pracoviště: | SZO Hrušovany nad Jevišovkou
Umístění: | Silůvky
Druh požárního zařízení | ks | umístění, název místnosti | ev. číslo | typ | výrobce | zhotovitel | datum zhotovení | požární odolnost | druh požárně dělící konstrukce, ve které se zařízení nachází | uživatel
požární ucpávka | 1 | Stavědlová ústředna | 1 | PS300/750 | Intumex | AŽD Praha | 2010-11-29 | EI 90 | stěna | OŘ Brno
Pracoviště: | SZO Hrušovany nad Jevišovkou
Umístění: | Šatov
Druh požárního zařízení | ks | umístění, název místnosti | ev. číslo | typ | výrobce | zhotovitel | datum zhotovení | požární odolnost | druh požárně dělící konstrukce, ve které se zařízení nachází | uživatel
požární ucpávka | 1 | Chodba / SEE | 2 | CP611, CP670, CP6016 | HILTI | Trochta | 2016-06-20 | EI 90 | stěna | OŘ Brno
požární ucpávka | 1 | Chodba / DK | 3 | CP611, CP670, CP6016 | HILTI | Trochta | 2016-06-20 | EI 90 | stěna | OŘ Brno
požární ucpávka | 1 | Akumulátorovna | 5 | CP671C,CP671F,CP620 | HILTI | SIGNALBAU | 2006 | EI 60 | stěna | OŘ Brno
požární ucpávka | 1 | Stavědlová ústředna | 6 | CP671C,CP671F,CP620 | HILTI | SIGNALBAU | 2006 | EI 60 | stěna | OŘ Brno
požární dveře | 1 | Stavědlová ústředna / Akumulátorovna | 1 | 1 křídlé plné | Kronodor |  | 2006 | EI 30 D3 | stěna | OŘ Brno
Pracoviště: | SZO Hrušovany nad Jevišovkou
Umístění: | Znojmo, technologický domek v žst. Šumná
Druh požárního zařízení | ks | umístění, název místnosti | ev. číslo | typ | výrobce | zhotovitel | datum zhotovení | požární odolnost | druh požárně dělící konstrukce, ve které se zařízení nachází | uživatel
požární dveře | 1 | R NN | 1 | 1 křídlé plné | Teckentrup |  | 2016-11-01 | EI 30-1 C5 D1 |  | OŘ Brno
požární ucpávka | 1 | garáž/ R NN | 1 | CP 611 A | HILTI | NSN CS, s.r.o | 2016-11-01 | EI 60 | zdivo | OŘ Brno
požární ucpávka | 1 | R NN/ stavědlová ústředna | 2 | CP 611 A | HILTI | NSN CS, s.r.o | 2016-11-01 | EI 60 | zdivo | OŘ Brno
Pracoviště: | SZO Hrušovany nad Jevišovkou
Umístění: | Technologický objekt Valtice + PZZ km 98,604
Druh PBZ | ks | umístění, název místnosti | ev. číslo | typ | výrobce | zhotovitel | datum zhotovení | požární odolnost | druh požárně dělící konstrukce, ve které se PBZ nachází | uživatel
požární ucpávka | 1 | PZZ km 98,604 | 1 | CFS-F FX | HILTI | AŽD Praha | 9/2018 | EI 60 | podlaha | OŘ Brno
požární ucpávka | 1 | Místnost obsluhy | PP36 | CP 601S | HILTI | Betonbau | 2017-05-24 | EI 15 | stěna | OŘ Brno
požární ucpávka | 1 | SÚ | PP27 | CP 601S | HILTI | Betonbau | 2017-05-24 | EI 15 | stěna | OŘ Brno
požární ucpávka | 1 | SÚ | PP27.1 | CP 601S | HILTI | Betonbau | 2017-05-24 | EI 15 | stěna | OŘ Brno
požární ucpávka | 1 | SÚ | PP29 | CP 601S | HILTI | Betonbau | 2017-05-24 | EI 15 | stěna | OŘ Brno
požární ucpávka | 1 | SÚ | PP30 | CP 601S | HILTI | Betonbau | 2017-05-24 | EI 15 | stěna | OŘ Brno
požární ucpávka | 1 | SÚ | PP30.1 | CP 601S | HILTI | Betonbau | 2017-05-24 | EI 15 | stěna | OŘ Brno
požární ucpávka | 1 | SÚ | PP31 | CP 601S | HILTI | Betonbau | 2017-05-24 | EI 15 | stěna | OŘ Brno
požární ucpávka | 1 | SÚ | PP28 | CP 601S | HILTI | Betonbau | 2017-05-24 | EI 15 | stěna | OŘ Brno
požární ucpávka | 1 | SÚ | PP23 | CP 611A | HILTI | Evoke, s. r. o. | 7/2017 | EI 15 | stěna | OŘ Brno
požární ucpávka | 1 | UNZ / SÚ | PP33 | CP 611A | HILTI | Evoke, s. r. o. | 7/2017 | EI 15 | stěna | OŘ Brno
požární ucpávka | 1 | UNZ | PP34 | CP 601S | HILTI | Betonbau | 2017-05-24 | EI 15 | stěna | OŘ Brno
požární ucpávka | 1 | UNZ / sděl. místnost | PP20 | CP 611A | HILTI | Evoke, s. r. o. | 7/2017 | EI 15 | stěna | OŘ Brno
požární ucpávka | 1 | sdělovací místnost | PP20 | CP 611A | HILTI | Evoke, s. r. o. | 7/2017 | EI 15 | stěna | OŘ Brno
požární ucpávka | 1 | sdělovací místnost | PP36 | CP 601S | HILTI | Betonbau | 2017-05-24 | EI 15 | stěna | OŘ Brno
požární ucpávka | 1 | sděl. místnost / DŘT | PP22 | CP 611A | HILTI | Evoke, s. r. o. | 7/2017 | EI 15 | stěna | OŘ Brno
Pracoviště: | SZO Hrušovany nad Jevišovkou
Umístění: | Znojmo
Druh požárního zařízení | ks | umístění, název místnosti | ev. číslo | typ | výrobce | zhotovitel | datum zhotovení | požární odolnost | druh požárně dělící konstrukce, ve které se zařízení nachází | uživatel
požární ucpávka | 1 | Stavědlová ústředna | 1 | PS750,PS300 | Intumex | AŽD Praha | 2009-05-12 | EI 90 | strop | OŘ Brno
požární ucpávka | 1 | Stavědlová ústředna | 2 | PS750,PS300 | Intumex | AŽD Praha | 2009-05-12 | EI 90 | stěna | OŘ Brno
požární ucpávka | 1 | UNZ | 3 | PS750,PS300 | Intumex | AŽD Praha | 2009-05-12 | EI 90 | strop | OŘ Brno
požární dveře | 1 | Stavědlová ústředna/ chodba | 1 | 1 křídlé plné | Kronodor CZ Jihlava |  | 2009-05-12 | EI 30 D3 | stěna | OŘ Brno
požární dveře | 1 | Stavědlová ústředna/ chodba | 2 | 2 křídlé plné | Kronodor CZ Jihlava |  | 2009-05-12 | EI 30 D3 | stěna | OŘ Brno
požární dveře | 1 | UNZ/ chodba | 3 | 1 křídlé plné | Masonite CZ |  | 2009-05-12 | EI1 30-C/EI2 30-C/EW 30 - C | stěna | OŘ Brno
Karta požárně bezpečnostního zařízení dle vyhl. 246/2001 Sb. SZO Jihlava
Pracoviště: | SZO Jihlava
Umístění: | Dobronín, VB
Druh požárního zařízení | ks | umístění, název místnosti | ev. číslo | typ | výrobce | zhotovitel | datum zhotovení | požární odolnost | druh požárně dělící konstrukce, ve které se zařízení nachází | uživatel
požární ucpávka | 1 | Podlaha v DK | 1 | PS 750 | Intumex |  |  |  | podlaha | OŘ Brno
Pracoviště: | SZO Jihlava
Umístění: | Jaroměřice nad Rokytnou VB
Druh požárního zařízení | ks | umístění, název místnosti | ev. číslo | typ | výrobce | zhotovitel | datum zhotovení | požární odolnost | druh požárně dělící konstrukce, ve které se zařízení nachází | uživatel
požární ucpávka | 1 | venkovní prostor / stojan v SÚ | 1 | CFS-M RG | HILTI | AK Signal | 2020-03-14 | EI 60 | stěna | OŘ Brno
požární ucpávka | 1 | venkovní prostor v zemi / rozvaděč REOV v DK | 2 | CFS-M RG, CFS-F-FX | HILTI | AK Signal | 2020-03-14 | EI 60 | strop | OŘ Brno
požární ucpávka | 1 | SÚ / chodba | 3 | CFS-F-FX | HILTI | AK Signal | 2020-03-14 | EI 60 | strop | OŘ Brno
Pracoviště: | SZO Jihlava
Umístění: | Kojetice, VB
Druh požárního zařízení | ks | umístění, název místnosti | ev. číslo | typ | výrobce | zhotovitel | datum zhotovení | požární odolnost | druh požárně dělící konstrukce, ve které se zařízení nachází | uživatel
požární ucpávka | 1 | venkovní prostor / sklep pod SÚ | 1 | CFS-F-FX, CFS-M RG | HILTI | AK Signal | 2020-03-01 | EI 60 | stěna | OŘ Brno
požární ucpávka | 1 | sklep pod SÚ / SÚ | 2 | CFS-M RG | HILTI | AK Signal | 2020-03-01 | EI 60 | strop | OŘ Brno
požární ucpávka | 1 | sklep pod SÚ / SÚ | 3 | CFS-F-FX | HILTI | AK Signal | 2020-03-01 | EI 60 | strop | OŘ Brno
požární ucpávka | 1 | sklep pod SÚ / SÚ | 4 | CFS-F-FX | HILTI | AK Signal | 2020-03-01 | EI 60 | strop | OŘ Brno
požární ucpávka | 1 | sklep pod SÚ / sklep pod DK | 5 | CFS-M RG | HILTI | AK Signal | 2020-03-01 | EI 60 | stěna | OŘ Brno
požární ucpávka | 1 | sklep pod DK / DK | 6 | CFS-F-FX | HILTI | AK Signal | 2020-03-01 | EI 60 | strop | OŘ Brno
požární ucpávka | 1 | sklep pod DK / DK | 7 | CFS-F-FX | HILTI | AK Signal | 2020-03-01 | EI 60 | strop | OŘ Brno
požární ucpávka | 1 | sklep pod DK / DK | 8 | CFS-F-FX | HILTI | AK Signal | 2020-03-01 | EI 60 | strop | OŘ Brno
požární ucpávka | 1 | sklep pod DK / DK | 9 | CFS-F-FX | HILTI | AK Signal | 2020-03-01 | EI 60 | strop | OŘ Brno
požární ucpávka | 1 | sklep pod DK / DK | 10 | CFS-F-FX | HILTI | AK Signal | 2020-03-01 | EI 60 | strop | OŘ Brno
Pracoviště: | SZO Jihlava
Umístění: | Krahulov, VB
Druh požárního zařízení | ks | umístění, název místnosti | ev. číslo | typ | výrobce | zhotovitel | datum zhotovení | požární odolnost | druh požárně dělící konstrukce, ve které se zařízení nachází | uživatel
požární ucpávka | 1 | Dopravní kancelář | 1 | CFS-M RG | HILTI | AŽD Praha | 2017-07-20 | EI 60 | stěna | OŘ Brno
požární ucpávka | 1 | Sdělovací místnost | 1a | CFS-F FX | HILTI | AŽD Praha | 2017-07-20 | EI 60 | stěna | OŘ Brno
Pracoviště: | SZO Jihlava
Umístění: | Kralice nad Oslavou
Druh požárního zařízení | ks | umístění, název místnosti | ev. číslo | typ | výrobce | zhotovitel | datum zhotovení | požární odolnost | druh požárně dělící konstrukce, ve které se zařízení nachází | uživatel
požární ucpávka | 1 | VB, dopravní kancelář | 1 | CFS-F FX, CFS-M RG | HILTI | AŽD Praha | 2017-07-01 | EI 90 | stěna | OŘ Brno
požární ucpávka | 1 | VB, stavědlová ústředna/vstup do budovy | 1 | není štítek |  |  |  |  | stěna | OŘ Brno
požární ucpávka | 1 | Technogický domek sděl. místnost/vstup do budovy | 1 | CFS-F FX | HILTI | AŽD Praha | 2017-07-01 | EI 90 | stěna | OŘ Brno
požární ucpávka | 2 | sdělovací zařízení / DŘT | [6 empty] | stěna | OŘ Brno
Pracoviště: | SZO Jihlava
Umístění: | Náměšť nad Oslavou - kabelovod
Druh požárního zařízení | ks | umístění, název místnosti | ev. číslo | typ | výrobce | zhotovitel | datum zhotovení | požární odolnost | druh požárně dělící konstrukce, ve které se zařízení nachází | uživatel
požární ucpávka | 2 | Š 2/budova TO | 1, 2 | FP intumescentí nátěr, FP deska | Den Braven | SITEL, s. r. o | 2017-03-22 | EI 60 | stěna | OŘ Brno
požární ucpávka | 1 | Š 3/výpravní budova | 1 | FP intumescentí nátěr, FP deska | Den Braven | SITEL, s. r. o | 2017-03-22 | EI 60 | stěna | OŘ Brno
požární ucpávka | 1 | Š 4/výpravní budova | 1 | FP intumescentí nátěr, FP deska | Den Braven | SITEL, s. r. o | 2017-03-22 | EI 60 | stěna | OŘ Brno
požární ucpávka | 2 | Š 5/výpravní budova | 1, 2 | FP intumescentí nátěr, FP deska | Den Braven | SITEL, s. r. o | 2017-03-21 | EI 60 | stěna | OŘ Brno
požární ucpávka | 3 | Š 7/výpravní budova | 1, 2, 3 | FP intumescentí nátěr, FP deska | Den Braven | SITEL, s. r. o | 2017-03-21 | EI 60 | stěna | OŘ Brno
požární ucpávka | 3 | Š 9/technologická budova | 1, 2, 3 | FP intumescentí nátěr, FP deska | Den Braven | SITEL, s. r. o | 2017-03-23 | EI 60 | stěna | OŘ Brno
požární ucpávka | 2 | Š 10/technologická budova | 1, 2 | FP intumescentí nátěr, FP deska | Den Braven | SITEL, s. r. o | 2017-03-21 | EI 60 | stěna | OŘ Brno
Pracoviště: | SZO Jihlava
Umístění: | Náměšť nad Oslavou
Druh požárního zařízení | ks | umístění, název místnosti | ev. číslo | typ | výrobce | zhotovitel | datum zhotovení | požární odolnost | druh požárně dělící konstrukce, ve které se zařízení nachází | uživatel
požární ucpávka | 1 | VB, SÚ/bateriová místnost | 1 | CP 670 | HILTI | AŽD Praha | 2017-08-01 | EI 60 | stěna | OŘ Brno
požární ucpávka | 1 | VB, 1 PP stavědlo St. 1 | 1 | CP 670 | HILTI | AŽD Praha | 2017-08-01 | EI 60 | stěna | OŘ Brno
požární ucpávka | 1 | VB, 1 PP místnost č. 3/sklad | 1 | CFS-M GR | HILTI | AŽD Praha | 2017-08-01 | EI 60 | stěna | OŘ Brno
požární ucpávka | 1 | Technologický domek sděl. místnost/vstup do budovy | 1 | CP 670 | HILTI | AŽD Praha | 2017-08-01 | EI 60 | stěna | OŘ Brno
požární ucpávka | 1 | Technologický domek sděl. místnost/vstup do budovy | 2 | CFS-F FX | HILTI | AŽD Praha | 2017-08-01 | EI 60 | stěna | OŘ Brno
požární ucpávka | 1 | Technologický domek sděl. místnost/trafo | 1 | CFS - F FX | HILTI | Fusek | 2017-01-01 | EI 60 | stěna | OŘ Brno
požární ucpávka | 1 | Technologický domek sděl. místnost/DŘT | 2 | CP 679 A | HILTI | Fusek | 2017-01-01 | EI 60 | stěna | OŘ Brno
požární ucpávka | 1 | Technologický domek sděl. místnost/DŘT | 3 | CP 679 A | HILTI | Fusek | 2017-01-01 | EI 61 | stěna | OŘ Brno
požární ucpávka | 1 | Technologický domek sděl. místnost/DŘT | 4 | CFS - F FX | HILTI | Fusek | 2017-01-01 | EI 62 | stěna | OŘ Brno
Pracoviště: | SZO Jihlava
Umístění: | Nová Cerekev, releová místnost
Druh požárního zařízení | ks | umístění, název místnosti | ev. číslo | typ | výrobce | zhotovitel | datum zhotovení | požární odolnost | druh požárně dělící konstrukce, ve které se zařízení nachází | uživatel
požární ucpávka | 1 | Podlaha v releové místnosti | bez ev. čísla | PS 750 | Intumex |  |  |  | podlaha | OŘ Brno
požární dveře | 1 | releová místnost | 1 | plné, jednokřídlé | Kronodoor CZ |  |  | IE-30-C2 EI2-30-DP3 | stěna | OŘ Brno
Pracoviště: | SZO Jihlava
Umístění: | Obrataň, releová místnost
Druh požárního zařízení | ks | umístění, název místnosti | ev. číslo | typ | výrobce | zhotovitel | datum zhotovení | požární odolnost | druh požárně dělící konstrukce, ve které se zařízení nachází | uživatel
požární ucpávka | 1 | Podlaha v releové místnosti | bez ev. čísla | PS 750 | Intumex |  |  |  | podlaha | OŘ Brno
požární dveře | 1 | releová místnost | 1 | plné, jednokřídlé | Kronodoor CZ |  |  | IE-30-C2 EI2-30-DP3 | stěna | OŘ Brno
Pracoviště: | SZO Jihlava
Umístění: | Pacov, releová místnost
Druh požárního zařízení | ks | umístění, název místnosti | ev. číslo | typ | výrobce | zhotovitel | datum zhotovení | požární odolnost | druh požárně dělící konstrukce, ve které se zařízení nachází | uživatel
požární ucpávka | 1 | Podlaha v releové místnosti | bez ev. čísla | PS 750 | Intumex |  |  |  | podlaha | OŘ Brno
požární dveře | 1 | releová místnost / čekárna | 1 | plné, jednokřídlé | Kronodoor CZ |  |  | IE-30-C2 EI2-30-DP3 | stěna | OŘ Brno
Pracoviště: | SZO Jihlava
Umístění: | PZS "L" v km 6,713 trati Kostelec u Jihlavy - Slavonice
Druh požárního zařízení | ks | umístění, název místnosti | ev. číslo | typ | výrobce | zhotovitel | datum zhotovení | požární odolnost | druh požárně dělící konstrukce, ve které se zařízení nachází | uživatel
požární ucpávka | 1 | Vstup kabelu do objektu | 1 | CGS-M RG | HILTI | AŽD Praha | 2019-02-19 | EI 60 | podlaha | OŘ Brno
Pracoviště: | SZO Jihlava
Umístění: | Rapotice
Druh požárního zařízení | ks | umístění, název místnosti | ev. číslo | typ | výrobce | zhotovitel | datum zhotovení | požární odolnost | druh požárně dělící konstrukce, ve které se zařízení nachází | uživatel
požární ucpávka | 1 | Technologický domek, sdělovací zařízení | 1 | CFS-F FX | HILTI | AŽD Praha | 2017-08-01 | EI 60 | stěna | OŘ Brno
požární ucpávka | 1 | Stavědlová ústředna/vstup do budovy | 1 | PS 750 | Intumex | AŽD Praha |  | EI 60 | stěna | OŘ Brno
Pracoviště: | SZO Jihlava
Umístění: | Releové domky na trati Okříšky - Zastávka u Brna
Druh požárního zařízení | ks | umístění, název místnosti | ev. číslo | typ | výrobce | zhotovitel | datum zhotovení | požární odolnost | druh požárně dělící konstrukce, ve které se zařízení nachází | uživatel
požární ucpávka | 2 | RD PZS P3861 "R" v km 46,552 Vladislav - Třebíč, TZZ | 1.2 | CFS-M RG | HILTI | AŽD Praha | 2017-07-11 | EI 60 | stěna | OŘ Brno
požární ucpávka | 2 | RD PZS P3859 "P2" v km 44,491 žst.Vladislav, SZZ | 1.2 | CFS-M RG | HILTI | AŽD Praha | 2017-07-11 | EI 60 | stěna | OŘ Brno
požární ucpávka | 2 | RD PZS P3858 "P1" v km 43,581 žst.Vladislav, SZZ | 1.2 | CFS-M RG | HILTI | AŽD Praha | 2017-07-11 | EI 60 | stěna | OŘ Brno
požární ucpávka | 1 | RD PZS P3856 "O5" v km 42,803 Studenec - Vladislav, TZZ | 1 | CFS-F FX | HILTI | AŽD Praha | 2017-07-11 | EI 60 | stěna | OŘ Brno
požární ucpávka | 1 | RD PZS P3856 "O5" v km 42,803 Studenec - Vladislav, SZ | 2 | CFS-F FX | HILTI | AŽD Praha | 2017-07-11 | EI 60 | stěna | OŘ Brno
požární ucpávka | 3 | RD PZS P3854 "O3" v km 39,472 Studenec - Vladislav, TZZ | 1,2,3 | CFS-M RG | HILTI | AŽD Praha | 2017-07-11 | EI 60 | stěna | OŘ Brno
požární ucpávka | 2 | RD PZS P3846 "M4" v km 34,105 Náměšť n/O. - Studenec, TZZ | 1.2 | CFS-M RG | HILTI | AŽD Praha | 2017-07-11 | EI 60 | stěna | OŘ Brno
požární ucpávka | 2 | RD PZS P3846 "M3" v km 33,558 Náměšť n/O. - Studenec, TZZ | 1.2 | CFS-M RG | HILTI | AŽD Praha | 2017-07-11 | EI 60 | stěna | OŘ Brno
požární ucpávka | 2 | RD PZS P3844 "M2" v km 33,015 Náměšť n/O. - Studenec, TZZ | 1.2 | CFS-M RG | HILTI | AŽD Praha | 2017-07-11 | EI 60 | stěna | OŘ Brno
požární ucpávka | 2 | RD PZS P3843 "M1" v km 31,849 Náměšť n/O. - Studenec, TZZ | 1.2 | CFS-M RG | HILTI | AŽD Praha | 2017-07-11 | EI 60 | stěna | OŘ Brno
požární ucpávka | 2 | RD PZS P3837 "K1" v km 25,364 Kralice n/O. - Náměšť n/O., TZZ | 1.2 | CFS-M RG | HILTI | AŽD Praha | 2017-07-20 | EI 60 | stěna | OŘ Brno
požární ucpávka | 2 | RD PZS P3838 "K2" v km 26,299 Kralice n/O. - Náměšť n/O., TZZ | 1.2 | CFS-M RG | HILTI | AŽD Praha | 2017-07-20 | EI 60 | stěna | OŘ Brno
požární ucpávka | 3 | RD PZS P3839 "K3" v km 26,897 Kralice n/O. - Náměšť n/O., TZZ | 1,2,3 | CFS-M RG | HILTI | AŽD Praha | 2017-07-21 | EI 60 | stěna | OŘ Brno
požární ucpávka | 3 | RD PZS P3840 "K4" v km 27,626 Kralice n/O. - Náměšť n/O., TZZ | 1,2,3 | CFS-M RG | HILTI | AŽD Praha | 2017-07-22 | EI 60 | stěna | OŘ Brno
požární ucpávka | 2 | RD PZS P3835 "I4" v km 22,868 Rapotice - Kralice n/O., TZZ | 1.2 | CFS-M RG | HILTI | AŽD Praha | 2017-07-20 | EI 60 | stěna | OŘ Brno
požární ucpávka | 2 | RD PZS P3834 "I3" v km 21,161 Rapotice - Kralice n/O., TZZ | 1.2 | CFS-M RG | HILTI | AŽD Praha | 2017-07-20 | EI 60 | stěna | OŘ Brno
požární ucpávka | 2 | RD PZS P3833 "I2" v km 20,506 Rapotice - Kralice n/O., TZZ | 1.2 | CFS-M RG | HILTI | AŽD Praha | 2017-07-20 | EI 60 | stěna | OŘ Brno
požární ucpávka | 2 | RD PZS P3832 "I1" v km 19,753 Rapotice - Kralice n/O., TZZ | 1.2 | CFS-M RG | HILTI | AŽD Praha | 2017-07-20 | EI 60 | stěna | OŘ Brno
požární ucpávka | 2 | RD PZS P3830 "G5" v km 17,708 Zastávka u Brna - Rapotice, TZZ | 1.2 | CFS-M RG | HILTI | AŽD Praha | 2017-07-20 | EI 60 | stěna | OŘ Brno
požární ucpávka | 2 | RD PZS P3829 "G4" v km 16,713 Zastávka u Brna - Rapotice, TZZ | 1.2 | CFS-M RG | HILTI | AŽD Praha | 2017-07-20 | EI 60 | stěna | OŘ Brno
požární ucpávka | 3 | RD PZS P3828 "G3" v km 16,179 Zastávka u Brna - Rapotice, TZZ | 1,2,3 | CFS-F FX | HILTI | AŽD Praha | 2017-07-20 | EI 60 | stěna | OŘ Brno
požární ucpávka | 3 | RD PZS P3827 "G2" v km 14,927 Zastávka u Brna - Rapotice, TZZ | 1,2,3 | CFS-M RG | HILTI | AŽD Praha | 2017-07-20 | EI 60 | stěna | OŘ Brno
požární ucpávka | 2 | RD PZS P3826 "G1" v km 12,751 Zastávka u Brna - Rapotice, TZZ | 1.2 | CFS-M RG | HILTI | AŽD Praha | 2017-07-20 | EI 60 | stěna | OŘ Brno
Pracoviště: | SZO Jihlava
Umístění: | Stařeč VB
Druh požárního zařízení | ks | umístění, název místnosti | ev. číslo | typ | výrobce | zhotovitel | datum zhotovení | požární odolnost | druh požárně dělící konstrukce, ve které se zařízení nachází | uživatel
požární ucpávka | 1 | šachta SÚ / venkovní kabelová šachta | 1 | CFS-F-FX, CFS-PL 107 | HILTI | AK Signal | 2020-04-22 | EI 60 | stěna | OŘ Brno
požární ucpávka | 1 | SÚ / DK | 2 | CFS-F-FX | HILTI | AK Signal | 2020-04-22 | EI 60 | stěna | OŘ Brno
požární ucpávka | 1 | SÚ / chodba | 3 | CFS-F-FX, CFS-PL 107 | HILTI | AK Signal | 2020-04-22 | EI 60 | stěna | OŘ Brno
požární ucpávka | 1 | SÚ / WC | 4 | CFS-F-FX | HILTI | AK Signal | 2020-04-22 | EI 60 | stěna | OŘ Brno
požární ucpávka | 1 | SÚ / chodba | 5 | CFS-F-FX | HILTI | AK Signal | 2020-04-22 | EI 60 | stěna | OŘ Brno
požární ucpávka | 1 | SÚ / DK | 6 | CFS-F-FX | HILTI | AK Signal | 2020-04-22 | EI 60 | stěna | OŘ Brno
požární ucpávka | 1 | SÚ / venek | 7 | CFS-F-FX | HILTI | AK Signal | 2020-04-22 | EI 60 | stěna | OŘ Brno
požární ucpávka | 1 | SM / DK | 8 | CFS-F-FX | HILTI | AK Signal | 2020-04-22 | EI 60 | stěna | OŘ Brno
požární ucpávka | 1 | SM / WC | 9 | CFS-F-FX | HILTI | AK Signal | 2020-04-22 | EI 60 | stěna | OŘ Brno
požární ucpávka | 1 | vstup kabelů venku v zemi / SM | 10 | CFS-F-FX, CFS-PL 107 | HILTI | AK Signal | 2020-04-22 | EI 60 | stěna | OŘ Brno
požární ucpávka | 1 | DK /WC | 11 | CFS-F-FX | HILTI | AK Signal | 2020-04-22 | EI 60 | stěna | OŘ Brno
Pracoviště: | SZO Jihlava
Umístění: | Studenec, VB
Druh požárního zařízení | ks | umístění, název místnosti | ev. číslo | typ | výrobce | zhotovitel | datum zhotovení | požární odolnost | druh požárně dělící konstrukce, ve které se zařízení nachází | uživatel
požární ucpávka | 1 | SÚ/ vstup do budovy | 1 | CFS-M RG | HILTI | AŽD Praha | 2017-06-20 | EI 60 | stěna | OŘ Brno
požární ucpávka | 1 | Dopravní kancelář | 2 | CFS-F FX, CFS-M RG | HILTI | AŽD Praha | 2017-06-20 | EI 60 | stěna | OŘ Brno
požární ucpávka | 1 | Sděl. zařízení/ vstup do budovy | 3 | CFS-F FX | HILTI | AŽD Praha | 2017-06-20 | EI 60 | stěna | OŘ Brno
požární ucpávka | 1 | čekárna / DŘT | 1 | CFS-F FX | HILTI | Fusek | 1. 2017 | EI 60 | stěna | OŘ Brno
požární ucpávka | 1 | DK / čekárna | 6 | Promastop B | Promat | Elspol | 2. 2017 | EI 60 | stěna | OŘ Brno
požární ucpávka | 1 | DK / SÚ | 7 | Promastop B | Promat | Elspol | 2. 2017 | EI 60 | stěna | OŘ Brno
požární dveře | 1 | SÚ | 1 | Lume extra, plné, vč. 31516 | Masonite CZ |  |  | EI 30-C0/EW 30-C0/DP3 + | stěna | OŘ Brno
Pracoviště: | SZO Jihlava
Umístění: | PZZ, RD na trati: Jihlava - Havlíčkův Brod (Mírovka)
Druh požárního zařízení | ks | umístění, název místnosti | ev. číslo | typ | výrobce | zhotovitel | datum zhotovení | požární odolnost | druh požárně dělící konstrukce, ve které se zařízení nachází | uživatel
požární ucpávka | 1 | PZZ-EA F1 RD | bez ev. čísla | PS 750 | Intumex |  |  |  | podlaha | OŘ Brno
požární ucpávka | 1 | PZZ-EA F1 RD | bez ev. čísla | PS 300 | Intumex |  |  |  | podlaha | OŘ Brno
požární ucpávka | 1 | PZZ-EA F2 RD | bez ev. čísla | PS 750 | Intumex |  |  |  | podlaha | OŘ Brno
požární ucpávka | 1 | PZZ-EA F3 RD | bez ev. čísla | PS 750 | Intumex |  |  |  | podlaha | OŘ Brno
požární ucpávka | 1 | PZZ-EA F3 RD | bez ev. čísla | PS 300 | Intumex |  |  |  | podlaha | OŘ Brno
požární ucpávka | 1 | PZZ-EA F4 RD | bez ev. čísla | PS 300 | Intumex |  |  |  | podlaha | OŘ Brno
Pracoviště: | SZO Jihlava
Umístění: | Šlapanov, RZZ
Druh požárního zařízení | ks | umístění, název místnosti | ev. číslo | typ | výrobce | zhotovitel | datum zhotovení | požární odolnost | druh požárně dělící konstrukce, ve které se zařízení nachází | uživatel
požární ucpávka | 1 | RZZ | bez ev. čísla | PS 750, PS 300 | Intumex |  |  |  | podlaha | OŘ Brno
Pracoviště: | SZO Jihlava
Umístění: | Třebíč - kabelovod
Druh požárního zařízení | ks | umístění, název místnosti | ev. číslo | typ | výrobce | zhotovitel | datum zhotovení | požární odolnost | druh požárně dělící konstrukce, ve které se zařízení nachází | uživatel
požární ucpávka | 1 | Š 7 / podchod | 1 | CP 670 | HILTI | SITEL, s. r. o. | 2017-03-08 | EI 60 | stěna | OŘ Brno
požární ucpávka | 3 | Š 8 / VB | 1, 2, 3 | CP 670 | HILTI | SITEL, s. r. o. | 2017-03-08 | EI 60 | stěna | OŘ Brno
požární ucpávka | 4 | Š 8 / trafostanice | 4, 5, 6, 7 | CP 670 | HILTI | SITEL, s. r. o. | 2017-03-08 | EI 60 | stěna | OŘ Brno
požární ucpávka | 2 | Š 9 / technologická budova | 1, 2 | CP 670 | HILTI | SITEL, s. r. o. | 2017-03-08 | EI 60 | stěna | OŘ Brno
požární ucpávka | 1 | Š 10 / technologická budova | 1 | CP 670 | HILTI | SITEL, s. r. o. | 2017-03-08 | EI 60 | stěna | OŘ Brno
požární ucpávka | 3 | Š 12 / technologická budova | 1, 2, 3 | CP 670 | HILTI | SITEL, s. r. o. | 2017-03-08 | EI 60 | stěna | OŘ Brno
Pracoviště: | SZO Jihlava
Umístění: | Třebíč, technologická budova
Druh požárního zařízení | ks | umístění, název místnosti | ev. číslo | typ | výrobce | zhotovitel | datum zhotovení | požární odolnost | druh požárně dělící konstrukce, ve které se zařízení nachází | uživatel
požární ucpávka | 1 | 1 NP SÚ/zdroje ZZ | 1 | CP 670 | HILTI | AŽD Praha | 2017-06-20 | EI 60 | stěna | OŘ Brno
požární ucpávka | 1 | 1 NP SÚ/ vstup do budovy | 2 | CFS-F FX | HILTI | AŽD Praha | 2017-06-20 | EI 60 | stěna | OŘ Brno
požární ucpávka | 1 | 1 NP SÚ/ vstup do budovy | 3 | CP 670, CFS-F FX | HILTI | AŽD Praha | 2017-06-20 | EI 60 | stěna | OŘ Brno
požární ucpávka | 1 | 1 NP Zdroje ZZ/chodba | 4 | CP 670 | HILTI | AŽD Praha | 2017-06-20 | EI 60 | stěna | OŘ Brno
požární ucpávka | 1 | 1 NP chodba/ vstup do budovy | 5 | CFS-F FX | HILTI | AŽD Praha | 2017-06-20 | EI 60 | stěna | OŘ Brno
požární ucpávka | 1 | 1 NP chodba/ vstup do budovy | 6 | CP 670 | HILTI | AŽD Praha | 2017-06-20 | EI 60 | stěna | OŘ Brno
požární ucpávka | 1 | 2 NP sděl. zař./zdroje ZZ | 7 | CFS-M RG | HILTI | AŽD Praha | 2017-06-20 | EI 60 | stěna | OŘ Brno
požární dveře | 1 | SÚ / chodba | 1 | jednokřídlé plné, v. č. 161686 | JAVAB |  | 2017-06-20 | EI EW 30 DP3 | stěna | OŘ Brno
Pracoviště: | SZO Jihlava
Umístění: | Vladislav - kabelovod
Druh požárního zařízení | ks | umístění, název místnosti | ev. číslo | typ | výrobce | zhotovitel | datum zhotovení | požární odolnost | druh požárně dělící konstrukce, ve které se zařízení nachází | uživatel
požární ucpávka | 1 | Š 2 /releová stanice | 1 | CP 670 | HILTI | SITEL, s. r. o. | 2017-03-08 | EI 60 | stěna | OŘ Brno
požární ucpávka | 3 | Š 3 / VB | 1, 2 | CP 670 | HILTI | SITEL, s. r. o. | 2017-03-08 | EI 60 | stěna | OŘ Brno
požární ucpávka | 3 | Š 4 / VB | 1, 2, 3 | CP 670 | HILTI | SITEL, s. r. o. | 2017-03-08 | EI 60 | stěna | OŘ Brno
Pracoviště: | SZO Jihlava
Umístění: | Vladislav, VB
Druh požárního zařízení | ks | umístění, název místnosti | ev. číslo | typ | výrobce | zhotovitel | datum zhotovení | požární odolnost | druh požárně dělící konstrukce, ve které se zařízení nachází | uživatel
požární ucpávka | 1 | deska nouzové obsluhy/ SÚ | 1 | CP 670 | HILTI | AŽD Praha | 2017-06-20 | EI 60 | stěna | OŘ Brno
požární ucpávka | 1 | SÚ/ vstup do budovy | 2 | CFS-F FX | HILTI | AŽD Praha | 2017-06-20 | EI 60 | stěna | OŘ Brno
požární ucpávka | 1 | SÚ/ vstup do budovy | 3 | CP 670 | HILTI | AŽD Praha | 2017-06-20 | EI 60 | stěna | OŘ Brno
požární ucpávka | 1 | deska nouzové obsluhy/ sdělovací místnost | 11 | Promastop - B | Promat | Esposl | 2.2017 | EI 60 | stěna | OŘ Brno
požární ucpávka | 1 | DK / sdělovací místnost | 11 | Promastop - B | Promat | Esposl | 2.2017 | EI 60 | stěna | OŘ Brno
požární ucpávka | 1 | DK / sdělovací místnost | 10 | Promastop - B | Promat | Esposl | 2.2017 | EI 60 | stěna | OŘ Brno
požární ucpávka | 1 | DK / R NN | 9 | Promastop - B | Promat | Esposl | 2.2017 | EI 60 | stěna | OŘ Brno
požární ucpávka | 2 | sdělovací místnost / vstup | 7.8 | CP 670 | HILTI | AŽD Praha | 2017-06-20 | EI 60 | stěna | OŘ Brno
požární ucpávka | 1 | sdělovací místnost /R NN | 2 | CP 670 | HILTI | AŽD Praha | 2017-06-20 | EI 60 | stěna | OŘ Brno
požární dveře | 1 | sdělovací místnost / chodba | 1 | Lume extra, plné |  |  | 2.2017 | EI 30/EW 30 DP3 + | stěna | OŘ Brno
Karta požárně bezpečnostního zařízení dle vyhl. 246/2001 Sb. SZO Veselí nad Moravou
Pracoviště: | SZO Veselí nad Moravou
Umístění: | Veselí nad Moravou - Kabelovod šachta K 3
Druh požárního zařízení | ks | umístění, název místnosti | ev. číslo | typ | výrobce | zhotovitel | datum zhotovení | požární odolnost | druh pož. dělící konstrukce, ve které se PBZ nachází | uživatel
Požární ucpávka | 1 | K3 / technologická budova | 1 | FP intumescentní nátěr, FP deska | Den Braven | Sitel, s. r. o. | 2018-10-31 | EI 60 | stěna | SSZT Brno
Požární ucpávka | 1 | K3 / technologická budova | 2 | FP intumescentní nátěr, FP deska | Den Braven | Sitel, s. r. o. | 2018-10-31 | EI 60 | stěna | SSZT Brno
Pracoviště: | SZO Veselí nad Moravou
Umístění: | Veselí nad Moravou - Kabelovod šachta K 4
Druh požárního zařízení | ks | umístění, název místnosti | ev. číslo | typ | výrobce | zhotovitel | datum zhotovení | požární odolnost | druh pož. dělící konstrukce, ve které se PBZ nachází | uživatel
Požární ucpávka | 1 | K4 / technologická budova | 1 | FP intumescentní nátěr, FP deska | Den Braven | Sitel, s. r. o. | 2018-10-31 | EI 60 | stěna | SSZT Brno
Požární ucpávka | 1 | K4 / technologická budova | 2 | FP intumescentní nátěr, FP deska | Den Braven | Sitel, s. r. o. | 2018-10-31 | EI 60 | stěna | SSZT Brno
Požární ucpávka | 1 | K4 / technologická budova | 3 | FP intumescentní nátěr, FP deska | Den Braven | Sitel, s. r. o. | 2018-10-31 | EI 60 | stěna | SSZT Brno
Požární ucpávka | 1 | K4 / technologická budova | 4 | FP intumescentní nátěr, FP deska | Den Braven | Sitel, s. r. o. | 2018-10-31 | EI 60 | stěna | SSZT Brno
Požární ucpávka | 1 | K4 / K1 | 1 | FP intumescentní nátěr, FP deska | Den Braven | Sitel, s. r. o. | 2018-10-31 | EI 60 | stěna | SSZT Brno
Požární ucpávka | 1 | K4 / K1 | 2 | FP intumescentní nátěr, FP deska | Den Braven | Sitel, s. r. o. | 2018-10-31 | EI 60 | stěna | SSZT Brno
Požární ucpávka | 1 | K4 / K1 | 3 | FP intumescentní nátěr, FP deska | Den Braven | Sitel, s. r. o. | 2018-10-31 | EI 60 | stěna | SSZT Brno
Požární ucpávka | 1 | K4 / K1 | 4 | FP intumescentní nátěr, FP deska | Den Braven | Sitel, s. r. o. | 2018-10-31 | EI 60 | stěna | SSZT Brno
Pracoviště: | SZO Veselí nad Moravou
Umístění: | Veselí nad Moravou - Kabelovod šachta K2
Druh požárního zařízení | ks | umístění, název místnosti | ev. číslo | typ | výrobce | zhotovitel | datum zhotovení | požární odolnost | druh pož. dělící konstrukce, ve které se PBZ nachází | uživatel
Požární ucpávka | 1 | K2 / technologická budova | 1 | FP intumescentní nátěr, FP deska | Den Braven | Sitel, s. r. o. | 2018-10-31 | EI 60 | stěna | SSZT Brno
Požární ucpávka | 1 | K2 / technologická budova | 2 | FP intumescentní nátěr, FP deska | Den Braven | Sitel, s. r. o. | 2018-10-31 | EI 60 | stěna | SSZT Brno
Požární ucpávka | 1 | K2 / technologická budova | 3 | FP intumescentní nátěr, FP deska | Den Braven | Sitel, s. r. o. | 2018-10-31 | EI 60 | stěna | SSZT Brno
Požární ucpávka | 1 | K2 / technologická budova | 4 | FP intumescentní nátěr, FP deska | Den Braven | Sitel, s. r. o. | 2018-10-31 | EI 60 | stěna | SSZT Brno
Požární ucpávka | 1 | K2 / K3 | 1 | FP intumescentní nátěr, FP deska | Den Braven | Sitel, s. r. o. | 2018-10-31 | EI 60 | stěna | SSZT Brno
Požární ucpávka | 1 | K2 / K3 | 2 | FP intumescentní nátěr, FP deska | Den Braven | Sitel, s. r. o. | 2018-10-31 | EI 60 | stěna | SSZT Brno
Požární ucpávka | 1 | K2 / K3 | 3 | FP intumescentní nátěr, FP deska | Den Braven | Sitel, s. r. o. | 2018-10-31 | EI 60 | stěna | SSZT Brno
Požární ucpávka | 1 | K2 / K3 | 4 | FP intumescentní nátěr, FP deska | Den Braven | Sitel, s. r. o. | 2018-10-31 | EI 60 | stěna | SSZT Brno
Požární ucpávka | 1 | K2 / K1 | 1 | FP intumescentní nátěr, FP deska | Den Braven | Sitel, s. r. o. | 2018-10-31 | EI 60 | stěna | SSZT Brno
Požární ucpávka | 1 | K2 / K1 | 2 | FP intumescentní nátěr, FP deska | Den Braven | Sitel, s. r. o. | 2018-10-31 | EI 60 | stěna | SSZT Brno
Požární ucpávka | 1 | K2 / K1 | 3 | FP intumescentní nátěr, FP deska | Den Braven | Sitel, s. r. o. | 2018-10-31 | EI 60 | stěna | SSZT Brno
Požární ucpávka | 1 | K2 / K1 | 4 | FP intumescentní nátěr, FP deska | Den Braven | Sitel, s. r. o. | 2018-10-31 | EI 60 | stěna | SSZT Brno
Požární ucpávka | 1 | K2 / kolejiště | 1 | FP intumescentní nátěr, FP deska | Den Braven | Sitel, s. r. o. | 2018-10-31 | EI 60 | stěna | SSZT Brno
Pracoviště: | SZO Veselí nad Moravou
Umístění: | Veselí nad Moravou - Kabelovod šachta KB1
Druh požárního zařízení | ks | umístění, název místnosti | ev. číslo | typ | výrobce | zhotovitel | datum zhotovení | požární odolnost | druh pož. dělící konstrukce, ve které se PBZ nachází | uživatel
Požární ucpávka | 1 | KB1 / volný terén | 1 | FP intumescentní nátěr, FP deska | Den Braven | Sitel, s. r. o. | 2018-10-31 | EI 60 | stěna | SSZT Brno
Požární ucpávka | 1 | KB1 / volný terén | 2 | FP intumescentní nátěr, FP deska | Den Braven | Sitel, s. r. o. | 2018-10-31 | EI 60 | stěna | SSZT Brno
Požární ucpávka | 1 | KB1 / KVb2 | 1 | FP intumescentní nátěr, FP deska | Den Braven | Sitel, s. r. o. | 2018-10-31 | EI 60 | stěna | SSZT Brno
Požární ucpávka | 1 | KB1 / KVb2 | 2 | FP intumescentní nátěr, FP deska | Den Braven | Sitel, s. r. o. | 2018-10-31 | EI 60 | stěna | SSZT Brno
Požární ucpávka | 1 | KB1 / KVb2 | 3 | FP intumescentní nátěr, FP deska | Den Braven | Sitel, s. r. o. | 2018-10-31 | EI 60 | stěna | SSZT Brno
Požární ucpávka | 1 | KB1 / KB 2 | 1 | FP intumescentní nátěr, FP deska | Den Braven | Sitel, s. r. o. | 2018-10-31 | EI 60 | stěna | SSZT Brno
Požární ucpávka | 1 | KB1 / KB 2 | 2 | FP intumescentní nátěr, FP deska | Den Braven | Sitel, s. r. o. | 2018-10-31 | EI 60 | stěna | SSZT Brno
Požární ucpávka | 1 | KB1 / KB 2 | 3 | FP intumescentní nátěr, FP deska | Den Braven | Sitel, s. r. o. | 2018-10-31 | EI 60 | stěna | SSZT Brno
Požární ucpávka | 1 | KB1 / KB 2 | 4 | FP intumescentní nátěr, FP deska | Den Braven | Sitel, s. r. o. | 2018-10-31 | EI 60 | stěna | SSZT Brno
Požární ucpávka | 1 | KB1 / KB 2 | 5 | FP intumescentní nátěr, FP deska | Den Braven | Sitel, s. r. o. | 2018-10-31 | EI 60 | stěna | SSZT Brno
Požární ucpávka | 1 | KB1 / KB 2 | 6 | FP intumescentní nátěr, FP deska | Den Braven | Sitel, s. r. o. | 2018-10-31 | EI 60 | stěna | SSZT Brno
Požární ucpávka | 1 | KB1 / K1 | 1 | FP intumescentní nátěr, FP deska | Den Braven | Sitel, s. r. o. | 2018-10-31 | EI 60 | stěna | SSZT Brno
Požární ucpávka | 1 | KB1 / K1 | 2 | FP intumescentní nátěr, FP deska | Den Braven | Sitel, s. r. o. | 2018-10-31 | EI 60 | stěna | SSZT Brno
Požární ucpávka | 1 | KB1 / K1 | 3 | FP intumescentní nátěr, FP deska | Den Braven | Sitel, s. r. o. | 2018-10-31 | EI 60 | stěna | SSZT Brno
Požární ucpávka | 1 | KB1 / K1 | 4 | FP intumescentní nátěr, FP deska | Den Braven | Sitel, s. r. o. | 2018-10-31 | EI 60 | stěna | SSZT Brno
Požární ucpávka | 1 | KB1 / K1 | 5 | FP intumescentní nátěr, FP deska | Den Braven | Sitel, s. r. o. | 2018-10-31 | EI 60 | stěna | SSZT Brno
Požární ucpávka | 1 | KB1 / K1 | 6 | FP intumescentní nátěr, FP deska | Den Braven | Sitel, s. r. o. | 2018-10-31 | EI 60 | stěna | SSZT Brno
Požární ucpávka | 1 | KB1 / K1 | 7 | FP intumescentní nátěr, FP deska | Den Braven | Sitel, s. r. o. | 2018-10-31 | EI 60 | stěna | SSZT Brno
Pracoviště: | SZO Veselí nad Moravou
Umístění: | Veselí nad Moravou - Kabelovod šachta KB 8
Druh požárního zařízení | ks | umístění, název místnosti | ev. číslo | typ | výrobce | zhotovitel | datum zhotovení | požární odolnost | druh pož. dělící konstrukce, ve které se PBZ nachází | uživatel
Požární ucpávka | 1 | KB8 / KB9 | 1 | FP intumescentní nátěr, FP deska | Den Braven | Sitel, s. r. o. | 2018-10-31 | EI 60 | stěna | SSZT Brno
Požární ucpávka | 1 | KB8 / KB9 | 2 | FP intumescentní nátěr, FP deska | Den Braven | Sitel, s. r. o. | 2018-10-31 | EI 60 | stěna | SSZT Brno
Požární ucpávka | 1 | KB8 / KB9 | 3 | FP intumescentní nátěr, FP deska | Den Braven | Sitel, s. r. o. | 2018-10-31 | EI 60 | stěna | SSZT Brno
Požární ucpávka | 1 | KB8 / KB9 | 4 | FP intumescentní nátěr, FP deska | Den Braven | Sitel, s. r. o. | 2018-10-31 | EI 60 | stěna | SSZT Brno
Požární ucpávka | 1 | KB8 / KB9 | 5 | FP intumescentní nátěr, FP deska | Den Braven | Sitel, s. r. o. | 2018-10-31 | EI 60 | stěna | SSZT Brno
Požární ucpávka | 1 | KB8 / KB9 | 6 | FP intumescentní nátěr, FP deska | Den Braven | Sitel, s. r. o. | 2018-10-31 | EI 60 | stěna | SSZT Brno
Požární ucpávka | 1 | KB8 / KB7 | 1 | FP intumescentní nátěr, FP deska | Den Braven | Sitel, s. r. o. | 2018-10-31 | EI 60 | stěna | SSZT Brno
Požární ucpávka | 1 | KB8 / KB7 | 2 | FP intumescentní nátěr, FP deska | Den Braven | Sitel, s. r. o. | 2018-10-31 | EI 60 | stěna | SSZT Brno
Požární ucpávka | 1 | KB8 / KB7 | 3 | FP intumescentní nátěr, FP deska | Den Braven | Sitel, s. r. o. | 2018-10-31 | EI 60 | stěna | SSZT Brno
Požární ucpávka | 1 | KB8 / KB7 | 4 | FP intumescentní nátěr, FP deska | Den Braven | Sitel, s. r. o. | 2018-10-31 | EI 60 | stěna | SSZT Brno
Požární ucpávka | 1 | KB8 / KB7 | 5 | FP intumescentní nátěr, FP deska | Den Braven | Sitel, s. r. o. | 2018-10-31 | EI 60 | stěna | SSZT Brno
Pracoviště: | SZO Veselí nad Moravou
Umístění: | Veselí nad Moravou - Kabelovod šachta KB 12
Druh požárního zařízení | ks | umístění, název místnosti | ev. číslo | typ | výrobce | zhotovitel | datum zhotovení | požární odolnost | druh pož. dělící konstrukce, ve které se PBZ nachází | uživatel
Požární ucpávka | 1 | KB12/KB13 | 1 | FP intumescentní nátěr, FP deska | Den Braven | Sitel, s. r. o. | 2018-10-31 | EI 60 | stěna | SSZT Brno
Požární ucpávka | 1 | KB12/KB13 | 2 | FP intumescentní nátěr, FP deska | Den Braven | Sitel, s. r. o. | 2018-10-31 | EI 60 | stěna | SSZT Brno
Požární ucpávka | 1 | KB12/KB13 | 3 | FP intumescentní nátěr, FP deska | Den Braven | Sitel, s. r. o. | 2018-10-31 | EI 60 | stěna | SSZT Brno
Požární ucpávka | 1 | KB12/KB13 | 4 | FP intumescentní nátěr, FP deska | Den Braven | Sitel, s. r. o. | 2018-10-31 | EI 60 | stěna | SSZT Brno
Požární ucpávka | 1 | KB12/KB13 | 5 | FP intumescentní nátěr, FP deska | Den Braven | Sitel, s. r. o. | 2018-10-31 | EI 60 | stěna | SSZT Brno
Požární ucpávka | 1 | KB12 / kolejiště | 1 | FP intumescentní nátěr, FP deska | Den Braven | Sitel, s. r. o. | 2018-10-31 | EI 60 | stěna | SSZT Brno
Požární ucpávka | 1 | KB12 / kolejiště | 2 | FP intumescentní nátěr, FP deska | Den Braven | Sitel, s. r. o. | 2018-10-31 | EI 60 | stěna | SSZT Brno
Požární ucpávka | 1 | KB12 / KB11 | 1 | FP intumescentní nátěr, FP deska | Den Braven | Sitel, s. r. o. | 2018-10-31 | EI 60 | stěna | SSZT Brno
Požární ucpávka | 1 | KB12 / KB11 | 2 | FP intumescentní nátěr, FP deska | Den Braven | Sitel, s. r. o. | 2018-10-31 | EI 60 | stěna | SSZT Brno
Požární ucpávka | 1 | KB12 / KB11 | 3 | FP intumescentní nátěr, FP deska | Den Braven | Sitel, s. r. o. | 2018-10-31 | EI 60 | stěna | SSZT Brno
Požární ucpávka | 1 | KB12 / KB11 | 4 | FP intumescentní nátěr, FP deska | Den Braven | Sitel, s. r. o. | 2018-10-31 | EI 60 | stěna | SSZT Brno
Požární ucpávka | 1 | KB12 / KB11 | 5 | FP intumescentní nátěr, FP deska | Den Braven | Sitel, s. r. o. | 2018-10-31 | EI 60 | stěna | SSZT Brno
Pracoviště: | SZO Veselí nad Moravou
Umístění: | Veselí nad Moravou - Kabelovod šachta KB15
Druh požárního zařízení | ks | umístění, název místnosti | ev. číslo | typ | výrobce | zhotovitel | datum zhotovení | požární odolnost | druh pož. dělící konstrukce, ve které se PBZ nachází | uživatel
Požární ucpávka | 1 | KB15 / KB14 | 1 | FP intumescentní nátěr, FP deska | Den Braven | Sitel, s. r. o. | 2018-10-31 | EI 60 | stěna | SSZT Brno
Požární ucpávka | 1 | KB15 / KB14 | 2 | FP intumescentní nátěr, FP deska | Den Braven | Sitel, s. r. o. | 2018-10-31 | EI 60 | stěna | SSZT Brno
Požární ucpávka | 1 | KB15 / KB14 | 3 | FP intumescentní nátěr, FP deska | Den Braven | Sitel, s. r. o. | 2018-10-31 | EI 60 | stěna | SSZT Brno
Požární ucpávka | 1 | KB15 / KB14 | 4 | FP intumescentní nátěr, FP deska | Den Braven | Sitel, s. r. o. | 2018-10-31 | EI 60 | stěna | SSZT Brno
Požární ucpávka | 1 | KB15 / KB14 | 5 | FP intumescentní nátěr, FP deska | Den Braven | Sitel, s. r. o. | 2018-10-31 | EI 60 | stěna | SSZT Brno
Požární ucpávka | 1 | KB15 / KB14 | 6 | FP intumescentní nátěr, FP deska | Den Braven | Sitel, s. r. o. | 2018-10-31 | EI 60 | stěna | SSZT Brno
Požární ucpávka | 1 | KB15 / volný terén směr Bzenec | 1 | FP intumescentní nátěr, FP deska | Den Braven | Sitel, s. r. o. | 2018-10-31 | EI 60 | stěna | SSZT Brno
Požární ucpávka | 1 | KB15 / volný terén směr Bzenec | 2 | FP intumescentní nátěr, FP deska | Den Braven | Sitel, s. r. o. | 2018-10-31 | EI 60 | stěna | SSZT Brno
Požární ucpávka | 1 | KB15 / KB 16 | 1 | FP intumescentní nátěr, FP deska | Den Braven | Sitel, s. r. o. | 2018-10-31 | EI 60 | stěna | SSZT Brno
Požární ucpávka | 1 | KB15 / KB 16 | 2 | FP intumescentní nátěr, FP deska | Den Braven | Sitel, s. r. o. | 2018-10-31 | EI 60 | stěna | SSZT Brno
Požární ucpávka | 1 | KB15 / KB 16 | 3 | FP intumescentní nátěr, FP deska | Den Braven | Sitel, s. r. o. | 2018-10-31 | EI 60 | stěna | SSZT Brno
Požární ucpávka | 1 | KB15 / KB 16 | 4 | FP intumescentní nátěr, FP deska | Den Braven | Sitel, s. r. o. | 2018-10-31 | EI 60 | stěna | SSZT Brno
Požární ucpávka | 1 | KB15 / KB 16 | 5 | FP intumescentní nátěr, FP deska | Den Braven | Sitel, s. r. o. | 2018-10-31 | EI 60 | stěna | SSZT Brno
Pracoviště: | SZO Veselí nad Moravou
Umístění: | Veselí nad Moravou - Kabelovod šachta KB 18
Druh požárního zařízení | ks | umístění, název místnosti | ev. číslo | typ | výrobce | zhotovitel | datum zhotovení | požární odolnost | druh pož. dělící konstrukce, ve které se PBZ nachází | uživatel
Požární ucpávka | 1 | KB18 / KB19 | 1 | FP intumescentní nátěr, FP deska | Den Braven | Sitel, s. r. o. | 2018-10-31 | EI 60 | stěna | SSZT Brno
Požární ucpávka | 1 | KB18 / KB19 | 2 | FP intumescentní nátěr, FP deska | Den Braven | Sitel, s. r. o. | 2018-10-31 | EI 60 | stěna | SSZT Brno
Požární ucpávka | 1 | KB18 / KB19 | 3 | FP intumescentní nátěr, FP deska | Den Braven | Sitel, s. r. o. | 2018-10-31 | EI 60 | stěna | SSZT Brno
Požární ucpávka | 1 | KB18 / KB19 | 4 | FP intumescentní nátěr, FP deska | Den Braven | Sitel, s. r. o. | 2018-10-31 | EI 60 | stěna | SSZT Brno
Požární ucpávka | 1 | KB18 / KB19 | 5 | FP intumescentní nátěr, FP deska | Den Braven | Sitel, s. r. o. | 2018-10-31 | EI 60 | stěna | SSZT Brno
Požární ucpávka | 1 | KB18 / KB17 | 1 | FP intumescentní nátěr, FP deska | Den Braven | Sitel, s. r. o. | 2018-10-31 | EI 60 | stěna | SSZT Brno
Požární ucpávka | 1 | KB18 / KB17 | 2 | FP intumescentní nátěr, FP deska | Den Braven | Sitel, s. r. o. | 2018-10-31 | EI 60 | stěna | SSZT Brno
Požární ucpávka | 1 | KB18 / KB17 | 3 | FP intumescentní nátěr, FP deska | Den Braven | Sitel, s. r. o. | 2018-10-31 | EI 60 | stěna | SSZT Brno
Požární ucpávka | 1 | KB18 / KB17 | 4 | FP intumescentní nátěr, FP deska | Den Braven | Sitel, s. r. o. | 2018-10-31 | EI 60 | stěna | SSZT Brno
Požární ucpávka | 1 | KB18 / KB17 | 5 | FP intumescentní nátěr, FP deska | Den Braven | Sitel, s. r. o. | 2018-10-31 | EI 60 | stěna | SSZT Brno
Pracoviště: | SZO Veselí nad Moravou
Umístění: | Veselí nad Moravou - Kabelovod šachta KK 1
Druh požárního zařízení | ks | umístění, název místnosti | ev. číslo | typ | výrobce | zhotovitel | datum zhotovení | požární odolnost | druh pož. dělící konstrukce, ve které se PBZ nachází | uživatel
Požární ucpávka | 1 | KK1 / K3 | 1 | FP intumescentní nátěr, FP deska | Den Braven | Sitel, s. r. o. | 2018-10-31 | EI 60 | stěna | SSZT Brno
Požární ucpávka | 1 | KK1 / K3 | 2 | FP intumescentní nátěr, FP deska | Den Braven | Sitel, s. r. o. | 2018-10-31 | EI 60 | stěna | SSZT Brno
Požární ucpávka | 1 | KK1 / K3 | 3 | FP intumescentní nátěr, FP deska | Den Braven | Sitel, s. r. o. | 2018-10-31 | EI 60 | stěna | SSZT Brno
Požární ucpávka | 1 | KK1 / K3 | 4 | FP intumescentní nátěr, FP deska | Den Braven | Sitel, s. r. o. | 2018-10-31 | EI 60 | stěna | SSZT Brno
Požární ucpávka | 1 | KK1 / tech. Budova EPZ | 1 | FP intumescentní nátěr, FP deska | Den Braven | Sitel, s. r. o. | 2018-10-31 | EI 60 | stěna | SSZT Brno
Požární ucpávka | 1 | KK1 / tech. Budova EPZ | 2 | FP intumescentní nátěr, FP deska | Den Braven | Sitel, s. r. o. | 2018-10-31 | EI 60 | stěna | SSZT Brno
Požární ucpávka | 1 | KK1 / KK2 | 1 | FP intumescentní nátěr, FP deska | Den Braven | Sitel, s. r. o. | 2018-10-31 | EI 60 | stěna | SSZT Brno
Požární ucpávka | 1 | KK1 / KK2 | 2 | FP intumescentní nátěr, FP deska | Den Braven | Sitel, s. r. o. | 2018-10-31 | EI 60 | stěna | SSZT Brno
Požární ucpávka | 1 | KK1 / KK2 | 3 | FP intumescentní nátěr, FP deska | Den Braven | Sitel, s. r. o. | 2018-10-31 | EI 60 | stěna | SSZT Brno
Požární ucpávka | 1 | KK1 / KK2 | 4 | FP intumescentní nátěr, FP deska | Den Braven | Sitel, s. r. o. | 2018-10-31 | EI 60 | stěna | SSZT Brno
Požární ucpávka | 1 | KK1 / kolejiště | 1 | FP intumescentní nátěr, FP deska | Den Braven | Sitel, s. r. o. | 2018-10-31 | EI 60 | stěna | SSZT Brno
Pracoviště: | SZO Veselí nad Moravou
Umístění: | Veselí nad Moravou - Kabelovod šachta KVb4
Druh požárního zařízení | ks | umístění, název místnosti | ev. číslo | typ | výrobce | zhotovitel | datum zhotovení | požární odolnost | druh pož. dělící konstrukce, ve které se PBZ nachází | uživatel
Požární ucpávka | 1 | KVb4 / dopravní kancelář | 1 | FP intumescentní nátěr, FP deska | Den Braven | Sitel, s. r. o. | 2018-10-31 | EI 60 | stěna | SSZT Brno
Požární ucpávka | 1 | KVb4 / dopravní kancelář | 2 | FP intumescentní nátěr, FP deska | Den Braven | Sitel, s. r. o. | 2018-10-31 | EI 60 | stěna | SSZT Brno
Požární ucpávka | 1 | KVb4 / volný terén směrem k dopravní kanceláři | 3 | FP intumescentní nátěr, FP deska | Den Braven | Sitel, s. r. o. | 2018-10-31 | EI 60 | stěna | SSZT Brno
Požární ucpávka | 1 | KVb4 / KVb2 | 1 | FP intumescentní nátěr, FP deska | Den Braven | Sitel, s. r. o. | 2018-10-31 | EI 60 | stěna | SSZT Brno
Požární ucpávka | 1 | KVb4 / KVb2 | 2 | FP intumescentní nátěr, FP deska | Den Braven | Sitel, s. r. o. | 2018-10-31 | EI 60 | stěna | SSZT Brno
Požární ucpávka | 1 | KVb4 / KVb2 | 3 | FP intumescentní nátěr, FP deska | Den Braven | Sitel, s. r. o. | 2018-10-31 | EI 60 | stěna | SSZT Brno
Pracoviště: | SZO Veselí nad Moravou
Umístění: | RZZ Hrušky
Druh požárního zařízení | ks | umístění, název místnosti | ev. číslo | typ | výrobce | zhotovitel | datum zhotovení | požární odolnost | druh pož. dělící konstrukce, ve které se PBZ nachází | uživatel
požární dveře | 1 | 1NP, m.č. 111/101 (chodba/sdělovací místnost) | 1 | 1 křídlé, plné |  |  |  | 30 C2 PB | zdivo, stěna | OŘ Brno
požární dveře | 1 | 1NP, m.č. 111/105 (chodba/bytová jednotka) | 2 | 1 křídlé, plné |  |  |  | 30 C2 PB | zdivo, stěna | OŘ Brno
požární dveře | 1 | 1NP, m.č. 111/112 (chodba/kancelář) | 3 | 1 křídlé, plné |  |  |  | 30 C2 PB | zdivo, stěna | OŘ Brno
požární dveře | 1 | 1NP, m.č. 111/11 (chodba/dílna) | 4 | 1 křídlé, plné |  |  |  | 30 C2 PB | zdivo, stěna | OŘ Brno
požární dveře | 1 | 2NP, m.č. 208/201 (chodba/bytová jednotka) | 5 | 1 křídlé, plné |  |  |  | 15 C2 PB | zdivo, stěna | OŘ Brno
požární dveře | 1 | 2NP, m.č. 208/209 (chodba/šatna) | 6 | 1 křídlé, plné |  |  |  | 15 C2 PB | zdivo, stěna | OŘ Brno
požární dveře | 1 | 2NP, m.č. 208/210 (chodba/útulek) | 7 | 1 křídlé, plné |  |  |  | 15 C2 PB | zdivo, stěna | OŘ Brno
požární dveře | 1 | 2NP, m.č. 208/211 (chodba/bytová jednotka) | 8 | 1 křídlé, plné |  |  |  | 15 C2 PB | zdivo, stěna | OŘ Brno
požární dveře | 1 | 1PP, m.č. 07/03 (chodba/akumulátorovna) | 9 | 1 křídlé, plné |  |  |  | 30 A | zdivo, stěna | OŘ Brno
požární dveře | 1 | 1NP, m.č. 111/102 (chodba/stav.ústředna) | 10 | 2 křídlé, plné |  |  |  | 30 C2 PB | zdivo, stěna | OŘ Brno
Pracoviště: | SZO Veselí nad Moravou
Umístění: | Veselí nad Moravou - Technologická budova
Druh požárního zařízení | ks | umístění, název místnosti | ev. číslo | typ | výrobce | zhotovitel | datum zhotovení | požární odolnost | druh pož. dělící konstrukce, ve které se PBZ nachází | uživatel
Požární ucpávka | 1 | SÚ / kabelová místnost | 2 | CP 611A | HILTI | Elektro Vaculík | 2018-05-15 | EI 60 | stěna | OŘ Brno
Požární ucpávka | 1 | SÚ / kabelová místnost | 1 | CP 670 | HILTI | AŽD Praha | 8/2018 | EI 60 | stěna | OŘ Brno
Požární ucpávka | 1 | SÚ / chodba 1 NP | 1 | CFS - M RG | HILTI | Elektro Vaculík | 2018-05-15 | EI 60 | stěna | OŘ Brno
Požární ucpávka | 1 | SÚ / UNZ | 3 | CP 670 | HILTI | AŽD Praha | 8/2018 | EI 60 | stěna | OŘ Brno
Požární ucpávka | 1 | SÚ / UNZ | 2 | CFS - F FX | HILTI | AŽD Praha | 8/2018 | EI 60 | stěna | OŘ Brno
Požární ucpávka | 1 | SÚ / UNZ | 3 | CP 611A | HILTI | Elektro Vaculík | 2018-05-15 | EI 60 | stěna | OŘ Brno
Požární ucpávka | 1 | SÚ / UNZ | 4 | CP 670 | HILTI | AŽD Praha | 8/2018 | EI 60 | stěna | OŘ Brno
Požární ucpávka | 1 | SÚ / R NN | 6 | CFS - F FX | HILTI | AŽD Praha | 8/2018 | EI 60 | stěna | OŘ Brno
Požární ucpávka | 1 | UNZ / chodba 1 NP | 8 | CP 670 | HILTI | AŽD Praha | 8/2018 | EI 60 | stěna | OŘ Brno
Požární ucpávka | 1 | UNZ / SÚ | 3 | CP 670 | HILTI | AŽD Praha | 8/2018 | EI 60 | stěna | OŘ Brno
Požární ucpávka | 1 | UNZ / SÚ | 3 | CP 611A | HILTI | Elektro Vaculík | 2018-05-15 | EI 60 | stěna | OŘ Brno
Požární ucpávka | 1 | UNZ / SÚ | 4 | CP 670 | HILTI | AŽD Praha | 8/2018 | EI 60 | stěna | OŘ Brno
Požární ucpávka | 1 | UNZ / SÚ | 2 | CFS - F FX | HILTI | AŽD Praha | 8/2018 | EI 60 | stěna | OŘ Brno
Požární ucpávka | 1 | Kabelová místnost / SÚ | 1 | CP 670 | HILTI | AŽD Praha | 8/2018 | EI 60 | stěna | OŘ Brno
Požární ucpávka | 1 | Kabelová místnost / SÚ | 2 | CP 611A | HILTI | Elektro Vaculík | 2018-05-15 | EI 60 | stěna | OŘ Brno
Požární ucpávka | 1 | Kabelová místnost / chodba 1 NP | 7 | CP 670 | HILTI | AŽD Praha | 8/2018 | EI 60 | stěna | OŘ Brno
Požární ucpávka | 1 | Chodba 1 NP / kabelová místnost | 7 | CP 670 | HILTI | AŽD Praha | 8/2018 | EI 60 | stěna | OŘ Brno
Požární ucpávka | 1 | Chodba 1 NP / SÚ | 1 | CFS - M RG | HILTI | Elektro Vaculík | 2018-05-15 | EI 60 | stěna | OŘ Brno
Požární ucpávka | 1 | Chodba 1 NP / UNZ | 8 | CP 670 | HILTI | AŽD Praha | 8/2018 | EI 60 | stěna | OŘ Brno
Požární ucpávka | 1 | Dílna / chodba 1 NP | 4 | CFS - F FX | HILTI | Elektro Vaculík | 2018-05-15 | EI 60 | stěna | OŘ Brno
Požární ucpávka | 1 | Chodba 1 NP / dílna | 4 | CFS - F FX | HILTI | Elektro Vaculík | 2018-05-15 | EI 60 | stěna | OŘ Brno
Požární ucpávka | 1 | Telematika / chodba 2 NP | 6 | CFS - F FX | HILTI | Elektro Vaculík | 2018-05-15 | EI 60 | stěna | OŘ Brno
Požární ucpávka | 1 | Telematika / sdělovací místnost | 3 | CFS - F FX | HILTI | AŽD Praha | 8/2018 | EI 60 | stěna | OŘ Brno
Požární ucpávka | 1 | Telematika / sdělovací místnost | 4 | CFS - F FX | HILTI | AŽD Praha | 8/2018 | EI 60 | stěna | OŘ Brno
Požární ucpávka | 1 | Telematika / dílna | 1 | CFS - F FX | HILTI | AŽD Praha | 8/2018 | EI 60 | stěna | OŘ Brno
Požární ucpávka | 1 | Telematika / dílna | 2 | CFS - F FX | HILTI | AŽD Praha | 8/2018 | EI 60 | stěna | OŘ Brno
Požární ucpávka | 1 | Sdělovací místnost / chodba 2 NP | 7 | CFS - F FX | HILTI | Elektro Vaculík | 2018-05-15 | EI 60 | stěna | OŘ Brno
Požární ucpávka | 1 | Sdělovací místnost / Telematika | 3 | CFS - F FX | HILTI | AŽD Praha | 8/2018 | EI 60 | stěna | OŘ Brno
Požární ucpávka | 1 | Sdělovací místnost / Telematika | 4 | CFS - F FX | HILTI | AŽD Praha | 8/2018 | EI 60 | stěna | OŘ Brno
Požární ucpávka | 1 | Spisovna / chodba 2 NP | 9 | CFS - F FX | HILTI | Elektro Vaculík | 2018-05-15 | EI 60 | stěna | OŘ Brno
Požární ucpávka | 1 | Mistr SSZT / chodba 2 NP | 8 | CFS - F FX | HILTI | Elektro Vaculík | 2018-05-15 | EI 60 | stěna | OŘ Brno
Požární ucpávka | 1 | Dílna / Telematika | 1 | CFS - F FX | HILTI | AŽD Praha | 8/2018 | EI 60 | stěna | OŘ Brno
Požární ucpávka | 1 | Dílna / Telematika | 2 | CFS - F FX | HILTI | AŽD Praha | 8/2018 | EI 60 | stěna | OŘ Brno
Požární ucpávka | 1 | Chodba 2 NP / Telematika | 6 | CFS - F FX | HILTI | Elektro Vaculík | 2018-05-15 | EI 60 | stěna | OŘ Brno
Požární ucpávka | 1 | Chodba 2 NP / sdělovací místnost | 7 | CFS - F FX | HILTI | Elektro Vaculík | 43235 | EI 60 | stěna | OŘ Brno
Požární ucpávka | 1 | Chodba 2 NP / mistr SSZT | 8 | CFS - F FX | HILTI | Elektro Vaculík | 2018-05-15 | EI 60 | stěna | OŘ Brno
Požární ucpávka | 1 | Chodba 2 NP / spisovna | 9 | CFS - F FX | HILTI | Elektro Vaculík | 2018-05-15 | EI 60 | stěna | OŘ Brno
Požární ucpávka | 1 | Chodba 2 NP / chodba 1 NP | 10 | CFS - F FX | HILTI | Elektro Vaculík | 43235 | EI 60 | stěna | OŘ Brno
Požární ucpávka | 1 | Chodba 1 NP / chodba 2 NP | 10 | CFS - F FX | HILTI | Elektro Vaculík | 43235 | EI 60 | stěna | OŘ Brno
Požární ucpávka | 2 | Vstup kabelů do budovy - dílna | 3, 4 | CFS - F FX | HILTI | Signalbau | 26.11.2018 | EI 60 | stěna | OŘ Brno
Požární ucpávka | 4 | Vstup kabelů do budovy - kabelová místnost | 2, 3, 4, 5 | CP 670 | HILTI | Signalbau | 26.11.2018 | EI 60 | stěna | OŘ Brno
Požární mřížka | 1 | Spisovna / chodba 2 NP | 1 | PVM - 200 x 200 ZV | Systemair |  | 2018 | EW 60 | stěna | OŘ Brno
Požární dveře | 1 | Spisovna / chodba 2 NP | 1 | 1 křídlé, plné Lume Extra | Masonite CZ |  | 2018 | EI130-C/DP3 + | stěna | OŘ Brno
Požární dveře | 1 | Chodba 2 NP / sdělovací místnost | 2 | 1 křídlé, plné Lume Extra | Masonite CZ |  | 2018 | EI130-C/DP3 + | stěna | OŘ Brno
Požární dveře | 1 | Dílna / chodba 1 NP | 3 | 1 křídlé, plné Lume Extra | Masonite CZ |  | 2018 | EI130-C/DP3 + | stěna | OŘ Brno
Požární dveře | 1 | Kabelová místnost / chodba 1 NP | 4 | 1 křídlé, plné Lume Extra | Masonite CZ |  | 2018 | EI130-C/DP3 + | stěna | OŘ Brno
Požární dveře | 1 | SÚ / chodba 1 NP | 5 | 1 křídlé, plné Lume Extra | Masonite CZ |  | 2018 | EI130-C/DP3 + | stěna | OŘ Brno
Karta požárně bezpečnostního zařízení dle vyhl. 246/2001 Sb. SZO Vyškov
Pracoviště: | SZO Vyškov
Umístění: | Šlapanice - technologická budova
Druh požárního zařízení | ks | umístění, název místnosti | ev. číslo | typ | výrobce | zhotovitel | datum zhotovení | požární odolnost | druh požárně dělící konstrukce, ve které se zařízení nachází | uživatel
požární ucpávka | 1 | SÚ / vstup | 1 | FP deska, FP nátěr | Den Braven | Sitel | listopad 2018 | EI 60 | stěna | OŘ Brno
požární ucpávka | 1 | SÚ / vstup | 2 | FP deska, FP nátěr | Den Braven | Sitel | listopad 2018 | EI 60 | stěna | OŘ Brno
požární ucpávka | 1 | SÚ / zdroje ZZ | 1 | CP 670 | HILTI | AŽD Praha | srpen 2018 | EI 60 | stěna | OŘ Brno
požární ucpávka | 1 | SÚ / zdroje ZZ | 2 | CP 670 | HILTI | AŽD Praha | srpen 2018 | EI 60 | stěna | OŘ Brno
požární ucpávka | 1 | sděl. místnost / zdroje ZZ | 3 | CP 670 | HILTI | AŽD Praha | srpen 2018 | EI 60 | stěna | OŘ Brno
požární ucpávka | 1 | sděl. místnost / zdroje ZZ | 4 | FP deska, FP nátěr | Den Braven | Sitel | listopad 2018 | EI 60 | stěna | OŘ Brno
požární ucpávka | 1 | sděl. místnost / zdroje ZZ | 3 | FP deska, FP nátěr | Den Braven | Sitel | listopad 2018 | EI 60 | stěna | OŘ Brno
požární ucpávka | 1 | sděl. místnost | 7 | CFS-F FX | HILTI | AŽD Praha | srpen 2018 | EI 60 | stěna | OŘ Brno
požární ucpávka | 1 | sděl. místnost / R NN | 5 | CFS-F FX | HILTI | AŽD Praha | srpen 2018 | EI 60 | stěna | OŘ Brno
požární ucpávka | 1 | sděl. místnost / R NN | 4 | CP 670 | HILTI | AŽD Praha | srpen 2018 | EI 60 | stěna | OŘ Brno
požární ucpávka | 1 | sděl. místnost / R NN | 10 | Promastop I, Promatek | Promat | Energ servis a. s. | 3.12.18 | EI 90 | stěna | OŘ Brno
požární ucpávka | 1 | sděl. místnost / R NN | 13 | Promastop I, Promatek | Promat | Energ servis a. s. | 3.12.18 | EI 90 | stěna | OŘ Brno
požární ucpávka | 1 | sděl. místnost / R NN | 17 | Promastop I, Promatek | Promat | Energ servis a. s. | 3.12.18 | EI 90 | stěna | OŘ Brno
požární ucpávka | 1 | sděl. místnost / R NN | 11 | Promastop I, Promatek | Promat | Energ servis a. s. | 3.12.18 | EI 90 | stěna | OŘ Brno
požární ucpávka | 1 | sděl. místnost / R NN | [6 empty] | stěna | OŘ Brno
Pracoviště: | SZO Vyškov
Umístění: | Zastávka Šlapanice - technologický domek
Druh požárního zařízení | ks | umístění, název místnosti | ev. číslo | typ | výrobce | zhotovitel | datum zhotovení | požární odolnost | druh požárně dělící konstrukce, ve které se zařízení nachází | uživatel
požární ucpávka | 1 | Sděl. místnost / R NN | 1 | CP 673 | HILTI | JICOM s.r.o. | 20.11.2018 | EI 90 | stěna | OŘ Brno
požární ucpávka | 1 | Sděl. místnost / R NN | S2 | CP 601S + min. plsť | HILTI | Betonbau | 09.06.2018 | EI 15 | stěna | OŘ Brno
požární ucpávka | 1 | Sděl. místnost vstup kabelů | [6 empty] | stěna | OŘ Brno
Karta požárně bezpečnostního zařízení dle vyhl. 246/2001 Sb. SZO Žďár nad Sázavou
Pracoviště: | SZO Žďár nad Sázavou
Umístění: | VB žst. Vlkov
Druh požárního zařízení | ks | umístění, název místnosti | ev. číslo | typ | výrobce | zhotovitel | datum zhotovení | požární odolnost | druh požárně dělící konstrukce, ve které se zařízení nachází | uživatel
požární ucpávka | 1 | SÚ / vstup | 1 | CFS - F FX | HILTI | AŽD Praha | 2018-10-26 | E I60 | strop (podlaha) | OŘ Brno
požární ucpávka | 1 | SÚ / UNZ | 2 | CFS - F FX | HILTI | AŽD Praha | 2018-10-26 | E I60 | stěna | OŘ Brno
požární ucpávka | 1 | SÚ / DK | 3 | CFS - F FX | HILTI | AŽD Praha | 2018-10-26 | E I60 | stěna | OŘ Brno
požární ucpávka | 1 | chodba / DK | 4 | CFS - F FX | HILTI | AŽD Praha | 2018-10-26 | E I60 | stěna | OŘ Brno
požární ucpávka | 1 | chodba / sděl. místnost | 5 | CFS - F FX | HILTI | AŽD Praha | 2018-10-26 | E I60 | stěna | OŘ Brno
požární ucpávka | 1 | sděl. místnost / vstup | 6 | CFS - F FX | HILTI | AŽD Praha | 2018-10-26 | E I60 | stěna | OŘ Brno
Pracoviště: | SZO Žďár nad Sázavou
Umístění: | žst. Ostrov nad Oslavou RD
Druh požárního zařízení | ks | umístění, název místnosti | ev. číslo | typ | výrobce | zhotovitel | datum zhotovení | požární odolnost | druh požárně dělící konstrukce, ve které se zařízení nachází | uživatel
požární ucpávka | 1 | podlaha RD / skříň DIAG | 1 | CP 670, CP 611A | HILTI | AŽD Praha | 2017-03-01 | EI 60 | podlaha | OŘ Brno
požární ucpávka | 1 | podlaha RD / skříň č. 11 | 2 | CP 670 | HILTI | AŽD Praha | 2017-03-01 | EI 60 | podlaha | OŘ Brno
Pracoviště: | SZO Žďár nad Sázavou
Umístění: | žst. Sklené nad Oslavou RD
Druh požárního zařízení | ks | umístění, název místnosti | ev. číslo | typ | výrobce | zhotovitel | datum zhotovení | požární odolnost | druh požárně dělící konstrukce, ve které se zařízení nachází | uživatel
požární ucpávka | 1 | podlaha RD / skříň DIAG | 1 | CP 670, CP 611A | HILTI | AŽD Praha | 2017-03-01 | EI 60 | podlaha | OŘ Brno
požární ucpávka | 1 | podlaha RD / skříň č. 11 | 2 | CP 670 | HILTI | AŽD Praha | 2017-03-01 | EI 60 | podlaha | OŘ Brno
Pracoviště: | SZO Žďár nad Sázavou
Umístění: | žst. Sklené nad Oslavou, kabelovod
Druh požárního zařízení | ks | umístění, název místnosti | ev. číslo | typ | výrobce | zhotovitel | datum zhotovení | požární odolnost | druh požárně dělící konstrukce, ve které se zařízení nachází | uživatel
požární ucpávka | 1 | ŠK 1 směr VB (tech. místnost 0.17) | 1 | FP intumescentní nátěr, FP deska | Den Braven | SITEL, s. r. o. | 2021-02-16 | EI 60 | stěna | OŘ Brno
požární ucpávka | 1 | ŠK 1 směr VB (tech. místnost 0.17) | 2 | FP intumescentní nátěr, FP deska | Den Braven | SITEL, s. r. o. | 2021-02-16 | EI 60 | stěna | OŘ Brno
požární ucpávka | 1 | ŠK 1 směr VB (kabe. místnost 0.16) | 1 | FP intumescentní nátěr, FP deska | Den Braven | SITEL, s. r. o. | 2021-02-16 | EI 60 | stěna | OŘ Brno
požární ucpávka | 1 | ŠK 1 směr VB (kabe. místnost 0.16) | 2 | FP intumescentní nátěr, FP deska | Den Braven | SITEL, s. r. o. | 2021-02-16 | EI 60 | stěna | OŘ Brno
požární ucpávka | 1 | ŠK 3 směr Trafostanice | 1 | FP intumescentní nátěr, FP deska | Den Braven | SITEL, s. r. o. | 2021-02-16 | EI 60 | stěna | OŘ Brno
požární ucpávka | 1 | ŠK 3 směr Trafostanice | 2 | FP intumescentní nátěr, FP deska | Den Braven | SITEL, s. r. o. | 2021-02-16 | EI 60 | stěna | OŘ Brno
požární ucpávka | 1 | ŠK 2 směr VB (tech. místnost 0.17) | 1 | FP intumescentní nátěr, FP deska | Den Braven | SITEL, s. r. o. | 2021-02-16 | EI 60 | stěna | OŘ Brno
požární ucpávka | 1 | VB (tech. místnost 0.17) směr ŠK 2 | 1 | FP intumescentní nátěr, FP deska | Den Braven | SITEL, s. r. o. | 2021-02-16 | EI 60 | stěna | OŘ Brno
Pracoviště: | SZO Žďár nad Sázavou
Umístění: | žst. Křižanov, kabelovod
Druh požárního zařízení | ks | umístění, název místnosti | ev. číslo | typ | výrobce | zhotovitel | datum zhotovení | požární odolnost | druh požárně dělící konstrukce, ve které se zařízení nachází | uživatel
požární ucpávka | 1 | Š 1 směr Š 2 | 1 | FP intumescentní nátěr, FP deska | Den Braven | SITEL, s. r. o. | 2021-02-11 | EI 60 | stěna | OŘ Brno
požární ucpávka | 1 | Š 1 směr Š 2 | 2 | FP intumescentní nátěr, FP deska | Den Braven | SITEL, s. r. o. | 2021-02-11 | EI 60 | stěna | OŘ Brno
požární ucpávka | 1 | Š 1 směr Š 2 | 3 | FP intumescentní nátěr, FP deska | Den Braven | SITEL, s. r. o. | 2021-02-11 | EI 60 | stěna | OŘ Brno
požární ucpávka | 1 | Š 1 směr Š 2 | 4 | FP intumescentní nátěr, FP deska | Den Braven | SITEL, s. r. o. | 2021-02-11 | EI 60 | stěna | OŘ Brno
požární ucpávka | 1 | Š 1 směr Š 2 | 5 | FP intumescentní nátěr, FP deska | Den Braven | SITEL, s. r. o. | 2021-02-11 | EI 60 | stěna | OŘ Brno
požární ucpávka | 1 | Š 1 směr Š 2 | 6 | FP intumescentní nátěr, FP deska | Den Braven | SITEL, s. r. o. | 2021-02-11 | EI 60 | stěna | OŘ Brno
požární ucpávka | 1 | Š 1 směr Š 5 | 1 | FP intumescentní nátěr, FP deska | Den Braven | SITEL, s. r. o. | 2021-02-11 | EI 60 | stěna | OŘ Brno
požární ucpávka | 1 | Š 1 směr Š 5 | 2 | FP intumescentní nátěr, FP deska | Den Braven | SITEL, s. r. o. | 2021-02-11 | EI 60 | stěna | OŘ Brno
požární ucpávka | 1 | Š 1 směr Š 5 | 3 | FP intumescentní nátěr, FP deska | Den Braven | SITEL, s. r. o. | 2021-02-11 | EI 60 | stěna | OŘ Brno
požární ucpávka | 1 | Š 1 směr Š 5 | 4 | FP intumescentní nátěr, FP deska | Den Braven | SITEL, s. r. o. | 2021-02-11 | EI 60 | stěna | OŘ Brno
požární ucpávka | 1 | Š 1 směr Š 5 | 5 | FP intumescentní nátěr, FP deska | Den Braven | SITEL, s. r. o. | 2021-02-11 | EI 60 | stěna | OŘ Brno
požární ucpávka | 1 | Š 1 směr Š 5 | 6 | FP intumescentní nátěr, FP deska | Den Braven | SITEL, s. r. o. | 2021-02-11 | EI 60 | stěna | OŘ Brno
požární ucpávka | 1 | Š 1 směr VB, místnost OP 48 | 1 | FP intumescentní nátěr, FP deska | Den Braven | SITEL, s. r. o. | 2021-02-11 | EI 60 | stěna | OŘ Brno
požární ucpávka | 1 | Š 1 směr VB, místnost OP 48 | 2 | FP intumescentní nátěr, FP deska | Den Braven | SITEL, s. r. o. | 2021-02-11 | EI 60 | stěna | OŘ Brno
požární ucpávka | 1 | Š 1 směr VB, místnost OP 47 | 1 | FP intumescentní nátěr, FP deska | Den Braven | SITEL, s. r. o. | 2021-02-11 | EI 60 | stěna | OŘ Brno
požární ucpávka | 1 | Š 1 směr VB, místnost OP 47 | 2 | FP intumescentní nátěr, FP deska | Den Braven | SITEL, s. r. o. | 2021-02-11 | EI 60 | stěna | OŘ Brno
požární ucpávka | 1 | Š 1 směr VB, místnost OP 47 | 3 | FP intumescentní nátěr, FP deska | Den Braven | SITEL, s. r. o. | 2021-02-11 | EI 60 | stěna | OŘ Brno
požární ucpávka | 1 | Š 1 směr VB, místnost OP 47 | 4 | FP intumescentní nátěr, FP deska | Den Braven | SITEL, s. r. o. | 2021-02-11 | EI 60 | stěna | OŘ Brno
požární ucpávka | 1 | Š 1 směr VB, místnost OP 47 | 5 | FP intumescentní nátěr, FP deska | Den Braven | SITEL, s. r. o. | 2021-02-11 | EI 60 | stěna | OŘ Brno
požární ucpávka | 1 | Š 8 směr technologická budova | 1 | FP intumescentní nátěr, FP deska | Den Braven | SITEL, s. r. o. | 2021-02-11 | EI 60 | stěna | OŘ Brno
požární ucpávka | 1 | Š 9 směr Trafostanice | 1 | FP intumescentní nátěr, FP deska | Den Braven | SITEL, s. r. o. | 2021-02-11 | EI 60 | stěna | OŘ Brno
požární ucpávka | 1 | Š 9 směr Trafostanice | 2 | FP intumescentní nátěr, FP deska | Den Braven | SITEL, s. r. o. | 2021-02-11 | EI 60 | stěna | OŘ Brno
požární ucpávka | 1 | Š 9 směr Trafostanice | 3 | FP intumescentní nátěr, FP deska | Den Braven | SITEL, s. r. o. | 2021-02-11 | EI 60 | stěna | OŘ Brno
požární ucpávka | 1 | Š 9 směr Trafostanice | 4 | FP intumescentní nátěr, FP deska | Den Braven | SITEL, s. r. o. | 2021-02-11 | EI 60 | stěna | OŘ Brno
požární ucpávka | 1 | Š 9 směr Trafostanice | 5 | FP intumescentní nátěr, FP deska | Den Braven | SITEL, s. r. o. | 2021-02-11 | EI 60 | stěna | OŘ Brno
požární ucpávka | 1 | Š 9 směr Trafostanice | 6 | FP intumescentní nátěr, FP deska | Den Braven | SITEL, s. r. o. | 2021-02-11 | EI 60 | stěna | OŘ Brno
Pracoviště: | SZO Žďár nad Sázavou
Umístění: | SZO Žďár nad Sázavou
Druh požárního zařízení | ks | umístění, název místnosti | ev. číslo | typ | výrobce | zhotovitel | datum zhotovení | požární odolnost | druh požárně dělící konstrukce, ve které se zařízení nachází | uživatel
požární dveře | 1 | releová místnost/chodba | v. č. 137-2 | plné, 2 křídlé | Hapines |  | 1905-07-07 | EI 30 DP1 | stěna | OŘ Brno
požární zárubeň | 1 | releová místnost/chodba | 1 | ocelové | Montkov |  | 1905-07-07 | EI 30, EW 30 | stěna | OŘ Brno
požární ucpávka | 1 | místnost SÚ / sklad B | 1 | CP 670, CP 611 A | HILTI | AŽD Praha | 2017-02-28 | EI 90 | strop (podlaha) | OŘ Brno
požární ucpávka | 1 | místnost SÚ / původní SÚ | 2 | CP 670, CP 611 A | HILTI | AŽD Praha | 2017-02-28 | EI 90 | stěna | OŘ Brno
požární ucpávka | 1 | chodba 1 PP / místnost kab. vstupu | 3 | CP 670 | HILTI | AŽD Praha | 2017-02-28 | EI 90 | stěna | OŘ Brno
požární ucpávka | 1 | chodba 1 PP / sklad B | 4 | CP 670, CP 611 A, CFS - F FX | HILTI | AŽD Praha | 2017-02-28 | EI 90 | stěna | OŘ Brno
požární ucpávka | 1 | místnost kab. vstupů (kab. vstup) | 5 | CFS - F FX | HILTI | AŽD Praha | 2017-02-28 | EI 90 | stěna | OŘ Brno
požární ucpávka | 1 | místnost kab. vstupů (rezerva) | 6 | CFS - F FX | HILTI | AŽD Praha | 2017-02-28 | EI 90 | stěna | OŘ Brno
Karta požárně bezpečnostního zařízení dle vyhl. 246/2001 Sb. TNS Havlíčkův Brod
Pracoviště: | TNS Havlíčkův Brod
Umístění: | Golčův Jeníkov - rozvodna R 22 kV, rozvodna R 35 kV a rozvodna R 6 kV
Druh požárního zařízení | ks | umístění, název místnosti | ev. číslo | typ | výrobce | zhotovitel | datum zhotovení | požární odolnost | druh požárně dělící konstrukce, ve které se zařízení nachází | uživatel
požární ucpávka | 2 | rozvodna 6kV strojovna / R NN kabelový prostor | 5, 6 | Promastop-I | Promat | OHL ŽS | 2015-05-06 | EI 120 | stěna | OŘ Brno
požární ucpávka | 2 | rozvodna 6kV strojovna / rozvodna 6kV | 7, 8 | Promastop-I | Promat | OHL ŽS | 2015-05-06 | EI 120 | stěna | OŘ Brno
požární ucpávka | 1 | R 22kV / kabelový prostor | 1 | CP 670 | HILTI | OHL ŽS | 2015-08-01 | EI 60 | betonový strop | OŘ Brno
požární ucpávka | 1 | rozvodna NN / kabelový prostor | 2 | CP 670 | HILTI | OHL ŽS | 2015-08-01 | EI 60 | stěna | OŘ Brno
požární ucpávka | 1 | trafo T12/R NN kabelový prostor | 3 | CP 670 | HILTI | OHL ŽS | 2015-08-01 | EI 60 | podlaha/sokl | OŘ Brno
požární ucpávka | 1 | Trafo T 11/ R NN kabelový prostor | 4 | CP 670 | HILTI | OHL ŽS | 2015-08-01 | EI 60 | podlaha/sokl | OŘ Brno
požární ucpávka | 1 | trafo T 11 | 5 | CP 670 | HILTI | OHL ŽS | 2015-08-01 | EI 60 | stěna | OŘ Brno
požární ucpávka | 1 | trafo T 12 | 6 | CP 670 | HILTI | OHL ŽS | 2015-08-01 | EI 60 | stěna | OŘ Brno
požární ucpávka | 1 | rozvodna NN / trafo T 12 | 7 | CP 670 | HILTI | OHL ŽS | 2015-08-01 | EI 60 | stěna | OŘ Brno
požární ucpávka | 1 | rozvodna NN / trafo T 11 | 8 | CP 670 | HILTI | OHL ŽS | 2015-08-01 | EI 60 | stěna | OŘ Brno
požární dveře | 1 | rozvodna VN 2 NP/ chodba | 1 | dveře dvoukřídlé | Kovo-Zapletal | OHL ŽS | 2015-08-01 | EI EW 30 DP3 | stěna | OŘ Brno
Pracoviště: | TNS Havlíčkův Brod
Umístění: | Golčův Jeníkov - rozvodna R 25kV
Druh požárního zařízení | ks | umístění, název místnosti | ev. číslo | typ | výrobce | zhotovitel | datum zhotovení | požární odolnost | druh požárně dělící konstrukce, ve které se zařízení nachází | uživatel
požární ucpávka | 1 | R 25kV / kabelový prostor | 12 | CP 670 | HILTI | OHL ŽS | 2015-08-01 | EI 60 | stěna | OŘ Brno
požární ucpávka | 1 | R 25kV / kabelový prostor | 13 | CP 670 | HILTI | OHL ŽS | 2015-08-01 | EI 60 | stěna | OŘ Brno
požární ucpávka | 1 | R 25kV / kabelový prostor | 14 | CP 670 | HILTI | OHL ŽS | 2015-08-01 | EI 60 | stěna | OŘ Brno
požární ucpávka | 1 | R 25kV / kabelový prostor | 15 | CP 670 | HILTI | OHL ŽS | 2015-08-01 | EI 60 | stěna | OŘ Brno
požární ucpávka | 1 | R 25kV / kabelový prostor | 16 | CP 670 | HILTI | OHL ŽS | 2015-08-01 | EI 60 | stěna | OŘ Brno
požární ucpávka | 1 | R 25kV / kabelový prostor | 17 | CP 670 | HILTI | OHL ŽS | 2015-08-01 | EI 60 | stěna | OŘ Brno
požární ucpávka | 1 | R 25kV / kabelový prostor | 18 | CP 670 | HILTI | OHL ŽS | 2015-08-01 | EI 60 | stěna | OŘ Brno
Pracoviště: | TNS Havlíčkův Brod
Umístění: | Golčův Jeníkov - provozní budova (velín)
Druh požárního zařízení | ks | umístění, název místnosti | ev. číslo | typ | výrobce | zhotovitel | datum zhotovení | požární odolnost | druh požárně dělící konstrukce, ve které se zařízení nachází | uživatel
požární dveře | 1 | dálkové ovládání / chodba | 1 | jednokřídlé, plné Lume extra | Masonite CZ | OHL ŽS | 2015-08-01 | EI 30-CO/EW30-CO/DP3 | stěna | OŘ Brno
požární dveře | 1 | dílna / kabelový prostor | 1 | jednokřídlé | MRB | OHL ŽS | 2015-05-12 | EI30EW30DP1 | stěna | OŘ Brno
požární dveře | 1 | velín / chodba | 1 | dvoukřídlé, bílé, hladké | JAVAB | Sepos s. r. o. | 2015-05-26 | EI EW 30 DP3 | stěna | OŘ Brno
požární ucpávka | 1 | manipulace / kabelový prostor | 7 | CP 670 | HILTI | OHL ŽS | 2015-08-01 | EI 60 | stěna | OŘ Brno
požární ucpávka | 1 | manipulace / kabelový prostor | 8 | CP 670 | HILTI | OHL ŽS | 2015-08-01 | EI 60 | stěna | OŘ Brno
požární ucpávka | 1 | manipulace / kabelový prostor | 9 | CP 670 | HILTI | OHL ŽS | 2015-08-01 | EI 60 | stěna | OŘ Brno
požární ucpávka | 1 | manipulace / kabelový prostor | 10 | CP 670 | HILTI | OHL ŽS | 2015-08-01 | EI 60 | stěna | OŘ Brno
požární ucpávka | 1 | manipulace / kabelový prostor | 11 | CP 670 | HILTI | OHL ŽS | 2015-08-01 | EI 60 | stěna | OŘ Brno
Pracoviště: | TNS Havlíčkův Brod
Umístění: | Horní Cerekev, rozvodna R 25 kV
Druh požárního zařízení | ks | umístění, název místnosti | ev. číslo | typ | výrobce | zhotovitel | datum zhotovení | požární odolnost | druh požárně dělící konstrukce, ve které se zařízení nachází | uživatel
požární ucpávka | 1 | R 25 kV | 1 | CP 673 | HILTI | OHL ŽS, a. s. | 2019-10-01 | EI 90 DPI | Strop | OŘ Brno
požární ucpávka | 1 | R 25 kV | 2 | CP 673 | HILTI | OHL ŽS, a. s. | 2019-10-01 | EI 90 DPI | Kab.prostor | OŘ Brno
požární ucpávka | 1 | R 25 kV | 3 | CP 673 | HILTI | OHL ŽS, a. s. | 2019-10-01 | EI 90 DPI | Kab.prostor | OŘ Brno
požární ucpávka | 1 | R 25 kV | 11 | CP 673 | HILTI | OHL ŽS, a. s. | 2019-10-01 | EI 90 DPI | Strop | OŘ Brno
požární ucpávka | 1 | R 25 kV | 4 | CP 673 | HILTI | Renvolt s. r. o. | 2019-10-01 | EI 90 DPI | Stěna 1PP / kab.šachta 104 | OŘ Brno
požární ucpávka | 1 | R 25 kV | 5 | CP 673 | HILTI | Renvolt s. r. o. | 2019-10-01 | EI 90 DPI | Stěna 1PP / zemina | OŘ Brno
požární ucpávka | 1 | R 25 kV | 6 | CP 673 | HILTI | Renvolt s. r. o. | 2019-10-01 | EI 90 DPI | Stěna 1PP / zemina | OŘ Brno
požární ucpávka | 1 | R 25 kV | 7 | CP 673 | HILTI | Renvolt s. r. o. | 2019-10-01 | EI 90 DPI | Stěna 1PP / zemina | OŘ Brno
požární ucpávka | 1 | R 25 kV | 8 | CP 673 | HILTI | Renvolt s. r. o. | 2019-10-01 | EI 90 DPI | Stěna 1PP / zemina | OŘ Brno
požární ucpávka | 1 | R 25 kV | 9 | CP 673 | HILTI | Renvolt s. r. o. | 2019-10-01 | EI 90 DPI | Stěna 1PP / zemina | OŘ Brno
požární ucpávka | 1 | R 25 kV | 10 | CP 673 | HILTI | Renvolt s. r. o. | 2019-10-01 | EI 90 DPI | Stěna 1PP / zemina | OŘ Brno
Pracoviště: | TNS Havlíčkův Brod
Umístění: | Horní Cerekev, Stání trakčních transformátorů T1 a T2
Druh požárního zařízení | ks | umístění, název místnosti | ev. číslo | typ | výrobce | zhotovitel | datum zhotovení | požární odolnost | druh požárně dělící konstrukce, ve které se zařízení nachází | uživatel
požární ucpávka | 1 | Stání T1 | 1 | CP 673 | HILTI | Renvolt s. r. o. | 2019-10-01 | EI 90 DPI | Stěna T1/kab.šachta 102 | OŘ Brno
požární ucpávka | 1 | Stání T1 | 2 | CP 673 | HILTI | Renvolt s. r. o. | 2019-10-01 | EI 90 DPI | Stěna T1/kab.šachta 102 | OŘ Brno
požární ucpávka | 1 | Stání T1 | 3 | CP 673 | HILTI | Renvolt s. r. o. | 2019-10-01 | EI 90 DPI | Stěna T1/kab.šachta 5 | OŘ Brno
požární ucpávka | 1 | Stání T2 | 4 | CP 673 | HILTI | Renvolt s. r. o. | 2019-10-01 | EI 90 DPI | Stěna T2/kab.šachta 4 | OŘ Brno
požární ucpávka | 1 | Stání T2 | 5 | CP 673 | HILTI | Renvolt s. r. o. | 2019-10-01 | EI 90 DPI | Stěna T2/kab.šachta 101 | OŘ Brno
požární ucpávka | 1 | Stání T2 | 6 | CP 673 | HILTI | Renvolt s. r. o. | 2019-10-01 | EI 90 DPI | Stěna T2/kab.šachta 101 | OŘ Brno
Pracoviště: | TNS Havlíčkův Brod
Umístění: | Horní Cerekev, Provozní budova
Druh požárního zařízení | ks | umístění, název místnosti | ev. číslo | typ | výrobce | zhotovitel | datum zhotovení | požární odolnost | druh požárně dělící konstrukce, ve které se zařízení nachází | uživatel
požární ucpávka | 1 | R VN / kabelový prostor | 1 | CP 673 | HILTI | Renvolt s.r.o. | 2019-10-01 | EI 90 DPI | Strop 1PP/1NP | OŘ Brno
požární ucpávka | 1 | R VN / kabelový prostor | 2 | CP 673 | HILTI | Renvolt s.r.o. | 2019-10-01 | EI 90 DPI | Strop 1PP/1NP | OŘ Brno
požární ucpávka | 1 | trafo / kabelový prostor | 3 | CP 673 | HILTI | Renvolt s.r.o. | 2019-10-01 | EI 90 DPI | Strop 1PP/1NP | OŘ Brno
požární ucpávka | 1 | trafo / kabelový prostor | 4 | CP 673 | HILTI | Renvolt s.r.o. | 2019-10-01 | EI 90 DPI | Strop 1PP/1NP | OŘ Brno
požární ucpávka | 1 | R NN / kabelový prostor | 5 | CP 673 | HILTI | Renvolt s.r.o. | 2019-10-01 | EI 90 DPI | Strop 1PP/1NP | OŘ Brno
požární ucpávka | 1 | R NN / kabelový prostor | 6 | CP 673 | HILTI | Renvolt s.r.o. | 2019-10-01 | EI 90 DPI | Strop 1PP/1NP | OŘ Brno
požární ucpávka | 1 | R NN / kabelový prostor | 7 | CP 673 | HILTI | Renvolt s.r.o. | 2019-10-01 | EI 90 DPI | Strop 1PP/1NP | OŘ Brno
požární ucpávka | 1 | R NN / kabelový prostor | 8 | CP 673 | HILTI | Renvolt s.r.o. | 2019-10-01 | EI 90 DPI | Strop 1PP/1NP | OŘ Brno
požární ucpávka | 1 | R NN / kabelový prostor | 9 | CP 673 | HILTI | Renvolt s.r.o. | 2019-10-01 | EI 90 DPI | Strop 1PP/1NP | OŘ Brno
požární ucpávka | 1 | R NN / kabelový prostor | 10 | CP 673 | HILTI | Renvolt s.r.o. | 2019-10-01 | EI 90 DPI | Strop 1PP/1NP | OŘ Brno
požární ucpávka | 1 | R NN / kabelový prostor | 11 | CP 673 | HILTI | Renvolt s.r.o. | 2019-10-01 | EI 90 DPI | Strop 1PP/1NP | OŘ Brno
požární ucpávka | 1 | vlastní spotřeba / kabelový prostor | 12 | CP 673 | HILTI | Renvolt s.r.o. | 2019-10-01 | EI 90 DPI | Strop 1PP/1NP | OŘ Brno
požární ucpávka | 1 | vlastní spotřeba / kabelový prostor | 13 | CP 673 | HILTI | Renvolt s.r.o. | 2019-10-01 | EI 90 DPI | Strop 1PP/1NP | OŘ Brno
požární ucpávka | 1 | velín / kabelový prostro | 14 | CP 673 | HILTI | Renvolt s.r.o. | 2019-10-01 | EI 90 DPI | Strop 1PP/1NP | OŘ Brno
požární ucpávka | 1 | velín / kabelový prostro | 15 | CP 673 | HILTI | Renvolt s.r.o. | 2019-10-01 | EI 90 DPI | Strop 1PP/1NP | OŘ Brno
požární ucpávka | 1 | velín / kabelový prostro | 16 | CP 673 | HILTI | Renvolt s.r.o. | 2019-10-01 | EI 90 DPI | Strop 1PP/1NP | OŘ Brno
požární ucpávka | 1 | velín / kabelový prostro | 17 | CP 673 | HILTI | Renvolt s.r.o. | 2019-10-01 | EI 90 DPI | Strop 1PP/1NP | OŘ Brno
požární ucpávka | 1 | velín / kabelový prostro | 18 | CP 673 | HILTI | Renvolt s.r.o. | 2019-10-01 | EI 90 DPI | Strop 1PP/1NP | OŘ Brno
požární ucpávka | 1 | velín / kabelový prostro | 19 | CP 673 | HILTI | Renvolt s.r.o. | 2019-10-01 | EI 90 DPI | Strop 1PP/1NP | OŘ Brno
požární ucpávka | 1 | kabelový prostor | 20 | CP 673 | HILTI | Renvolt s.r.o. | 2019-10-01 | EI 90 DPI | Strop 1PP/zemina | OŘ Brno
požární ucpávka | 1 | kabelový prostor | 21 | CP 673 | HILTI | Renvolt s.r.o. | 2019-10-01 | EI 90 DPI | Stěna 1PP/kabelovod | OŘ Brno
požární ucpávka | 1 | WC (EON) / kabelový prostor | 22 | CP 673 | HILTI | OHL ŽS | 2019-10-01 | EI 90 DPI | Strop 1PP/1NP | OŘ Brno
požární ucpávka | 1 | sprcha / kabelový prostor | 23 | CP 673 | HILTI | OHL ŽS | 2019-10-01 | EI 90 DPI | Strop 1PP/1NP | OŘ Brno
požární ucpávka | 1 | WC / kabelový prostor | 24 | CP 673 | HILTI | OHL ŽS | 2019-10-01 | EI 90 DPI | Strop 1PP/1NP | OŘ Brno
požární ucpávka | 1 | kancelář mistra / kabelový prostor | 25 | CP 673 | HILTI | OHL ŽS | 2019-10-01 | EI 90 DPI | Strop 1PP/1NP | OŘ Brno
požární ucpávka | 1 | předsíň baterky / kabelový prostor | 26 | CP 673 | HILTI | OHL ŽS | 2019-10-01 | EI 90 DPI | Strop 1PP/1NP | OŘ Brno
požární ucpávka | 1 | velín / kabelový prostro | 27 | CP 673 | HILTI | OHL ŽS | 2019-10-01 | EI 90 DPI | Strop 1PP/1NP | OŘ Brno
požární ucpávka | 1 | kabelový prostor | 28 | CP 673 | HILTI | OHL ŽS | 2019-10-01 | EI 90 DPI | Stěna 1PP | OŘ Brno
požární ucpávka | 1 | kancelář mistra / kabelový prostor | 29 | CP 673 | HILTI | OHL ŽS | 2019-10-01 | EI 90 DPI | Strop 1PP/1NP | OŘ Brno
požární ucpávka | 1 | vlastní spotřeba / kabelový prostor | 30 | CP 673 | HILTI | OHL ŽS | 2019-10-01 | EI 90 DPI | Strop 1PP/1NP | OŘ Brno
požární ucpávka | 1 | vlastní spotřeba / kabelový prostor | 31 | CP 673 | HILTI | OHL ŽS | 2019-10-01 | EI 90 DPI | Strop 1PP/1NP | OŘ Brno
požární ucpávka | 1 | vlastní spotřeba / kabelový prostor | 32 | CP 673 | HILTI | OHL ŽS | 2019-10-01 | EI 90 DPI | Strop 1PP/1NP | OŘ Brno
požární ucpávka | 1 | vlastní spotřeba / kabelový prostor | 33 | CP 673 | HILTI | OHL ŽS | 2019-10-01 | EI 90 DPI | Strop 1PP/1NP | OŘ Brno
požární ucpávka | 1 | vlastní spotřeba / kabelový prostor | 34 | CP 673 | HILTI | OHL ŽS | 2019-10-01 | EI 90 DPI | Strop 1PP/1NP | OŘ Brno
požární ucpávka | 1 | vlastní spotřeba / kabelový prostor | 35 | CP 673 | HILTI | OHL ŽS | 2019-10-01 | EI 90 DPI | Strop 1PP/1NP | OŘ Brno
požární ucpávka | 1 | vlastní spotřeba / kabelový prostor | 36 | CP 673 | HILTI | OHL ŽS | 2019-10-01 | EI 90 DPI | Strop 1PP/1NP | OŘ Brno
požární ucpávka | 1 | vlastní spotřeba / kabelový prostor | 37 | CP 673 | HILTI | OHL ŽS | 2019-10-01 | EI 90 DPI | Strop 1PP/1NP | OŘ Brno
požární ucpávka | 1 | vlastní spotřeba / kabelový prostor | 38 | CP 673 | HILTI | OHL ŽS | 2019-10-01 | EI 90 DPI | Strop 1PP/1NP | OŘ Brno
požární ucpávka | 1 | velín / kabelový prostro | 39 | CP 673 | HILTI | OHL ŽS | 2019-10-01 | EI 90 DPI | Strop 1PP/1NP | OŘ Brno
požární ucpávka | 1 | DŘT / kabelový prostor | 40 | CP 673 | HILTI | OHL ŽS | 2019-10-01 | EI 90 DPI | Strop 1PP/1NP | OŘ Brno
požární ucpávka | 1 | DŘT / kabelový prostor | 41 | CP 673 | HILTI | OHL ŽS | 2019-10-01 | EI 90 DPI | Strop 1PP/1NP | OŘ Brno
požární ucpávka | 1 | DŘT / kabelový prostor | 42 | CP 673 | HILTI | OHL ŽS | 2019-10-01 | EI 90 DPI | Strop 1PP/1NP | OŘ Brno
požární ucpávka | 1 | DŘT / kabelový prostor | 43 | CP 673 | HILTI | OHL ŽS | 2019-10-01 | EI 90 DPI | Strop 1PP/1NP | OŘ Brno
požární ucpávka | 1 | kabelový prostor | 44 | CP 673 | HILTI | OHL ŽS | 2019-10-01 | EI 90 DPI | Stěna 1PP | OŘ Brno
požární ucpávka | 1 | chodba / velín | 45 | CP 673 | HILTI | OHL ŽS | 2019-10-01 | EI 90 DPI | Stěna/podhled 1NP | OŘ Brno
požární ucpávka | 1 | velín / vlastní spotřeba | 46 | CP 673 | HILTI | OHL ŽS | 2019-10-01 | EI 90 DPI | Stěna/podhled 1NP | OŘ Brno
požární ucpávka | 1 | velín / vlastní spotřeba | 47 | CP 673 | HILTI | OHL ŽS | 2019-10-01 | EI 90 DPI | Stěna/podhled 1NP | OŘ Brno
požární ucpávka | 1 | chodba / R NN | 48 | CP 673 | HILTI | OHL ŽS | 2019-10-01 | EI 90 DPI | Stěna/podhled 1NP | OŘ Brno
požární ucpávka | 1 | chodba / předsíň baterky | 49 | CP 673 | HILTI | OHL ŽS | 2019-10-01 | EI 90 DPI | Stěna/podhled 1NP | OŘ Brno
požární ucpávka | 1 | chodba / kancelář mistra | 50 | CP 673 | HILTI | OHL ŽS | 2019-10-01 | EI 90 DPI | Stěna/podhled 1NP | OŘ Brno
požární ucpávka | 1 | baterie / kabelový prostor | 51 | CP 673 | HILTI | OHL ŽS | 2019-10-01 | EI 90 DPI | Strop 1PP/1NP | OŘ Brno
požární ucpávka | 1 | chodba 1 PP / kabelový prostor | 52 | CP 673 | HILTI | OHL ŽS | 2019-10-01 | EI 90 DPI | Stěna/1PP Schodiště | OŘ Brno
požární ucpávka | 1 | DŘT / kabelový prostor | 53 | CP 673 | HILTI | OHL ŽS | 2019-10-01 | EI 90 DPI | Strop 1PP/1NP | OŘ Brno
požární ucpávka | 1 | chodba / velín | 54 | CP 673 | HILTI | OHL ŽS | 2019-10-01 | EI 90 DPI | Stěna/podhled 1NP | OŘ Brno
požární ucpávka | 1 | chodba / DŘT | 55 | CP 673 | HILTI | OHL ŽS | 2019-10-01 | EI 90 DPI | Stěna/podhled 1NP | OŘ Brno
požární ucpávka | 1 | chodba / dílna | 56 | CP 673 | HILTI | OHL ŽS | 2019-10-01 | EI 90 DPI | Stěna/podhled 1NP | OŘ Brno
požární ucpávka | 1 | DŘT / kabelový prostor | 57 | CP 673 | HILTI | OHL ŽS | 2019-10-01 | EI 90 DPI | Strop 1PP/1NP | OŘ Brno
požární dveře | 1 | chodba 1 PP / kabelový prostor | 1 | 1 křídlé, plné |  |  |  | EW 30 DP3-C | stěna | OŘ Brno
požární dveře | 1 | chodba / WC | 2 | 1 křídlé, plné |  |  |  | EW 15 DP3-C | stěna | OŘ Brno
požární dveře | 1 | chodba / šatna | 3 | 1 křídlé, plné |  |  |  | EW 15 DP3-C | stěna | OŘ Brno
požární dveře | 1 | chodba / předsíň baterky | 4 | 1 křídlé, plné |  |  |  | EW 15 DP3-C | stěna | OŘ Brno
požární dveře | 1 | chodba / R NN | 5 | 1 křídlé, plné |  |  |  | EW 15 DP3-C | stěna | OŘ Brno
požární dveře | 1 | chodba / velín | 6 | 2 křídlé, plné |  |  |  | EW 15 DP3-C | stěna | OŘ Brno
požární dveře | 1 | velín / vlastní spotřeba | 7 | 1 křídlé, plné |  |  |  | EW 15 DP3-C | stěna | OŘ Brno
požární dveře | 1 | chodba / DŘT | 8 | 1 křídlé, plné |  |  |  | EW 15 DP3-C | stěna | OŘ Brno
požární dveře | 1 | chodba / dílna | 9 | 2 křídlé, plné |  |  |  | EW 15 DP3-C | stěna | OŘ Brno
požární dveře | 1 | dílna / sklad | 10 | 1 křídlé, plné |  |  |  | EW 15 DP3-C | stěna | OŘ Brno
požární dveře | 1 | chodba / kancelář mistra | 11 | 1 křídlé, plné |  |  |  | EW 15 DP3-C | stěna | OŘ Brno
paniková klika | 3 | chodba / chodba | 1, 2 ,3 | [6 empty] | OŘ Brno
paniková klika | 3 | chodba vstupní dveře | 4, 5, 6 | [6 empty] | OŘ Brno
paniková klika | 1 | dílna vstupní dveře | 7 | [6 empty] | OŘ Brno
Pracoviště: | TNS Havlíčkův Brod
Umístění: | NTS 6kV, měničová stanice v žst. Křižanov
Druh požárního zařízení | ks | umístění, název místnosti | ev. číslo | typ | výrobce | zhotovitel | datum zhotovení | požární odolnost | druh požárně dělící konstrukce, ve které se zařízení nachází | uživatel
požární ucpávka | 1 | NTS 6 kV | 1 | Promastop - I | Promat | Skanska | 2015-03-01 | EI 120 | stěna | OŘ Brno
Pracoviště: | TNS Havlíčkův Brod
Umístění: | NTS 6kV, měničová stanice v žst. Žďár nad Sázavou
Druh požárního zařízení | ks | umístění, název místnosti | ev. číslo | typ | výrobce | zhotovitel | datum zhotovení | požární odolnost | druh požárně dělící konstrukce, ve které se zařízení nachází | uživatel
požární ucpávka | 1 | NTS 6 kV, měničová stanice | 1 | Promastop - I | Promat | Skanska | 2015-03-01 | EI 120 | stěna | OŘ Brno
požární ucpávka | 1 | NTS 6 kV, měničová stanice | 1/2016 | CP 673 | HILTI | Skanska | 2016 | EI 90 | stěna | OŘ Brno
Pracoviště: | TNS Havlíčkův Brod
Umístění: | Ostrov nad Oslavou provozní budova (velín)
Druh požárního zařízení | ks | umístění, název místnosti | ev. číslo | typ | výrobce | zhotovitel | datum zhotovení | požární odolnost | druh požárně dělící konstrukce, ve které se zařízení nachází | uživatel
požární dveře | 1 | velín / chodba | 1 | dvoukřídlé | Javab | OHL ŽS | 2015-09-01 | EI EW 30 DP3 | stěna | OŘ Brno
požární dveře | 1 | chodba / dálkové řízení | 1 | jednokřídlé | Javab | OHL ŽS | 2015-09-01 | EI 30 EW 30 DP1 | stěna | OŘ Brno
požární dveře | 1 | provozní budova | 1 | jednokřídlé, typ ZX-PO | MRB | OHL ŽS | 2015-09-01 | EI 15, EI 30 EW 30 | stěna | OŘ Brno
požární ucpávka | 1 | dálkové ovládání / baterky | 1 | CP 670 | HILTI | OHL ŽS | 2015-09-01 | EI 60 | stěna | OŘ Brno
požární ucpávka | 1 | kabelový prostor | 2 | CP 670 | HILTI | OHL ŽS | 2015-09-01 | EI 60 | stěna | OŘ Brno
požární ucpávka | 1 | kabelový prostor | 3 | CP 670 | HILTI | OHL ŽS | 2015-09-01 | EI 60 | stěna | OŘ Brno
požární ucpávka | 1 | kabelový prostor | 4 | CP 670 | HILTI | OHL ŽS | 2015-09-01 | EI 60 | stěna | OŘ Brno
Pracoviště: | TNS Havlíčkův Brod
Umístění: | Ostrov nad Oslavou, rozvodna R 25kV
Druh požárního zařízení | ks | umístění, název místnosti | ev. číslo | typ | výrobce | zhotovitel | datum zhotovení | požární odolnost | druh požárně dělící konstrukce, ve které se zařízení nachází | uživatel
požární ucpávka | 1 | kabelový prostor / kabelový kanál | 1 | CP 670 | HILTI | OHL ŽS | 2015-09-01 | EI 60 | stěna | OŘ Brno
Pracoviště: | TNS Havlíčkův Brod
Umístění: | Havlíčkův Brod, provozní budova (velín)
Druh požárního zařízení | ks | umístění, název místnosti | ev. číslo | typ | výrobce | zhotovitel | datum zhotovení | požární odolnost | druh požárně dělící konstrukce, ve které se zařízení nachází | uživatel
požární dveře | 1 | chodba / velín | 1 | dvoukřídlé, plné | ADOR Lanškroun | OHL ŽS | 2015-09-01 | EI 30 DP1 | stěna | OŘ Brno
požární dveře | 1 | chodba/dálkové ovládání | 1 | jednokřídlé, plné | ADOR Lanškroun | OHL ŽS | 2015-09-01 | EI 30 DP1 | stěna | OŘ Brno
požární dveře | 1 | dílna / kabelový prostor | 220-4 | jednokřídlé, plné | Hapines | OHL ŽS | 2015-09-02 | EW 30 DP1 | stěna | OŘ Brno
požární ucpávka | 1 | kabelový prostor | 7 | CP 670 | HILTI | OHL ŽS | 2015-09-01 | EI 60 | stěna | OŘ Brno
požární ucpávka | 1 | kabelový prostor | 8 | CP 670 | HILTI | OHL ŽS | 2015-09-01 | EI 60 | stěna | OŘ Brno
požární ucpávka | 1 | kabelový prostor | 9 | CP 670 | HILTI | OHL ŽS | 2015-09-01 | EI 60 | stěna | OŘ Brno
požární ucpávka | 1 | kabelový prostor | 10 | CP 670 | HILTI | OHL ŽS | 2015-09-01 | EI 60 | stěna | OŘ Brno
požární ucpávka | 1 | dálkové ovládání | 11 | CP 670 | HILTI | OHL ŽS | 2015-09-01 | EI 60 | stěna | OŘ Brno
Pracoviště: | TNS Havlíčkův Brod
Umístění: | Havlíčkův Brod, R 6kV - Dopravní pavilon žst. Havlíčkův Brod
Druh požárního zařízení | ks | umístění, název místnosti | ev. číslo | typ | výrobce | zhotovitel | datum zhotovení | požární odolnost | druh požárně dělící konstrukce, ve které se zařízení nachází | uživatel
požární klapka | 1 | R 6kV | v.č. 15/338337 | PKTM III, TPM 075/09 | Mandík | Elklima, s. r. o. | 2015-11-24 | EIS 90 | stěna | OŘ Brno
požární dveře | 1 | R 6kV | v. č. 111-3 | jednokřídlé, plné | PPDS Group, s. r. o. | OHL ŽS | 2015-09-01 | EI 30 DP1 C | stěna | OŘ Brno
požární mřížka | 1 | R 6kV | 1 | BaI 30450 | BaTR s. r. o. | Elklima, s. r. o. | 2015-11-24 | EW 90 DP1 |  | OŘ Brno
požární ucpávka | 1 | R 6kV | 1 | CP 670 | HILTI | OHL ŽS | 2015-09-01 | EI 90 | stěna | OŘ Brno
požární ucpávka | 1 | R 6kV | 2 | CP 670 | HILTI | OHL ŽS | 2015-09-01 | EI 90 | stěna | OŘ Brno
požární ucpávka | 1 | R 6kV | 3 | CP 670 | HILTI | OHL ŽS | 2015-09-01 | EI 90 | stěna | OŘ Brno
požární ucpávka | 1 | R 6kV | 4 | CP 670 | HILTI | OHL ŽS | 2015-09-01 | EI 90 | stěna | OŘ Brno
požární ucpávka | 1 | R 6kV kabelový žlab | 5 | CFS-F FX | HILTI | JICOM s.r.o. | 2020-02-20 | EI 90 | stěna | OŘ Brno
požární ucpávka | 1 | R 6kV / místnost kabelových závěrů | 6 | CP 673 | HILTI | JICOM s.r.o. | 2020-02-20 | EI 60 | stěna | OŘ Brno
Pracoviště: | TNS Havlíčkův Brod
Umístění: | Havlíčkův Brod, R 6kV
Druh požárního zařízení | ks | umístění, název místnosti | ev. číslo | typ | výrobce | zhotovitel | datum zhotovení | požární odolnost | druh požárně dělící konstrukce, ve které se zařízení nachází | uživatel
požární ucpávka | 1 | R 6kV měničová stanice | 1 | Promastop-I | Promat | Skanska | 2015-01-23 | EI 120 | stěna | OŘ Brno
požární ucpávka | 1 | R 6kV měničová stanice | 2 | Promastop-I | Promat | Skanska | 2015-01-23 | EI 120 | stěna | OŘ Brno
požární ucpávka | 1 | R 6kV měničová stanice | 3 | Promastop-I | Promat | Skanska | 2015-01-23 | EI 120 | stěna | OŘ Brno
požární ucpávka | 1 | R 6kV měničová stanice | 4 | Promastop-I | Promat | Skanska | 2015-01-23 | EI 120 | stěna | OŘ Brno
Pracoviště: | TNS Havlíčkův Brod
Umístění: | Havlíčkův Brod, R 22kV
Druh požárního zařízení | ks | umístění, název místnosti | ev. číslo | typ | výrobce | zhotovitel | datum zhotovení | požární odolnost | druh požárně dělící konstrukce, ve které se zařízení nachází | uživatel
požární dveře | 1 | rozvodna NN | 1 | dvoukřídlé, plné, otočné | ADOR Lanškroun | OHL ŽS | 2015-09-01 | EW 30 DP1 | stěna | OŘ Brno
požární dveře | 1 | rozvodna NN, 2 NP | 1 | jednokřídlé, ocelové, plné | ADOR Lanškroun | OHL ŽS | 2015-09-01 | EI 30 DP1 | stěna | OŘ Brno
požární ucpávka | 1 | trafostání T 11 | 1 | CP 670 | HILTI | OHL ŽS | 2015-09-01 | EI 60 | podlaha/sokl | OŘ Brno
požární ucpávka | 1 | trafostání T 12 | 2 | CP 670 | HILTI | OHL ŽS | 2015-09-01 | EI 60 | podlaha/sokl | OŘ Brno
požární ucpávka | 1 | rozvodna NN/ trafostání T 11 | 1 | CP 670 | HILTI | OHL ŽS | 2015-09-01 | EI 60 | stěna | OŘ Brno
požární ucpávka | 1 | rozvodna / trafostání T 12 | 2 | CP 670 | HILTI | OHL ŽS | 2015-09-01 | EI 60 | stěna | OŘ Brno
požární ucpávka | 1 | rozvodna NN | 3 | CP 670 | HILTI | OHL ŽS | 2015-09-01 | EI 60 | podlaha | OŘ Brno
požární ucpávka | 1 | rozvodna NN | 4 | CP 670 | HILTI | OHL ŽS | 2015-09-01 | EI 60 | podlaha | OŘ Brno
požární ucpávka | 1 | rozvodna NN | 5 | CP 670 | HILTI | OHL ŽS | 2015-09-01 | EI 60 | podlaha | OŘ Brno
požární ucpávka | 1 | rozvodna NN | 6 | CP 670 | HILTI | OHL ŽS | 2015-09-01 | EI 60 | podlaha | OŘ Brno
požární ucpávka | 1 | rozvodna VN, 2 NP | 1 | CP 670 | HILTI | OHL ŽS | 2015-07-01 | EI 60 | podlaha | OŘ Brno
Pracoviště: | TNS Havlíčkův Brod
Umístění: | Havlíčkův Brod, R 25kV
Druh požárního zařízení | ks | umístění, název místnosti | ev. číslo | typ | výrobce | zhotovitel | datum zhotovení | požární odolnost | druh požárně dělící konstrukce, ve které se zařízení nachází | uživatel
požární ucpávka | 1 | R 25kV / kab. prostor | 1 | CP 670 | HILTI | OHL ŽS | 2015-09-01 | EI 60 | stěna | OŘ Brno
Pracoviště: | TNS Havlíčkův Brod
Umístění: | SPS Ronov nad Sázavou
Druh požárního zařízení | ks | umístění, název místnosti | ev. číslo | typ | výrobce | zhotovitel | datum zhotovení | požární odolnost | druh požárně dělící konstrukce, ve které se zařízení nachází | uživatel
požární ucpávka | 1 | multikanál /ovládací místnost | 1 | CP 670 + vata | HILTI | JICOM s.r.o. | 2017 | EI 60 | stěna | OŘ Brno
požární ucpávka | 1 | ovládací místnost/sklad | 2 | CP 670 + vata | HILTI | JICOM s.r.o. | 2017 | EI 60 | stěna | OŘ Brno
požární ucpávka | 1 | ovládací místnost/sklad | 3 | CP 670 + vata | HILTI | JICOM s.r.o. | 2017 | EI 60 | stěna | OŘ Brno
požární ucpávka | 1 | ovládací místnost/dálkové ovládání | 4 | CP 670 + vata | HILTI | JICOM s.r.o. | 2017 | EI 60 | stěna | OŘ Brno
požární ucpávka | 1 | ovládací místnost/dálkové ovládání | 5 | CP 670 + vata | HILTI | JICOM s.r.o. | 2017 | EI 60 | stěna | OŘ Brno
požární ucpávka | 1 | dálkové ovládání/venek | 6 | CP 670 + vata | HILTI | JICOM s.r.o. | 2017 | EI 60 | stěna | OŘ Brno
požární dveře | 3 | velín | [7 empty] | OŘ Brno
Pracoviště: | TNS Havlíčkův Brod
Umístění: | SPS Sázavka
Druh požárního zařízení | ks | umístění, název místnosti | ev. číslo | typ | výrobce | zhotovitel | datum zhotovení | požární odolnost | druh požárně dělící konstrukce, ve které se zařízení nachází | uživatel
požární ucpávka | 1 | Velín / multikanál | 1 | CP 670 | HILTI | JICOM s.r.o. | 22.10.2020 | EI 60 | stěna | OŘ Brno
požární ucpávka | 1 | Velín / technol. TOC | 2 | CP 670 | HILTI | JICOM s.r.o. | 22.10.2020 | EI 60 | stěna | OŘ Brno
požární ucpávka | 1 | DŘT / výkop k DOÚO | 3 | CP 670 | HILTI | JICOM s.r.o. | 22.10.2020 | EI 60 | stěna | OŘ Brno
požární ucpávka | 1 | DŘT / výkopk BTS | 4 | CP 670 | HILTI | JICOM s.r.o. | 22.10.2020 | EI 60 | stěna | OŘ Brno
požární ucpávka | 1 | baterie / DŘT | 5 | CP 670 | HILTI | JICOM s.r.o. | 22.10.2020 | EI 60 | stěna | OŘ Brno
požární ucpávka | 1 | DŘT / Velín | 6 | CP 670 | HILTI | JICOM s.r.o. | 22.10.2020 | EI 60 | stěna | OŘ Brno
požární ucpávka | 1 | Velín / klimatizace na střeše | 7 | CP 670 | HILTI | JICOM s.r.o. | 22.10.2020 | EI 60 | strop | OŘ Brno
Karta požárně bezpečnostního zařízení dle vyhl. 246/2001 Sb. TNS Modřice
Pracoviště: | TNS Modřice
Umístění: | TNS Modřice
Druh požární zařízení | ks | umístění, název místnosti | ev. číslo | typ | výrobce | zhotovitel | datum zhotovení | požární odolnost | druh požárně dělící konstrukce, ve které se zařízení nachází | uživatel
požární ucpávka | 16 | Kab. prostor R 22 kV | 1 - 16 | HILTI CP 673 | HILTI | OHL ŽS | 2009 | El 90 | Beton. strop/nosné zdivo | OŘ Brno
požární ucpávka | 13 | Kab. prostor R 22 kV | 19-32 | HILTI CP 673 | HILTI | OHL ŽS | 2009 | El 90 | Beton. strop/nosné zdivo | OŘ Brno
požární ucpávka | 3 | Kab. prostor R 22 kV | 1 - 3 | C 50 | Intumex | EŽ Praha | 2019 | EI60 | Beton. strop/nosné zdivo | OŘ Brno
požární ucpávka | 49 | Kab. prostor R 27 kV | 33 - 81 | HILTI CP 673 | HILTI | OHL ŽS | 2009 | El 90 | Beton. strop/nosné zdivo | OŘ Brno
požární ucpávka | 20 | Místnosti FKZ C1 | 82 - 101 | HILTI CP 673 | HILTI | OHL ŽS | 2009 | El 90 | Nosné zdivo | OŘ Brno
požární ucpávka | 20 | Místnosti FKZ C2 | 102 - 121 | HILTI CP 673 | HILTI | OHL ŽS | 2009 | El 90 | Nosné zdivo | OŘ Brno
požární ucpávka | 20 | Místnosti FKZ C3 | 122 - 141 | HILTI CP 673 | HILTI | OHL ŽS | 2009 | El 90 | Nosné zdivo | OŘ Brno
požární ucpávka | 4 | Kab. prost.-Multikanál | 142 - 145 | HILTI CP 673 | HILTI | OHL ŽS | 2009 | El 90 | Nosné zdivo | OŘ Brno
požární dveře | 1 | R 22kV- chodba | 9944591 | Protipo. dveře EW 30 | HASIL | OHL ŽS | 1998 | EW 30 | Cihl. Zdivo | OŘ Brno
požární klapka | 4 | R 27kV-venek | 1 - 4 | PKTM 90 | Mandík | OHL ŽS | 2009 | 70° C 120 s | Cihl. Zdivo | OŘ Brno
požární klapka | 6 | FKZ C3 -venek | 5 - 10 | PKTM 90 | Mandík | OHL ŽS | 2009 | 70° C 120 s | Cihl. Zdivo | OŘ Brno
požární dveře | 1 | R 27kV-kabel. prost. | A0-216 | Protip. dveře EI 30 D1 | BATR-CZ | OHL ŽS | 2008 | EI 30 | Cihl. Zdivo | OŘ Brno
požární dveře | 2 | R 27kV-dveře 5/Z | ICO 41035020 | Protip. dveře EI 30 D1 | Petr Duda | OHL ŽS | 2008 | EI 30 | Cihl. Zdivo | OŘ Brno
požární dveře | 2 | ACF 3- dveře 7/Z | ICO 41035020 | Protip. dveře EI 30 D1 | Petr Duda | OHL ŽS | 2008 | EI 30 | Cihl. Zdivo | OŘ Brno
požární dveře | 2 | ACF 3- dveře 8/Z | ICO 41035020 | Protip. dveře EI 30 D1 | Petr Duda | OHL ŽS | 2008 | EI 30 | Cihl. Zdivo | OŘ Brno
požární poklop | 1 | R 27kV-prostup podlaha | 1 | Pokop EW 30 D1 | Petr Duda | OHL ŽS | 2008 | EW 30 | Ocelový poklop | OŘ Brno
požární poklop | 1 | R 27kV-prostup podlaha | 2 | Pokop EW 30 D1 | Petr Duda | OHL ŽS | 2008 | EW 30 | Ocelový poklop | OŘ Brno
Izolace vzduchotech-niky | 1 | R 27kV - M41 | M 41 | Hliníková izolace + nehořl. výplň | Mandík | OHL ŽS | 2008 | EW 30 | Cihl. Zdivo | OŘ Brno
Izolace vzduchotech-niky | 1 | R 27kV - M42 | M 42 | Hliníková izolac + nehořl. výplň | Mandík | OHL ŽS | 2008 | EW 30 | Cihl. Zdivo | OŘ Brno
Pracoviště: | TNS Modřice
Umístění: | EPZ Brno, odstavné B
Druh požární zařízení | ks | umístění, název místnosti | ev. číslo | typ | výrobce | zhotovitel | datum zhotovení | požární odolnost | druh pož. dělící konstrukce, ve které se PBZ nachází | uživatel
Požární ucpávka | 1 | EPZ Brno, odstavné B | 65 | CP670 | HILTI | Trochta | 2020-06-10 | EI90 | stěna, strop | OŘ Brno
Požární ucpávka | 1 | EPZ Brno, odstavné B | 68 | CP 611A | HILTI | Trochta | 2020-06-10 | EI90 | stěna, strop | OŘ Brno
Požární ucpávka | 1 | EPZ Brno, odstavné B | 69 | CP670 | HILTI | Trochta | 2020-06-10 | EI90 | stěna, strop | OŘ Brno
Požární ucpávka | 1 | EPZ Brno, odstavné B | 82 | CP670 | HILTI | Trochta | 2020-06-10 | EI90 | stěna, strop | OŘ Brno
Požární ucpávka | 1 | EPZ Brno, odstavné B | 84 | CP670 | HILTI | Trochta | 2020-06-10 | EI90 | stěna, strop | OŘ Brno
Požární ucpávka | 1 | EPZ Brno, odstavné B | 85 | CP670 | HILTI | Trochta | 2020-06-10 | EI90 | stěna, strop | OŘ Brno
Požární ucpávka | 1 | EPZ Brno, odstavné B | 86 | CP 648E | HILTI | Trochta | 2020-06-10 | EI90 | stěna, strop | OŘ Brno
Požární ucpávka | 1 | EPZ Brno, odstavné B | 87 | CP670 | HILTI | Trochta | 2020-06-10 | EI90 | stěna, strop | OŘ Brno
Požární ucpávka | 1 | EPZ Brno, odstavné B | 93 | CP670 | HILTI | Trochta | 2020-06-10 | EI90 | stěna, strop | OŘ Brno
Požární ucpávka | 1 | EPZ Brno, odstavné B | 94 | CP670 | HILTI | Trochta | 2020-06-10 | EI90 | stěna, strop | OŘ Brno
Požární ucpávka | 1 | EPZ Brno, odstavné B | 95 | CP 611A | HILTI | Trochta | 2020-06-10 | EI90 | stěna, strop | OŘ Brno
Požární ucpávka | 1 | EPZ Brno, odstavné B | 96 | CP670 | HILTI | Trochta | 2020-06-10 | EI90 | stěna, strop | OŘ Brno
Požární ucpávka | 1 | EPZ Brno, odstavné B | 1 | CP670 | HILTI | Trochta | 2020-06-10 | EI90 | stěna, strop | OŘ Brno
Požární ucpávka | 1 | EPZ Brno, odstavné B | 2 | CP 611A | HILTI | Trochta | 2020-06-10 | EI90 | stěna, strop | OŘ Brno
Požární ucpávka | 1 | EPZ Brno, odstavné B | 3 | CP670 | HILTI | Trochta | 2020-06-10 | EI90 | stěna, strop | OŘ Brno
Požární ucpávka | 1 | EPZ Brno, odstavné B | 4 | CP670 | HILTI | Trochta | 2020-06-10 | EI90 | stěna, strop | OŘ Brno
Požární ucpávka | 1 | EPZ Brno, odstavné B | 5 | CP670 | HILTI | Trochta | 2020-06-10 | EI90 | stěna, strop | OŘ Brno
Požární ucpávka | 1 | EPZ Brno, odstavné B | 6 | CP670 | HILTI | Trochta | 2020-06-10 | EI90 | stěna, strop | OŘ Brno
Požární ucpávka | 1 | EPZ Brno, odstavné B | 7 | CP670 | HILTI | Trochta | 2020-06-10 | EI90 | stěna, strop | OŘ Brno
Požární ucpávka | 1 | EPZ Brno, odstavné B | 8 | CP670 | HILTI | Trochta | 2020-06-10 | EI90 | stěna, strop | OŘ Brno
Požární ucpávka | 1 | EPZ Brno, odstavné B | 9 | CP670 | HILTI | Trochta | 2020-06-10 | EI90 | stěna, strop | OŘ Brno
Požární ucpávka | 1 | EPZ Brno, odstavné B | 10 | CP670 | HILTI | Trochta | 2020-06-10 | EI90 | stěna, strop | OŘ Brno
Požární ucpávka | 1 | EPZ Brno, odstavné B | 11 | CP670 | HILTI | Trochta | 2020-06-10 | EI90 | stěna, strop | OŘ Brno
Požární ucpávka | 1 | EPZ Brno, odstavné B | 12 | CP670 | HILTI | Trochta | 2020-06-10 | EI90 | stěna, strop | OŘ Brno
Požární ucpávka | 1 | EPZ Brno, odstavné B | 13 | CP670 | HILTI | Trochta | 2020-06-10 | EI90 | stěna, strop | OŘ Brno
Požární ucpávka | 1 | EPZ Brno, odstavné B | 14 | CP670 | HILTI | Trochta | 2020-06-10 | EI90 | stěna, strop | OŘ Brno
Požární ucpávka | 1 | EPZ Brno, odstavné B | 15 | CP670 | HILTI | Trochta | 2020-06-10 | EI90 | stěna, strop | OŘ Brno
Požární ucpávka | 1 | EPZ Brno, odstavné B | 16 | CP670 | HILTI | Trochta | 2020-06-10 | EI90 | stěna, strop | OŘ Brno
Požární ucpávka | 1 | EPZ Brno, odstavné B | 17 | CP670 | HILTI | Trochta | 2020-06-10 | EI90 | stěna, strop | OŘ Brno
Požární ucpávka | 1 | EPZ Brno, odstavné B | 18 | CP670 | HILTI | Trochta | 2020-06-10 | EI90 | stěna, strop | OŘ Brno
Požární ucpávka | 1 | EPZ Brno, odstavné B | 19 | CP670 | HILTI | Trochta | 2020-06-10 | EI90 | stěna, strop | OŘ Brno
Požární ucpávka | 1 | EPZ Brno, odstavné B | 20 | CP670 | HILTI | Trochta | 2020-06-10 | EI90 | stěna, strop | OŘ Brno
Požární ucpávka | 1 | EPZ Brno, odstavné B | 21 | CP670 | HILTI | Trochta | 2020-06-10 | EI90 | stěna, strop | OŘ Brno
Požární ucpávka | 1 | EPZ Brno, odstavné B | 22 | CP670 | HILTI | Trochta | 2020-06-10 | EI90 | stěna, strop | OŘ Brno
Požární ucpávka | 1 | EPZ Brno, odstavné B | 23 | CP670 | HILTI | Trochta | 2020-06-10 | EI90 | stěna, strop | OŘ Brno
Požární ucpávka | 1 | EPZ Brno, odstavné B | 24 | CP670 | HILTI | Trochta | 2020-06-10 | EI90 | stěna, strop | OŘ Brno
Požární ucpávka | 1 | EPZ Brno, odstavné B | 25 | CP670 | HILTI | Trochta | 2020-06-10 | EI90 | stěna, strop | OŘ Brno
Požární ucpávka | 1 | EPZ Brno, odstavné B | 26 | CP670 | HILTI | Trochta | 2020-06-10 | EI90 | stěna, strop | OŘ Brno
Požární ucpávka | 1 | EPZ Brno, odstavné B | 27 | CP670 | HILTI | Trochta | 2020-06-10 | EI90 | stěna, strop | OŘ Brno
Požární ucpávka | 1 | EPZ Brno, odstavné B | 28 | CP670 | HILTI | Trochta | 2020-06-10 | EI90 | stěna, strop | OŘ Brno
Požární ucpávka | 1 | EPZ Brno, odstavné B | 29 | CP670 | HILTI | Trochta | 2020-06-10 | EI90 | stěna, strop | OŘ Brno
Požární ucpávka | 1 | EPZ Brno, odstavné B | 30 | CP670 | HILTI | Trochta | 2020-06-10 | EI90 | stěna, strop | OŘ Brno
Požární ucpávka | 1 | EPZ Brno, odstavné B | 31 | CP670 | HILTI | Trochta | 2020-06-10 | EI90 | stěna, strop | OŘ Brno
Požární ucpávka | 1 | EPZ Brno, odstavné B | 32 | CP670 | HILTI | Trochta | 2020-06-10 | EI90 | stěna, strop | OŘ Brno
Požární ucpávka | 1 | EPZ Brno, odstavné B | 33 | CP670 | HILTI | Trochta | 2020-06-10 | EI90 | stěna, strop | OŘ Brno
Požární ucpávka | 1 | EPZ Brno, odstavné B | 34 | CP670 | HILTI | Trochta | 2020-06-10 | EI90 | stěna, strop | OŘ Brno
Požární ucpávka | 1 | EPZ Brno, odstavné B | 35 | CP670 | HILTI | Trochta | 2020-06-10 | EI90 | stěna, strop | OŘ Brno
Požární ucpávka | 1 | EPZ Brno, odstavné B | 36 | CP670 | HILTI | Trochta | 2020-06-10 | EI90 | stěna, strop | OŘ Brno
Požární ucpávka | 1 | EPZ Brno, odstavné B | 37 | CP670 | HILTI | Trochta | 2020-06-10 | EI90 | stěna, strop | OŘ Brno
Požární ucpávka | 1 | EPZ Brno, odstavné B | 38 | CP670 | HILTI | Trochta | 2020-06-10 | EI90 | stěna, strop | OŘ Brno
Požární ucpávka | 1 | EPZ Brno, odstavné B | 39 | CP670 | HILTI | Trochta | 2020-06-10 | EI90 | stěna, strop | OŘ Brno
Požární ucpávka | 1 | EPZ Brno, odstavné B | 40 | CP670 | HILTI | Trochta | 2020-06-10 | EI90 | stěna, strop | OŘ Brno
Požární ucpávka | 1 | EPZ Brno, odstavné B | 41 | CP670 | HILTI | Trochta | 2020-06-10 | EI90 | stěna, strop | OŘ Brno
Požární ucpávka | 1 | EPZ Brno, odstavné B | 42 | CP670 | HILTI | Trochta | 2020-06-10 | EI90 | stěna, strop | OŘ Brno
Požární ucpávka | 1 | EPZ Brno, odstavné B | 43 | CP670 | HILTI | Trochta | 2020-06-10 | EI90 | stěna, strop | OŘ Brno
Požární ucpávka | 1 | EPZ Brno, odstavné B | 44 | CP670 | HILTI | Trochta | 2020-06-10 | EI90 | stěna, strop | OŘ Brno
Požární ucpávka | 1 | EPZ Brno, odstavné B | 45 | CP670 | HILTI | Trochta | 2020-06-10 | EI90 | stěna, strop | OŘ Brno
Požární ucpávka | 1 | EPZ Brno, odstavné B | 46 | CP670 | HILTI | Trochta | 2020-06-10 | EI90 | stěna, strop | OŘ Brno
Požární ucpávka | 1 | EPZ Brno, odstavné B | 47 | CP670 | HILTI | Trochta | 2020-06-10 | EI90 | stěna, strop | OŘ Brno
Požární ucpávka | 1 | EPZ Brno, odstavné B | 48 | CP670 | HILTI | Trochta | 2020-06-10 | EI90 | stěna, strop | OŘ Brno
Požární ucpávka | 1 | EPZ Brno, odstavné B | 49 | CP670 | HILTI | Trochta | 2020-06-10 | EI90 | stěna, strop | OŘ Brno
Požární ucpávka | 1 | EPZ Brno, odstavné B | 50 | CP670 | HILTI | Trochta | 2020-06-10 | EI90 | stěna, strop | OŘ Brno
Požární ucpávka | 1 | EPZ Brno, odstavné B | 51 | CP670 | HILTI | Trochta | 2020-06-10 | EI90 | stěna, strop | OŘ Brno
Požární ucpávka | 1 | EPZ Brno, odstavné B | 52 | CP670 | HILTI | Trochta | 2020-06-10 | EI90 | stěna, strop | OŘ Brno
Požární ucpávka | 1 | EPZ Brno, odstavné B | 53 | CP670 | HILTI | Trochta | 2020-06-10 | EI90 | stěna, strop | OŘ Brno
Požární ucpávka | 1 | EPZ Brno, odstavné B | 54 | CP670 | HILTI | Trochta | 2020-06-10 | EI90 | stěna, strop | OŘ Brno
Požární ucpávka | 1 | EPZ Brno, odstavné B | 55 | CP670 | HILTI | Trochta | 2020-06-10 | EI90 | stěna, strop | OŘ Brno
Požární ucpávka | 1 | EPZ Brno, odstavné B | 56 | CP670 | HILTI | Trochta | 2020-06-10 | EI90 | stěna, strop | OŘ Brno
Požární ucpávka | 1 | EPZ Brno, odstavné B | 57 | CP670 | HILTI | Trochta | 2020-06-10 | EI90 | stěna, strop | OŘ Brno
Požární ucpávka | 1 | EPZ Brno, odstavné B | 58 | CP670 | HILTI | Trochta | 2020-06-10 | EI90 | stěna, strop | OŘ Brno
Požární ucpávka | 1 | EPZ Brno, odstavné B | 59 | CP611A | HILTI | Trochta | 2020-06-10 | EI90 | stěna, strop | OŘ Brno
Požární ucpávka | 1 | EPZ Brno, odstavné B | 60 | CP670 | HILTI | Trochta | 2020-06-10 | EI90 | stěna, strop | OŘ Brno
Požární ucpávka | 1 | EPZ Brno, odstavné B | 61 | CP670 | HILTI | Trochta | 2020-06-10 | EI90 | stěna, strop | OŘ Brno
Požární ucpávka | 1 | EPZ Brno, odstavné B | 62 | CP670 | HILTI | Trochta | 2020-06-10 | EI90 | stěna, strop | OŘ Brno
Požární ucpávka | 1 | EPZ Brno, odstavné B | 63 | CP670 | HILTI | Trochta | 2020-06-10 | EI90 | stěna, strop | OŘ Brno
Požární ucpávka | 1 | EPZ Brno, odstavné B | 64 | CP670 | HILTI | Trochta | 2020-06-10 | EI90 | stěna, strop | OŘ Brno
Požární ucpávka | 1 | EPZ Brno, odstavné B | 66 | CP670 | HILTI | Trochta | 2020-06-10 | EI90 | stěna, strop | OŘ Brno
Požární ucpávka | 1 | EPZ Brno, odstavné B | 67 | CP670 | HILTI | Trochta | 2020-06-10 | EI90 | stěna, strop | OŘ Brno
Požární ucpávka | 1 | EPZ Brno, odstavné B | 70 | CP670 | HILTI | Trochta | 2020-06-10 | EI90 | stěna, strop | OŘ Brno
Požární ucpávka | 1 | EPZ Brno, odstavné B | 71 | CP648E | HILTI | Trochta | 2020-06-10 | EI90 | stěna, strop | OŘ Brno
Požární ucpávka | 1 | EPZ Brno, odstavné B | 72 | CP670 | HILTI | Trochta | 2020-06-10 | EI90 | stěna, strop | OŘ Brno
Požární ucpávka | 1 | EPZ Brno, odstavné B | 73 | CP670 | HILTI | Trochta | 2020-06-10 | EI90 | stěna, strop | OŘ Brno
Požární ucpávka | 1 | EPZ Brno, odstavné B | 74 | CP670 | HILTI | Trochta | 2020-06-10 | EI90 | stěna, strop | OŘ Brno
Požární ucpávka | 1 | EPZ Brno, odstavné B | 75 | CP648E | HILTI | Trochta | 2020-06-10 | EI90 | stěna, strop | OŘ Brno
Požární ucpávka | 1 | EPZ Brno, odstavné B | 76 | CP611A | HILTI | Trochta | 2020-06-10 | EI90 | stěna, strop | OŘ Brno
Požární ucpávka | 1 | EPZ Brno, odstavné B | 77 | CP611A | HILTI | Trochta | 2020-06-10 | EI90 | stěna, strop | OŘ Brno
Požární ucpávka | 1 | EPZ Brno, odstavné B | 78 | CP670 | HILTI | Trochta | 2020-06-10 | EI90 | stěna, strop | OŘ Brno
Požární ucpávka | 1 | EPZ Brno, odstavné B | 79 | CP670 | HILTI | Trochta | 2020-06-10 | EI90 | stěna, strop | OŘ Brno
Požární ucpávka | 1 | EPZ Brno, odstavné B | 80 | CP670 | HILTI | Trochta | 2020-06-10 | EI90 | stěna, strop | OŘ Brno
Požární ucpávka | 1 | EPZ Brno, odstavné B | 81 | CP670 | HILTI | Trochta | 2020-06-10 | EI90 | stěna, strop | OŘ Brno
Požární ucpávka | 1 | EPZ Brno, odstavné B | 83 | CP670 | HILTI | Trochta | 2020-06-10 | EI90 | stěna, strop | OŘ Brno
Požární ucpávka | 1 | EPZ Brno, odstavné B | 88 | CP670 | HILTI | Trochta | 2020-06-10 | EI90 | stěna, strop | OŘ Brno
Požární ucpávka | 1 | EPZ Brno, odstavné B | 89 | CP670 | HILTI | Trochta | 2020-06-10 | EI90 | stěna, strop | OŘ Brno
Požární ucpávka | 1 | EPZ Brno, odstavné B | 90 | CP670 | HILTI | Trochta | 2020-06-10 | EI90 | stěna, strop | OŘ Brno
Požární ucpávka | 1 | EPZ Brno, odstavné B | 91 | CP611A | HILTI | Trochta | 2020-06-10 | EI90 | stěna, strop | OŘ Brno
Požární ucpávka | 1 | EPZ Brno, odstavné B | 92 | CP670 | HILTI | Trochta | 2020-06-10 | EI90 | stěna, strop | OŘ Brno
Požární ucpávka | 1 | EPZ Brno, odstavné B | 97 | CP670 | HILTI | Trochta | 2020-06-10 | EI90 | stěna, strop | OŘ Brno
Požární ucpávka | 1 | EPZ Brno, odstavné B | 98 | CP670 | HILTI | Trochta | 2020-06-10 | EI90 | stěna, strop | OŘ Brno
Požární ucpávka | 1 | EPZ Brno, odstavné B | 99 | CP670 | HILTI | Trochta | 2020-06-10 | EI90 | stěna, strop | OŘ Brno
Požární ucpávka | 1 | EPZ Brno, odstavné B | 100 | CP611A | HILTI | Trochta | 2020-06-10 | EI90 | stěna, strop | OŘ Brno
Požární ucpávka | 1 | EPZ Brno, odstavné B | 101 | CP670 | HILTI | Trochta | 2020-06-10 | EI90 | stěna, strop | OŘ Brno
Požární ucpávka | 1 | EPZ Brno, odstavné B | 102 | CP670 | HILTI | Trochta | 2020-06-10 | EI90 | stěna, strop | OŘ Brno
Požární ucpávka | 1 | EPZ Brno, odstavné B | 103 | CP670 | HILTI | Trochta | 2020-06-10 | EI90 | stěna, strop | OŘ Brno
Pracoviště: | TNS Modřice
Umístění: | EPZ Břeclav
Druh požární zařízení | ks | umístění, název místnosti | ev. číslo | typ | výrobce | zhotovitel | datum zhotovení | požární odolnost | druh pož. dělící konstrukce, ve které se zař. nachází | uživatel
Požární ucpávka | 3 | Kab. prost.-rozv. EPZ | 1/08-3/08 | INTUMEX CSP Cc | Intumex | SOND-PO Kralupy | 2008-12-10 | El 120 | „Betonbau“ | OŘ Brno
Požární ucpávka | 15 | Kab. prost.-rozv. EPZ | 4/08-18/08 | INTUMEX MG Cc | Intumex | SOND-PO Kralupy | 2008-12-10 | El 120 | „Betonbau“ | OŘ Brno
Požární ucpávka | 11 | Kab. prost.-rozv. EPZ | 19/08-29/08 | INTUMEX MG Cc | Intumex | SOND-PO Kralupy | 2008-12-10 | El 120 | „Betonbau“ | OŘ Brno
Požární ucpávka | 14 | Kab. prost.-rozv. EPZ | 30/08-43/08 | INTUMEX MG Cw | Intumex | SOND-PO Kralupy | 2008-12-10 | El 120 | „Betonbau“ | OŘ Brno
Požární ucpávka | 4 | Kab. prost.-rozv. EPZ | 44/08-47/08 | INTUMEX MG Cw | Intumex | SOND-PO Kralupy | 2008-12-10 | El 120 | „Betonbau“ | OŘ Brno
Požární ucpávka | 3 | DŘT do trafa | 48/08-50/08 | INTUMEX MG Cw | Intumex | SOND-PO Kralupy | 2008-12-10 | El 120 | „Betonbau“ | OŘ Brno
Požární ucpávka | 5 | DŘT – r EPZ | 51/08-55/08 | INTUMEX MG Cw | Intumex | SOND-PO Kralupy | 2008-12-10 | El 120 | „Betonbau“ | OŘ Brno
Požární ucpávka | 1 | DŘT – r EPZ | 56/08 | INTUMEX MG Cw | Intumex | SOND-PO Kralupy | 2008-12-10 | El 120 | „Betonbau“ | OŘ Brno
Požární ucpávka | 1 | DŘT – r EPZ | 57/08 | INTUMEX MG Cw | Intumex | SOND-PO Kralupy | 2008-12-10 | El 120 | „Betonbau“ | OŘ Brno
Požární ucpávka | 3 | DŘT - kab. prostor | 58/08-60/08 | INTUMEX CSP Cc | Intumex | SOND-PO Kralupy | 2008-12-10 | El 120 | „Betonbau“ | OŘ Brno
Požární ucpávka | 2 | DŘT - kab. prostor | 61/08-62/08 | INTUMEX MG Cc | Intumex | SOND-PO Kralupy | 2008-12-10 | El 120 | „Betonbau“ | OŘ Brno
Požární ucpávka | 1 | DŘT - kab. prostor | 63/08 | INTUMEX MG Cc | Intumex | SOND-PO Kralupy | 2008-12-10 | El 120 | „Betonbau“ | OŘ Brno
Požární ucpávka | 2 | DŘT - kab. prostor | 64/08-65/08 | INTUMEX MG Cc | Intumex | SOND-PO Kralupy | 2008-12-10 | El 120 | „Betonbau“ | OŘ Brno
Požární ucpávka | 1 | Trafo-kab. prostor | 66/08 | INTUMEX CSP Cc | Intumex | SOND-PO Kralupy | 2008-12-10 | El 120 | „Betonbau“ | OŘ Brno
Požární ucpávka | 4 | Trafo-kab. prostor | 67/08-70/08 | INTUMEX MG Cc | Intumex | SOND-PO Kralupy | 2008-12-10 | El 120 | „Betonbau“ | OŘ Brno
Požární ucpávka | 2 | Trafo-kab. prostor | 71/08-72/08 | INTUMEX MG Cc | Intumex | SOND-PO Kralupy | 2008-12-10 | El 120 | „Betonbau“ | OŘ Brno
Požární ucpávka | 1 | Trafo-kab. prostor | 73/08 | INTUMEX MG Cw | Intumex | SOND-PO Kralupy | 2008-12-10 | El 120 | „Betonbau“ | OŘ Brno
Požární ucpávka | 1 | Trafo - DŘT | 74/08 | INTUMEX MG Cw | Intumex | SOND-PO Kralupy | 2008-12-10 | El 120 | „Betonbau“ | OŘ Brno
Pracoviště: | TNS Modřice
Umístění: | EPZ Brno hl. n., kolej č. 603
Druh požární zařízení | ks | umístění, název místnosti | ev. číslo | typ | výrobce | zhotovitel | datum zhotovení | požární odolnost | druh pož. dělící konstrukce, ve které se zař. nachází | uživatel
Protipožární ucpávka | 1 | R 25 kV/T1 | 1 | CP 601 S | HILTI | BETONBAU, s. r. o. | 9/2017 | EI 60 | stěna | OŘ Brno
Požární ucpávka | 1 | R 25 kV/T1 | 2 | CP 611 A | HILTI | Evoke, s. r. o. | 10/2017 | EI 60 | stěna | OŘ Brno
Požární ucpávka | 1 | R 25 kV/T1 | 1 | CP 670 - CP 601 | HILTI | Trochta | 15.11.2017 | EI 60 | stěna | OŘ Brno
Požární ucpávka | 1 | R 25 kV/T1 | 2 | CP 670 - CP 601 | HILTI | Trochta | 15.11.2017 | EI 60 | stěna | OŘ Brno
Požární ucpávka | 1 | R 25 kV/T1 | 3 | CP 670 - CP 601 | HILTI | Trochta | 15.11.2017 | EI 60 | stěna | OŘ Brno
Požární ucpávka | 1 | R 25 kV/vstup do budovy | 4 | CP 670 - CP 601 | HILTI | Trochta | 15.11.2017 | EI 60 | stěna | OŘ Brno
Požární ucpávka | 1 | R 25 kV/vstup do budovy | 5 | CP 670 - CP 601 | HILTI | Trochta | 15.11.2017 | EI 60 | stěna | OŘ Brno
Požární ucpávka | 1 | R 25 kV/vstup do budovy | 6 | CP 670 - CP 601 | HILTI | Trochta | 15.11.2017 | EI 60 | stěna | OŘ Brno
Požární ucpávka | 1 | R 25 kV/vstup do budovy | 7 | CP 670 - CP 601 - CP 611 | HILTI | Trochta | 15.11.2017 | EI 60 | stěna | OŘ Brno
Požární ucpávka | 1 | R 25 kV/vstup do budovy | 8 | CP 670 - CP 601 | HILTI | Trochta | 15.11.2017 | EI 60 | stěna | OŘ Brno
Požární ucpávka | 1 | R 25 kV/vstup do budovy | 9 | CP 643 | HILTI | Trochta | 15.11.2017 | EI 60 | stěna | OŘ Brno
Požární ucpávka | 1 | R 25 kV/vstup do budovy | 10 | CP 643 | HILTI | Trochta | 15.11.2017 | EI 60 | stěna | OŘ Brno
Požární ucpávka | 1 | R 25 kV/vstup do budovy | 11 | CP 643 | HILTI | Trochta | 15.11.2017 | EI 60 | stěna | OŘ Brno
Požární ucpávka | 1 | R 25 kV/vstup do budovy | 12 | CP 670 - CP 601 | HILTI | Trochta | 15.11.2017 | EI 60 | stěna | OŘ Brno
Požární ucpávka | 1 | R 25 kV/vstup do budovy | 13 | CP 670 - CP 601 | HILTI | Trochta | 15.11.2017 | EI 60 | stěna | OŘ Brno
Požární ucpávka | 1 | R 25 kV/T1 | 14 | CP 670 - CP 601 | HILTI | Trochta | 15.11.2017 | EI 60 | stěna | OŘ Brno
Požární ucpávka | 1 | R 25 kV/T1 | 15 | CP 670 - CP 601 | HILTI | Trochta | 15.11.2017 | EI 60 | stěna | OŘ Brno
Požární ucpávka | 1 | R 25 kV/T1 | 16 | CP 670 - CP 601 | HILTI | Trochta | 15.11.2017 | EI 60 | stěna | OŘ Brno
Požární ucpávka | 1 | T 1 | 3 | CP 611 A | HILTI | Evoke, s. r. o. | 10. 2017 | EI 60 | stěna | OŘ Brno
Pracoviště: | TNS Modřice
Umístění: | JSS Břeclav
Druh požárního zařízení | ks | umístění, název místnosti | ev. číslo | typ | výrobce | zhotovitel | datum zhotovení | požární odolnost | druh pož. dělící konstrukce, ve které se PBZ nachází | uživatel
požární ucpávka | 1 | kobka 27kV/kab. prostor pod kobkou 27kV | 1 | Intumex C 50 | Intumex | EŽ Praha | 20. 6. 2014 | EI 60 |  | OŘ Brno
požární ucpávka | 1 | kobka 27kV/kab. prostor pod kobkou 27kV | 2 | Intumex C 50 | Intumex | EŽ Praha | 20. 6. 2014 | EI 60 |  | OŘ Brno
požární ucpávka | 1 | kobka 27kV/kab. prostor pod kobkou 27kV | 3 | Intumex C 50 | Intumex | EŽ Praha | 20. 6. 2014 | EI 60 |  | OŘ Brno
požární ucpávka | 1 | kobka 27kV/kab. prostor pod kobkou 27kV | 4 | Intumex C 50 | Intumex | EŽ Praha | 20. 6. 2014 | EI 60 |  | OŘ Brno
požární ucpávka | 1 | kab. prostor pod kobkou 27kV/kab. prostor pod rozebíratelnou podlahou | 5 | Intumex C 50 | Intumex | EŽ Praha | 20. 6. 2014 | EI 60 |  | OŘ Brno
požární ucpávka | 1 | kab. prostor pod kobkou 27kV/kab. prostor pod rozebíratelnou podlahou | 6 | Intumex C 50 | Intumex | EŽ Praha | 20. 6. 2014 | EI 60 |  | OŘ Brno
požární ucpávka | 1 | kab. prostor pod kobkou 27kV/kab. prostor pod rozebíratelnou podlahou | 7 | Intumex C 50 | Intumex | EŽ Praha | 20. 6. 2014 | EI 60 |  | OŘ Brno
požární ucpávka | 1 | kab. prostor pod kobkou 27kV/kab. prostor pod rozebíratelnou podlahou | 8 | Intumex C 50 | Intumex | EŽ Praha | 20. 6. 2014 | EI 60 |  | OŘ Brno
Požární dveře | 1 | vstup | 1 | UF 2560 | Betonbau |  | 20. 6. 2014 | EI 15 |  | OŘ Brno
Pracoviště: | TNS Modřice
Umístění: | SPS Husovice
Druh požární zařízení | ks | umístění, název místnosti | ev. číslo | typ | výrobce | zhotovitel | datum zhotovení | požární odolnost | druh pož. dělící konstrukce, ve které se PBZ nachází | uživatel
požární ucpávka | 1 | Dozorna | 27103 | CP 611A | HILTI | Holubář | 2015 | EI 90 | Betonová podlaha | OŘ Brno
požární ucpávka | 1 | Dozorna | 2 | - | HILTI | JICOM s.r.o. | 2012 | EI60 | Betonová podlaha | OŘ Brno
požární ucpávka | 1 | Dozorna | 27104 | CP 611A | HILTI | Holubář | 2015 | EI 90 | Betonová podlaha | OŘ Brno
požární ucpávka | 1 | Místnost DŘT | 4 | - | HILTI | JICOM s.r.o. | 2012 | EI60 | Betonová podlaha | OŘ Brno
požární ucpávka | 1 | Zádveří | 1 | CP 611A | HILTI | ČD-Telematika | 2016 | EI 90 | stěna | OŘ Brno
požární ucpávka | 1 | Zádveří / DŘT | 1 | CP 611A | HILTI | ČD-Telematika | 2016 | EI 90 | stěna | OŘ Brno
Pracoviště: | TNS Modřice
Umístění: | SPS Maloměřice
Druh požárního zařízení | ks | umístění, název místnosti | ev. číslo | typ | výrobce | zhotovitel | datum zhotovení | požární odolnost | druh pož. dělící konstrukce, ve které se zař. nachází | uživatel
požární ucpávka | 1 | Kab. kanál vstup - R25kV |  | Cihl. příčka pačokovaná | - | - | - | - | Cihl. zdivo | OŘ Brno
požární ucpávka | 1 | Kab. kanál vstup - dozorna |  | Cihl. příčka pačokovaná | - | - | - | - | Cihl. Zdivo | OŘ Brno
Pracoviště: | TNS Modřice
Umístění: | SPS Popice
Druh požárního zařízení | ks | umístění, název místnosti | ev. číslo | typ | výrobce | zhotovitel | datum zhotovení | požární odolnost | druh pož. dělící konstrukce, ve které se zař. nachází | uživatel
požární ucpávka | 1 | Kab. prost.-Budova | 001/10 | CP 673 | HILTI | JICOM s.r.o. | 2010 | El 90 | Cihl. Zdivo | OŘ Brno
Pracoviště: | TNS Modřice
Umístění: | SPS Rohatec
Druh požárního zařízení | ks | umístění, název místnosti | ev. číslo | typ | výrobce | zhotovitel | datum zhotovení | požární odolnost | druh pož. dělící konstrukce, ve které se pbz nachází | uživatel
požární ucpávka | 1 | DŘT-BATERIE | 1 | CP673 | HILTI | JICOM s.r.o. | 2015 | EI 60 | Nosné zdivo | OŘ Brno
požární ucpávka | 1 | DŘT-VELÍN | 2 | CP673 | HILTI | JICOM s.r.o. | 2015 | EI 60 | Nosné zdivo | OŘ Brno
požární ucpávka
požární ucpávka | 1 | DŘT -VELÍN | 3 | CP673 | HILTI | JICOM s.r.o. | 2015 | EI 60 | Nosné zdivo | OŘ Brno
požární ucpávka
požární ucpávka | 1 | VELÍN-BATERIE | 4 | CP673 | HILTI | JICOM s.r.o. | 2015 | EI 60 | Nosné zdivo | OŘ Brno
požární ucpávka
požární ucpávka | 1 | VODÁRNA-SKLAD | 5 | CP673 | HILTI | JICOM s.r.o. | 2015 | EI 60 | Nosné zdivo | OŘ Brno
požární ucpávka
požární ucpávka | 1 | WC-VODÁRNA | 6 | CP673 | HILTI | JICOM s.r.o. | 2015 | EI 60 | Nosné zdivo | OŘ Brno
požární ucpávka
požární ucpávka | 1 | WC - VELÍN | 7 | CP673 | HILTI | JICOM s.r.o. | 2015 | EI 60 | Nosné zdivo | OŘ Brno
požární ucpávka
Pracoviště: | TNS Modřice
Umístění: | SPS Vlkov u Tišnova
Druh požárního zařízení | ks | umístění, název místnosti | ev. číslo | typ | výrobce | zhotovitel | datum zhotovení | požární odolnost | druh pož. dělící konstrukce, ve které se zař. nachází | uživatel
požární ucpávka | 1 | Dozorna | 1 | - | HILTI | JICOM s. r. o. | 2013 | EI30/ DP1 | Betonový žlab | OŘ Brno
požární ucpávka | 1 | Dozorna | 2 | - | HILTI | JICOM s. r. o. | 2013 | EI30/ DP1 | Betonový žlab | OŘ Brno
požární ucpávka | 1 | Místnost s TOC | 3 | - | HILTI | JICOM s. r. o. | 2013 | EI30/ DP1 | Betonový žlab | OŘ Brno
požární ucpávka | 1 | Místnost s TOC | 4 | - | HILTI | JICOM s. r. o. | 2013 | EI30/ DP1 | Betonový žlab | OŘ Brno
požární ucpávka | 1 | Dozorna | 5 | - | HILTI | JICOM s. r. o. | 2013 | EI30/ DP1 | Betonový žlab | OŘ Brno
požární ucpávka | 1 | Dozorna | 6 | - | HILTI | JICOM s. r. o. | 2013 | EI30/ DP1 | Betonový žlab | OŘ Brno
požární ucpávka | 1 | Dozorna | 7 | - | HILTI | JICOM s. r. o. | 2013 | EI30/ DP1 | Betonový žlab | OŘ Brno
požární ucpávka | 1 | Místnost DŘT | 8 | - | HILTI | JICOM s. r. o. | 2013 | EI30/ DP1 | Betonový žlab | OŘ Brno
požární ucpávka | 1 | Místnost DŘT | 9 | - | HILTI | JICOM s. r. o. | 2013 | EI30/ DP1 | Betonový žlab | OŘ Brno
Pracoviště: | TNS Modřice
Umístění: | TNS Blansko
Druh požárního zařízení | ks | umístění, název místnosti | ev. číslo | typ | výrobce | zhotovitel | datum zhotovení | požární odolnost | druh pož. dělící konstrukce, ve které se zař. nachází | uživatel
požární ucpávka | 1 | Průchodka Linky 5526-R 110 kV. Kanál/R 22 kV-Tvs | - | Bez ozn. |  |  |  |  | Obvodové zdivo | OŘ Brno
požární ucpávka | 1 | Průchodka Linky 5527-R 110 kV. | - | Bez ozn. |  |  |  |  | Obvodové zdivo | OŘ Brno
požární ucpávka | 1 | Průchodka R110 kV – Stání trafa T 1 | - | Bez ozn. |  |  |  |  | Obvodové zdivo | OŘ Brno
požární ucpávka | 1 | Průchodka R110 kV – Stání trafa T 2 | - | Bez ozn. |  |  |  |  | Obvodové zdivo | OŘ Brno
požární ucpávka | 1 | Stání trafa T 2 - R 27kV | - | Bez ozn. | Intumex | DOSTEL s.r.o. |  | 120 min. | Kabel. kanál | OŘ Brno
požární ucpávka | 1 | Stání trafa T 2 - R 27kV | - | Bez ozn. | Intumex | DOSTEL s.r.o. |  | 120 min. | Kabel. kanál | OŘ Brno
požární ucpávka | 1 | Dozorna - R 27kV | - | Bez ozn. | Intumex | DOSTEL s.r.o. |  | 120 min. | Kabel. kanál | OŘ Brno
požární ucpávka | 1 | R 27kV - Compacty FKZ | - | Bez ozn. | Intumex | DOSTEL s.r.o. |  | 120 min. | Kabel. kanál | OŘ Brno
požární ucpávka | 1 | R 27kV - FKZ 1 | - | Bez ozn. | Intumex | DOSTEL s.r.o. |  | 120 min. | Kabel. kanál | OŘ Brno
požární ucpávka | 1 | Compacty FKZ – FKZ 1 | - | Bez ozn. | Intumex | DOSTEL s.r.o. |  | 120 min. | Kabel. kanál | OŘ Brno
požární ucpávka | 1 | Compacty FKZ – FKZ 2 | - | Bez ozn. | Intumex | DOSTEL s.r.o. |  | 120 min. | Kabel. kanál | OŘ Brno
požární dveře | 4 | R 27kV 2x, Compacty 2x | - | Plechové | [5 empty] | OŘ Brno
Pracoviště: | TNS Modřice
Umístění: | TNS Břeclav
Druh požárního zařízení | ks | umístění, název místnosti | ev. číslo | typ | výrobce | zhotovitel | datum zhotovení | požární odolnost | druh dělící konstrukce, ve které se PBZ nachází | uživatel
požární ucpávka | 2 | Kab. prost.-Kobka N1 | - | HILTI 6P6716+671F | HILTI | Stavby Morava | 2006 | El 60 | Bet. podlaha | OŘ Brno
požární ucpávka | 2 | Kab. prost.-Kobka N2 | - | HILTI 6P6716+671F | HILTI | Stavby Morava | 2006 | El 60 | Bet. podlaha | OŘ Brno
požární ucpávka | 2 | Kab. prost.-Kobka N11 | 2 | INTUMEX CSP Cc | Intumex | SOND-PO Kralupy | 39685 | El 60 | Bet. podlaha | OŘ Brno
požární ucpávka | 2 | Kab. prost.-Kobka N12 | 1 | INTUMEX CSP Cc | Intumex | SOND-PO Kralupy | 39685 | El 60 | Bet. podlaha | OŘ Brno
požární ucpávka | 2 | Kab. prost.-Kobka N21 | - | HILTI 6P6716+671F | HILTI | Stavby Morava | 2006 | El 60 | Bet. podlaha | OŘ Brno
požární ucpávka | 2 | Kab. prost.-Kobka N22 | - | HILTI 6P6716+671F | HILTI | Stavby Morava | 2006 | El 60 | Bet. podlaha | OŘ Brno
požární ucpávka | 2 | Kab. prost.-Kobka P1 | - | HILTI 6P6716+671F | HILTI | Stavby Morava | 2006 | El 60 | Bet. podlaha | OŘ Brno
požární ucpávka | 2 | Kab. prost.-Kobka P2 | - | HILTI 6P6716+671F | HILTI | Stavby Morava | 2006 | El 60 | Bet. podlaha | OŘ Brno
požární ucpávka | 2 | Kab. prost.-Kobka CV1 | - | HILTI 6P6716+671F | HILTI | Stavby Morava | 2006 | El 60 | Bet. podlaha | OŘ Brno
požární ucpávka | 2 | Kab. prost.-Kobka CV2 | - | HILTI 6P6716+671F | HILTI | Stavby Morava | 2006 | El 60 | Bet. podlaha | OŘ Brno
požární ucpávka | 3 | Kab. prost.-Kobka TVS | - | HILTI 6P6716+671F | HILTI | Stavby Morava | 2006 | El 60 | Bet. podlaha | OŘ Brno
požární ucpávka | 1 | Kab. prost.-Kab. kanál | - | HILTI 6P6716+671F | HILTI | Stavby Morava | 2006 | El 60 | Cihl. zdivo | OŘ Brno
požární ucpávka | 2 | Kab. prost.-Multikanál kanál | - | HILTI 6P6716+671F | HILTI | Stavby Morava | 2006 | El 60 | Cihl. zdivo | OŘ Brno
požární dveře | 1 | R 27 kV - chodba | 512261 | Protipo. dveře EW 15D3 | Hasil | Stavby Morava | 2006 | EW 15 D3-C | Cihl. zdivo | OŘ Brno
Pracoviště: | TNS Modřice
Umístění: | TNS Čebín
Druh požárního zařízení | ks | umístění, název místnosti | ev. číslo | typ | výrobce | zhotovitel | datum zhotovení | požární odolnost | druh pož. dělící konstrukce, ve které se zař. nachází | uživatel
požární ucpávka | 1 | Kab. prost.-Kab. kanál | - | Cihl. Příčka pačokovaná | - | OHL ŽS | 2007 |  | Nosné zdivo | OŘ Brno
Pracoviště: | TNS Modřice
Umístění: | TNS Svitavy
Druh požárního zařízení | ks | umístění, název místnosti | ev. číslo | typ | výrobce | zhotovitel | datum zhotovení | požární odolnost | druh pož. dělící konstrukce, ve které se PBZ nachází | uživatel
požární ucpávka | 2 | Kab. Kanál/R 22 kV-Tvs | - | Cihl. příčka omítnutá |  |  | 1994 | ≥30 min. | Cihl. Zdivo | OŘ Brno
požární ucpávka | 1 | Kab. kan.22kV/ Compact | - | Cihl. příčka omítnutá |  |  |  | ≥30 min. | Cihl. Zdivo | OŘ Brno
požární ucpávka | 1 | Kab. kan. 22kV/ chodba | - | Cihl. příčka omítnutá |  |  |  | ≥30 min. | Cihl. Zdivo | OŘ Brno
požární ucpávka | 3 | K. kan. Chodba/ dozorna | - | Cihl. příčka |  |  |  | ≥30 min. | Cihl. Zdivo | OŘ Brno
požární ucpávka | 1 | K. kan. Chodba/ R 27kV | - | Cihl. příčka |  |  |  | ≥30 min. | Cihl. Zdivo | OŘ Brno
požární ucpávka | 1 | K. kan. Chodba/ k. šachta R 27kV | - | Cihl. příčka |  |  |  | ≥30 min. | Cihl. Zdivo | OŘ Brno
požární ucpávka | 1 | K. šachta R 27kV/ R 110kV | - | Cihl. příčka |  |  |  | ≥30 min. | Strop | OŘ Brno
požární ucpávka | 1 | K. šachta R 27kV/ R 27kV | - | Cihl. příčka |  |  |  | ≥30 min. | Cihl. Zdivo | OŘ Brno
požární ucpávka | 3 | Průchodky linek/1014 a 1015 - R 110kV T1 | [6 empty] | Cihl. nosná stěna | OŘ Brno
požární ucpávka | 2 | Průchodky R 110kV - T1, T 102 | [6 empty] | Cihl. nosná stěna | OŘ Brno
požární dveře | 5 | Šatna, dílna, R27kV, Compact, baterie | - | Plechové | [5 empty] | OŘ Brno
požární dveře | 2 | Dozorna | - | Plechové | [5 empty] | OŘ Brno
požární dveře | 2 | Sklad, R 110kV | - | Dřevěné | [5 empty] | OŘ Brno
požární dveře | 3 | R 27kV, Tlumivka, TVS, | - | Plechové | [5 empty] | OŘ Brno