## Rekapitulace
Rekapitulace rozpočtu | [6 empty] | Datum: |  | 2021-03-10
[7 empty] | zpracoval: |  | Ing. Jan Čmejla
elektromateriál pro běžnou údržbu v obvodu SŽ, OŘ Ústí nad Labem
Místo: | Obvod OŘ Ústí nad Labem
Cena bez DPH | [7 empty] | 0
|  | Sazba daně |  |  | Základ daně |  |  | Výše daně
DPH | základní |  | 21% |  | 0 |  |  | 0
| snížená |  | 15% |  | 0 |  |  | 0
Cena s DPH |  |  |  | v CZK |  |  |  | 0
Rekapitulace předmětu zadání
Náklady z rozpočtů
P.č. | Popis |  |  |  |  | cena bez DPH CZK | Cena s DPH CZK
1 | náklady soupisu |  |  |  |  | 0 | 0
| Celkem |  |  |  |  | 0 | 0 | 0

## Materiál
Orientační soupis materiálu |  | Datum: |  | 2021-03-10
|  | zpracoval: |  | Ing. Jan Čmejla
elektromateriál pro běžnou údržbu v obvodu SŽ, OŘ Ústí nad Labem
P.č. | Název položky | MJ | cena za MJ CZK | počet | cena celkem v CZK
Náklady soupisu celkem |  |  |  |  | 0
1 | pojistka vn PM45/6,3A | ks |  | 3 | 0
2 | pojistka vn PM45/10A | ks |  | 3 | 0
3 | pojistka vn PM45/16A | ks |  | 3 | 0
4 | pojistka vn PM45/25A | ks |  | 3 | 0
5 | pojistka vn PM45/31,5A | ks |  | 3 | 0
6 | pojistka vn PM45/40A | ks |  | 3 | 0
7 | pojistka vn PM45/50A | ks |  | 3 | 0
8 | pojistka vn PM45/63A | ks |  | 3 | 0
9 | pojistka vn PL45, 10kV, 80A | ks |  | 3 | 0
10 | pojistka vn JS03, 3,6kV, 60A | ks |  | 3 | 0
11 | pojistka vn JS03, 3,6kV, 50A | ks |  | 3 | 0
12 | XJ25/16A, pojistka vn 25kV | ks |  | 3 | 0
13 | XJ25/20A, pojistka vn 25kV | ks |  | 3 | 0
14 | XJ12/4A pojistková patrona VN12kV | ks |  | 3 | 0
15 | XJ12/6A pojistková patrona VN12kV | ks |  | 3 | 0
16 | XJ12/10A pojistková patrona VN12kV | ks |  | 3 | 0
17 | VN pojistka SIBA 3010113.10 Un 6/12kV In 10A | ks |  | 3 | 0
18 | VN pojistka SIBA 3010113.6.3 Un 6/12kV In 6,3A | ks |  | 3 | 0
19 | VN pojistka J25/10A | ks |  | 3 | 0
20 | VN pojistka JT6/300mA 3,6-25kV | ks |  | 3 | 0
21 | Vložka pojistková E27 2410-2 | ks |  | 10 | 0
22 | Vložka pojistková E27 2410-4 | ks |  | 10 | 0
23 | Vložka pojistková E27 2410-6 | ks |  | 20 | 0
24 | Vložka pojistková E27 2410-10 | ks |  | 20 | 0
25 | Vložka pojistková E27 2410-16 | ks |  | 20 | 0
26 | Vložka pojistková E27 2410-20 | ks |  | 20 | 0
27 | Vložka pojistková E27 2410-25 | ks |  | 20 | 0
28 | Vložka pojistková E33 35A | ks |  | 20 | 0
29 | Vložka pojistková E33 50A | ks |  | 20 | 0
30 | Vložka pojistková E33 63A | ks |  | 20 | 0
31 | 520.607 pojistka skl.20x5 100mA | ks |  | 10 | 0
32 | 520.608 pojistka skl.20x5 125mA | ks |  | 10 | 0
33 | 520.610 pojistka skl.20x5 200mA | ks |  | 10 | 0
34 | 520.611 pojistka skl.20x5 250mA | ks |  | 10 | 0
35 | 520.612 pojistka skl.20x5 315mA | ks |  | 10 | 0
36 | 520.613 pojistka skl.20x5 400mA | ks |  | 10 | 0
37 | 520.614 pojistka skl.20x5 500mA 2 | ks |  | 10 | 0
38 | 520 615 pojistka skl.20x5 630mA | ks |  | 10 | 0
39 | 520.616 pojistka skl.20x5 800mA | ks |  | 10 | 0
40 | 520.617 pojistka skl.20x5 1,0 A 2 | ks |  | 10 | 0
41 | 520.618 pojistka skl.20x5 1,25A | ks |  | 10 | 0
42 | 520.619 pojistka skl.20x5 1,6 A | ks |  | 10 | 0
43 | 520.620 pojistka skl.20x5 2,0 A/250V | ks |  | 10 | 0
44 | 520.621 pojistka skl.20x5 2,5 A | ks |  | 10 | 0
45 | 520.622 pojistka skl.20x5 3,15A | ks |  | 10 | 0
46 | 520.623 pojistka skl.20x5 4,0 A 2 | ks |  | 10 | 0
47 | 520.624 pojistka skl.20x5 5,0 A | ks |  | 10 | 0
48 | 520.625 pojistka skl.20x5 6,3 A | ks |  | 10 | 0
49 | 520.627 pojistka skl.20x5 10A | ks |  | 10 | 0
50 | 520.609 pojistka skl.20x5 160mA | ks |  | 10 | 0
51 | 522.516 skl.poj.5x20mm T 800mA/250V | ks |  | 10 | 0
52 | 522.517 skl.poj.5x20mm T 1 A/250V | ks |  | 10 | 0
53 | 522.520 skl.poj.5x20mm T 2 A/250V | ks |  | 10 | 0
54 | 522.521 skl.pojistka T2,5A/ 5x20mm | ks |  | 10 | 0
55 | 522.524 skl.poj.5x20mm T 5 A/250V | ks |  | 10 | 0
56 | 522.027 skl.poj.5x20mm T 10 A/250V | ks |  | 10 | 0
57 | 530.218 skl.poj. 5x30mm M 1,25 A/250V | ks |  | 10 | 0
58 | svorka řadová RSA 2,5 A bílá | ks |  | 250 | 0
59 | svorka řadová RSA 4 A bílá | ks |  | 250 | 0
60 | svorka řadová RSA 6 bílá | ks |  | 250 | 0
61 | svorka řadová RSA 10 bílá | ks |  | 50 | 0
62 | svorka řadová RSA 16 bílá | ks |  | 50 | 0
63 | přepážka koncová RSA 2,5 bílá | ks |  | 20 | 0
64 | přepážka středová RSA 2,5 bílá | ks |  | 20 | 0
65 | přepážka koncová RSA 4 bílá | ks |  | 20 | 0
66 | přepážka středová RSA 4 bílá | ks |  | 20 | 0
67 | přepážka koncová RSA 6 bílá | ks |  | 20 | 0
68 | přepážka středová RSA 6 bílá | ks |  | 20 | 0
69 | přepážka koncová RSA 10 bílá | ks |  | 20 | 0
70 | přepážka středová RSA 10 bílá | ks |  | 20 | 0
71 | přepážka koncová RSA 16 bílá | ks |  | 20 | 0
72 | přepážka středová RSA 16 bílá | ks |  | 20 | 0
73 | Wago dvoj.svorka bílá 0,5-2,5mm2 | ks |  | 100 | 0
74 | Wago troj.svorka oranžová 0,5-2,5mm2 | ks |  | 100 | 0
75 | Wago čtyř.svorka červená 0,5-2,5mm2 | ks |  | 100 | 0
76 | Wago pěti.svorka žlutá 0,5-2,5mm2 | ks |  | 100 | 0
77 | Wago osmi.svorka šedá 0,5-2,5mm2 | ks |  | 100 | 0
78 | Wago flexi 221-412 | ks |  | 100 | 0
79 | Wago flexi 221-413 | ks |  | 100 | 0
80 | Wago flexi 221-415 | ks |  | 100 | 0
81 | Wago 224-101 | ks |  | 100 | 0
82 | Wago 224-112 | ks |  | 100 | 0
83 | Svorkovnice EKL 0 1,0mm-4 mm | ks |  | 1 | 0
84 | Svorkovnice EKL 1 1,5mm-6 mm | ks |  | 1 | 0
85 | Svorkovnice EKL 2 2,5mm-10 mm | ks |  | 1 | 0
86 | Svorkovnice EKL 3 16mm | ks |  | 1 | 0
87 | Svorkovnice EKL 4 25mm2 | ks |  | 1 | 0
88 | ZIS-95 24st.Y indik.signálka žlutá | ks |  | 1 | 0
89 | HIS-95 24st.R signálka rudá | ks |  | 1 | 0
90 | HIS-95 24st.G signálka zelená | ks |  | 1 | 0
91 | HIS-95 24st.W signálka bílá | ks |  | 1 | 0
92 | HIS-95 24st.Y signálka žlutá | ks |  | 1 | 0
93 | HIS-95 230st.R signálka rudá | ks |  | 1 | 0
94 | HIS-95 230st.G signálka zelená | ks |  | 1 | 0
95 | HIS-95 230st.W signálka bílá | ks |  | 1 | 0
96 | HIS-95 230st.Y signálka žlutá | ks |  | 1 | 0
97 | HIS-95 230st.B signálka modrá | ks |  | 1 | 0
98 | HBS-95 24st.R blikající sign.rudá | ks |  | 1 | 0
99 | HBS-95 230st.R blikající sign.rudá | ks |  | 1 | 0
100 | HBS-95 230st.G blikající sign.zelená | ks |  | 1 | 0
101 | HDS-95 24st.dvoustav.sign.R/G rud. | ks |  | 1 | 0
102 | HDS-95 230st.dvoustav.sign.R/G rudá/zel. | ks |  | 1 | 0
103 | EIS-96/230 AC - Y signálka žlutá | ks |  | 11 | 0
104 | EIS-DIN-96/230st.G signálka svítící zel. | ks |  | 1 | 0
105 | EIS-DIN-96/230st.B signálka svítící modr | ks |  | 1 | 0
106 | EBS-DIN-96/230st.Y signálka blik.žlutá | ks |  | 1 | 0
107 | IHS-95 110V ss R signálka svítící | ks |  | 1 | 0
108 | SUS-99 230V LG-G/R sv.ukaz.stavu | ks |  | 11 | 0
109 | ZDS-99 230V G/BR signálka ind. | ks |  | 1 | 0
110 | ZBVB1 objímka LED 24V bílá | ks |  | 3 | 0
111 | ZBVB3 objímka LED 24V zel. | ks |  | 3 | 0
112 | ZBVB4 objímka LED 24V rudá AC/DC | ks |  | 3 | 0
113 | ZBVB5 objímka LED 24V žlutá | ks |  | 3 | 0
114 | ZBVB6 objímka LED 24V modrá | ks |  | 3 | 0
115 | ZBVM1 objímka LED 230V bílá | ks |  | 3 | 0
116 | ZBVM3 objímka LED 230V zelen | ks |  | 3 | 0
117 | ZBVM4 objímka LED 230V rudá | ks |  | 3 | 0
118 | ZBVM5 objímka LED 230V žlutá | ks |  | 3 | 0
119 | ZBVM6 objímka LED 230V modrá | ks |  | 3 | 0
120 | objímka E27 1332-136 | ks |  | 10 | 0
121 | objímka E27 1332-837 | ks |  | 10 | 0
122 | objímka E27 1335-608 | ks |  | 10 | 0
123 | objímka E40 1430-607 | ks |  | 10 | 0
124 | Časové relé -ELKO CRM-9 Relé | ks |  | 3 | 0
125 | Časové relé -ELKO EP PRI - 42/24 | ks |  | 3 | 0
126 | PALADIN 923500 stmívač na DIN | ks |  | 3 | 0
127 | SMR-T/230V multifunkční relé | ks |  | 3 | 0
128 | SMR-B/230V multifunkční relé | ks |  | 3 | 0
129 | CRM-61 Multifunkční časové relé | ks |  | 3 | 0
130 | CRM-91H/230 relé časové | ks |  | 3 | 0
131 | CRM-93/H/UNI relé časové | ks |  | 3 | 0
132 | CRM-2H/UNI relé časové 12-240V | ks |  | 3 | 0
133 | MR-42/230 paměťové relé | ks |  | 3 | 0
134 | MR-42-UNI 12-230 paměťové relé | ks |  | 3 | 0
135 | ELKO-HRN 54N relé napěťové | ks |  | 10 | 0
136 | ELKO-HRN 54 relé napěťové | ks |  | 10 | 0
137 | hlídací proudové relé PRI-52, 0,5-25A | ks |  | 5 | 0
138 | soumrakový spínač AWZ IP65 | ks |  | 3 | 0
139 | soumrakový spínač AZ112 plus | ks |  | 3 | 0
140 | soumrakový spínač SOU-1/230 | ks |  | 3 | 0
141 | soumrakový spínač SOU-2/230 | ks |  | 3 | 0
142 | čidlo-fotosenzor SKS | ks |  | 3 | 0
143 | soumrakový spínač SOU-3/230 | ks |  | 3 | 0
144 | Páska lep.UH 15mm/10m černá | ks |  | 100 | 0
145 | Páska lep.UH 15mm/10m bílá | ks |  | 100 | 0
146 | Páska lep.UH 15mm/10m modrá | ks |  | 100 | 0
147 | Páska lep.UH 15mm/10m hnědá | ks |  | 100 | 0
148 | Páska lep.UH 15mm/10m rudá | ks |  | 100 | 0
149 | Páska lep.UH 15mm/10m zelžl. | ks |  | 100 | 0
150 | Páska lep.UH 15mm/10m zelená | ks |  | 100 | 0
151 | Páska lep.UH 15mm/10m žlutá | ks |  | 100 | 0
152 | Fólie 22cm*100m červená (611MT) výstraž. | m |  | 500 | 0
153 | Fólie 22cm*250m červená (611MT) výstraž. | m |  | 500 | 0
154 | 611MT 330mm x 100m folie čevená tech. | m |  | 3 | 0
155 | Folie 8cm x100m červenobílá | m |  | 100 | 0
156 | 110E 50mmx10m černá páska text. | ks |  | 10 | 0
157 | 221P 19mmx7,5m páska vulkanizační | ks |  | 20 | 0
158 | 221P 25mmx7,5m páska vulkanizační | ks |  | 20 | 0
159 | 221P 50mmx7,5m páska vulkanizační | ks |  | 20 | 0
160 | 222S 38mmx3,5m páska vulkanizační | ks |  | 20 | 0
161 | Páska izol. 19mm x 10m černá | ks |  | 100 | 0
162 | Páska izol. 19mm x 20m bílá | ks |  | 100 | 0
163 | Páska izol. 19mm x 20m černá | ks |  | 100 | 0
164 | Páska izol. 19mm x 10m rudá | ks |  | 100 | 0
165 | Páska izol. 25mm x 10m černá | ks |  | 1000 | 0
166 | VPC 2 /75 páska vázací černá | ks |  | 1000 | 0
167 | VPC 2/100 páska vázací černá | ks |  | 1000 | 0
168 | VPC 2/135 páska vázací černá | ks |  | 1000 | 0
169 | VPC 2/160 páska vázací černá | ks |  | 1000 | 0
170 | VPC 2/200 páska vázací černá | ks |  | 1000 | 0
171 | VPC 4/140 páska vázací černá | ks |  | 1000 | 0
172 | VPC 4/200 páska vázací černá | ks |  | 1000 | 0
173 | VPC 4/280 páska vázací černá | ks |  | 1000 | 0
174 | VPC 4/360 páska vázací černá | ks |  | 1000 | 0
175 | Kab.spojka 10 ALU-ZE | ks |  | 10 | 0
176 | Kab.spojka 16 ALU-ZE | ks |  | 10 | 0
177 | Kab.spojka 25 ALU-ZE | ks |  | 10 | 0
178 | Kab.spojka 35 ALU-ZE | ks |  | 10 | 0
179 | Kab.spojka 50 ALU-ZE | ks |  | 10 | 0
180 | Kab.spojka 70 ALU-ZE | ks |  | 10 | 0
181 | Kab.spojka 95 ALU-ZE | ks |  | 10 | 0
182 | Kab.spojka 120 ALU-ZE | ks |  | 10 | 0
183 | Kab.spojka 240 ALU-ZE | ks |  | 20 | 0
184 | Kab.spojka Cu 1,5 KU-L | ks |  | 50 | 0
185 | Kab.spojka Cu 2,5 KU-L | ks |  | 50 | 0
186 | Kab.spojka Cu 4 KU-L | ks |  | 500 | 0
187 | Kab.spojka Cu 6 KU-L | ks |  | 50 | 0
188 | Kab.spojka Cu 10 KU-L | ks |  | 50 | 0
189 | Kab.spojka Cu 16 KU-L | ks |  | 50 | 0
190 | Kab.spojka Cu 25 KU-L | ks |  | 50 | 0
191 | Kab.spojka Cu 35 KU-L | ks |  | 50 | 0
192 | Kab.spojka Cu 50 KU-L | ks |  | 50 | 0
193 | Kab.spojka Cu 70 KU-L | ks |  | 50 | 0
194 | Kab.spojka Cu 95 KU-L | ks |  | 50 | 0
195 | Kab.spojka Cu 120 KU-L | ks |  | 50 | 0
196 | Kab.spojka Cu 240 KU-L | ks |  | 10 | 0
197 | Lisovací oko Cu 10x6 KU-L | ks |  | 20 | 0
198 | Lisovací oko Cu 10x8 KU-L | ks |  | 20 | 0
199 | Lisovací oko Cu 16x6 KU-L | ks |  | 20 | 0
200 | Lisovací oko Cu 16x8 KU-L | ks |  | 20 | 0
201 | Lisovací oko Cu 25x8 KU-L | ks |  | 20 | 0
202 | Lisovací oko Cu 25x10 KU-L | ks |  | 20 | 0
203 | Lisovací oko Cu 35x8 KU-L | ks |  | 20 | 0
204 | Lisovací oko Cu 35x10 KU-L | ks |  | 20 | 0
205 | Lisovací oko Cu 50x10 KU-L | ks |  | 20 | 0
206 | Lisovací oko Cu 70x10 KU-l | ks |  | 20 | 0
207 | Lisovací oko Cu 95x10 KU-L | ks |  | 20 | 0
208 | Lisovací oko Cu 120x10 KU-L | ks |  | 20 | 0
209 | Lisovací oko ALU-F 25x10 | ks |  | 20 | 0
210 | Lisovací oko ALU-F 35x10 | ks |  | 20 | 0
211 | Lisovací oko ALU-F 50x10 | ks |  | 20 | 0
212 | Lisovací oko ALU-F 70x10 | ks |  | 20 | 0
213 | Lisovací oko ALU-F 95x10 | ks |  | 20 | 0
214 | Lisovací oko ALU-F 120x10 | ks |  | 20 | 0
215 | Lisovací oko ALU-F 120x12 | ks |  | 20 | 0
216 | Lisovací oko ALU-F 240x12 | ks |  | 20 | 0
217 | Lisovací dutinka černá 1,5-10 | ks |  | 50 | 0
218 | Lisovací dutinka černá 2,5-10 | ks |  | 50 | 0
219 | Lisovací dutinka černá 4-10 | ks |  | 50 | 0
220 | Lisovací dutinka černá 6-10 | ks |  | 50 | 0
221 | Lisovací dutinka černá 10-10 | ks |  | 50 | 0
222 | Lisovací dutinka černá dvojitá 4-12 | ks |  | 50 | 0
223 | Lisovací dutinka černá dvojitá 6-12 | ks |  | 50 | 0
224 | Lisovací dutinka černá dvojitá 10-12 | ks |  | 50 | 0
225 | Cupal M 6 podložka Al-Cu | ks |  | 50 | 0
226 | Cupal M 8 podložka Al-Cu | ks |  | 50 | 0
227 | Cupal M10 podložka Al-Cu | ks |  | 50 | 0
228 | Cupal M12 podložka Al-Cu | ks |  | 50 | 0
229 | Cupal M16 podložka Al-Cu | ks |  | 50 | 0
230 | spojka kabelová gelová SHARK 525WS 5x(2,5 - 25mm2) (5301) | ks |  | 30 | 0
231 | SLV 6 -25 spojka teplem smrštitelná | ks |  | 30 | 0
232 | SLV 6 -25/5 spojka teplem smrštitelná | ks |  | 30 | 0
233 | SLV 16 - 50 spojka teplem smrštitelná | ks |  | 30 | 0
234 | SLV 25 - 70 spojka teplem smrštitelná | ks |  | 30 | 0
235 | SLV 35 -185 spojka teplem smrštitelná | ks |  | 30 | 0
236 | SLV 240/1x120 spojka teplem smrštitelná | ks |  | 30 | 0
237 | SLV-SV 6 - 25 spojka teplem smrštitelná | ks |  | 30 | 0
238 | SLV-SV 6 - 25/5 spojka teplem smrštitelná | ks |  | 30 | 0
239 | SLV-SV 16 - 50 spojka teplem smrštitelná | ks |  | 30 | 0
240 | SLV-SV 25 - 70 spojka teplem smrštitelná | ks |  | 30 | 0
241 | SLV-SV 35 -185 spojka teplem smrštitelná | ks |  | 30 | 0
242 | SLV-SV 240/1x120 spojka teplem smrštitelná | ks |  | 30 | 0
243 | kabelová spojka Cellpack 6kV SMH3 25-70 MS6 / V | ks |  | 30 | 0
244 | kabelová koncovka Cellpack 6kV SEEV-I 16-50 / 1000 | ks |  | 30 | 0
245 | uzemňovací souprava ke kabelové koncovce 6kV typ EGA | ks |  | 30 | 0
246 | jednožilová venkovní kabelová koncovka Cellpack CHE-F 24kV 10-35 | ks |  | 30 | 0
247 | jednožilová venkovní kabelová koncovka Cellpack CHE-F 24kV 25-150 | ks |  | 30 | 0
248 | jednožilová venkovní kabelová koncovka Cellpack CHE-F 24kV 70-240 | ks |  | 30 | 0
249 | třížilová venkovní kabelová koncovka Cellpack CHE-3F 24kV 10-35 | ks |  | 30 | 0
250 | třížilová venkovní kabelová koncovka Cellpack CHE-3F 24kV 25-95 | ks |  | 30 | 0
251 | třížilová venkovní kabelová koncovka Cellpack CHE-3F 24kV 70-240 | ks |  | 30 | 0
252 | jednožilová kabelová spojka Cellpack CHM 24 / 10-35 | ks |  | 30 | 0
253 | jednožilová kabelová spojka Cellpack CHM 24 / 50-150 | ks |  | 30 | 0
254 | jednožilová kabelová spojka Cellpack CHM 24 / 70-240 | ks |  | 30 | 0
255 | jednožilová kabelová spojka Cellpack CHM SV 24 / 10-35 | ks |  | 30 | 0
256 | jednožilová kabelová spojka Cellpack CHM SV 24 / 50-150 | ks |  | 30 | 0
257 | jednožilová kabelová spojka Cellpack CHM SV 24 / 70-240 | ks |  | 30 | 0
258 | třížilová kabelová spojka Cellpack CHM3-1-24 / 10-35 / V | ks |  | 30 | 0
259 | třížilová kabelová spojka Cellpack CHM3-1-24 / 50-150 / V | ks |  | 30 | 0
260 | třížilová kabelová spojka Cellpack CHM3-1-24 / 70-240 / V | ks |  | 30 | 0
261 | třížilová kabelová spojka Cellpack Hybrid CHMPP(3Pb) 3 24/16 - 35 | ks |  | 30 | 0
262 | třížilová kabelová spojka Cellpack Hybrid CHMPP(3Pb) 3 24/35 - 95 | ks |  | 30 | 0
263 | třížilová kabelová spojka Cellpack Hybrid CHMPP(3Pb) 3 24/95 - 240 | ks |  | 30 | 0
264 | kabelová koncovka NN Cellpack SEH 4 1,5 - 10 | ks |  | 30 | 0
265 | kabelová koncovka NN Cellpack SEH 4 6 - 35 | ks |  | 30 | 0
266 | kabelová koncovka NN Cellpack SEH 4 35 - 95 | ks |  | 30 | 0
267 | kabelová koncovka NN Cellpack SEH 4 35 - 150 | ks |  | 30 | 0
268 | kabelová koncovka NN Cellpack SEH 4 95 - 240 | ks |  | 30 | 0
269 | kabelová koncovka NN Cellpack SEH 4 120 - 300 | ks |  | 30 | 0
270 | kabelová koncovka NN Cellpack SEH 5 4 - 70 | ks |  | 30 | 0
271 | kabelová koncovka NN Cellpack SEH 4 35 - 150 | ks |  | 30 | 0
272 | kabelová koncovka NN Cellpack SEH 4 95 - 240 | ks |  | 30 | 0
273 | kabelová spojka NN Cellpack SMH5 1,5 - 16 | ks |  | 30 | 0
274 | kabelová spojka NN Cellpack SMH5 6 - 25 | ks |  | 30 | 0
275 | kabelová spojka NN Cellpack SMH5 25 - 70 | ks |  | 30 | 0
276 | kabelová spojka NN Cellpack SMH5 95 - 150 | ks |  | 30 | 0
277 | kabelová spojka NN Cellpack SMH5 185 - 300 | ks |  | 30 | 0
278 | opravná manžeta Cellpack SRMAHV 72 - 18 / 500 | ks |  | 30 | 0
279 | opravná manžeta Cellpack SRMAHV 72 - 18 / 1000 | ks |  | 30 | 0
280 | sršťovací trubice s lepidlem SRH3 55 - 15 / 1000 | ks |  | 30 | 0
281 | teplem smrštitelná minispojka V442L5 MM5 4-6/V | ks |  | 30 | 0
282 | teplem smrštitelná minispojka V442M5 MM5 1,5-2,5/V | ks |  | 30 | 0
283 | sada minispojek Cellpack DDR 2 1,5 - 2,5 | ks |  | 30 | 0
284 | sada minispojek Cellpack DDR 3 4 - 6 | ks |  | 30 | 0
285 | kufřík se sadou teplem smrštitelných minispojek MMK 193442 V000020 | ks |  | 1 | 0
286 | SB č 1,6/0,8 bužírka smršťovací 2:1 | ks |  | 50 | 0
287 | SB h 1,6/0,8 bužírka smršťovací 2:1 | ks |  | 50 | 0
288 | SB m 1,6/0,8 bužírka smršťovací 2:1 | ks |  | 50 | 0
289 | SB č 2,4/1,2 bužírka smršťovací 2:1 | ks |  | 50 | 0
290 | SB m 2,4/1,2 bužírka smršťovací 2:1 | ks |  | 50 | 0
291 | SB r 2,4/1,2 bužírka smršť. | ks |  | 50 | 0
292 | SB z 2,4/1,2 bužírka smršťovací 2:1 | ks |  | 50 | 0
293 | SB č 3,2/1,6 bužírka smršťitelná 2:1 | ks |  | 50 | 0
294 | SB h 3,2/1,6 bužírka smršťovací 2:1 | ks |  | 50 | 0
295 | SB m 3,2/1,6 bužírka sršťovací 2:1 | ks |  | 50 | 0
296 | SB R 3,2/1,6 bužírka smršťovací | ks |  | 50 | 0
297 | SB žz 3,2/1,6 bužírka smršťovací 2:1 | ks |  | 50 | 0
298 | SB č 4,8/2,4 bužírka smršťovací černá | ks |  | 50 | 0
299 | SB m 4,8/2,4 bužírka smršťovací modrá | ks |  | 50 | 0
300 | SB r 4,8/2,4 bužírka smršťovací rudá 2:1 | ks |  | 50 | 0
301 | SB žz 4,8/2,4 bužírka smršťovací žl.zel | ks |  | 50 | 0
302 | SB č 6,4/3,2 bužírka smršťovací černá | ks |  | 50 | 0
303 | SB h 6,4/3,2 bužírka smršťovací hnědá | ks |  | 50 | 0
304 | SB m 6,4/3,2 bužírka smršťovací modrá | ks |  | 50 | 0
305 | SB R 6,4/3,2 bužírka smršť. | ks |  | 50 | 0
306 | SB b 6,4/3,2 bužírka smršťovací bílá | ks |  | 50 | 0
307 | SB žz 6,4/3,2 bužírka smršťovací žl.zel. | ks |  | 50 | 0
308 | SB p 6,4/3,2 bužírka smršťovací transpa. | ks |  | 50 | 0
309 | SB č 8/2 bužírka smršťovací černá | ks |  | 50 | 0
310 | SB m 8/2 bužírka smršťovací modrá | ks |  | 50 | 0
311 | SB č 9,5/4,8 bužírka smršťovací černá | ks |  | 50 | 0
312 | SB h 9,5/4,8 bužírka smršťovací hnědá | ks |  | 50 | 0
313 | SB m 9,5/4,8 bužírka smršťovací modrá | ks |  | 50 | 0
314 | SB P 9,5/4,8 bužírka smršťovací traspar | ks |  | 50 | 0
315 | SB R 9,5/4,8 bužírka smršťovací polyetyl | ks |  | 50 | 0
316 | SB žz 9,5/4,8 bužírka smršťovací žl.zel | ks |  | 50 | 0
317 | SB č 12,7/6,4 bužírka smršťovací černá | ks |  | 50 | 0
318 | SB č 12,7/6,4 role bužírka smršťovací černá | ks |  | 50 | 0
319 | SB h 12,7/6,4 bužírka smršťovací hnědá | ks |  | 50 | 0
320 | SB m 12,7/6,4 bužírka smršťovací modrá | ks |  | 50 | 0
321 | SB b 12,7/6,4 bužírka smršťovací bílá | ks |  | 50 | 0
322 | SB R 12,7/6,4 bužírka smršťovací rudá | ks |  | 50 | 0
323 | SB P 12,7/6,4 bužírka smršťovací trans. | ks |  | 50 | 0
324 | SB žz 12,7/6,4 bužírka smršťovací žl.zel | ks |  | 50 | 0
325 | SB Ž 12,7/6,4 bužírka smršťovací žlutá | ks |  | 50 | 0
326 | SB č 19/9,5 bužírka smršťovací černá | ks |  | 50 | 0
327 | SB h 19/9,5 bužírka smršťovací hnědá | ks |  | 50 | 0
328 | SB m 19/9,5 bužírka smršťovací modrá | ks |  | 50 | 0
329 | SB b 19/9,5 bužírka smršťovací bílá | ks |  | 50 | 0
330 | SB R 19/9,5 bužírka smršťovací polyetyl | ks |  | 50 | 0
331 | SB žz 19/9,5 bužírka smršťovací žl.zel | ks |  | 50 | 0
332 | SB č 25,4/12,7 bužírka smršťovací černá | ks |  | 50 | 0
333 | SB h 25,4/12,7 bužírka smršťovací hnědá | ks |  | 50 | 0
334 | SB m 25,4/12,7 bužírka smršťovací modrá | ks |  | 50 | 0
335 | SB ž 25,4/12,7 bužírka smršťovací žlutá | ks |  | 50 | 0
336 | SB R 25,4/12,7 bužírka smršťovací role 50m | ks |  | 50 | 0
337 | SB P 25,4/12,7 bužírka smršťovací polye | ks |  | 50 | 0
338 | SB žz 25,4/12,7 bužírka smršťovací žl.zl | ks |  | 50 | 0
339 | SB b 38/19 bužírka smršťovací bílá | ks |  | 50 | 0
340 | SB č 38/19 bužírka smršťovací černá | ks |  | 50 | 0
341 | SB h 38/19 bužírka smršťovací hnědá | ks |  | 50 | 0
342 | SB m 38/19 bužírka smršťovací modrá | ks |  | 50 | 0
343 | SB zž 38/19 bužírka smršťitelná žl.zel. | ks |  | 50 | 0
344 | SB č 51/25,4 bužírka smršťovací černá | ks |  | 20 | 0
345 | SB m 51/25,4 bužírka smršťovací modrá | ks |  | 20 | 0
346 | TLT 9/3 teplem smršť.trubice s lepidl | ks |  | 20 | 0
347 | TLT 13/4 teplem smršť.trubice s lepidl | ks |  | 20 | 0
348 | TLT 19/6 teplem smršť.trubice s lepidl | ks |  | 20 | 0
349 | TLT 28/9 teplem smršť.trubice s lepidl | ks |  | 20 | 0
350 | TLT 38/12 teplem smršť.trubice s lepidl | ks |  | 20 | 0
351 | TLS 10/3 teplem smršť.trubice s lepidl. | ks |  | 20 | 0
352 | TLS 19/6 teplem smršť.trubice s lepidl. | ks |  | 20 | 0
353 | TLS 28/8 teplem smršť.trubice s lepidl | ks |  | 20 | 0
354 | TLS 38/12 teplem smršť.trubice s lepidl | ks |  | 20 | 0
355 | TLS 33/10 bužírka teplem smršť.s lepidl | ks |  | 20 | 0
356 | TLS 43/13 bužírka teplem smršť.s lepidl | ks |  | 20 | 0
357 | TLS 54/18 bužírka teplem smršť.s lepidl | ks |  | 20 | 0
358 | TLS 70/25 buž.teplem smrš. | ks |  | 20 | 0
359 | SMO 43/8 -1000 manžeta opravná smrštitel | ks |  | 20 | 0
360 | SMO 75/15-1000 manžeta opravná smrštitel | ks |  | 20 | 0
361 | SMO 93/25-1000 manžeta opravná smrštitel | ks |  | 20 | 0
362 | SMO137/34-1000 manžeta opravná smrštitel | ks |  | 20 | 0
363 | SMO200/65-1000 manžeta opravná smrštitel | ks |  | 20 | 0
394 | PN000 6A gG nožová pojistka | ks |  | 10 | 0
395 | PN000 10A gG nožová pojistka | ks |  | 10 | 0
396 | PN000 16A gG nožová pojistka | ks |  | 10 | 0
397 | PN000 20A gG nožová pojistka | ks |  | 10 | 0
398 | PN000 25A gG nožová pojistka | ks |  | 10 | 0
399 | PN000 32A gG nožová pojistka | ks |  | 10 | 0
400 | PN000 40A gG nožová pojistka | ks |  | 10 | 0
401 | PN000 50A gG nožová pojistka | ks |  | 10 | 0
402 | PN000 63A gG nožová pojistka | ks |  | 10 | 0
403 | PN000 80A gG nožová pojistka | ks |  | 10 | 0
404 | PN000 100A gG nožová pojistka | ks |  | 10 | 0
405 | PN000 125A gG nožová pojistka | ks |  | 10 | 0
406 | PN000 160A gG nožová pojistka | ks |  | 10 | 0
407 | PN0 100A gG nožová pojistka | ks |  | 10 | 0
408 | PN1 16A gG nožová pojistka | ks |  | 10 | 0
409 | PN1 25A gG nožová pojistka | ks |  | 10 | 0
410 | PN1 32A gG nožová pojistka | ks |  | 10 | 0
411 | PN1 40A gG nožová pojistka | ks |  | 10 | 0
412 | PN1 50A gG nožová pojistka | ks |  | 10 | 0
413 | PN1 63A gG nožová pojistka | ks |  | 10 | 0
414 | PN1 80A gG nožová pojistka | ks |  | 10 | 0
415 | PN1 100A gG nožová pojistka | ks |  | 20 | 0
416 | PN1 125A gG nožová pojistka | ks |  | 20 | 0
417 | PN1 160A gG nožová pojistka | ks |  | 20 | 0
418 | PN1 200A gG nožová pojistka | ks |  | 20 | 0
419 | PN1 224A gG nožová pojistka | ks |  | 20 | 0
420 | PN1 225A gG nožová pojistka | ks |  | 20 | 0
421 | PN1 250A gG nožová pojistka | ks |  | 20 | 0
422 | PN2 80A gG nožová pojistka | ks |  | 20 | 0
423 | PN2 160A gG nožová pojistka | ks |  | 20 | 0
424 | PN2 200A gG nožová pojistka | ks |  | 20 | 0
425 | PN2 224A gG nožová pojistka | ks |  | 20 | 0
426 | PN2 250A gG nožová pojistka | ks |  | 20 | 0
427 | PN2 315A gG nožová pojistka | ks |  | 20 | 0
428 | PN2 350A gG nožová pojistka | ks |  | 20 | 0
429 | PN2 400A gG nožová pojistka | ks |  | 20 | 0
430 | PN3 160A gG nožová pojistka | ks |  | 20 | 0
431 | PN3 250A gG nožová pojistka | ks |  | 20 | 0
432 | PN3 315A gG nožová pojistka | ks |  | 20 | 0
433 | PN3 350A gG nožová pojistka | ks |  | 20 | 0
434 | PN3 400A gG nožová pojistka | ks |  | 10 | 0
435 | PN3 500A gG nožová pojistka | ks |  | 10 | 0
436 | PN3 630A gG nožová pojistka | ks |  | 10 | 0
437 | PN000 25A Am nožová pojistka | ks |  | 3 | 0
438 | PN000 32A Am nožová pojistka | ks |  | 3 | 0
439 | PN1 80A aM nožová pojistka | ks |  | 3 | 0
440 | PN1 250A aM nožová pojistka | ks |  | 3 | 0
441 | PHN1 32A gG/gF1 nožová pojistka | ks |  | 3 | 0
442 | PHN1 40A gG/gF1 nožová pojistka | ks |  | 3 | 0
443 | PHN1 63A gG/gF1 nožová pojistka | ks |  | 3 | 0
444 | PHN1 160A gF1 nožová pojistka | ks |  | 3 | 0
445 | PHN1 200A gF1 nožová pojistka | ks |  | 3 | 0
446 | SPF1 SS pojistkový spodek | ks |  | 5 | 0
447 | SPF2 SS pojistkový spodek | ks |  | 5 | 0
448 | SPF3 SS pojistkový spodek 1pól | ks |  | 5 | 0
449 | SPB00 pojistkový spodek | ks |  | 5 | 0
450 | SPB1 SS pojistkový spodek | ks |  | 5 | 0
451 | SPB2 SS pojistkový spodek | ks |  | 5 | 0
452 | SPB2 SW pojistkový spodek v-praporec | ks |  | 5 | 0
453 | S3PB00 SS pojistkový spodek | ks |  | 5 | 0
454 | S3PB1 SS pojistkový spodek | ks |  | 5 | 0
455 | S3PB2 SS pojistkový spodek | ks |  | 5 | 0
456 | D1PH Držák nožových pojistek | ks |  | 5 | 0
457 | DP Držák nožových pojistek | ks |  | 5 | 0
458 | ZP1 zkratová propojka | ks |  | 5 | 0
459 | ZP3 zkratová propojka 630A | ks |  | 3 | 0
460 | PV10 2A gG válcová pojistka | ks |  | 20 | 0
461 | PV10 4A gG válcová pojistka | ks |  | 20 | 0
462 | PV10 6A gG válcová pojistka | ks |  | 20 | 0
463 | PV10 10A gG válcová pojistka | ks |  | 20 | 0
464 | PV10 12A gG válcová pojistka | ks |  | 20 | 0
465 | PV10 16A gG válcová pojistka | ks |  | 20 | 0
466 | PV10 20A gG válcová pojistka | ks |  | 20 | 0
467 | PV10 25A gG válcová pojistka | ks |  | 20 | 0
468 | PV10 32A gG válcová pojistka | ks |  | 20 | 0
469 | PV14 4A gG válcová pojistka | ks |  | 20 | 0
470 | PV14 6A gG válcová pojistka | ks |  | 20 | 0
471 | PV14 10A gG válcová pojistka | ks |  | 20 | 0
472 | PV14 16A gG válcová pojistka | ks |  | 20 | 0
473 | PV14 20A gG válcová pojistka | ks |  | 20 | 0
474 | PV14 25A gG válcová pojistka | ks |  | 20 | 0
475 | PV14 32A gG válcová pojistka | ks |  | 20 | 0
476 | PV14 40A gG válcová pojistka | ks |  | 20 | 0
477 | PV14 50A gG válcová pojistka | ks |  | 20 | 0
478 | PV14 63A gG válcová pojistka | ks |  | 20 | 0
479 | PV22 16A gG válcová pojistka | ks |  | 20 | 0
480 | PV22 20A gG válcová pojistka | ks |  | 20 | 0
481 | PV22 25A gG válcová pojistka | ks |  | 20 | 0
482 | PV22 32A gG válcová pojistka | ks |  | 20 | 0
483 | PV22 40A gG válcová pojistka | ks |  | 20 | 0
484 | PV22 50A gG válcová pojistka | ks |  | 20 | 0
485 | PV22 63A gG válcová pojistka | ks |  | 20 | 0
486 | PV22 80A gG válcová pojistka | ks |  | 20 | 0
487 | PV22 100A gG válcová pojistka | ks |  | 20 | 0
488 | PV22 125A gG válcová pojistka | ks |  | 20 | 0
489 | PV10 4A aM válcová pojistka | ks |  | 20 | 0
490 | PV10 6A aM válcová pojistka | ks |  | 20 | 0
491 | PV10 10A aM válcová pojistka | ks |  | 20 | 0
492 | PV10 16A aM válcová pojistka | ks |  | 20 | 0
493 | PV10 32A aM válcová pojistka | ks |  | 20 | 0
494 | PV14 25A aM válcová pojistka | ks |  | 20 | 0
495 | PV14 50A aM válcová pojistka | ks |  | 20 | 0
496 | PV14 63A aM válcová pojistka | ks |  | 20 | 0
497 | PV22 63A aM válcová pojistka | ks |  | 20 | 0
498 | FH1-3A/F poj.odpínač 3p | ks |  | 3 | 0
499 | FH2-3A/F poj.odpínač 3p | ks |  | 3 | 0
500 | FH2-1A/F poj.odpínač 1p | ks |  | 3 | 0
501 | FH3-3A/F poj.odpínač 3p | ks |  | 3 | 0
502 | BC160NT305-40-L MODEION | ks |  | 1 | 0
503 | BC160NT305-50-L MODEION | ks |  | 1 | 0
504 | BC160NT305-63-L MODEION | ks |  | 1 | 0
505 | BC160NT305-80-L MODEION | ks |  | 1 | 0
506 | BC160NT305-100-L MODEION | ks |  | 1 | 0
507 | BC160NT305-100-D MODEION | ks |  | 1 | 0
508 | BC160NT305-125-L MODEION | ks |  | 1 | 0
509 | BC160NT305-125-D MODEION | ks |  | 1 | 0
510 | BC160NT305-160-L MODEION | ks |  | 1 | 0
511 | BC160NT305-160-D MODEION | ks |  | 1 | 0
512 | NS-BC-0010 pomocný spínač | ks |  | 3 | 0
513 | NS-BC-0010-Au pomocný spínač | ks |  | 3 | 0
514 | PS-BC-0010 pomocný spínač | ks |  | 3 | 0
515 | PS-BC-0010-Au pomocný spínač | ks |  | 3 | 0
516 | SP-BC-X024 podpěťová spoušť 24, 48 V a.c./d.c. , pro BC160 | ks |  | 3 | 0
517 | SP-BC-X230 podpěťová spoušť AC/DC 230 | ks |  | 3 | 0
518 | SV-BC-X024 24, 48 V a.c./d.c. , pro BC160 | ks |  | 3 | 0
519 | SV-BC-X230 vypínací spoušť AC/DC 230 | ks |  | 3 | 0
520 | CS-BC-B021 připojovací sada blok.svorky | ks |  | 3 | 0
521 | OD-BC-DIN1 adaptér na DIN lištu | ks |  | 3 | 0
522 | OD-BC-KS03 kryt svorek | ks |  | 3 | 0
523 | SE-BL-1600-U001 spoušť univerzální U | ks |  | 3 | 0
524 | PS-BL-2200 spínač k BL | ks |  | 3 | 0
525 | RP-BC-CH10 prodlužovací hřídel | ks |  | 3 | 0
526 | RP-BC-CK10 blok ručního pohonu | ks |  | 3 | 0
527 | BC160NT305-160-V MODEION odpínač | ks |  | 3 | 0
528 | CS-BC-A033 připojovací sada red.BC/BA33 | ks |  | 3 | 0
529 | BD250NE305 spínací blok | ks |  | 3 | 0
530 | BD250SE305 spínací blok | ks |  | 3 | 0
531 | BH630NE305 spínací blok | ks |  | 3 | 0
532 | BH630SE305 spínací blok | ks |  | 3 | 0
533 | SE-BD-0160-L001 spoušť 160A vedení | ks |  | 3 | 0
534 | SE-BD-0250-L001 spoušť 250A vedení | ks |  | 3 | 0
535 | SE-BH-0250-L001 spoušť 250A vedení | ks |  | 3 | 0
536 | SE-BH-0315-L001 spoušť 315A vedení | ks |  | 3 | 0
537 | SE-BH-0400-L001 spoušť 400A vedení | ks |  | 3 | 0
538 | SE-BH-0500-L001 spoušť 500A vedení | ks |  | 3 | 0
539 | SE-BH-0630-L001 spoušť 630A vedení | ks |  | 3 | 0
540 | OD-BC-MS33 mont.sada pro náhr.za BA...33 | ks |  | 3 | 0
541 | SE-BD-0200-L001 spoušť 200A vedení | ks |  | 3 | 0
542 | OD-BL-KS02 izol.přepážka k BL | ks |  | 3 | 0
543 | SE-BD-0250-DTV3 spoušť 250A | ks |  | 3 | 0
544 | SE-BD-0250-MTV8 spoušť 250A M | ks |  | 3 | 0
545 | SE-BD-0250-V001 zaslep.blok | ks |  | 3 | 0
546 | SE-BD-0160-DTV3 spoušť 160A | ks |  | 3 | 0
547 | SE-BD-0160-MTV8 spoušť 160A M | ks |  | 3 | 0
548 | SE-BD-0100-DTV3 spoušť 100A | ks |  | 3 | 0
549 | SE-BD-0100-MTV8 spoušť 100A M | ks |  | 3 | 0
550 | SP-BHD-X230 podpěťová spoušť AC/DC 230 | ks |  | 3 | 0
551 | SP-BHD-X230-0001 podpěť.spoušť | ks |  | 3 | 0
552 | SV-BHD-X230 vypínací spoušť AC/DC 230V | ks |  | 3 | 0
553 | PS-BHD-1000 spínač | ks |  | 3 | 0
554 | PS-BHD-0100 spínač | ks |  | 3 | 0
555 | OD-BHD-KS02 izolační přepážka | ks |  | 3 | 0
556 | OD-BHD-MS39 montážní sada | ks |  | 3 | 0
557 | CS-BD-A011 připojovací sada | ks |  | 3 | 0
558 | CS-BD-B011 připojovací sada blok.25-150 | ks |  | 3 | 0
559 | CS-BD-B021 připojovací sada 2x25-150 | ks |  | 3 | 0
560 | CS-BH-A011 připojovací sada | ks |  | 3 | 0
561 | CS-BH-B011 připojovací sada 150-240 bloková | ks |  | 3 | 0
562 | CS-BD-A021 připojovací sada zadní přívod | ks |  | 3 | 0
563 | CS-BD-A039 připojovací sada | ks |  | 3 | 0
564 | CS-BD-A037 připojovací sada | ks |  | 3 | 0
565 | CS-BH-B021 připojovací sada 2x150-250 | ks |  | 3 | 0
566 | CS-BH-A039 připojovací sada | ks |  | 3 | 0
567 | CS-BH-A037 připojovací sada | ks |  | 3 | 0
568 | CS-BD-T011 připojovací sada třmen.16-150 | ks |  | 3 | 0
569 | CS-BH-T011 připojovací sada třmenová 35-240 | ks |  | 3 | 0
570 | RSI-63-40-A230 stykač 230V 63A, 4 pól | ks |  | 1 | 0
571 | Jistič OEZ- MP –BH X230 | ks |  | 1 | 0
572 | Jistič OEZ -MP BC-X230B | ks |  | 1 | 0
573 | Jistič OEZ -MP BD-X230-P | ks |  | 1 | 0
574 | Jistič OEZ -BC 160NT 305-40-D | ks |  | 1 | 0
575 | Jistič OEZ -BC 160NT 305-63-D | ks |  | 1 | 0
576 | Jistič OEZ -BC 160NT 305-32-D | ks |  | 1 | 0
577 | Jistič OEZ -BC 160NT 305-80-D | ks |  | 1 | 0
578 | jistič LTE-2B-1 | ks |  | 30 | 0
579 | jistič LTE-6B-1 | ks |  | 50 | 0
580 | jistič LTE-10B-1 | ks |  | 50 | 0
581 | jistič LTE-16B-1 | ks |  | 100 | 0
582 | jistič LTE-20B-1 | ks |  | 100 | 0
583 | jistič LTE-25B-1 | ks |  | 100 | 0
584 | jistič LTE-6B-3 | ks |  | 20 | 0
585 | jistič LTE-10B-3 | ks |  | 30 | 0
586 | jistič LTE-16B-3 | ks |  | 100 | 0
587 | jistič LTE-20B-3 | ks |  | 100 | 0
588 | jistič LTE-25B-3 | ks |  | 100 | 0
589 | jistič LTE-32B-3 | ks |  | 70 | 0
590 | jistič LTE-40B-3 | ks |  | 20 | 0
591 | jistič LTE-50B-3 | ks |  | 10 | 0
592 | jistič LTE-63B-3 | ks |  | 10 | 0
593 | jistič LTN-2B-1 | ks |  | 10 | 0
594 | jistič LTN-6B-1 | ks |  | 10 | 0
595 | jistič LTN-10B-1 | ks |  | 20 | 0
596 | jistič LTN-16B-1 | ks |  | 20 | 0
597 | jistič LTN-20B-1 | ks |  | 20 | 0
598 | jistič LTN-25B-1 | ks |  | 20 | 0
599 | jistič LTN-6B-3 | ks |  | 10 | 0
600 | jistič LTN-10B-3 | ks |  | 10 | 0
601 | jistič LTN-16B-3 | ks |  | 20 | 0
602 | jistič LTN-20B-3 | ks |  | 20 | 0
603 | jistič LTN-25B-3 | ks |  | 20 | 0
604 | jistič LTN-32B-3 | ks |  | 20 | 0
605 | jistič LTN-40B-3 | ks |  | 20 | 0
606 | jistič LTN-50B-3 | ks |  | 20 | 0
607 | jistič LTN-63B-3 | ks |  | 20 | 0
608 | jistič LTN-10C-1 10C/1p 10kA, na DIN | ks |  | 20 | 0
609 | jistič LTN-10C-2 10C/2p, 10kA, na DIN | ks |  | 20 | 0
610 | jistič LTN-6C-2 6C/2p, 10kA, na DIN | ks |  | 20 | 0
611 | propojovací lišta S1L-1000-10 | ks |  | 20 | 0
612 | propojovací lišta S1L-1000-16 | ks |  | 20 | 0
613 | propojovací lišta S3L-1000-10 | ks |  | 20 | 0
614 | propojovací lišta S3L-1000-16 | ks |  | 20 | 0
615 | kryt vývodů EKD-5 | ks |  | 3 | 0
616 | koncová krytka EKC-1 | ks |  | 3 | 0
617 | koncová krytka EKC-2+3 | ks |  | 3 | 0
618 | koncová krytka EKC-3 | ks |  | 3 | 0
619 | napájecí blok ES-35-GS | ks |  | 3 | 0
620 | připojovací nástavec AS-50-SAL01 | ks |  | 3 | 0
621 | proudový chránič LFN-25-2-030 AC | ks |  | 20 | 0
622 | proudový chránič LFN-40-2-030 AC | ks |  | 20 | 0
623 | proudový chránič LFN-25-2-100 AC | ks |  | 20 | 0
624 | proudový chránič LFN-25-2-100 AC | ks |  | 20 | 0
625 | proudový chránič LFN-40-2-300 AC | ks |  | 20 | 0
626 | proudový chránič LFN-25-2-300 AC | ks |  | 20 | 0
627 | proudový chránič LFN-25-4-030 AC | ks |  | 20 | 0
628 | proudový chránič LFN-40-4-030 AC | ks |  | 20 | 0
629 | proudový chránič LFN-63-4-030 AC | ks |  | 20 | 0
630 | proudový chránič LFN-80-4-030 AC | ks |  | 20 | 0
631 | proudový chránič LFN-25-4-300 AC | ks |  | 20 | 0
632 | proudový chránič LFN-40-4-300 AC | ks |  | 20 | 0
633 | proudový chránič LFN-63-4-300 AC | ks |  | 20 | 0
634 | proudový chránič LFN-80-4-300 AC | ks |  | 20 | 0
635 | proudový chránič s nadproud.ochranou OLE-6B-1N-030 AC | ks |  | 5 | 0
636 | proudový chránič s nadproud.ochranou OLE-10B-1N-030 AC | ks |  | 5 | 0
637 | proudový chránič s nadproud.ochranou OLE-16B-1N-030 AC | ks |  | 5 | 0
638 | proudový chránič s nadproud.ochranou OLI-6B-1N-030 AC | ks |  | 5 | 0
639 | proudový chránič s nadproud.ochranou OLI-10B-1N-030 AC | ks |  | 5 | 0
640 | proudový chránič s nadproud.ochranou OLI-16B-1N-030 AC | ks |  | 5 | 0
641 | proudový chránič s nadproud.ochranou OLI-20B-1N-030 AC | ks |  | 5 | 0
642 | proudový chránič s nadproud.ochranou OLI-25B-1N-030 AC | ks |  | 5 | 0
643 | přepěťová ochrana SVBC-12,5-3-MZ | ks |  | 3 | 0
644 | přepěťová ochrana SVBC-12,5-3N-MZ | ks |  | 3 | 0
645 | přepěťová ochrana SVBC-12,5-4-MZ | ks |  | 3 | 0
646 | přepěťová ochrana SVBC-12,5-1-MZ | ks |  | 3 | 0
647 | přepěťová ochrana SVC-350 | ks |  | 3 | 0
648 | přepěťová ochrana SVD-253 | ks |  | 3 | 0
649 | stykač RSI-20-20-A230-M | ks |  | 20 | 0
650 | stykač RSI-20-11-A230-M | ks |  | 20 | 0
651 | stykač RSI-25-40-A230-M | ks |  | 20 | 0
652 | stykač RSI-25-31-A230-M | ks |  | 20 | 0
653 | stykač RSI-40-40-A230-M | ks |  | 20 | 0
654 | stykač RSI-40-31-A230-M | ks |  | 20 | 0
655 | stykač RSI-63-40-A230-M | ks |  | 20 | 0
656 | spínací hodiny MAE-A16-100-A230-MINI | ks |  | 20 | 0
657 | spínací hodiny MAE-A16-001-A230 | ks |  | 20 | 0
658 | spínací hodiny MAE-D16-001-A230 | ks |  | 20 | 0
659 | schodišťový spínač MQA-16-100-A230 | ks |  | 3 | 0
660 | schodišťový spínač MQB-16-100-A230 | ks |  | 3 | 0
661 | schodišťový spínač MQC-16-100-A230 | ks |  | 3 | 0
662 | vypínač MSO-20-3 | ks |  | 3 | 0
663 | vypínač MSO-32-3 | ks |  | 3 | 0
664 | vypínač MSO-40-3 | ks |  | 3 | 0
665 | vypínač MSO-63-3 | ks |  | 3 | 0
666 | vypínač MSO-80-3 | ks |  | 3 | 0
667 | vypínač MSO-100-3 | ks |  | 3 | 0
668 | vypínač MSO-125-3 | ks |  | 3 | 0
669 | soklová zásuvka ZSE-03 | ks |  | 3 | 0
670 | soklová zásuvka ZSE-06 | ks |  | 3 | 0
671 | svorkovnice CS-N7 | ks |  | 3 | 0
672 | svorkovnice CS-N12 | ks |  | 3 | 0
673 | svorkovnice CS-N15 | ks |  | 3 | 0
674 | svorkovnice CS-PE7 | ks |  | 3 | 0
675 | svorkovnice CS-PE12 | ks |  | 3 | 0
676 | svorkovnice CS-PE15 | ks |  | 3 | 0
677 | zvonkové trafo UTZ-4-A | ks |  | 3 | 0
678 | napájecí zdroj UNZ-10T-X012 | ks |  | 3 | 0
679 | napájecí zdroj UNZ-10T-X024 | ks |  | 3 | 0
680 | zvonek UMZ-A012 | ks |  | 3 | 0
681 | zvonek UMZ-A230 | ks |  | 3 | 0
682 | přepínač s mezipolohou MSK-001-102 | ks |  | 3 | 0
683 | páčkový spínač se signalizací MSP-11-SG-A230 | ks |  | 3 | 0
692 | PL7-B2/1 | ks |  | 3 | 0
693 | PL7-B6/1 | ks |  | 3 | 0
694 | PL7-B10/1 | ks |  | 3 | 0
695 | PL7-B16/1 | ks |  | 3 | 0
696 | PL7-B20/1 | ks |  | 3 | 0
697 | PL7-B25/1 | ks |  | 3 | 0
698 | PL7-B6/3 | ks |  | 3 | 0
699 | PL7-B10/3 | ks |  | 3 | 0
700 | PL7-B16/3 | ks |  | 3 | 0
701 | PL7-B20/3 | ks |  | 3 | 0
702 | PL7-B25/3 | ks |  | 3 | 0
703 | PL7-B32/3 | ks |  | 3 | 0
704 | PL7-B40/3 | ks |  | 3 | 0
705 | PL7-B50/3 | ks |  | 3 | 0
706 | PL7-B63/3 | ks |  | 3 | 0
707 | PF7-25/2/003 | ks |  | 3 | 0
708 | PF7-40/2/003 | ks |  | 3 | 0
709 | PF7-25/4/003 | ks |  | 3 | 0
710 | PF7-40/4/003 | ks |  | 3 | 0
711 | PF7-40/4/01 | ks |  | 3 | 0
712 | PF7-40/4/03 | ks |  | 3 | 0
713 | PFL7-10/1N/B/003 | ks |  | 3 | 0
714 | PFL7-16/1N/B/003 | ks |  | 3 | 0
715 | SPBT-12-280/3 | ks |  | 3 | 0
716 | SPBT-12/280/4 | ks |  | 3 | 0
717 | SPBT-12/280/1 | ks |  | 3 | 0
718 | elm.deska Premix 45x45 | ks |  | 3 | 0
719 | elm.deska Premix 45x22,5 | ks |  | 3 | 0
720 | elm.deska Premix 30x22,5 | ks |  | 3 | 0
721 | ER - ES 6.1 25/3 + HDO, ČEZ, bílá | ks |  | 3 | 0
723 | CYKY-O 3 x 1,5 RE | m |  | 200 | 0
724 | CYKY-J 3 x 1,5 RE | m |  | 200 | 0
727 | CYKY-J 5 x 1,5 RE | m |  | 200 | 0
728 | CYKY-O 5 x 1,5 RE | m |  | 200 | 0
735 | CYKY-O 3 x 2,5 | m |  | 300 | 0
736 | CYKY-J 3 x 2,5 | m |  | 300 | 0
738 | CYKY-J 5 x 2,5 RE | m |  | 300 | 0
742 | CYKY-J 3 x 4 | m |  | 1000 | 0
744 | CYKY-J 5 x 4 RE | m |  | 1000 | 0
745 | CYKY-J 7 x 4 RE | m |  | 1000 | 0
746 | CYKY-J 12 x 4 | m |  | 1000 | 0
749 | CYKY-J 5 x 6 RE | m |  | 200 | 0
750 | CYKY-J 4 x 10 | m |  | 200 | 0
752 | CYKY-J 4 x 16 | m |  | 200 | 0
754 | CYKY-J 4 x 25 | m |  | 200 | 0
756 | CYKY-J 3 x 35 + 16 | m |  | 200 | 0
757 | CYKY-J 3 x 35 + 25 | m |  | 200 | 0
758 | CYKY-J 4 x 35 | m |  | 200 | 0
760 | CYKY-J 3 x 50 + 35 | m |  | 200 | 0
761 | CYKY-J 3 x 70 + 35 | m |  | 100 | 0
762 | CYKY-J 3 x 70 + 50 | m |  | 100 | 0
763 | CYKY 3D x 70 + 50 | m |  | 100 | 0
764 | CYKY-J 3 x 95 + 50 | m |  | 100 | 0
765 | CYKY-J 5 x 95 | m |  | 100 | 0
766 | CYKY-J 3 x 120 + 70 | m |  | 100 | 0
767 | CYKY 3D x 120 + 50 | m |  | 100 | 0
768 | CYKY-J 3 x 150 + 70 | m |  | 100 | 0
769 | CYKY-J 3 x 185 + 95 | m |  | 100 | 0
770 | CYKY-J 3 x 240 + 120 | m |  | 100 | 0
771 | CYKYLO-O 2 x 1,5 | m |  | 1 | 0
772 | CYKYLO-J 3 x 1,5 | m |  | 1 | 0
773 | CYKYLO-O 3 x 1,5 | m |  | 1 | 0
774 | CYKYLO-J 3 x 2,5 | m |  | 1 | 0
775 | AYKY-J 4 x 16 | m |  | 300 | 0
776 | AYKY-J 4 x 25 | m |  | 500 | 0
777 | AYKY-J 4 x 35 | m |  | 500 | 0
778 | AYKY-J 4 x 50 | m |  | 500 | 0
779 | AYKY-J 4 x 70 | m |  | 1000 | 0
780 | AYKY-J 3 x 95 + 70 | m |  | 1000 | 0
781 | AYKY-J 3 x 120 + 70 | m |  | 1000 | 0
782 | AYKY-J 3 x 150 + 70 | m |  | 1000 | 0
783 | AYKY-J 3 x 185 + 95 | m |  | 1000 | 0
784 | AYKY-J 3 x 240 + 120 SM | m |  | 2000 | 0
785 | AYKYz-J 4 x 16 | m |  | 1 | 0
786 | AYKYz-J 4 x 25 | m |  | 1 | 0
787 | AYKYz-J 4 x 35 | m |  | 1 | 0
788 | CY (H05V-U) 0,5 hnědá | m |  | 100 | 0
789 | CY (H05V-U) 0,5 bílá | m |  | 100 | 0
790 | CY (H05V-U) 0,5 zžl. | m |  | 100 | 0
791 | CY (H05V-U) 0,5 rudá | m |  | 100 | 0
792 | CY (H05V-U) 0,5 sv.modrý | m |  | 100 | 0
793 | CY (H05V-U) 0,5 černý | m |  | 100 | 0
794 | CY (H05V-U) 0,75 zžl. | m |  | 100 | 0
795 | CY (H05V-U) 0,75 hnědý | m |  | 100 | 0
796 | CY (H05V-U) 0,75 rudá | m |  | 100 | 0
797 | CY (H05V-U) 0,75 sv.modrý | m |  | 100 | 0
798 | CY (H05V-U) 0,75 černý | m |  | 100 | 0
799 | CY (H05V-U) 1 černý | m |  | 100 | 0
800 | CY (H05V-U) 1 hnědý | m |  | 100 | 0
801 | CY (H05V-U) 1 sv.modrý | m |  | 100 | 0
802 | CY (H05V-U) 1 tm.modrý | m |  | 100 | 0
803 | CY (H05V-U) 1 rudý | m |  | 100 | 0
804 | CY (H05V-U) 1 zel.žlutý | m |  | 100 | 0
805 | CY (H07V-U) 1,5 černý | m |  | 100 | 0
806 | CY (H07V-U) 1,5 hnědý | m |  | 100 | 0
807 | CY (H07V-U) 1,5 sv.modrý | m |  | 100 | 0
808 | CY (H07V-U) 1,5 tm.modrý | m |  | 100 | 0
809 | CY (H07V-U) 1,5 rudý | m |  | 100 | 0
810 | CY (H07V-U) 1,5 zel.žlutý | m |  | 100 | 0
811 | CY (H07V-U) 2,5 černý | m |  | 100 | 0
812 | CY (H07V-U) 2,5 hnědý | m |  | 100 | 0
813 | CY (H07V-U) 2,5 sv.modrý | m |  | 100 | 0
814 | CY (H07V-U) 2,5 rudý | m |  | 100 | 0
815 | CY (H07V-U) 2,5 zel.žlutý | m |  | 100 | 0
816 | CY (H07V-U) 2,5 tmav.modrý | m |  | 100 | 0
817 | CY (H07V-U) 4 černý | m |  | 100 | 0
818 | CY (H07V-U) 4 hnědý | m |  | 100 | 0
819 | CY (H07V-U) 4 sv.modrý | m |  | 100 | 0
820 | CY (H07V-U) 4 tm.modrý | m |  | 100 | 0
821 | CY (H07V-U) 4 zel.žlutý | m |  | 100 | 0
822 | CY (H07V-U) 6 černý | m |  | 100 | 0
823 | CY (H07V-U) 6 hnědý | m |  | 100 | 0
824 | CY (H07V-U) 6 sv.modrý | m |  | 100 | 0
825 | CY (H07V-U) 6 tm.modrý | m |  | 100 | 0
826 | CY (H07V-U) 6 rudý | m |  | 100 | 0
827 | CY (H07V-U) 6 zel.žlutý | m |  | 100 | 0
828 | CY (H07V-U) 10 černý | m |  | 100 | 0
829 | CY (H07V-U) 10 hnědý | m |  | 100 | 0
830 | CY (H07V-U) 10 sv.modrý | m |  | 100 | 0
831 | CY (H07V-U) 10 zel.žlutý | m |  | 100 | 0
832 | CY (H07V-U) 16 černý | m |  | 100 | 0
833 | CY (H07V-U) 16 zel.žlutý | m |  | 100 | 0
834 | CY (H07V-U) 16 sv.modrá | m |  | 100 | 0
835 | H05V-K 0,35 zžl. (CYA) | m |  | 200 | 0
836 | H05V-K 0,5 černá (CYA) | m |  | 200 | 0
837 | H05V-K 0,5 hnědá (CYA) | m |  | 200 | 0
838 | H05V-K 0,5 rudá (CYA) | m |  | 200 | 0
839 | H05V-K 0,5 zžl. (CYA) | m |  | 200 | 0
840 | H05V-K 0,5 sv.modrá(CYA) | m |  | 200 | 0
841 | H05V-K 0,5 tm.modrá(CYA) | m |  | 200 | 0
842 | H05V-K 0,5 bílá (CYA) | m |  | 200 | 0
843 | H05V-K 0,75 černá (CYA) | m |  | 200 | 0
844 | H05V-K 0,75 tm.modrá(CYA) | m |  | 200 | 0
845 | H05V-K 0,75 sv.modrá(CYA) | m |  | 200 | 0
846 | H05V-K 0,75 rudá (CYA) | m |  | 200 | 0
847 | H05V-K 0,75 zžl. (CYA) | m |  | 200 | 0
848 | H05V-K 0,75 bílá (CYA) | m |  | 200 | 0
849 | H05V-K 0,75 hnědá (CYA) | m |  | 200 | 0
850 | H05V-K 1 černá (CYA) | m |  | 200 | 0
851 | H05V-K 1 zžl. (CYA) | m |  | 200 | 0
852 | H05V-K 1 rudá (CYA) | m |  | 200 | 0
853 | H05V-K 1 sv.modrá(CYA) | m |  | 200 | 0
854 | H05V-K 1 tm.modrá(CYA) | m |  | 200 | 0
855 | H05V-K 1 hnědá (CYA) | m |  | 200 | 0
856 | H05V-K 1 žlutá (CYA) | m |  | 200 | 0
857 | H05V-K 1 bílá (CYA) | m |  | 200 | 0
858 | H05V-K 1 fialová (CYA) | m |  | 200 | 0
859 | CYA 1,5 černá | m |  | 200 | 0
860 | CYA 1,5 zžl. | m |  | 200 | 0
861 | CYA 1,5 rudá | m |  | 200 | 0
862 | CYA 1,5 hnědá | m |  | 200 | 0
863 | CYA 1,5 sv.modrá | m |  | 200 | 0
864 | CYA 1,5 tm.modrá | m |  | 200 | 0
865 | CYA 1,5 bílá | m |  | 200 | 0
866 | CYA 1,5 zelená | m |  | 200 | 0
867 | CYA 1,5 žlutá | m |  | 200 | 0
868 | CYA 1,5 šedá | m |  | 200 | 0
869 | CYA 2,5 černá | m |  | 200 | 0
870 | CYA 2,5 zžl. | m |  | 200 | 0
871 | CYA 2,5 hnědá | m |  | 200 | 0
872 | CYA 2,5 sv.modrá | m |  | 200 | 0
873 | CYA 2,5 tm.modrá | m |  | 200 | 0
874 | CYA 2,5 rudá | m |  | 200 | 0
875 | CYA 2,5 šedá | m |  | 200 | 0
876 | CYA 2,5 bílá | m |  | 200 | 0
877 | CYA 4 černá | m |  | 200 | 0
878 | CYA 4 žlutá | m |  | 200 | 0
879 | CYA 4 zel.žlutá | m |  | 200 | 0
880 | CYA 4 hnědá | m |  | 200 | 0
881 | CYA 4 tm.modrá | m |  | 200 | 0
882 | CYA 4 sv.modrá | m |  | 200 | 0
883 | CYA 4 rudá | m |  | 200 | 0
884 | CYA 6 černá | m |  | 200 | 0
885 | CYA 6 zžl. | m |  | 200 | 0
886 | CYA 6 hnědá | m |  | 200 | 0
887 | CYA 6 sv.modrá | m |  | 200 | 0
888 | CYA 6 rudá | m |  | 200 | 0
889 | CYA 6 tm.modrá | m |  | 200 | 0
890 | CYA 6 šedá | m |  | 200 | 0
891 | CYA 10 černá | m |  | 200 | 0
892 | CYA 10 hnědá | m |  | 200 | 0
893 | CYA 10 zžl. | m |  | 200 | 0
894 | CYA 10 rudá | m |  | 200 | 0
895 | CYA 10 tm.modrá | m |  | 200 | 0
896 | CYA 10 sv.modrá | m |  | 200 | 0
897 | CYA 10 šedá | m |  | 200 | 0
898 | CYA 16 černá | m |  | 200 | 0
899 | CYA 16 zžl. | m |  | 200 | 0
900 | CYA 16 hnědá | m |  | 200 | 0
901 | CYA 16 sv.modrá | m |  | 200 | 0
902 | CYA 16 tm.modrá (H07V-K) | m |  | 200 | 0
903 | CYA 16 rudá | m |  | 200 | 0
904 | CYA 25 hnědá | m |  | 50 | 0
905 | CYA 25 rudá | m |  | 50 | 0
906 | CYA 25 sv.modrá | m |  | 50 | 0
907 | CYA 25 tm.modrá | m |  | 50 | 0
908 | CYA 25 černá | m |  | 50 | 0
909 | CYA 25 zžl. | m |  | 50 | 0
910 | CYA 35 černá | m |  | 50 | 0
911 | CYA 35 zžl. | m |  | 50 | 0
912 | CYA 35 tm.modrá | m |  | 50 | 0
913 | CYA 35 rudá | m |  | 50 | 0
914 | CYA 35 sv.modrá | m |  | 50 | 0
915 | CYA 35 hnědá | m |  | 50 | 0
916 | CYA 50 černá | m |  | 50 | 0
917 | CYA 50 zžl. | m |  | 50 | 0
918 | CYA 50 modrá | m |  | 50 | 0
919 | CYA 50 rudá | m |  | 50 | 0
920 | CYA 70 černá | m |  | 50 | 0
921 | CYA 70 zžl. | m |  | 50 | 0
922 | CYA 70 rudá | m |  | 50 | 0
923 | CYA 70 sv.modrá | m |  | 50 | 0
924 | CYA 70 tm.modrá | m |  | 50 | 0
925 | CYA 95 modrá | m |  | 50 | 0
926 | CYA 95 rudá | m |  | 50 | 0
927 | CYA 95 černá | m |  | 50 | 0
928 | CYA 95 zžl. | m |  | 50 | 0
929 | CYA 120 zžl. | m |  | 50 | 0
930 | CYA 120 černá | m |  | 50 | 0
931 | CYA 120 rudá | m |  | 50 | 0
932 | CYA 120 modrá tm. | m |  | 50 | 0
933 | CYA 150 černá HO7 V-K | m |  | 50 | 0
934 | 1-YY 1 x 120 černá | m |  | 1 | 0
935 | 1-YY 1 x 120 LKK zžl. | m |  | 1 | 0
936 | 1-YY 1 x 150 černá | m |  | 1 | 0
937 | 1-YY 1 x 150 zžl | m |  | 1 | 0
938 | 1-YY 1 x 240 černá | m |  | 1 | 0
939 | 1-YY 1 x 240 zžl. | m |  | 1 | 0
940 | CGLG 3C x 0,75 | m |  | 1 | 0
941 | CGLG 4B x 0,75 | m |  | 1 | 0
942 | CGLG 4B x 1 | m |  | 1 | 0
943 | CGLG 4B x 1,5 | m |  | 1 | 0
944 | H05RR-F (CGSG) 3C x 0,75 | m |  | 1 | 0
945 | H05RR-F (CGSG) 4B x 0,75 | m |  | 1 | 0
946 | H05RR-F (CGSG) 5C x 0,75 | m |  | 1 | 0
947 | H05RR-F (CGSG) 7C x 0,75 | m |  | 1 | 0
948 | H05RR-F (CGSG) 2D x 1 | m |  | 1 | 0
949 | H05RR-F (CGSG) 3C x 1 | m |  | 1 | 0
950 | H05RR-F (CGSG) 4B x 1 | m |  | 1 | 0
951 | H05RR-F (CGSG) 5C x 1 | m |  | 1 | 0
952 | H05RR-F (CGSG) 7C x 1 | m |  | 1 | 0
953 | H05RR-F (CGSG) 2D x 1,5 | m |  | 1 | 0
954 | H05RR-F (CGSG) 3C x 1,5 | m |  | 1 | 0
955 | H05RR-F (CGSG) 3C x 1,5 | m |  | 1 | 0
956 | H05RR-F (CGSG) 4C x 1,5 | m |  | 1 | 0
957 | H05RR-F (CGSG) 5C x 1,5 | m |  | 1 | 0
958 | H05RR-F (CGSG) 7C x 1,5 | m |  | 1 | 0
959 | H05RR-F (CGSG) 7C x 2,5 | m |  | 1 | 0
960 | H05RR-F (CGSG) 3C x 2,5 | m |  | 1 | 0
961 | H07RN-F (CGTG) 3C x 2,5 | m |  | 1 | 0
962 | H05RR-F (CGSG) 4G x 2,5 | m |  | 1 | 0
963 | H05RR-F (CGSG) 5C x 2,5 | m |  | 1 | 0
964 | H07RN-F (CGTG) 12 x 1,5 | m |  | 1 | 0
965 | H07RN-F (CGTG) 2 x 4 | m |  | 1 | 0
966 | H07RN-F (CGTG) 4B x 4 | m |  | 1 | 0
967 | H07RN-F (CGTG) 5C x 4 | m |  | 1 | 0
968 | H07RN-F (CGTG) 4B x 6 | m |  | 1 | 0
969 | H07RN-F (CGTG) 5C x 6 | m |  | 1 | 0
970 | H07RN-F (CGTG) 7 x 2,5 | m |  | 1 | 0
971 | H07RN-F (CGTG) 4B x 10 | m |  | 1 | 0
972 | H07RN-F (CGTG) 5C x 10 | m |  | 1 | 0
973 | H07RN-F (CGTG) 4B x 16 | m |  | 1 | 0
974 | H07RN-F (CGTG) 5C x 16 | m |  | 1 | 0
975 | H07RN-F (CGTG) 4G x 25 | m |  | 1 | 0
976 | A07RN-F (CGTG) 4G x 35 | m |  | 1 | 0
977 | H07RN-F (CGTG) 4G x 35 | m |  | 1 | 0
978 | H07RN-F (CGTG) 4G x 50 | m |  | 1 | 0
979 | H07RN-F (CGTG) 5C x 25 | m |  | 1 | 0
980 | H07RN-F (CGTG) 5C x 35 | m |  | 1 | 0
981 | 1-CHKE-R-J 3 x 1,5 | m |  | 1 | 0
982 | 1-CHKE-R-O 3 x 1,5 | m |  | 1 | 0
983 | 1-CHKE-R-J 5 x 1,5 | m |  | 1 | 0
984 | 1-CXKE-R-J 5X10 B2ca,s1,d0 | m |  | 1 | 0
985 | 1-CHKE-R-J 5 x 25 | m |  | 1 | 0
986 | 1-CXKH-R-J 1 x 35 /o/-/ B2cas1d0 | m |  | 1 | 0
987 | 1-CXKH-R-O 2 x 1,5 | m |  | 1 | 0
988 | 1-CXKH-R-J 3X1,5 RE B2s1d0 M | m |  | 1 | 0
989 | 1-CXKH-R-J 3 x 2,5 | m |  | 1 | 0
990 | 1-CXKH-R-J 4 x 16 | m |  | 1 | 0
991 | 1-CXKH-R-J 4 x 25 | m |  | 1 | 0
992 | 1-CXKH-R-J 5 X 2,5 | m |  | 1 | 0
993 | 1-CXKH-R-J 5 X 4 | m |  | 1 | 0
994 | 1-CXKH-R-J 5 X 6 | m |  | 1 | 0
995 | 1-CXKH-R-J 5 X 10 | m |  | 1 | 0
996 | 1-CXKE-R 3B x 240+120 | m |  | 1 | 0
997 | 1-CXKE-R-O 3 x 1,5 | m |  | 1 | 0
998 | 1-CXKE-R-J 3 x 1,5 | m |  | 1 | 0
999 | 1-CXKE-R-J 5 x 1,5 | m |  | 1 | 0
1000 | 1-CXKE-R-J 3 x 2,5 | m |  | 1 | 0
1001 | CYSY H05VV-F 2 x 0,75 | m |  | 50 | 0
1002 | CYSY H05VV-F 3C x 0,75 | m |  | 50 | 0
1003 | CYSY H05VV-F 4 G 0,75 | m |  | 50 | 0
1004 | CYSY H05VV-F 5C x 0,75 | m |  | 50 | 0
1005 | CYSY H05VV-F 2D x 1 | m |  | 50 | 0
1006 | CYSY H05VV-F 3C x 1 oranžová | m |  | 50 | 0
1007 | CYSY H05VV-F 3C x 1 | m |  | 50 | 0
1008 | CYSY H05VV-F 3 x 1 černá | m |  | 50 | 0
1009 | CYSY H05VV-F 4C x 1 | m |  | 50 | 0
1010 | CYSY H05VV-F 5C x 1 | m |  | 50 | 0
1011 | CYSY H05VV-F 2D x 1,5 | m |  | 50 | 0
1012 | CYSY H05VV-F 3C x 1,5 oranž. | m |  | 50 | 0
1013 | CYSY H05VV-F 3C x 1,5 | m |  | 50 | 0
1014 | CYSY H05VV-F 4C x 1,5 | m |  | 50 | 0
1015 | CYSY H05VV-F 5C x 1,5 | m |  | 50 | 0
1016 | CYSY H05VV-F 2A x 2,5 | m |  | 50 | 0
1017 | CYSY H05VV-F 3C x 2,5 | m |  | 50 | 0
1018 | CYSY H05VV-F 4C x 2,5 | m |  | 50 | 0
1019 | CYSY H05VV-F 5C x 2,5 | m |  | 50 | 0
1020 | CYSY H05VV-F 4C x 4 | m |  | 50 | 0
1021 | prodlužovák 5zás.5m s vypínačem (P1515) | ks |  | 5 | 0
1022 | prodlužovák 6zás.2m s vypínačem (P1612) | ks |  | 5 | 0
1023 | prodlužovák 3zás.5m s vypínačem (P1315) | ks |  | 5 | 0
1024 | prodlužovák 6zás.3m s vypínačem (P1613) | ks |  | 5 | 0
1025 | prodlužovák 4zás.3m (P0413) | ks |  | 5 | 0
1026 | prodlužovák 4zás.5m (P0415) | ks |  | 5 | 0
1027 | prodlužovák 1zás.3m (P0113) | ks |  | 5 | 0
1028 | prodlužovák 5zás.3m (P0513) | ks |  | 5 | 0
1029 | prodlužovák 4zás.1,5m (P0411) | ks |  | 5 | 0
1030 | prodlužovák 3zás.5m (P0315) | ks |  | 5 | 0
1031 | 3553-01289B1 CLASSIC sp.bílá | ks |  | 10 | 0
1032 | 3553-02289B1 CLASSIC sp.bílá | ks |  | 10 | 0
1033 | 3553-05289B1 CLASSIC sp.bílá | ks |  | 10 | 0
1034 | 3553-05289B2 CLASSIC sp.bílá | ks |  | 10 | 0
1035 | 3553-06289B1 CLASSIC sp.bílá | ks |  | 10 | 0
1036 | 3553-07289B1 CLASSIC sp.bílá | ks |  | 10 | 0
1037 | 3553-07289B2 CLASSIC sp.bílá | ks |  | 10 | 0
1038 | 3553-21289B1 CLASSIC sp.bílá | ks |  | 10 | 0
1039 | 3553-23289B1 CLASSIC sp.bílá | ks |  | 10 | 0
1040 | 3553-52289B1 CLASSIC sp.bílá | ks |  | 10 | 0
1041 | 3553-80289B1 CLASSIC tl.bílá | ks |  | 10 | 0
1042 | 3553-91289B1 CLASSIC tl.bílá | ks |  | 10 | 0
1043 | 3553-93289B1 CLASSIC tl.bílá | ks |  | 10 | 0
1044 | 3292G-A10100 B1 termostat | ks |  | 3 | 0
1045 | 3292G-A10100 S1 termostat | ks |  | 3 | 0
1046 | 3296-06389 B1 regulátor dotyk. Classic | ks |  | 10 | 0
1047 | Zásuvka 5517-2389B1 CLASSIC bílá | ks |  | 10 | 0
1048 | 5512-2249B1 CLASSIC polozap.dvojzásuvka | ks |  | 10 | 0
1049 | 5512C-2349B1 CLASSIC dvojzás.bílá | ks |  | 10 | 0
1050 | 5592C-2349D2 CLASSIC s přep.ochrannou | ks |  | 10 | 0
1051 | 3553-01929B spínač č.1 IP44 bílá | ks |  | 10 | 0
1052 | 3553-01929S spínač č.1 IP44 šedá | ks |  | 10 | 0
1053 | 3553-01929H spínač č.1 IP44 hnědá | ks |  | 10 | 0
1054 | 3553-05929B spínač č.5 IP44 bílá | ks |  | 10 | 0
1055 | 3553-05929S spínač č.5 IP44 šedá | ks |  | 10 | 0
1056 | 3553-05929D spínač č.5 IP44 béžová | ks |  | 10 | 0
1057 | 3553-06929B spínač č.6 IP44 bílá | ks |  | 10 | 0
1058 | 3553-06929S spínač č.6 IP44 šedá | ks |  | 10 | 0
1059 | 3553-07929B spínač č.7 IP44 bílá | ks |  | 10 | 0
1060 | 3553-07929S spínač č.7 IP44 šedá | ks |  | 10 | 0
1061 | 3553-52929 H Přepínač střídavý dvojitý, řazení 6+6, IP 44 | ks |  | 10 | 0
1062 | 3553-91922B spínač IP44 bílá s čirým průzorem | ks |  | 10 | 0
1063 | 3553-02922D spínač dvojpól.IP44 béžová s čirým průzorem | ks |  | 10 | 0
1064 | 3932-20062B spínač č.6+zásuvka bílá | ks |  | 10 | 0
1065 | 3932-20062S spínač č.6+zásuvka šedá | ks |  | 10 | 0
1066 | 5518-2929B zásuvka s víčkem IP44 bílá | ks |  | 10 | 0
1067 | 5518-2929S zásuvka s víčkem IP44 šedá | ks |  | 10 | 0
1068 | 5518-2929D zásuvka s víčkem IP44 béžová | ks |  | 10 | 0
1069 | 5518-2969B zásuvka s v.průběžná bílá | ks |  | 10 | 0
1070 | 5518-2969S zásuvka s v.průběžná šedá | ks |  | 10 | 0
1071 | 5518-2029B dvojzásuvka s v.IP44 bílá | ks |  | 10 | 0
1072 | 5518-2029S dvojzásuvka s v.IP44 šedá | ks |  | 10 | 0
1073 | 5518-2069B dvojzás.průběžná IP44 bílá | ks |  | 10 | 0
1074 | 5518-2069S dvojzás.průběžná IP44 šedá | ks |  | 10 | 0
1075 | 3558-07601S spínač s kontr.č.7So IP44 š. | ks |  | 10 | 0
1076 | 5518-2610B zás.s popis.polem IP44 bílá | ks |  | 10 | 0
1077 | 5518-2790 zásuvka 1n s víčkem, vestavná | ks |  | 10 | 0
1078 | 5543N-C02100B zásuvka pohyblivá | ks |  | 10 | 0
1079 | 5536-2154 vidlice dvoupólová | ks |  | 10 | 0
1080 | 3558A-06940 B | ks |  | 10 | 0
1081 | 3558A-07940 B | ks |  | 10 | 0
1082 | 3558A-05940 B | ks |  | 10 | 0
1083 | 5518A-2999 B | ks |  | 10 | 0
1084 | 3559-A01345 | ks |  | 10 | 0
1085 | 3559-A06345 | ks |  | 10 | 0
1086 | 3559-A07345 | ks |  | 10 | 0
1087 | 3559-A05345 | ks |  | 10 | 0
1088 | 3559-A52345 | ks |  | 10 | 0
1089 | 5519A-A02357 B | ks |  | 10 | 0
1090 | 5513A-C02357 B | ks |  | 10 | 0
1091 | 3901A-B10 B | ks |  | 10 | 0
1092 | 3901A-B20 B | ks |  | 10 | 0
1093 | 3901A-B21 B | ks |  | 10 | 0
1094 | 3901A-B30 B | ks |  | 10 | 0
1095 | 3901A-B31 B | ks |  | 10 | 0
1096 | 3901A-B40 B | ks |  | 10 | 0
1097 | 3901A-B41 B | ks |  | 10 | 0
1098 | 3901A-B50 B | ks |  | 10 | 0
1099 | 3901A-B51 B | ks |  | 10 | 0
1100 | Vidlice gumová ABL 230V | ks |  | 10 | 0
1101 | Zásuvka gumová ABL 230V | ks |  | 10 | 0
1102 | BALS 1233 zásuvka vest.4p/32A | ks |  | 10 | 0
1103 | BALS 1239 zásuvka vest.32/5/400V | ks |  | 10 | 0
1104 | BALS 2126 vidlice 16/3/230 | ks |  | 10 | 0
1105 | BALS 2130 vidlice 16A/4p/400V Quick | ks |  | 10 | 0
1106 | BALS 2136 vidlice 16A/5p/400V Quick | ks |  | 10 | 0
1107 | BALS 2138 vidlice 32A/3p/230V | ks |  | 10 | 0
1108 | BALS 2142 vidlice 32A/4p/400V Quick | ks |  | 10 | 0
1109 | BALS 2148 vidlice 32A/5p/400V Quick | ks |  | 10 | 0
1110 | BALS 2155 vidlice 63A/5p/400V | ks |  | 10 | 0
1111 | BALS 2655 přívodka 32/5/400 s víčkem | ks |  | 3 | 0
1112 | BALS 3126 spojka 16A/3p/230V Quick | ks |  | 3 | 0
1113 | BALS 3130 spojka 16A/4p/400V Quick | ks |  | 3 | 0
1114 | BALS 3136 spojka 16A/5p/400V Quick | ks |  | 3 | 0
1115 | BALS 3138 spojka 32A/3p/230V | ks |  | 3 | 0
1116 | BALS 3142 spojka 32A/4p/400V Quick | ks |  | 3 | 0
1117 | BALS 3148 spojka 32A/5p/400V Quick | ks |  | 3 | 0
1118 | BALS 11895 zásuvka 16A/3p/230V Quick | ks |  | 3 | 0
1119 | BALS 11905 zásuvka 16A/4p/400V Quick | ks |  | 3 | 0
1120 | BALS 11919 zásuvka 32A/3p/230V Quick | ks |  | 3 | 0
1121 | BALS 11922 zásuvka 32A/4p/400V Quick | ks |  | 3 | 0
1122 | BALS 11962 zásuvka 32A/5p/400V | ks |  | 3 | 0
1123 | BALS 12108 zásuvka vest. 125A/5p/400V IP67 | ks |  | 3 | 0
1124 | BALS 12567 Zásuvka vestavná GT šikmá 63A 5p 400V 6h IP44 | ks |  | 3 | 0
1125 | BALS 13703 zásuvka vest.32A/3p/230V | ks |  | 3 | 0
1126 | BALS 21349 vidlice 16A/4p/400V IP67 (BALS 2161) | ks |  | 3 | 0
1127 | BALS 24392 přívodka 16A/4p/400V Quick | ks |  | 3 | 0
1128 | BALS 24423 přívodka 16A/3p/400V Quick | ks |  | 3 | 0
1129 | BALS 28012 přívodka ves.32A/4p/400V Quic | ks |  | 3 | 0
1130 | BALS 28112 přívodka ves.16A/4p/400V Quic | ks |  | 3 | 0
1131 | G-1L- 210/12 lišta prop.vidl. | ks |  | 10 | 0
1132 | G-1L- 210/20 lišta prop.vidl. | ks |  | 10 | 0
1133 | G-1L-1000/12 lišta prop.vidl. | ks |  | 10 | 0
1134 | G-1L-1000/20 lišta propoj.vidl. | ks |  | 10 | 0
1135 | G-3L- 210/10C lišta prop.vidl. | ks |  | 10 | 0
1136 | G-3L- 210/16C lišta prop.vidl. | ks |  | 10 | 0
1137 | G-3L-1000/10C lišta prop.vidl. | ks |  | 10 | 0
1138 | G-3L-1000/16C lišta prop.vidl. | ks |  | 10 | 0
1139 | S-1L-210/10 lišta prop.jazýček | ks |  | 10 | 0
1140 | S-1L-1000/10C lišta prop.jazýček | ks |  | 10 | 0
1141 | S-3L- 210/10 lišta prop.jazýček | ks |  | 10 | 0
1142 | S-3L- 210/16 lišta prop.jazýček | ks |  | 10 | 0
1143 | S-3L-1000/10 lišta prop.jazýček | ks |  | 10 | 0
1144 | S-3L-1000/16 lišta prop.jazýček | ks |  | 10 | 0
1145 | N12 můstek 12-pól. MODRÝ | ks |  | 10 | 0
1146 | N15 můstek 15-pól. MODRÝ | ks |  | 10 | 0
1147 | PE12 můstek 12-pól. ZELENÝ | ks |  | 10 | 0
1148 | PE15 můstek 15-pól. ZELENÝ | ks |  | 10 | 0
1149 | N7 můstek 7-pól. MODRÝ | ks |  | 10 | 0
1150 | PE7 můstek 7-pól. ZELENÝ | ks |  | 10 | 0
1151 | ELCON P6M.1 rozvodnice pod om | ks |  | 1 | 0
1152 | ELCON P6M.2 rozvodnice pod om | ks |  | 1 | 0
1153 | ELCON P9M.1 rozvodnice pod om | ks |  | 1 | 0
1154 | ELCON P9M.2 rozvodnice pod om | ks |  | 1 | 0
1155 | ELCON SP16M.1 rozvodnice do sádrok. | ks |  | 1 | 0
1156 | ELCON SP16M.2 rozvodnice do sádrok. | ks |  | 1 | 0
1157 | ELCON P16M.1 rozvodnice pod om | ks |  | 1 | 0
1158 | ELCON P16M.2 rozvodnice pod om | ks |  | 1 | 0
1159 | ELCON P16M.3 rozvodnice pod om | ks |  | 1 | 0
1160 | ELCON P16M.5 rozvodnice pod om | ks |  | 1 | 0
1161 | ELCON P16M.6 rozvodnice pod om | ks |  | 1 | 0
1162 | ELCON P18M.1 rozvodnice pod om | ks |  | 1 | 0
1163 | ELCON P18M.2 rozvodnice pod om | ks |  | 1 | 0
1164 | ELCON P32M.1 rozvodnice pod om | ks |  | 1 | 0
1165 | ELCON P32M.2 rozvodnice pod om | ks |  | 1 | 0
1166 | ELCON P32M spodní díl rozvodnice | ks |  | 1 | 0
1167 | ELCON N6M.0 rozvodnice na om. | ks |  | 1 | 0
1168 | ELCON N6M.1 rozvodnice na om. | ks |  | 1 | 0
1169 | ELCON N6M.2 rozvodnice na om. | ks |  | 1 | 0
1170 | ELCON N9M.1 rozvodnice na om | ks |  | 1 | 0
1171 | ELCON N9M.2 rozvodnice na om. | ks |  | 1 | 0
1172 | ELCON N9M.9 Dub rozvodnice na om | ks |  | 1 | 0
1173 | ELCONN9M.11 třešeň rozvodnice na om | ks |  | 1 | 0
1174 | ELCON N16M.1 rozvodnice na om. | ks |  | 1 | 0
1175 | ELCON N16M.2 rozvodnice na om. | ks |  | 1 | 0
1176 | ELCON N18M.1 rozvodnice na om | ks |  | 1 | 0
1177 | ELCON N18M.2 rozvodnice na om | ks |  | 1 | 0
1178 | ELCON N18M.17 Smrk rozvodnice na om | ks |  | 1 | 0
1179 | ELCON N18M.9 dub rozvodnice na om | ks |  | 1 | 0
1180 | ELCON N32M.1 rozvodnice na om. | ks |  | 1 | 0
1181 | ELCON N32M.2 rozvodnice na om. | ks |  | 1 | 0
1182 | ELCON SJ 110.7 C3 IP55 rozvodnice | ks |  | 1 | 0
1183 | ELCON K-010 krabice inst.IP55 | ks |  | 1 | 0
1184 | ELCON K-010-T krabice inst.IP55 | ks |  | 1 | 0
1185 | ELCON K-010.7 C3 krabice inst.IP55 | ks |  | 1 | 0
1186 | ELCON K80.9 krabice inst.dub | ks |  | 1 | 0
1187 | ELCON K80.17 krabice inst.smrk | ks |  | 1 | 0
1188 | ELCON D16M.2 dvířka kouřová | ks |  | 1 | 0
1189 | ELCON 1M kryt 1 modul IP40 | ks |  | 1 | 0
1190 | ELCON 2M kryt 2 modul IP40 | ks |  | 1 | 0
1191 | ELCON 3M kryt 3 modul IP40 | ks |  | 1 | 0
1192 | ELCON 4M kryt 4 modul IP40 | ks |  | 1 | 0
1193 | ELCON 4M IP65 rozvodnice s kouř.dvířky | ks |  | 1 | 0
1194 | ELCON 9MB kryt 9mod.bez svorkovnice IP40 | ks |  | 1 | 0
1195 | MBN 106 jistič 1p 6A B 6kA | ks |  | 1 | 0
1196 | MBN 110 jistič 1p 10A B 6kA | ks |  | 1 | 0
1197 | MBN 113 jistič 1p 13A B 6kA | ks |  | 1 | 0
1198 | MBN 116 jistič 1p 16A B 6kA | ks |  | 1 | 0
1199 | MBN 120 jistič 1p 20A B 6kA | ks |  | 1 | 0
1200 | MBN 125 jistič 1p 25A B 6kA | ks |  | 1 | 0
1201 | MBN 306 jistič 3p 6A B 6kA | ks |  | 1 | 0
1202 | MBN 310 jistič 3p 10A B 6kA | ks |  | 1 | 0
1203 | MBN 313 jistič 3p 13A B 6kA | ks |  | 1 | 0
1204 | MBN 316 jistič 3p 16A B 6kA | ks |  | 1 | 0
1205 | MBN 320 jistič 3p 20A B 6kA | ks |  | 1 | 0
1206 | MBN 325 jistič 3p 25A B 6kA | ks |  | 1 | 0
1207 | MBN 332 jistič 3p 32A B 6kA | ks |  | 1 | 0
1208 | MBN 340 jistič 3p 40A B 6kA | ks |  | 1 | 0
1209 | MBN 350 jistič 3p 50A B 6kA | ks |  | 1 | 0
1210 | MBN 363 jistič 3p 63A B 6kA | ks |  | 1 | 0
1211 | MCN 106 jistič 1p 6A C 6kA | ks |  | 1 | 0
1212 | MCN 110 jistič 1p 10A C 6kA | ks |  | 1 | 0
1213 | MCN 116 jistič 1p 16A C 6kA | ks |  | 1 | 0
1214 | MCN 120 jistič 1p 20A C 6kA | ks |  | 1 | 0
1215 | MCN 306 jistič 3p 6A C 6kA | ks |  | 1 | 0
1216 | MCN 310 jistič 3p 10A C 6kA | ks |  | 1 | 0
1217 | MCN 316 jistič 3p 16A C 6kA | ks |  | 1 | 0
1218 | MCN 320 jistič 3p 20A C 6kA | ks |  | 1 | 0
1219 | MCN 325 jistič 3p 25A C 6kA | ks |  | 1 | 0
1220 | MCN 332 jistič 3p 32A C 6kA | ks |  | 1 | 0
1221 | NBN 106T jistič 1p 6A B 10kA | ks |  | 1 | 0
1222 | NBN 110T jistič 1p 10A B 10kA | ks |  | 1 | 0
1223 | NBN 113T jistič 1p 13A B 10kA | ks |  | 1 | 0
1224 | NBN 116T jistič 1p 16A B 10kA | ks |  | 1 | 0
1225 | NBN 120T jistič 1p 20A B 10kA | ks |  | 1 | 0
1226 | NBN 125T jistič 1p 25A B 10kA | ks |  | 1 | 0
1227 | NBN 306T jistič 3p 6A B 10kA | ks |  | 1 | 0
1228 | NBN 310T jistič 3p 10A B 10kA | ks |  | 1 | 0
1229 | NBN 316T jistič 3p 16A B 10kA | ks |  | 1 | 0
1230 | NBN 320T jistič 3p 20A B 10kA | ks |  | 1 | 0
1231 | NBN 325T jistič 3p 25A B 10kA | ks |  | 1 | 0
1232 | NBN 332T jistič 3p 32A B 10kA | ks |  | 1 | 0
1233 | NBN 340T jistič 3p 40A B 10kA | ks |  | 1 | 0
1234 | NBN 350T jistič 3p 50A B 10kA | ks |  | 1 | 0
1235 | NBN 363T jistič 3p 63A B 10kA | ks |  | 1 | 0
1236 | NDN 106T jistič 1p 6A D 10kA | ks |  | 1 | 0
1237 | NDN 110T jistič 1p 10A D 10kA | ks |  | 1 | 0
1238 | NDN 116T jistič 1p 16A D 10kA | ks |  | 1 | 0
1239 | NDN 120T jistič 1p 20A D 10kA | ks |  | 1 | 0
1240 | NDN 125T jistič 1p 25A D 10kA | ks |  | 1 | 0
1241 | NDN 306T jistič 3p 6A D 10kA | ks |  | 1 | 0
1242 | NDN 310T jistič 3p 10A D 10kA | ks |  | 1 | 0
1243 | NDN 316 jistič 3p 16A D 10kA | ks |  | 1 | 0
1244 | NDN 320T jistič 3p 20A D 10kA | ks |  | 1 | 0
1245 | NDN 325T jistič 3p 25A D 10kA | ks |  | 1 | 0
1246 | NDN 332T jistič 3p 32A D 10kA | ks |  | 1 | 0
1247 | NDN 340T jistič 3p 40A D 10kA | ks |  | 1 | 0
1248 | NDN 350T jistič 3p 50A D 10kA | ks |  | 1 | 0
1249 | NDN 440 Jistič 4 pól. 40A, char.D, 10 kA | ks |  | 1 | 0
1250 | ADA910D Proud.chr. s nadpr.ochr. char. B; 2 pól; 6 kA; 0,03 A; In=10 A, A | ks |  | 1 | 0
1251 | ADA916D pr.chránič 2p 6kA 0,03A s nadpr. | ks |  | 1 | 0
1252 | ADA960D Proud.chr. s nadpr.ochr. char. C; 2 pól; 6 kA; 0,03 A; In=10 A, A | ks |  | 1 | 0
1253 | CDA225D pr.chránič 2p 25A/0,03A A,AC | ks |  | 1 | 0
1254 | CDA240D pr.chránič 2p 40A/0,03A A,AC | ks |  | 1 | 0
1255 | CDA425D Proudový chránič 4 pól. 25 / 0,03 A, A | ks |  | 1 | 0
1256 | CDA440D pr.chránič 4p 40A/0,03A,A | ks |  | 1 | 0
1257 | CDA463D Proudový chránič 4 pól. 63 / 0,03 A, A | ks |  | 1 | 0
1258 | CEA440D Proudový chránič 4 pól. 40 / 0,1 A , A | ks |  | 1 | 0
1259 | CEA463D Proudový chránič 4 pól. 63 / 0,1 A , A | ks |  | 1 | 0
1260 | NCN 102T jistič 1p 2A C 10kA | ks |  | 1 | 0
1261 | NC 106T jistič 1pol. 6A C 10kA | ks |  | 1 | 0
1262 | NC 110T jistič 1pol.10A C 10kA | ks |  | 1 | 0
1263 | NC 113T jistič 1pol.13A C 10kA | ks |  | 1 | 0
1264 | NCN 116T jistič 1pol.16A C 10kA | ks |  | 1 | 0
1265 | NC 120T jistič 1pol.20A C 10kA | ks |  | 1 | 0
1266 | NC 125T jistič 1pol.25A C 10kA | ks |  | 1 | 0
1267 | NCN 140T jistič 1pol.32A C 10kA | ks |  | 1 | 0
1268 | NC 306T jistič 3pol. 6A C 10kA | ks |  | 1 | 0
1269 | NC 310T jistič 3P/10A/C 10kA | ks |  | 1 | 0
1270 | NC 316T jistič 3pol.16A C 10kA | ks |  | 1 | 0
1271 | NC 320T jistič 3pol.20A C 10kA | ks |  | 1 | 0
1272 | NC 325T jistič 3pol.25A C 10kA | ks |  | 1 | 0
1273 | NC 332T jistič 3pol.32A C 10kA | ks |  | 1 | 0
1274 | NC 340T jistič 3pol.40A C 10kA | ks |  | 1 | 0
1275 | NC 350T jistič 3pol.50A C 10kA | ks |  | 1 | 0
1276 | NC 363T jistič 3pol.63A C 10kA | ks |  | 1 | 0
1277 | HMB 380 jistič 3pol.80A B 10kA | ks |  | 1 | 0
1278 | HMB 390 jistič 3pol.100A B 10kA | ks |  | 1 | 0
1279 | HMB 399 jistič 3pol.125A B 10kA | ks |  | 1 | 0
1280 | HMC 380 jistič 3pol.80A C 10kA | ks |  | 1 | 0
1281 | HMC 480 Jistič 4-pól. 80 A, char. C, 15 kA | ks |  | 1 | 0
1282 | HMC180 jistič 80A car.C | ks |  | 1 | 0
1283 | SF108 Přepínač 1P 16A | ks |  | 1 | 0
1284 | SF109 Skupinový přepínač 1P | ks |  | 1 | 0
1285 | SB116 Vypínač 1P 16A | ks |  | 1 | 0
1286 | SB125 Vypínač 1P 25A | ks |  | 1 | 0
1287 | SB132 Vypínač 1P 32A | ks |  | 1 | 0
1288 | SB225 vypínač 2p/25A | ks |  | 1 | 0
1289 | SB325 Vypínač 3P 25A | ks |  | 1 | 0
1290 | SB332 Vypínač 3P 32A | ks |  | 1 | 0
1291 | SB340 Vypínač 3P 40A | ks |  | 1 | 0
1292 | SB363 Vypínač 3P 63A | ks |  | 1 | 0
1293 | SB380 Vypínač 3P 80A | ks |  | 1 | 0
1294 | SB399 Vypínač 3P 100A | ks |  | 1 | 0
1295 | SB440 Vypínač 4P 40A HAGER | ks |  | 1 | 0
1296 | SB463 vypínač 4p/63A | ks |  | 1 | 0
1297 | HAB303 Otočný vypínač 3P In-32A | ks |  | 1 | 0
1298 | HA306 otoč.vypínač 3P 125A | ks |  | 1 | 0
1299 | SB116M vypínač s kontr.1s/16A | ks |  | 1 | 0
1300 | SVN121 Kontrolka s clonkou ze | ks |  | 1 | 0
1301 | SVN122 Kontrolka s clonkou če | ks |  | 1 | 0
1302 | SVN126 Kontrolka dvojnás ZEL+ČERV | ks |  | 1 | 0
1303 | SVN127 Kontrolka LED trojnásob.3x červená,230V AC | ks |  | 1 | 0
1304 | SVN311 Tlačítko 1spínací | ks |  | 1 | 0
1305 | SVN351 Tlačítko 1S+1R, 16A, 230V | ks |  | 1 | 0
1306 | SVN391 Tlačítko dvojnásobné 1xS-zelené+1R-červené, | ks |  | 1 | 0
1307 | SVN411 Tlačítko 1S, 16A s kontrolkou zelenou, 230V | ks |  | 1 | 0
1308 | SVN422 Tlačítko 1R, 16A s kontrolkou červenou, 230 | ks |  | 1 | 0
1309 | EE100 soumrakový spínač 1-kanál | ks |  | 1 | 0
1310 | ERC125 Stykač 1S 25A 230V AC | ks |  | 1 | 0
1311 | ERC216 | ks |  | 1 | 0
1312 | ERD225 Stykač 2S 25A 24V AC | ks |  | 1 | 0
1313 | ERC225 Stykač 2S 25A 230V AC | ks |  | 1 | 0
1314 | ERC226 Stykač 25A, 2R, 230V~50/60Hz | ks |  | 1 | 0
1315 | ES230 Stykač 2R, 25 A, 230 V AC | ks |  | 1 | 0
1316 | ES240 Stykač 2S 40A 230V AC | ks |  | 1 | 0
1317 | ERC325 Stykač 3S 25A 230V AC | ks |  | 1 | 0
1318 | ES420A Stykač 4S 20S 230v AC | ks |  | 1 | 0
1319 | ES424A stykač 4S,20A,24V AC | ks |  | 1 | 0
1320 | ERC425 Stykač 4S 25A 230V AC | ks |  | 1 | 0
1321 | ESC440 Stykač 4S 40A 230V AC | ks |  | 1 | 0
1322 | ESC225S stykač 2S,25A,230V AC se sníž. hlučností | ks |  | 1 | 0
1323 | ESC425S Stykač se sníž. hlučností 25A, 4S, 230V~50/60Hz | ks |  | 1 | 0
1324 | ESC227 Stykač 25A, 1S+1R, 230V~50/60Hz | ks |  | 1 | 0
1325 | ESC463 Stykač 63A, 4S, 230V~50Hz | ks |  | 1 | 0
1326 | ESC441 Stykač 40A, 4R, 230V~50Hz | ks |  | 1 | 0
1327 | EP071 pom.kontakt ke styk.25A | ks |  | 1 | 0
1328 | ES071B pom.kontakt bezhl.styk. | ks |  | 1 | 0
1329 | ESC080 pom.kontakt stykačů 1S+1R 6A | ks |  | 1 | 0
1330 | EZ001 Čas.relé se zpož.0,1-1 | ks |  | 1 | 0
1331 | EZ002 Čas.relé se zpož.0,1s- | ks |  | 1 | 0
1332 | EZ004 Čas.relé imp.0,1-10h. | ks |  | 1 | 0
1333 | EZ005 čas.blik.relé | ks |  | 1 | 0
1334 | EZ006 čas.multifunkční relé | ks |  | 1 | 0
1335 | SU212 zvonek 8-12V - 0,33A | ks |  | 1 | 0
1336 | SU213 Zvonek 230V-0,03A | ks |  | 1 | 0
1337 | ERD225 Stykač 2S 25A 24V AC | ks |  | 1 | 0
1338 | ST301 zvonkový transformátor 230V/8V | ks |  | 1 | 0
1339 | ST313 Bezpečnostní trafo 230 | ks |  | 1 | 0
1340 | ERD425 Stykač 4S 25A 24V AC | ks |  | 1 | 0
1341 | ETC225 Stykač s aut. návratem 25A, 2S, 230V~50/60Hz | ks |  | 1 | 0
1342 | EV100 stmívač univers.20-1000W/230V/50Hz | ks |  | 1 | 0
1343 | ER111 Instalační relé 2S 230V | ks |  | 1 | 0
1344 | EP051 Pomocný kontakt 1S+1R | ks |  | 1 | 0
1345 | EPS450B impulsní relé 1S 16A s aut vyp. | ks |  | 1 | 0
1346 | EPN510 Impuls.relé 1S,In-16A/ | ks |  | 1 | 0
1347 | EPN515 impulsní relé 1S+1R 16A 230/110V | ks |  | 1 | 0
1348 | EPN540 Impulsní relé (dálkový přepínač); 4S ; In=16 A; 230/110 V AC/DC | ks |  | 1 | 0
1349 | EG103 spín.hodiny progr.týden.DIGI 1P | ks |  | 1 | 0
1350 | EG203 Digitální spínací hodiny cronotec týdenní, 2P | ks |  | 3 | 0
1351 | EH010 spín.hodiny analog.denní | ks |  | 3 | 0
1352 | EH211 spín.hodiny analog.denní1xpřep.rez.200h | ks |  | 3 | 0
1353 | EMN001 schodišťový automat 30s až 10minu | ks |  | 1 | 0
1354 | EMN005 Schodišťový automat 30 s až 10 min. multifunkční. | ks |  | 1 | 0
1355 | EV002 stmívač 20-600W/VA 230V/50Hz | ks |  | 1 | 0
1356 | EV011 stmívač 20-300W/VA 230V/50Hz | ks |  | 1 | 0
1357 | VS112PD Rozvodnice Golf nástěnná,1 řadá,plná dvířka, 12mod. | ks |  | 1 | 0
1358 | VS118PD Rozvodnice Golf nástěnná, 1 řadá,plná dvířka, 18 mod. | ks |  | 1 | 0
1359 | VS122PD Rozvodnice Golf nástěnná, 1 řadá,plná dvířka, 22 mod. | ks |  | 1 | 0
1360 | VS212PD Rozvodnice Golf nástěnná,2 řadá,plná dvířka, 24mod. | ks |  | 1 | 0
1361 | VS212TD Rozvodnice Golf nástěnná,2 řadá,transparentní dvířka, 24mod. | ks |  | 1 | 0
1362 | VS218PD Rozvodnice Golf nástěnná,2 řadá,plná dvířka, 36mod. | ks |  | 1 | 0
1363 | VS312PD Rozvodnice Golf nástěnná,3 řadá,plná dvířka, 36mod. | ks |  | 1 | 0
1364 | VS318PD Rozvodnice Golf nástěnná,3 řadá,plná dvířka, 54mod. | ks |  | 1 | 0
1365 | VS412PD Rozvodnice Golf nástěnná,4 řadá,plná dvířka, 48mod. | ks |  | 1 | 0
1366 | VS418PD Rozvodnice Golf nástěnná,4 řadá,plná dvířka, 72mod. | ks |  | 1 | 0
1367 | VF108PD Rozvodnice Golf zapuštěná,1 řadá,plná dvířka, 8mod. | ks |  | 1 | 0
1368 | VF108TD Rozvodnice Golf zapuštěná,1 řadá,transparentní dvířka, 8mod. | ks |  | 1 | 0
1369 | VF112PD Rozvodnice Golf zapuštěná,1 řadá,plná dvířka, 12mod. | ks |  | 1 | 0
1370 | VF122PD Rozvodnice Golf zapuštěná,1 řadá,plná dvířka, 22mod. | ks |  | 1 | 0
1371 | VF118PD Rozvodnice Golf zapuštěná,1 řadá,plná dvířka, 18mod. | ks |  | 1 | 0
1372 | VF212PD Rozvodnice Golf zapuštěná,2 řadá,plná dvířka, 24mod. | ks |  | 1 | 0
1373 | VF218PD Rozvodnice Golf zapuštěná,2 řadá,plná dvířka, 36mod. | ks |  | 1 | 0
1374 | VF312PD Rozvodnice Golf zapuštěná,3 řadá,plná dvířka, 36mod. | ks |  | 1 | 0
1375 | VF318PD Rozvodnice Golf zapuštěná,3 řadá,plná dvířka, 54mod. | ks |  | 1 | 0
1376 | VF412PD rozv.do zdi GOLF 4 řadý 48 mod.IP40 plné dveře | bal |  | 1 | 0
1377 | VF418PD Rozvodnice Golf zapuštěná,4 řadá,plná dvířka, 72mod. | ks |  | 1 | 0
1378 | VZ696N Příchytky do sádrokartonu VF/VS GOLF 1bal.=4ks | ks |  | 1 | 0
1379 | VZ794N zámek pro rozvaděč GOLF | ks |  | 1 | 0
1380 | VZ103N krycí rám s dvířky k rozv.Volta 3ř | ks |  | 1 | 0
1381 | VU12NE rozvodnice zap.12mo.IP30 | ks |  | 1 | 0
1382 | VU24NE rozvodnice zap.24mo.IP30 | ks |  | 1 | 0
1383 | VU36NE rozvodnice zap.36mo.IP30 | ks |  | 1 | 0
1384 | VU48NE rozvodnice zap.48mo.IP30 | ks |  | 1 | 0
1385 | VH12NE rozvodnice zap.12mo.sádr | ks |  | 1 | 0
1386 | VH24NE rozvodnice zap.24mo.sádr | ks |  | 1 | 0
1387 | VH36NE rozvodnice zap.36mo.sádr | ks |  | 1 | 0
1388 | VH48NE rozvodnice zap.48mo.sádr | ks |  | 1 | 0
1389 | VZ302N Zámek pro zapuštěnou rozvodnici Volta | ks |  | 1 | 0
1390 | HN 5x35 hmoždinka natloukací | ks |  | 500 | 0
1391 | HN 5x45 hmoždinka natloukací | ks |  | 500 | 0
1392 | HN 6x35 hmoždinka natloukací | ks |  | 500 | 0
1393 | HN 6x40 hmoždinka natloukací | ks |  | 500 | 0
1394 | HN 6x45 hmoždinka natloukací | ks |  | 500 | 0
1395 | HN 6x55 hmoždinka natloukací | ks |  | 500 | 0
1396 | HN 6x60 hmoždinka natloukací | ks |  | 500 | 0
1397 | HN 6x70 hmoždinka natloukací | ks |  | 500 | 0
1398 | HN 8x45 hmoždinka natloukací | ks |  | 500 | 0
1399 | HN 8x60 hmoždinka natloukací | ks |  | 500 | 0
1400 | HN 8x80 hmoždinka natloukací | ks |  | 500 | 0
1401 | HN 8x100 hmoždinka natloukací | ks |  | 500 | 0
1402 | HN 8x120 hmoždinka natloukací | ks |  | 500 | 0
1403 | HN 8x135 hmoždinka natloukací | ks |  | 500 | 0
1404 | KPR 68/71L krabice do lehkých příček | ks |  | 20 | 0
1405 | KU68-1901 krabice KOPOS | ks |  | 50 | 0
1406 | KU68-1902 krabice s víčkem KOPOS | ks |  | 50 | 0
1407 | KU68-1903 krabice s víč.a věnečkem KOPOS | ks |  | 50 | 0
1408 | KO 97/L krabice do sádrokart.s víčkem | ks |  | 20 | 0
1409 | KO 97/5 krabice kruh.odbočná | ks |  | 50 | 0
1410 | KO 100 E krabice odbočná | ks |  | 20 | 0
1411 | KO 110/L krabice do sádrokt.s víčkem | ks |  | 20 | 0
1412 | Dělící příčka P 110 L pro KO 110/L | ks |  | 10 | 0
1413 | Víčko krabice KO 100 V | ks |  | 10 | 0
1414 | Víčko krabice V 100 E | ks |  | 10 | 0
1415 | KO 125/1L odboč.krabice do sádrokartonu | ks |  | 10 | 0
1416 | KO 125E krabice odbočná | ks |  | 10 | 0
1417 | Víčko krabice V 125/1 | ks |  | 10 | 0
1418 | KT 250 krabice rozvodná | ks |  | 10 | 0
1419 | KT 250/1 krabice rozvodná 234x176x79mm | ks |  | 10 | 0
1420 | KT 250/L krabice rozvod.sádrok | ks |  | 10 | 0
1421 | KT 250x110 krabice rozvodná | ks |  | 10 | 0
1422 | Víčko krabice KT 250 V | ks |  | 10 | 0
1423 | KU 68 LD/1 krabice do sádrokart. | ks |  | 10 | 0
1424 | KU 68 LD/2 krabice s víčkem sádrokart. | ks |  | 10 | 0
1425 | KP 64/LD (KP 64/LA) krabice jednoduchá sádrokart. | ks |  | 10 | 0
1426 | KP 64/2L krabice dvojtá sádrokartón. | ks |  | 10 | 0
1427 | KP 64/3L krabice přístr.sádrok | ks |  | 10 | 0
1428 | KP 64/4L krabice přístroj. NB | ks |  | 10 | 0
1429 | KP 64/5L krabice přístroj. NB | ks |  | 10 | 0
1430 | KPM 64/L s kroužkem MK64 do sádrokt. | ks |  | 10 | 0
1431 | KP 64/4 KRABICE PŘÍSTROJ. | ks |  | 10 | 0
1432 | KP PK krabice přístroj.do PK | ks |  | 10 | 0
1433 | KP 67/2 krabice přístrojová | ks |  | 10 | 0
1434 | KP 67/3 krabice přístrojová | ks |  | 10 | 0
1435 | DR 18 distační rozpěrka pro KP 67/.. | ks |  | 10 | 0
1436 | KP 67x67 krabice přístrojová | ks |  | 10 | 0
1437 | DR 42 distanční rámeček pro KP 67x67 | ks |  | 10 | 0
1438 | KI 68L/1 krabice izolační | ks |  | 10 | 0
1439 | KEZ KRABICE EL. DO ZATEPLENÍ | ks |  | 10 | 0
1440 | MDZ DESKA MONTÁŽNÍ DO ZATEPLENÍ | ks |  | 10 | 0
1441 | 8101 krabice PC z PH | ks |  | 10 | 0
1442 | 8135 krabice s kryt.IP54 | ks |  | 10 | 0
1443 | LK 80/1 krabice lištová | ks |  | 10 | 0
1444 | LK 80R/1 krabice lištová | ks |  | 10 | 0
1445 | LK 80R/2 krabice lišt.s víčkem oblé rohy | ks |  | 10 | 0
1446 | LK 80x16 T krabice lištová | ks |  | 10 | 0
1447 | LK 80x28 2ZK krabice lištová KLASIC | ks |  | 10 | 0
1448 | LK 80x28 2T krabice lištová | ks |  | 10 | 0
1449 | LK 80X28 2R krabice lišt.dvojtá CLASSIC | ks |  | 10 | 0
1450 | KBV-1 krabice do beton.víko | ks |  | 10 | 0
1451 | KBV-2 krabice do beton.víko | ks |  | 10 | 0
1452 | KBP-1/71 krabice do betonu podpěra | ks |  | 10 | 0
1453 | VLK 80 víčko hranaté rohy | ks |  | 10 | 0
1454 | VLK 80/R víčko oblé rohy CLASSIC | ks |  | 10 | 0
1455 | VLK 80/T víčko lišt.krabice TANGO | ks |  | 10 | 0
1456 | VLK 80/2R víčko 1/2 oblé rohy CLASSIC | ks |  | 10 | 0
1457 | ZV 68 víčko zaslepovací | ks |  | 10 | 0
1458 | V 110L víčko krabice KO100/L | ks |  | 10 | 0
1459 | 1413/1 trubka ohebná MONOFLEX | m |  | 50 | 0
1460 | 1416/1 trubka ohebná MONOFLEX | m |  | 50 | 0
1461 | 1423/1 trubka ohebná MONOFLEX | m |  | 50 | 0
1462 | 1429/1 trubka ohebná MONOFLEX | m |  | 50 | 0
1463 | 1436/1 trubka ohebná MONOFLEX | m |  | 50 | 0
1464 | 1448/1 trubka ohebná MONOFLEX | m |  | 50 | 0
1465 | 2316/LPE-1 trubka PVC ohebná | m |  | 50 | 0
1466 | 2313/LPE-2 trubka PVC ohebná | m |  | 50 | 0
1467 | 2316/LPE-2 trubka PVC ohebná | m |  | 50 | 0
1468 | 2320/LPE-2 trubka PVC ohebná EN oranžová | m |  | 50 | 0
1469 | 2323/LPE-2 trubka PVC ohebná | m |  | 50 | 0
1470 | 2329/LPE-2 trubka PVC ohebná | m |  | 50 | 0
1471 | 2336/LPE-2 trubka PVC ohebná | m |  | 50 | 0
1472 | 3313 trubka ohebná KOPEX kov | m |  | 10 | 0
1473 | 3329 trubka ohebná KOPEX kov | m |  | 10 | 0
1474 | 3336 trubka ohebná KOPEX kov | m |  | 10 | 0
1475 | 3348 trubka ohebná KOPEX kov | m |  | 10 | 0
1476 | KF09090 CA KOPOFLEX 90 modrá | m |  | 20 | 0
1477 | KF09110 CA KOPOFLEX 110 modrá | m |  | 20 | 0
1478 | KF09050 UVFA KOPOFLEX 50 | m |  | 20 | 0
1479 | 4016 LA trubka tuhá 750N tm.šedá | m |  | 10 | 0
1480 | 4025 LA trubka tuhá 750N tm.šedá | m |  | 10 | 0
1481 | 4063 LA trubka tuhá 750N tm.šedá | m |  | 10 | 0
1482 | 4813/P vývodka PVC pro ocel.trubky | ks |  | 3 | 0
1483 | 4816/P vývodka PVC pro ocel.trubky | ks |  | 3 | 0
1484 | 4821/P vývodka PVC pro ocel.trubky | ks |  | 3 | 0
1485 | 4829/P vývodka PVC pro ocel.trubky | ks |  | 3 | 0
1486 | 4836/P vývodka PVC pro ocel.trubky | ks |  | 3 | 0
1487 | 4842/P vývodka PVC pro ocel.trubky | ks |  | 3 | 0
1488 | 5213 PC příchytka oboustranná | ks |  | 10 | 0
1489 | 5216 PC příchytka oboustranná | ks |  | 10 | 0
1490 | 5221 PC příchytka oboustranná | ks |  | 10 | 0
1491 | 5229 PC příchytka oboustranná | ks |  | 10 | 0
1492 | 5232 PC ZN příchytka oboustranná | ks |  | 10 | 0
1493 | 5236 PC příchytka oboustranná | ks |  | 10 | 0
1494 | 5242 PC příchytka oboustranná | ks |  | 10 | 0
1495 | 5340KB příchytka trubky 1540 | ks |  | 3 | 0
1496 | 5820/21 lišta NIEDAX kovová 3m | ks |  | 1 | 0
1497 | 6013 ZNM trubka ocelová závit. | m |  | 1 | 0
1498 | 6016 ZNM trubka ocelová závit. | m |  | 1 | 0
1499 | 6021 ZNM trubka ocelová závit. | m |  | 1 | 0
1500 | 6029 ZNM trubka ocelová závit. | m |  | 1 | 0
1501 | 6036 ZNM trubka ocelová závit. | m |  | 1 | 0
1502 | 6042 ZNM trubka ocelová závit. | m |  | 1 | 0
1503 | 6113 ZNM koleno trubky 6013ZNM | ks |  | 1 | 0
1504 | 6116 ZNM koleno trubky 6016ZNM | ks |  | 1 | 0
1505 | 6121 ZNM koleno trubky 6021ZNM | ks |  | 1 | 0
1506 | 6129 ZNM koleno trubky 6029ZNM | ks |  | 1 | 0
1507 | 6136 ZNM koleno trubky 6036ZNM | ks |  | 1 | 0
1508 | 6142 ZNM koleno trubky 6042ZNM | ks |  | 1 | 0
1509 | 6516 příchytka distanční | ks |  | 3 | 0
1510 | 6526 příchytka distanční | ks |  | 3 | 0
1511 | 7216 A rozvodka krab.kompl. | ks |  | 3 | 0
1512 | EKD 100X40HD kanál elektroinstalační 2m | m |  | 200 | 0
1513 | 8020 trubka tuhá PC TN PVC | m |  | 1 | 0
1514 | 8025 trubka tuhá PC TN PVC | m |  | 1 | 0
1515 | 8032 trubka tuhá PC TN PVC | m |  | 1 | 0
1516 | 8050 trubka tuhá FA TN PVC 1250N | m |  | 1 | 0
1517 | 0220 FB Spojka trubky 1250N | ks |  | 1 | 0
1518 | 0232 FB spojka trubky 1250N | ks |  | 1 | 0
1519 | 4125 FB Koleno trubky 1250N | ks |  | 1 | 0
1520 | 4132 FB Koleno trubky 1250N | ks |  | 1 | 0
1521 | LZK 15x12 HC 2m lišta kulaté víčko | m |  | 20 | 0
1522 | LZ 15x12 HA 3m lišta rovné víko | m |  | 20 | 0
1523 | EK 100x40 HD kanál elektroinstalační 2m | m |  | 50 | 0
1524 | EKD 120x40 HD kanál elektroinstalační 2m | m |  | 50 | 0
1525 | REKO 120X40 HB ROZPĚRKA EKD 120X40 | ks |  | 10 | 0
1526 | LV 11x10 HA 3m lišta vkládací | m |  | 100 | 0
1527 | LV 18x13 HA 3m lišta vkládací | m |  | 100 | 0
1528 | LV 24x22 HC 2m lišta vkládací | m |  | 100 | 0
1529 | LV 40x15 HA 3m lišta vkládací | m |  | 100 | 0
1530 | LHD 20x20 HD 2m lišta vkládací | m |  | 100 | 0
1531 | LHD 40x20 HD 2m lišta hranatá | m |  | 100 | 0
1532 | LHD 40x40 HD 2m lišta hranatá | m |  | 100 | 0
1533 | LHD 40x40 HA 3m lišta hranatá | m |  | 100 | 0
1534 | LHD 32X15 HA 3m lišta vkládací | m |  | 100 | 0
1535 | LH 60x40 HD 2m lišta hranatá | m |  | 100 | 0
1536 | LH 60x40 HA 3m lišta hranatá | m |  | 100 | 0
1537 | LV 15x10 lišta vkládací bílá | m |  | 100 | 0
1538 | LV 18x13 lišta vkládací bílá | m |  | 100 | 0
1539 | LV 18x18 lišta vkládací bílá | m |  | 100 | 0
1540 | LV 25x20 lišta vkládací bílá | m |  | 100 | 0
1541 | LV 30x25 lišta vkládací bílá | m |  | 100 | 0
1542 | LV 40x20 lišta vkládací bílá | m |  | 100 | 0
1543 | LV 40x40 lišta vkládací bílá | m |  | 100 | 0
1544 | LV 60x40 lišta vkládací bílá | m |  | 100 | 0
1545 | LV 70x40 lišta vkládací bílá | m |  | 100 | 0
1546 | LV 70x60 lišta vkládací bílá | m |  | 100 | 0
1547 | LV100x40 lišta vkládací bílá | m |  | 100 | 0
1548 | LV100x40 lišta 3m vkládací bílá | m |  | 100 | 0
1549 | LV130x40 lišta vkládací bílá | m |  | 100 | 0
1550 | Trubka DUOLIGHT 40 červená | m |  | 1 | 0
1551 | Trubka DUOLIGHT 50 červená | m |  | 1 | 0
1552 | Trubka DUOLIGHT 63 červená | m |  | 1 | 0
1553 | Trubka DUOLIGHT 75 červená | m |  | 1 | 0
1554 | Trubka DUOLIGHT 90 červená | m |  | 1 | 0
1555 | Trubka DUOLIGHT 110 červená | m |  | 1 | 0
1556 | Trubka DUOLIGHT 125 červená | m |  | 1 | 0
1557 | Trubka DUOLIGHT 160 červená | m |  | 1 | 0
1558 | Spojka DUOLIGHT 40 | ks |  | 1 | 0
1559 | Spojka DUOLIGHT 50 | ks |  | 1 | 0
1560 | Spojka DUOLIGHT 63 | ks |  | 1 | 0
1561 | Spojka DUOLIGHT 75 | ks |  | 1 | 0
1562 | Spojka DUOLIGHT 90 | ks |  | 1 | 0
1563 | Spojka DUOLIGHT 110 | ks |  | 1 | 0
1564 | Spojka DUOLIGHT 125 | ks |  | 1 | 0
1565 | Spojka DUOLIGHT 160 | ks |  | 1 | 0
1566 | FLP-B+C MAXI VS/3 svodič varistorový | ks |  | 1 | 0
1567 | FLP-B+C MAXI VS/4 svodič varistorový | ks |  | 1 | 0
1568 | FLP-B+C MAXI VS/1+1 svodič varistorový | ks |  | 1 | 0
1569 | FLP-B+C MAXI V/0 | ks |  | 1 | 0
1570 | RTO 16 ráz.odděl.tlumivka I-III | ks |  | 1 | 0
1571 | MERKUR 150/ 50 drátěný žlab/2m | ks |  | 10 | 0
1572 | MERKUR 250/ 50 drátěný žlab/3m | ks |  | 10 | 0
1573 | MERKUR 300/ 50 drátěný žlab/2m | ks |  | 10 | 0
1574 | MERKUR 150/100 drátěný žlab/3m | ks |  | 10 | 0
1575 | MERKUR 200/100 drátěný žlab/2m | ks |  | 10 | 0
1576 | MERKUR 200/100 drátěný žlab/3m | ks |  | 10 | 0
1577 | MERKUR 400/100 drátěný žlab 3m | ks |  | 10 | 0
1578 | MERKUR SZ6 spojka | ks |  | 10 | 0
1579 | MERKUR NZ1 nosník 130mm | ks |  | 10 | 0
1580 | MERKUR OH1 ohýbač žlabů | ks |  | 10 | 0
1581 | Příchytka SONAP 11-18mm | ks |  | 20 | 0
1582 | Příchytka SONAP 14-28mm | ks |  | 20 | 0
1583 | Příchytka SONAP 29-40mm | ks |  | 20 | 0
1584 | Příchytka SONAP 41-54mm | ks |  | 20 | 0
1585 | Příchytka SONAP 55-74mm | ks |  | 20 | 0
1586 | Příchytka SONAP 74-90mm | ks |  | 20 | 0
1587 | SU svorka universální | ks |  | 20 | 0
1588 | SUA svorka universální s příložkou | ks |  | 50 | 0
1589 | SUB svorka universální bez střed.destič. | ks |  | 50 | 0
1590 | SS svorka spojovací | ks |  | 50 | 0
1591 | SZa svorka zkušební | ks |  | 50 | 0
1592 | SZb svorka zkušební | ks |  | 50 | 0
1593 | SZc svorka zkušební | ks |  | 50 | 0
1594 | SP svorka připojovací | ks |  | 50 | 0
1595 | SK+1 svorka křížová+mezideska | ks |  | 50 | 0
1596 | SJ 1 svorka k jímací tyči 4x šroub | ks |  | 50 | 0
1597 | SJ 1b svorka k jímací tyči 2x šroub | ks |  | 50 | 0
1598 | SJ 2 svorka k zemnící tyči 4x šroub | ks |  | 50 | 0
1599 | SJ 2b svorka k zemnící tyči 2x šroub | ks |  | 50 | 0
1600 | SOa svorka okapová velká | ks |  | 3 | 0
1601 | SOb svorka okapová malá | ks |  | 3 | 0
1602 | SOc svorka okapová | ks |  | 3 | 0
1603 | ST svorka na okapové potrubí 80-120pr. | ks |  | 3 | 0
1604 | ST bez p. svorka bez pásku | ks |  | 3 | 0
1605 | ZT 1,0 zemnící tyč 1m plná | ks |  | 30 | 0
1606 | ZT 1,5 zemnící tyč 1,5m plná | ks |  | 30 | 0
1607 | ZT 2,0 zemnící tyč 2m plná | ks |  | 30 | 0
1608 | ZT 1,0 T-profil zemnící tyč se svorkou | ks |  | 30 | 0
1609 | ZT 1,5 T-profil zemnící tyč se svorkou | ks |  | 30 | 0
1610 | ZT 2,0 T-profil zemnící tyč se svorkou | ks |  | 30 | 0
1611 | TZ 2,0 zaváděcí tyč | ks |  | 3 | 0
1612 | Zemnící páska 30 x 4 FeZn | kg |  | 50 | 0
1613 | Drát FeZn 8 0,4kg/m | kg |  | 50 | 0
1614 | Drát FeZn 10 0,7kg/m | kg |  | 50 | 0
1615 | ZSA 16 zemnící svorka - AB svorka | ks |  | 10 | 0
1616 | ZS 4 svorka zemnící na vodovod.baterie | ks |  | 1 | 0
1617 | nerez pásek 0,5m k ZSA 16 | ks |  | 3 | 0
1618 | nerez pásek svitek 10m k ZSA 16 | ks |  | 3 | 0
1619 | Cu pásek 0,5m k ZSA 16 | m |  | 10 | 0
1620 | Cu pásek svitek 10m k ZSA 16 | m |  | 10 | 0
1621 | ND pro svítidlo šacho - vodící kolíky | ks |  | 3 | 0
1623 | Impulsivní relé OEZ MINIA MIR-16-001-A230 | ks |  | 1 | 0
1624 | Relé FINDER 62.32.9.024.0040, kontakty 16A 250V AC, cívka 24V DC | ks |  | 10 | 0
1625 | Relé FINDER 46.52.9.024.0040, kontakty 8A 250V AC, cívka 24V DC | ks |  | 10 | 0
1626 | Relé FINDER 55.34.9.024.0040, kontakty 7A 250V AC, cívka 24V DC | ks |  | 10 | 0
1627 | Relé Finder -40.52.8.024 DC | ks |  | 10 | 0
1628 | Relé Finder -40.52.8.048 DC | ks |  | 10 | 0
1629 | Relé Finder -40.52.8.110 DC | ks |  | 10 | 0
1630 | Relé Finder -40.52.8.230 AC | ks |  | 10 | 0
1631 | Relé Finder -55.32.9.024.0040 DC | ks |  | 10 | 0
1632 | Relé Finder -55.32.9.110.0040 DC | ks |  | 10 | 0
1633 | Relé Finder -60.13.9.110.0040 DC | ks |  | 10 | 0
1634 | Relé Finder -55.34.9.110.0040 DC | ks |  | 10 | 0
1635 | Napěťové relé Finder 70.42.8.400.2032 (3-fázové) | ks |  | 10 | 0
1636 | Patice Finder -95.95.3 | ks |  | 10 | 0
1637 | Patice Finder -95.05. | ks |  | 10 | 0
1638 | Eaton Moeller EASY 719- DC - RC Relays | ks |  | 1 | 0
1639 | patice Finder 93.01.7.024 | ks |  | 10 | 0
1640 | patice Finder 93.01.0.240 | ks |  | 10 | 0
1641 | relé Finder 34.51.7.024.0010 | ks |  | 10 | 0
1642 | relé Finder 34.51.7.060.5010 | ks |  | 10 | 0
1643 | propojovací lišta Finder 093.20 | ks |  | 10 | 0
1644 | CAPDIS-S2+ (nebo indikátor zkratu) | ks |  | 1 | 0
1645 | Hlídací relé HIS, Isometr IR425-D4-2 (0-300V) | ks |  | 5 | 0
1646 | kondenzátor CSADG 1-0,4/1 1,00 1,4 3 x 6,6 85 x 175 0,6 IP20 1 | ks |  | 1 | 0
1647 | kondenzátor CSADG 1-0,4/1,5 1,50 2,2 3 x 9,9 85 x 175 0,6 IP20 1 | ks |  | 1 | 0
1648 | kondenzátor CSADG 1-0,4/2 2,00 2,9 3 x 13,3 85 x 175 0,7 IP20 1 | ks |  | 1 | 0
1649 | kondenzátor CSADG 1-0,4/2,5 2,50 3,6 3 x 16,6 85 x 175 0,7 IP20 1 | ks |  | 1 | 0
1650 | kondenzátor CSADG 1-0,4/3,15 3,15 4,5 3 x 20,9 85 x 175 0,7 IP20 1 | ks |  | 1 | 0
1651 | kondenzátor CSADG 1-0,4/4 4,00 5,8 3 x 26,5 85 x 175 0,8 IP20 1 | ks |  | 1 | 0
1652 | kondenzátor CSADG 1-0,4/5 5,00 7,2 3 x 33,2 85 x 175 0,9 IP20 1 | ks |  | 1 | 0
1653 | kondenzátor CSADG 1-0,4/6,25 6,25 9,0 3 x 41,4 85 x 175 1,0 IP20 1 | ks |  | 1 | 0
1654 | kondenzátor CSADG 1-0,4/8 8,00 11,5 3 x 53,1 85 x 245 1,0 IP20 1 | ks |  | 1 | 0
1655 | kondenzátor CSADG 1-0,4/10 10,00 14,4 3 x 66,3 85 x 245 1,1 IP20 1 | ks |  | 1 | 0
1656 | kondenzátor CSADG 1-0,4/12,5 12,50 18,0 3 x 82,9 85 x 245 1,2 IP20 1 | ks |  | 1 | 0
1657 | kondenzátor CSADG 1-0,4/15 15,00 21,7 3 x 99,5 110 x 245 1,6 IP20 1 | ks |  | 1 | 0
1658 | kondenzátor CSADG 4-0,4/20 20,00 28,9 3 x 132,6 110 x 245 1,9 IP20 2 | ks |  | 1 | 0
1659 | kondenzátor CSADG 4-0,4/25 25,00 36,1 3 x 165,8 110 x 245 2,1 IP20 2 | ks |  | 1 | 0
1660 | kondenzátor CSADG 5-0,4/30 30,00 43,3 3 x 198,9 136 x 220 3,3 IP20 2 | ks |  | 1 | 0
1661 | kondenzátor CSADG 5-0,4/33,3 33,30 48,1 3 x 220,8 136 x 261 4,0 IP20 2 | ks |  | 1 | 0
1662 | kondenzátor CSADG 3-0,4/37,5 37,50 54,1 3 x 248,7 136 x 261 4,0 IP20 3 | ks |  | 1 | 0
1663 | kondenzátor CSADG 3-0,4/40 40,00 57,7 3 x 265,3 136 x 261 4,0 IP20 3 | ks |  | 1 | 0
1664 | kondenzátor CSADP 3-0,4/50 50,00 72,2 | ks |  | 1 | 0
1665 | Tlumivka dekompenzační 400V/3.15 kVAr | ks |  | 1 | 0
1666 | Tlumivka dekompenzační 400V/5 kVAr | ks |  | 1 | 0
1667 | Tlumivka dekompenzační 400V/10 kVAr | ks |  | 1 | 0
1668 | Tlumivka dekompenzační 400V/12.5 kVAr | ks |  | 1 | 0
1669 | Tlumivka dekompenzační 400V/25 kVAr | ks |  | 1 | 0
1670 | Tlumivka dekompenzační 400V/50 kVAr | ks |  | 1 | 0
1671 | regulátor jalového výkonu Novar 1106 | ks |  | 1 | 0
1672 | regulátor jalového výkonu Novar 1114 | ks |  | 1 | 0
1673 | stykačový komplet CC 10 5 10 14 14 240 200 000 1 NC | ks |  | 3 | 0
1674 | stykačový komplet CC 12 6,7 12,5 18 18 240 200 000 1 NC | ks |  | 3 | 0
1675 | stykačový komplet CC 15 8,5 15 22 22 240 200 000 1 NC | ks |  | 3 | 0
1676 | stykačový komplet CC 20 11 20 29 29 120 150 000 1 NC | ks |  | 3 | 0
1677 | stykačový komplet CC 25 14 25 36 36 120 100 000 1 NC | ks |  | 3 | 0
1678 | stykačový komplet CC 30 20 30 44 44 120 100 000 1 NC | ks |  | 3 | 0
1679 | stykačový komplet CC 40 25 40 58 58 100 100 000 1 NC | ks |  | 3 | 0
1680 | stykačový komplet CC 50 29 50 73 72 100 100 000 1 NC | ks |  | 3 | 0
1681 | stykačový komplet CC 60 34 60 92 87 100 100 000 1 NC | ks |  | 3 | 0
1682 | stykačový komplet K3-18K | ks |  | 3 | 0
1683 | stykačový komplet K3-24K | ks |  | 3 | 0
1684 | stykačový komplet K3-32K | ks |  | 3 | 0
1685 | stykačový komplet K3-50K | ks |  | 3 | 0
1686 | stykačový komplet K3-62K | ks |  | 3 | 0
1687 | stykačový komplet K3-74K | ks |  | 3 | 0
1688 | stykačový komplet K3-90K | ks |  | 3 | 0
1689 | stykačový komplet K3-115K | ks |  | 3 | 0
1690 | tlumivka hradící TKC1-01-189/400/440 0,9 1 3 x 5,5 43,129 1,28 2,0 5 | ks |  | 1 | 0
1691 | tlumivka hradící TKC1-02-189/400/440 1,8 2 3 x 11,0 21,565 2,57 4,1 14 | ks |  | 1 | 0
1692 | tlumivka hradící TKC1-02,5-189/400/440 2,2 2,5 3 x 13,7 17,252 3,21 5,1 21 | ks |  | 1 | 0
1693 | tlumivka hradící TKC1-03,15-189/400/440 2,8 3,15 3 x 17,3 13,694 4,04 6,5 34 | ks |  | 1 | 0
1694 | tlumivka hradící TKC1-05-189/400/440 4,4 5 3 x 27,4 8,627 6,41 10,3 37 | ks |  | 1 | 0
1695 | tlumivka hradící TKC1-06,25-189/400/440 5,6 6,25 3 x 34,3 6,902 8,02 12,8 56 | ks |  | 1 | 0
1696 | tlumivka hradící TKC1-07,5-189/400/440 6,7 7,5 3 x 41,1 5,751 9,62 15,4 22 | ks |  | 1 | 0
1697 | tlumivka hradící TKC1-10-189/400/440 8,9 10 3 x 54,8 4,319 12,8 20,5 36 | ks |  | 1 | 0
1698 | tlumivka hradící TKC1-12,5-189/400/440 11,1 12,5 3 x 68,5 3,455 16,0 25,6 50 | ks |  | 1 | 0
1699 | tlumivka hradící TKC1-15-189/400/440 13,3 15 3 x 82,2 2,875 19,2 30,7 50 | ks |  | 1 | 0
1700 | tlumivka hradící TKC1-20-189/400/440 17,8 20 3 x 109,6 2,169 25,6 41,0 82 | ks |  | 1 | 0
1701 | tlumivka hradící TKA1-25-189/400/440 22,2 25 3 x 137,0 1,727 32,1 51,4 114 | ks |  | 1 | 0
1702 | tlumivka hradící TKA1-28,1-189/400/440 25,0 28,1 3 x 154,0 1,535 36,0 57,6 144 | ks |  | 1 | 0
1703 | tlumivka hradící TKA1-2x28,1-189/400/440 2x25 2 x 28,1 2 x 3 x 154 2 x 1,53 2 x 36 2 x 57,6 2 x 130 | ks |  | 1 | 0
1704 | tlumivka hradící TKA1-30-189/400/440 26,7 30 3 x 164,4 1,438 38,5 61,6 144 | ks |  | 1 | 0
1705 | tlumivka hradící TKA1-40-189/400/440 35,6 40 3 x 219,2 1,080 51,3 82,1 144 | ks |  | 1 | 0
1706 | tlumivka hradící TKA1-50-189/400/440 44,4 50 3 x 274,0 0,864 64,1 102,6 145 | ks |  | 1 | 0
1707 | tlumivka hradící TKA1-56,2-189/400/440 50,0 56,2 3 x 308,0 0,768 72,1 115,4 175 | ks |  | 1 | 0
1708 | tlumivka hradící TKA1-75-189/400/440 66,6 75 3 x 411,0 0,576 96,2 153,9 186 | ks |  | 1 | 0
1709 | tlumivka hradící TKA1-100-189/400/440 88,8 100 3 x 548,0 0,432 128,2 205,2 235 | ks |  | 1 | 0
1710 | řídící jednotka motorgenerátoru Lovato RGK 600 | ks |  | 1 | 0
1711 | Impulzní zdroj - Phoenix Contact MINI PS 100-240VAC/24DC/2 | ks |  | 2 | 0
1712 | Hlídač fází -HRN-56-480 | ks |  | 10 | 0
1713 | Stykač Schneider Electric -LC1F150F7 | ks |  | 1 | 0
1714 | display barevný MT8070iE LCD TFT 7" | ks |  | 1 | 0
1718 | pomocné kontakty Siemens 5ST3010 | ks |  | 3 | 0
1719 | pomocné kontakty Schneider Electric A9A26924 | ks |  | 3 | 0
1720 | pomocné kontakty EATON FAZ-XHIN11 | ks |  | 3 | 0
1721 | podpěťové relé EATON Z-UR/400 | ks |  | 3 | 0
1722 | hlídací napěťové relé ELKO HRN-33 | ks |  | 5 | 0
1723 | baterie YUASA NP7-12, 7Ah, 12V Faston 4,7 | ks |  | 10 | 0
1724 | baterie YUASA NP7-12L, 7Ah, 12V Faston 6,3 | ks |  | 10 | 0
1725 | baterie YUASA NP12-12, 12Ah, 12V Faston 6,3 | ks |  | 10 | 0
1726 | B9655 12V baterie SLA 12V/18Ah | ks |  | 1 | 0
1727 | B9652 12V baterie SLA 12V/1,3Ah Faston 4,7 | ks |  | 1 | 0
1728 | FG-FORTE 6FG33, 12V/33Ah | ks |  | 1 | 0
1729 | Záložní baterie SBV 12-80, 12V, 80Ah | ks |  | 20 | 0
1730 | Záložní baterie SBV 12-80, 12V, 100Ah | ks |  | 20 | 0
1731 | Záložní baterie SBV 12-80, 12V, 150Ah | ks |  | 20 | 0
1734 | ochrana akumulátoru před hlubokým vybitím 12V ODP1/12V | ks |  | 1 | 0
1735 | ochrana akumulátoru před hlubokým vybitím 24V ODP1/24V | ks |  | 1 | 0
1736 | spínaný zdroj MEAN WELL MDR-60-12 | ks |  | 1 | 0
1737 | spínaný zdroj MEAN WELL MDR-60-24 | ks |  | 1 | 0
1738 | spínaný zdroj MEAN WELL MDR-100-12 | ks |  | 1 | 0
1739 | spínaný zdroj MEAN WELL MDR-100-24 | ks |  | 1 | 0
1740 | spínaný zdroj MEAN WELL MDR-100-48 | ks |  | 1 | 0
1741 | spínaný zdroj MEAN WELL DR-60-12 | ks |  | 1 | 0
1742 | spínaný zdroj MEAN WELL DR-60-24 | ks |  | 1 | 0
1743 | spínaný zdroj MEAN WELL DR-100-24 | ks |  | 1 | 0
1744 | spínaný zdroj MEAN WELL DR-120-48 | ks |  | 1 | 0
1745 | spínaný zdroj MEAN WELL DR-15-12 | ks |  | 1 | 0
1746 | spínaný zdroj MEAN WELL DR-15-15 | ks |  | 1 | 0
1747 | Spínaný napájecí zdroj 24V/1,3A AXIMA AXSP3P01 | ks |  | 10 | 0
1748 | Spínaný napájecí zdroj CONTIS MINI 24E40 AXIMA (24V,40A) | ks |  | 3 | 0
1749 | hmoždinka HL OPH10/50 plastová 10x50 mm | ks |  | 100 | 0
1750 | hmoždinka HL OPH6/30 plastová 6x30 mm | ks |  | 100 | 0
1751 | hmoždinka HL SHSN7x25 šroubovací do sádrokartonu | ks |  | 100 | 0
1752 | hmoždinka HL SHS10x35 šroubovací do sádrokartonu | ks |  | 100 | 0
1753 | hmoždinka HL HDP25/60 do tepelné izolace 25x60 mm | ks |  | 100 | 0
1754 | VR SDK 3,5x45 zap.hl + F | ks |  | 500 | 0
1755 | VR SDK 3,5x25 zap.hl + F | ks |  | 500 | 0
1756 | UN VR 5,0x50 vrut zap.hlava x žz | ks |  | 500 | 0
1757 | UN VR 3,0x12 vrut zap.hlava x zž | ks |  | 500 | 0
1758 | UN VR 3,0x25 vrut zap.hlava x žz | ks |  | 500 | 0
1759 | UN VR 3,0x30 vrut zap.hlava x zž | ks |  | 500 | 0
1760 | UN VR 3,0x40 vrut zap.hlava x zž | ks |  | 500 | 0
1761 | UN VR 3,5x20 vrut zap.hlava x zž | ks |  | 500 | 0
1762 | UN VR 3,5x40 vrut zap.hlava x žz | ks |  | 500 | 0
1763 | UN VR 4,0x25 vrut zap.hlava x zž | ks |  | 500 | 0
1764 | UN VR 4,0x50 vrut zap.hlava x žz | ks |  | 500 | 0
1765 | UN VR 4,5x80 vrut zap.hlava x zz | ks |  | 500 | 0
1766 | Hmoždinka S5 FR788060 | ks |  | 500 | 0
1767 | Hmoždinka S6 FR788070 | ks |  | 500 | 0
1768 | Hmoždinka S8 FR788080 | ks |  | 500 | 0
1769 | Hmoždinka S10 FR788090 | ks |  | 500 | 0
1770 | Hmoždinka S12 | ks |  | 500 | 0
1771 | Hmoždinka S14 | ks |  | 500 | 0
1772 | Silikon stavební bílý 310ml | ks |  | 20 | 0
1773 | Silikon stavební transparentní 310ml | ks |  | 20 | 0
1774 | Akrylátový tmel bílý 310ml | ks |  | 5 | 0
1775 | retrofit KT1 | ks |  | 1 | 0
1776 | retrofit KT3 | ks |  | 1 | 0
1777 | motorový spouštěč SEZ MIS-4 | ks |  | 1 | 0
1778 | kryt pro motorový spouštěč 0-55 IP55 | ks |  | 1 | 0
1779 | stožárová svorkovnice SV-B 6.16.4 | ks |  | 30 | 0
1780 | konvektor AEG WKL 1003 U | ks |  | 3 | 0
1781 | konvektor AEG WKL 1503 U | ks |  | 3 | 0
1782 | konvektor AEG WKL 2003 U | ks |  | 3 | 0
1783 | konvektor AEG WKL 2503 U | ks |  | 3 | 0
1784 | konvektor Airelec Basic Pro 0,5 kw bílá | ks |  | 3 | 0
1785 | konvektor Airelec Basic Pro 1,0 kw bílá | ks |  | 3 | 0
1786 | konvektor Airelec Basic Pro 1,5 kw bílá | ks |  | 3 | 0
1787 | konvektor Airelec Basic Pro 2,0 kw bílá | ks |  | 3 | 0
1788 | konvektor Airelec Basic Pro 2,5 kw bílá | ks |  | 3 | 0