## Rekapitulace stavby
Export Komplet | [27 empty] | 2.0 | ZAMOK |  |  |  |  | False | False | {86c8cb6f-c65b-4cc4-a0ca-c55b657b2b61}
[33 empty] | 0,01 | 21
[33 empty] | 0,01 | 15
|  | REKAPITULACE STAVBY | [17 empty] | v --- níže se nacházejí doplnkové a pomocné údaje k sestavám --- v | [11 empty] | Návod na vyplnění | 0,001
|  | Kód: |  |  |  |  | 65421026 | [24 empty] | Měnit lze pouze buňky se žlutým podbarvením! 1) na prvním listu Rekapitulace stavby vyplňte v sestavě a) Souhrnný list - údaje o Uchazeči (přenesou se do ostatních sestav i v jiných listech) b) Rekapitulace objektů - potřebné Ostatní náklady 2) na vybraných listech vyplňte v sestavě a) Krycí list - údaje o Uchazeči, pokud se liší od údajů o Uchazeči na Souhrnném listu (údaje se přenesou do ostatních sestav v daném listu) b) Rekapitulace rozpočtu - potřebné Ostatní náklady c) Celkové náklady za stavbu - ceny u položek - množství, pokud má žluté podbarvení - a v případě potřeby poznámku (ta je ve skrytém sloupci) | 0,01
|  | Stavba: |  |  |  |  | Pozáruční servis a údržba UTZ u OŘ Plzeň | [25 empty] | 0,01
|  | KSO: | [13 empty] | CC-CZ: | [16 empty] | 0,01
|  | Místo: | [13 empty] | Datum: |  | 9. 2. 2021 | [14 empty] | 0,01
0,01
|  | Zadavatel: | [13 empty] | IČ: | [16 empty] | 0,01
[16 empty] | DIČ: | [16 empty] | 0,01
0,01
|  | Uchazeč: | [13 empty] | IČ: |  | Vyplň údaj | [14 empty] | 0,01
|  |  | Vyplň údaj | [12 empty] | DIČ: |  | Vyplň údaj | [14 empty] | 0,01
False
|  | Projektant: | [13 empty] | IČ: | [16 empty] | False
[16 empty] | DIČ: | [16 empty] | True
0,01
|  | Zpracovatel: | [13 empty] | IČ: | [16 empty] | 0,01
[16 empty] | DIČ: | [16 empty] | True
Poznámka:
|  | Cena bez DPH | [13 empty] | 0
[8 empty] | Sazba daně |  |  | Základ daně |  |  |  |  | Výše daně
|  | DPH |  | základní |  |  |  | 21% |  |  | 0 |  |  |  |  | 0
|  |  |  | snížená |  |  |  | 15% |  |  | 0 |  |  |  |  | 0
|  |  |  | zákl. přenesená |  |  |  | 21% |  |  | 0 |  |  |  |  | 0
|  |  |  | sníž. přenesená |  |  |  | 15% |  |  | 0 |  |  |  |  | 0
|  |  |  | nulová |  |  |  | 0% |  |  | 0 |  |  |  |  | 0
|  | Cena s DPH | [6 empty] | v |  |  | CZK |  |  |  | 0
|  | Projektant | [11 empty] | Zpracovatel
|  | Datum a podpis: | [7 empty] | Razítko |  |  |  | Datum a podpis: |  |  | Razítko
|  | Objednavatel | [11 empty] | Uchazeč
|  | Datum a podpis: | [7 empty] | Razítko |  |  |  | Datum a podpis: |  |  | Razítko
REKAPITULACE OBJEKTŮ STAVBY A SOUPISŮ PRACÍ
| Kód: | [6 empty] | 65421026
| Stavba: | [6 empty] | Pozáruční servis a údržba UTZ u OŘ Plzeň
| Místo: | [13 empty] | Datum: |  | 9. 2. 2021
| Zadavatel: | [13 empty] | Projektant: |  |  |  |  | Informatívní údaje z listů zakázek
| Uchazeč: | [13 empty] | Zpracovatel:
| Kód |  |  |  | Popis | [7 empty] | Cena bez DPH [CZK] |  |  |  |  | Cena s DPH [CZK] | Typ | z toho Ostat. náklady [CZK] | DPH [CZK] | Normohodiny [h] | DPH základní [CZK] | DPH snížená [CZK] | DPH základní přenesená [CZK] | DPH snížená přenesená [CZK] | Základna DPH základní | Základna DPH snížená | Základna DPH zákl. přenesená | Základna DPH sníž. přenesená | Základna DPH nulová
| Náklady z rozpočtů | [11 empty] | 0 |  |  |  |  | 0 |  | 0 | 0 | 0 | 0 | 0 | 0 | 0 | 0 | 0 | 0 | 0 | 0 |  | D | 0 | ###NOIMPORT### | IMPORT | {86c8cb6f-c65b-4cc4-a0ca-c55b657b2b61} | {00000000-0000-0000-0000-000000000000}
/ |  | SO 01 |  |  |  | Výtahy - výrobce KONE Industrial S.p.A., Pero, Italy | [6 empty] | 0 |  |  |  |  | 0 | STA | 0 | 0 | 0 | 0 | 0 | 0 | 0 | 0 | 0 | 0 | 0 | 0 |  |  | 1 |  | IMPORT | {3b99c56d-827b-470d-88c1-77da0dd7390b} | {86c8cb6f-c65b-4cc4-a0ca-c55b657b2b61} | 2
/ |  | SO 02 |  |  |  | Výtahy - výrobce KONE a.s., PRAHA | [6 empty] | 0 |  |  |  |  | 0 | STA | 0 | 0 | 0 | 0 | 0 | 0 | 0 | 0 | 0 | 0 | 0 | 0 |  |  | 1 |  | IMPORT | {235fce88-290d-41a4-8af9-265c19db44b0} | {86c8cb6f-c65b-4cc4-a0ca-c55b657b2b61} | 2
/ |  | SO 03 |  |  |  | Výtahy – výrobce OTIS a.s., Břeclav | [6 empty] | 0 |  |  |  |  | 0 | STA | 0 | 0 | 0 | 0 | 0 | 0 | 0 | 0 | 0 | 0 | 0 | 0 |  |  | 1 |  | IMPORT | {e660bd36-1334-4c0c-bcf2-9b1a891db32b} | {86c8cb6f-c65b-4cc4-a0ca-c55b657b2b61} | 2
/ |  | SO 04 |  |  |  | Výtahy - výrobce SCHINDLER | [6 empty] | 0 |  |  |  |  | 0 | STA | 0 | 0 | 0 | 0 | 0 | 0 | 0 | 0 | 0 | 0 | 0 | 0 |  |  | 1 |  | IMPORT | {51b2c9a9-d639-4486-a06d-7e81ee32f990} | {86c8cb6f-c65b-4cc4-a0ca-c55b657b2b61} | 2
/ |  | SO 05 |  |  |  | Výtahy – výrobce SCHMITT+SOHN s.r.o. | [6 empty] | 0 |  |  |  |  | 0 | STA | 0 | 0 | 0 | 0 | 0 | 0 | 0 | 0 | 0 | 0 | 0 | 0 |  |  | 1 |  | IMPORT | {f89b37ba-072a-4c99-b3c9-ebd3b653e39f} | {86c8cb6f-c65b-4cc4-a0ca-c55b657b2b61} | 2
/ |  | SO 06 |  |  |  | Výtahy – výrobce TRAMONTÁŽ, spol s r. o., Chrudim | [6 empty] | 0 |  |  |  |  | 0 | STA | 0 | 0 | 0 | 0 | 0 | 0 | 0 | 0 | 0 | 0 | 0 | 0 |  |  | 1 |  | IMPORT | {a0c38267-1f41-4533-87e4-ec38b95edf9b} | {86c8cb6f-c65b-4cc4-a0ca-c55b657b2b61} | 2
/ |  | SO 07 |  |  |  | Výtahy – výrobce TRANSPORTA BŘECLAV | [6 empty] | 0 |  |  |  |  | 0 | STA | 0 | 0 | 0 | 0 | 0 | 0 | 0 | 0 | 0 | 0 | 0 | 0 |  |  | 1 |  | IMPORT | {b40929e6-5f9f-4a6d-96aa-e1d8d61c9b3e} | {86c8cb6f-c65b-4cc4-a0ca-c55b657b2b61} | 2
/ |  | SO 08 |  |  |  | Výtahy - výrobce Výtahy VELKÉ MEZIŘÍČÍ | [6 empty] | 0 |  |  |  |  | 0 | STA | 0 | 0 | 0 | 0 | 0 | 0 | 0 | 0 | 0 | 0 | 0 | 0 |  |  | 1 |  | IMPORT | {ce5aea33-f86b-4d10-9f14-55d6f37962a8} | {86c8cb6f-c65b-4cc4-a0ca-c55b657b2b61} | 2
/ |  | SO 09 |  |  |  | Výtahy - výrobce VOTO PLZEŇ | [6 empty] | 0 |  |  |  |  | 0 | STA | 0 | 0 | 0 | 0 | 0 | 0 | 0 | 0 | 0 | 0 | 0 | 0 |  |  | 1 |  | IMPORT | {aac18b04-1630-41b4-8839-b09357c69b89} | {86c8cb6f-c65b-4cc4-a0ca-c55b657b2b61} | 2
/ |  | SO 10 |  |  |  | Výtahy - výrobce Výtahy PLZEŇ | [6 empty] | 0 |  |  |  |  | 0 | STA | 0 | 0 | 0 | 0 | 0 | 0 | 0 | 0 | 0 | 0 | 0 | 0 |  |  | 1 |  | IMPORT | {edb35660-96ef-41da-acfd-9301549bff25} | {86c8cb6f-c65b-4cc4-a0ca-c55b657b2b61} | 2
/ |  | SO 11 |  |  |  | Schodišťová plošina - výrobce ALTECH | [6 empty] | 0 |  |  |  |  | 0 | STA | 0 | 0 | 0 | 0 | 0 | 0 | 0 | 0 | 0 | 0 | 0 | 0 |  |  | 1 |  | IMPORT | {88aca494-df84-4e15-80df-4186f666f331} | {86c8cb6f-c65b-4cc4-a0ca-c55b657b2b61} | 2
/ |  | SO 12 |  |  |  | Schodišťová plošina - výrobce ITS Praha | [6 empty] | 0 |  |  |  |  | 0 | STA | 0 | 0 | 0 | 0 | 0 | 0 | 0 | 0 | 0 | 0 | 0 | 0 |  |  | 1 |  | IMPORT | {ca40d9d4-9b4e-4118-ade2-5febd701b257} | {86c8cb6f-c65b-4cc4-a0ca-c55b657b2b61} | 2
/ |  | SO 13 |  |  |  | Pohyblivé schody - výrobce SCHINDLER | [6 empty] | 0 |  |  |  |  | 0 | STA | 0 | 0 | 0 | 0 | 0 | 0 | 0 | 0 | 0 | 0 | 0 | 0 |  |  | 1 |  | IMPORT | {148530de-9191-4f62-878e-d26ec621728e} | {86c8cb6f-c65b-4cc4-a0ca-c55b657b2b61} | 2

## SO 01 - Výtahy - výrobce ...
{3b99c56d-827b-470d-88c1-77da0dd7390b}
2
| KRYCÍ LIST SOUPISU PRACÍ | [7 empty] | v --- níže se nacházejí doplnkové a pomocné údaje k sestavám --- v | [8 empty] | False
Stavba:
Pozáruční servis a údržba UTZ u OŘ Plzeň
Objekt:
SO 01 - Výtahy - výrobce KONE Industrial S.p.A., Pero, Italy
| KSO: |  |  |  |  | CC-CZ:
| Místo: |  |  |  |  | Datum: | 9. 2. 2021
| Zadavatel: |  |  |  |  | IČ:
DIČ:
| Uchazeč: |  |  |  |  | IČ: | Vyplň údaj
|  | Vyplň údaj |  |  |  | DIČ: | Vyplň údaj
| Projektant: |  |  |  |  | IČ:
DIČ:
| Zpracovatel: |  |  |  |  | IČ:
DIČ:
Poznámka:
| Cena bez DPH | [5 empty] | 0
|  |  | Základ daně |  |  | Sazba daně | Výše daně
| DPH | základní | 0 |  |  | 21% | 0
|  | snížená | 0 |  |  | 15% | 0
|  | zákl. přenesená | 0 |  |  | 21% | 0
|  | sníž. přenesená | 0 |  |  | 15% | 0
|  | nulová | 0 |  |  | 0% | 0
| Cena s DPH |  |  | v | CZK |  | 0
| Projektant |  |  | Zpracovatel
| Datum a podpis: |  | Razítko | Datum a podpis: |  |  | Razítko
| Objednavatel |  |  | Uchazeč
| Datum a podpis: |  | Razítko | Datum a podpis: |  |  | Razítko
REKAPITULACE ČLENĚNÍ SOUPISU PRACÍ
Stavba:
Pozáruční servis a údržba UTZ u OŘ Plzeň
Objekt:
SO 01 - Výtahy - výrobce KONE Industrial S.p.A., Pero, Italy
Místo: | [5 empty] | Datum: | 9. 2. 2021
Zadavatel: | [5 empty] | Projektant:
Uchazeč: |  |  | Vyplň údaj |  |  | Zpracovatel:
Kód dílu - Popis | [6 empty] | Cena celkem [CZK]
Náklady ze soupisu prací | [6 empty] | 0 | [11 empty] | -1
SOUPIS PRACÍ
Stavba:
Pozáruční servis a údržba UTZ u OŘ Plzeň
Objekt:
SO 01 - Výtahy - výrobce KONE Industrial S.p.A., Pero, Italy
Místo: | [5 empty] | Datum: | 9. 2. 2021
Zadavatel: | [5 empty] | Projektant:
Uchazeč: |  |  | Vyplň údaj |  |  | Zpracovatel:
PČ | Typ | Kód | Popis | MJ | Množství | J.cena [CZK] | Cena celkem [CZK] | Cenová soustava |  | DPH | J. Nh [h] | Nh celkem [h] | J. hmotnost [t] | Hmotnost celkem [t] | J. suť [t] | Suť Celkem [t]
Náklady soupisu celkem | [6 empty] | 0 |  |  |  |  | 0 |  | 0 |  | 0 |  | D | -1 | [7 empty] | 0
1 | K | 01 | Planá u M. Lázní - nástupiště č. 1, výtah č. 40044575, typ PW08/10-19, počet stanic 2, nosnost 630 kg, rok. v. 2009 - Paušální měsíční platba smluvních servisních služeb | měsíc | 48 |  | 0 |  |  | základní |  | 0 | 0 | 0 | 0 | 0 | 4 | K | 0 | ROZPOCET | 0 | 0 | 0 | 0 | 0 | 1 | 0 | 4 | 2
| PP |  | Planá u M. Lázní - nástupiště č. 1, výtah č. 40044575, typ PW08/10-19, počet stanic 2, nosnost 630 kg, rok. v. 2009 - Paušální měsíční platba smluvních servisních služeb | [14 empty] | PP | 0
| P |  | Poznámka k položce: Poznámka k položce: Pravidelné odborné prohlídky s cílem zkontrolovat bezpečnou funkci a provoz výtahu - provozní revize, revize, prohlídky a zkoušky UTZ v termínu a rozsahu stanoveném vyhláškou č. 100/1995 Sb. v platném znění, včetně vystavení zpráv o těchto provedených prohlídkách a jejich předání objednateli. Pravidelná preventivní údržba výtahového zařízení, včetně seřízení a mazání - 1x za 3 měsíce. Čištění strojovny, prohlubně a střechy klece od nečistot vzniklých běžným provozem výtahu. (nejedná se o čištění po stavbě či přestavbě, toxických látek a průsaků vody) - 1x za 6 měsíců - Dispečink pro hlášení poruch 24 hod/7 dní - Kontrola funkčnosti havarijní komunikace - Nástup na opravu od 7:00 do 15:30 nejpozději následující pracovní den od nahlášení na dispečink - Vyproštění uvízlých osob s nástupem na vyproštění nejpozději do 60 minut od nahlášení na dispečink 24 hod/7 dní | [14 empty] | P | 0
2 | K | 02 | Planá u M. Lázní - nástupiště ostrovní, výtah č. 40044576, typ PW 08/10-19, počet stanic 2, nosnost 630 kg, rok v. 2009 - Paušální měsíční platba smluvních servisních služeb | měsíc | 48 |  | 0 |  |  | základní |  | 0 | 0 | 0 | 0 | 0 | 4 | K | 0 | ROZPOCET | 0 | 0 | 0 | 0 | 0 | 1 | 0 | 4 | 4
| PP |  | Planá u M. Lázní - nástupiště ostrovní, výtah č. 40044576, typ PW 08/10-19, počet stanic 2, nosnost 630 kg, rok v. 2009 - Paušální měsíční platba smluvních servisních služeb | [14 empty] | PP | 0
| P |  | Poznámka k položce: Poznámka k položce: Pravidelné odborné prohlídky s cílem zkontrolovat bezpečnou funkci a provoz výtahu - provozní revize, revize, prohlídky a zkoušky UTZ v termínu a rozsahu stanoveném vyhláškou č. 100/1995 Sb. v platném znění, včetně vystavení zpráv o těchto provedených prohlídkách a jejich předání objednateli. Pravidelná preventivní údržba výtahového zařízení, včetně seřízení a mazání - 1x za 3 měsíce. Čištění strojovny, prohlubně a střechy klece od nečistot vzniklých běžným provozem výtahu. (nejedná se o čištění po stavbě či přestavbě, toxických látek a průsaků vody) - 1x za 6 měsíců - Dispečink pro hlášení poruch 24 hod/7 dní - Kontrola funkčnosti havarijní komunikace - Nástup na opravu od 7:00 do 15:30 nejpozději následující pracovní den od nahlášení na dispečink - Vyproštění uvízlých osob s nástupem na vyproštění nejpozději do 60 minut od nahlášení na dispečink 24 hod/7 dní | [14 empty] | P | 0
3 | K | 100 | Návštěva servisního technika na odstranění poruchy výtahu v pracovní době, včetně dopravy. | hod | 420 |  | 0 |  |  | základní |  | 0 | 0 | 0 | 0 | 0 | 4 | K | 0 | ROZPOCET | 0 | 0 | 0 | 0 | 0 | 1 | 0 | 4 | 6
| PP |  | Návštěva servisního technika na odstranění poruchy výtahu v pracovní době, včetně dopravy. | [14 empty] | PP | 0
| P |  | Poznámka k položce: Poznámka k položce: Návštěva servisního technika na odstranění poruch výtahu v běžné pracovní době, Po-Pá 7 - 15 hod, včetně dopravy. Pokud nerní požadováno jinak, servisní technik se dostaví následující pracovní den. Materiál použitý k opravě výtahu bude oceněn zvlášť cenou, v místě a čase obvyklou. | [14 empty] | P | 0
4 | K | 101 | Návštěva servisního technika na odstranění poruchy výtahu v mimopracovní době, včetně dopravy. | hod | 280 |  | 0 |  |  | základní |  | 0 | 0 | 0 | 0 | 0 | 4 | K | 0 | ROZPOCET | 0 | 0 | 0 | 0 | 0 | 1 | 0 | 4 | 8
| PP |  | Návštěva servisního technika na odstranění poruchy výtahu v mimopracovní době, včetně dopravy. | [14 empty] | PP | 0
| P |  | Poznámka k položce: Poznámka k položce: Návštěva servisního technika na odstranění poruchy výtahu v mimopracovní době, včetně dopravy. Pá 15 - 24 hod So - Ne 0 - 24 hod Po 0 - 7 hod. Materiál použitý k opravě výtahu bude oceněn zvlášť cenou, v místě a čase obvyklou. | [14 empty] | P | 0

## SO 02 - Výtahy - výrobce ...
{235fce88-290d-41a4-8af9-265c19db44b0}
2
| KRYCÍ LIST SOUPISU PRACÍ | [7 empty] | v --- níže se nacházejí doplnkové a pomocné údaje k sestavám --- v | [8 empty] | False
Stavba:
Pozáruční servis a údržba UTZ u OŘ Plzeň
Objekt:
SO 02 - Výtahy - výrobce KONE a.s., PRAHA
| KSO: |  |  |  |  | CC-CZ:
| Místo: |  |  |  |  | Datum: | 9. 2. 2021
| Zadavatel: |  |  |  |  | IČ:
DIČ:
| Uchazeč: |  |  |  |  | IČ: | Vyplň údaj
|  | Vyplň údaj |  |  |  | DIČ: | Vyplň údaj
| Projektant: |  |  |  |  | IČ:
DIČ:
| Zpracovatel: |  |  |  |  | IČ:
DIČ:
Poznámka:
| Cena bez DPH | [5 empty] | 0
|  |  | Základ daně |  |  | Sazba daně | Výše daně
| DPH | základní | 0 |  |  | 21% | 0
|  | snížená | 0 |  |  | 15% | 0
|  | zákl. přenesená | 0 |  |  | 21% | 0
|  | sníž. přenesená | 0 |  |  | 15% | 0
|  | nulová | 0 |  |  | 0% | 0
| Cena s DPH |  |  | v | CZK |  | 0
| Projektant |  |  | Zpracovatel
| Datum a podpis: |  | Razítko | Datum a podpis: |  |  | Razítko
| Objednavatel |  |  | Uchazeč
| Datum a podpis: |  | Razítko | Datum a podpis: |  |  | Razítko
REKAPITULACE ČLENĚNÍ SOUPISU PRACÍ
Stavba:
Pozáruční servis a údržba UTZ u OŘ Plzeň
Objekt:
SO 02 - Výtahy - výrobce KONE a.s., PRAHA
Místo: | [5 empty] | Datum: | 9. 2. 2021
Zadavatel: | [5 empty] | Projektant:
Uchazeč: |  |  | Vyplň údaj |  |  | Zpracovatel:
Kód dílu - Popis | [6 empty] | Cena celkem [CZK]
Náklady ze soupisu prací | [6 empty] | 0 | [11 empty] | -1
SOUPIS PRACÍ
Stavba:
Pozáruční servis a údržba UTZ u OŘ Plzeň
Objekt:
SO 02 - Výtahy - výrobce KONE a.s., PRAHA
Místo: | [5 empty] | Datum: | 9. 2. 2021
Zadavatel: | [5 empty] | Projektant:
Uchazeč: |  |  | Vyplň údaj |  |  | Zpracovatel:
PČ | Typ | Kód | Popis | MJ | Množství | J.cena [CZK] | Cena celkem [CZK] | Cenová soustava |  | DPH | J. Nh [h] | Nh celkem [h] | J. hmotnost [t] | Hmotnost celkem [t] | J. suť [t] | Suť Celkem [t]
Náklady soupisu celkem | [6 empty] | 0 |  |  |  |  | 0 |  | 0 |  | 0 |  | D | -1 | [7 empty] | 0
1 | K | 03 | Ejpovice - kolej č. 1, výtah č. 42113067, typ PW 08/10-19, počet stanic 2, nosnost 630 kg, rok v. 2014 - Paušální měsíční platba smluvních servisních služeb | měsíc | 48 |  | 0 |  |  | základní |  | 0 | 0 | 0 | 0 | 0 | 4 | K | 0 | ROZPOCET | 0 | 0 | 0 | 0 | 0 | 1 | 0 | 4 | 2
| PP |  | Ejpovice - kolej č. 1, výtah č. 42113067, typ PW 08/10-19, počet stanic 2, nosnost 630 kg, rok v. 2014 - Paušální měsíční platba smluvních servisních služeb | [14 empty] | PP | 0
| P |  | Poznámka k položce: Poznámka k položce: Pravidelné odborné prohlídky s cílem zkontrolovat bezpečnou funkci a provoz výtahu - provozní revize, revize, prohlídky a zkoušky UTZ v termínu a rozsahu stanoveném vyhláškou č. 100/1995 Sb. v platném znění, včetně vystavení zpráv o těchto provedených prohlídkách a jejich předání objednateli. Pravidelná preventivní údržba výtahového zařízení, včetně seřízení a mazání - 1x za 3 měsíce. Čištění strojovny, prohlubně a střechy klece od nečistot vzniklých běžným provozem výtahu. (nejedná se o čištění po stavbě či přestavbě, toxických látek a průsaků vody) - 1x za 6 měsíců - Dispečink pro hlášení poruch 24 hod/7 dní - Kontrola funkčnosti havarijní komunikace - Nástup na opravu od 7:00 do 15:30 nejpozději následující pracovní den od nahlášení na dispečink - Vyproštění uvízlých osob s nástupem na vyproštění nejpozději do 60 minut od nahlášení na dispečink 24 hod/7 dní | [14 empty] | P | 0
2 | K | 04 | Ejpovice - kolej č. 2, výtah č. 42113068, typ PW 08/10-19, počet stanic 2, nosnost 630 kg, rok v. 2014 - Paušální měsíční platba smluvních servisních služeb | měsíc | 48 |  | 0 |  |  | základní |  | 0 | 0 | 0 | 0 | 0 | 4 | K | 0 | ROZPOCET | 0 | 0 | 0 | 0 | 0 | 1 | 0 | 4 | 4
| PP |  | Ejpovice - kolej č. 2, výtah č. 42113068, typ PW 08/10-19, počet stanic 2, nosnost 630 kg, rok v. 2014 - Paušální měsíční platba smluvních servisních služeb | [14 empty] | PP | 0
| P |  | Poznámka k položce: Poznámka k položce: Pravidelné odborné prohlídky s cílem zkontrolovat bezpečnou funkci a provoz výtahu - provozní revize, revize, prohlídky a zkoušky UTZ v termínu a rozsahu stanoveném vyhláškou č. 100/1995 Sb. v platném znění, včetně vystavení zpráv o těchto provedených prohlídkách a jejich předání objednateli. Pravidelná preventivní údržba výtahového zařízení, včetně seřízení a mazání - 1x za 3 měsíce. Čištění strojovny, prohlubně a střechy klece od nečistot vzniklých běžným provozem výtahu. (nejedná se o čištění po stavbě či přestavbě, toxických látek a průsaků vody) - 1x za 6 měsíců - Dispečink pro hlášení poruch 24 hod/7 dní - Kontrola funkčnosti havarijní komunikace - Nástup na opravu od 7:00 do 15:30 nejpozději následující pracovní den od nahlášení na dispečink - Vyproštění uvízlých osob s nástupem na vyproštění nejpozději do 60 minut od nahlášení na dispečink 24 hod/7 dní | [14 empty] | P | 0
3 | K | 05 | Kařízek - nástupiště č. 1, výtah č.40168490, typ PW 13/10-19, počet stanic 2, nosnost 1000 kg, rok v. 2011 - Paušální měsíční platba smluvních servisních služeb | měsíc | 48 |  | 0 |  |  | základní |  | 0 | 0 | 0 | 0 | 0 | 4 | K | 0 | ROZPOCET | 0 | 0 | 0 | 0 | 0 | 1 | 0 | 4 | 6
| PP |  | Kařízek - nástupiště č. 1, výtah č.40168490, typ PW 13/10-19, počet stanic 2, nosnost 1000 kg, rok v. 2011 - Paušální měsíční platba smluvních servisních služeb | [14 empty] | PP | 0
| P |  | Poznámka k položce: Poznámka k položce: Pravidelné odborné prohlídky s cílem zkontrolovat bezpečnou funkci a provoz výtahu - provozní revize, revize, prohlídky a zkoušky UTZ v termínu a rozsahu stanoveném vyhláškou č. 100/1995 Sb. v platném znění, včetně vystavení zpráv o těchto provedených prohlídkách a jejich předání objednateli. Pravidelná preventivní údržba výtahového zařízení, včetně seřízení a mazání - 1x za 3 měsíce. Čištění strojovny, prohlubně a střechy klece od nečistot vzniklých běžným provozem výtahu. (nejedná se o čištění po stavbě či přestavbě, toxických látek a průsaků vody) - 1x za 6 měsíců - Dispečink pro hlášení poruch 24 hod/7 dní - Kontrola funkčnosti havarijní komunikace - Nástup na opravu od 7:00 do 15:30 nejpozději následující pracovní den od nahlášení na dispečink - Vyproštění uvízlých osob s nástupem na vyproštění nejpozději do 60 minut od nahlášení na dispečink 24 hod/7 dní | [14 empty] | P | 0
4 | K | 06 | Kařízek - nástupiště č. 2, výtah č. 40168491, typ PW 13/10-19, počet stanic 2, nosnost 1000 kg, rok v. 2011 - Paušální měsíční platba smluvních servisních služeb | měsíc | 48 |  | 0 |  |  | základní |  | 0 | 0 | 0 | 0 | 0 | 4 | K | 0 | ROZPOCET | 0 | 0 | 0 | 0 | 0 | 1 | 0 | 4 | 8
| PP |  | Kařízek - nástupiště č. 2, výtah č. 40168491, typ PW 13/10-19, počet stanic 2, nosnost 1000 kg, rok v. 2011 - Paušální měsíční platba smluvních servisních služeb | [14 empty] | PP | 0
| P |  | Poznámka k položce: Poznámka k položce: Pravidelné odborné prohlídky s cílem zkontrolovat bezpečnou funkci a provoz výtahu - provozní revize, revize, prohlídky a zkoušky UTZ v termínu a rozsahu stanoveném vyhláškou č. 100/1995 Sb. v platném znění, včetně vystavení zpráv o těchto provedených prohlídkách a jejich předání objednateli. Pravidelná preventivní údržba výtahového zařízení, včetně seřízení a mazání - 1x za 3 měsíce. Čištění strojovny, prohlubně a střechy klece od nečistot vzniklých běžným provozem výtahu. (nejedná se o čištění po stavbě či přestavbě, toxických látek a průsaků vody) - 1x za 6 měsíců - Dispečink pro hlášení poruch 24 hod/7 dní - Kontrola funkčnosti havarijní komunikace - Nástup na opravu od 7:00 do 15:30 nejpozději následující pracovní den od nahlášení na dispečink - Vyproštění uvízlých osob s nástupem na vyproštění nejpozději do 60 minut od nahlášení na dispečink 24 hod/7 dní | [14 empty] | P | 0
5 | K | 07 | Kařízek - nástupiště P1, výtah č. 40168489, typ PW 13/10-19, počet stanic 2, nosnost 1000 kg, rok v. 2011 - Paušální měsíční platba smluvních servisních služeb | měsíc | 48 |  | 0 |  |  | základní |  | 0 | 0 | 0 | 0 | 0 | 4 | K | 0 | ROZPOCET | 0 | 0 | 0 | 0 | 0 | 1 | 0 | 4 | 10
| PP |  | Kařízek - nástupiště P1, výtah č. 40168489, typ PW 13/10-19, počet stanic 2, nosnost 1000 kg, rok v. 2011 - Paušální měsíční platba smluvních servisních služeb | [14 empty] | PP | 0
| P |  | Poznámka k položce: Poznámka k položce: Pravidelné odborné prohlídky s cílem zkontrolovat bezpečnou funkci a provoz výtahu - provozní revize, revize, prohlídky a zkoušky UTZ v termínu a rozsahu stanoveném vyhláškou č. 100/1995 Sb. v platném znění, včetně vystavení zpráv o těchto provedených prohlídkách a jejich předání objednateli. Pravidelná preventivní údržba výtahového zařízení, včetně seřízení a mazání - 1x za 3 měsíce. Čištění strojovny, prohlubně a střechy klece od nečistot vzniklých běžným provozem výtahu. (nejedná se o čištění po stavbě či přestavbě, toxických látek a průsaků vody) - 1x za 6 měsíců - Dispečink pro hlášení poruch 24 hod/7 dní - Kontrola funkčnosti havarijní komunikace - Nástup na opravu od 7:00 do 15:30 nejpozději následující pracovní den od nahlášení na dispečink - Vyproštění uvízlých osob s nástupem na vyproštění nejpozději do 60 minut od nahlášení na dispečink 24 hod/7 dní | [14 empty] | P | 0
7 | K | 08 | Soběslav - nástupiště ostrovní, výtah č. 42266688, typ PW 08/10-19, počet stanic 2, nosnost 630 kg, rok v. 2015 - Paušální měsíční platba smluvních servisních služeb | měsíc | 48 |  | 0 |  |  | základní |  | 0 | 0 | 0 | 0 | 0 | 4 | K | 0 | ROZPOCET | 0 | 0 | 0 | 0 | 0 | 1 | 0 | 4 | 12
| PP |  | Soběslav - nástupiště ostrovní, výtah č. 42266688, typ PW 08/10-19, počet stanic 2, nosnost 630 kg, rok v. 2015 - Paušální měsíční platba smluvních servisních služeb | [14 empty] | PP | 0
| P |  | Poznámka k položce: Poznámka k položce: Pravidelné odborné prohlídky s cílem zkontrolovat bezpečnou funkci a provoz výtahu - provozní revize, revize, prohlídky a zkoušky UTZ v termínu a rozsahu stanoveném vyhláškou č. 100/1995 Sb. v platném znění, včetně vystavení zpráv o těchto provedených prohlídkách a jejich předání objednateli. Pravidelná preventivní údržba výtahového zařízení, včetně seřízení a mazání - 1x za 3 měsíce. Čištění strojovny, prohlubně a střechy klece od nečistot vzniklých běžným provozem výtahu. (nejedná se o čištění po stavbě či přestavbě, toxických látek a průsaků vody) - 1x za 6 měsíců - Dispečink pro hlášení poruch 24 hod/7 dní - Kontrola funkčnosti havarijní komunikace - Nástup na opravu od 7:00 do 15:30 nejpozději následující pracovní den od nahlášení na dispečink - Vyproštění uvízlých osob s nástupem na vyproštění nejpozději do 60 minut od nahlášení na dispečink 24 hod/7 dní | [14 empty] | P | 0
6 | K | 09 | Soběslav - nástupiště u VB, výtah č. 42266689, typ PW 08/10-19, počet stanic 2, nosnost 630 kg, rok v. 2015 - Paušální měsíční platba smluvních servisních služeb | měsíc | 48 |  | 0 |  |  | základní |  | 0 | 0 | 0 | 0 | 0 | 4 | K | 0 | ROZPOCET | 0 | 0 | 0 | 0 | 0 | 1 | 0 | 4 | 14
| PP |  | Soběslav - nástupiště u VB, výtah č. 42266689, typ PW 08/10-19, počet stanic 2, nosnost 630 kg, rok v. 2015 - Paušální měsíční platba smluvních servisních služeb | [14 empty] | PP | 0
| P |  | Poznámka k položce: Poznámka k položce: Pravidelné odborné prohlídky s cílem zkontrolovat bezpečnou funkci a provoz výtahu - provozní revize, revize, prohlídky a zkoušky UTZ v termínu a rozsahu stanoveném vyhláškou č. 100/1995 Sb. v platném znění, včetně vystavení zpráv o těchto provedených prohlídkách a jejich předání objednateli. Pravidelná preventivní údržba výtahového zařízení, včetně seřízení a mazání - 1x za 3 měsíce. Čištění strojovny, prohlubně a střechy klece od nečistot vzniklých běžným provozem výtahu. (nejedná se o čištění po stavbě či přestavbě, toxických látek a průsaků vody) - 1x za 6 měsíců - Dispečink pro hlášení poruch 24 hod/7 dní - Kontrola funkčnosti havarijní komunikace - Nástup na opravu od 7:00 do 15:30 nejpozději následující pracovní den od nahlášení na dispečink - Vyproštění uvízlých osob s nástupem na vyproštění nejpozději do 60 minut od nahlášení na dispečink 24 hod/7 dní | [14 empty] | P | 0
8 | K | 100 | Návštěva servisního technika na odstranění poruchy výtahu v pracovní době, včetně dopravy. | hod | 420 |  | 0 |  |  | základní |  | 0 | 0 | 0 | 0 | 0 | 4 | K | 0 | ROZPOCET | 0 | 0 | 0 | 0 | 0 | 1 | 0 | 4 | 16
| PP |  | Návštěva servisního technika na odstranění poruchy výtahu v pracovní době, včetně dopravy. | [14 empty] | PP | 0
| P |  | Poznámka k položce: Poznámka k položce: Návštěva servisního technika na odstranění poruch výtahu v běžné pracovní době, Po-Pá 7 - 15 hod, včetně dopravy. Pokud nerní požadováno jinak, servisní technik se dostaví následující pracovní den. Materiál použitý k opravě výtahu bude oceněn zvlášť cenou, v místě a čase obvyklou. | [14 empty] | P | 0
9 | K | 101 | Návštěva servisního technika na odstranění poruchy výtahu v mimopracovní době, včetně dopravy. | hod | 280 |  | 0 |  |  | základní |  | 0 | 0 | 0 | 0 | 0 | 4 | K | 0 | ROZPOCET | 0 | 0 | 0 | 0 | 0 | 1 | 0 | 4 | 18
| PP |  | Návštěva servisního technika na odstranění poruchy výtahu v mimopracovní době, včetně dopravy. | [14 empty] | PP | 0
| P |  | Poznámka k položce: Poznámka k položce: Návštěva servisního technika na odstranění poruchy výtahu v mimopracovní době, včetně dopravy. Pá 15 - 24 hod So - Ne 0 - 24 hod Po 0 - 7 hod. Materiál použitý k opravě výtahu bude oceněn zvlášť cenou, v místě a čase obvyklou. | [14 empty] | P | 0

## SO 03 - Výtahy – výrobce ...
{e660bd36-1334-4c0c-bcf2-9b1a891db32b}
2
| KRYCÍ LIST SOUPISU PRACÍ | [7 empty] | v --- níže se nacházejí doplnkové a pomocné údaje k sestavám --- v | [8 empty] | False
Stavba:
Pozáruční servis a údržba UTZ u OŘ Plzeň
Objekt:
SO 03 - Výtahy – výrobce OTIS a.s., Břeclav
| KSO: |  |  |  |  | CC-CZ:
| Místo: |  |  |  |  | Datum: | 9. 2. 2021
| Zadavatel: |  |  |  |  | IČ:
DIČ:
| Uchazeč: |  |  |  |  | IČ: | Vyplň údaj
|  | Vyplň údaj |  |  |  | DIČ: | Vyplň údaj
| Projektant: |  |  |  |  | IČ:
DIČ:
| Zpracovatel: |  |  |  |  | IČ:
DIČ:
Poznámka:
| Cena bez DPH | [5 empty] | 0
|  |  | Základ daně |  |  | Sazba daně | Výše daně
| DPH | základní | 0 |  |  | 21% | 0
|  | snížená | 0 |  |  | 15% | 0
|  | zákl. přenesená | 0 |  |  | 21% | 0
|  | sníž. přenesená | 0 |  |  | 15% | 0
|  | nulová | 0 |  |  | 0% | 0
| Cena s DPH |  |  | v | CZK |  | 0
| Projektant |  |  | Zpracovatel
| Datum a podpis: |  | Razítko | Datum a podpis: |  |  | Razítko
| Objednavatel |  |  | Uchazeč
| Datum a podpis: |  | Razítko | Datum a podpis: |  |  | Razítko
REKAPITULACE ČLENĚNÍ SOUPISU PRACÍ
Stavba:
Pozáruční servis a údržba UTZ u OŘ Plzeň
Objekt:
SO 03 - Výtahy – výrobce OTIS a.s., Břeclav
Místo: | [5 empty] | Datum: | 9. 2. 2021
Zadavatel: | [5 empty] | Projektant:
Uchazeč: |  |  | Vyplň údaj |  |  | Zpracovatel:
Kód dílu - Popis | [6 empty] | Cena celkem [CZK]
Náklady ze soupisu prací | [6 empty] | 0 | [11 empty] | -1
SOUPIS PRACÍ
Stavba:
Pozáruční servis a údržba UTZ u OŘ Plzeň
Objekt:
SO 03 - Výtahy – výrobce OTIS a.s., Břeclav
Místo: | [5 empty] | Datum: | 9. 2. 2021
Zadavatel: | [5 empty] | Projektant:
Uchazeč: |  |  | Vyplň údaj |  |  | Zpracovatel:
PČ | Typ | Kód | Popis | MJ | Množství | J.cena [CZK] | Cena celkem [CZK] | Cenová soustava |  | DPH | J. Nh [h] | Nh celkem [h] | J. hmotnost [t] | Hmotnost celkem [t] | J. suť [t] | Suť Celkem [t]
Náklady soupisu celkem | [6 empty] | 0 |  |  |  |  | 0 |  | 0 |  | 0 |  | D | -1 | [7 empty] | 0
1 | K | 10 | Strakonice - nástupiště č. 1, výtah č. D7131 typ GENESIS 630/1, počet stanic 2, nosnost 630 kg, rok v. 2014 - Paušální měsíční platba smluvních servisních služeb | měsíc | 48 |  | 0 |  |  | základní |  | 0 | 0 | 0 | 0 | 0 | 4 | K | 0 | ROZPOCET | 0 | 0 | 0 | 0 | 0 | 1 | 0 | 4 | 2
| PP |  | Strakonice - nástupiště č. 1, výtah č. D7131 typ GENESIS 630/1, počet stanic 2, nosnost 630 kg, rok v. 2014 - Paušální měsíční platba smluvních servisních služeb | [14 empty] | PP | 0
| P |  | Poznámka k položce: Poznámka k položce: Pravidelné odborné prohlídky s cílem zkontrolovat bezpečnou funkci a provoz výtahu - provozní revize, revize, prohlídky a zkoušky UTZ v termínu a rozsahu stanoveném vyhláškou č. 100/1995 Sb. v platném znění, včetně vystavení zpráv o těchto provedených prohlídkách a jejich předání objednateli. Pravidelná preventivní údržba výtahového zařízení, včetně seřízení a mazání - 1x za 3 měsíce. Čištění strojovny, prohlubně a střechy klece od nečistot vzniklých běžným provozem výtahu. (nejedná se o čištění po stavbě či přestavbě, toxických látek a průsaků vody) - 1x za 6 měsíců - Dispečink pro hlášení poruch 24 hod/7 dní - Kontrola funkčnosti havarijní komunikace - Nástup na opravu od 7:00 do 15:30 nejpozději následující pracovní den od nahlášení na dispečink - Vyproštění uvízlých osob s nástupem na vyproštění nejpozději do 60 minut od nahlášení na dispečink 24 hod/7 dní | [14 empty] | P | 0
2 | K | 11 | Strakonice - nástupiště č. 2, výtah č. D7132, typ GENESIS 630/1, počet stanic 2, nosnost 630 kg, rok v. 2014 - Paušální měsíční platba smluvních servisních služeb | měsíc | 48 |  | 0 |  |  | základní |  | 0 | 0 | 0 | 0 | 0 | 4 | K | 0 | ROZPOCET | 0 | 0 | 0 | 0 | 0 | 1 | 0 | 4 | 4
| PP |  | Strakonice - nástupiště č. 2, výtah č. D7132, typ GENESIS 630/1, počet stanic 2, nosnost 630 kg, rok v. 2014 - Paušální měsíční platba smluvních servisních služeb | [14 empty] | PP | 0
| P |  | Poznámka k položce: Poznámka k položce: Pravidelné odborné prohlídky s cílem zkontrolovat bezpečnou funkci a provoz výtahu - provozní revize, revize, prohlídky a zkoušky UTZ v termínu a rozsahu stanoveném vyhláškou č. 100/1995 Sb. v platném znění, včetně vystavení zpráv o těchto provedených prohlídkách a jejich předání objednateli. Pravidelná preventivní údržba výtahového zařízení, včetně seřízení a mazání - 1x za 3 měsíce. Čištění strojovny, prohlubně a střechy klece od nečistot vzniklých běžným provozem výtahu. (nejedná se o čištění po stavbě či přestavbě, toxických látek a průsaků vody) - 1x za 6 měsíců - Dispečink pro hlášení poruch 24 hod/7 dní - Kontrola funkčnosti havarijní komunikace - Nástup na opravu od 7:00 do 15:30 nejpozději následující pracovní den od nahlášení na dispečink - Vyproštění uvízlých osob s nástupem na vyproštění nejpozději do 60 minut od nahlášení na dispečink 24 hod/7 dní | [14 empty] | P | 0
3 | K | 12 | Strakonice - nástupiště č. 3, výtah č .D7133, typ GENESIS 630/1, počet stanic 2, nosnost 630 kg, rok v. 2015 - Paušální měsíční platba smluvních servisních služeb | měsíc | 48 |  | 0 |  |  | základní |  | 0 | 0 | 0 | 0 | 0 | 4 | K | 0 | ROZPOCET | 0 | 0 | 0 | 0 | 0 | 1 | 0 | 4 | 6
| PP |  | Strakonice - nástupiště č. 3, výtah č. D7133, typ GENESIS 630/1, počet stanic 2, nosnost 630 kg, rok v. 2015 - Paušální měsíční platba smluvních servisních služeb | [14 empty] | PP | 0
| P |  | Poznámka k položce: Poznámka k položce: Pravidelné odborné prohlídky s cílem zkontrolovat bezpečnou funkci a provoz výtahu - provozní revize, revize, prohlídky a zkoušky UTZ v termínu a rozsahu stanoveném vyhláškou č. 100/1995 Sb. v platném znění, včetně vystavení zpráv o těchto provedených prohlídkách a jejich předání objednateli. Pravidelná preventivní údržba výtahového zařízení, včetně seřízení a mazání - 1x za 3 měsíce. Čištění strojovny, prohlubně a střechy klece od nečistot vzniklých běžným provozem výtahu. (nejedná se o čištění po stavbě či přestavbě, toxických látek a průsaků vody) - 1x za 6 měsíců - Dispečink pro hlášení poruch 24 hod/7 dní - Kontrola funkčnosti havarijní komunikace - Nástup na opravu od 7:00 do 15:30 nejpozději následující pracovní den od nahlášení na dispečink - Vyproštění uvízlých osob s nástupem na vyproštění nejpozději do 60 minut od nahlášení na dispečink 24 hod/7 dní | [14 empty] | P | 0
4 | K | 13 | Strakonice - výstup z podchodu, výtah č. D7134, typ GENESIS 630/1, počet stanic 2, nosnost 630 kg, rok v. 2015 - Paušální měsíční platba smluvních servisních služeb | měsíc | 48 |  | 0 |  |  | základní |  | 0 | 0 | 0 | 0 | 0 | 4 | K | 0 | ROZPOCET | 0 | 0 | 0 | 0 | 0 | 1 | 0 | 4 | 8
| PP |  | Strakonice - výstup z podchodu, výtah č. D7134, typ GENESIS 630/1, počet stanic 2, nosnost 630 kg, rok v. 2015 - Paušální měsíční platba smluvních servisních služeb | [14 empty] | PP | 0
| P |  | Poznámka k položce: Poznámka k položce: Pravidelné odborné prohlídky s cílem zkontrolovat bezpečnou funkci a provoz výtahu - provozní revize, revize, prohlídky a zkoušky UTZ v termínu a rozsahu stanoveném vyhláškou č. 100/1995 Sb. v platném znění, včetně vystavení zpráv o těchto provedených prohlídkách a jejich předání objednateli. Pravidelná preventivní údržba výtahového zařízení, včetně seřízení a mazání - 1x za 3 měsíce. Čištění strojovny, prohlubně a střechy klece od nečistot vzniklých běžným provozem výtahu. (nejedná se o čištění po stavbě či přestavbě, toxických látek a průsaků vody) - 1x za 6 měsíců - Dispečink pro hlášení poruch 24 hod/7 dní - Kontrola funkčnosti havarijní komunikace - Nástup na opravu od 7:00 do 15:30 nejpozději následující pracovní den od nahlášení na dispečink - Vyproštění uvízlých osob s nástupem na vyproštění nejpozději do 60 minut od nahlášení na dispečink 24 hod/7 dní | [14 empty] | P | 0
5 | K | 14 | Železná Ruda - Alžbětín osobní, výtah č. 361/99/K/11, typ není, počet stanic není, nosnost 630 kg, rok v. není - Paušální měsíční platba smluvních servisních služeb | měsíc | 48 |  | 0 |  |  | základní |  | 0 | 0 | 0 | 0 | 0 | 4 | K | 0 | ROZPOCET | 0 | 0 | 0 | 0 | 0 | 1 | 0 | 4 | 10
| PP |  | Železná Ruda - Alžbětín osobní, výtah č. 361/99/K/11, typ není, počet stanic není, nosnost 630 kg, rok v. není - Paušální měsíční platba smluvních servisních služeb | [14 empty] | PP | 0
| P |  | Poznámka k položce: Poznámka k položce: Pravidelné odborné prohlídky s cílem zkontrolovat bezpečnou funkci a provoz výtahu - provozní revize, revize, prohlídky a zkoušky UTZ v termínu a rozsahu stanoveném vyhláškou č. 100/1995 Sb. v platném znění, včetně vystavení zpráv o těchto provedených prohlídkách a jejich předání objednateli. Pravidelná preventivní údržba výtahového zařízení, včetně seřízení a mazání - 1x za 3 měsíce. Čištění strojovny, prohlubně a střechy klece od nečistot vzniklých běžným provozem výtahu. (nejedná se o čištění po stavbě či přestavbě, toxických látek a průsaků vody) - 1x za 6 měsíců - Dispečink pro hlášení poruch 24 hod/7 dní - Kontrola funkčnosti havarijní komunikace - Nástup na opravu od 7:00 do 15:30 nejpozději následující pracovní den od nahlášení na dispečink - Vyproštění uvízlých osob s nástupem na vyproštění nejpozději do 60 minut od nahlášení na dispečink 24 hod/7 dní | [14 empty] | P | 0
6 | K | 15 | Železná Ruda - Alžbětín nákladníí, výtah č. 362/99/K/11, typ není, počet stanic není, nosnost 630 kg, rok v. není - Paušální měsíční platba smluvních servisních služeb | měsíc | 48 |  | 0 |  |  | základní |  | 0 | 0 | 0 | 0 | 0 | 4 | K | 0 | ROZPOCET | 0 | 0 | 0 | 0 | 0 | 1 | 0 | 4 | 12
| PP |  | Železná Ruda - Alžbětín nákladníí, výtah č. 362/99/K/11, typ není, počet stanic není, nosnost 630 kg, rok v. není - Paušální měsíční platba smluvních servisních služeb | [14 empty] | PP | 0
| P |  | Poznámka k položce: Poznámka k položce: Pravidelné odborné prohlídky s cílem zkontrolovat bezpečnou funkci a provoz výtahu - provozní revize, revize, prohlídky a zkoušky UTZ v termínu a rozsahu stanoveném vyhláškou č. 100/1995 Sb. v platném znění, včetně vystavení zpráv o těchto provedených prohlídkách a jejich předání objednateli. Pravidelná preventivní údržba výtahového zařízení, včetně seřízení a mazání - 1x za 3 měsíce. Čištění strojovny, prohlubně a střechy klece od nečistot vzniklých běžným provozem výtahu. (nejedná se o čištění po stavbě či přestavbě, toxických látek a průsaků vody) - 1x za 6 měsíců - Dispečink pro hlášení poruch 24 hod/7 dní - Kontrola funkčnosti havarijní komunikace - Nástup na opravu od 7:00 do 15:30 nejpozději následující pracovní den od nahlášení na dispečink - Vyproštění uvízlých osob s nástupem na vyproštění nejpozději do 60 minut od nahlášení na dispečink 24 hod/7 dní | [14 empty] | P | 0
7 | K | 100 | Návštěva servisního technika na odstranění poruchy výtahu v pracovní době, včetně dopravy | hod | 420 |  | 0 |  |  | základní |  | 0 | 0 | 0 | 0 | 0 | 4 | K | 0 | ROZPOCET | 0 | 0 | 0 | 0 | 0 | 1 | 0 | 4 | 14
| PP |  | Návštěva servisního technika na odstranění poruchy výtahu v pracovní době, včetně dopravy. | [14 empty] | PP | 0
| P |  | Poznámka k položce: Poznámka k položce: Návštěva servisního technika na odstranění poruch výtahu v běžné pracovní době, Po-Pá 7 - 15 hod, včetně dopravy. Pokud nerní požadováno jinak, servisní technik se dostaví následující pracovní den. Materiál použitý k opravě výtahu bude oceněn zvlášť cenou, v místě a čase obvyklou. | [14 empty] | P | 0
8 | K | 101 | Návštěva servisního technika na odstranění poruchy výtahu v mimopracovní době, včetně dopravy. | hod | 280 |  | 0 |  |  | základní |  | 0 | 0 | 0 | 0 | 0 | 4 | K | 0 | ROZPOCET | 0 | 0 | 0 | 0 | 0 | 1 | 0 | 4 | 16
| PP |  | Návštěva servisního technika na odstranění poruchy výtahu v mimopracovní době, včetně dopravy. | [14 empty] | PP | 0
| P |  | Poznámka k položce: Poznámka k položce: Návštěva servisního technika na odstranění poruchy výtahu v mimopracovní době, včetně dopravy. Pá 15 - 24 hod So - Ne 0 - 24 hod Po 0 - 7 hod. Materiál použitý k opravě výtahu bude oceněn zvlášť cenou, v místě a čase obvyklou. | [14 empty] | P | 0

## SO 04 - Výtahy - výrobce ...
{51b2c9a9-d639-4486-a06d-7e81ee32f990}
2
| KRYCÍ LIST SOUPISU PRACÍ | [7 empty] | v --- níže se nacházejí doplnkové a pomocné údaje k sestavám --- v | [8 empty] | False
Stavba:
Pozáruční servis a údržba UTZ u OŘ Plzeň
Objekt:
SO 04 - Výtahy - výrobce SCHINDLER
| KSO: |  |  |  |  | CC-CZ:
| Místo: |  |  |  |  | Datum: | 9. 2. 2021
| Zadavatel: |  |  |  |  | IČ:
DIČ:
| Uchazeč: |  |  |  |  | IČ: | Vyplň údaj
|  | Vyplň údaj |  |  |  | DIČ: | Vyplň údaj
| Projektant: |  |  |  |  | IČ:
DIČ:
| Zpracovatel: |  |  |  |  | IČ:
DIČ:
Poznámka:
| Cena bez DPH | [5 empty] | 0
|  |  | Základ daně |  |  | Sazba daně | Výše daně
| DPH | základní | 0 |  |  | 21% | 0
|  | snížená | 0 |  |  | 15% | 0
|  | zákl. přenesená | 0 |  |  | 21% | 0
|  | sníž. přenesená | 0 |  |  | 15% | 0
|  | nulová | 0 |  |  | 0% | 0
| Cena s DPH |  |  | v | CZK |  | 0
| Projektant |  |  | Zpracovatel
| Datum a podpis: |  | Razítko | Datum a podpis: |  |  | Razítko
| Objednavatel |  |  | Uchazeč
| Datum a podpis: |  | Razítko | Datum a podpis: |  |  | Razítko
REKAPITULACE ČLENĚNÍ SOUPISU PRACÍ
Stavba:
Pozáruční servis a údržba UTZ u OŘ Plzeň
Objekt:
SO 04 - Výtahy - výrobce SCHINDLER
Místo: | [5 empty] | Datum: | 9. 2. 2021
Zadavatel: | [5 empty] | Projektant:
Uchazeč: |  |  | Vyplň údaj |  |  | Zpracovatel:
Kód dílu - Popis | [6 empty] | Cena celkem [CZK]
Náklady ze soupisu prací | [6 empty] | 0 | [11 empty] | -1
SOUPIS PRACÍ
Stavba:
Pozáruční servis a údržba UTZ u OŘ Plzeň
Objekt:
SO 04 - Výtahy - výrobce SCHINDLER
Místo: | [5 empty] | Datum: | 9. 2. 2021
Zadavatel: | [5 empty] | Projektant:
Uchazeč: |  |  | Vyplň údaj |  |  | Zpracovatel:
PČ | Typ | Kód | Popis | MJ | Množství | J.cena [CZK] | Cena celkem [CZK] | Cenová soustava |  | DPH | J. Nh [h] | Nh celkem [h] | J. hmotnost [t] | Hmotnost celkem [t] | J. suť [t] | Suť Celkem [t]
Náklady soupisu celkem | [6 empty] | 0 |  |  |  |  | 0 |  | 0 |  | 0 |  | D | -1 | [7 empty] | 0
1 | K | 16 | Č. Budějovice - nástupiště č. 2, výtah č. 10587026, typ S 3100, počet stanic 2, nosnost 630 kg, rok v. 2012 - Paušální měsíční platba smluvních servisních služeb | měsíc | 48 |  | 0 |  |  | základní |  | 0 | 0 | 0 | 0 | 0 | 4 | K | 0 | ROZPOCET | 0 | 0 | 0 | 0 | 0 | 1 | 0 | 4 | 2
| PP |  | Č. Budějovice - nástupiště č. 2, výtah č. 10587026, typ S 3100, počet stanic 2, nosnost 630 kg, rok v. 2012 - Paušální měsíční platba smluvních servisních služeb | [14 empty] | PP | 0
| P |  | Poznámka k položce: Poznámka k položce: Pravidelné odborné prohlídky s cílem zkontrolovat bezpečnou funkci a provoz výtahu - provozní revize, revize, prohlídky a zkoušky UTZ v termínu a rozsahu stanoveném vyhláškou č. 100/1995 Sb. v platném znění, včetně vystavení zpráv o těchto provedených prohlídkách a jejich předání objednateli. Pravidelná preventivní údržba výtahového zařízení, včetně seřízení a mazání - 1x za 3 měsíce. Čištění strojovny, prohlubně a střechy klece od nečistot vzniklých běžným provozem výtahu. (nejedná se o čištění po stavbě či přestavbě, toxických látek a průsaků vody) - 1x za 6 měsíců - Dispečink pro hlášení poruch 24 hod/7 dní - Kontrola funkčnosti havarijní komunikace - Nástup na opravu od 7:00 do 15:30 nejpozději následující pracovní den od nahlášení na dispečink - Vyproštění uvízlých osob s nástupem na vyproštění nejpozději do 60 minut od nahlášení na dispečink 24 hod/7 dní | [14 empty] | P | 0
2 | K | 17 | Č. Budějovice - nástupiště č. 3, výtah č. 10680737, typ S 3100, počet stanic 2, nosnost 630 kg, rok v. 2013 - Paušální měsíční platba smluvních servisních služeb | měsíc | 48 |  | 0 |  |  | základní |  | 0 | 0 | 0 | 0 | 0 | 4 | K | 0 | ROZPOCET | 0 | 0 | 0 | 0 | 0 | 1 | 0 | 4 | 4
| PP |  | Č. Budějovice - nástupiště č. 3, výtah č. 10680737, typ S 3100, počet stanic 2, nosnost 630 kg, rok v. 2013 - Paušální měsíční platba smluvních servisních služeb | [14 empty] | PP | 0
| P |  | Poznámka k položce: Poznámka k položce: Pravidelné odborné prohlídky s cílem zkontrolovat bezpečnou funkci a provoz výtahu - provozní revize, revize, prohlídky a zkoušky UTZ v termínu a rozsahu stanoveném vyhláškou č. 100/1995 Sb. v platném znění, včetně vystavení zpráv o těchto provedených prohlídkách a jejich předání objednateli. Pravidelná preventivní údržba výtahového zařízení, včetně seřízení a mazání - 1x za 3 měsíce. Čištění strojovny, prohlubně a střechy klece od nečistot vzniklých běžným provozem výtahu. (nejedná se o čištění po stavbě či přestavbě, toxických látek a průsaků vody) - 1x za 6 měsíců - Dispečink pro hlášení poruch 24 hod/7 dní - Kontrola funkčnosti havarijní komunikace - Nástup na opravu od 7:00 do 15:30 nejpozději následující pracovní den od nahlášení na dispečink - Vyproštění uvízlých osob s nástupem na vyproštění nejpozději do 60 minut od nahlášení na dispečink 24 hod/7 dní | [14 empty] | P | 0
3 | K | 18 | Č. Budějovice - nástupiště č. 4, výtah č. 10587026-1, typ S 3100, počet stanic 2, nosnost 630 kg, rok v. 2012 - Paušální měsíční platba smluvních servisních služeb | měsíc | 48 |  | 0 |  |  | základní |  | 0 | 0 | 0 | 0 | 0 | 4 | K | 0 | ROZPOCET | 0 | 0 | 0 | 0 | 0 | 1 | 0 | 4 | 6
| PP |  | Č. Budějovice - nástupiště č. 4, výtah č. 10587026-1, typ S 3100, počet stanic 2, nosnost 630 kg, rok v. 2012 - Paušální měsíční platba smluvních servisních služeb | [14 empty] | PP | 0
| P |  | Poznámka k položce: Poznámka k položce: Pravidelné odborné prohlídky s cílem zkontrolovat bezpečnou funkci a provoz výtahu - provozní revize, revize, prohlídky a zkoušky UTZ v termínu a rozsahu stanoveném vyhláškou č. 100/1995 Sb. v platném znění, včetně vystavení zpráv o těchto provedených prohlídkách a jejich předání objednateli. Pravidelná preventivní údržba výtahového zařízení, včetně seřízení a mazání - 1x za 3 měsíce. Čištění strojovny, prohlubně a střechy klece od nečistot vzniklých běžným provozem výtahu. (nejedná se o čištění po stavbě či přestavbě, toxických látek a průsaků vody) - 1x za 6 měsíců - Dispečink pro hlášení poruch 24 hod/7 dní - Kontrola funkčnosti havarijní komunikace - Nástup na opravu od 7:00 do 15:30 nejpozději následující pracovní den od nahlášení na dispečink - Vyproštění uvízlých osob s nástupem na vyproštění nejpozději do 60 minut od nahlášení na dispečink 24 hod/7 dní | [14 empty] | P | 0
4 | K | 19 | Chotoviny - nástupiště č. 1, výtah č. 10747174, typ S 3300, počet stanic 2, nosnost 1 125 kg, rok v. 2014 - Paušální měsíční platba smluvních servisních služeb | měsíc | 48 |  | 0 |  |  | základní |  | 0 | 0 | 0 | 0 | 0 | 4 | K | 0 | ROZPOCET | 0 | 0 | 0 | 0 | 0 | 1 | 0 | 4 | 8
| PP |  | Chotoviny - nástupiště č. 1, výtah č. 10747174, typ S 3300, počet stanic 2, nosnost 1 125 kg, rok v. 2014 - Paušální měsíční platba smluvních servisních služeb | [14 empty] | PP | 0
| P |  | Poznámka k položce: Poznámka k položce: Pravidelné odborné prohlídky s cílem zkontrolovat bezpečnou funkci a provoz výtahu - provozní revize, revize, prohlídky a zkoušky UTZ v termínu a rozsahu stanoveném vyhláškou č. 100/1995 Sb. v platném znění, včetně vystavení zpráv o těchto provedených prohlídkách a jejich předání objednateli. Pravidelná preventivní údržba výtahového zařízení, včetně seřízení a mazání - 1x za 3 měsíce. Čištění strojovny, prohlubně a střechy klece od nečistot vzniklých běžným provozem výtahu. (nejedná se o čištění po stavbě či přestavbě, toxických látek a průsaků vody) - 1x za 6 měsíců - Dispečink pro hlášení poruch 24 hod/7 dní - Kontrola funkčnosti havarijní komunikace - Nástup na opravu od 7:00 do 15:30 nejpozději následující pracovní den od nahlášení na dispečink - Vyproštění uvízlých osob s nástupem na vyproštění nejpozději do 60 minut od nahlášení na dispečink 24 hod/7 dní | [14 empty] | P | 0
5 | K | 20 | Plzeň, Sušická 25, SSZ, výtah č. 10713363, typ S 3100, počet stanic 5, nosnost 630 kg, rok v. 2013 - Paušální měsíční platba smluvních servisních služeb | měsíc | 48 |  | 0 |  |  | základní |  | 0 | 0 | 0 | 0 | 0 | 4 | K | 0 | ROZPOCET | 0 | 0 | 0 | 0 | 0 | 1 | 0 | 4 | 10
| PP |  | Plzeň, Sušická 25, SSZ, výtah č. 10713363, typ S 3100, počet stanic 5, nosnost 630 kg, rok v. 2013 - Paušální měsíční platba smluvních servisních služeb | [14 empty] | PP | 0
| P |  | Poznámka k položce: Poznámka k položce: Pravidelné odborné prohlídky s cílem zkontrolovat bezpečnou funkci a provoz výtahu - provozní revize, revize, prohlídky a zkoušky UTZ v termínu a rozsahu stanoveném vyhláškou č. 100/1995 Sb. v platném znění, včetně vystavení zpráv o těchto provedených prohlídkách a jejich předání objednateli. Pravidelná preventivní údržba výtahového zařízení, včetně seřízení a mazání - 1x za 3 měsíce. Čištění strojovny, prohlubně a střechy klece od nečistot vzniklých běžným provozem výtahu. (nejedná se o čištění po stavbě či přestavbě, toxických látek a průsaků vody) - 1x za 6 měsíců - Dispečink pro hlášení poruch 24 hod/7 dní - Kontrola funkčnosti havarijní komunikace - Nástup na opravu od 7:00 do 15:30 nejpozději následující pracovní den od nahlášení na dispečink - Vyproštění uvízlých osob s nástupem na vyproštění nejpozději do 60 minut od nahlášení na dispečink 24 hod/7 dní | [14 empty] | P | 0
6 | K | 21 | Plzeň Jižní předměstí - Hálkova ulice, výtah č. 10617241, typ S 5400, počet stanic 2, nosnost 630 kg, rok v. 2013 - Paušální měsíční platba smluvních servisních služeb | měsíc | 48 |  | 0 |  |  | základní |  | 0 | 0 | 0 | 0 | 0 | 4 | K | 0 | ROZPOCET | 0 | 0 | 0 | 0 | 0 | 1 | 0 | 4 | 12
| PP |  | Plzeň Jižní předměstí - Hálkova ulice, výtah č. 10617241, typ S 5400, počet stanic 2, nosnost 630 kg, rok v. 2013 - Paušální měsíční platba smluvních servisních služeb | [14 empty] | PP | 0
| P |  | Poznámka k položce: Poznámka k položce: Pravidelné odborné prohlídky s cílem zkontrolovat bezpečnou funkci a provoz výtahu - provozní revize, revize, prohlídky a zkoušky UTZ v termínu a rozsahu stanoveném vyhláškou č. 100/1995 Sb. v platném znění, včetně vystavení zpráv o těchto provedených prohlídkách a jejich předání objednateli. Pravidelná preventivní údržba výtahového zařízení, včetně seřízení a mazání - 1x za 3 měsíce. Čištění strojovny, prohlubně a střechy klece od nečistot vzniklých běžným provozem výtahu. (nejedná se o čištění po stavbě či přestavbě, toxických látek a průsaků vody) - 1x za 6 měsíců - Dispečink pro hlášení poruch 24 hod/7 dní - Kontrola funkčnosti havarijní komunikace - Nástup na opravu od 7:00 do 15:30 nejpozději následující pracovní den od nahlášení na dispečink - Vyproštění uvízlých osob s nástupem na vyproštění nejpozději do 60 minut od nahlášení na dispečink 24 hod/7 dní | [14 empty] | P | 0
7 | K | 22 | Plzeň Jižní předměstí - výpravní budova, výtah č. 10617239, typ S 5400, počet stanic 2, nosnost 630 kg, rok v. 2013 - Paušální měsíční platba smluvních servisních služeb | měsíc | 48 |  | 0 |  |  | základní |  | 0 | 0 | 0 | 0 | 0 | 4 | K | 0 | ROZPOCET | 0 | 0 | 0 | 0 | 0 | 1 | 0 | 4 | 14
| PP |  | Plzeň Jižní předměstí - výpravní budova, výtah č. 10617239, typ S 5400, počet stanic 2, nosnost 630 kg, rok v. 2013 - Paušální měsíční platba smluvních servisních služeb | [14 empty] | PP | 0
| P |  | Poznámka k položce: Poznámka k položce: Pravidelné odborné prohlídky s cílem zkontrolovat bezpečnou funkci a provoz výtahu - provozní revize, revize, prohlídky a zkoušky UTZ v termínu a rozsahu stanoveném vyhláškou č. 100/1995 Sb. v platném znění, včetně vystavení zpráv o těchto provedených prohlídkách a jejich předání objednateli. Pravidelná preventivní údržba výtahového zařízení, včetně seřízení a mazání - 1x za 3 měsíce. Čištění strojovny, prohlubně a střechy klece od nečistot vzniklých běžným provozem výtahu. (nejedná se o čištění po stavbě či přestavbě, toxických látek a průsaků vody) - 1x za 6 měsíců - Dispečink pro hlášení poruch 24 hod/7 dní - Kontrola funkčnosti havarijní komunikace - Nástup na opravu od 7:00 do 15:30 nejpozději následující pracovní den od nahlášení na dispečink - Vyproštění uvízlých osob s nástupem na vyproštění nejpozději do 60 minut od nahlášení na dispečink 24 hod/7 dní | [14 empty] | P | 0
8 | K | 23 | Plzeň Jižní předměstí - Borská ulice, výtah č. 10617240, typ S 5400, počet stanic 2, nosnost 630 kg, rok v. 2013 - Paušální měsíční platba smluvních servisních služeb | měsíc | 48 |  | 0 |  |  | základní |  | 0 | 0 | 0 | 0 | 0 | 4 | K | 0 | ROZPOCET | 0 | 0 | 0 | 0 | 0 | 1 | 0 | 4 | 16
| PP |  | Plzeň Jižní předměstí - Borská ulice, výtah č. 10617240, typ S 5400, počet stanic 2, nosnost 630 kg, rok v. 2013 - Paušální měsíční platba smluvních servisních služeb | [14 empty] | PP | 0
| P |  | Poznámka k položce: Poznámka k položce: Pravidelné odborné prohlídky s cílem zkontrolovat bezpečnou funkci a provoz výtahu - provozní revize, revize, prohlídky a zkoušky UTZ v termínu a rozsahu stanoveném vyhláškou č. 100/1995 Sb. v platném znění, včetně vystavení zpráv o těchto provedených prohlídkách a jejich předání objednateli. Pravidelná preventivní údržba výtahového zařízení, včetně seřízení a mazání - 1x za 3 měsíce. Čištění strojovny, prohlubně a střechy klece od nečistot vzniklých běžným provozem výtahu. (nejedná se o čištění po stavbě či přestavbě, toxických látek a průsaků vody) - 1x za 6 měsíců - Dispečink pro hlášení poruch 24 hod/7 dní - Kontrola funkčnosti havarijní komunikace - Nástup na opravu od 7:00 do 15:30 nejpozději následující pracovní den od nahlášení na dispečink - Vyproštění uvízlých osob s nástupem na vyproštění nejpozději do 60 minut od nahlášení na dispečink 24 hod/7 dní | [14 empty] | P | 0
9 | K | 24 | Plzeň hl.n. - nástupiště č. 1 (západ), výtah č. 10617245, typ S 5400, počet stanic 2, nosnost 1 000 kg, rok v. 2013 - Paušální měsíční platba smluvních servisních služeb | měsíc | 48 |  | 0 |  |  | základní |  | 0 | 0 | 0 | 0 | 0 | 4 | K | 0 | ROZPOCET | 0 | 0 | 0 | 0 | 0 | 1 | 0 | 4 | 18
| PP |  | Plzeň hl.n. - nástupiště č. 1 (západ), výtah č. 10617245, typ S 5400, počet stanic 2, nosnost 1 000 kg, rok v. 2013 - Paušální měsíční platba smluvních servisních služeb | [14 empty] | PP | 0
| P |  | Poznámka k položce: Poznámka k položce: Pravidelné odborné prohlídky s cílem zkontrolovat bezpečnou funkci a provoz výtahu - provozní revize, revize, prohlídky a zkoušky UTZ v termínu a rozsahu stanoveném vyhláškou č. 100/1995 Sb. v platném znění, včetně vystavení zpráv o těchto provedených prohlídkách a jejich předání objednateli. Pravidelná preventivní údržba výtahového zařízení, včetně seřízení a mazání - 1x za 3 měsíce. Čištění strojovny, prohlubně a střechy klece od nečistot vzniklých běžným provozem výtahu. (nejedná se o čištění po stavbě či přestavbě, toxických látek a průsaků vody) - 1x za 6 měsíců - Dispečink pro hlášení poruch 24 hod/7 dní - Kontrola funkčnosti havarijní komunikace - Nástup na opravu od 7:00 do 15:30 nejpozději následující pracovní den od nahlášení na dispečink - Vyproštění uvízlých osob s nástupem na vyproštění nejpozději do 60 minut od nahlášení na dispečink 24 hod/7 dní | [14 empty] | P | 0
10 | K | 25 | Plzeň hl.n. - nástupiště č. 2 (západ), výtah č. 10617244, typ S 5400, počet stanic 2, nosnost 1 000 kg, rok v. 2012 - Paušální měsíční platba smluvních servisních služeb | měsíc | 48 |  | 0 |  |  | základní |  | 0 | 0 | 0 | 0 | 0 | 4 | K | 0 | ROZPOCET | 0 | 0 | 0 | 0 | 0 | 1 | 0 | 4 | 20
| PP |  | Plzeň hl.n. - nástupiště č. 2 (západ), výtah č. 10617244, typ S 5400, počet stanic 2, nosnost 1 000 kg, rok v. 2012 - Paušální měsíční platba smluvních servisních služeb | [14 empty] | PP | 0
| P |  | Poznámka k položce: Poznámka k položce: Pravidelné odborné prohlídky s cílem zkontrolovat bezpečnou funkci a provoz výtahu - provozní revize, revize, prohlídky a zkoušky UTZ v termínu a rozsahu stanoveném vyhláškou č. 100/1995 Sb. v platném znění, včetně vystavení zpráv o těchto provedených prohlídkách a jejich předání objednateli. Pravidelná preventivní údržba výtahového zařízení, včetně seřízení a mazání - 1x za 3 měsíce. Čištění strojovny, prohlubně a střechy klece od nečistot vzniklých běžným provozem výtahu. (nejedná se o čištění po stavbě či přestavbě, toxických látek a průsaků vody) - 1x za 6 měsíců - Dispečink pro hlášení poruch 24 hod/7 dní - Kontrola funkčnosti havarijní komunikace - Nástup na opravu od 7:00 do 15:30 nejpozději následující pracovní den od nahlášení na dispečink - Vyproštění uvízlých osob s nástupem na vyproštění nejpozději do 60 minut od nahlášení na dispečink 24 hod/7 dní | [14 empty] | P | 0
11 | K | 26 | Plzeň hl.n. - nástupiště č. 6 (západ), výtah č. 10617243, typ S 5400, počet stanic 2, nosnost 1 000 kg, rok v. 2012 - Paušální měsíční platba smluvních servisních služeb | měsíc | 48 |  | 0 |  |  | základní |  | 0 | 0 | 0 | 0 | 0 | 4 | K | 0 | ROZPOCET | 0 | 0 | 0 | 0 | 0 | 1 | 0 | 4 | 22
| PP |  | Plzeň hl.n. - nástupiště č. 6 (západ), výtah č. 10617243, typ S 5400, počet stanic 2, nosnost 1 000 kg, rok v. 2012 - Paušální měsíční platba smluvních servisních služeb | [14 empty] | PP | 0
| P |  | Poznámka k položce: Poznámka k položce: Pravidelné odborné prohlídky s cílem zkontrolovat bezpečnou funkci a provoz výtahu - provozní revize, revize, prohlídky a zkoušky UTZ v termínu a rozsahu stanoveném vyhláškou č. 100/1995 Sb. v platném znění, včetně vystavení zpráv o těchto provedených prohlídkách a jejich předání objednateli. Pravidelná preventivní údržba výtahového zařízení, včetně seřízení a mazání - 1x za 3 měsíce. Čištění strojovny, prohlubně a střechy klece od nečistot vzniklých běžným provozem výtahu. (nejedná se o čištění po stavbě či přestavbě, toxických látek a průsaků vody) - 1x za 6 měsíců - Dispečink pro hlášení poruch 24 hod/7 dní - Kontrola funkčnosti havarijní komunikace - Nástup na opravu od 7:00 do 15:30 nejpozději následující pracovní den od nahlášení na dispečink - Vyproštění uvízlých osob s nástupem na vyproštění nejpozději do 60 minut od nahlášení na dispečink 24 hod/7 dní | [14 empty] | P | 0
12 | K | 27 | Plzeň hl.n. - podchod Železniční ul., výtah č. 10617242, typ S 5400, počet stanic 2, nosnost 1 000 kg, rok v. 2014 - Paušální měsíční platba smluvních servisních služeb | měsíc | 48 |  | 0 |  |  | základní |  | 0 | 0 | 0 | 0 | 0 | 4 | K | 0 | ROZPOCET | 0 | 0 | 0 | 0 | 0 | 1 | 0 | 4 | 24
| PP |  | Plzeň hl.n. - podchod Železniční ul., výtah č. 10617242, typ S 5400, počet stanic 2, nosnost 1 000 kg, rok v. 2014 - Paušální měsíční platba smluvních servisních služeb | [14 empty] | PP | 0
| P |  | Poznámka k položce: Poznámka k položce: Pravidelné odborné prohlídky s cílem zkontrolovat bezpečnou funkci a provoz výtahu - provozní revize, revize, prohlídky a zkoušky UTZ v termínu a rozsahu stanoveném vyhláškou č. 100/1995 Sb. v platném znění, včetně vystavení zpráv o těchto provedených prohlídkách a jejich předání objednateli. Pravidelná preventivní údržba výtahového zařízení, včetně seřízení a mazání - 1x za 3 měsíce. Čištění strojovny, prohlubně a střechy klece od nečistot vzniklých běžným provozem výtahu. (nejedná se o čištění po stavbě či přestavbě, toxických látek a průsaků vody) - 1x za 6 měsíců - Dispečink pro hlášení poruch 24 hod/7 dní - Kontrola funkčnosti havarijní komunikace - Nástup na opravu od 7:00 do 15:30 nejpozději následující pracovní den od nahlášení na dispečink - Vyproštění uvízlých osob s nástupem na vyproštění nejpozději do 60 minut od nahlášení na dispečink 24 hod/7 dní | [14 empty] | P | 0
13 | K | 28 | Plzeň hl.n. - nástupiště č. 1, podchod Východ, výtah č. 10821298, typ S 3300, počet stanic 2, nosnost 1 125 kg, rok v. 2017 - Paušální měsíční platba smluvních servisních služeb | měsíc; | 48 |  | 0 |  |  | základní |  | 0 | 0 | 0 | 0 | 0 | 4 | K | 0 | ROZPOCET | 0 | 0 | 0 | 0 | 0 | 1 | 0 | 4 | 26
| PP |  | Plzeň hl.n. - nástupiště č. 1, podchod Východ, výtah č. 10821298, typ S 3300, počet stanic 2, nosnost 1 125 kg, rok v. 2017 - Paušální měsíční platba smluvních servisních služeb | [14 empty] | PP | 0
| P |  | Poznámka k položce: Poznámka k položce: Pravidelné odborné prohlídky s cílem zkontrolovat bezpečnou funkci a provoz výtahu - provozní revize, revize, prohlídky a zkoušky UTZ v termínu a rozsahu stanoveném vyhláškou č. 100/1995 Sb. v platném znění, včetně vystavení zpráv o těchto provedených prohlídkách a jejich předání objednateli. Pravidelná preventivní údržba výtahového zařízení, včetně seřízení a mazání - 1x za 3 měsíce. Čištění strojovny, prohlubně a střechy klece od nečistot vzniklých běžným provozem výtahu. (nejedná se o čištění po stavbě či přestavbě, toxických látek a průsaků vody) - 1x za 6 měsíců - Dispečink pro hlášení poruch 24 hod/7 dní - Kontrola funkčnosti havarijní komunikace - Nástup na opravu od 7:00 do 15:30 nejpozději následující pracovní den od nahlášení na dispečink - Vyproštění uvízlých osob s nástupem na vyproštění nejpozději do 60 minut od nahlášení na dispečink 24 hod/7 dní | [14 empty] | P | 0
14 | K | 29 | Plzeň hl.n. - nástupiště č. 2, podchod Východ, výtah č. 10820197, typ S 3300, počet stanic 2, nosnost 1 125 kg, rok v. 2017 - Paušální měsíční platba smluvních servisních služeb | měsíc | 48 |  | 0 |  |  | základní |  | 0 | 0 | 0 | 0 | 0 | 4 | K | 0 | ROZPOCET | 0 | 0 | 0 | 0 | 0 | 1 | 0 | 4 | 28
| PP |  | Plzeň hl.n. - nástupiště č. 2, podchod Východ, výtah č. 10820197, typ S 3300, počet stanic 2, nosnost 1 125 kg, rok v. 2017 - Paušální měsíční platba smluvních servisních služeb | [14 empty] | PP | 0
| P |  | Poznámka k položce: Poznámka k položce: Pravidelné odborné prohlídky s cílem zkontrolovat bezpečnou funkci a provoz výtahu - provozní revize, revize, prohlídky a zkoušky UTZ v termínu a rozsahu stanoveném vyhláškou č. 100/1995 Sb. v platném znění, včetně vystavení zpráv o těchto provedených prohlídkách a jejich předání objednateli. Pravidelná preventivní údržba výtahového zařízení, včetně seřízení a mazání - 1x za 3 měsíce. Čištění strojovny, prohlubně a střechy klece od nečistot vzniklých běžným provozem výtahu. (nejedná se o čištění po stavbě či přestavbě, toxických látek a průsaků vody) - 1x za 6 měsíců - Dispečink pro hlášení poruch 24 hod/7 dní - Kontrola funkčnosti havarijní komunikace - Nástup na opravu od 7:00 do 15:30 nejpozději následující pracovní den od nahlášení na dispečink - Vyproštění uvízlých osob s nástupem na vyproštění nejpozději do 60 minut od nahlášení na dispečink 24 hod/7 dní | [14 empty] | P | 0
15 | K | 30 | Plzeň hl.n. - nástupiště č. 3, podchod Východ, výtah č. 10821296, typ S 3300, počet stanic 2, nosnost 1 125 kg, rok v. 2017 - Paušální měsíční platba smluvních servisních služeb | měsíc | 48 |  | 0 |  |  | základní |  | 0 | 0 | 0 | 0 | 0 | 4 | K | 0 | ROZPOCET | 0 | 0 | 0 | 0 | 0 | 1 | 0 | 4 | 30
| PP |  | Plzeň hl.n. - nástupiště č. 3, podchod Východ, výtah č. 10821296, typ S 3300, počet stanic 2, nosnost 1 125 kg, rok v. 2017 - Paušální měsíční platba smluvních servisních služeb | [14 empty] | PP | 0
| P |  | Poznámka k položce: Poznámka k položce: Pravidelné odborné prohlídky s cílem zkontrolovat bezpečnou funkci a provoz výtahu - provozní revize, revize, prohlídky a zkoušky UTZ v termínu a rozsahu stanoveném vyhláškou č. 100/1995 Sb. v platném znění, včetně vystavení zpráv o těchto provedených prohlídkách a jejich předání objednateli. Pravidelná preventivní údržba výtahového zařízení, včetně seřízení a mazání - 1x za 3 měsíce. Čištění strojovny, prohlubně a střechy klece od nečistot vzniklých běžným provozem výtahu. (nejedná se o čištění po stavbě či přestavbě, toxických látek a průsaků vody) - 1x za 6 měsíců - Dispečink pro hlášení poruch 24 hod/7 dní - Kontrola funkčnosti havarijní komunikace - Nástup na opravu od 7:00 do 15:30 nejpozději následující pracovní den od nahlášení na dispečink - Vyproštění uvízlých osob s nástupem na vyproštění nejpozději do 60 minut od nahlášení na dispečink 24 hod/7 dní | [14 empty] | P | 0
16 | K | 31 | Plzeň hl.n. - nástupiště č. 4, podchod Východ, výtah č. 10821295, typ S 3300, počet stanic 2, nosnost 1 125 kg, rok v. 2017 - Paušální měsíční platba smluvních servisních služeb | měsíc | 48 |  | 0 |  |  | základní |  | 0 | 0 | 0 | 0 | 0 | 4 | K | 0 | ROZPOCET | 0 | 0 | 0 | 0 | 0 | 1 | 0 | 4 | 32
| PP |  | Plzeň hl.n. - nástupiště č. 4, podchod Východ, výtah č. 10821295, typ S 3300, počet stanic 2, nosnost 1 125 kg, rok v. 2017 - Paušální měsíční platba smluvních servisních služeb | [14 empty] | PP | 0
| P |  | Poznámka k položce: Poznámka k položce: Pravidelné odborné prohlídky s cílem zkontrolovat bezpečnou funkci a provoz výtahu - provozní revize, revize, prohlídky a zkoušky UTZ v termínu a rozsahu stanoveném vyhláškou č. 100/1995 Sb. v platném znění, včetně vystavení zpráv o těchto provedených prohlídkách a jejich předání objednateli. Pravidelná preventivní údržba výtahového zařízení, včetně seřízení a mazání - 1x za 3 měsíce. Čištění strojovny, prohlubně a střechy klece od nečistot vzniklých běžným provozem výtahu. (nejedná se o čištění po stavbě či přestavbě, toxických látek a průsaků vody) - 1x za 6 měsíců - Dispečink pro hlášení poruch 24 hod/7 dní - Kontrola funkčnosti havarijní komunikace - Nástup na opravu od 7:00 do 15:30 nejpozději následující pracovní den od nahlášení na dispečink - Vyproštění uvízlých osob s nástupem na vyproštění nejpozději do 60 minut od nahlášení na dispečink 24 hod/7 dní | [14 empty] | P | 0
17 | K | 32 | Plzeň hl.n. - nástupiště č. 5, podchod Východ, výtah č. 11122106, typ S 3300, počet stanic 2, nosnost 1 125 kg, rok v. není - Paušální měsíční platba smluvních servisních služeb | měsíc | 48 |  | 0 |  |  | základní |  | 0 | 0 | 0 | 0 | 0 | 4 | K | 0 | ROZPOCET | 0 | 0 | 0 | 0 | 0 | 1 | 0 | 4 | 34
| PP |  | Plzeň hl.n. - nástupiště č. 5, podchod Východ, výtah č. 11122106, typ S 3300, počet stanic 2, nosnost 1 125 kg, rok v. není - Paušální měsíční platba smluvních servisních služeb | [14 empty] | PP | 0
| P |  | Poznámka k položce: Poznámka k položce: Pravidelné odborné prohlídky s cílem zkontrolovat bezpečnou funkci a provoz výtahu - provozní revize, revize, prohlídky a zkoušky UTZ v termínu a rozsahu stanoveném vyhláškou č. 100/1995 Sb. v platném znění, včetně vystavení zpráv o těchto provedených prohlídkách a jejich předání objednateli. Pravidelná preventivní údržba výtahového zařízení, včetně seřízení a mazání - 1x za 3 měsíce. Čištění strojovny, prohlubně a střechy klece od nečistot vzniklých běžným provozem výtahu. (nejedná se o čištění po stavbě či přestavbě, toxických látek a průsaků vody) - 1x za 6 měsíců - Dispečink pro hlášení poruch 24 hod/7 dní - Kontrola funkčnosti havarijní komunikace - Nástup na opravu od 7:00 do 15:30 nejpozději následující pracovní den od nahlášení na dispečink - Vyproštění uvízlých osob s nástupem na vyproštění nejpozději do 60 minut od nahlášení na dispečink 24 hod/7 dní | [14 empty] | P | 0
18 | K | 33 | Plzeň hl.n. - nástupiště č. 6, podchod Východ, výtah č. 11122105, typ S 3300, počet stanic 2, nosnost 1 125 kg, rok v. není - Paušální měsíční platba smluvních servisních služeb |  | 48 |  | 0 |  |  | základní |  | 0 | 0 | 0 | 0 | 0 | 4 | K | 0 | ROZPOCET | 0 | 0 | 0 | 0 | 0 | 1 | 0 | 4 | 36
| PP |  | Plzeň hl.n. - nástupiště č. 6, podchod Východ, výtah č. 11122105, typ S 3300, počet stanic 2, nosnost 1 125 kg, rok v. není - Paušální měsíční platba smluvních servisních služeb | [14 empty] | PP | 0
| P |  | Poznámka k položce: Poznámka k položce: Pravidelné odborné prohlídky s cílem zkontrolovat bezpečnou funkci a provoz výtahu - provozní revize, revize, prohlídky a zkoušky UTZ v termínu a rozsahu stanoveném vyhláškou č. 100/1995 Sb. v platném znění, včetně vystavení zpráv o těchto provedených prohlídkách a jejich předání objednateli. Pravidelná preventivní údržba výtahového zařízení, včetně seřízení a mazání - 1x za 3 měsíce. Čištění strojovny, prohlubně a střechy klece od nečistot vzniklých běžným provozem výtahu. (nejedná se o čištění po stavbě či přestavbě, toxických látek a průsaků vody) - 1x za 6 měsíců - Dispečink pro hlášení poruch 24 hod/7 dní - Kontrola funkčnosti havarijní komunikace - Nástup na opravu od 7:00 do 15:30 nejpozději následující pracovní den od nahlášení na dispečink - Vyproštění uvízlých osob s nástupem na vyproštění nejpozději do 60 minut od nahlášení na dispečink 24 hod/7 dní | [14 empty] | P | 0
19 | K | 34 | Plzeň hl.n. - nástupiště č. 1, zavazadlový Tunel, výtah nákladní č. 10821293, typ KLEE-HY, počet stanic 2, nosnost 2 500 kg, rok v. 2017í - Paušální měsíční platba smluvních servisních služeb | měsíc | 48 |  | 0 |  |  | základní |  | 0 | 0 | 0 | 0 | 0 | 4 | K | 0 | ROZPOCET | 0 | 0 | 0 | 0 | 0 | 1 | 0 | 4 | 38
| PP |  | Plzeň hl.n. - nástupiště č. 1, zavazadlový Tunel, výtah nákladní č. 10821293, typ KLEE-HY, počet stanic 2, nosnost 2 500 kg, rok v. 2017í - Paušální měsíční platba smluvních servisních služeb | [14 empty] | PP | 0
| P |  | Poznámka k položce: Poznámka k položce: Pravidelné odborné prohlídky s cílem zkontrolovat bezpečnou funkci a provoz výtahu - provozní revize, revize, prohlídky a zkoušky UTZ v termínu a rozsahu stanoveném vyhláškou č. 100/1995 Sb. v platném znění, včetně vystavení zpráv o těchto provedených prohlídkách a jejich předání objednateli. Pravidelná preventivní údržba výtahového zařízení, včetně seřízení a mazání - 1x za 3 měsíce. Čištění strojovny, prohlubně a střechy klece od nečistot vzniklých běžným provozem výtahu. (nejedná se o čištění po stavbě či přestavbě, toxických látek a průsaků vody) - 1x za 6 měsíců - Dispečink pro hlášení poruch 24 hod/7 dní - Kontrola funkčnosti havarijní komunikace - Nástup na opravu od 7:00 do 15:30 nejpozději následující pracovní den od nahlášení na dispečink - Vyproštění uvízlých osob s nástupem na vyproštění nejpozději do 60 minut od nahlášení na dispečink 24 hod/7 dní | [14 empty] | P | 0
20 | K | 35 | Plzeň hl.n. - nástupiště č. 2, zavazadlový Tunel, výtah nákladní č. 10821291, typ KLEE-HY, počet stanic 2, nosnost 2 500 kg, rok v. 2017í - Paušální měsíční platba smluvních servisních služeb | měsíc | 48 |  | 0 |  |  | základní |  | 0 | 0 | 0 | 0 | 0 | 4 | K | 0 | ROZPOCET | 0 | 0 | 0 | 0 | 0 | 1 | 0 | 4 | 40
| PP |  | Plzeň hl.n. - nástupiště č. 2, zavazadlový Tunel, výtah nákladní č. 10821291, typ KLEE-HY, počet stanic 2, nosnost 2 500 kg, rok v. 2017í - Paušální měsíční platba smluvních servisních služeb | [14 empty] | PP | 0
| P |  | Poznámka k položce: Poznámka k položce: Pravidelné odborné prohlídky s cílem zkontrolovat bezpečnou funkci a provoz výtahu - provozní revize, revize, prohlídky a zkoušky UTZ v termínu a rozsahu stanoveném vyhláškou č. 100/1995 Sb. v platném znění, včetně vystavení zpráv o těchto provedených prohlídkách a jejich předání objednateli. Pravidelná preventivní údržba výtahového zařízení, včetně seřízení a mazání - 1x za 3 měsíce. Čištění strojovny, prohlubně a střechy klece od nečistot vzniklých běžným provozem výtahu. (nejedná se o čištění po stavbě či přestavbě, toxických látek a průsaků vody) - 1x za 6 měsíců - Dispečink pro hlášení poruch 24 hod/7 dní - Kontrola funkčnosti havarijní komunikace - Nástup na opravu od 7:00 do 15:30 nejpozději následující pracovní den od nahlášení na dispečink - Vyproštění uvízlých osob s nástupem na vyproštění nejpozději do 60 minut od nahlášení na dispečink 24 hod/7 dní | [14 empty] | P | 0
21 | K | 36 | Plzeň hl.n. - nástupiště č. 3, zavazadlový Tunel, výtah nákladní č. 10821290, typ KLEE-HY, počet stanic 2, nosnost 2 500 kg, rok v. 2017í - Paušální měsíční platba smluvních servisních služeb | měsíc | 48 |  | 0 |  |  | základní |  | 0 | 0 | 0 | 0 | 0 | 4 | K | 0 | ROZPOCET | 0 | 0 | 0 | 0 | 0 | 1 | 0 | 4 | 42
| PP |  | Plzeň hl.n. - nástupiště č. 3, zavazadlový Tunel, výtah nákladní č. 10821290, typ KLEE-HY, počet stanic 2, nosnost 2 500 kg, rok v. 2017í - Paušální měsíční platba smluvních servisních služeb | [14 empty] | PP | 0
| P |  | Poznámka k položce: Poznámka k položce: Pravidelné odborné prohlídky s cílem zkontrolovat bezpečnou funkci a provoz výtahu - provozní revize, revize, prohlídky a zkoušky UTZ v termínu a rozsahu stanoveném vyhláškou č. 100/1995 Sb. v platném znění, včetně vystavení zpráv o těchto provedených prohlídkách a jejich předání objednateli. Pravidelná preventivní údržba výtahového zařízení, včetně seřízení a mazání - 1x za 3 měsíce. Čištění strojovny, prohlubně a střechy klece od nečistot vzniklých běžným provozem výtahu. (nejedná se o čištění po stavbě či přestavbě, toxických látek a průsaků vody) - 1x za 6 měsíců - Dispečink pro hlášení poruch 24 hod/7 dní - Kontrola funkčnosti havarijní komunikace - Nástup na opravu od 7:00 do 15:30 nejpozději následující pracovní den od nahlášení na dispečink - Vyproštění uvízlých osob s nástupem na vyproštění nejpozději do 60 minut od nahlášení na dispečink 24 hod/7 dní | [14 empty] | P | 0
22 | K | 37 | Rokycany - nástupiště č. 2, výtah č. 10470943, typ S 3300, počet stanic 2, nosnost 675 kg, rok v. 2009 - Paušální měsíční platba smluvních servisních služeb | měsíc | 48 |  | 0 |  |  | základní |  | 0 | 0 | 0 | 0 | 0 | 4 | K | 0 | ROZPOCET | 0 | 0 | 0 | 0 | 0 | 1 | 0 | 4 | 44
| PP |  | Rokycany - nástupiště č. 2, výtah č. 10470943, typ S 3300, počet stanic 2, nosnost 675 kg, rok v. 2009 - Paušální měsíční platba smluvních servisních služeb | [14 empty] | PP | 0
| P |  | Poznámka k položce: Poznámka k položce: Pravidelné odborné prohlídky s cílem zkontrolovat bezpečnou funkci a provoz výtahu - provozní revize, revize, prohlídky a zkoušky UTZ v termínu a rozsahu stanoveném vyhláškou č. 100/1995 Sb. v platném znění, včetně vystavení zpráv o těchto provedených prohlídkách a jejich předání objednateli. Pravidelná preventivní údržba výtahového zařízení, včetně seřízení a mazání - 1x za 3 měsíce. Čištění strojovny, prohlubně a střechy klece od nečistot vzniklých běžným provozem výtahu. (nejedná se o čištění po stavbě či přestavbě, toxických látek a průsaků vody) - 1x za 6 měsíců - Dispečink pro hlášení poruch 24 hod/7 dní - Kontrola funkčnosti havarijní komunikace - Nástup na opravu od 7:00 do 15:30 nejpozději následující pracovní den od nahlášení na dispečink - Vyproštění uvízlých osob s nástupem na vyproštění nejpozději do 60 minut od nahlášení na dispečink 24 hod/7 dní | [14 empty] | P | 0
23 | K | 38 | Rokycany - nástupiště č. 3, výtah č. 637417, typ S 3300, počet stanic 2, nosnost 675 kg, rok v. 2009 - Paušální měsíční platba smluvních servisních služeb | měsíc | 48 |  | 0 |  |  | základní |  | 0 | 0 | 0 | 0 | 0 | 4 | K | 0 | ROZPOCET | 0 | 0 | 0 | 0 | 0 | 1 | 0 | 4 | 46
| PP |  | Rokycany - nástupiště č. 3, výtah č. 637417, typ S 3300, počet stanic 2, nosnost 675 kg, rok v. 2009 - Paušální měsíční platba smluvních servisních služeb | [14 empty] | PP | 0
| P |  | Poznámka k položce: Poznámka k položce: Pravidelné odborné prohlídky s cílem zkontrolovat bezpečnou funkci a provoz výtahu - provozní revize, revize, prohlídky a zkoušky UTZ v termínu a rozsahu stanoveném vyhláškou č. 100/1995 Sb. v platném znění, včetně vystavení zpráv o těchto provedených prohlídkách a jejich předání objednateli. Pravidelná preventivní údržba výtahového zařízení, včetně seřízení a mazání - 1x za 3 měsíce. Čištění strojovny, prohlubně a střechy klece od nečistot vzniklých běžným provozem výtahu. (nejedná se o čištění po stavbě či přestavbě, toxických látek a průsaků vody) - 1x za 6 měsíců - Dispečink pro hlášení poruch 24 hod/7 dní - Kontrola funkčnosti havarijní komunikace - Nástup na opravu od 7:00 do 15:30 nejpozději následující pracovní den od nahlášení na dispečink - Vyproštění uvízlých osob s nástupem na vyproštění nejpozději do 60 minut od nahlášení na dispečink 24 hod/7 dníí | [14 empty] | P | 0
24 | K | 39 | Rokycany - výstup Dukelská, výtah č. 10470942, typ S 3300, počet stanic 2, nosnost 675 kg, rok v. 2009 - Paušální měsíční platba smluvních servisních služeb | měsíc | 48 |  | 0 |  |  | základní |  | 0 | 0 | 0 | 0 | 0 | 4 | K | 0 | ROZPOCET | 0 | 0 | 0 | 0 | 0 | 1 | 0 | 4 | 48
| PP |  | Rokycany - výstup Dukelská, výtah č. 10470942, typ S 3300, počet stanic 2, nosnost 675 kg, rok v. 2009 - Paušální měsíční platba smluvních servisních služeb | [14 empty] | PP | 0
| P |  | Poznámka k položce: Poznámka k položce: Pravidelné odborné prohlídky s cílem zkontrolovat bezpečnou funkci a provoz výtahu - provozní revize, revize, prohlídky a zkoušky UTZ v termínu a rozsahu stanoveném vyhláškou č. 100/1995 Sb. v platném znění, včetně vystavení zpráv o těchto provedených prohlídkách a jejich předání objednateli. Pravidelná preventivní údržba výtahového zařízení, včetně seřízení a mazání - 1x za 3 měsíce. Čištění strojovny, prohlubně a střechy klece od nečistot vzniklých běžným provozem výtahu. (nejedná se o čištění po stavbě či přestavbě, toxických látek a průsaků vody) - 1x za 6 měsíců - Dispečink pro hlášení poruch 24 hod/7 dní - Kontrola funkčnosti havarijní komunikace - Nástup na opravu od 7:00 do 15:30 nejpozději následující pracovní den od nahlášení na dispečink - Vyproštění uvízlých osob s nástupem na vyproštění nejpozději do 60 minut od nahlášení na dispečink 24 hod/7 dní | [14 empty] | P | 0
25 | K | 40 | Veselí nad Lužnicí - 1. nástupiště, výtah č.10718434 , typ S 3300, počet stanic 2, nosnost 1 125 kg, rok v. 2014 - Paušální měsíční platba smluvních servisních služeb | měsíc | 48 |  | 0 |  |  | základní |  | 0 | 0 | 0 | 0 | 0 | 4 | K | 0 | ROZPOCET | 0 | 0 | 0 | 0 | 0 | 1 | 0 | 4 | 50
| PP |  | Veselí nad Lužnicí - 1. nástupiště, výtah č.10718434 , typ S 3300, počet stanic 2, nosnost 1 125 kg, rok v. 2014 - Paušální měsíční platba smluvních servisních služeb | [14 empty] | PP | 0
| P |  | Poznámka k položce: Poznámka k položce: Pravidelné odborné prohlídky s cílem zkontrolovat bezpečnou funkci a provoz výtahu - provozní revize, revize, prohlídky a zkoušky UTZ v termínu a rozsahu stanoveném vyhláškou č. 100/1995 Sb. v platném znění, včetně vystavení zpráv o těchto provedených prohlídkách a jejich předání objednateli. Pravidelná preventivní údržba výtahového zařízení, včetně seřízení a mazání - 1x za 3 měsíce. Čištění strojovny, prohlubně a střechy klece od nečistot vzniklých běžným provozem výtahu. (nejedná se o čištění po stavbě či přestavbě, toxických látek a průsaků vody) - 1x za 6 měsíců - Dispečink pro hlášení poruch 24 hod/7 dní - Kontrola funkčnosti havarijní komunikace - Nástup na opravu od 7:00 do 15:30 nejpozději následující pracovní den od nahlášení na dispečink - Vyproštění uvízlých osob s nástupem na vyproštění nejpozději do 60 minut od nahlášení na dispečink 24 hod/7 dní | [14 empty] | P | 0
26 | K | 41 | Veselí nad Lužnicí - 2. nástupiště, výtah č.10718434-2 , typ S 3300, počet stanic 2, nosnost 1 125 kg, rok v. 2014 - Paušální měsíční platba smluvních servisních služeb | měsíc | 48 |  | 0 |  |  | základní |  | 0 | 0 | 0 | 0 | 0 | 4 | K | 0 | ROZPOCET | 0 | 0 | 0 | 0 | 0 | 1 | 0 | 4 | 52
| PP |  | Veselí nad Lužnicí - 2. nástupiště, výtah č.10718434-2 , typ S 3300, počet stanic 2, nosnost 1 125 kg, rok v. 2014 - Paušální měsíční platba smluvních servisních služeb | [14 empty] | PP | 0
| P |  | Poznámka k položce: Poznámka k položce: Pravidelné odborné prohlídky s cílem zkontrolovat bezpečnou funkci a provoz výtahu - provozní revize, revize, prohlídky a zkoušky UTZ v termínu a rozsahu stanoveném vyhláškou č. 100/1995 Sb. v platném znění, včetně vystavení zpráv o těchto provedených prohlídkách a jejich předání objednateli. Pravidelná preventivní údržba výtahového zařízení, včetně seřízení a mazání - 1x za 3 měsíce. Čištění strojovny, prohlubně a střechy klece od nečistot vzniklých běžným provozem výtahu. (nejedná se o čištění po stavbě či přestavbě, toxických látek a průsaků vody) - 1x za 6 měsíců - Dispečink pro hlášení poruch 24 hod/7 dní - Kontrola funkčnosti havarijní komunikace - Nástup na opravu od 7:00 do 15:30 nejpozději následující pracovní den od nahlášení na dispečink - Vyproštění uvízlých osob s nástupem na vyproštění nejpozději do 60 minut od nahlášení na dispečink 24 hod/7 dní | [14 empty] | P | 0
27 | K | 42 | Veselí nad Lužnicí - 3. nástupiště, výtah č.10718434-1, typ S 3300, počet stanic 2, nosnost 1125 kg, rok v. 2014 - Paušální měsíční platba smluvních servisních služeb | měsíc | 48 |  | 0 |  |  | základní |  | 0 | 0 | 0 | 0 | 0 | 4 | K | 0 | ROZPOCET | 0 | 0 | 0 | 0 | 0 | 1 | 0 | 4 | 54
| PP |  | Veselí nad Lužnicí - 3. nástupiště, výtah č.10718434-1, typ S 3300, počet stanic 2, nosnost 1125 kg, rok v. 2014 - Paušální měsíční platba smluvních servisních služeb | [14 empty] | PP | 0
| P |  | Poznámka k položce: Poznámka k položce: Pravidelné odborné prohlídky s cílem zkontrolovat bezpečnou funkci a provoz výtahu - provozní revize, revize, prohlídky a zkoušky UTZ v termínu a rozsahu stanoveném vyhláškou č. 100/1995 Sb. v platném znění, včetně vystavení zpráv o těchto provedených prohlídkách a jejich předání objednateli. Pravidelná preventivní údržba výtahového zařízení, včetně seřízení a mazání - 1x za 3 měsíce. Čištění strojovny, prohlubně a střechy klece od nečistot vzniklých běžným provozem výtahu. (nejedná se o čištění po stavbě či přestavbě, toxických látek a průsaků vody) - 1x za 6 měsíců - Dispečink pro hlášení poruch 24 hod/7 dní - Kontrola funkčnosti havarijní komunikace - Nástup na opravu od 7:00 do 15:30 nejpozději následující pracovní den od nahlášení na dispečink - Vyproštění uvízlých osob s nástupem na vyproštění nejpozději do 60 minut od nahlášení na dispečink 24 hod/7 dní | [14 empty] | P | 0
28 | K | 100 | Návštěva servisního technika na odstranění poruchy výtahu v pracovní době, včetně dopravy. | hod | 300 |  | 0 |  |  | základní |  | 0 | 0 | 0 | 0 | 0 | 4 | K | 0 | ROZPOCET | 0 | 0 | 0 | 0 | 0 | 1 | 0 | 4 | 56
| PP |  | Návštěva servisního technika na odstranění poruchy výtahu v pracovní době, včetně dopravy. | [14 empty] | PP | 0
| P |  | Poznámka k položce: Poznámka k položce: Návštěva servisního technika na odstranění poruch výtahu v běžné pracovní době, Po-Pá 7 - 15 hod, včetně dopravy. Pokud nerní požadováno jinak, servisní technik se dostaví následující pracovní den. Materiál použitý k opravě výtahu bude oceněn zvlášť cenou, v místě a čase obvyklou. | [14 empty] | P | 0
29 | K | 101 | Návštěva servisního technika na odstranění poruchy výtahu v mimopracovní době, včetně dopravy. | hod | 180 |  | 0 |  |  | základní |  | 0 | 0 | 0 | 0 | 0 | 4 | K | 0 | ROZPOCET | 0 | 0 | 0 | 0 | 0 | 1 | 0 | 4 | 58
| PP |  | Návštěva servisního technika na odstranění poruchy výtahu v mimopracovní době, včetně dopravy. | [14 empty] | PP | 0
| P |  | Poznámka k položce: Poznámka k položce: Návštěva servisního technika na odstranění poruchy výtahu v mimopracovní době, včetně dopravy. Pá 15 - 24 hod So - Ne 0 - 24 hod Po 0 - 7 hod. Materiál použitý k opravě výtahu bude oceněn zvlášť cenou, v místě a čase obvyklou. | [14 empty] | P | 0

## SO 05 - Výtahy – výrobce ...
{f89b37ba-072a-4c99-b3c9-ebd3b653e39f}
2
| KRYCÍ LIST SOUPISU PRACÍ | [7 empty] | v --- níže se nacházejí doplnkové a pomocné údaje k sestavám --- v | [8 empty] | False
Stavba:
Pozáruční servis a údržba UTZ u OŘ Plzeň
Objekt:
SO 05 - Výtahy – výrobce SCHMITT+SOHN s.r.o.
| KSO: |  |  |  |  | CC-CZ:
| Místo: |  |  |  |  | Datum: | 9. 2. 2021
| Zadavatel: |  |  |  |  | IČ:
DIČ:
| Uchazeč: |  |  |  |  | IČ: | Vyplň údaj
|  | Vyplň údaj |  |  |  | DIČ: | Vyplň údaj
| Projektant: |  |  |  |  | IČ:
DIČ:
| Zpracovatel: |  |  |  |  | IČ:
DIČ:
Poznámka:
| Cena bez DPH | [5 empty] | 0
|  |  | Základ daně |  |  | Sazba daně | Výše daně
| DPH | základní | 0 |  |  | 21% | 0
|  | snížená | 0 |  |  | 15% | 0
|  | zákl. přenesená | 0 |  |  | 21% | 0
|  | sníž. přenesená | 0 |  |  | 15% | 0
|  | nulová | 0 |  |  | 0% | 0
| Cena s DPH |  |  | v | CZK |  | 0
| Projektant |  |  | Zpracovatel
| Datum a podpis: |  | Razítko | Datum a podpis: |  |  | Razítko
| Objednavatel |  |  | Uchazeč
| Datum a podpis: |  | Razítko | Datum a podpis: |  |  | Razítko
REKAPITULACE ČLENĚNÍ SOUPISU PRACÍ
Stavba:
Pozáruční servis a údržba UTZ u OŘ Plzeň
Objekt:
SO 05 - Výtahy – výrobce SCHMITT+SOHN s.r.o.
Místo: | [5 empty] | Datum: | 9. 2. 2021
Zadavatel: | [5 empty] | Projektant:
Uchazeč: |  |  | Vyplň údaj |  |  | Zpracovatel:
Kód dílu - Popis | [6 empty] | Cena celkem [CZK]
Náklady ze soupisu prací | [6 empty] | 0 | [11 empty] | -1
SOUPIS PRACÍ
Stavba:
Pozáruční servis a údržba UTZ u OŘ Plzeň
Objekt:
SO 05 - Výtahy – výrobce SCHMITT+SOHN s.r.o.
Místo: | [5 empty] | Datum: | 9. 2. 2021
Zadavatel: | [5 empty] | Projektant:
Uchazeč: |  |  | Vyplň údaj |  |  | Zpracovatel:
PČ | Typ | Kód | Popis | MJ | Množství | J.cena [CZK] | Cena celkem [CZK] | Cenová soustava |  | DPH | J. Nh [h] | Nh celkem [h] | J. hmotnost [t] | Hmotnost celkem [t] | J. suť [t] | Suť Celkem [t]
Náklady soupisu celkem | [6 empty] | 0 |  |  |  |  | 0 |  | 0 |  | 0 |  | D | -1 | [7 empty] | 0
1 | K | 43 | Horažďovice předměstí - nástupiště č. 1, výtah č. 80456, typ AOM/4, počet stanic 2, nosnost 1 000 kg, rok v. 2015 - Paušální měsíční platba smluvních servisních služeb | měsíc | 48 |  | 0 |  |  | základní |  | 0 | 0 | 0 | 0 | 0 | 4 | K | 0 | ROZPOCET | 0 | 0 | 0 | 0 | 0 | 1 | 0 | 4 | 2
| PP |  | Horažďovice předměstí - nástupiště č. 1, výtah č. 80456, typ AOM/4, počet stanic 2, nosnost 1 000 kg, rok v. 2015 - Paušální měsíční platba smluvních servisních služeb | [14 empty] | PP | 0
| P |  | Poznámka k položce: Poznámka k položce: Pravidelné odborné prohlídky s cílem zkontrolovat bezpečnou funkci a provoz výtahu - provozní revize, revize, prohlídky a zkoušky UTZ v termínu a rozsahu stanoveném vyhláškou č. 100/1995 Sb. v platném znění, včetně vystavení zpráv o těchto provedených prohlídkách a jejich předání objednateli. Pravidelná preventivní údržba výtahového zařízení, včetně seřízení a mazání - 1x za 3 měsíce. Čištění strojovny, prohlubně a střechy klece od nečistot vzniklých běžným provozem výtahu. (nejedná se o čištění po stavbě či přestavbě, toxických látek a průsaků vody) - 1x za 6 měsíců - Dispečink pro hlášení poruch 24 hod/7 dní - Kontrola funkčnosti havarijní komunikace - Nástup na opravu od 7:00 do 15:30 nejpozději následující pracovní den od nahlášení na dispečink - Vyproštění uvízlých osob s nástupem na vyproštění nejpozději do 60 minut od nahlášení na dispečink 24 hod/7 dní | [14 empty] | P | 0
2 | K | 44 | Horažďovice předměstí - nástupiště č. 2, výtah č. 80455, typ AOM/4, počet stanic 2, nosnost 1000 kg, rok v. 2015 - Paušální měsíční platba smluvních servisních služeb | měsíc | 48 |  | 0 |  |  | základní |  | 0 | 0 | 0 | 0 | 0 | 4 | K | 0 | ROZPOCET | 0 | 0 | 0 | 0 | 0 | 1 | 0 | 4 | 4
| PP |  | Horažďovice předměstí - nástupiště č. 2, výtah č. 80455, typ AOM/4, počet stanic 2, nosnost 1000 kg, rok v. 2015 - Paušální měsíční platba smluvních servisních služeb | [14 empty] | PP | 0
| P |  | Poznámka k položce: Poznámka k položce: Pravidelné odborné prohlídky s cílem zkontrolovat bezpečnou funkci a provoz výtahu - provozní revize, revize, prohlídky a zkoušky UTZ v termínu a rozsahu stanoveném vyhláškou č. 100/1995 Sb. v platném znění, včetně vystavení zpráv o těchto provedených prohlídkách a jejich předání objednateli. Pravidelná preventivní údržba výtahového zařízení, včetně seřízení a mazání - 1x za 3 měsíce. Čištění strojovny, prohlubně a střechy klece od nečistot vzniklých běžným provozem výtahu. (nejedná se o čištění po stavbě či přestavbě, toxických látek a průsaků vody) - 1x za 6 měsíců - Dispečink pro hlášení poruch 24 hod/7 dní - Kontrola funkčnosti havarijní komunikace - Nástup na opravu od 7:00 do 15:30 nejpozději následující pracovní den od nahlášení na dispečink - Vyproštění uvízlých osob s nástupem na vyproštění nejpozději do 60 minut od nahlášení na dispečink 24 hod/7 dní | [14 empty] | P | 0
3 | K | 100 | Návštěva servisního technika na odstranění poruchy výtahu v pracovní době, včetně dopravy. | hod | 300 |  | 0 |  |  | základní |  | 0 | 0 | 0 | 0 | 0 | 4 | K | 0 | ROZPOCET | 0 | 0 | 0 | 0 | 0 | 1 | 0 | 4 | 6
| PP |  | Návštěva servisního technika na odstranění poruchy výtahu v pracovní době, včetně dopravy. | [14 empty] | PP | 0
| P |  | Poznámka k položce: Poznámka k položce: Návštěva servisního technika na odstranění poruch výtahu v běžné pracovní době, Po-Pá 7 - 15 hod, včetně dopravy. Pokud nerní požadováno jinak, servisní technik se dostaví následující pracovní den. Materiál použitý k opravě výtahu bude oceněn zvlášť cenou, v místě a čase obvyklou. | [14 empty] | P | 0
4 | K | 101 | Návštěva servisního technika na odstranění poruchy výtahu v mimopracovní době, včetně dopravy | hod | 180 |  | 0 |  |  | základní |  | 0 | 0 | 0 | 0 | 0 | 4 | K | 0 | ROZPOCET | 0 | 0 | 0 | 0 | 0 | 1 | 0 | 4 | 8
| PP |  | Návštěva servisního technika na odstranění poruchy výtahu v mimopracovní době, včetně dopravy. | [14 empty] | PP | 0
| P |  | Poznámka k položce: Poznámka k položce: Návštěva servisního technika na odstranění poruchy výtahu v mimopracovní době, včetně dopravy. Pá 15 - 24 hod So - Ne 0 - 24 hod Po 0 - 7 hod. Materiál použitý k opravě výtahu bude oceněn zvlášť cenou, v místě a čase obvyklou. | [14 empty] | P | 0

## SO 06 - Výtahy – výrobce ...
{a0c38267-1f41-4533-87e4-ec38b95edf9b}
2
| KRYCÍ LIST SOUPISU PRACÍ | [7 empty] | v --- níže se nacházejí doplnkové a pomocné údaje k sestavám --- v | [8 empty] | False
Stavba:
Pozáruční servis a údržba UTZ u OŘ Plzeň
Objekt:
SO 06 - Výtahy – výrobce TRAMONTÁŽ, spol s r. o., Chrudim
| KSO: |  |  |  |  | CC-CZ:
| Místo: |  |  |  |  | Datum: | 9. 2. 2021
| Zadavatel: |  |  |  |  | IČ:
DIČ:
| Uchazeč: |  |  |  |  | IČ: | Vyplň údaj
|  | Vyplň údaj |  |  |  | DIČ: | Vyplň údaj
| Projektant: |  |  |  |  | IČ:
DIČ:
| Zpracovatel: |  |  |  |  | IČ:
DIČ:
Poznámka:
| Cena bez DPH | [5 empty] | 0
|  |  | Základ daně |  |  | Sazba daně | Výše daně
| DPH | základní | 0 |  |  | 21% | 0
|  | snížená | 0 |  |  | 15% | 0
|  | zákl. přenesená | 0 |  |  | 21% | 0
|  | sníž. přenesená | 0 |  |  | 15% | 0
|  | nulová | 0 |  |  | 0% | 0
| Cena s DPH |  |  | v | CZK |  | 0
| Projektant |  |  | Zpracovatel
| Datum a podpis: |  | Razítko | Datum a podpis: |  |  | Razítko
| Objednavatel |  |  | Uchazeč
| Datum a podpis: |  | Razítko | Datum a podpis: |  |  | Razítko
REKAPITULACE ČLENĚNÍ SOUPISU PRACÍ
Stavba:
Pozáruční servis a údržba UTZ u OŘ Plzeň
Objekt:
SO 06 - Výtahy – výrobce TRAMONTÁŽ, spol s r. o., Chrudim
Místo: | [5 empty] | Datum: | 9. 2. 2021
Zadavatel: | [5 empty] | Projektant:
Uchazeč: |  |  | Vyplň údaj |  |  | Zpracovatel:
Kód dílu - Popis | [6 empty] | Cena celkem [CZK]
Náklady ze soupisu prací | [6 empty] | 0 | [11 empty] | -1
SOUPIS PRACÍ
Stavba:
Pozáruční servis a údržba UTZ u OŘ Plzeň
Objekt:
SO 06 - Výtahy – výrobce TRAMONTÁŽ, spol s r. o., Chrudim
Místo: | [5 empty] | Datum: | 9. 2. 2021
Zadavatel: | [5 empty] | Projektant:
Uchazeč: |  |  | Vyplň údaj |  |  | Zpracovatel:
PČ | Typ | Kód | Popis | MJ | Množství | J.cena [CZK] | Cena celkem [CZK] | Cenová soustava |  | DPH | J. Nh [h] | Nh celkem [h] | J. hmotnost [t] | Hmotnost celkem [t] | J. suť [t] | Suť Celkem [t]
Náklady soupisu celkem | [6 empty] | 0 |  |  |  |  | 0 |  | 0 |  | 0 |  | D | -1 | [7 empty] | 0
1 | K | 45 | Č. Budějovice VB, Info centrum, výtah č. 60/99, typ HVO 0525/2-045 NC 1, počet stanic 2, nosnost 525 kg, rok v. 1999 - Paušální měsíční platba smluvních servisních služeb | měsíc | 48 |  | 0 |  |  | základní |  | 0 | 0 | 0 | 0 | 0 | 4 | K | 0 | ROZPOCET | 0 | 0 | 0 | 0 | 0 | 1 | 0 | 4 | 2
| PP |  | Č. Budějovice VB, Info centrum, výtah č. 60/99, typ HVO 0525/2-045 NC 1, počet stanic 2, nosnost 525 kg, rok v. 1999 - Paušální měsíční platba smluvních servisních služeb | [14 empty] | PP | 0
| P |  | Poznámka k položce: Poznámka k položce: Pravidelné odborné prohlídky s cílem zkontrolovat bezpečnou funkci a provoz výtahu - provozní revize, revize, prohlídky a zkoušky UTZ v termínu a rozsahu stanoveném vyhláškou č. 100/1995 Sb. v platném znění, včetně vystavení zpráv o těchto provedených prohlídkách a jejich předání objednateli. Pravidelná preventivní údržba výtahového zařízení, včetně seřízení a mazání - 1x za 3 měsíce. Čištění strojovny, prohlubně a střechy klece od nečistot vzniklých běžným provozem výtahu. (nejedná se o čištění po stavbě či přestavbě, toxických látek a průsaků vody) - 1x za 6 měsíců - Dispečink pro hlášení poruch 24 hod/7 dní - Kontrola funkčnosti havarijní komunikace - Nástup na opravu od 7:00 do 15:30 nejpozději následující pracovní den od nahlášení na dispečink - Vyproštění uvízlých osob s nástupem na vyproštění nejpozději do 60 minut od nahlášení na dispečink 24 hod/7 dní | [14 empty] | P | 0
2 | K | 46 | Plzeň hl.n. - ČD Centrum (budova), výtah č. 57/2002, typ HVO 0630/2-052 PT1, počet stanic 2, nosnost 630 kg, rok v. 2002 - Paušální měsíční platba smluvních servisních služeb | měsíc | 48 |  | 0 |  |  | základní |  | 0 | 0 | 0 | 0 | 0 | 4 | K | 0 | ROZPOCET | 0 | 0 | 0 | 0 | 0 | 1 | 0 | 4 | 4
| PP |  | Plzeň hl.n. - ČD Centrum (budova), výtah č. 57/2002, typ HVO 0630/2-052 PT1, počet stanic 2, nosnost 630 kg, rok v. 2002 - Paušální měsíční platba smluvních servisních služeb | [14 empty] | PP | 0
| P |  | Poznámka k položce: Poznámka k položce: Pravidelné odborné prohlídky s cílem zkontrolovat bezpečnou funkci a provoz výtahu - provozní revize, revize, prohlídky a zkoušky UTZ v termínu a rozsahu stanoveném vyhláškou č. 100/1995 Sb. v platném znění, včetně vystavení zpráv o těchto provedených prohlídkách a jejich předání objednateli. Pravidelná preventivní údržba výtahového zařízení, včetně seřízení a mazání - 1x za 3 měsíce. Čištění strojovny, prohlubně a střechy klece od nečistot vzniklých běžným provozem výtahu. (nejedná se o čištění po stavbě či přestavbě, toxických látek a průsaků vody) - 1x za 6 měsíců - Dispečink pro hlášení poruch 24 hod/7 dní - Kontrola funkčnosti havarijní komunikace - Nástup na opravu od 7:00 do 15:30 nejpozději následující pracovní den od nahlášení na dispečink - Vyproštění uvízlých osob s nástupem na vyproštění nejpozději do 60 minut od nahlášení na dispečink 24 hod/7 dní | [14 empty] | P | 0
3 | K | 47 | Plzeň hl.n. - nástupuiště č. 5, zavazadlový Tunel, výtah č. 16/2018, typ HVO 2500/2-025 PC1, počet stanic 2, nosnost 2 500 kg, rok v. 2018 - Paušální měsíční platba smluvních servisních služeb | měsíc | 48 |  | 0 |  |  | základní |  | 0 | 0 | 0 | 0 | 0 | 4 | K | 0 | ROZPOCET | 0 | 0 | 0 | 0 | 0 | 1 | 0 | 4 | 6
| PP |  | Plzeň hl.n. - nástupuiště č. 5, zavazadlový Tunel, výtah č. 16/2018, typ HVO 2500/2-025 PC1, počet stanic 2, nosnost 2 500 kg, rok v. 2018 - Paušální měsíční platba smluvních servisních služeb | [14 empty] | PP | 0
| P |  | Poznámka k položce: Poznámka k položce: Pravidelné odborné prohlídky s cílem zkontrolovat bezpečnou funkci a provoz výtahu - provozní revize, revize, prohlídky a zkoušky UTZ v termínu a rozsahu stanoveném vyhláškou č. 100/1995 Sb. v platném znění, včetně vystavení zpráv o těchto provedených prohlídkách a jejich předání objednateli. Pravidelná preventivní údržba výtahového zařízení, včetně seřízení a mazání - 1x za 3 měsíce. Čištění strojovny, prohlubně a střechy klece od nečistot vzniklých běžným provozem výtahu. (nejedná se o čištění po stavbě či přestavbě, toxických látek a průsaků vody) - 1x za 6 měsíců - Dispečink pro hlášení poruch 24 hod/7 dní - Kontrola funkčnosti havarijní komunikace - Nástup na opravu od 7:00 do 15:30 nejpozději následující pracovní den od nahlášení na dispečink - Vyproštění uvízlých osob s nástupem na vyproštění nejpozději do 60 minut od nahlášení na dispečink 24 hod/7 dní | [14 empty] | P | 0
4 | K | 48 | Plzeň hl.n. - nástupiště č. 6, zavazadlový Tunel, výtah č. 15/2018, typ HVO 2500/2-025 PC1, počet stanic 2, nosnost 2 500 kg, rok v. 2018 - Paušální měsíční platba smluvních servisních služeb | měsíc | 48 |  | 0 |  |  | základní |  | 0 | 0 | 0 | 0 | 0 | 4 | K | 0 | ROZPOCET | 0 | 0 | 0 | 0 | 0 | 1 | 0 | 4 | 8
| PP |  | Plzeň hl.n. - nástupiště č. 6, zavazadlový Tunel, výtah č. 15/2018, typ HVO 2500/2-025 PC1, počet stanic 2, nosnost 2 500 kg, rok v. 2018 - Paušální měsíční platba smluvních servisních služeb | [14 empty] | PP | 0
| P |  | Poznámka k položce: Poznámka k položce: Pravidelné odborné prohlídky s cílem zkontrolovat bezpečnou funkci a provoz výtahu - provozní revize, revize, prohlídky a zkoušky UTZ v termínu a rozsahu stanoveném vyhláškou č. 100/1995 Sb. v platném znění, včetně vystavení zpráv o těchto provedených prohlídkách a jejich předání objednateli. Pravidelná preventivní údržba výtahového zařízení, včetně seřízení a mazání - 1x za 3 měsíce. Čištění strojovny, prohlubně a střechy klece od nečistot vzniklých běžným provozem výtahu. (nejedná se o čištění po stavbě či přestavbě, toxických látek a průsaků vody) - 1x za 6 měsíců - Dispečink pro hlášení poruch 24 hod/7 dní - Kontrola funkčnosti havarijní komunikace - Nástup na opravu od 7:00 do 15:30 nejpozději následující pracovní den od nahlášení na dispečink - Vyproštění uvízlých osob s nástupem na vyproštění nejpozději do 60 minut od nahlášení na dispečink 24 hod/7 dní | [14 empty] | P | 0
5 | K | 49 | Plzeň hl.n. - výstup, zavazadlový Tunel, výtah č. 14/2018, typ HVO 2500/2-025 PC1, počet stanic 2, nosnost 2 500 kg, rok v. 2018 - Paušální měsíční platba smluvních servisních služeb | měsíc | 48 |  | 0 |  |  | základní |  | 0 | 0 | 0 | 0 | 0 | 4 | K | 0 | ROZPOCET | 0 | 0 | 0 | 0 | 0 | 1 | 0 | 4 | 10
| PP |  | Plzeň hl.n. - výstup, zavazadlový Tunel, výtah č. 14/2018, typ HVO 2500/2-025 PC1, počet stanic 2, nosnost 2 500 kg, rok v. 2018 - Paušální měsíční platba smluvních servisních služeb | [14 empty] | PP | 0
| P |  | Poznámka k položce: Poznámka k položce: Pravidelné odborné prohlídky s cílem zkontrolovat bezpečnou funkci a provoz výtahu - provozní revize, revize, prohlídky a zkoušky UTZ v termínu a rozsahu stanoveném vyhláškou č. 100/1995 Sb. v platném znění, včetně vystavení zpráv o těchto provedených prohlídkách a jejich předání objednateli. Pravidelná preventivní údržba výtahového zařízení, včetně seřízení a mazání - 1x za 3 měsíce. Čištění strojovny, prohlubně a střechy klece od nečistot vzniklých běžným provozem výtahu. (nejedná se o čištění po stavbě či přestavbě, toxických látek a průsaků vody) - 1x za 6 měsíců - Dispečink pro hlášení poruch 24 hod/7 dní - Kontrola funkčnosti havarijní komunikace - Nástup na opravu od 7:00 do 15:30 nejpozději následující pracovní den od nahlášení na dispečink - Vyproštění uvízlých osob s nástupem na vyproštění nejpozději do 60 minut od nahlášení na dispečink 24 hod/7 dní | [14 empty] | P | 0
6 | K | 100 | Návštěva servisního technika na odstranění poruchy výtahu v pracovní době, včetně dopravy. | hod | 300 |  | 0 |  |  | základní |  | 0 | 0 | 0 | 0 | 0 | 4 | K | 0 | ROZPOCET | 0 | 0 | 0 | 0 | 0 | 1 | 0 | 4 | 12
| PP |  | Návštěva servisního technika na odstranění poruchy výtahu v pracovní době, včetně dopravy. | [14 empty] | PP | 0
| P |  | Poznámka k položce: Poznámka k položce: Návštěva servisního technika na odstranění poruch výtahu v běžné pracovní době, Po-Pá 7 - 15 hod, včetně dopravy. Pokud nerní požadováno jinak, servisní technik se dostaví následující pracovní den. Materiál použitý k opravě výtahu bude oceněn zvlášť cenou, v místě a čase obvyklou. | [14 empty] | P | 0
7 | K | 101 | Návštěva servisního technika na odstranění poruchy výtahu v mimopracovní době, včetně dopravy | hod | 180 |  | 0 |  |  | základní |  | 0 | 0 | 0 | 0 | 0 | 4 | K | 0 | ROZPOCET | 0 | 0 | 0 | 0 | 0 | 1 | 0 | 4 | 14
| PP |  | Návštěva servisního technika na odstranění poruchy výtahu v mimopracovní době, včetně dopravy. | [14 empty] | PP | 0
| P |  | Poznámka k položce: Poznámka k položce: Návštěva servisního technika na odstranění poruchy výtahu v mimopracovní době, včetně dopravy. Pá 15 - 24 hod So - Ne 0 - 24 hod Po 0 - 7 hod. Materiál použitý k opravě výtahu bude oceněn zvlášť cenou, v místě a čase obvyklou. | [14 empty] | P | 0

## SO 07 - Výtahy – výrobce ...
{b40929e6-5f9f-4a6d-96aa-e1d8d61c9b3e}
2
| KRYCÍ LIST SOUPISU PRACÍ | [7 empty] | v --- níže se nacházejí doplnkové a pomocné údaje k sestavám --- v | [8 empty] | False
Stavba:
Pozáruční servis a údržba UTZ u OŘ Plzeň
Objekt:
SO 07 - Výtahy – výrobce TRANSPORTA BŘECLAV
| KSO: |  |  |  |  | CC-CZ:
| Místo: |  |  |  |  | Datum: | 9. 2. 2021
| Zadavatel: |  |  |  |  | IČ:
DIČ:
| Uchazeč: |  |  |  |  | IČ: | Vyplň údaj
|  | Vyplň údaj |  |  |  | DIČ: | Vyplň údaj
| Projektant: |  |  |  |  | IČ:
DIČ:
| Zpracovatel: |  |  |  |  | IČ:
DIČ:
Poznámka:
| Cena bez DPH | [5 empty] | 0
|  |  | Základ daně |  |  | Sazba daně | Výše daně
| DPH | základní | 0 |  |  | 21% | 0
|  | snížená | 0 |  |  | 15% | 0
|  | zákl. přenesená | 0 |  |  | 21% | 0
|  | sníž. přenesená | 0 |  |  | 15% | 0
|  | nulová | 0 |  |  | 0% | 0
| Cena s DPH |  |  | v | CZK |  | 0
| Projektant |  |  | Zpracovatel
| Datum a podpis: |  | Razítko | Datum a podpis: |  |  | Razítko
| Objednavatel |  |  | Uchazeč
| Datum a podpis: |  | Razítko | Datum a podpis: |  |  | Razítko
REKAPITULACE ČLENĚNÍ SOUPISU PRACÍ
Stavba:
Pozáruční servis a údržba UTZ u OŘ Plzeň
Objekt:
SO 07 - Výtahy – výrobce TRANSPORTA BŘECLAV
Místo: | [5 empty] | Datum: | 9. 2. 2021
Zadavatel: | [5 empty] | Projektant:
Uchazeč: |  |  | Vyplň údaj |  |  | Zpracovatel:
Kód dílu - Popis | [6 empty] | Cena celkem [CZK]
Náklady ze soupisu prací | [6 empty] | 0 | [11 empty] | -1
SOUPIS PRACÍ
Stavba:
Pozáruční servis a údržba UTZ u OŘ Plzeň
Objekt:
SO 07 - Výtahy – výrobce TRANSPORTA BŘECLAV
Místo: | [5 empty] | Datum: | 9. 2. 2021
Zadavatel: | [5 empty] | Projektant:
Uchazeč: |  |  | Vyplň údaj |  |  | Zpracovatel:
PČ | Typ | Kód | Popis | MJ | Množství | J.cena [CZK] | Cena celkem [CZK] | Cenová soustava |  | DPH | J. Nh [h] | Nh celkem [h] | J. hmotnost [t] | Hmotnost celkem [t] | J. suť [t] | Suť Celkem [t]
Náklady soupisu celkem | [6 empty] | 0 |  |  |  |  | 0 |  | 0 |  | 0 |  | D | -1 | [7 empty] | 0
1 | K | 50 | Plzeň seř. n. – budova HZS, výtah č. 2535-5-135, typ NGS 500/018, počet stanic 3, nosnost 500 kg, rok v. 2003 - Paušální měsíční platba smluvních servisních služeb | měsíc | 48 |  | 0 |  |  | základní |  | 0 | 0 | 0 | 0 | 0 | 4 | K | 0 | ROZPOCET | 0 | 0 | 0 | 0 | 0 | 1 | 0 | 4 | 2
| PP |  | Plzeň seř. n. – budova HZS, výtah č. 2535-5-135, typ NGS 500/018, počet stanic 3, nosnost 500 kg, rok v. 2003 - Paušální měsíční platba smluvních servisních služeb | [14 empty] | PP | 0
| P |  | Poznámka k položce: Poznámka k položce: Pravidelné odborné prohlídky s cílem zkontrolovat bezpečnou funkci a provoz výtahu - provozní revize, revize, prohlídky a zkoušky UTZ v termínu a rozsahu stanoveném vyhláškou č. 100/1995 Sb. v platném znění, včetně vystavení zpráv o těchto provedených prohlídkách a jejich předání objednateli. Pravidelná preventivní údržba výtahového zařízení, včetně seřízení a mazání - 1x za 3 měsíce. Čištění strojovny, prohlubně a střechy klece od nečistot vzniklých běžným provozem výtahu. (nejedná se o čištění po stavbě či přestavbě, toxických látek a průsaků vody) - 1x za 6 měsíců - Dispečink pro hlášení poruch 24 hod/7 dní - Kontrola funkčnosti havarijní komunikace - Nástup na opravu od 7:00 do 15:30 nejpozději následující pracovní den od nahlášení na dispečink - Vyproštění uvízlých osob s nástupem na vyproštění nejpozději do 60 minut od nahlášení na dispečink 24 hod/7 dní | [14 empty] | P | 0
2 | K | 100 | Návštěva servisního technika na odstranění poruchy výtahu v pracovní době, včetně dopravy. | hod | 60 |  | 0 |  |  | základní |  | 0 | 0 | 0 | 0 | 0 | 4 | K | 0 | ROZPOCET | 0 | 0 | 0 | 0 | 0 | 1 | 0 | 4 | 4
| PP |  | Návštěva servisního technika na odstranění poruchy výtahu v pracovní době, včetně dopravy. | [14 empty] | PP | 0
| P |  | Poznámka k položce: Poznámka k položce: Návštěva servisního technika na odstranění poruch výtahu v běžné pracovní době, Po-Pá 7 - 15 hod. včetně dopravy. Pokud nerní požadováno jinak, servisní technik se dostaví následující pracovní den. Materiál použitý k opravě výtahu bude oceněn zvlášť cenou, v místě a čase obvyklou. | [14 empty] | P | 0
3 | K | 101 | Návštěva servisního technika na odstranění poruchy výtahu v mimopracovní době, včetně dopravy | hod | 40 |  | 0 |  |  | základní |  | 0 | 0 | 0 | 0 | 0 | 4 | K | 0 | ROZPOCET | 0 | 0 | 0 | 0 | 0 | 1 | 0 | 4 | 6
| PP |  | Návštěva servisního technika na odstranění poruchy výtahu v mimopracovní době, včetně dopravy. | [14 empty] | PP | 0
| P |  | Poznámka k položce: Poznámka k položce: Návštěva servisního technika na odstranění poruchy výtahu v mimopracovní době, včetně dopravy. Pá 15 - 24 hod So - Ne 0 - 24 hod Po 0 - 7 hod. Materiál použitý k opravě výtahu bude oceněn zvlášť cenou, v místě a čase obvyklou. | [14 empty] | P | 0

## SO 08 - Výtahy - výrobce ...
{ce5aea33-f86b-4d10-9f14-55d6f37962a8}
2
| KRYCÍ LIST SOUPISU PRACÍ | [7 empty] | v --- níže se nacházejí doplnkové a pomocné údaje k sestavám --- v | [8 empty] | False
Stavba:
Pozáruční servis a údržba UTZ u OŘ Plzeň
Objekt:
SO 08 - Výtahy - výrobce Výtahy VELKÉ MEZIŘÍČÍ
| KSO: |  |  |  |  | CC-CZ:
| Místo: |  |  |  |  | Datum: | 9. 2. 2021
| Zadavatel: |  |  |  |  | IČ:
DIČ:
| Uchazeč: |  |  |  |  | IČ: | Vyplň údaj
|  | Vyplň údaj |  |  |  | DIČ: | Vyplň údaj
| Projektant: |  |  |  |  | IČ:
DIČ:
| Zpracovatel: |  |  |  |  | IČ:
DIČ:
Poznámka:
| Cena bez DPH | [5 empty] | 0
|  |  | Základ daně |  |  | Sazba daně | Výše daně
| DPH | základní | 0 |  |  | 21% | 0
|  | snížená | 0 |  |  | 15% | 0
|  | zákl. přenesená | 0 |  |  | 21% | 0
|  | sníž. přenesená | 0 |  |  | 15% | 0
|  | nulová | 0 |  |  | 0% | 0
| Cena s DPH |  |  | v | CZK |  | 0
| Projektant |  |  | Zpracovatel
| Datum a podpis: |  | Razítko | Datum a podpis: |  |  | Razítko
| Objednavatel |  |  | Uchazeč
| Datum a podpis: |  | Razítko | Datum a podpis: |  |  | Razítko
REKAPITULACE ČLENĚNÍ SOUPISU PRACÍ
Stavba:
Pozáruční servis a údržba UTZ u OŘ Plzeň
Objekt:
SO 08 - Výtahy - výrobce Výtahy VELKÉ MEZIŘÍČÍ
Místo: | [5 empty] | Datum: | 9. 2. 2021
Zadavatel: | [5 empty] | Projektant:
Uchazeč: |  |  | Vyplň údaj |  |  | Zpracovatel:
Kód dílu - Popis | [6 empty] | Cena celkem [CZK]
Náklady ze soupisu prací | [6 empty] | 0 | [11 empty] | -1
SOUPIS PRACÍ
Stavba:
Pozáruční servis a údržba UTZ u OŘ Plzeň
Objekt:
SO 08 - Výtahy - výrobce Výtahy VELKÉ MEZIŘÍČÍ
Místo: | [5 empty] | Datum: | 9. 2. 2021
Zadavatel: | [5 empty] | Projektant:
Uchazeč: |  |  | Vyplň údaj |  |  | Zpracovatel:
PČ | Typ | Kód | Popis | MJ | Množství | J.cena [CZK] | Cena celkem [CZK] | Cenová soustava |  | DPH | J. Nh [h] | Nh celkem [h] | J. hmotnost [t] | Hmotnost celkem [t] | J. suť [t] | Suť Celkem [t]
Náklady soupisu celkem | [6 empty] | 0 |  |  |  |  | 0 |  | 0 |  | 0 |  | D | -1 | [7 empty] | 0
1 | K | 51 | Tábor - nástupiště č. 1, výtah č. 5011/2008, typ OTI 630/0,69, počet stanic 2, nosnost 630 kg, rok v. 2008 - Paušální měsíční platba smluvních servisních služeb | měsíc | 48 |  | 0 |  |  | základní |  | 0 | 0 | 0 | 0 | 0 | 4 | K | 0 | ROZPOCET | 0 | 0 | 0 | 0 | 0 | 1 | 0 | 4 | 2
| PP |  | Tábor - nástupiště č. 1, výtah č. 5011/2008, typ OTI 630/0,69, počet stanic 2, nosnost 630 kg, rok v. 2008 - Paušální měsíční platba smluvních servisních služeb | [14 empty] | PP | 0
| P |  | Poznámka k položce: Poznámka k položce: Pravidelné odborné prohlídky s cílem zkontrolovat bezpečnou funkci a provoz výtahu - provozní revize, revize, prohlídky a zkoušky UTZ v termínu a rozsahu stanoveném vyhláškou č. 100/1995 Sb. v platném znění, včetně vystavení zpráv o těchto provedených prohlídkách a jejich předání objednateli. Pravidelná preventivní údržba výtahového zařízení, včetně seřízení a mazání - 1x za 3 měsíce. Čištění strojovny, prohlubně a střechy klece od nečistot vzniklých běžným provozem výtahu. (nejedná se o čištění po stavbě či přestavbě, toxických látek a průsaků vody) - 1x za 6 měsíců - Dispečink pro hlášení poruch 24 hod/7 dní - Kontrola funkčnosti havarijní komunikace - Nástup na opravu od 7:00 do 15:30 nejpozději následující pracovní den od nahlášení na dispečink - Vyproštění uvízlých osob s nástupem na vyproštění nejpozději do 60 minut od nahlášení na dispečink 24 hod/7 dní | [14 empty] | P | 0
2 | K | 52 | Tábor - nástupiště č. 2, výtah č. 5012/2008, typ OTI 630/0,69, počet stanic 2, nosnost 630 kg, rok v. 2008 - Paušální měsíční platba smluvních servisních služeb | měsíc | 48 |  | 0 |  |  | základní |  | 0 | 0 | 0 | 0 | 0 | 4 | K | 0 | ROZPOCET | 0 | 0 | 0 | 0 | 0 | 1 | 0 | 4 | 4
| PP |  | Tábor - nástupiště č. 2, výtah č. 5012/2008, typ OTI 630/0,69, počet stanic 2, nosnost 630 kg, rok v. 2008 - Paušální měsíční platba smluvních servisních služeb | [14 empty] | PP | 0
| P |  | Poznámka k položce: Poznámka k položce: Pravidelné odborné prohlídky s cílem zkontrolovat bezpečnou funkci a provoz výtahu - provozní revize, revize, prohlídky a zkoušky UTZ v termínu a rozsahu stanoveném vyhláškou č. 100/1995 Sb. v platném znění, včetně vystavení zpráv o těchto provedených prohlídkách a jejich předání objednateli. Pravidelná preventivní údržba výtahového zařízení, včetně seřízení a mazání - 1x za 3 měsíce. Čištění strojovny, prohlubně a střechy klece od nečistot vzniklých běžným provozem výtahu. (nejedná se o čištění po stavbě či přestavbě, toxických látek a průsaků vody) - 1x za 6 měsíců - Dispečink pro hlášení poruch 24 hod/7 dní - Kontrola funkčnosti havarijní komunikace - Nástup na opravu od 7:00 do 15:30 nejpozději následující pracovní den od nahlášení na dispečink - Vyproštění uvízlých osob s nástupem na vyproštění nejpozději do 60 minut od nahlášení na dispečink 24 hod/7 dní | [14 empty] | P | 0
3 | K | 53 | Tábor - nástupiště č. 3, výtah č. 5014/2008, typ OTI 630/0,69, počet stanic 2, nosnost 630 kg, rok v. 2008 - Paušální měsíční platba smluvních servisních služeb | měsíc | 48 |  | 0 |  |  | základní |  | 0 | 0 | 0 | 0 | 0 | 4 | K | 0 | ROZPOCET | 0 | 0 | 0 | 0 | 0 | 1 | 0 | 4 | 6
| PP |  | Tábor - nástupiště č. 3, výtah č. 5014/2008, typ OTI 630/0,69, počet stanic 2, nosnost 630 kg, rok v. 2008 - Paušální měsíční platba smluvních servisních služeb | [14 empty] | PP | 0
| P |  | Poznámka k položce: Poznámka k položce: Pravidelné odborné prohlídky s cílem zkontrolovat bezpečnou funkci a provoz výtahu - provozní revize, revize, prohlídky a zkoušky UTZ v termínu a rozsahu stanoveném vyhláškou č. 100/1995 Sb. v platném znění, včetně vystavení zpráv o těchto provedených prohlídkách a jejich předání objednateli. Pravidelná preventivní údržba výtahového zařízení, včetně seřízení a mazání - 1x za 3 měsíce. Čištění strojovny, prohlubně a střechy klece od nečistot vzniklých běžným provozem výtahu. (nejedná se o čištění po stavbě či přestavbě, toxických látek a průsaků vody) - 1x za 6 měsíců - Dispečink pro hlášení poruch 24 hod/7 dní - Kontrola funkčnosti havarijní komunikace - Nástup na opravu od 7:00 do 15:30 nejpozději následující pracovní den od nahlášení na dispečink - Vyproštění uvízlých osob s nástupem na vyproštění nejpozději do 60 minut od nahlášení na dispečink 24 hod/7 dní | [14 empty] | P | 0
4 | K | 54 | Tábor - nástupiště č. 4, výtah č. 5013/2008, typ OTI 630/0,69, počet stanic 2, nosnost 630 kg, rok v. 2008 - Paušální měsíční platba smluvních servisních služeb | měsíc | 48 |  | 0 |  |  | základní |  | 0 | 0 | 0 | 0 | 0 | 4 | K | 0 | ROZPOCET | 0 | 0 | 0 | 0 | 0 | 1 | 0 | 4 | 8
| PP |  | Tábor - nástupiště č. 4, výtah č. 5013/2008, typ OTI 630/0,69, počet stanic 2, nosnost 630 kg, rok v. 2008 - Paušální měsíční platba smluvních servisních služeb | [14 empty] | PP | 0
| P |  | Poznámka k položce: Poznámka k položce: Pravidelné odborné prohlídky s cílem zkontrolovat bezpečnou funkci a provoz výtahu - provozní revize, revize, prohlídky a zkoušky UTZ v termínu a rozsahu stanoveném vyhláškou č. 100/1995 Sb. v platném znění, včetně vystavení zpráv o těchto provedených prohlídkách a jejich předání objednateli. Pravidelná preventivní údržba výtahového zařízení, včetně seřízení a mazání - 1x za 3 měsíce. Čištění strojovny, prohlubně a střechy klece od nečistot vzniklých běžným provozem výtahu. (nejedná se o čištění po stavbě či přestavbě, toxických látek a průsaků vody) - 1x za 6 měsíců - Dispečink pro hlášení poruch 24 hod/7 dní - Kontrola funkčnosti havarijní komunikace - Nástup na opravu od 7:00 do 15:30 nejpozději následující pracovní den od nahlášení na dispečink - Vyproštění uvízlých osob s nástupem na vyproštění nejpozději do 60 minut od nahlášení na dispečink 24 hod/7 dní | [14 empty] | P | 0
5 | K | 100 | Návštěva servisního technika na odstranění poruchy výtahu v pracovní době, včetně dopravy. | hod | 240 |  | 0 |  |  | základní |  | 0 | 0 | 0 | 0 | 0 | 4 | K | 0 | ROZPOCET | 0 | 0 | 0 | 0 | 0 | 1 | 0 | 4 | 10
| PP |  | Návštěva servisního technika na odstranění poruchy výtahu v pracovní době, včetně dopravy. | [14 empty] | PP | 0
| P |  | Poznámka k položce: Poznámka k položce: Návštěva servisního technika na odstranění poruch výtahu v běžné pracovní době, včetně dopravy. Po-Pá 7 - 15 hod. Pokud nerní požadováno jinak, servisní technik se dostaví následující pracovní den. Materiál použitý k opravě výtahu bude oceněn zvlášť cenou, v místě a čase obvyklou. | [14 empty] | P | 0
6 | K | 101 | Návštěva servisního technika na odstranění poruchy výtahu v mimopracovní době, včetně dopravy | hod | 160 |  | 0 |  |  | základní |  | 0 | 0 | 0 | 0 | 0 | 4 | K | 0 | ROZPOCET | 0 | 0 | 0 | 0 | 0 | 1 | 0 | 4 | 12
| PP |  | Návštěva servisního technika na odstranění poruchy výtahu v mimopracovní době, včetně dopravy. | [14 empty] | PP | 0
| P |  | Poznámka k položce: Poznámka k položce: Návštěva servisního technika na odstranění poruchy výtahu v mimopracovní době, včetně dopravy. Pá 15 - 24 hod So - Ne 0 - 24 hod Po 0 - 7 hod. Materiál použitý k opravě výtahu bude oceněn zvlášť cenou, v místě a čase obvyklou. | [14 empty] | P | 0

## SO 09 - Výtahy - výrobce ...
{aac18b04-1630-41b4-8839-b09357c69b89}
2
| KRYCÍ LIST SOUPISU PRACÍ | [7 empty] | v --- níže se nacházejí doplnkové a pomocné údaje k sestavám --- v | [8 empty] | False
Stavba:
Pozáruční servis a údržba UTZ u OŘ Plzeň
Objekt:
SO 09 - Výtahy - výrobce VOTO PLZEŇ
| KSO: |  |  |  |  | CC-CZ:
| Místo: |  |  |  |  | Datum: | 9. 2. 2021
| Zadavatel: |  |  |  |  | IČ:
DIČ:
| Uchazeč: |  |  |  |  | IČ: | Vyplň údaj
|  | Vyplň údaj |  |  |  | DIČ: | Vyplň údaj
| Projektant: |  |  |  |  | IČ:
DIČ:
| Zpracovatel: |  |  |  |  | IČ:
DIČ:
Poznámka:
| Cena bez DPH | [5 empty] | 0
|  |  | Základ daně |  |  | Sazba daně | Výše daně
| DPH | základní | 0 |  |  | 21% | 0
|  | snížená | 0 |  |  | 15% | 0
|  | zákl. přenesená | 0 |  |  | 21% | 0
|  | sníž. přenesená | 0 |  |  | 15% | 0
|  | nulová | 0 |  |  | 0% | 0
| Cena s DPH |  |  | v | CZK |  | 0
| Projektant |  |  | Zpracovatel
| Datum a podpis: |  | Razítko | Datum a podpis: |  |  | Razítko
| Objednavatel |  |  | Uchazeč
| Datum a podpis: |  | Razítko | Datum a podpis: |  |  | Razítko
REKAPITULACE ČLENĚNÍ SOUPISU PRACÍ
Stavba:
Pozáruční servis a údržba UTZ u OŘ Plzeň
Objekt:
SO 09 - Výtahy - výrobce VOTO PLZEŇ
Místo: | [5 empty] | Datum: | 9. 2. 2021
Zadavatel: | [5 empty] | Projektant:
Uchazeč: |  |  | Vyplň údaj |  |  | Zpracovatel:
Kód dílu - Popis | [6 empty] | Cena celkem [CZK]
Náklady ze soupisu prací | [6 empty] | 0 | [11 empty] | -1
SOUPIS PRACÍ
Stavba:
Pozáruční servis a údržba UTZ u OŘ Plzeň
Objekt:
SO 09 - Výtahy - výrobce VOTO PLZEŇ
Místo: | [5 empty] | Datum: | 9. 2. 2021
Zadavatel: | [5 empty] | Projektant:
Uchazeč: |  |  | Vyplň údaj |  |  | Zpracovatel:
PČ | Typ | Kód | Popis | MJ | Množství | J.cena [CZK] | Cena celkem [CZK] | Cenová soustava |  | DPH | J. Nh [h] | Nh celkem [h] | J. hmotnost [t] | Hmotnost celkem [t] | J. suť [t] | Suť Celkem [t]
Náklady soupisu celkem | [6 empty] | 0 |  |  |  |  | 0 |  | 0 |  | 0 |  | D | -1 | [7 empty] | 0
1 | K | 55 | Plzeň – Sušická 23, OŘ, výtah č. 1407, typ OT-T 900/1,0, počet stanic 6, nosnost 600 kg, rok v. 2006 - Paušální měsíční platba smluvních servisních služeb | měsíc | 48 |  | 0 |  |  | základní |  | 0 | 0 | 0 | 0 | 0 | 4 | K | 0 | ROZPOCET | 0 | 0 | 0 | 0 | 0 | 1 | 0 | 4 | 2
| PP |  | Plzeň – Sušická 23, OŘ, výtah č. 1407, typ OT-T 900/1,0, počet stanic 6, nosnost 600 kg, rok v. 2006 - Paušální měsíční platba smluvních servisních služeb | [14 empty] | PP | 0
| P |  | Poznámka k položce: Poznámka k položce: Pravidelné odborné prohlídky s cílem zkontrolovat bezpečnou funkci a provoz výtahu - provozní revize, revize, prohlídky a zkoušky UTZ v termínu a rozsahu stanoveném vyhláškou č. 100/1995 Sb. v platném znění, včetně vystavení zpráv o těchto provedených prohlídkách a jejich předání objednateli. Pravidelná preventivní údržba výtahového zařízení, včetně seřízení a mazání - 1x za 3 měsíce. Čištění strojovny, prohlubně a střechy klece od nečistot vzniklých běžným provozem výtahu. (nejedná se o čištění po stavbě či přestavbě, toxických látek a průsaků vody) - 1x za 6 měsíců - Dispečink pro hlášení poruch 24 hod/7 dní - Kontrola funkčnosti havarijní komunikace - Nástup na opravu od 7:00 do 15:30 nejpozději následující pracovní den od nahlášení na dispečink - Vyproštění uvízlých osob s nástupem na vyproštění nejpozději do 60 minut od nahlášení na dispečink 24 hod/7 dní | [14 empty] | P | 0
2 | K | 100 | Návštěva servisního technika na odstranění poruchy výtahu v pracovní době, včetně dopravy. | hod | 60 |  | 0 |  |  | základní |  | 0 | 0 | 0 | 0 | 0 | 4 | K | 0 | ROZPOCET | 0 | 0 | 0 | 0 | 0 | 1 | 0 | 4 | 4
| PP |  | Návštěva servisního technika na odstranění poruchy výtahu v pracovní době, včetně dopravy. | [14 empty] | PP | 0
| P |  | Poznámka k položce: Poznámka k položce: Návštěva servisního technika na odstranění poruch výtahu v běžné pracovní době, Po-Pá 7 - 15 hod, včetně dopravy. Pokud nerní požadováno jinak, servisní technik se dostaví následující pracovní den. Materiál použitý k opravě výtahu bude oceněn zvlášť cenou, v místě a čase obvyklou. | [14 empty] | P | 0
3 | K | 101 | Návštěva servisního technika na odstranění poruchy výtahu v mimopracovní době, včetně dopravy. | hod | 40 |  | 0 |  |  | základní |  | 0 | 0 | 0 | 0 | 0 | 4 | K | 0 | ROZPOCET | 0 | 0 | 0 | 0 | 0 | 1 | 0 | 4 | 6
| PP |  | Návštěva servisního technika na odstranění poruchy výtahu v mimopracovní době, včetně dopravy. | [14 empty] | PP | 0
| P |  | Poznámka k položce: Poznámka k položce: Návštěva servisního technika na odstranění poruchy výtahu v mimopracovní době, včetně dopravy. Pá 15 - 24 hod So - Ne 0 - 24 hod Po 0 - 7 hod. Materiál použitý k opravě výtahu bude oceněn zvlášť cenou, v místě a čase obvyklou. | [14 empty] | P | 0

## SO 10 - Výtahy - výrobce ...
{edb35660-96ef-41da-acfd-9301549bff25}
2
| KRYCÍ LIST SOUPISU PRACÍ | [7 empty] | v --- níže se nacházejí doplnkové a pomocné údaje k sestavám --- v | [8 empty] | False
Stavba:
Pozáruční servis a údržba UTZ u OŘ Plzeň
Objekt:
SO 10 - Výtahy - výrobce Výtahy PLZEŇ
| KSO: |  |  |  |  | CC-CZ:
| Místo: |  |  |  |  | Datum: | 9. 2. 2021
| Zadavatel: |  |  |  |  | IČ:
DIČ:
| Uchazeč: |  |  |  |  | IČ: | Vyplň údaj
|  | Vyplň údaj |  |  |  | DIČ: | Vyplň údaj
| Projektant: |  |  |  |  | IČ:
DIČ:
| Zpracovatel: |  |  |  |  | IČ:
DIČ:
Poznámka:
| Cena bez DPH | [5 empty] | 0
|  |  | Základ daně |  |  | Sazba daně | Výše daně
| DPH | základní | 0 |  |  | 21% | 0
|  | snížená | 0 |  |  | 15% | 0
|  | zákl. přenesená | 0 |  |  | 21% | 0
|  | sníž. přenesená | 0 |  |  | 15% | 0
|  | nulová | 0 |  |  | 0% | 0
| Cena s DPH |  |  | v | CZK |  | 0
| Projektant |  |  | Zpracovatel
| Datum a podpis: |  | Razítko | Datum a podpis: |  |  | Razítko
| Objednavatel |  |  | Uchazeč
| Datum a podpis: |  | Razítko | Datum a podpis: |  |  | Razítko
REKAPITULACE ČLENĚNÍ SOUPISU PRACÍ
Stavba:
Pozáruční servis a údržba UTZ u OŘ Plzeň
Objekt:
SO 10 - Výtahy - výrobce Výtahy PLZEŇ
Místo: | [5 empty] | Datum: | 9. 2. 2021
Zadavatel: | [5 empty] | Projektant:
Uchazeč: |  |  | Vyplň údaj |  |  | Zpracovatel:
Kód dílu - Popis | [6 empty] | Cena celkem [CZK]
Náklady ze soupisu prací | [6 empty] | 0 | [11 empty] | -1
SOUPIS PRACÍ
Stavba:
Pozáruční servis a údržba UTZ u OŘ Plzeň
Objekt:
SO 10 - Výtahy - výrobce Výtahy PLZEŇ
Místo: | [5 empty] | Datum: | 9. 2. 2021
Zadavatel: | [5 empty] | Projektant:
Uchazeč: |  |  | Vyplň údaj |  |  | Zpracovatel:
PČ | Typ | Kód | Popis | MJ | Množství | J.cena [CZK] | Cena celkem [CZK] | Cenová soustava |  | DPH | J. Nh [h] | Nh celkem [h] | J. hmotnost [t] | Hmotnost celkem [t] | J. suť [t] | Suť Celkem [t]
Náklady soupisu celkem | [6 empty] | 0 |  |  |  |  | 0 |  | 0 |  | 0 |  | D | -1 | [7 empty] | 0
1 | K | 56 | Plzeň Koterov - provozní budova TO, výtah č. 17093/M, typ TNV 500, počet stanic 3, nosnost 500 kg, rok v. 1997 - Paušální měsíční platba smluvních servisních služeb | měsíc | 48 |  | 0 |  |  | základní |  | 0 | 0 | 0 | 0 | 0 | 4 | K | 0 | ROZPOCET | 0 | 0 | 0 | 0 | 0 | 1 | 0 | 4 | 2
| PP |  | Plzeň Koterov - provozní budova TO, výtah č. 17093/M, typ TNV 500, počet stanic 3, nosnost 500 kg, rok v. 1997 - Paušální měsíční platba smluvních servisních služeb | [14 empty] | PP | 0
| P |  | Poznámka k položce: Poznámka k položce: Pravidelné odborné prohlídky s cílem zkontrolovat bezpečnou funkci a provoz výtahu - provozní revize, revize, prohlídky a zkoušky UTZ v termínu a rozsahu stanoveném vyhláškou č. 100/1995 Sb. v platném znění, včetně vystavení zpráv o těchto provedených prohlídkách a jejich předání objednateli. Pravidelná preventivní údržba výtahového zařízení, včetně seřízení a mazání - 1x za 3 měsíce. Čištění strojovny, prohlubně a střechy klece od nečistot vzniklých běžným provozem výtahu. (nejedná se o čištění po stavbě či přestavbě, toxických látek a průsaků vody) - 1x za 6 měsíců - Dispečink pro hlášení poruch 24 hod/7 dní - Kontrola funkčnosti havarijní komunikace - Nástup na opravu od 7:00 do 15:30 nejpozději následující pracovní den od nahlášení na dispečink - Vyproštění uvízlých osob s nástupem na vyproštění nejpozději do 60 minut od nahlášení na dispečink 24 hod/7 dní | [14 empty] | P | 0
2 | K | 100 | Návštěva servisního technika na odstranění poruchy výtahu v pracovní době, včetně dopravy. | hod | 60 |  | 0 |  |  | základní |  | 0 | 0 | 0 | 0 | 0 | 4 | K | 0 | ROZPOCET | 0 | 0 | 0 | 0 | 0 | 1 | 0 | 4 | 4
| PP |  | Návštěva servisního technika na odstranění poruchy výtahu v pracovní době, včetně dopravy. | [14 empty] | PP | 0
| P |  | Poznámka k položce: Poznámka k položce: Návštěva servisního technika na odstranění poruch výtahu v běžné pracovní době, Po-Pá 7 - 15 hod, včetně dopravy. Pokud nerní požadováno jinak, servisní technik se dostaví následující pracovní den. Materiál použitý k opravě výtahu bude oceněn zvlášť cenou, v místě a čase obvyklou. | [14 empty] | P | 0
3 | K | 101 | Návštěva servisního technika na odstranění poruchy výtahu v mimopracovní době, včetně dopravy | hod | 40 |  | 0 |  |  | základní |  | 0 | 0 | 0 | 0 | 0 | 4 | K | 0 | ROZPOCET | 0 | 0 | 0 | 0 | 0 | 1 | 0 | 4 | 6
| PP |  | Návštěva servisního technika na odstranění poruchy výtahu v mimopracovní době, včetně dopravy. | [14 empty] | PP | 0
| P |  | Poznámka k položce: Poznámka k položce: Návštěva servisního technika na odstranění poruchy výtahu v mimopracovní době, včetně dopravy. Pá 15 - 24 hod So - Ne 0 - 24 hod Po 0 - 7 hod. Materiál použitý k opravě výtahu bude oceněn zvlášť cenou, v místě a čase obvyklou. | [14 empty] | P | 0

## SO 11 - Schodišťová ploši...
{88aca494-df84-4e15-80df-4186f666f331}
2
| KRYCÍ LIST SOUPISU PRACÍ | [7 empty] | v --- níže se nacházejí doplnkové a pomocné údaje k sestavám --- v | [8 empty] | False
Stavba:
Pozáruční servis a údržba UTZ u OŘ Plzeň
Objekt:
SO 11 - Schodišťová plošina - výrobce ALTECH
| KSO: |  |  |  |  | CC-CZ:
| Místo: |  |  |  |  | Datum: | 9. 2. 2021
| Zadavatel: |  |  |  |  | IČ:
DIČ:
| Uchazeč: |  |  |  |  | IČ: | Vyplň údaj
|  | Vyplň údaj |  |  |  | DIČ: | Vyplň údaj
| Projektant: |  |  |  |  | IČ:
DIČ:
| Zpracovatel: |  |  |  |  | IČ:
DIČ:
Poznámka:
| Cena bez DPH | [5 empty] | 0
|  |  | Základ daně |  |  | Sazba daně | Výše daně
| DPH | základní | 0 |  |  | 21% | 0
|  | snížená | 0 |  |  | 15% | 0
|  | zákl. přenesená | 0 |  |  | 21% | 0
|  | sníž. přenesená | 0 |  |  | 15% | 0
|  | nulová | 0 |  |  | 0% | 0
| Cena s DPH |  |  | v | CZK |  | 0
| Projektant |  |  | Zpracovatel
| Datum a podpis: |  | Razítko | Datum a podpis: |  |  | Razítko
| Objednavatel |  |  | Uchazeč
| Datum a podpis: |  | Razítko | Datum a podpis: |  |  | Razítko
REKAPITULACE ČLENĚNÍ SOUPISU PRACÍ
Stavba:
Pozáruční servis a údržba UTZ u OŘ Plzeň
Objekt:
SO 11 - Schodišťová plošina - výrobce ALTECH
Místo: | [5 empty] | Datum: | 9. 2. 2021
Zadavatel: | [5 empty] | Projektant:
Uchazeč: |  |  | Vyplň údaj |  |  | Zpracovatel:
Kód dílu - Popis | [6 empty] | Cena celkem [CZK]
Náklady ze soupisu prací | [6 empty] | 0 | [11 empty] | -1
SOUPIS PRACÍ
Stavba:
Pozáruční servis a údržba UTZ u OŘ Plzeň
Objekt:
SO 11 - Schodišťová plošina - výrobce ALTECH
Místo: | [5 empty] | Datum: | 9. 2. 2021
Zadavatel: | [5 empty] | Projektant:
Uchazeč: |  |  | Vyplň údaj |  |  | Zpracovatel:
PČ | Typ | Kód | Popis | MJ | Množství | J.cena [CZK] | Cena celkem [CZK] | Cenová soustava |  | DPH | J. Nh [h] | Nh celkem [h] | J. hmotnost [t] | Hmotnost celkem [t] | J. suť [t] | Suť Celkem [t]
Náklady soupisu celkem | [6 empty] | 0 |  |  |  |  | 0 |  | 0 |  | 0 |  | D | -1 | [7 empty] | 0
1 | K | 57 | Ošelín - výpravní budova, schodišťová plošina, č. plošiny SP3491, typ SP - OMEGA, počet stanic 2, nosnost 225 kg, rok v. 2011 | mesíc | 48 |  | 0 |  |  | základní |  | 0 | 0 | 0 | 0 | 0 | 4 | K | 0 | ROZPOCET | 0 | 0 | 0 | 0 | 0 | 1 | 0 | 4 | 2
| PP |  | Ošelín - výpravní budova, schodišťová plošina, č. plošiny SP3491, typ SP - OMEGA, počet stanic 2, nosnost 225 kg, rok v. 2011 | [14 empty] | PP | 0
| P |  | Poznámka k položce: Poznámka k položce: Pravidelné odborné prohlídky s cílem zkontrolovat bezpečnou funkci a provoz schodišťové plošiny - provozní revize, revize, prohlídky a zkoušky UTZ v termínu a rozsahu stanoveném vyhláškou č. 100/1995 Sb. v platném znění, včetně vystavení zpráv o těchto provedených prohlídkách a jejich předání objednateli. Pravidelná preventivní údržba schodišťové plošiny, včetně seřízení a mazání - 1x za 3 měsíce. Dispečink pro hlášení poruch 24 hod/7 dní - Nástup na opravu od 7:00 do 15:30 nejpozději následující pracovní den od nahlášení na dispečink - Vyproštění uvízlých osob s nástupem na vyproštění nejpozději do 60 minut od nahlášení na dispečink 24 hod/7 dní | [14 empty] | P | 0
2 | K | 58 | Domažlice - výpravní budova, č. plošiny SP2409, typ SP150 - OMEGA, počet stanic 2, nosnost 225 kg, rok v. 2008 | měsíc | 48 |  | 0 |  |  | základní |  | 0 | 0 | 0 | 0 | 0 | 4 | K | 0 | ROZPOCET | 0 | 0 | 0 | 0 | 0 | 1 | 0 | 4 | 4
| PP |  | Domažlice - výpravní budova, č. plošiny SP2409, typ SP150 - OMEGA, počet stanic 2, nosnost 225 kg, rok v. 2008 | [14 empty] | PP | 0
| P |  | Poznámka k položce: Poznámka k položce: Pravidelné odborné prohlídky s cílem zkontrolovat bezpečnou funkci a provoz schodišťové plošiny - provozní revize, revize, prohlídky a zkoušky UTZ v termínu a rozsahu stanoveném vyhláškou č. 100/1995 Sb. v platném znění, včetně vystavení zpráv o těchto provedených prohlídkách a jejich předání objednateli. Pravidelná preventivní údržba schodišťové plošiny, včetně seřízení a mazání - 1x za 3 měsíce. Dispečink pro hlášení poruch 24 hod/7 dní - Nástup na opravu od 7:00 do 15:30 nejpozději následující pracovní den od nahlášení na dispečink - Vyproštění uvízlých osob s nástupem na vyproštění nejpozději do 60 minut od nahlášení na dispečink 24 hod/7 dní | [14 empty] | P | 0
3 | K | 100 | Návštěva servisního technika na odstranění poruchy schodišťové plošiny v pracovní době, včetně dopravy. | hod | 24 |  | 0 |  |  | základní |  | 0 | 0 | 0 | 0 | 0 | 4 | K | 0 | ROZPOCET | 0 | 0 | 0 | 0 | 0 | 1 | 0 | 4 | 6
| PP |  | Návštěva servisního technika na odstranění poruchy schodišťové plošiny v pracovní době, včetně dopravy. | [14 empty] | PP | 0
| P |  | Poznámka k položce: Poznámka k položce: Návštěva servisního technika na odstranění poruch schodišťové plošiny v běžné pracovní době, Po-Pá 7 - 15 hod, včetně dopravy. Pokud nerní požadováno jinak, servisní technik se dostaví následující pracovní den. Materiál použitý k opravě schodišťové plošiny bude oceněn zvlášť cenou, v místě a čase obvyklou. | [14 empty] | P | 0
4 | K | 101 | Návštěva servisního technika na odstranění poruchy schodišťové plošiny v mimopracovní době, včetně dopravy. | hod | 16 |  | 0 |  |  | základní |  | 0 | 0 | 0 | 0 | 0 | 4 | K | 0 | ROZPOCET | 0 | 0 | 0 | 0 | 0 | 1 | 0 | 4 | 8
| PP |  | Návštěva servisního technika na odstranění poruchy schodišťové plošiny v mimopracovní době, včetně dopravy. | [14 empty] | PP | 0
| P |  | Poznámka k položce: Poznámka k položce: Návštěva servisního technika na odstranění porucy schdišťové plošiny v mimopracovní době, včetně dopravy. Pá 15 - 24 hod So - Ne 0 - 24 hod Po 0 - 7 hod. Materiál použitý k opravě schodišťové plošiny bude oceněn zvlášť cenou, v místě a čase obvyklou. | [14 empty] | P | 0

## SO 12 - Schodišťová ploši...
{ca40d9d4-9b4e-4118-ade2-5febd701b257}
2
| KRYCÍ LIST SOUPISU PRACÍ | [7 empty] | v --- níže se nacházejí doplnkové a pomocné údaje k sestavám --- v | [8 empty] | False
Stavba:
Pozáruční servis a údržba UTZ u OŘ Plzeň
Objekt:
SO 12 - Schodišťová plošina - výrobce ITS Praha
| KSO: |  |  |  |  | CC-CZ:
| Místo: |  |  |  |  | Datum: | 9. 2. 2021
| Zadavatel: |  |  |  |  | IČ:
DIČ:
| Uchazeč: |  |  |  |  | IČ: | Vyplň údaj
|  | Vyplň údaj |  |  |  | DIČ: | Vyplň údaj
| Projektant: |  |  |  |  | IČ:
DIČ:
| Zpracovatel: |  |  |  |  | IČ:
DIČ:
Poznámka:
| Cena bez DPH | [5 empty] | 0
|  |  | Základ daně |  |  | Sazba daně | Výše daně
| DPH | základní | 0 |  |  | 21% | 0
|  | snížená | 0 |  |  | 15% | 0
|  | zákl. přenesená | 0 |  |  | 21% | 0
|  | sníž. přenesená | 0 |  |  | 15% | 0
|  | nulová | 0 |  |  | 0% | 0
| Cena s DPH |  |  | v | CZK |  | 0
| Projektant |  |  | Zpracovatel
| Datum a podpis: |  | Razítko | Datum a podpis: |  |  | Razítko
| Objednavatel |  |  | Uchazeč
| Datum a podpis: |  | Razítko | Datum a podpis: |  |  | Razítko
REKAPITULACE ČLENĚNÍ SOUPISU PRACÍ
Stavba:
Pozáruční servis a údržba UTZ u OŘ Plzeň
Objekt:
SO 12 - Schodišťová plošina - výrobce ITS Praha
Místo: | [5 empty] | Datum: | 9. 2. 2021
Zadavatel: | [5 empty] | Projektant:
Uchazeč: |  |  | Vyplň údaj |  |  | Zpracovatel:
Kód dílu - Popis | [6 empty] | Cena celkem [CZK]
Náklady ze soupisu prací | [6 empty] | 0 | [11 empty] | -1
SOUPIS PRACÍ
Stavba:
Pozáruční servis a údržba UTZ u OŘ Plzeň
Objekt:
SO 12 - Schodišťová plošina - výrobce ITS Praha
Místo: | [5 empty] | Datum: | 9. 2. 2021
Zadavatel: | [5 empty] | Projektant:
Uchazeč: |  |  | Vyplň údaj |  |  | Zpracovatel:
PČ | Typ | Kód | Popis | MJ | Množství | J.cena [CZK] | Cena celkem [CZK] | Cenová soustava |  | DPH | J. Nh [h] | Nh celkem [h] | J. hmotnost [t] | Hmotnost celkem [t] | J. suť [t] | Suť Celkem [t]
Náklady soupisu celkem | [6 empty] | 0 |  |  |  |  | 0 |  | 0 |  | 0 |  | D | -1 | [7 empty] | 0
1 | K | 59 | Plzeň hl.n. - ústřední stavědlo, schodišťová plošina, č. 7, typ SVU 225, počet stanic 2, nosnost 225 kg, rok v. 2015 | měsíc | 48 |  | 0 |  |  | základní |  | 0 | 0 | 0 | 0 | 0 | 4 | K | 0 | ROZPOCET | 0 | 0 | 0 | 0 | 0 | 1 | 0 | 4 | -1219548835
| PP |  | Plzeň hl.n. - ústřední stavědlo, dopravní plošina, č. 7, typ SVU 225, počet stanic 2, nosnost 225 kg, rok v. 2015 | [14 empty] | PP | 0
| P |  | Poznámka k položce: Poznámka k položce: Pravidelné odborné prohlídky s cílem zkontrolovat bezpečnou funkci a provoz schodišťové plošiny - provozní revize, revize, prohlídky a zkoušky UTZ v termínu a rozsahu stanoveném vyhláškou č. 100/1995 Sb. v platném znění, včetně vystavení zpráv o těchto provedených prohlídkách a jejich předání objednateli. Pravidelná preventivní údržba schodišťové plošiny, včetně seřízení a mazání - 1x za 3 měsíce. Dispečink pro hlášení poruch 24 hod/7 dní - Nástup na opravu od 7:00 do 15:30 nejpozději následující pracovní den od nahlášení na dispečink - Vyproštění uvízlých osob s nástupem na vyproštění nejpozději do 60 minut od nahlášení na dispečink 24 hod/7 dní | [14 empty] | P | 0
2 | K | 100 | Návštěva servisního technika na odstranění poruchy schodišťové plošiny v pracovní době, včetně dopravy. | hod | 12 |  | 0 |  |  | základní |  | 0 | 0 | 0 | 0 | 0 | 4 | K | 0 | ROZPOCET | 0 | 0 | 0 | 0 | 0 | 1 | 0 | 4 | 1326729477
| PP |  | Návštěva servisního technika na odstranění poruchy schodišťové plošiny v pracovní době, včetně dopravy. | [14 empty] | PP | 0
| P |  | Poznámka k položce: Poznámka k položce: Návštěva servisního technika na odstranění poruch schodišťové plošiny v běžné pracovní době, Po-Pá 7 - 15 hod, včetně dopravy. Pokud nerní požadováno jinak, servisní technik se dostaví následující pracovní den. Materiál použitý k opravě schdišťové plošiny bude oceněn zvlášť cenou, v místě a čase obvyklou. | [14 empty] | P | 0
3 | K | 101 | Návštěva servisního technika na odstranění poruchy schodišťové plošiny v mimopracovní době, včetně dopravy. | hod | 8 |  | 0 |  |  | základní |  | 0 | 0 | 0 | 0 | 0 | 4 | K | 0 | ROZPOCET | 0 | 0 | 0 | 0 | 0 | 1 | 0 | 4 | 1040760964
| PP |  | Návštěva servisního technika na odstranění poruchy schodišťové plošiny v mimopracovní době, včetně dopravy. | [14 empty] | PP | 0
| P |  | Poznámka k položce: Poznámka k položce: Návštěva servisního technika na odstranění poruchy schodišťové plošiny v mimopracovní době, včetně dopravy. Pá 15 - 24 hod So - Ne 0 - 24 hod Po 0 - 7 hod. Materiál použitý k opravě schodišťové plošiny bude oceněn zvlášť cenou, v místě a čase obvyklou. | [14 empty] | P | 0

## SO 13 - Pohyblivé schody ...
{148530de-9191-4f62-878e-d26ec621728e}
2
| KRYCÍ LIST SOUPISU PRACÍ | [7 empty] | v --- níže se nacházejí doplnkové a pomocné údaje k sestavám --- v | [8 empty] | False
Stavba:
Pozáruční servis a údržba UTZ u OŘ Plzeň
Objekt:
SO 13 - Pohyblivé schody - výrobce SCHINDLER
| KSO: |  |  |  |  | CC-CZ:
| Místo: |  |  |  |  | Datum: | 9. 2. 2021
| Zadavatel: |  |  |  |  | IČ:
DIČ:
| Uchazeč: |  |  |  |  | IČ: | Vyplň údaj
|  | Vyplň údaj |  |  |  | DIČ: | Vyplň údaj
| Projektant: |  |  |  |  | IČ:
DIČ:
| Zpracovatel: |  |  |  |  | IČ:
DIČ:
Poznámka:
| Cena bez DPH | [5 empty] | 0
|  |  | Základ daně |  |  | Sazba daně | Výše daně
| DPH | základní | 0 |  |  | 21% | 0
|  | snížená | 0 |  |  | 15% | 0
|  | zákl. přenesená | 0 |  |  | 21% | 0
|  | sníž. přenesená | 0 |  |  | 15% | 0
|  | nulová | 0 |  |  | 0% | 0
| Cena s DPH |  |  | v | CZK |  | 0
| Projektant |  |  | Zpracovatel
| Datum a podpis: |  | Razítko | Datum a podpis: |  |  | Razítko
| Objednavatel |  |  | Uchazeč
| Datum a podpis: |  | Razítko | Datum a podpis: |  |  | Razítko
REKAPITULACE ČLENĚNÍ SOUPISU PRACÍ
Stavba:
Pozáruční servis a údržba UTZ u OŘ Plzeň
Objekt:
SO 13 - Pohyblivé schody - výrobce SCHINDLER
Místo: | [5 empty] | Datum: | 9. 2. 2021
Zadavatel: | [5 empty] | Projektant:
Uchazeč: |  |  | Vyplň údaj |  |  | Zpracovatel:
Kód dílu - Popis | [6 empty] | Cena celkem [CZK]
Náklady ze soupisu prací | [6 empty] | 0 | [11 empty] | -1
SOUPIS PRACÍ
Stavba:
Pozáruční servis a údržba UTZ u OŘ Plzeň
Objekt:
SO 13 - Pohyblivé schody - výrobce SCHINDLER
Místo: | [5 empty] | Datum: | 9. 2. 2021
Zadavatel: | [5 empty] | Projektant:
Uchazeč: |  |  | Vyplň údaj |  |  | Zpracovatel:
PČ | Typ | Kód | Popis | MJ | Množství | J.cena [CZK] | Cena celkem [CZK] | Cenová soustava |  | DPH | J. Nh [h] | Nh celkem [h] | J. hmotnost [t] | Hmotnost celkem [t] | J. suť [t] | Suť Celkem [t]
Náklady soupisu celkem | [6 empty] | 0 |  |  |  |  | 0 |  | 0 |  | 0 |  | D | -1 | [7 empty] | 0
1 | K | 60 | Plzeň hl.n.- nástupiště č. 1 (blíž VB), pohyblivé schody č. 10617248, typ 9300AE, počet stanic 2, nosnost 5 000 kg, rok v. 2013 - Paušální měsíční platba smluvních servisních služeb | měsíc | 48 |  | 0 |  |  | základní |  | 0 | 0 | 0 | 0 | 0 | 4 | K | 0 | ROZPOCET | 0 | 0 | 0 | 0 | 0 | 1 | 0 | 4 | 2
| PP |  | Plzeň hl.n.- nástupiště č. 1 (blíž VB), pohyblivé schody č. 10617248, typ 9300AE, počet stanic 2, nosnost 5 000 kg, rok v. 2013 - Paušální měsíční platba smluvních servisních služeb | [14 empty] | PP | 0
| P |  | Poznámka k položce: Poznámka k položce: Pravidelné odborné prohlídky s cílem zkontrolovat bezpečnou funkci a provoz pohyblivých schodů - provozní revize, revize, prohlídky a zkoušky UTZ v termínu a rozsahu stanoveném vyhláškou č. 100/1995 Sb. v platném znění, včetně vystavení zpráv o těchto provedených prohlídkách a jejich předání objednateli. Pravidelná preventivní údržba pohyblivých schodů, včetně seřízení a mazání - 1x za 3 měsíce. Dispečink pro hlášení poruch 24 hod/7 dní - Nástup na opravu od 7:00 do 15:30 nejpozději následující pracovní den od nahlášení na dispečink | [14 empty] | P | 0
2 | K | 61 | Plzeň hl.n.- nástupiště č. 1 (dál od VB), pohyblivé schody č. 10617255, typ 9300AE, počet stanic 2, nosnost 5 000 kg, rok v. 2012 - Paušální měsíční platba smluvních servisních služeb | měsíc | 48 |  | 0 |  |  | základní |  | 0 | 0 | 0 | 0 | 0 | 4 | K | 0 | ROZPOCET | 0 | 0 | 0 | 0 | 0 | 1 | 0 | 4 | 4
| PP |  | Plzeň hl.n.- nástupiště č. 1 (dál od VB), pohyblivé schody č. 10617255, typ 9300AE, počet stanic 2, nosnost 5 000 kg, rok v. 2012 - Paušální měsíční platba smluvních servisních služeb | [14 empty] | PP | 0
| P |  | Poznámka k položce: Poznámka k položce: Pravidelné odborné prohlídky s cílem zkontrolovat bezpečnou funkci a provoz pohyblivých schodů - provozní revize, revize, prohlídky a zkoušky UTZ v termínu a rozsahu stanoveném vyhláškou č. 100/1995 Sb. v platném znění, včetně vystavení zpráv o těchto provedených prohlídkách a jejich předání objednateli. Pravidelná preventivní údržba pohyblivých schodů, včetně seřízení a mazání - 1x za 3 měsíce. Dispečink pro hlášení poruch 24 hod/7 dní - Nástup na opravu od 7:00 do 15:30 nejpozději následující pracovní den od nahlášení na dispečink | [14 empty] | P | 0
3 | K | 62 | Plzeň hl.n.- nástupiště č. 2 (Praha), pohyblivé schody č. 10617250, typ 9300AE, počet stanic 2, nosnost 5 000 kg, rok v. 2013 - Paušální měsíční platba smluvních servisních služeb | měsíc | 48 |  | 0 |  |  | základní |  | 0 | 0 | 0 | 0 | 0 | 4 | K | 0 | ROZPOCET | 0 | 0 | 0 | 0 | 0 | 1 | 0 | 4 | 6
| PP |  | Plzeň hl.n.- nástupiště č. 2 (Praha), pohyblivé schody č. 10617250, typ 9300AE, počet stanic 2, nosnost 5 000 kg, rok v. 2013 - Paušální měsíční platba smluvních servisních služeb | [14 empty] | PP | 0
| P |  | Poznámka k položce: Poznámka k položce: Pravidelné odborné prohlídky s cílem zkontrolovat bezpečnou funkci a provoz pohyblivých schodů - provozní revize, revize, prohlídky a zkoušky UTZ v termínu a rozsahu stanoveném vyhláškou č. 100/1995 Sb. v platném znění, včetně vystavení zpráv o těchto provedených prohlídkách a jejich předání objednateli. Pravidelná preventivní údržba pohyblivých schodů, včetně seřízení a mazání - 1x za 3 měsíce. Dispečink pro hlášení poruch 24 hod/7 dní - Nástup na opravu od 7:00 do 15:30 nejpozději následující pracovní den od nahlášení na dispečink | [14 empty] | P | 0
4 | K | 63 | Plzeň hl.n.- nástupiště č. 2 (Cheb), pohyblivé schody č. 10617251, typ 9300AE, počet stanic 2, nosnost 5 000 kg, rok v. 2013 - Paušální měsíční platba smluvních servisních služeb | měsíc | 48 |  | 0 |  |  | základní |  | 0 | 0 | 0 | 0 | 0 | 4 | K | 0 | ROZPOCET | 0 | 0 | 0 | 0 | 0 | 1 | 0 | 4 | 8
| PP |  | Plzeň hl.n.- nástupiště č. 2 (Cheb), pohyblivé schody č. 10617251, typ 9300AE, počet stanic 2, nosnost 5 000 kg, rok v. 2013 - Paušální měsíční platba smluvních servisních služeb | [14 empty] | PP | 0
| P |  | Poznámka k položce: Poznámka k položce: Pravidelné odborné prohlídky s cílem zkontrolovat bezpečnou funkci a provoz pohyblivých schodů - provozní revize, revize, prohlídky a zkoušky UTZ v termínu a rozsahu stanoveném vyhláškou č. 100/1995 Sb. v platném znění, včetně vystavení zpráv o těchto provedených prohlídkách a jejich předání objednateli. Pravidelná preventivní údržba pohyblivých schodů, včetně seřízení a mazání - 1x za 3 měsíce. Dispečink pro hlášení poruch 24 hod/7 dní - Nástup na opravu od 7:00 do 15:30 nejpozději následující pracovní den od nahlášení na dispečink | [14 empty] | P | 0
5 | K | 64 | Plzeň hl.n.- nástupiště č. 3 (dál od VB), pohyblivé schody č. 10617253, typ 9300AE, počet stanic 2, nosnost 5 000 kg, rok v. 2013 - Paušální měsíční platba smluvních servisních služeb | měsíc | 48 |  | 0 |  |  | základní |  | 0 | 0 | 0 | 0 | 0 | 4 | K | 0 | ROZPOCET | 0 | 0 | 0 | 0 | 0 | 1 | 0 | 4 | 10
| PP |  | Plzeň hl.n.- nástupiště č. 3 (dál od VB), pohyblivé schody č. 10617253, typ 9300AE, počet stanic 2, nosnost 5 000 kg, rok v. 2013 - Paušální měsíční platba smluvních servisních služeb | [14 empty] | PP | 0
| P |  | Poznámka k položce: Poznámka k položce: Pravidelné odborné prohlídky s cílem zkontrolovat bezpečnou funkci a provoz pohyblivých schodů - provozní revize, revize, prohlídky a zkoušky UTZ v termínu a rozsahu stanoveném vyhláškou č. 100/1995 Sb. v platném znění, včetně vystavení zpráv o těchto provedených prohlídkách a jejich předání objednateli. Pravidelná preventivní údržba pohyblivých schodů, včetně seřízení a mazání - 1x za 3 měsíce. Dispečink pro hlášení poruch 24 hod/7 dní - Nástup na opravu od 7:00 do 15:30 nejpozději následující pracovní den od nahlášení na dispečink | [14 empty] | P | 0
6 | K | 65 | Plzeň hl.n.- nástupiště č. 1 (blíž VB), pohyblivé schody č. 10617254, typ 9300AE, počet stanic 2, nosnost 5 000 kg, rok v. 2013 - Paušální měsíční platba smluvních servisních služeb | měsíc | 48 |  | 0 |  |  | základní |  | 0 | 0 | 0 | 0 | 0 | 4 | K | 0 | ROZPOCET | 0 | 0 | 0 | 0 | 0 | 1 | 0 | 4 | 12
| PP |  | Plzeň hl.n.- nástupiště č. 1 (blíž VB), pohyblivé schody č. 10617254, typ 9300AE, počet stanic 2, nosnost 5 000 kg, rok v. 2013 - Paušální měsíční platba smluvních servisních služeb | [14 empty] | PP | 0
| P |  | Poznámka k položce: Poznámka k položce: Pravidelné odborné prohlídky s cílem zkontrolovat bezpečnou funkci a provoz pohyblivých schodů - provozní revize, revize, prohlídky a zkoušky UTZ v termínu a rozsahu stanoveném vyhláškou č. 100/1995 Sb. v platném znění, včetně vystavení zpráv o těchto provedených prohlídkách a jejich předání objednateli. Pravidelná preventivní údržba pohyblivých schodů, včetně seřízení a mazání - 1x za 3 měsíce. Dispečink pro hlášení poruch 24 hod/7 dní - Nástup na opravu od 7:00 do 15:30 nejpozději následující pracovní den od nahlášení na dispečink | [14 empty] | P | 0
7 | K | 66 | Plzeň hl.n.- nástupiště č. 5 (blíž VB), pohyblivé schody č. 10617247, typ 9300AE, počet stanic 2, nosnost 5 000 kg, rok v. 2012 - Paušální měsíční platba smluvních servisních služeb | měsíc | 48 |  | 0 |  |  | základní |  | 0 | 0 | 0 | 0 | 0 | 4 | K | 0 | ROZPOCET | 0 | 0 | 0 | 0 | 0 | 1 | 0 | 4 | 14
| PP |  | Plzeň hl.n.- nástupiště č. 5 (blíž VB), pohyblivé schody č. 10617247, typ 9300AE, počet stanic 2, nosnost 5 000 kg, rok v. 2012 - Paušální měsíční platba smluvních servisních služeb | [14 empty] | PP | 0
| P |  | Poznámka k položce: Poznámka k položce: Pravidelné odborné prohlídky s cílem zkontrolovat bezpečnou funkci a provoz pohyblivých schodů - provozní revize, revize, prohlídky a zkoušky UTZ v termínu a rozsahu stanoveném vyhláškou č. 100/1995 Sb. v platném znění, včetně vystavení zpráv o těchto provedených prohlídkách a jejich předání objednateli. Pravidelná preventivní údržba pohyblivých schodů, včetně seřízení a mazání - 1x za 3 měsíce. Dispečink pro hlášení poruch 24 hod/7 dní - Nástup na opravu od 7:00 do 15:30 nejpozději následující pracovní den od nahlášení na dispečink | [14 empty] | P | 0
8 | K | 67 | Plzeň hl.n.- nástupiště č. 5 (dál od VB), pohyblivé schody č. 10617252, typ 9300AE, počet stanic 2, nosnost 5 000 kg, rok v. 2012 - Paušální měsíční platba smluvních servisních služeb | měsíc | 48 |  | 0 |  |  | základní |  | 0 | 0 | 0 | 0 | 0 | 4 | K | 0 | ROZPOCET | 0 | 0 | 0 | 0 | 0 | 1 | 0 | 4 | 16
| PP |  | Plzeň hl.n.- nástupiště č. 5 (dál od VB), pohyblivé schody č. 10617252, typ 9300AE, počet stanic 2, nosnost 5 000 kg, rok v. 2012 - Paušální měsíční platba smluvních servisních služeb | [14 empty] | PP | 0
| P |  | Poznámka k položce: Poznámka k položce: Pravidelné odborné prohlídky s cílem zkontrolovat bezpečnou funkci a provoz pohyblivých schodů - provozní revize, revize, prohlídky a zkoušky UTZ v termínu a rozsahu stanoveném vyhláškou č. 100/1995 Sb. v platném znění, včetně vystavení zpráv o těchto provedených prohlídkách a jejich předání objednateli. Pravidelná preventivní údržba pohyblivých schodů, včetně seřízení a mazání - 1x za 3 měsíce. Dispečink pro hlášení poruch 24 hod/7 dní - Nástup na opravu od 7:00 do 15:30 nejpozději následující pracovní den od nahlášení na dispečink | [14 empty] | P | 0
9 | K | 68 | Plzeň hl.n.- nástupiště č. 6 (Cheb), pohyblivé schody č. 10617246, typ 9300AE, počet stanic 2, nosnost 5 000 kg, rok v. 2012 - Paušální měsíční platba smluvních servisních služeb | měsíc | 48 |  | 0 |  |  | základní |  | 0 | 0 | 0 | 0 | 0 | 4 | K | 0 | ROZPOCET | 0 | 0 | 0 | 0 | 0 | 1 | 0 | 4 | 18
| PP |  | Plzeň hl.n.- nástupiště č. 6 (Cheb), pohyblivé schody č. 10617246, typ 9300AE, počet stanic 2, nosnost 5 000 kg, rok v. 2012 - Paušální měsíční platba smluvních servisních služeb | [14 empty] | PP | 0
| P |  | Poznámka k položce: Poznámka k položce: Pravidelné odborné prohlídky s cílem zkontrolovat bezpečnou funkci a provoz pohyblivých schodů - provozní revize, revize, prohlídky a zkoušky UTZ v termínu a rozsahu stanoveném vyhláškou č. 100/1995 Sb. v platném znění, včetně vystavení zpráv o těchto provedených prohlídkách a jejich předání objednateli. Pravidelná preventivní údržba pohyblivých schodů, včetně seřízení a mazání - 1x za 3 měsíce. Dispečink pro hlášení poruch 24 hod/7 dní - Nástup na opravu od 7:00 do 15:30 nejpozději následující pracovní den od nahlášení na dispečink | [14 empty] | P | 0
10 | K | 69 | Plzeň hl.n.- nástupiště č. 6 (Praha), pohyblivé schody č. 10617249, typ 9300AE, počet stanic 2, nosnost 5 000 kg, rok v. 2012 - Paušální měsíční platba smluvních servisních služeb | měsíc | 48 |  | 0 |  |  | základní |  | 0 | 0 | 0 | 0 | 0 | 4 | K | 0 | ROZPOCET | 0 | 0 | 0 | 0 | 0 | 1 | 0 | 4 | 20
| PP |  | Plzeň hl.n.- nástupiště č. 6 (Praha), pohyblivé schody č. 10617249, typ 9300AE, počet stanic 2, nosnost 5 000 kg, rok v. 2012 - Paušální měsíční platba smluvních servisních služeb | [14 empty] | PP | 0
| P |  | Poznámka k položce: Poznámka k položce: Pravidelné odborné prohlídky s cílem zkontrolovat bezpečnou funkci a provoz pohyblivých schodů - provozní revize, revize, prohlídky a zkoušky UTZ v termínu a rozsahu stanoveném vyhláškou č. 100/1995 Sb. v platném znění, včetně vystavení zpráv o těchto provedených prohlídkách a jejich předání objednateli. Pravidelná preventivní údržba pohyblivých schodů, včetně seřízení a mazání - 1x za 3 měsíce. Dispečink pro hlášení poruch 24 hod/7 dní - Nástup na opravu od 7:00 do 15:30 nejpozději následující pracovní den od nahlášení na dispečink | [14 empty] | P | 0
11 | K | 100 | Návštěva servisního technika na odstranění poruchy pohyblivých schodů v pracovní době, včetně dopravy. | hod | 420 |  | 0 |  |  | základní |  | 0 | 0 | 0 | 0 | 0 | 4 | K | 0 | ROZPOCET | 0 | 0 | 0 | 0 | 0 | 1 | 0 | 4 | 22
| PP |  | Návštěva servisního technika na odstranění poruchy pohyblivých schodů v pracovní době, včetně dopravy | [14 empty] | PP | 0
| P |  | Poznámka k položce: Poznámka k položce: Návštěva servisního technika na odstranění poruch pohyblivých schodů v běžné pracovní době, Po-Pá 7 - 15 hod, včetně dopravy. Pokud nerní požadováno jinak, servisní technik se dostaví následující pracovní den. Materiál použitý k opravě schodů bude oceněn zvlášť cenou, v místě a čase obvyklou. | [14 empty] | P | 0
12 | K | 101 | Návštěva servisního technika na odstranění poruchy pohyblivých schodů v mimopracovní době, včetně dopravy. | hod | 280 |  | 0 |  |  | základní |  | 0 | 0 | 0 | 0 | 0 | 4 | K | 0 | ROZPOCET | 0 | 0 | 0 | 0 | 0 | 1 | 0 | 4 | 24
| PP |  | Návštěva servisního technika na odstranění poruchy pohyblivých schodů v mimopracovní době, včetně dopravy. | [14 empty] | PP | 0
| P |  | Poznámka k položce: Poznámka k položce: Návštěva servisního technika na odstranění poruchy pohyblivých schodů v mimopracovní době, včetně dopravy. Pá 15 - 24 hod So - Ne 0 - 24 hod Po 0 - 7 hod. Materiál použitý k opravě schodů bude oceněn zvlášť cenou, v místě a čase obvyklou. | [14 empty] | P | 0