## formulář 5 -pol.rozp
FORMULÁŘ 5 | [6 empty] | majitel HIM: | SŽDC |  | 0 |  | m3op | 562.5 | 0 | majitel, cena |  |  | SŽDC | ČD | OSTATNÍ
|  | SOUPIS PRACÍ/ ROZPOČET | [7 empty] | Cena za objekt [Kč] |  | mj dle JKSO | počet mj | objektový ukazatel
Název stavby : |  | Zvýšení kapacity trati Nymburk - Mladá Boleslav, 2. stavba | [5 empty] | Číslo stavby | 5213720006 | [5 empty] | hlavičky stavby |  |  | 2026-07-30
Název PS,SO : |  | Výhybna Straky, technologická budova | Zatřídění objektu (JKSO, JKPOV): | 812 59 |  |  |  | Číslo PS,SO | SO 09-40-01 | [5 empty] | hlavičky objektu |  |  | ŽST Mladá Boleslav, hl.n., železniční svršek:824 35
Datum zpracování : |  | 2016-05-05 | [5 empty] | Datum aktualizace : |  | 2018-01-08 |  |  |  |  | hlavičky datumů |  |  | 51
Poř. | [6 empty] | C E N A |  |  |  | typ řádku | kód datové základny | Technická specifikace | Výkaz výměr | nadpisy sloupců |  |  | 45
číslo | Číslo |  | měrná |  | jednotková | Celková | dodávky |  | montáže | [5 empty] | nadpisy sloupců
pol. | položky | Název položky | jednotka | množství | hmotnost | hmotnost | jednotková | celkem | jednotková | celkem |  |  |  |  | nadpisy sloupců
0 | 1 | 2 | 3 | 4 | 5 | 6 | 7 | 8 | 9 | 10 | 12 | 13 | 14 | 15 | nadpisy sloupců
[15 empty] | řádek s filtry | délka
Díl: | 1 | Zemní práce | [13 empty] | 11
1 | 111201101 | Odstranění křovin a stromů průměru kmene do 100 mm i s kořeny z celkové plochy do 1000 m2 | m2 | 50 | 0 | 0 |  | 0 |  | 0 | P | ÚRS |  | 50 |  | 89
2 | 121101101 | Sejmutí ornice s přemístěním na vzdálenost do 50 m | m3 | 19.51 | 0 | 0 |  | 0 |  | 0 | P | ÚRS |  | (18,4*10,2+2*2,395*1,55)*0,1 |  | 53
3 | 131101102 | Hloubení jam nezapažených v hornině tř. 1 a 2 objemu do 1000 m3 | m3 | 197.257 | 0 | 0 |  | 0 |  | 0 | P | ÚRS |  | (16,4+18,4)/2*(10,2+8,6)/2*1,1+2*1,5*2,395*1,3+2*5*1*0,8 |  | 66
4 | 132101101 | Hloubení rýh šířky do 600 mm v hornině tř. 1 a 2 objemu do 100 m3 | m3 | 30.585 | 0 | 0 |  | 0 |  | 0 | P | ÚRS |  | (6,3*2+2,3+7,8)*0,5*0,3+(2,3+18,85+2,3+0,95+19,8+1,1)*0,6*1 |  | 68
5 | 132101201 | Hloubení rýh š do 2000 mm v hornině tř. 1 a 2 objemu do 100 m3 | m3 | 8.561 | 0 | 0 |  | 0 |  | 0 | P | ÚRS |  | (7,4*2+14,55*2)*0,65*0,3 |  | 65
6 | 133201101 | Hloubení šachet v hornině tř. 3 objemu do 100 m3 | m3 | 0.128 | 0 | 0 |  | 0 |  | 0 | P | ÚRS |  | 0,4*0,4*0,4*2 |  | 51
7 | 133201109 | Příplatek za lepivost u hloubení šachet v hornině tř. 3 | m3 | 0.128 | 0 | 0 |  | 0 |  | 0 | P | ÚRS |  |  |  | 58
8 | 161101101 | Svislé přemístění výkopku z horniny tř. 1 až 4 hl výkopu do 2,5 m | m3 | 236.531 | 0 | 0 |  | 0 |  | 0 | P | ÚRS |  | 197,257+30,585+8,561+0,128 |  | 68
9 | 162201102 | Vodorovné přemístění do 50 m výkopku/sypaniny z horniny tř. 1 až 4 | m3 | 172.196 | 0 | 0 |  | 0 |  | 0 | P | ÚRS |  | 76,343*2+19,51 |  | 69
10 | 162701105 | Vodorovné přemístění do 10000 m výkopku/sypaniny z horniny tř. 1 až 4 | m3 | 160.188 | 0 | 0 |  | 0 |  | 0 | P | ÚRS |  | 236,531-76,343 |  | 72
11 | 162701109 | Příplatek k vodorovnému přemístění výkopku/sypaniny z horniny tř. 1 až 4 ZKD 1000 m přes 10000 m | m3 | 640.752 | 0 | 0 |  | 0 |  | 0 | P | ÚRS |  | 160,188*4 |  | 99
12 | 167101102 | Nakládání výkopku z hornin tř. 1 až 4 přes 100 m3 | m3 | 332.384 | 0 | 0 |  | 0 |  | 0 | P | ÚRS |  | 197,257+30,585+8,561+0,128+19,51+76,343 |  | 52
13 | 171201201 | Uložení sypaniny na skládky | m3 | 160.188 | 0 | 0 |  | 0 |  | 0 | P | ÚRS |  | 160.188 |  | 30
14 | 171201211 | Poplatek za uložení odpadu ze sypaniny na skládce (skládkovné) | t | 296.348 | 0 | 0 |  | 0 |  | 0 | P | ÚRS |  | 160,188*1,85 |  | 65
15 | 174101101 | Zásyp jam, šachet rýh nebo kolem objektů sypaninou se zhutněním | m3 | 76.343 | 0 | 0 |  | 0 |  | 0 | P | ÚRS |  | 189,257-(7,2*15,2*1,1)-2*1,5*1,395*1,3+(2,3+18,85+2,3+0,95+19,8+1,1)*0,6*(1-0,1-0,125-0,3) |  | 66
16 | 175101201 | Obsypání objektu nad přilehlým původním terénem sypaninou bez prohození, uloženou do 3 m | m3 | 7.821 | 0 | 0 |  | 0 |  | 0 | P | ÚRS |  | (2,3+18,85+2,3+0,95+19,8+1,1)*(0,3-3,14*0,0625*0,0625)*0,6 |  | 91
17 | 583312000 | štěrkopísek netříděný zásypový materiál | t | 15.642 | 1 | 15.642 |  | 0 |  | 0 | P | ÚRS |  | 7,821* 2 |  | 42
18 | 181301101 | Rozprostření ornice tl vrstvy do 100 mm pl do 500 m2 v rovině nebo ve svahu do 1:5 | m2 | 195.1 | 0 | 0 |  | 0 |  | 0 | P | ÚRS |  | 19,51/0,1 |  | 85
19 | 181951101 | Úprava pláně v hornině tř. 1 až 4 bez zhutnění | m2 | 195.1 | 0 | 0 |  | 0 |  | 0 | P | ÚRS |  | 195,1 |  | 49
20 | 181411131 | Založení parkového trávníku výsevem plochy do 1000 m2 v rovině a ve svahu do 1:5 | m2 | 195.1 | 0 | 0 |  | 0 |  | 0 | P | ÚRS |  | 195,1 |  | 80
21 | 005724100 | osivo směs travní parková | kg | 2.926 | 0 | 0 |  | 0 |  | 0 | P | ÚRS |  | 195,1 |  | 25
[6 empty] | 0 |  | 0 |  | 0
S | Celkem za 1 | Zemní práce |  |  |  | 15.642 |  | 0 |  | 0
Díl: | 2 | Základy | [13 empty] | 7
22 | 211531111 | Výplň odvodňovacích žeber nebo trativodů kamenivem hrubým drceným frakce 16 až 63 mm | m3 | 8.128 | 0 | 0 |  | 0 |  | 0 | P | ÚRS |  | 0,4*0,4*0,4*2+5*1*0,8*2 |  | 87
23 | 211971121 | Zřízení opláštění žeber nebo trativodů geotextilií v rýze nebo zářezu sklonu přes 1:2 š do 2,5 m | m2 | 44 | 0.00031 | 0.0136 |  | 0 |  | 0 | P | ÚRS |  | 0,4*6*2+(5*3,6+0,8*1*2)*2 |  | 99
24 | 693111460 | textilie 300 g/m2 do š 8,8 m | m2 | 44 | 0.0003 | 0.0132 |  | 0 |  | 0 | P | ÚRS |  |  |  | 31
25 | 212755211 | Trativody z drenážních trubek plastových flexibilních D 50 mm bez lože | m | 0.8 | 0.00016 | 0.0001 |  | 0 |  | 0 | P | ÚRS |  | 2*0,4 |  | 73
26 | 215901101 | Zhutnění podloží z hornin soudržných do 92% PS nebo nesoudržných sypkých I(d) do 0,8 | m2 | 171.465 | 0 | 0 |  | 0 |  | 0 | P | ÚRS |  | 16,4*10,2+2*1,5*1,395 |  | 87
27 | 271572211 | Podsyp pod základové konstrukce se zhutněním z netříděného štěrkopísku | m3 | 8.573 | 1.98 | 16.9745 |  | 0 |  | 0 | P | ÚRS |  | (16,4*10,2+2*1,5*1,395)*0,05 |  | 73
28 | 273313511 | Základové desky z betonu tř. C 12/15 | m3 | 12.74 | 2.2563 | 28.7458 |  | 0 |  | 0 | P | ÚRS |  | (16,4*10,2-(7,4*2+14,55*2)*0,65-(6,3*2+2,3+7,8)*0,5)*0,1 |  | 39
29 | 273321311 | Základové desky ze ŽB bez zvýšených nároků na prostředí tř. C 16/20 | m3 | 20.72 | 2.2563 | 46.7514 |  | 0 |  | 0 | P | ÚRS |  | 14,8*7*0,2 |  | 70
30 | 273351215 | Zřízení bednění stěn základových desek | m2 | 8.72 | 0.00103 | 0.009 |  | 0 |  | 0 | P | ÚRS |  | (14,8+7)*2*0,2 |  | 41
31 | 273351216 | Odstranění bednění stěn základových desek | m2 | 8.72 | 0 | 0 |  | 0 |  | 0 | P | ÚRS |  | (14,8+7)*2*0,2 |  | 44
32 | 273362021 | Výztuž základových desek svařovanými sítěmi Kari | t | 1.399 | 1.0531 | 1.4732 |  | 0 |  | 0 | P | ÚRS |  | 14,8*7*5,4*1,25/1000*2 |  | 51
33 | 274313611 | Základové pásy z betonu tř. C 16/20 | m3 | 13.96 | 2.2563 | 31.4985 |  | 0 |  | 0 | P | ÚRS |  | (7,4*2+14,55*2)*0,65*0,35+(6,3*2+2,3+7,8)*0,5*0,35 |  | 38
34 | 274351215 | Zřízení bednění stěn základových pasů | m2 | 19.98 | 0.00103 | 0.0206 |  | 0 |  | 0 | P | ÚRS |  | (7,4*2+14,55*2)*0,15*2+(6,3*2+2,3+7,8)*0,15*2 |  | 40
35 | 274351216 | Odstranění bednění stěn základových pasů | m2 | 19.98 | 0 | 0 |  | 0 |  | 0 | P | ÚRS |  | (7,4*2+14,55*2)*0,15*2+(6,3*2+2,3+7,8)*0,15*2 |  | 43
36 | 279113131 | Základová zeď tl 150 mm z tvárnic ztraceného bednění včetně výplně z betonu tř. C 16/20 | m2 | 37.039 | 0.34662 | 12.8385 |  | 0 |  | 0 | P | ÚRS |  | (2*3,34+0,4+0,6+1+1,1+0,7+7,17*2+0,4+1,345+1,2+0,87*2+2*1,75*2+0,8+1,3+0,8*2+1,92*2+1,14+0,7+2,5+0,4+0,15+0,45)*0,75 |  | 90
37 | 279113134 | Základová zeď tl do 300 mm z tvárnic ztraceného bednění včetně výplně z betonu tř. C 16/20 | m2 | 49.425 | 0.67489 | 33.3564 |  | 0 |  | 0 | P | ÚRS |  | (6,4*4+14,8*2+2,6+8,1)*0,75 |  | 93
38 | 279361821 | Výztuž základových zdí nosných betonářskou ocelí 10 505 | t | 1.018 | 1.0587 | 1.0778 |  | 0 |  | 0 | P | ÚRS |  | (37,039+49,425)*16*0,64*1,15/1000 |  | 58
[6 empty] | 0 |  | 0 |  | 0
S | Celkem za 2 | Základy |  |  |  | 172.7726 |  | 0 |  | 0
Díl: | 3 | Svislé konstrukce | [13 empty] | 17
39 | 311101211 | Vytvoření prostupů do 0,02 m2 ve zdech nosných osazením vložek z trub, dílců, tvarovek | m | 7.2 | 0 | 0 |  | 0 |  | 0 | P | ÚRS |  | 6*0,45*2+3*0,45+1*0,45 |  | 89
40 | 140110300 | trubka ocelová bezešvá hladká jakost 11 353, 51 x 6,3 mm | m | 1.35 | 0.00695 | 0.0094 |  | 0 |  | 0 | P | ÚRS |  | 3*0,45 |  | 59
41 | 140110520 | trubka ocelová bezešvá hladká jakost 11 353, 76 x 3,6 mm | m | 0.45 | 0.00669 | 0.003 |  | 0 |  | 0 | P | ÚRS |  |  |  | 59
42 | 345713570a | trubka elektroinstalační ohebná , HDPE+LDPE KF 09125 | m | 6 | 0.00078 | 0.0047 |  | 0 |  | 0 | P | ÚRS |  | 6*1 |  | 55
43 | 00309400103R | trubka elektroinstalační ohebná , HDPE+LDPE KF 09160 | m | 6 | 0.00078 | 0.0047 |  | 0 |  | 0 | P | R | položka zahrnuje: -dodávku a uložení trubky z předepsaného materiálu předepsaných rozměrů - měří se v metrech běžných délky osy | 6*1 |  | 52
44 | 311101213 | Vytvoření prostupů do 0,10 m2 ve zdech nosných osazením vložek z trub, dílců, tvarovek | m | 0.6 | 0 | 0 |  | 0 |  | 0 | P | ÚRS |  | 0,3+0,3 |  | 89
45 | 311101214 | Vytvoření prostupů do 0,20 m2 ve zdech nosných osazením vložek z trub, dílců, tvarovek | m | 0.9 | 0 | 0 |  | 0 |  | 0 | P | ÚRS |  | 0,3+0,3+0,3 |  | 89
46 | 311101215 | Vytvoření prostupů do 0,35 m2 ve zdech nosných osazením vložek z trub, dílců, tvarovek | m | 1.25 | 0 | 0 |  | 0 |  | 0 | P | ÚRS |  | 0,15+0,15+0,45+0,5 |  | 89
47 | 345730010 | multikanál z HDPE 9W-42/CZ základní 1118 mm | kus | 2 | 0.02 | 0.04 |  | 0 |  | 0 | P | ÚRS |  |  |  | 46
48 | 311238354 | Zdivo nosné vnitřní z cihel broušených tl 300 mm pevnosti P 10 lepených celoplošně maltou | m2 | 75.075 | 0.20241 | 15.1959 |  | 0 |  | 0 | P | ÚRS |  | (8+6,3*2+2,5)*3,25 |  | 93
49 | 311238735 | Zdivo nosné vnější tepelně izolační z cihel broušených tl 300 mm U=0,27W/m2K lepené celoplošně | m2 | 10.6 | 0.18701 | 1.9823 |  | 0 |  | 0 | P | ÚRS |  | (6,4*2+14,8*2)*0,25 |  | 97
50 | 311238743 | Zdivo nosné vnější tepelně izolační z cihel broušených tl 440 mm U=0,17W/m2K lepené celoplošně | m2 | 136.61 | 0.26116 | 35.6771 |  | 0 |  | 0 | P | ÚRS |  | (7,2+14,1)*2*3+8,2*2+14,1*0,6-1*2,15*3-1,2*2,4*2-1,6*2,4 |  | 98
51 | 317168131 | Překlad keramický vysoký v 23,8 cm dl 125 cm | kus | 15 | 0.04645 | 0.6968 |  | 0 |  | 0 | P | ÚRS |  | 5*3 |  | 47
52 | 317168132 | Překlad keramický vysoký v 23,8 cm dl 150 cm | kus | 10 | 0.05563 | 0.5563 |  | 0 |  | 0 | P | ÚRS |  | 5*2 |  | 47
53 | 317168134 | Překlad keramický vysoký v 23,8 cm dl 200 cm | kus | 5 | 0.07429 | 0.3715 |  | 0 |  | 0 | P | ÚRS |  |  |  | 47
54 | 317941121 | Osazování ocelových válcovaných nosníků na zdivu I, IE, U, UE nebo L do č 12 | t | 0.02 | 0.01954 | 0.0004 |  | 0 |  | 0 | P | ÚRS |  | (5,3+6+9)/1000 |  | 79
55 | 00309400101R | úhelník ocelový rovnostranný, v jakosti 11 375, 50 x 50 x 5 mm včetně povrchové úpravy | t | 0.02 | 1 | 0.02 |  | 0 |  | 0 | P | R | - položky doplňkových konstrukcí zahrnují vedle vlastních výrobků i rámy, rošty, lišty, kování, podpěrné, závěsné, upevňovací prvky, spojovací a těsnící materiál, pomocný materiál, kompletní povrchovou úpravu, u doplňkových stavebních konstrukcí je zahrnuto drobné zasklení nebo jiná předepsaná výplň. | 0,020 |  | 89
56 | 317941123 | Osazování ocelových válcovaných nosníků na zdivu I, IE, U, UE nebo L do č 22 | t | 0.011 | 0.01709 | 0.0002 |  | 0 |  | 0 | P | ÚRS |  | 11,4/1000 |  | 79
57 | 00309400102R | ocel profilová UE, v jakosti 11 375, h=180 mm včetně povrchové úpravy | t | 0.011 | 1 | 0.011 |  | 0 |  | 0 | P | R | - položky doplňkových konstrukcí zahrnují vedle vlastních výrobků i rámy, rošty, lišty, kování, podpěrné, závěsné, upevňovací prvky, spojovací a těsnící materiál, pomocný materiál, kompletní povrchovou úpravu, u doplňkových stavebních konstrukcí je zahrnuto drobné zasklení nebo jiná předepsaná výplň. | 0,011 |  | 72
58 | 317998114 | Tepelná izolace mezi překlady v 24 cm z polystyrénu tl 90 mm | m | 8.75 | 0.00034 | 0.003 |  | 0 |  | 0 | P | ÚRS |  | 1,25*3+1,5*2+2 |  | 63
59 | 342248342a | Příčky z cihel broušených tl 140 mm pevnosti P10 s lepenými žebry | m2 | 10.2 | 0.09466 | 0.9655 |  | 0 |  | 0 | P | ÚRS |  | 3*3,4 |  | 68
[6 empty] | 0 |  | 0 |  | 0
S | Celkem za 3 | Svislé konstrukce |  |  |  | 55.5418 |  | 0 |  | 0
Díl: | 4 | Vodorovné konstrukce | [13 empty] | 20
60 | 411111111 | Strop tl 21 cm ze stropních trámců tl 16 cm os vzdálenost 66 cm rozpětí 1600 až 3400 mm | m2 | 89.643 | 0.28158 | 25.2417 |  | 0 |  | 0 | P | ÚRS |  | 1,19*3,3*16+0,8*3,3*2+1,19*2,35*1+1,19*2,8*5+0,34*3,3*1+0,34*2,8*1 |  | 90
61 | 411321515 | Stropy deskové ze ŽB tř. C 20/25 | m3 | 0.074 | 2.4534 | 0.1816 |  | 0 |  | 0 | P | ÚRS |  | (0,19+0,31)*0,7*0,21 |  | 35
62 | 411351101 | Zřízení bednění stropů deskových | m2 | 0.63 | 0.00215 | 0.0014 |  | 0 |  | 0 | P | ÚRS |  | (0,19+0,31)*0,7+0,7*0,2*2 |  | 35
63 | 411351102 | Odstranění bednění stropů deskových | m2 | 0.63 | 0 | 0 |  | 0 |  | 0 | P | ÚRS |  |  |  | 38
64 | 411354173 | Zřízení podpěrné konstrukce stropů v do 4 m pro zatížení do 12 kPa | m2 | 0.35 | 0.00524 | 0.0018 |  | 0 |  | 0 | P | ÚRS |  | (0,19+0,31)*0,7 |  | 69
65 | 411354174 | Odstranění podpěrné konstrukce stropů v do 4 m pro zatížení do 12 kPa | m2 | 0.35 | 0 | 0 |  | 0 |  | 0 | P | ÚRS |  |  |  | 72
66 | 411361821 | Výztuž stropů betonářskou ocelí 10 505 | t | 0.009 | 1.0552 | 0.0095 |  | 0 |  | 0 | P | ÚRS |  | 0,074*120/1000 |  | 41
67 | 417238312 | Obezdívka věnce jednostranná věncovkou v přes 150 do 210 mm včetně polystyrenu tl 70 mm | m | 44.4 | 0.01687 | 0.749 |  | 0 |  | 0 | P | ÚRS |  | 2*15+2*7,2 |  | 91
68 | 417238313 | Obezdívka věnce jednostranná věncovkou v přes 210 do 250 mm včetně polystyrenu tl 70 mm | m | 44.4 | 0.01974 | 0.8765 |  | 0 |  | 0 | P | ÚRS |  | 2*15+2*7,2 |  | 91
69 | 430321414 | Schodišťová konstrukce a rampa ze ŽB tř. C 25/30 | m3 | 0.405 | 2.4534 | 0.9936 |  | 0 |  | 0 | P | ÚRS |  | 1,4*0,3*0,15*5+2*0,3*0,15 |  | 51
70 | 430361821 | Výztuž schodišťové konstrukce a rampy betonářskou ocelí 10 505 | t | 0.041 | 1.0489 | 0.043 |  | 0 |  | 0 | P | ÚRS |  | 0,405*100/1000 |  | 65
71 | 434351141 | Zřízení bednění stupňů přímočarých schodišť | m2 | 1.845 | 0.00658 | 0.0121 |  | 0 |  | 0 | P | ÚRS |  | (1,4*0,15+0,3*0,15*2)*5+(2*0,15+0,3*0,15) |  | 46
72 | 434351142 | Odstranění bednění stupňů přímočarých schodišť | m2 | 1.845 | 0 | 0 |  | 0 |  | 0 | P | ÚRS |  | (1,4*0,15+0,3*0,15*2)*5+(2*0,15+0,3*0,15) |  | 49
73 | 451573111 | Lože pod potrubí otevřený výkop ze štěrkopísku | m3 | 0.2 | 0 | 0 |  | 0 |  | 0 | P | ÚRS |  | 1,5*1,335*0,05*2 |  | 49
74 | 452321141 | Podkladní desky ze ŽB tř. C 16/20 otevřený výkop | m3 | 0.761 | 0 | 0 |  | 0 |  | 0 | P | ÚRS |  | 1,5*1,335*0,19*2 |  | 51
75 | 452368211 | Výztuž podkladních desek nebo bloků nebo pražců otevřený výkop ze svařovaných sítí Kari | t | 0.126 | 0.84758 | 0.1068 |  | 0 |  | 0 | P | ÚRS |  | (1,5+1,395)*2*1,25*5,4*1,25*2/1000+1,5*1,395*1,25*5,4/1000*2 |  | 90
[6 empty] | 0 |  | 0 |  | 0
S | Celkem za 4 | Vodorovné konstrukce |  |  |  | 28.217 |  | 0 |  | 0
Díl: | 6 | Úpravy povrchů | [13 empty] | 14
76 | 611131121 | Penetrace akrylát-silikonová vnitřních stropů nanášená ručně | m2 | 81.45 | 0.00026 | 0.0212 |  | 0 |  | 0 | P | ÚRS |  | 9,75+13,8+24+18,9+7,5+7,5 |  | 60
77 | 611142001 | Potažení vnitřních stropů sklovláknitým pletivem vtlačeným do tenkovrstvé hmoty | m2 | 81.45 | 0.00026 | 0.0212 |  | 0 |  | 0 | P | ÚRS |  | 9,75+13,8+24+18,9+7,5+7,5 |  | 79
78 | 612131101 | Cementový postřik vnitřních stěn nanášený celoplošně ručně | m2 | 290.97 | 0.00735 | 2.1386 |  | 0 |  | 0 | P | ÚRS |  | (3+8+3,25+3+4,6+3+6,3+3+2,5+3+3+2,5)*2*3,4-1*2,15*3-1,2*2,4*2-1,6*2,4 |  | 61
79 | 612131121 | Penetrace akrylát-silikonová vnitřních stěn nanášená ručně | m2 | 290.97 | 0.00026 | 0.0757 |  | 0 |  | 0 | P | ÚRS |  | (3+8+3,25+3+4,6+3+6,3+3+2,5+3+3+2,5)*2*3,4-1*2,15*3-1,2*2,4*2-1,6*2,4 |  | 61
80 | 612321121 | Vápenocementová omítka hladká jednovrstvá vnitřních stěn nanášená ručně | m2 | 290.97 | 0.0154 | 4.4809 |  | 0 |  | 0 | P | ÚRS |  | (3+8+3,25+3+4,6+3+6,3+3+2,5+3+3+2,5)*2*3,4-1*2,15*3-1,2*2,4*2-1,6*2,4 |  | 74
81 | 622131101 | Cementový postřik vnějších stěn nanášený celoplošně ručně | m2 | 169.125 | 0.00735 | 1.2431 |  | 0 |  | 0 | P | ÚRS |  | (7,2+15)*2*(3,5)+8,2*2-1*1,85*3-1,1*2,05*2-1,6*2,1+(2,4*2*3+2,15*2*3+1,2*2+1,6+1*3-0,3*2*6)*0,35 |  | 60
82 | 622131121 | Penetrace akrylát-silikon vnějších stěn nanášená ručně | m2 | 233.985 | 0.00026 | 0.0608 |  | 0 |  | 0 | P | ÚRS |  | (7,2+15)*2*(3,5+0,3)+8,2*2-1*2,15*3-1,1*2,35*2-1,6*2,4+(2,4*2*3+2,15*2*3+1,2*2+1,6+1*3)*0,35+52,32 |  | 57
83 | 622142001 | Potažení vnějších stěn sklovláknitým pletivem vtlačeným do tenkovrstvé hmoty | m2 | 181.665 | 0.00489 | 0.8883 |  | 0 |  | 0 | P | ÚRS |  | (7,2+15)*2*(3,5+0,3)+8,2*2-1*2,15*3-1,1*2,35*2-1,6*2,4+(2,4*2*3+2,15*2*3+1,2*2+1,6+1*3)*0,35 |  | 79
84 | 622511111 | Tenkovrstvá akrylátová mozaiková střednězrnná omítka včetně penetrace vnějších stěn | m2 | 12.54 | 0.00628 | 0.0788 |  | 0 |  | 0 | P | ÚRS |  | 181,665-169,125 |  | 86
85 | 622541021 | Tenkovrstvá silikonsilikátová zrnitá omítka tl. 2,0 mm včetně penetrace vnějších stěn | m2 | 169.125 | 0.00348 | 0.5886 |  | 0 |  | 0 | P | ÚRS |  | (7,2+15)*2*(3,5)+8,2*2-1*1,85*3-1,1*2,05*2-1,6*2,1+(2,4*2*3+2,15*2*3+1,2*2+1,6+1*3-0,3*2*6)*0,35 |  | 88
86 | 622811002 | Tepelně izolační jednovrstvá omítka vnějších stěn tloušťky do 30 mm | m2 | 169.125 | 0.015 | 2.5369 |  | 0 |  | 0 | P | ÚRS |  | (7,2+15)*2*(3,5)+8,2*2-1*1,85*3-1,1*2,05*2-1,6*2,1+(2,4*2*3+2,15*2*3+1,2*2+1,6+1*3-0,3*2*6)*0,35 |  | 70
87 | 631311114 | Mazanina tl do 80 mm z betonu prostého bez zvýšených nároků na prostředí tř. C 16/20 | m3 | 0.945 | 2.2563 | 2.1322 |  | 0 |  | 0 | P | ÚRS |  | 18,9*0,05 |  | 87
88 | 631311124 | Mazanina tl do 120 mm z betonu prostého bez zvýšených nároků na prostředí tř. C 16/20 | m3 | 5.98 | 2.2563 | 13.4929 |  | 0 |  | 0 | P | ÚRS |  | (9,75+13,8+24+7,5)*0,095+7,5*0,1 |  | 88
89 | 631319011 | Příplatek k mazanině tl do 80 mm za přehlazení povrchu | m3 | 0.945 | 0 | 0 |  | 0 |  | 0 | P | ÚRS |  | 18,9*0,05 |  | 57
90 | 631319012 | Příplatek k mazanině tl do 120 mm za přehlazení povrchu | m3 | 5.98 | 0 | 0 |  | 0 |  | 0 | P | ÚRS |  | (9,75+13,8+24+7,5)*0,095+7,5*0,1 |  | 58
91 | 631319173 | Příplatek k mazanině tl do 120 mm za stržení povrchu spodní vrstvy před vložením výztuže | m3 | 5.98 | 0 | 0 |  | 0 |  | 0 | P | ÚRS |  |  |  | 91
92 | 631342134 | Mazanina z betonu lehčeného tepelně-izolačního polystyrenového objem hmot 900 kg/m3 | m3 | 30.957 | 0.909 | 28.1399 |  | 0 |  | 0 | P | ÚRS |  | (17,4+7,4+10+0,9+4,1+2,5*0,265+1,14*1,775+1,775*0,6+5,1)*0,75-5,964*0,5-14,115*0,65+0,7*0,1+(1+3,9)*0,4+(6,3*3+0,5*1,75+0,7+2,5)*0,2 |  | 86
93 | 631351101 | Zřízení bednění rýh a hran v podlahách | m2 | 4.692 | 0.01352 | 0.0634 |  | 0 |  | 0 | P | ÚRS |  | (2*3,34+0,4+0,6+1+1,1+0,7+7,17*2+0,4+1,345+1,2+0,87*2+2*1,75*2+0,8+1,3+0,8*2+1,92*2+1,14+0,7+2,5+0,4+0,15+0,45)*0,095 |  | 41
94 | 631351102 | Odstranění bednění rýh a hran v podlahách | m2 | 4.692 | 0 | 0 |  | 0 |  | 0 | P | ÚRS |  | (2*3,34+0,4+0,6+1+1,1+0,7+7,17*2+0,4+1,345+1,2+0,87*2+2*1,75*2+0,8+1,3+0,8*2+1,92*2+1,14+0,7+2,5+0,4+0,15+0,45)*0,095 |  | 44
95 | 631362021 | Výztuž mazanin svařovanými sítěmi Kari | t | 0.506 | 1.0531 | 0.5328 |  | 0 |  | 0 | P | ÚRS |  | ((17,4+7,4+10+0,9+4,1+2,5*0,265+1,14*1,775+1,775*0,6+5,1)-5,964-14,115+9,75+13,8+24+7,5+7,5)*1,25*4,44/1000 |  | 41
96 | 632481213 | Separační vrstva z PE fólie | m2 | 81.45 | 0.00012 | 0.0098 |  | 0 |  | 0 | P | ÚRS |  | 9,75+13,8+24+18,9+7,5+7,5 |  | 30
97 | 633811111 | Broušení nerovností betonových podlah do 2 mm - stržení šlemu | m2 | 81.45 | 0 | 0 |  | 0 |  | 0 | P | ÚRS |  | 9,75+13,8+24+18,9+7,5+7,5 |  | 64
98 | 634111113 | Obvodová dilatace pružnou těsnicí páskou v 80 mm mezi stěnou a mazaninou | m | 18.6 | 6e-05 | 0.0011 |  | 0 |  | 0 | P | ÚRS |  | (6,3+3)*2 |  | 75
99 | 634111114 | Obvodová dilatace pružnou těsnicí páskou v 100 mm mezi stěnou a mazaninou | m | 71.7 | 8e-05 | 0.0057 |  | 0 |  | 0 | P | ÚRS |  | (8+3+3,25+3+4,6+3+2,5+3+2,5+3)*2 |  | 76
100 | 637111111 | Okapový chodník ze štěrkopísku tl 100 mm s udusáním | m2 | 8.078 | 0.1837 | 1.4839 |  | 0 |  | 0 | P | ÚRS |  | (15+0,45+2,5)*0,45 |  | 54
101 | 637211121 | Okapový chodník z betonových dlaždic tl 40 mm kladených do písku se zalitím spár MC | m2 | 8.078 | 0.24101 | 1.9469 |  | 0 |  | 0 | P | ÚRS |  |  |  | 86
[6 empty] | 0 |  | 0 |  | 0
S | Celkem za 6 | Úpravy povrchů |  |  |  | 59.9427 |  | 0 |  | 0
Díl: | 8 | Trubní vedení | [13 empty] | 13
102 | 871275211 | Kanalizační potrubí z tvrdého PVC-systém KG tuhost třídy SN4 DN125 | m | 45.3 | 0.00177 | 0.0802 |  | 0 |  | 0 | P | ÚRS |  | 2,3+18,85+2,3+0,95+19,8+1,1 |  | 69
103 | 877275211 | Montáž tvarovek z tvrdého PVC-systém KG nebo z polypropylenu-systém KG 2000 jednoosé DN 125 | kus | 12 | 0 | 0 |  | 0 |  | 0 | P | ÚRS |  |  |  | 94
104 | 286113560 | koleno kanalizace plastové KGB 125x45° | kus | 12 | 0.00035 | 0.0042 |  | 0 |  | 0 | P | ÚRS |  |  |  | 41
105 | 877275221 | Montáž tvarovek z tvrdého PVC-systém KG nebo z polypropylenu-systém KG 2000 dvouosé DN 125 | kus | 2 | 1e-05 | 0 |  | 0 |  | 0 | P | ÚRS |  |  |  | 93
106 | 286113890 | odbočka kanalizační plastová s hrdlem KGEA-125/125/45° | kus | 2 | 0.00088 | 0.0018 |  | 0 |  | 0 | P | ÚRS |  |  |  | 57
107 | 899620131 | Obetonování plastové šachty z polypropylenu betonem prostým tř. C 16/20 otevřený výkop | m3 | 1.809 | 0 | 0 |  | 0 |  | 0 | P | ÚRS |  | (1,5*1,395-1,25*1,095)*1,25*2 |  | 89
108 | 899640111 | Bednění pro obetonování plastových šachet hranatých otevřený výkop | m2 | 14.475 | 0.00402 | 0.0582 |  | 0 |  | 0 | P | ÚRS |  | (1,5+1,395)*2*1,25*2 |  | 69
[6 empty] | 0 |  | 0 |  | 0
S | Celkem za 8 | Trubní vedení |  |  |  | 0.1444 |  | 0 |  | 0
Díl: | 9 | Dokončující konstrukce a práce | [13 empty] | 30
109 | 941311111 | Montáž lešení řadového modulového lehkého zatížení do 200 kg/m2 š do 0,9 m v do 10 m | m2 | 145.2 | 0 | 0 |  | 0 |  | 0 | P | ÚRS |  | (15+2+7,2)*2*3 |  | 87
110 | 941311211 | Příplatek k lešení řadovému modulovému lehkému š 0,9 m v do 25 m za první a ZKD den použití | m2 | 4356 | 0 | 0 |  | 0 |  | 0 | P | ÚRS |  | 145,200*30 |  | 94
111 | 941311811 | Demontáž lešení řadového modulového lehkého zatížení do 200 kg/m2 š do 0,9 m v do 10 m | m2 | 145.2 | 0 | 0 |  | 0 |  | 0 | P | ÚRS |  | (15+2+7,2)*2*3 |  | 89
112 | 952901111 | Vyčištění budov bytové a občanské výstavby při výšce podlaží do 4 m | m2 | 108 | 4e-05 | 0.0043 |  | 0 |  | 0 | P | ÚRS |  | 7,2*15 |  | 70
113 | 985671112 | Ztužující věnce obrubní a příčné ze ŽB tř. C 16/20 | m3 | 3.841 | 0 | 0 |  | 0 |  | 0 | P | ÚRS |  | (7,2+14,1)*(0,25*0,3+0,16*0,15)+(8+6,3*2+2,5)*0,3*0,25 |  | 53
114 | 985675111 | Bednění ztužujících věnců - zřízení | m2 | 29.016 | 0.01208 | 0.3505 |  | 0 |  | 0 | P | ÚRS |  | (7,2+14,1)*(0,25+0,16)*2+(8+6,3*2+2,5)*0,25*2 |  | 38
115 | 985675119 | Příplatek k bednění věnců za práce ve stísněném prostoru při zřízení | m2 | 29.016 | 0 | 0 |  | 0 |  | 0 | P | ÚRS |  | (7,2+14,1)*(0,25+0,16)*2+(8+6,3*2+2,5)*0,25*2 |  | 71
116 | 985676112 | Výztuž ztužujících věnců z oceli 10 505 | t | 0.461 | 1.0515 | 0.4848 |  | 0 |  | 0 | P | ÚRS |  | 3,841*120/1000 |  | 42
[6 empty] | 0 |  | 0 |  | 0
S | Celkem za 9 | Dokončující konstrukce a práce |  |  |  | 0.8396 |  | 0 |  | 0
Díl: | 711 | Izolace proti vodě | [13 empty] | 18
117 | 711111001 | Provedení izolace proti zemní vlhkosti vodorovné za studena nátěrem penetračním | m2 | 103.6 | 0 | 0 |  | 0 |  | 0 | P | ÚRS |  | 14,8*7 |  | 82
118 | 711112001 | Provedení izolace proti zemní vlhkosti svislé za studena nátěrem penetračním | m2 | 52.32 | 0 | 0 |  | 0 |  | 0 | P | ÚRS |  | (14,8+7)*2*1,2 |  | 79
119 | 111631500 | lak asfaltový | t | 0.049 | 1 | 0.049 |  | 0 |  | 0 | P | ÚRS |  | 0,031+0,018 |  | 16
120 | 711141559 | Provedení izolace proti zemní vlhkosti pásy přitavením vodorovné NAIP | m2 | 207.2 | 0.0004 | 0.0829 |  | 0 |  | 0 | P | ÚRS |  | 14,8*7*2 |  | 72
121 | 711142559 | Provedení izolace proti zemní vlhkosti pásy přitavením svislé NAIP | m2 | 104.64 | 0.0004 | 0.0419 |  | 0 |  | 0 | P | ÚRS |  | (14,8+7)*2*1,2*2 |  | 69
122 | 628321340 | pás těžký asfaltovaný dle specifikace | m2 | 311.84 | 0.00388 | 1.2099 |  | 0 |  | 0 | P | ÚRS |  | 207,2+104,64 |  | 40
123 | 711211119 | Izolace proti zemní vlhkosti a radonu provětrávaná z plastových segmentů v 450 mm se zabetonováním | m2 | 5.964 | 0.24508 | 1.4617 |  | 0 |  | 0 | P | ÚRS |  | (9+3)*0,7*0,71 |  | 101
124 | 711211122 | Izolace proti zemní vlhkosti a radonu provětrávaná z plastových segmentů v 600 mm se zabetonováním | m2 | 14.115 | 0.35108 | 4.9555 |  | 0 |  | 0 | P | ÚRS |  | (9+8+9+2)*0,71*0,71 |  | 101
125 | 711491172 | Provedení izolace proti tlakové vodě vodorovné z textilií vrstva ochranná | m2 | 103.6 | 0 | 0 |  | 0 |  | 0 | P | ÚRS |  | 14,8*7 |  | 76
126 | 711491272 | Provedení izolace proti tlakové vodě svislé z textilií vrstva ochranná | m2 | 52.32 | 0 | 0 |  | 0 |  | 0 | P | ÚRS |  | (14,8+7)*2*1,2 |  | 73
127 | 693111460 | textilie 300 g/m2 do š 8,8 m | m2 | 155.92 | 0.0003 | 0.0468 |  | 0 |  | 0 | P | ÚRS |  | 103,6+52,32 |  | 31
[6 empty] | 0 |  | 0 |  | 0
S | Celkem za 711 | Izolace proti vodě |  |  |  | 7.8477 |  | 0 |  | 0
Díl: | 713 | Izolace tepelné | [13 empty] | 15
128 | 713111111 | Montáž izolace tepelné vrchem stropů volně kladenými rohožemi, pásy, dílci, deskami | m2 | 193.17 | 0 | 0 |  | 0 |  | 0 | P | ÚRS |  | 14,1*6,85*2 |  | 86
129 | 631508210 | pás tepelně izolační 8 80 mm 9000x1200 mm | m2 | 96.585 | 0.00224 | 0.2164 |  | 0 |  | 0 | P | ÚRS |  | 14,1*6,85 |  | 44
130 | 631508220 | pás tepelně izolační 12/6, 60mm, 2x7200x1200 mm | m2 | 96.585 | 0.00168 | 0.1623 |  | 0 |  | 0 | P | ÚRS |  | 14,1*6,85 |  | 51
131 | 713131141 | Montáž izolace tepelné stěn a základů lepením celoplošně rohoží, pásů, dílců, desek | m2 | 61.053 | 0.006 | 0.3663 |  | 0 |  | 0 | P | ÚRS |  | (14,8+7)*2*1,2+(7,2+14,1)*(0,25+0,16) |  | 86
132 | 283764040a | polystyren extrudovaný 2800 C- 1250 x 600 | m3 | 6.105 | 0.032 | 0.1954 |  | 0 |  | 0 | P | ÚRS |  | 61,053*0,1 |  | 45
133 | 713191133 | Montáž izolace tepelné podlah, stropů vrchem nebo střech překrytí fólií s přelepeným spojem | m2 | 96.585 | 1e-05 | 0.001 |  | 0 |  | 0 | P | ÚRS |  | 14,1*6,85 |  | 94
134 | 283292680 | folie podstřešní difúzní Speciál 140 g/m2 | m2 | 96.585 | 0.00014 | 0.0135 |  | 0 |  | 0 | P | ÚRS |  |  |  | 45
[6 empty] | 0 |  | 0 |  | 0
S | Celkem za 713 | Izolace tepelné |  |  |  | 0.9549 |  | 0 |  | 0
Díl: | 721 | Zdravotechnika - vnitřní kanalizace | [13 empty] | 38
135 | 72109400101R | Litinový lapač splavenin | ks | 4 | 0 | 0 |  | 0 |  | 0 | P | R | - položky doplňkových konstrukcí zahrnují vedle vlastních výrobků i rámy, rošty, lišty, kování, podpěrné, závěsné, upevňovací prvky, spojovací a těsnící materiál, pomocný materiál, kompletní povrchovou úpravu, u doplňkových stavebních konstrukcí je zahrnuto drobné zasklení nebo jiná předepsaná výplň. |  |  | 27
136 | 721141104 | Potrubí kanalizační litinové bezhrdlové odpadní spojované CV spojkami DN 125 | m | 6.4 | 0.01702 | 0.1089 |  | 0 |  | 0 | P | ÚRS |  |  |  | 79
[6 empty] | 0 |  | 0 |  | 0
S | Celkem za 721 | Zdravotechnika - vnitřní kanalizace |  |  |  | 0.1089 |  | 0 |  | 0
Díl: | 743 | Elektromontáže - hrubá montáž | [13 empty] | 32
137 | 743611121 | Montáž vodič uzemňovací drát nebo lano D do 10 mm na povrchu | m | 52.4 | 0 | 0 |  | 0 |  | 0 | P | ÚRS |  |  |  | 63
138 | 354410730 | drát průměr 10 mm FeZn | kg | 32.547 | 0.001 | 0.0325 |  | 0 |  | 0 | P | ÚRS |  | 52,4/1,61 |  | 25
139 | 743642100 | Montáž tyč zemnicí délky do 2 m | kus | 4 | 0 | 0 |  | 0 |  | 0 | P | ÚRS |  |  |  | 34
140 | 354420900 | tyč zemnící ZT 2,0 2m, FeZn | kus | 4 | 0.00958 | 0.0383 |  | 0 |  | 0 | P | ÚRS |  |  |  | 31
141 | 74309400101R | Dodávka a montáž kabelových komor včetně poklopu | ks | 2 | 0 | 0 |  | 0 |  | 0 | P | R | - položky doplňkových konstrukcí zahrnují vedle vlastních výrobků i rámy, rošty, lišty, kování, podpěrné, závěsné, upevňovací prvky, spojovací a těsnící materiál, pomocný materiál, kompletní povrchovou úpravu, u doplňkových stavebních konstrukcí je zahrnuto drobné zasklení nebo jiná předepsaná výplň. |  |  | 51
[6 empty] | 0 |  | 0 |  | 0
S | Celkem za 743 | Elektromontáže - hrubá montáž |  |  |  | 0.0708 |  | 0 |  | 0
Díl: | 762 | Konstrukce tesařské | [13 empty] | 22
142 | 762081510 | Plošné hoblování hraněného řeziva na staveništi | m2 | 167.8 | 0 | 0 |  | 0 |  | 0 | P | ÚRS |  |  |  | 50
143 | 762082130 | Provedení tesařského profilování zhlaví trámu jednoduchým seříznutím jedním řezem plochy do 320 cm2 | kus | 34 | 0 | 0 |  | 0 |  | 0 | P | ÚRS |  |  |  | 102
144 | 762083122 | Impregnace řeziva proti dřevokaznému hmyzu, houbám a plísním máčením třída ohrožení 3 a 4 | m3 | 12.94 | 0.00189 | 0.0245 |  | 0 |  | 0 | P | ÚRS |  | 1,46+5,73+4,1+1,65 |  | 92
145 | 762332131 | Montáž vázaných kcí krovů pravidelných z hraněného řeziva průřezové plochy do 120 cm2 | m | 151.3 | 0 | 0 |  | 0 |  | 0 | P | ÚRS |  | 0,45*34+2*68 |  | 88
146 | 605120010 | řezivo jehličnaté hranol jakost I do 120 cm2 | m3 | 1.46 | 0.55 | 0.803 |  | 0 |  | 0 | P | ÚRS |  | 1,31+0,15 |  | 47
147 | 762332132 | Montáž vázaných kcí krovů pravidelných z hraněného řeziva průřezové plochy do 224 cm2 | m | 278.35 | 0 | 0 |  | 0 |  | 0 | P | ÚRS |  | 5,195*34+15,86*2+2,8*10+1,62*5+1,22*8+0,71*34 |  | 88
148 | 762332133 | Montáž vázaných kcí krovů pravidelných z hraněného řeziva průřezové plochy do 288 cm2 | m | 23.86 | 0 | 0 |  | 0 |  | 0 | P | ÚRS |  | 15,86*1+1,6*5 |  | 88
149 | 605120110 | řezivo jehličnaté hranol jakost I nad 120 cm2 | m3 | 5.73 | 0.55 | 3.1515 |  | 0 |  | 0 | P | ÚRS |  | 3,39+0,4+0,62+0,36+0,16+0,14+0,2+0,46 |  | 48
150 | 762341250 | Montáž bednění střech rovných a šikmých sklonu do 60° z hoblovaných prken | m2 | 167.8 | 0 | 0 |  | 0 |  | 0 | P | ÚRS |  |  |  | 76
151 | 605161000 | řezivo smrkové sušené tl. 30mm | m3 | 4.1 | 0.5 | 2.05 |  | 0 |  | 0 | P | ÚRS |  |  |  | 33
152 | 762342214 | Montáž laťování na střechách jednoduchých sklonu do 60° osové vzdálenosti do 360 mm | m2 | 167.8 | 0 | 0 |  | 0 |  | 0 | P | ÚRS |  |  |  | 86
153 | 605141010 | řezivo jehličnaté lať jakost I 10 - 25 cm2 | m3 | 1.65 | 0.55 | 0.9075 |  | 0 |  | 0 | P | ÚRS |  | 0,42+1,23 |  | 45
154 | 762342441 | Montáž lišt trojúhelníkových nebo kontralatí na střechách sklonu do 60° | m | 176 | 0 | 0 |  | 0 |  | 0 | P | ÚRS |  | 4*44 |  | 74
155 | 762395000 | Spojovací prostředky pro montáž krovu, bednění, laťování, světlíky, klíny | m3 | 12.94 | 0.02337 | 0.3024 |  | 0 |  | 0 | P | ÚRS |  |  |  | 76
156 | 762523108 | Položení podlahy z hoblovaných fošen na sraz | m2 | 6.5 | 0 | 0 |  | 0 |  | 0 | P | ÚRS |  | 13*0,5 |  | 47
157 | 605110210 | řezivo jehličnaté - středové SM/BO tl. 33-100 mm, jakost II, 3-5 m | m3 | 0.325 | 0.55 | 0.1788 |  | 0 |  | 0 | P | ÚRS |  | 6,500*0,05 |  | 69
158 | 762526130 | Položení polštáře pod podlahy při osové vzdálenosti 100 cm | m2 | 6.5 | 0 | 0 |  | 0 |  | 0 | P | ÚRS |  | 13*0,5 |  | 61
159 | 605120030 | řezivo jehličnaté hranol jakost II do 120 cm2 | m3 | 0.176 | 0.55 | 0.0968 |  | 0 |  | 0 | P | ÚRS |  | 18*0,5*0,14*0,14 |  | 48
160 | 762595001 | Spojovací prostředky pro položení dřevěných podlah a zakrytí kanálů | m2 | 13 | 0.00019 | 0.0025 |  | 0 |  | 0 | P | ÚRS |  | 6,5*2 |  | 70
161 | 762841310 | Montáž podbíjení stropů a střech vodorovných z palubek | m2 | 58.292 | 0 | 0 |  | 0 |  | 0 | P | ÚRS |  | 2*15,86+0,45*15,86+5,195*4*0,63+15,86*2*0,2 |  | 57
162 | 611911250 | palubky obkladové SM profil klasický 15 x 121 mm A/B | m2 | 58.292 | 0.00735 | 0.4284 |  | 0 |  | 0 | P | ÚRS |  |  |  | 55
163 | 762895000 | Spojovací prostředky pro montáž záklopu, stropnice a podbíjení | m3 | 0.874 | 0.00281 | 0.0025 |  | 0 |  | 0 | P | ÚRS |  | 58,292*0,015 |  | 65
[6 empty] | 0 |  | 0 |  | 0
S | Celkem za 762 | Konstrukce tesařské |  |  |  | 7.9479 |  | 0 |  | 0
Díl: | 764 | Konstrukce klempířské | [13 empty] | 21
164 | 764242433 | Oplechování rovné okapové hrany z TiZn předzvětralého plechu rš 250 mm | m | 31.72 | 0.00157 | 0.0498 |  | 0 |  | 0 | P | ÚRS |  |  |  | 73
165 | 764541403 | Žlab podokapní půlkruhový z TiZn předzvětralého plechu rš 250 mm | m | 31.72 | 0.00213 | 0.0676 |  | 0 |  | 0 | P | ÚRS |  |  |  | 67
166 | 764541423 | Roh nebo kout půlkruhového podokapního žlabu z TiZn předzvětralého plechu rš 250 mm | kus | 4 | 0.00052 | 0.0021 |  | 0 |  | 0 | P | ÚRS |  |  |  | 86
167 | 764548424 | Svody kruhové včetně objímek, kolen, odskoků z TiZn předzvětralého plechu průměru 120 mm | m | 12.4 | 0.00289 | 0.0358 |  | 0 |  | 0 | P | ÚRS |  |  |  | 91
[6 empty] | 0 |  | 0 |  | 0
S | Celkem za 764 | Konstrukce klempířské |  |  |  | 0.1553 |  | 0 |  | 0
Díl: | 765 | Krytina skládaná | [13 empty] | 19
168 | 765113012 | Krytina keramická drážková velkoformátová engobovaná sklonu do 30° na sucho | m2 | 167.8 | 0.0445 | 7.4671 |  | 0 |  | 0 | P | ÚRS | plochá pálená taška |  |  | 78
169 | 765113121 | Krytina keramická okapová hrana s větrací mřížkou jednoduchou | m | 31.72 | 8e-05 | 0.0025 |  | 0 |  | 0 | P | ÚRS |  | 15,86*2 |  | 64
170 | 765113322 | Krytina keramická drážková hřeben z hřebenáčů engobovaných na sucho s větracím pásem s kartáčem | m | 15.86 | 0.01167 | 0.1851 |  | 0 |  | 0 | P | ÚRS |  |  |  | 98
171 | 765113556 | Krytina keramická drážková štítová hrana z maloformátových okrajových tašek engobovaných na sucho | m | 20.78 | 0.00995 | 0.2068 |  | 0 |  | 0 | P | ÚRS |  | 5,195*4 |  | 100
172 | 76509400101R | Kotevní prvek dle specifikace | ks | 8 | 0 | 0 |  | 0 |  | 0 | P | R | - položky doplňkových konstrukcí zahrnují vedle vlastních výrobků i rámy, rošty, lišty, kování, podpěrné, závěsné, upevňovací prvky, spojovací a těsnící materiál, pomocný materiál, kompletní povrchovou úpravu, u doplňkových stavebních konstrukcí je zahrnuto drobné zasklení nebo jiná předepsaná výplň. |  |  | 32
173 | 765115401 | Montáž protisněhového háku pro keramickou krytinu | kus | 130 | 0 | 0 |  | 0 |  | 0 | P | ÚRS |  | 130 |  | 52
174 | 596602410 | hák protisněhový | kus | 130 | 0.00022 | 0.0286 |  | 0 |  | 0 | P | ÚRS |  |  |  | 19
175 | 765191001 | Montáž pojistné hydroizolační fólie kladené ve sklonu do 20° lepením na bednění nebo izolaci | m2 | 167.8 | 1e-05 | 0.0017 |  | 0 |  | 0 | P | ÚRS |  |  |  | 95
176 | 283293100a | fólie 90 difúzní (1,5 x 50 m) | m2 | 184.58 | 0.000155 | 0.0286 |  | 0 |  | 0 | P | ÚRS |  | 167,8 * 1,1 |  | 32
[6 empty] | 0 |  | 0 |  | 0
S | Celkem za 765 | Krytina skládaná |  |  |  | 7.9204 |  | 0 |  | 0
Díl: | 766 | Konstrukce truhlářské | [13 empty] | 24
177 | 766231113 | Montáž sklápěcích půdních schodů | kus | 1 | 0.00042 | 0.0004 |  | 0 |  | 0 | P | ÚRS |  |  |  | 35
178 | 76609400101R | Sklápěcí schody s požární odolností El30 dle specifikace | ks | 1 | 0 | 0 |  | 0 |  | 0 | P | R | - položky doplňkových konstrukcí zahrnují vedle vlastních výrobků i rámy, rošty, lišty, kování, podpěrné, závěsné, upevňovací prvky, spojovací a těsnící materiál, pomocný materiál, kompletní povrchovou úpravu, u doplňkových stavebních konstrukcí je zahrnuto drobné zasklení nebo jiná předepsaná výplň. |  |  | 59
[6 empty] | 0 |  | 0 |  | 0
S | Celkem za 766 | Konstrukce truhlářské |  |  |  | 0.0004 |  | 0 |  | 0
Díl: | 767 | Konstrukce zámečnické | [13 empty] | 21
179 | 76709400105R | Dodávka a montáž zdovjené podlahy dle specifikace | m2 | 18.9 | 0 | 0 |  | 0 |  | 0 | P | R | - položky doplňkových konstrukcí zahrnují vedle vlastních výrobků i rámy, rošty, lišty, kování, podpěrné, závěsné, upevňovací prvky, spojovací a těsnící materiál, pomocný materiál, kompletní povrchovou úpravu, u doplňkových stavebních konstrukcí je zahrnuto drobné zasklení nebo jiná předepsaná výplň. |  |  | 52
180 | 767640111 | Montáž dveří ocelových vchodových jednokřídlových bez nadsvětlíku | kus | 5 | 0 | 0 |  | 0 |  | 0 | P | ÚRS |  |  |  | 68
181 | 76709400101R | Vstupní dveře 900x2100 dle specifikace | ks | 3 | 0 | 0 |  | 0 |  | 0 | P | R | - položky doplňkových konstrukcí zahrnují vedle vlastních výrobků i rámy, rošty, lišty, kování, podpěrné, závěsné, upevňovací prvky, spojovací a těsnící materiál, pomocný materiál, kompletní povrchovou úpravu, u doplňkových stavebních konstrukcí je zahrnuto drobné zasklení nebo jiná předepsaná výplň. |  |  | 41
182 | 76709400102R | Vstupní dveře 1100x2350 dle specifikace | ks | 2 | 0 | 0 |  | 0 |  | 0 | P | R | - položky doplňkových konstrukcí zahrnují vedle vlastních výrobků i rámy, rošty, lišty, kování, podpěrné, závěsné, upevňovací prvky, spojovací a těsnící materiál, pomocný materiál, kompletní povrchovou úpravu, u doplňkových stavebních konstrukcí je zahrnuto drobné zasklení nebo jiná předepsaná výplň. |  |  | 42
183 | 767640221 | Montáž dveří ocelových vchodových dvoukřídlových bez nadsvětlíku | kus | 1 | 0 | 0 |  | 0 |  | 0 | P | ÚRS |  |  |  | 67
184 | 76711400103Ra | Vstupní dveře 1500x2350 dle specifikace | ks | 1 | 0 | 0 |  | 0 |  | 0 | P | R | - položky doplňkových konstrukcí zahrnují vedle vlastních výrobků i rámy, rošty, lišty, kování, podpěrné, závěsné, upevňovací prvky, spojovací a těsnící materiál, pomocný materiál, kompletní povrchovou úpravu, u doplňkových stavebních konstrukcí je zahrnuto drobné zasklení nebo jiná předepsaná výplň. |  |  | 42
185 | 767995111 | Montáž atypických zámečnických konstrukcí hmotnosti do 5 kg | kg | 31 | 0 | 0 |  | 0 |  | 0 | P | ÚRS |  | 5+15+5*2+2*3 |  | 59
186 | 79709400105R | Tabulka s označením vlastníka objektu- standartní velikost tabulky 300 x 250 mm | kg | 5 | 0 | 0 |  | 0 |  | 0 | P | R | - položky doplňkových konstrukcí zahrnují vedle vlastních výrobků i rámy, rošty, lišty, kování, podpěrné, závěsné, upevňovací prvky, spojovací a těsnící materiál, pomocný materiál, kompletní povrchovou úpravu, u doplňkových stavebních konstrukcí je zahrnuto drobné zasklení nebo jiná předepsaná výplň. |  |  | 80
187 | 79709400106R | Plechová tabule s nápisem "Výhybna Straky" | kg | 15 | 0 | 0 |  | 0 |  | 0 | P | R | - položky doplňkových konstrukcí zahrnují vedle vlastních výrobků i rámy, rošty, lišty, kování, podpěrné, závěsné, upevňovací prvky, spojovací a těsnící materiál, pomocný materiál, kompletní povrchovou úpravu, u doplňkových stavebních konstrukcí je zahrnuto drobné zasklení nebo jiná předepsaná výplň. |  |  | 42
188 | 449322100 | přístroj hasicí ruční sněhový 2kg | ks | 2 | 0 | 0 |  | 0 |  | 0 | P | ÚRS |  |  |  | 34
189 | 449322110 | přístroj hasicí ruční sněhový 5kg | ks | 3 | 0 | 0 |  | 0 |  | 0 | P | ÚRS |  |  |  | 34
190 | 767995114 | Montáž atypických zámečnických konstrukcí hmotnosti do 50 kg | kg | 843.5 | 5e-05 | 0.0422 |  | 0 |  | 0 | P | ÚRS |  | 843.5 |  | 63
191 | 76711400104R | Dodávka atypických zámečnických konstrukcí -výroba, dodávka, osazení, povrvhová úprava - dle specifikace | kg | 843.5 | 0 | 0 |  | 0 |  | 0 | P | R | - položky doplňkových konstrukcí zahrnují vedle vlastních výrobků i rámy, rošty, lišty, kování, podpěrné, závěsné, upevňovací prvky, spojovací a těsnící materiál, pomocný materiál, kompletní povrchovou úpravu, u doplňkových stavebních konstrukcí je zahrnuto drobné zasklení nebo jiná předepsaná výplň. | 843.5 |  | 108
[6 empty] | 0 |  | 0 |  | 0
S | Celkem za 767 | Konstrukce zámečnické |  |  |  | 0.0422 |  | 0 |  | 0
Díl: | 776 | Podlahy povlakové | [13 empty] | 17
192 | 776111311 | Vysátí podkladu povlakových podlah | m2 | 141.45 | 0 | 0 |  | 0 |  | 0 | P | ÚRS |  | 9,75+13,8+24+18,9+75 |  | 37
193 | 776121111 | Vodou ředitelná penetrace savého podkladu povlakových podlah ředěná v poměru 1:3 | m2 | 55.05 | 3e-05 | 0.0017 |  | 0 |  | 0 | P | ÚRS |  | 9,75+13,8+24+7,5 |  | 83
194 | 776141111 | Vyrovnání podkladu povlakových podlah stěrkou pevnosti 20 MPa tl 3 mm | m2 | 55.05 | 0.00455 | 0.2505 |  | 0 |  | 0 | P | ÚRS |  | 9,75+13,8+24+7,5 |  | 72
195 | 776221111 | Lepení pásů z PVC standardním lepidlem | m2 | 73.95 | 0.0003 | 0.0222 |  | 0 |  | 0 | P | ÚRS |  | 9,75+13,8+24+18,9+7,5 |  | 41
196 | 776409400102R | PVC podlahové antistatické dle specifikace | m2 | 64.2 | 0 | 0 |  | 0 |  | 0 | P | R | - položky podlah zahrnují kompletní podlahy, včetně úpravy podkladu, spojovací, spárovací tmely, dilatace, úpravy rohů, koutů, kolem otvorů, okrajů a pod. | 13,8+24+18,9+7,5 |  | 45
197 | 776409400101R | PVC podlahové dle specifikace | m2 | 9.75 | 0 | 0 |  | 0 |  | 0 | P | R | - položky podlah zahrnují kompletní podlahy, včetně úpravy podkladu, spojovací, spárovací tmely, dilatace, úpravy rohů, koutů, kolem otvorů, okrajů a pod. |  |  | 32
198 | 776411111 | Montáž obvodových soklíků výšky do 80 mm | m | 79.3 | 2e-05 | 0.0016 |  | 0 |  | 0 | P | ÚRS |  | (8+3+3,25+3+4,6+3+2,5+3+6,3+3)*2 |  | 43
199 | 284110040 | lišta speciální soklová PVC 17271, 30 x 30 mm role 50 m | m | 79.3 | 0.00022 | 0.0174 |  | 0 |  | 0 | P | ÚRS |  |  |  | 58
[6 empty] | 0 |  | 0 |  | 0
S | Celkem za 776 | Podlahy povlakové |  |  |  | 0.2934 |  | 0 |  | 0
Díl: | 777 | Podlahy lité | [13 empty] | 12
200 | 777615117 | Nátěry epoxidové podlah betonových jednonásobné Sikafloor 261 systém silnovrstvý nátěr | m2 | 7.5 | 0.0009 | 0.0068 |  | 0 |  | 0 | P | ÚRS |  |  |  | 89
[6 empty] | 0 |  | 0 |  | 0
S | Celkem za 777 | Podlahy lité |  |  |  | 0.0068 |  | 0 |  | 0
Díl: | 783 | Dokončovací práce - nátěry | [13 empty] | 29
201 | 783264101 | Základní jednonásobný olejový nátěr tesařských konstrukcí | m2 | 58.292 | 0.00014 | 0.0082 |  | 0 |  | 0 | P | ÚRS |  | 2*15,86+0,45*15,86+5,195*4*0,63+15,86*2*0,2 |  | 60
202 | 783267101 | Krycí jednonásobný olejový nátěr tesařských konstrukcí | m2 | 58.292 | 0.00013 | 0.0076 |  | 0 |  | 0 | P | ÚRS |  | 2*15,86+0,45*15,86+5,195*4*0,63+15,86*2*0,2 |  | 57
203 | 783009401 | Bezpečnostní šrafování stěn nebo svislých ploch rovných | m2 | 1.845 | 0.00014 | 0.0003 |  | 0 |  | 0 | P | ÚRS |  | (1,4*0,15+0,3*0,15*2)*5+(2*0,15+0,3*0,15) |  | 55
[6 empty] | 0 |  | 0 |  | 0
S | Celkem za 783 | Dokončovací práce - nátěry |  |  |  | 0.0161 |  | 0 |  | 0
Díl: | 784 | Dokončovací práce - malby a tapety | [13 empty] | 37
204 | 784111001 | Oprášení (ometení ) podkladu v místnostech výšky do 3,80 m | m2 | 372.42 | 0 | 0 |  | 0 |  | 0 | P | ÚRS |  | 81,45+290,97 |  | 61
205 | 784181101 | Základní akrylátová jednonásobná penetrace podkladu v místnostech výšky do 3,80m | m2 | 372.42 | 0.0002 | 0.0745 |  | 0 |  | 0 | P | ÚRS |  | 81,45+290,97 |  | 83
206 | 784221101 | Dvojnásobné bílé malby ze směsí za sucha dobře otěruvzdorných v místnostech do 3,80 m | m2 | 372.42 | 0.00029 | 0.108 |  | 0 |  | 0 | P | ÚRS |  | 81,45+290,97 |  | 89
[6 empty] | 0 |  | 0 |  | 0
S | Celkem za 784 | Dokončovací práce - malby a tapety |  |  |  | 0.1825 |  | 0 |  | 0
Díl: | M1 | Elektroinstalace
207 | 743453-R | Průmyslová,intérierová , závěsná zářivková svítidla s EP, průběžné zapojení, 2x36W, IP66,včetně montáže | ks | 19 |  | 0 |  | 0 |  | 0 | P | R | 1. Položka obsahuje: – zdroj a veškeré příslušenství – technický popis viz. projektová dokumentace 2. Položka neobsahuje: X 3. Způsob měření: Udává se počet kusů kompletní konstrukce nebo práce. |  |  | 104
208 | 743453-R1 | Venkovní, nástěnná LED reflektorová svítidla se snímačem pohybu a s EP, 230V,10W, Tk=3000-4000 K,IP44,včetně montáže | ks | 6 |  | 0 |  | 0 |  | 0 | P | R | 1. Položka obsahuje: – zdroj a veškeré příslušenství – technický popis viz. projektová dokumentace 2. Položka neobsahuje: X 3. Způsob měření: Udává se počet kusů kompletní konstrukce nebo práce. |  |  | 117
209 | 743453-R2 | Interierová, závěsná, zářivková svítidla s EP, parabolická mřížka,2X36W,IP20,včetně montáže | ks | 2 |  | 0 |  | 0 |  | 0 | P | R | 1. Položka obsahuje: – zdroj a veškeré příslušenství – technický popis viz. projektová dokumentace 2. Položka neobsahuje: X 3. Způsob měření: Udává se počet kusů kompletní konstrukce nebo práce. |  |  | 91
210 | 743453-R3 | Nouzové přisazené nebo závěsné svítidlo s EP s vlastním akumulátorovým zdrojem min. 1hod,1x11W, IP66,včetně montáže | ks | 11 |  | 0 |  | 0 |  | 0 | P | R | 1. Položka obsahuje: – zdroj a veškeré příslušenství – technický popis viz. projektová dokumentace 2. Položka neobsahuje: X 3. Způsob měření: Udává se počet kusů kompletní konstrukce nebo práce. |  |  | 116
211 | 741211-R | Jednopólový vypínač 10A/250V stř řaz.5, obsahuje( kryt, strojek,rámeček,krabici)včetně montáže na krabici | kus | 6 |  | 0 |  | 0 |  | 0 | P | R | 1. Položka obsahuje: – kompletní přístroj vč. příslušenství 2. Položka neobsahuje: X 3. Způsob měření: Udává se počet kusů kompletní konstrukce nebo práce. |  |  | 105
212 | 741211-R1 | Jednopólový vypínač 10A/250V stř řaz.1, obsahuje( kryt, strojek,rámeček,krabici)včetně montáže na krabici | kus | 2 |  | 0 |  | 0 |  | 0 | P | R | 1. Položka obsahuje: – kompletní přístroj vč. příslušenství 2. Položka neobsahuje: X 3. Způsob měření: Udává se počet kusů kompletní konstrukce nebo práce. |  |  | 105
213 | 741341-R | Zásuvka instalační dvojnásobná s přepěťovou ochranou pod omítku, montáž na krabici, včetně krabice i montáže | kus | 4 |  | 0 |  | 0 |  | 0 | P | R | 1. Položka obsahuje: – kompletní přístroj vč. příslušenství 2. Položka neobsahuje: X 3. Způsob měření: Udává se počet kusů kompletní konstrukce nebo práce. |  |  | 108 | 108
214 | 741341-R1 | Zásuvka instalační dvojnásobná pod omítku, montáž na krabici, včetně krabice i montáže | kus | 17 |  | 0 |  | 0 |  | 0 | P | R | 1. Položka obsahuje: – kompletní přístroj vč. příslušenství 2. Položka neobsahuje: X 3. Způsob měření: Udává se počet kusů kompletní konstrukce nebo práce. |  |  | 86 | 86
215 | 741413 | Zásuvka/přívodka průmyslová, krytí IP 44 400V, do 63A,včetně montáže | kus | 1 |  | 0 |  | 0 |  | 0 | P | OTSKP_ZS13 | 1. Položka obsahuje: – kompletní přístroj v krytu vč. příslušenství 2. Položka neobsahuje: X 3. Způsob měření: Udává se počet kusů kompletní konstrukce nebo práce. |  |  | 68 | 55
216 | 741111 | Krabice (rozvodka) instalační přístrojová prázdná | kus | 30 |  | 0 |  | 0 |  | 0 |  | SŽDC 2013 | 1. Položka obsahuje: – přípravu podkladu pro osazení – veškerý materiál a práce pro upevnění nebo uchycení krabice 2. Položka neobsahuje: X 3. Způsob měření: Udává se počet kusů kompletní konstrukce nebo práce. |  |  | 49
217 | 741611-R | Elektrický přímotop 1 kW, 230V, IP 20, třída izolace II,včetně montáže | kus | 7 |  | 0 |  | 0 |  | 0 | P | R | 1. Položka obsahuje: – připojení k napájecí síti 2. Položka neobsahuje: X 3. Způsob měření: Udává se počet kusů kompletní konstrukce nebo práce. |  |  | 70
218 | 744M31-R | Nástěnné havarijní hřibkové tlačítko včetně krabice s ochranným límcem, 2x rozpínací svorky,AC 230V,včetně montáže | kus | 5 |  | 0 |  | 0 |  | 0 | P | R | 1. Položka obsahuje: – veškerý spojovací materiál vč. připojovacího vedení – technický popis viz. projektová dokumentace 2. Položka neobsahuje: X 3. Způsob měření: Udává se počet kusů kompletní konstrukce nebo práce. |  |  | 115
219 | 742G11 | Kabel NN dvou- a třížílový Cu s plastovou izolací do 2,5 mm2,dle tabulky kabelů | m | 711 |  | 0 |  | 0 |  | 0 |  | SŽDC 2013 | 1. Položka obsahuje: – manipulace a uložení kabelu (do země, chráničky, kanálu, na rošty, na TV a pod.) 2. Položka neobsahuje: – příchytky, spojky, koncovky, chráničky apod. 3. Způsob měření: Měří se metr délkový. | viz tabulka kabelů |  | 79
220 | 742G11-Ra | Kabel ovládací V03SS-F 2Dx0,5 | m | 20 |  | 0 |  | 0 |  | 0 | P | R | 1. Položka obsahuje: – manipulace a uložení kabelu (do země, chráničky, kanálu, na rošty, na TV a pod.) 2. Položka neobsahuje: – příchytky, spojky, koncovky, chráničky apod. 3. Způsob měření: Měří se metr délkový. | viz tabulka kabelů |  | 30
221 | 744114-R | Nástěnná oceloplastová rozvodnice,modulární, min. IP 30, 56 modulů,včetně (N,Pe můstků), třída izolace II,obsahuje přístrojové vybavení dle výkresové dokumentace Ri1-101-Ri3-103, včetně montáže | kus | 3 |  | 0 |  | 0 |  | 0 | P | R | 1. Položka obsahuje: – přípravu podkladu pro osazení vč. upevňovacího materiálu – veškerý podružný a pomocný materiál ( včetně můstků, vnitřních propojů-vodičů a pod ), nosnou konstrukci, kotevní a spojovací prvky – provedení zkoušek, dodání předepsaných zkoušek, revizí a atestů 2. Položka neobsahuje: – přístrojové vybavení ( jističe, stykače apod. ) 3. Způsob měření: Udává se počet kusů kompletní konstrukce nebo práce. |  |  | 193
222 | 744114-R1 | Nástěnná oceloplastová rozvodnice,modulární, min. IP 30, 72 modulů,včetně (N,Pe můstků), třída izolace II,obsahuje přístrojové vybavení dle výkresové dokumentace Ri4-104, včetně montáže | kus | 1 |  | 0 |  | 0 |  | 0 | P | R | 1. Položka obsahuje: – přípravu podkladu pro osazení vč. upevňovacího materiálu – veškerý podružný a pomocný materiál ( včetně můstků, vnitřních propojů-vodičů a pod ), nosnou konstrukci, kotevní a spojovací prvky – provedení zkoušek, dodání předepsaných zkoušek, revizí a atestů 2. Položka neobsahuje: – přístrojové vybavení ( jističe, stykače apod. ) 3. Způsob měření: Udává se počet kusů kompletní konstrukce nebo práce. |  |  | 185
223 | 744113-R | Rozvodnice oceloplastová nástěnná,modulární,56 modulů třída izolace II,min. IP 30, včetně(N,PE můstků), dle výkresové dokumentace R-sděl,včetně montáže | kus | 1 |  | 0 |  | 0 |  | 0 | P | R | 1. Položka obsahuje: – přípravu podkladu pro osazení vč. upevňovacího materiálu – veškerý podružný a pomocný materiál ( včetně můstků, vnitřních propojů-vodičů a pod ), nosnou konstrukci, kotevní a spojovací prvky – provedení zkoušek, dodání předepsaných zkoušek, revizí a atestů 2. Položka neobsahuje: – přístrojové vybavení ( jističe, stykače apod. ) 3. Způsob měření: Udává se počet kusů kompletní konstrukce nebo práce. |  |  | 151 | 151
224 | 744B31-R | Páčkový vypínač čtyřpólový 10 kA 25A/4,včetně montáže | kus | 1 |  | 0 |  | 0 |  | 0 | P | R | 1. Položka obsahuje: – veškerý spojovací materiál vč. připojovacího vedení – technický popis viz. projektová dokumentace 2. Položka neobsahuje: X 3. Způsob měření: Udává se počet kusů kompletní konstrukce nebo práce. |  |  | 53 | 53
225 | 744Q32-R | Svodič přepětí typ 2 s výměnným modulem, třída C ,4-pólový,10 kA | kus | 1 |  | 0 |  | 0 |  | 0 | P | R | 1. Položka obsahuje: – veškerý spojovací materiál vč. připojovacího vedení – technický popis viz. projektová dokumentace 2. Položka neobsahuje: X 3. Způsob měření: Udává se počet kusů kompletní konstrukce nebo práce. |  |  | 64 | 64
226 | 742G11-R | Teplotní senzor TZ rozsah (-40 +125stupňů celsia)včetně montáže | ks | 2 |  | 0 |  | 0 |  | 0 | P | R | 1. Položka obsahuje: – kompletní přístroj vč. příslušenství 2. Položka neobsahuje: X 3. Způsob měření: Udává se počet kusů kompletní konstrukce nebo práce. |  |  | 65
227 | 742F12 | Kabel NN nebo vodič jednožílový Cu s plastovou izolací od 4 do 16 mm2 | m | 25 |  | 0 |  | 0 |  | 0 |  | SŽDC 2013 | 1. Položka obsahuje: – manipulace a uložení kabelu (do země, chráničky, kanálu, na rošty, na TV a pod.) 2. Položka neobsahuje: – příchytky, spojky, koncovky, chráničky apod. 3. Způsob měření: Měří se metr délkový. | viz tabulka kabelů |  | 70
228 | 742F11 | Kabel NN nebo vodič jednožílový Cu s plastovou izolací do 2,5 mm2 | m | 95 |  | 0 |  | 0 |  | 0 |  | SŽDC 2013 | 1. Položka obsahuje: – manipulace a uložení kabelu (do země, chráničky, kanálu, na rošty, na TV a pod.) 2. Položka neobsahuje: – příchytky, spojky, koncovky, chráničky apod. 3. Způsob měření: Měří se metr délkový. | viz tabulka kabelů |  | 65
229 | 742H12 | Kabel NN čtyř- a pětižílový Cu s plastovou izolací od 4 do 16 mm2,dle tabulky kabelů | m | 85 |  | 0 |  | 0 |  | 0 |  | SŽDC 2013 | 1. Položka obsahuje: – manipulace a uložení kabelu (do země, chráničky, kanálu, na rošty, na TV a pod.) 2. Položka neobsahuje: – příchytky, spojky, koncovky, chráničky apod. 3. Způsob měření: Měří se metr délkový. | viz tabulka kabelů |  | 84
230 | 742H11 | Kabel NN čtyř- a pětižílový Cu s plastovou izolací do 2,5 mm2 | m | 50 |  | 0 |  | 0 |  | 0 |  | SŽDC 2013 | 1. Položka obsahuje: – manipulace a uložení kabelu (do země, chráničky, kanálu, na rošty, na TV a pod.) 2. Položka neobsahuje: – příchytky, spojky, koncovky, chráničky apod. 3. Způsob měření: Měří se metr délkový. |  |  | 61
231 | 742K11-R | Ukončení jedno až pětižílového kabelu v rozvaděči nebo na přístroji do 2,5 mm2 | kus | 200 |  | 0 |  | 0 |  | 0 | P | R | 1. Položka obsahuje: – všechny práce spojené s úpravou kabelů pro montáž včetně veškerého příslušentsví 2. Položka neobsahuje: X 3. Způsob měření: Udává se počet kusů kompletní konstrukce nebo práce. |  |  | 78
232 | 742K12-R | Ukončení jedno až pětižílového kabelu v rozvaděči nebo na přístroji od 4 do 16 mm2 | kus | 40 |  | 0 |  | 0 |  | 0 | P | R | 1. Položka obsahuje: – všechny práce spojené s úpravou kabelů pro montáž včetně veškerého příslušentsví 2. Položka neobsahuje: X 3. Způsob měření: Udává se počet kusů kompletní konstrukce nebo práce. |  |  | 83
233 | 741122 | Krabice (rozvodka) instalační odbočná se svorkovnicí do 4 mm2 | kus | 30 |  | 0 |  | 0 |  | 0 |  | SŽDC 2013 | 1. Položka obsahuje: – přípravu podkladu pro osazení – veškerý materiál a práce pro upevnění nebo uchycení krabice 2. Položka neobsahuje: X 3. Způsob měření: Udává se počet kusů kompletní konstrukce nebo práce. |  |  | 61
234 | 703411 | Elektroinstalační trubka plastová včetně upevnění a příslušenství DN průměru do 25 mm | m | 986 |  | 0 |  | 0 |  | 0 |  | SŽDC 2013 | 1. Položka obsahuje: – kompletní montáž, rozměření, upevnění, řezání, spojování a pod. – veškerý spojovací a montážní materiál vč. upevňovacího materiálu ( držáky apod.) – pomocné mechanismy 2. Položka neobsahuje: X 3. Způsob měření: Měří se metr délkový. |  |  | 85
[6 empty] | 0 |  | 0 |  | 0
S | Celkem za M1 | Elektroinstalace |  |  |  | 0 |  | 0 |  | 0
Díl: | M2 | Hromosvod
235 | 741D31 | Hromosvodový vodič AlMgSi na povrchu,průměr 10mm | m | 80 |  | 0 |  | 0 |  | 0 |  | SŽDC 2013 | 1. Položka obsahuje: – dělení, spojování – upevnění vč. veškerého příslušenství 2. Položka neobsahuje: X 3. Způsob měření: Měří se metr délkový. |  |  | 48
236 | 741E11 | Hromosvodová jímácí tyč kovová včetně stojanu/držáku délky do 3 m | kus | 3 |  | 0 |  | 0 |  | 0 |  | SŽDC 2013 | 1. Položka obsahuje: – upevnění vč. veškerého příslušenství 2. Položka neobsahuje: X 3. Způsob měření: Udává se počet kusů kompletní konstrukce nebo práce. |  |  | 65
237 | 741F01 | Spojování a připojování hromosvodových vodičů | kus | 18 |  | 0 |  | 0 |  | 0 |  | SŽDC 2013 | 1. Položka obsahuje: – svorku pro spojování, ochranné nátěry – upevnění vč. veškerého příslušenství 2. Položka neobsahuje: X 3. Způsob měření: Udává se počet kusů kompletní konstrukce nebo práce. |  |  | 46
238 | 74F220-R | Asfaltový nátěr | kus | 6 |  | 0 |  | 0 |  | 0 | P | R | 1. Položka obsahuje: – nátěr, očištění, odrezivění a materiál (barva, ředidlo, odrezovač), nátěr proveden dle TKP 2. Položka neobsahuje: X 3. Způsob měření: Udává se počet kusů kompletní konstrukce nebo práce. |  |  | 16
239 | 741F01-R | Podpěra vedení na hřebenáči s držákem | kus | 15 |  | 0 |  | 0 |  | 0 | P | R | 1. Položka obsahuje: – svorku pro spojování, ochranné nátěry – upevnění vč. veškerého příslušenství 2. Položka neobsahuje: X 3. Způsob měření: Udává se počet kusů kompletní konstrukce nebo práce. |  |  | 38
240 | 741F01-R1 | Podpěra vedení pod krytinu s lehce tvarovatelnou Al vzpěrou a s držákem vedení | kus | 35 |  | 0 |  | 0 |  | 0 | P | R | 1. Položka obsahuje: – svorku pro spojování, ochranné nátěry – upevnění vč. veškerého příslušenství 2. Položka neobsahuje: X 3. Způsob měření: Udává se počet kusů kompletní konstrukce nebo práce. |  |  | 78
241 | 741F01-R2 | Svorky na okapový žlab s upevňovacím šroubem | kus | 6 |  | 0 |  | 0 |  | 0 | P | R | 1. Položka obsahuje: – svorku pro spojování, ochranné nátěry – upevnění vč. veškerého příslušenství 2. Položka neobsahuje: X 3. Způsob měření: Udává se počet kusů kompletní konstrukce nebo práce. |  |  | 44
242 | 741F01-R3 | Podpěry vedení pro svody s držákem pro pevná uložení vodičů do zdivas vrutem krytkou a hmoždinkou | kus | 12 |  | 0 |  | 0 |  | 0 | P | R | 1. Položka obsahuje: – svorku pro spojování, ochranné nátěry – upevnění vč. veškerého příslušenství 2. Položka neobsahuje: X 3. Způsob měření: Udává se počet kusů kompletní konstrukce nebo práce. |  |  | 97
243 | 741F01-R4 | Ochranný úhelník, 2m | kus | 6 |  | 0 |  | 0 |  | 0 | P | R | 1. Položka obsahuje: – svorku pro spojování, ochranné nátěry – upevnění vč. veškerého příslušenství 2. Položka neobsahuje: X 3. Způsob měření: Udává se počet kusů kompletní konstrukce nebo práce. |  |  | 20
244 | 741F01-R5 | Držák na ochranný úhelník do zdiva | kus | 12 |  | 0 |  | 0 |  | 0 | P | R | 1. Položka obsahuje: – svorku pro spojování, ochranné nátěry – upevnění vč. veškerého příslušenství 2. Položka neobsahuje: X 3. Způsob měření: Udává se počet kusů kompletní konstrukce nebo práce. |  |  | 34
245 | 741F01-R6 | Zkušební svorka | kus | 6 |  | 0 |  | 0 |  | 0 | P | R | 1. Položka obsahuje: – svorku pro spojování, ochranné nátěry – upevnění vč. veškerého příslušenství 2. Položka neobsahuje: X 3. Způsob měření: Udává se počet kusů kompletní konstrukce nebo práce. |  |  | 15
246 | 741F01-R7 | Univerzální svorky pro vodiče | kus | 25 |  | 0 |  | 0 |  | 0 | P | R | 1. Položka obsahuje: – svorku pro spojování, ochranné nátěry – upevnění vč. veškerého příslušenství 2. Položka neobsahuje: X 3. Způsob měření: Udává se počet kusů kompletní konstrukce nebo práce. |  |  | 29
247 | 741F01-R8 | Křížová svorka se středovou destičkou pro kruhové vodiče a páskový vodič | kus | 12 |  | 0 |  | 0 |  | 0 | P | R | 1. Položka obsahuje: – svorku pro spojování, ochranné nátěry – upevnění vč. veškerého příslušenství 2. Položka neobsahuje: X 3. Způsob měření: Udává se počet kusů kompletní konstrukce nebo práce. |  |  | 72
[6 empty] | 0 |  | 0 |  | 0
S | Celkem za M2 | Hromosvod |  |  |  | 0 |  | 0 |  | 0
Díl: | M3 | Instalace
248 | 702521 | Průraz zdivem (příčkou) betonovým tloušťky do 45 cm | kus | 16 |  | 0 |  | 0 |  | 0 |  | SŽDC 2013 | 1. Položka obsahuje: – proražení otvoru zdivem o průřezu od 0,01 do 0,025m2 – úpravu a začištění omítky po montáži vedení – pomocné mechanismy 2. Položka neobsahuje: – protipožární ucpávku 3. Způsob měření: Udává se počet kusů kompletní konstrukce nebo práce. |  |  | 51
249 | 702513-R1 | Dokončovací stavební práce | hod | 16 |  | 0 |  | 0 |  | 0 | P | R | 1. Položka obsahuje: – proražení otvoru zdivem o průřezu od 0,01 do 0,025m2 – úpravu a začištění omítky po montáži vedení – pomocné mechanismy 2. Položka neobsahuje: – protipožární ucpávku 3. Způsob měření: Udává se počet kusů kompletní konstrukce nebo práce. |  |  | 26
250 | 702513-R | Stavební práce (drážkování, sekání) | hod | 24 |  | 0 |  | 0 |  | 0 | P | R | 1. Položka obsahuje: – proražení otvoru zdivem o průřezu od 0,01 do 0,025m2 – úpravu a začištění omítky po montáži vedení – pomocné mechanismy 2. Položka neobsahuje: – protipožární ucpávku 3. Způsob měření: Udává se počet kusů kompletní konstrukce nebo práce. |  |  | 35
251 | 704110 | Protipožární ucpávka do EI 90 | m2 | 2 |  | 0 |  | 0 |  | 0 |  | SŽDC 2013 | 1. Položka obsahuje: – kompletní montáž, rozměření, upevnění, řezání a pod. – veškerý montážní a pomocný materiál – pomocné mechanismy 2. Položka neobsahuje: X 3. Způsob měření: Měří se plocha v metrech čtverečných. |  |  | 29
252 | M309400101 | Informační tabulka u požární ucpávky | ks | 7 |  | 0 |  | 0 |  | 0 | P | R | - položky doplňkových konstrukcí zahrnují vedle vlastních výrobků i rámy, rošty, lišty, kování, podpěrné, závěsné, upevňovací prvky, spojovací a těsnící materiál, pomocný materiál, kompletní povrchovou úpravu, u doplňkových stavebních konstrukcí je zahrnuto drobné zasklení nebo jiná předepsaná výplň. |  |  | 36
[6 empty] | 0 |  | 0 |  | 0
S | Celkem za M3 | Instalace |  |  |  | 0 |  | 0 |  | 0
Díl: | M4 | Zkoušky, revize a HZS
253 | 747301 | Provedení prohlídky a zkoušky právnickou osobou, vydání průkazu způsobilosti | kus | 1 |  | 0 |  | 0 |  | 0 |  | SŽDC 2013 | 1. Položka obsahuje: – cenu za vyhotovení dokladu právnickou osobou o silnoproudých zařízeních a vydání průkazu způsobilosti 2. Položka neobsahuje: X 3. Způsob měření: Udává se počet kusů kompletní konstrukce nebo práce. |  |  | 77
254 | 747701 | Dokončovací montážní práce na elektrickém zařízení | hod | 16 |  | 0 |  | 0 |  | 0 |  | SŽDC 2013 | 1. Položka obsahuje: – cenu za práce spojené s uváděním zařízení do provozu, drobné montážní práce v rozvaděčích, koordinaci se zhotoviteli souvisejících zařízení apod. 2. Položka neobsahuje: X 3. Způsob měření: Udává se čas v hodinách. |  |  | 50
255 | 747213 | Celková prohlídka, zkoušení, měření a vyhotovení výchozí revizní zprávy, pro objem IN přes 500 do 1000 tis. Kč | kus | 1 |  | 0 |  | 0 |  | 0 |  | SŽDC 2013 | 1. Položka obsahuje: – cenu za celkovou prohlídku zařízení PS/SO, vč. měření, komplexních zkoušek a revizi zařízení tohoto PS/SO autorizovaným revizním technikem na silnoproudá zařízení podle požadavku ČSN, včetně hodnocení a vyhotovení celkové revizní zprávy 2. Položka neobsahuje: X 3. Způsob měření: Udává se počet kusů kompletní konstrukce nebo práce. |  |  | 110
[6 empty] | 0 |  | 0 |  | 0
S | Celkem za M4 | Zkoušky, revize a HZS |  |  |  | 0 |  | 0 |  | 0
Díl: | 720 | Kanalizace |  |  |  | 0 |  | 0 |  | 0
256 | R72009400101 | potrubí plastové - včetně tvarovek | m | 22 |  | 0 |  | 0 |  | 0 | P | R | - výrobní dokumentaci (včetně technologického předpisu) - dodání veškerého instalačního a pomocného materiálu (trouby, trubky, armatury, tvarové kusy, spojovací a těsnící materiál a pod.), podpěrných, závěsných, upevňovacích prvků, včetně potřebných úprav - zednické výpomoci, jako je vysekávání kapes a rýh, jejich vyplnění a začištění - úprava podkladu a osazení podpěr, osazení a očištění podkladu a podpěr - zřízení plně funkční instalace, kompletní soustavy, podle příslušného technologického předpisu - zřízení instalace i jednotlivých částí po etapách, včetně pracovních spar a spojů - úprava a příprava prostupů, okolí podpěr, zaústění a napojení a upevnění odpadních výustek - ochrana potrubí nátěrem, včetně úpravy povrchu, případně izolací, nejsou-li tyto práce předmětem jiné položky - úprava, očištění a ošetření prostoru kolem instalace - provedení požadovaných zkoušek vodotěsnosti
257 | R72009400102 | potrubí PP typ 3 PN 10 - kondenzát - 25x2,8mm | m | 10 |  | 0 |  | 0 |  | 0 | P | R | - výrobní dokumentaci (včetně technologického předpisu) - dodání veškerého instalačního a pomocného materiálu (trouby, trubky, armatury, tvarové kusy, spojovací a těsnící materiál a pod.), podpěrných, závěsných, upevňovacích prvků, včetně potřebných úprav - zednické výpomoci, jako je vysekávání kapes a rýh, jejich vyplnění a začištění - úprava podkladu a osazení podpěr, osazení a očištění podkladu a podpěr - zřízení plně funkční instalace, kompletní soustavy, podle příslušného technologického předpisu - zřízení instalace i jednotlivých částí po etapách, včetně pracovních spar a spojů - úprava a příprava prostupů, okolí podpěr, zaústění a napojení a upevnění odpadních výustek - ochrana potrubí nátěrem, včetně úpravy povrchu, případně izolací, nejsou-li tyto práce předmětem jiné položky - úprava, očištění a ošetření prostoru kolem instalace - provedení požadovaných zkoušek vodotěsnosti |  |  | 46
258 | R72009400103 | kotevní materiál | kg | 5 |  | 0 |  | 0 |  | 0 | P | R | - výrobní dokumentaci (včetně technologického předpisu) - dodání veškerého instalačního a pomocného materiálu (trouby, trubky, armatury, tvarové kusy, spojovací a těsnící materiál a pod.), podpěrných, závěsných, upevňovacích prvků, včetně potřebných úprav - zednické výpomoci, jako je vysekávání kapes a rýh, jejich vyplnění a začištění - úprava podkladu a osazení podpěr, osazení a očištění podkladu a podpěr - zřízení plně funkční instalace, kompletní soustavy, podle příslušného technologického předpisu - zřízení instalace i jednotlivých částí po etapách, včetně pracovních spar a spojů - úprava a příprava prostupů, okolí podpěr, zaústění a napojení a upevnění odpadních výustek - ochrana potrubí nátěrem, včetně úpravy povrchu, případně izolací, nejsou-li tyto práce předmětem jiné položky - úprava, očištění a ošetření prostoru kolem instalace - provedení požadovaných zkoušek vodotěsnosti |  |  | 16
259 | R72009400104 | malé čerpadlo kondenzátu pro fancoil, plovákový spínač, zpětná klapka | ks | 2 |  | 0 |  | 0 |  | 0 | P | R | - výrobní dokumentaci (včetně technologického předpisu) - dodání veškerého instalačního a pomocného materiálu (trouby, trubky, armatury, tvarové kusy, spojovací a těsnící materiál a pod.), podpěrných, závěsných, upevňovacích prvků, včetně potřebných úprav - zednické výpomoci, jako je vysekávání kapes a rýh, jejich vyplnění a začištění - úprava podkladu a osazení podpěr, osazení a očištění podkladu a podpěr - zřízení plně funkční instalace, kompletní soustavy, podle příslušného technologického předpisu - zřízení instalace i jednotlivých částí po etapách, včetně pracovních spar a spojů - úprava a příprava prostupů, okolí podpěr, zaústění a napojení a upevnění odpadních výustek - ochrana potrubí nátěrem, včetně úpravy povrchu, případně izolací, nejsou-li tyto práce předmětem jiné položky - úprava, očištění a ošetření prostoru kolem instalace - provedení požadovaných zkoušek vodotěsnosti |  |  | 69
260 | R72009400105 | zápachová uzávěrka HL 136 | ks | 2 |  | 0 |  | 0 |  | 0 | P | R | - výrobní dokumentaci (včetně technologického předpisu) - dodání veškerého instalačního a pomocného materiálu (trouby, trubky, armatury, tvarové kusy, spojovací a těsnící materiál a pod.), podpěrných, závěsných, upevňovacích prvků, včetně potřebných úprav - zednické výpomoci, jako je vysekávání kapes a rýh, jejich vyplnění a začištění - úprava podkladu a osazení podpěr, osazení a očištění podkladu a podpěr - zřízení plně funkční instalace, kompletní soustavy, podle příslušného technologického předpisu - zřízení instalace i jednotlivých částí po etapách, včetně pracovních spar a spojů - úprava a příprava prostupů, okolí podpěr, zaústění a napojení a upevnění odpadních výustek - ochrana potrubí nátěrem, včetně úpravy povrchu, případně izolací, nejsou-li tyto práce předmětem jiné položky - úprava, očištění a ošetření prostoru kolem instalace - provedení požadovaných zkoušek vodotěsnosti |  |  | 25
261 | R72009400106 | ostatní pomocný materiál | kg | 4 |  | 0 |  | 0 |  | 0 | P | R | - výrobní dokumentaci (včetně technologického předpisu) - dodání veškerého instalačního a pomocného materiálu (trouby, trubky, armatury, tvarové kusy, spojovací a těsnící materiál a pod.), podpěrných, závěsných, upevňovacích prvků, včetně potřebných úprav - zednické výpomoci, jako je vysekávání kapes a rýh, jejich vyplnění a začištění - úprava podkladu a osazení podpěr, osazení a očištění podkladu a podpěr - zřízení plně funkční instalace, kompletní soustavy, podle příslušného technologického předpisu - zřízení instalace i jednotlivých částí po etapách, včetně pracovních spar a spojů - úprava a příprava prostupů, okolí podpěr, zaústění a napojení a upevnění odpadních výustek - ochrana potrubí nátěrem, včetně úpravy povrchu, případně izolací, nejsou-li tyto práce předmětem jiné položky - úprava, očištění a ošetření prostoru kolem instalace - provedení požadovaných zkoušek vodotěsnosti |  |  | 24
[6 empty] | 0 |  | 0 |  | 0
S | Celkem za 720 | Kanalizace |  |  |  | 0 |  | 0 |  | 0
Díl: | 769001 | Přívod venkovního vzduchu do nouzové dopravní kanceláře m.č.1.01 | [13 empty] | 64
262 | 769094001001R | Tichý axiální nástěnný ventilátor pro přívod vzduchu, plastový bílý | ks | 1 |  | 0 |  | 0 |  | 0 | P | R | Tichý axiální nástěnný ventilátor pro přívod vzduchu, plastový bílý, V=50 m3/h, pcel=15 Pa, N=10W, 230V, 50Hz, Lp=27dB(A), standard SILENT 100 DESIGN CZ 3C | viz specifikace |  | 67
[6 empty] | 0 |  | 0 |  | 0
S | Celkem za 769001 | Přívod venkovního vzduchu do nouzové dopravní kanceláře m.č.1.01 | ks | 1 |  | 0 |  | 0 |  | 0 | P | R | žaluziová klapka samotížná d100, plastová bílá, standard PER100W | viz specifikace |  | 64
Díl: | 769002 | Přívod venkovního vzduchu do stavědlové ústředny m.č.1.03 | [13 empty] | 57
263 | 769094001003R | Tichý axiální nástěnný ventilátor pro přívod vzduchu, plastový bílý | ks | 1 |  | 0 |  | 0 |  | 0 | P | R | Tichý axiální nástěnný ventilátor pro přívod vzduchu, plastový bílý, V=50 m3/h, pcel=15 Pa, N=10W, 230V, 50Hz, Lp=27dB(A), standard SILENT 100 DESIGN CZ 3C | viz specifikace |  | 67
264 | 769094001004R | žaluziová klapka samotížná d100, plastová bílá, standard PER100W | ks | 1 |  | 0 |  | 0 |  | 0 | P | R | žaluziová klapka samotížná d100, plastová bílá, standard PER100W | viz specifikace |  | 64
[6 empty] | 0 |  | 0 |  | 0
S | Celkem za 769002 | Přívod venkovního vzduchu do stavědlové ústředny m.č.1.03 |  |  |  | 0 |  | 0 |  | 0
Díl: | 769003 | Odvod tepla z rozvodny NN m.č.1.04__ | [13 empty] | 36
265 | 769094001005R | nástěnný axiální ventilátor pro odvod vzduchu | ks | 1 |  | 0 |  | 0 |  | 0 | P | R | Nástěnný axiální ventilátor pro odvod vzduchu, V=1700 m3/h, pcel=60 Pa, N=290W, 230V, 50Hz, IP54, Lp=60 dB(A),standard HXBR/4-400 | viz specifikace |  | 45
266 | 769094001006R | žaluziová klapka samotížná, na otvor d400, plastová bílá, standard PER400W | ks | 1 |  | 0 |  | 0 |  | 0 | P | R | žaluziová klapka samotížná, na otvor d400, plastová bílá, standard PER400W | viz specifikace |  | 74
267 | 769094001007R | protidešťová žaluzie s pozed.rámem a sítí proti hmyzu, vel. 630x630, provedení pozink, barva bílá | ks | 1 |  | 0 |  | 0 |  | 0 | P | R | protidešťová žaluzie s pozed.rámem a sítí proti hmyzu, vel. 630x630, provedení pozink, barva bílá | viz specifikace |  | 97
268 | 769094001008R | regulační klapka těsná se servopohonem 230V, vel. 630x630 | ks | 1 |  | 0 |  | 0 |  | 0 | P | R | regulační klapka těsná se servopohonem 230V, vel. 630x630 | viz specifikace |  | 57
[6 empty] | 0 |  | 0 |  | 0
S | Celkem za 769003 | Odvod tepla z rozvodny NN m.č.1.04__ |  |  |  | 0 |  | 0 |  | 0
Díl: | 769004 | Odvod tepla z rozvodny NN m.č.1.04_ | [13 empty] | 35
269 | 769094001009R | nástěnný axiální ventilátor pro odvod vzduchu | ks | 1 |  | 0 |  | 0 |  | 0 | P | R | Nástěnný axiální ventilátor pro odvod vzduchu, V=470 m3/h, pcel=50 Pa, N=120W, 230V, 50Hz, IP54, Lp=58 dB(A),standard HXBR/4-250 | viz specifikace |  | 45
270 | 769094001010R | žaluziová klapka samotížná, na otvor d250, plastová bílá, standard PER250W | ks | 1 |  | 0 |  | 0 |  | 0 | P | R | žaluziová klapka samotížná, na otvor d250, plastová bílá, standard PER250W | viz specifikace |  | 74
271 | 769094001011R | protidešťová žaluzie s pozed.rámem a sítí proti hmyzu, vel. 250x630, provedení pozink, barva bílá | ks | 1 |  | 0 |  | 0 |  | 0 | P | R | protidešťová žaluzie s pozed.rámem a sítí proti hmyzu, vel. 250x630, provedení pozink, barva bílá | viz specifikace |  | 97
272 | 769094001012R | regulační klapka těsná se servopohonem 230V, vel. 250x630 | ks | 1 |  | 0 |  | 0 |  | 0 | P | R | regulační klapka těsná se servopohonem 230V, vel. 250x630 | viz specifikace |  | 57
[6 empty] | 0 |  | 0 |  | 0
S | Celkem za 769004 | Odvod tepla z rozvodny NN m.č.1.04_ |  |  |  | 0 |  | 0 |  | 0
Díl: | 769005 | Odvod tepla z rozvodny NN m.č.1.04 | [13 empty] | 34
273 | 769094001013R | nástěnný axiální ventilátor pro odvod vzduchu | ks | 1 |  | 0 |  | 0 |  | 0 | P | R | Nástěnný axiální ventilátor pro odvod vzduchu, V=1600 m3/h, pcel=57 Pa, N=290W, 230V, 50Hz, IP54, Lp=60 dB(A), standard HXBR/4-400 | viz specifikace |  | 45
274 | 769094001014R | žaluziová klapka samotížná, na otvor d400, plastová bílá, standard PER400W | ks | 1 |  | 0 |  | 0 |  | 0 | P | R | žaluziová klapka samotížná, na otvor d400, plastová bílá, standard PER400W | viz specifikace |  | 74
275 | 769094001015R | protidešťová žaluzie s pozed.rámem a sítí proti hmyzu, vel. 630x630, provedení pozink, barva bílá | ks | 1 |  | 0 |  | 0 |  | 0 | P | R | protidešťová žaluzie s pozed.rámem a sítí proti hmyzu, vel. 630x630, provedení pozink, barva bílá | viz specifikace |  | 97
276 | 769094001016R | regulační klapka těsná se servopohonem 230V, vel. 630x630 | ks | 1 |  | 0 |  | 0 |  | 0 | P | R | regulační klapka těsná se servopohonem 230V, vel. 630x630 | viz specifikace |  | 57
[6 empty] | 0 |  | 0 |  | 0
S | Celkem za 769005 | Odvod tepla z rozvodny NN m.č.1.04 |  |  |  | 0 |  | 0 |  | 0
Díl: | 769006 | Obecně VZT | [13 empty] | 10
277 | 769094001017R | Doprava, mont. a spojovací materiál, drobné stavební úpravy | kpl | 1 |  | 0 |  | 0 |  | 0 | P | R | Doprava, mont. a spojovací materiál, drobné stavební úpravy | viz specifikace |  | 59
278 | 769094001018R | mont., těsnící a spojovací materiál | kg | 10 |  | 0 |  | 0 |  | 0 | P | R | mont., těsnící a spojovací materiál | viz specifikace |  | 35
279 | 769094001019R | Individuání a komplexní vyzkoušení, protokol | hod | 2 |  | 0 |  | 0 |  | 0 | P | R | Individuání a komplexní vyzkoušení, protokol | viz specifikace |  | 44
280 | 769094001020R | měření vzduchových výkonů, protokol | kpl | 1 |  | 0 |  | 0 |  | 0 | P | R | měření vzduchových výkonů, protokol | viz specifikace |  | 35
281 | 769094001021R | zaškolení obsluhy | hod | 1 |  | 0 |  | 0 |  | 0 | P | R | zaškolení obsluhy | viz specifikace |  | 18
282 | 769094001022R | návrh na provozní řád | kpl | 1 |  | 0 |  | 0 |  | 0 | P | R | návrh na provozní řád | viz specifikace |  | 21
283 | 769094001023R | dokumentace skutečného provedení | kpl | 1 |  | 0 |  | 0 |  | 0 | P | R | dokumentace skutečného provedení | viz specifikace |  | 32
[6 empty] | 0 |  | 0 |  | 0
S | Celkem za 769006 | Obecně VZT |  |  |  | 0 |  | 0 |  | 0
Díl: | 770001 | Chlazení místnosti č.1.02 - Sdělovací místnost |  |  |  | 0 |  | 0 |  | 0 | [5 empty] | 46
284 | 770094001001R | venkovní kompresorová a kondenzátorová jednotka, chlad.výkon 6100W | ks | 1 |  | 0 |  | 0 |  | 0 | P | R | Venkovní kompresorová a kondenzátorová jednotka, chlad.výkon 6100W s technologií inverter, pro venkovní teploty od -10 °C výše, automatický restart s návratem na nastavené hodnoty, omyvatelný antibakteriální filtr s aktivním uhlím, 24hodinový časovač, chladivo R410a. Technické parametry: chladící výkon: 6300 (1500-6600)W, elektrický příkon 2095 (200-2200)W, provozní proud 10A, jištění 1f-C-16A, 230V/50Hz, min. EER 3,01-3,21, hlad.akust.tlaku Lp=52 dB(A) | viz specifikace |  | 67
285 | 770094001002R | vnitřní nástěnná výparníková jednotka s nastavitelnými lamelami, vč. infračerveného dálkového ovladače. | ks | 1 |  | 0 |  | 0 |  | 0 | P | R | Vnitřní nástěnná výparníková jednotka s nastavitelnými lamelami, vč. infračerveného dálkového ovladače. Technické parametry: chladící výkon 6100 W, hladina akustického tlaku Lp=47/42/33/28 dB(A) | viz specifikace |  | 103
286 | 770094001003R | chladivové předizol. Cu-potrubí o vnit.prům.6,35 a 9,52 mm s parotěsnou tepel.izolací z PE s tvrzeným povrchem, svazek ovládac. a silových kabelů (3x1,5 mm2) | bm | 2 |  | 0 |  | 0 |  | 0 | P | R | chladivové předizol. Cu-potrubí o vnit.prům.6,35 a 9,52 mm s parotěsnou tepel.izolací z PE s tvrzeným povrchem, svazek ovládac. a silových kabelů (3x1,5 mm2) | viz specifikace |  | 157
[6 empty] | 0 |  | 0 |  | 0
S | Celkem za 770001 | Chlazení místnosti č.1.02 - Sdělovací místnost |  |  |  | 0 |  | 0 |  | 0
Díl: | 770002 | Chlazení místnosti č.1.04 - Stavědlová ústředna |  |  |  | 0 |  | 0 |  | 0 | [5 empty] | 47
287 | 770094001004R | venkovní kompresorová a kondenzátorová jednotka, chladící výkon: 2500 W | ks | 1 |  | 0 |  | 0 |  | 0 | P | R | Venkovní kompresorová a kondenzátorová jednotka, chladící výkon: 2500 W s technologií inverter, pro venkovní teploty od -10 °C výše, automatický restart s návratem na nastavené hodnoty, omyvatelný antibakteriální filtr s aktivním uhlím, 24hodinový časovač, chladivo R410a. Technické parametry: chladící výkon: 2500 (700-3500)W, elektrický příkon 720 (155-1050)W, provozní proud 3,2A, jištění 1f-C-16A, 230V/50Hz, min. EER 3,47, hlad.akust.tlaku Lp=46 dB(A) | viz specifikace |  | 72
288 | 770094001005R | vnitřní nástěnná výparníková jednotka s nastavitelnými lamelami, vč. infračerveného dálkového ovladače. | ks | 1 |  | 0 |  | 0 |  | 0 | P | R | Vnitřní nástěnná výparníková jednotka s nastavitelnými lamelami, vč. infračerveného dálkového ovladače. Technické parametry: chladící výkon 2000 W, hladina akustického tlaku Lp=35/32/26/20 dB(A) | viz specifikace |  | 105
289 | 770094001006R | chladivové předizol. Cu-potrubí o vnit.prům.6,35 a 9,52 mm s parotěsnou tepel.izolací z PE s tvrzeným povrchem, svazek ovládac. a silových kabelů (3x1,5 mm2) | bm | 2 |  | 0 |  | 0 |  | 0 | P | R | chladivové předizol. Cu-potrubí o vnit.prům.6,35 a 9,52 mm s parotěsnou tepel.izolací z PE s tvrzeným povrchem, svazek ovládac. a silových kabelů (3x1,5 mm2) | viz specifikace |  | 157
[6 empty] | 0 |  | 0 |  | 0
S | Celkem za 770002 | Chlazení místnosti č.1.04 - Stavědlová ústředna |  |  |  | 0 |  | 0 |  | 0
Díl: | 770003 | Obecně chlazení |  |  |  | 0 |  | 0 |  | 0 | [5 empty] | 15
290 | 770094001007R | Doplnění chladiva R410a, komplexní vyzkoušení | kpl | 1 |  | 0 |  | 0 |  | 0 | P | R | Doplnění chladiva R410a, komplexní vyzkoušení | viz specifikace |  | 45
291 | 770094001008R | Doprava, mont. a spojovací materiál, drobné stavební úpravy | kpl | 1 |  | 0 |  | 0 |  | 0 | P | R | Doprava, mont. a spojovací materiál, drobné stavební úpravy | viz specifikace |  | 59
292 | 770094001009R | Dokumentace skutečného provedení | kpl | 1 |  | 0 |  | 0 |  | 0 | P | R | Dokumentace skutečného provedení | viz specifikace |  | 32
[6 empty] | 0 |  | 0 |  | 0
S | Celkem za 770003 | Obecně chlazení |  |  |  | 0 |  | 0 |  | 0
Note on A7: § 6a
Note on B7: § 6b 1.část
Note on C2: § 3
Note on C7: § 6c 1.část
Note on D4: § 2 v případě jiné klasifikace upravit údaj v závorce, např. (CZ-CC)
Note on D7: § 6d
Note on E7: § 6e
Note on N6: § 6b 2.část
Note on O6: § 6c 2.část
Note on P6: § 6f § 7
Note on U2: jiri.zakravsky: tools PSSOzzzzzz propertites Protection Lock "2*4"
Součet za Díl
Zaokrouhlit množství

## tisk
FORMULÁŘ 5
SOUPIS PRACÍ
Název stavby : |  | Zvýšení kapacity trati Nymburk - Mladá Boleslav, 2. stavba | Číslo stavby: | 5213720006 | formulář 5 -pol.rozp
Název PS,SO : |  | Výhybna Straky, technologická budova | Číslo PS,SO: | SO 09-40-01 | formulář 5 -pol.rozp'!$J$4
Tisk: |  | 2026-07-30 | JKSO: | 812 59
Poř.
číslo | Číslo | Název položky | měrná |  |  |  | kontrola
pol. | položky | Výkaz výměr | jednotka | množství | číslo řádku | tisk ano -ne | zaokrouhlení | díl:
| 1 | 2 | 3 | 4
Díl: | 1 | Zemní práce | 0 | 0 | 11 | tisk | 0
1 | 111201101 | Odstranění křovin a stromů průměru kmene do 100 mm i s kořeny z celkové plochy do 1000 m2 | m2 | 50 | 12 | tisk | 0
|  | 50 |  |  |  | tisk
2 | 121101101 | Sejmutí ornice s přemístěním na vzdálenost do 50 m | m3 | 19.51 | 13 | tisk | 0
|  | (18,4*10,2+2*2,395*1,55)*0,1 |  |  |  | tisk
3 | 131101102 | Hloubení jam nezapažených v hornině tř. 1 a 2 objemu do 1000 m3 | m3 | 197.257 | 14 | tisk | 0
|  | (16,4+18,4)/2*(10,2+8,6)/2*1,1+2*1,5*2,395*1,3+2*5*1*0,8 |  |  |  | tisk
4 | 132101101 | Hloubení rýh šířky do 600 mm v hornině tř. 1 a 2 objemu do 100 m3 | m3 | 30.585 | 15 | tisk | 0
|  | (6,3*2+2,3+7,8)*0,5*0,3+(2,3+18,85+2,3+0,95+19,8+1,1)*0,6*1 |  |  |  | tisk
5 | 132101201 | Hloubení rýh š do 2000 mm v hornině tř. 1 a 2 objemu do 100 m3 | m3 | 8.561 | 16 | tisk | 0
|  | (7,4*2+14,55*2)*0,65*0,3 |  |  |  | tisk
6 | 133201101 | Hloubení šachet v hornině tř. 3 objemu do 100 m3 | m3 | 0.128 | 17 | tisk | 0
|  | 0,4*0,4*0,4*2 |  |  |  | tisk
7 | 133201109 | Příplatek za lepivost u hloubení šachet v hornině tř. 3 | m3 | 0.128 | 18 | tisk | 0
0
8 | 161101101 | Svislé přemístění výkopku z horniny tř. 1 až 4 hl výkopu do 2,5 m | m3 | 236.531 | 19 | tisk | 0
|  | 197,257+30,585+8,561+0,128 |  |  |  | tisk
9 | 162201102 | Vodorovné přemístění do 50 m výkopku/sypaniny z horniny tř. 1 až 4 | m3 | 172.196 | 20 | tisk | 0
|  | 76,343*2+19,51 |  |  |  | tisk
10 | 162701105 | Vodorovné přemístění do 10000 m výkopku/sypaniny z horniny tř. 1 až 4 | m3 | 160.188 | 21 | tisk | 0
|  | 236,531-76,343 |  |  |  | tisk
11 | 162701109 | Příplatek k vodorovnému přemístění výkopku/sypaniny z horniny tř. 1 až 4 ZKD 1000 m přes 10000 m | m3 | 640.752 | 22 | tisk | 0
|  | 160,188*4 |  |  |  | tisk
12 | 167101102 | Nakládání výkopku z hornin tř. 1 až 4 přes 100 m3 | m3 | 332.384 | 23 | tisk | 0
|  | 197,257+30,585+8,561+0,128+19,51+76,343 |  |  |  | tisk
13 | 171201201 | Uložení sypaniny na skládky | m3 | 160.188 | 24 | tisk | 0
|  | 160.188 |  |  |  | tisk
14 | 171201211 | Poplatek za uložení odpadu ze sypaniny na skládce (skládkovné) | t | 296.348 | 25 | tisk | 0
|  | 160,188*1,85 |  |  |  | tisk
15 | 174101101 | Zásyp jam, šachet rýh nebo kolem objektů sypaninou se zhutněním | m3 | 76.343 | 26 | tisk | 0
|  | 189,257-(7,2*15,2*1,1)-2*1,5*1,395*1,3+(2,3+18,85+2,3+0,95+19,8+1,1)*0,6*(1-0,1-0,125-0,3) |  |  |  | tisk
16 | 175101201 | Obsypání objektu nad přilehlým původním terénem sypaninou bez prohození, uloženou do 3 m | m3 | 7.821 | 27 | tisk | 0
|  | (2,3+18,85+2,3+0,95+19,8+1,1)*(0,3-3,14*0,0625*0,0625)*0,6 |  |  |  | tisk
17 | 583312000 | štěrkopísek netříděný zásypový materiál | t | 15.642 | 28 | tisk | 0
|  | 7,821* 2 |  |  |  | tisk
18 | 181301101 | Rozprostření ornice tl vrstvy do 100 mm pl do 500 m2 v rovině nebo ve svahu do 1:5 | m2 | 195.1 | 29 | tisk | 0
|  | 19,51/0,1 |  |  |  | tisk
19 | 181951101 | Úprava pláně v hornině tř. 1 až 4 bez zhutnění | m2 | 195.1 | 30 | tisk | 0
|  | 195,1 |  |  |  | tisk
20 | 181411131 | Založení parkového trávníku výsevem plochy do 1000 m2 v rovině a ve svahu do 1:5 | m2 | 195.1 | 31 | tisk | 0
|  | 195,1 |  |  |  | tisk
21 | 005724100 | osivo směs travní parková | kg | 2.926 | 32 | tisk | 0
|  | 195,1 |  |  |  | tisk
0 | 0 | 0 | 0 | 0 | 33 |  | 0
S | Celkem za 1 | Zemní práce | 0 | 0 | 34 |  | 0
Díl: | 2 | Základy | 0 | 0 | 35 | tisk | 0 | díl
22 | 211531111 | Výplň odvodňovacích žeber nebo trativodů kamenivem hrubým drceným frakce 16 až 63 mm | m3 | 8.128 | 36 | tisk | 0
|  | 0,4*0,4*0,4*2+5*1*0,8*2 |  |  |  | tisk
23 | 211971121 | Zřízení opláštění žeber nebo trativodů geotextilií v rýze nebo zářezu sklonu přes 1:2 š do 2,5 m | m2 | 44 | 37 | tisk | 0
|  | 0,4*6*2+(5*3,6+0,8*1*2)*2 |  |  |  | tisk
24 | 693111460 | textilie 300 g/m2 do š 8,8 m | m2 | 44 | 38 | tisk | 0
0
25 | 212755211 | Trativody z drenážních trubek plastových flexibilních D 50 mm bez lože | m | 0.8 | 39 | tisk | 0
|  | 2*0,4 |  |  |  | tisk
26 | 215901101 | Zhutnění podloží z hornin soudržných do 92% PS nebo nesoudržných sypkých I(d) do 0,8 | m2 | 171.465 | 40 | tisk | 0
|  | 16,4*10,2+2*1,5*1,395 |  |  |  | tisk
27 | 271572211 | Podsyp pod základové konstrukce se zhutněním z netříděného štěrkopísku | m3 | 8.573 | 41 | tisk | 0
|  | (16,4*10,2+2*1,5*1,395)*0,05 |  |  |  | tisk
28 | 273313511 | Základové desky z betonu tř. C 12/15 | m3 | 12.74 | 42 | tisk | 0
|  | (16,4*10,2-(7,4*2+14,55*2)*0,65-(6,3*2+2,3+7,8)*0,5)*0,1 |  |  |  | tisk
29 | 273321311 | Základové desky ze ŽB bez zvýšených nároků na prostředí tř. C 16/20 | m3 | 20.72 | 43 | tisk | 0
|  | 14,8*7*0,2 |  |  |  | tisk
30 | 273351215 | Zřízení bednění stěn základových desek | m2 | 8.72 | 44 | tisk | 0
|  | (14,8+7)*2*0,2 |  |  |  | tisk
31 | 273351216 | Odstranění bednění stěn základových desek | m2 | 8.72 | 45 | tisk | 0
|  | (14,8+7)*2*0,2 |  |  |  | tisk
32 | 273362021 | Výztuž základových desek svařovanými sítěmi Kari | t | 1.399 | 46 | tisk | 0
|  | 14,8*7*5,4*1,25/1000*2 |  |  |  | tisk
33 | 274313611 | Základové pásy z betonu tř. C 16/20 | m3 | 13.96 | 47 | tisk | 0
|  | (7,4*2+14,55*2)*0,65*0,35+(6,3*2+2,3+7,8)*0,5*0,35 |  |  |  | tisk
34 | 274351215 | Zřízení bednění stěn základových pasů | m2 | 19.98 | 48 | tisk | 0
|  | (7,4*2+14,55*2)*0,15*2+(6,3*2+2,3+7,8)*0,15*2 |  |  |  | tisk
35 | 274351216 | Odstranění bednění stěn základových pasů | m2 | 19.98 | 49 | tisk | 0
|  | (7,4*2+14,55*2)*0,15*2+(6,3*2+2,3+7,8)*0,15*2 |  |  |  | tisk
36 | 279113131 | Základová zeď tl 150 mm z tvárnic ztraceného bednění včetně výplně z betonu tř. C 16/20 | m2 | 37.039 | 50 | tisk | 0
|  | (2*3,34+0,4+0,6+1+1,1+0,7+7,17*2+0,4+1,345+1,2+0,87*2+2*1,75*2+0,8+1,3+0,8*2+1,92*2+1,14+0,7+2,5+0,4+0,15+0,45)*0,75 |  |  |  | tisk
37 | 279113134 | Základová zeď tl do 300 mm z tvárnic ztraceného bednění včetně výplně z betonu tř. C 16/20 | m2 | 49.425 | 51 | tisk | 0
|  | (6,4*4+14,8*2+2,6+8,1)*0,75 |  |  |  | tisk
38 | 279361821 | Výztuž základových zdí nosných betonářskou ocelí 10 505 | t | 1.018 | 52 | tisk | 0
|  | (37,039+49,425)*16*0,64*1,15/1000 |  |  |  | tisk
0 | 0 | 0 | 0 | 0 | 53 |  | 0
S | Celkem za 2 | Základy | 0 | 0 | 54 |  | 0
Díl: | 3 | Svislé konstrukce | 0 | 0 | 55 | tisk | 0 | díl
39 | 311101211 | Vytvoření prostupů do 0,02 m2 ve zdech nosných osazením vložek z trub, dílců, tvarovek | m | 7.2 | 56 | tisk | 0
|  | 6*0,45*2+3*0,45+1*0,45 |  |  |  | tisk
40 | 140110300 | trubka ocelová bezešvá hladká jakost 11 353, 51 x 6,3 mm | m | 1.35 | 57 | tisk | 0
|  | 3*0,45 |  |  |  | tisk
41 | 140110520 | trubka ocelová bezešvá hladká jakost 11 353, 76 x 3,6 mm | m | 0.45 | 58 | tisk | 0
0
42 | 345713570a | trubka elektroinstalační ohebná , HDPE+LDPE KF 09125 | m | 6 | 59 | tisk | 0
|  | 6*1 |  |  |  | tisk
43 | 00309400103R | trubka elektroinstalační ohebná , HDPE+LDPE KF 09160 | m | 6 | 60 | tisk | 0
|  | 6*1 |  |  |  | tisk
44 | 311101213 | Vytvoření prostupů do 0,10 m2 ve zdech nosných osazením vložek z trub, dílců, tvarovek | m | 0.6 | 61 | tisk | 0
|  | 0,3+0,3 |  |  |  | tisk
45 | 311101214 | Vytvoření prostupů do 0,20 m2 ve zdech nosných osazením vložek z trub, dílců, tvarovek | m | 0.9 | 62 | tisk | 0
|  | 0,3+0,3+0,3 |  |  |  | tisk
46 | 311101215 | Vytvoření prostupů do 0,35 m2 ve zdech nosných osazením vložek z trub, dílců, tvarovek | m | 1.25 | 63 | tisk | 0
|  | 0,15+0,15+0,45+0,5 |  |  |  | tisk
47 | 345730010 | multikanál z HDPE 9W-42/CZ základní 1118 mm | kus | 2 | 64 | tisk | 0 |  | 9
0
48 | 311238354 | Zdivo nosné vnitřní z cihel broušených tl 300 mm pevnosti P 10 lepených celoplošně maltou | m2 | 75.075 | 65 | tisk | 0
|  | (8+6,3*2+2,5)*3,25 |  |  |  | tisk
49 | 311238735 | Zdivo nosné vnější tepelně izolační z cihel broušených tl 300 mm U=0,27W/m2K lepené celoplošně | m2 | 10.6 | 66 | tisk | 0
|  | (6,4*2+14,8*2)*0,25 |  |  |  | tisk
50 | 311238743 | Zdivo nosné vnější tepelně izolační z cihel broušených tl 440 mm U=0,17W/m2K lepené celoplošně | m2 | 136.61 | 67 | tisk | 0
|  | (7,2+14,1)*2*3+8,2*2+14,1*0,6-1*2,15*3-1,2*2,4*2-1,6*2,4 |  |  |  | tisk
51 | 317168131 | Překlad keramický vysoký v 23,8 cm dl 125 cm | kus | 15 | 68 | tisk | 0
|  | 5*3 |  |  |  | tisk
52 | 317168132 | Překlad keramický vysoký v 23,8 cm dl 150 cm | kus | 10 | 69 | tisk | 0
|  | 5*2 |  |  |  | tisk
53 | 317168134 | Překlad keramický vysoký v 23,8 cm dl 200 cm | kus | 5 | 70 | tisk | 0
0
54 | 317941121 | Osazování ocelových válcovaných nosníků na zdivu I, IE, U, UE nebo L do č 12 | t | 0.02 | 71 | tisk | 0
|  | (5,3+6+9)/1000 |  |  |  | tisk
55 | 00309400101R | úhelník ocelový rovnostranný, v jakosti 11 375, 50 x 50 x 5 mm včetně povrchové úpravy | t | 0.02 | 72 | tisk | 0
|  | 0,020 |  |  |  | tisk
56 | 317941123 | Osazování ocelových válcovaných nosníků na zdivu I, IE, U, UE nebo L do č 22 | t | 0.011 | 73 | tisk | 0
|  | 11,4/1000 |  |  |  | tisk
57 | 00309400102R | ocel profilová UE, v jakosti 11 375, h=180 mm včetně povrchové úpravy | t | 0.011 | 74 | tisk | 0
|  | 0,011 |  |  |  | tisk
58 | 317998114 | Tepelná izolace mezi překlady v 24 cm z polystyrénu tl 90 mm | m | 8.75 | 75 | tisk | 0
|  | 1,25*3+1,5*2+2 |  |  |  | tisk
59 | 342248342a | Příčky z cihel broušených tl 140 mm pevnosti P10 s lepenými žebry | m2 | 10.2 | 76 | tisk | 0
|  | 3*3,4 |  |  |  | tisk
0 | 0 | 0 | 0 | 0 | 77 |  | 0
S | Celkem za 3 | Svislé konstrukce | 0 | 0 | 78 |  | 0
Díl: | 4 | Vodorovné konstrukce | 0 | 0 | 79 | tisk | 0 | díl
60 | 411111111 | Strop tl 21 cm ze stropních trámců tl 16 cm os vzdálenost 66 cm rozpětí 1600 až 3400 mm | m2 | 89.643 | 80 | tisk | 0
|  | 1,19*3,3*16+0,8*3,3*2+1,19*2,35*1+1,19*2,8*5+0,34*3,3*1+0,34*2,8*1 |  |  |  | tisk
61 | 411321515 | Stropy deskové ze ŽB tř. C 20/25 | m3 | 0.074 | 81 | tisk | 0
|  | (0,19+0,31)*0,7*0,21 |  |  |  | tisk
62 | 411351101 | Zřízení bednění stropů deskových | m2 | 0.63 | 82 | tisk | 0
|  | (0,19+0,31)*0,7+0,7*0,2*2 |  |  |  | tisk
63 | 411351102 | Odstranění bednění stropů deskových | m2 | 0.63 | 83 | tisk | 0
0
64 | 411354173 | Zřízení podpěrné konstrukce stropů v do 4 m pro zatížení do 12 kPa | m2 | 0.35 | 84 | tisk | 0
|  | (0,19+0,31)*0,7 |  |  |  | tisk
65 | 411354174 | Odstranění podpěrné konstrukce stropů v do 4 m pro zatížení do 12 kPa | m2 | 0.35 | 85 | tisk | 0
0
66 | 411361821 | Výztuž stropů betonářskou ocelí 10 505 | t | 0.009 | 86 | tisk | 0
|  | 0,074*120/1000 |  |  |  | tisk
67 | 417238312 | Obezdívka věnce jednostranná věncovkou v přes 150 do 210 mm včetně polystyrenu tl 70 mm | m | 44.4 | 87 | tisk | 0
|  | 2*15+2*7,2 |  |  |  | tisk
68 | 417238313 | Obezdívka věnce jednostranná věncovkou v přes 210 do 250 mm včetně polystyrenu tl 70 mm | m | 44.4 | 88 | tisk | 0
|  | 2*15+2*7,2 |  |  |  | tisk
69 | 430321414 | Schodišťová konstrukce a rampa ze ŽB tř. C 25/30 | m3 | 0.405 | 89 | tisk | 0
|  | 1,4*0,3*0,15*5+2*0,3*0,15 |  |  |  | tisk
70 | 430361821 | Výztuž schodišťové konstrukce a rampy betonářskou ocelí 10 505 | t | 0.041 | 90 | tisk | 0
|  | 0,405*100/1000 |  |  |  | tisk
71 | 434351141 | Zřízení bednění stupňů přímočarých schodišť | m2 | 1.845 | 91 | tisk | 0
|  | (1,4*0,15+0,3*0,15*2)*5+(2*0,15+0,3*0,15) |  |  |  | tisk
72 | 434351142 | Odstranění bednění stupňů přímočarých schodišť | m2 | 1.845 | 92 | tisk | 0
|  | (1,4*0,15+0,3*0,15*2)*5+(2*0,15+0,3*0,15) |  |  |  | tisk
73 | 451573111 | Lože pod potrubí otevřený výkop ze štěrkopísku | m3 | 0.2 | 93 | tisk | 0
|  | 1,5*1,335*0,05*2 |  |  |  | tisk
74 | 452321141 | Podkladní desky ze ŽB tř. C 16/20 otevřený výkop | m3 | 0.761 | 94 | tisk | 0
|  | 1,5*1,335*0,19*2 |  |  |  | tisk
75 | 452368211 | Výztuž podkladních desek nebo bloků nebo pražců otevřený výkop ze svařovaných sítí Kari | t | 0.126 | 95 | tisk | 0
|  | (1,5+1,395)*2*1,25*5,4*1,25*2/1000+1,5*1,395*1,25*5,4/1000*2 |  |  |  | tisk
0 | 0 | 0 | 0 | 0 | 96 |  | 0
S | Celkem za 4 | Vodorovné konstrukce | 0 | 0 | 97 |  | 0
Díl: | 6 | Úpravy povrchů | 0 | 0 | 98 | tisk | 0 | díl
76 | 611131121 | Penetrace akrylát-silikonová vnitřních stropů nanášená ručně | m2 | 81.45 | 99 | tisk | 0
|  | 9,75+13,8+24+18,9+7,5+7,5 |  |  |  | tisk
77 | 611142001 | Potažení vnitřních stropů sklovláknitým pletivem vtlačeným do tenkovrstvé hmoty | m2 | 81.45 | 100 | tisk | 0
|  | 9,75+13,8+24+18,9+7,5+7,5 |  |  |  | tisk
78 | 612131101 | Cementový postřik vnitřních stěn nanášený celoplošně ručně | m2 | 290.97 | 101 | tisk | 0
|  | (3+8+3,25+3+4,6+3+6,3+3+2,5+3+3+2,5)*2*3,4-1*2,15*3-1,2*2,4*2-1,6*2,4 |  |  |  | tisk
79 | 612131121 | Penetrace akrylát-silikonová vnitřních stěn nanášená ručně | m2 | 290.97 | 102 | tisk | 0
|  | (3+8+3,25+3+4,6+3+6,3+3+2,5+3+3+2,5)*2*3,4-1*2,15*3-1,2*2,4*2-1,6*2,4 |  |  |  | tisk
80 | 612321121 | Vápenocementová omítka hladká jednovrstvá vnitřních stěn nanášená ručně | m2 | 290.97 | 103 | tisk | 0
|  | (3+8+3,25+3+4,6+3+6,3+3+2,5+3+3+2,5)*2*3,4-1*2,15*3-1,2*2,4*2-1,6*2,4 |  |  |  | tisk
81 | 622131101 | Cementový postřik vnějších stěn nanášený celoplošně ručně | m2 | 169.125 | 104 | tisk | 0
|  | (7,2+15)*2*(3,5)+8,2*2-1*1,85*3-1,1*2,05*2-1,6*2,1+(2,4*2*3+2,15*2*3+1,2*2+1,6+1*3-0,3*2*6)*0,35 |  |  |  | tisk
82 | 622131121 | Penetrace akrylát-silikon vnějších stěn nanášená ručně | m2 | 233.985 | 105 | tisk | 0
|  | (7,2+15)*2*(3,5+0,3)+8,2*2-1*2,15*3-1,1*2,35*2-1,6*2,4+(2,4*2*3+2,15*2*3+1,2*2+1,6+1*3)*0,35+52,32 |  |  |  | tisk
83 | 622142001 | Potažení vnějších stěn sklovláknitým pletivem vtlačeným do tenkovrstvé hmoty | m2 | 181.665 | 106 | tisk | 0
|  | (7,2+15)*2*(3,5+0,3)+8,2*2-1*2,15*3-1,1*2,35*2-1,6*2,4+(2,4*2*3+2,15*2*3+1,2*2+1,6+1*3)*0,35 |  |  |  | tisk
84 | 622511111 | Tenkovrstvá akrylátová mozaiková střednězrnná omítka včetně penetrace vnějších stěn | m2 | 12.54 | 107 | tisk | 0
|  | 181,665-169,125 |  |  |  | tisk
85 | 622541021 | Tenkovrstvá silikonsilikátová zrnitá omítka tl. 2,0 mm včetně penetrace vnějších stěn | m2 | 169.125 | 108 | tisk | 0
|  | (7,2+15)*2*(3,5)+8,2*2-1*1,85*3-1,1*2,05*2-1,6*2,1+(2,4*2*3+2,15*2*3+1,2*2+1,6+1*3-0,3*2*6)*0,35 |  |  |  | tisk
86 | 622811002 | Tepelně izolační jednovrstvá omítka vnějších stěn tloušťky do 30 mm | m2 | 169.125 | 109 | tisk | 0
|  | (7,2+15)*2*(3,5)+8,2*2-1*1,85*3-1,1*2,05*2-1,6*2,1+(2,4*2*3+2,15*2*3+1,2*2+1,6+1*3-0,3*2*6)*0,35 |  |  |  | tisk
87 | 631311114 | Mazanina tl do 80 mm z betonu prostého bez zvýšených nároků na prostředí tř. C 16/20 | m3 | 0.945 | 110 | tisk | 0
|  | 18,9*0,05 |  |  |  | tisk
88 | 631311124 | Mazanina tl do 120 mm z betonu prostého bez zvýšených nároků na prostředí tř. C 16/20 | m3 | 5.98 | 111 | tisk | 0
|  | (9,75+13,8+24+7,5)*0,095+7,5*0,1 |  |  |  | tisk
89 | 631319011 | Příplatek k mazanině tl do 80 mm za přehlazení povrchu | m3 | 0.945 | 112 | tisk | 0
|  | 18,9*0,05 |  |  |  | tisk
90 | 631319012 | Příplatek k mazanině tl do 120 mm za přehlazení povrchu | m3 | 5.98 | 113 | tisk | 0
|  | (9,75+13,8+24+7,5)*0,095+7,5*0,1 |  |  |  | tisk
91 | 631319173 | Příplatek k mazanině tl do 120 mm za stržení povrchu spodní vrstvy před vložením výztuže | m3 | 5.98 | 114 | tisk | 0
0
92 | 631342134 | Mazanina z betonu lehčeného tepelně-izolačního polystyrenového objem hmot 900 kg/m3 | m3 | 30.957 | 115 | tisk | 0
|  | (17,4+7,4+10+0,9+4,1+2,5*0,265+1,14*1,775+1,775*0,6+5,1)*0,75-5,964*0,5-14,115*0,65+0,7*0,1+(1+3,9)*0,4+(6,3*3+0,5*1,75+0,7+2,5)*0,2 |  |  |  | tisk
93 | 631351101 | Zřízení bednění rýh a hran v podlahách | m2 | 4.692 | 116 | tisk | 0
|  | (2*3,34+0,4+0,6+1+1,1+0,7+7,17*2+0,4+1,345+1,2+0,87*2+2*1,75*2+0,8+1,3+0,8*2+1,92*2+1,14+0,7+2,5+0,4+0,15+0,45)*0,095 |  |  |  | tisk
94 | 631351102 | Odstranění bednění rýh a hran v podlahách | m2 | 4.692 | 117 | tisk | 0
|  | (2*3,34+0,4+0,6+1+1,1+0,7+7,17*2+0,4+1,345+1,2+0,87*2+2*1,75*2+0,8+1,3+0,8*2+1,92*2+1,14+0,7+2,5+0,4+0,15+0,45)*0,095 |  |  |  | tisk
95 | 631362021 | Výztuž mazanin svařovanými sítěmi Kari | t | 0.506 | 118 | tisk | 0
|  | ((17,4+7,4+10+0,9+4,1+2,5*0,265+1,14*1,775+1,775*0,6+5,1)-5,964-14,115+9,75+13,8+24+7,5+7,5)*1,25*4,44/1000 |  |  |  | tisk
96 | 632481213 | Separační vrstva z PE fólie | m2 | 81.45 | 119 | tisk | 0
|  | 9,75+13,8+24+18,9+7,5+7,5 |  |  |  | tisk
97 | 633811111 | Broušení nerovností betonových podlah do 2 mm - stržení šlemu | m2 | 81.45 | 120 | tisk | 0
|  | 9,75+13,8+24+18,9+7,5+7,5 |  |  |  | tisk
98 | 634111113 | Obvodová dilatace pružnou těsnicí páskou v 80 mm mezi stěnou a mazaninou | m | 18.6 | 121 | tisk | 0
|  | (6,3+3)*2 |  |  |  | tisk
99 | 634111114 | Obvodová dilatace pružnou těsnicí páskou v 100 mm mezi stěnou a mazaninou | m | 71.7 | 122 | tisk | 0
|  | (8+3+3,25+3+4,6+3+2,5+3+2,5+3)*2 |  |  |  | tisk
100 | 637111111 | Okapový chodník ze štěrkopísku tl 100 mm s udusáním | m2 | 8.078 | 123 | tisk | 0
|  | (15+0,45+2,5)*0,45 |  |  |  | tisk
101 | 637211121 | Okapový chodník z betonových dlaždic tl 40 mm kladených do písku se zalitím spár MC | m2 | 8.078 | 124 | tisk | 0
0
0 | 0 | 0 | 0 | 0 | 125 |  | 0
S | Celkem za 6 | Úpravy povrchů | 0 | 0 | 126 |  | 0
Díl: | 8 | Trubní vedení | 0 | 0 | 127 | tisk | 0 | díl
102 | 871275211 | Kanalizační potrubí z tvrdého PVC-systém KG tuhost třídy SN4 DN125 | m | 45.3 | 128 | tisk | 0
|  | 2,3+18,85+2,3+0,95+19,8+1,1 |  |  |  | tisk
103 | 877275211 | Montáž tvarovek z tvrdého PVC-systém KG nebo z polypropylenu-systém KG 2000 jednoosé DN 125 | kus | 12 | 129 | tisk | 0
0
104 | 286113560 | koleno kanalizace plastové KGB 125x45° | kus | 12 | 130 | tisk | 0
0
105 | 877275221 | Montáž tvarovek z tvrdého PVC-systém KG nebo z polypropylenu-systém KG 2000 dvouosé DN 125 | kus | 2 | 131 | tisk | 0
0
106 | 286113890 | odbočka kanalizační plastová s hrdlem KGEA-125/125/45° | kus | 2 | 132 | tisk | 0
0
107 | 899620131 | Obetonování plastové šachty z polypropylenu betonem prostým tř. C 16/20 otevřený výkop | m3 | 1.809 | 133 | tisk | 0
|  | (1,5*1,395-1,25*1,095)*1,25*2 |  |  |  | tisk
108 | 899640111 | Bednění pro obetonování plastových šachet hranatých otevřený výkop | m2 | 14.475 | 134 | tisk | 0
|  | (1,5+1,395)*2*1,25*2 |  |  |  | tisk
0 | 0 | 0 | 0 | 0 | 135 |  | 0
S | Celkem za 8 | Trubní vedení | 0 | 0 | 136 |  | 0
Díl: | 9 | Dokončující konstrukce a práce | 0 | 0 | 137 | tisk | 0 | díl
109 | 941311111 | Montáž lešení řadového modulového lehkého zatížení do 200 kg/m2 š do 0,9 m v do 10 m | m2 | 145.2 | 138 | tisk | 0
|  | (15+2+7,2)*2*3 |  |  |  | tisk
110 | 941311211 | Příplatek k lešení řadovému modulovému lehkému š 0,9 m v do 25 m za první a ZKD den použití | m2 | 4356 | 139 | tisk | 0
|  | 145,200*30 |  |  |  | tisk
111 | 941311811 | Demontáž lešení řadového modulového lehkého zatížení do 200 kg/m2 š do 0,9 m v do 10 m | m2 | 145.2 | 140 | tisk | 0
|  | (15+2+7,2)*2*3 |  |  |  | tisk
112 | 952901111 | Vyčištění budov bytové a občanské výstavby při výšce podlaží do 4 m | m2 | 108 | 141 | tisk | 0
|  | 7,2*15 |  |  |  | tisk
113 | 985671112 | Ztužující věnce obrubní a příčné ze ŽB tř. C 16/20 | m3 | 3.841 | 142 | tisk | 0
|  | (7,2+14,1)*(0,25*0,3+0,16*0,15)+(8+6,3*2+2,5)*0,3*0,25 |  |  |  | tisk
114 | 985675111 | Bednění ztužujících věnců - zřízení | m2 | 29.016 | 143 | tisk | 0
|  | (7,2+14,1)*(0,25+0,16)*2+(8+6,3*2+2,5)*0,25*2 |  |  |  | tisk
115 | 985675119 | Příplatek k bednění věnců za práce ve stísněném prostoru při zřízení | m2 | 29.016 | 144 | tisk | 0
|  | (7,2+14,1)*(0,25+0,16)*2+(8+6,3*2+2,5)*0,25*2 |  |  |  | tisk
116 | 985676112 | Výztuž ztužujících věnců z oceli 10 505 | t | 0.461 | 145 | tisk | 0
|  | 3,841*120/1000 |  |  |  | tisk
0 | 0 | 0 | 0 | 0 | 146 |  | 0
S | Celkem za 9 | Dokončující konstrukce a práce | 0 | 0 | 147 |  | 0
Díl: | 711 | Izolace proti vodě | 0 | 0 | 148 | tisk | 0 | díl
117 | 711111001 | Provedení izolace proti zemní vlhkosti vodorovné za studena nátěrem penetračním | m2 | 103.6 | 149 | tisk | 0
|  | 14,8*7 |  |  |  | tisk
118 | 711112001 | Provedení izolace proti zemní vlhkosti svislé za studena nátěrem penetračním | m2 | 52.32 | 150 | tisk | 0
|  | (14,8+7)*2*1,2 |  |  |  | tisk
119 | 111631500 | lak asfaltový | t | 0.049 | 151 | tisk | 0
|  | 0,031+0,018 |  |  |  | tisk
120 | 711141559 | Provedení izolace proti zemní vlhkosti pásy přitavením vodorovné NAIP | m2 | 207.2 | 152 | tisk | 0
|  | 14,8*7*2 |  |  |  | tisk
121 | 711142559 | Provedení izolace proti zemní vlhkosti pásy přitavením svislé NAIP | m2 | 104.64 | 153 | tisk | 0
|  | (14,8+7)*2*1,2*2 |  |  |  | tisk
122 | 628321340 | pás těžký asfaltovaný dle specifikace | m2 | 311.84 | 154 | tisk | 0
|  | 207,2+104,64 |  |  |  | tisk
123 | 711211119 | Izolace proti zemní vlhkosti a radonu provětrávaná z plastových segmentů v 450 mm se zabetonováním | m2 | 5.964 | 155 | tisk | 0
|  | (9+3)*0,7*0,71 |  |  |  | tisk
124 | 711211122 | Izolace proti zemní vlhkosti a radonu provětrávaná z plastových segmentů v 600 mm se zabetonováním | m2 | 14.115 | 156 | tisk | 0
|  | (9+8+9+2)*0,71*0,71 |  |  |  | tisk
125 | 711491172 | Provedení izolace proti tlakové vodě vodorovné z textilií vrstva ochranná | m2 | 103.6 | 157 | tisk | 0
|  | 14,8*7 |  |  |  | tisk
126 | 711491272 | Provedení izolace proti tlakové vodě svislé z textilií vrstva ochranná | m2 | 52.32 | 158 | tisk | 0
|  | (14,8+7)*2*1,2 |  |  |  | tisk
127 | 693111460 | textilie 300 g/m2 do š 8,8 m | m2 | 155.92 | 159 | tisk | 0
|  | 103,6+52,32 |  |  |  | tisk
0 | 0 | 0 | 0 | 0 | 160 |  | 0
S | Celkem za 711 | Izolace proti vodě | 0 | 0 | 161 |  | 0
Díl: | 713 | Izolace tepelné | 0 | 0 | 162 | tisk | 0 | díl
128 | 713111111 | Montáž izolace tepelné vrchem stropů volně kladenými rohožemi, pásy, dílci, deskami | m2 | 193.17 | 163 | tisk | 0
|  | 14,1*6,85*2 |  |  |  | tisk
129 | 631508210 | pás tepelně izolační 8 80 mm 9000x1200 mm | m2 | 96.585 | 164 | tisk | 0
|  | 14,1*6,85 |  |  |  | tisk
130 | 631508220 | pás tepelně izolační 12/6, 60mm, 2x7200x1200 mm | m2 | 96.585 | 165 | tisk | 0
|  | 14,1*6,85 |  |  |  | tisk
131 | 713131141 | Montáž izolace tepelné stěn a základů lepením celoplošně rohoží, pásů, dílců, desek | m2 | 61.053 | 166 | tisk | 0
|  | (14,8+7)*2*1,2+(7,2+14,1)*(0,25+0,16) |  |  |  | tisk
132 | 283764040a | polystyren extrudovaný 2800 C- 1250 x 600 | m3 | 6.105 | 167 | tisk | 0
|  | 61,053*0,1 |  |  |  | tisk
133 | 713191133 | Montáž izolace tepelné podlah, stropů vrchem nebo střech překrytí fólií s přelepeným spojem | m2 | 96.585 | 168 | tisk | 0
|  | 14,1*6,85 |  |  |  | tisk
134 | 283292680 | folie podstřešní difúzní Speciál 140 g/m2 | m2 | 96.585 | 169 | tisk | 0
0
0 | 0 | 0 | 0 | 0 | 170 |  | 0
S | Celkem za 713 | Izolace tepelné | 0 | 0 | 171 |  | 0
Díl: | 721 | Zdravotechnika - vnitřní kanalizace | 0 | 0 | 172 | tisk | 0 | díl
135 | 72109400101R | Litinový lapač splavenin | ks | 4 | 173 | tisk | 0
0
136 | 721141104 | Potrubí kanalizační litinové bezhrdlové odpadní spojované CV spojkami DN 125 | m | 6.4 | 174 | tisk | 0
0
0 | 0 | 0 | 0 | 0 | 175 |  | 0
S | Celkem za 721 | Zdravotechnika - vnitřní kanalizace | 0 | 0 | 176 |  | 0
Díl: | 743 | Elektromontáže - hrubá montáž | 0 | 0 | 177 | tisk | 0 | díl
137 | 743611121 | Montáž vodič uzemňovací drát nebo lano D do 10 mm na povrchu | m | 52.4 | 178 | tisk | 0
0
138 | 354410730 | drát průměr 10 mm FeZn | kg | 32.547 | 179 | tisk | 0
|  | 52,4/1,61 |  |  |  | tisk
139 | 743642100 | Montáž tyč zemnicí délky do 2 m | kus | 4 | 180 | tisk | 0
0
140 | 354420900 | tyč zemnící ZT 2,0 2m, FeZn | kus | 4 | 181 | tisk | 0
0
141 | 74309400101R | Dodávka a montáž kabelových komor včetně poklopu | ks | 2 | 182 | tisk | 0
0
0 | 0 | 0 | 0 | 0 | 183 |  | 0
S | Celkem za 743 | Elektromontáže - hrubá montáž | 0 | 0 | 184 |  | 0
Díl: | 762 | Konstrukce tesařské | 0 | 0 | 185 | tisk | 0 | díl
142 | 762081510 | Plošné hoblování hraněného řeziva na staveništi | m2 | 167.8 | 186 | tisk | 0
0
143 | 762082130 | Provedení tesařského profilování zhlaví trámu jednoduchým seříznutím jedním řezem plochy do 320 cm2 | kus | 34 | 187 | tisk | 0
0
144 | 762083122 | Impregnace řeziva proti dřevokaznému hmyzu, houbám a plísním máčením třída ohrožení 3 a 4 | m3 | 12.94 | 188 | tisk | 0
|  | 1,46+5,73+4,1+1,65 |  |  |  | tisk
145 | 762332131 | Montáž vázaných kcí krovů pravidelných z hraněného řeziva průřezové plochy do 120 cm2 | m | 151.3 | 189 | tisk | 0
|  | 0,45*34+2*68 |  |  |  | tisk
146 | 605120010 | řezivo jehličnaté hranol jakost I do 120 cm2 | m3 | 1.46 | 190 | tisk | 0
|  | 1,31+0,15 |  |  |  | tisk
147 | 762332132 | Montáž vázaných kcí krovů pravidelných z hraněného řeziva průřezové plochy do 224 cm2 | m | 278.35 | 191 | tisk | 0
|  | 5,195*34+15,86*2+2,8*10+1,62*5+1,22*8+0,71*34 |  |  |  | tisk
148 | 762332133 | Montáž vázaných kcí krovů pravidelných z hraněného řeziva průřezové plochy do 288 cm2 | m | 23.86 | 192 | tisk | 0
|  | 15,86*1+1,6*5 |  |  |  | tisk
149 | 605120110 | řezivo jehličnaté hranol jakost I nad 120 cm2 | m3 | 5.73 | 193 | tisk | 0
|  | 3,39+0,4+0,62+0,36+0,16+0,14+0,2+0,46 |  |  |  | tisk
150 | 762341250 | Montáž bednění střech rovných a šikmých sklonu do 60° z hoblovaných prken | m2 | 167.8 | 194 | tisk | 0
0
151 | 605161000 | řezivo smrkové sušené tl. 30mm | m3 | 4.1 | 195 | tisk | 0
0
152 | 762342214 | Montáž laťování na střechách jednoduchých sklonu do 60° osové vzdálenosti do 360 mm | m2 | 167.8 | 196 | tisk | 0
0
153 | 605141010 | řezivo jehličnaté lať jakost I 10 - 25 cm2 | m3 | 1.65 | 197 | tisk | 0
|  | 0,42+1,23 |  |  |  | tisk
154 | 762342441 | Montáž lišt trojúhelníkových nebo kontralatí na střechách sklonu do 60° | m | 176 | 198 | tisk | 0
|  | 4*44 |  |  |  | tisk
155 | 762395000 | Spojovací prostředky pro montáž krovu, bednění, laťování, světlíky, klíny | m3 | 12.94 | 199 | tisk | 0
0
156 | 762523108 | Položení podlahy z hoblovaných fošen na sraz | m2 | 6.5 | 200 | tisk | 0
|  | 13*0,5 |  |  |  | tisk
157 | 605110210 | řezivo jehličnaté - středové SM/BO tl. 33-100 mm, jakost II, 3-5 m | m3 | 0.325 | 201 | tisk | 0
|  | 6,500*0,05 |  |  |  | tisk
158 | 762526130 | Položení polštáře pod podlahy při osové vzdálenosti 100 cm | m2 | 6.5 | 202 | tisk | 0
|  | 13*0,5 |  |  |  | tisk
159 | 605120030 | řezivo jehličnaté hranol jakost II do 120 cm2 | m3 | 0.176 | 203 | tisk | 0
|  | 18*0,5*0,14*0,14 |  |  |  | tisk
160 | 762595001 | Spojovací prostředky pro položení dřevěných podlah a zakrytí kanálů | m2 | 13 | 204 | tisk | 0
|  | 6,5*2 |  |  |  | tisk
161 | 762841310 | Montáž podbíjení stropů a střech vodorovných z palubek | m2 | 58.292 | 205 | tisk | 0
|  | 2*15,86+0,45*15,86+5,195*4*0,63+15,86*2*0,2 |  |  |  | tisk
162 | 611911250 | palubky obkladové SM profil klasický 15 x 121 mm A/B | m2 | 58.292 | 206 | tisk | 0
0
163 | 762895000 | Spojovací prostředky pro montáž záklopu, stropnice a podbíjení | m3 | 0.874 | 207 | tisk | 0
|  | 58,292*0,015 |  |  |  | tisk
0 | 0 | 0 | 0 | 0 | 208 |  | 0
S | Celkem za 762 | Konstrukce tesařské | 0 | 0 | 209 |  | 0
Díl: | 764 | Konstrukce klempířské | 0 | 0 | 210 | tisk | 0 | díl
164 | 764242433 | Oplechování rovné okapové hrany z TiZn předzvětralého plechu rš 250 mm | m | 31.72 | 211 | tisk | 0
0
165 | 764541403 | Žlab podokapní půlkruhový z TiZn předzvětralého plechu rš 250 mm | m | 31.72 | 212 | tisk | 0
0
166 | 764541423 | Roh nebo kout půlkruhového podokapního žlabu z TiZn předzvětralého plechu rš 250 mm | kus | 4 | 213 | tisk | 0
0
167 | 764548424 | Svody kruhové včetně objímek, kolen, odskoků z TiZn předzvětralého plechu průměru 120 mm | m | 12.4 | 214 | tisk | 0
0
0 | 0 | 0 | 0 | 0 | 215 |  | 0
S | Celkem za 764 | Konstrukce klempířské | 0 | 0 | 216 |  | 0
Díl: | 765 | Krytina skládaná | 0 | 0 | 217 | tisk | 0 | díl
168 | 765113012 | Krytina keramická drážková velkoformátová engobovaná sklonu do 30° na sucho | m2 | 167.8 | 218 | tisk | 0
0
169 | 765113121 | Krytina keramická okapová hrana s větrací mřížkou jednoduchou | m | 31.72 | 219 | tisk | 0
|  | 15,86*2 |  |  |  | tisk
170 | 765113322 | Krytina keramická drážková hřeben z hřebenáčů engobovaných na sucho s větracím pásem s kartáčem | m | 15.86 | 220 | tisk | 0
0
171 | 765113556 | Krytina keramická drážková štítová hrana z maloformátových okrajových tašek engobovaných na sucho | m | 20.78 | 221 | tisk | 0
|  | 5,195*4 |  |  |  | tisk
172 | 76509400101R | Kotevní prvek dle specifikace | ks | 8 | 222 | tisk | 0
0
173 | 765115401 | Montáž protisněhového háku pro keramickou krytinu | kus | 130 | 223 | tisk | 0
|  | 130 |  |  |  | tisk
174 | 596602410 | hák protisněhový | kus | 130 | 224 | tisk | 0
0
175 | 765191001 | Montáž pojistné hydroizolační fólie kladené ve sklonu do 20° lepením na bednění nebo izolaci | m2 | 167.8 | 225 | tisk | 0
0
176 | 283293100a | fólie 90 difúzní (1,5 x 50 m) | m2 | 184.58 | 226 | tisk | 0
|  | 167,8 * 1,1 |  |  |  | tisk
0 | 0 | 0 | 0 | 0 | 227 |  | 0
S | Celkem za 765 | Krytina skládaná | 0 | 0 | 228 |  | 0
Díl: | 766 | Konstrukce truhlářské | 0 | 0 | 229 | tisk | 0 | díl
177 | 766231113 | Montáž sklápěcích půdních schodů | kus | 1 | 230 | tisk | 0
0
178 | 76609400101R | Sklápěcí schody s požární odolností El30 dle specifikace | ks | 1 | 231 | tisk | 0
0
0 | 0 | 0 | 0 | 0 | 232 |  | 0
S | Celkem za 766 | Konstrukce truhlářské | 0 | 0 | 233 |  | 0
Díl: | 767 | Konstrukce zámečnické | 0 | 0 | 234 | tisk | 0 | díl
179 | 76709400105R | Dodávka a montáž zdovjené podlahy dle specifikace | m2 | 18.9 | 235 | tisk | 0
0
180 | 767640111 | Montáž dveří ocelových vchodových jednokřídlových bez nadsvětlíku | kus | 5 | 236 | tisk | 0
0
181 | 76709400101R | Vstupní dveře 900x2100 dle specifikace | ks | 3 | 237 | tisk | 0
0
182 | 76709400102R | Vstupní dveře 1100x2350 dle specifikace | ks | 2 | 238 | tisk | 0
0
183 | 767640221 | Montáž dveří ocelových vchodových dvoukřídlových bez nadsvětlíku | kus | 1 | 239 | tisk | 0
0
184 | 76711400103Ra | Vstupní dveře 1500x2350 dle specifikace | ks | 1 | 240 | tisk | 0
0
185 | 767995111 | Montáž atypických zámečnických konstrukcí hmotnosti do 5 kg | kg | 31 | 241 | tisk | 0
|  | 5+15+5*2+2*3 |  |  |  | tisk
186 | 79709400105R | Tabulka s označením vlastníka objektu- standartní velikost tabulky 300 x 250 mm | kg | 5 | 242 | tisk | 0
0
187 | 79709400106R | Plechová tabule s nápisem "Výhybna Straky" | kg | 15 | 243 | tisk | 0
0
188 | 449322100 | přístroj hasicí ruční sněhový 2kg | ks | 2 | 244 | tisk | 0
0
189 | 449322110 | přístroj hasicí ruční sněhový 5kg | ks | 3 | 245 | tisk | 0
0
190 | 767995114 | Montáž atypických zámečnických konstrukcí hmotnosti do 50 kg | kg | 843.5 | 246 | tisk | 0
|  | 843.5 |  |  |  | tisk
191 | 76711400104R | Dodávka atypických zámečnických konstrukcí -výroba, dodávka, osazení, povrvhová úprava - dle specifikace | kg | 843.5 | 247 | tisk | 0
|  | 843.5 |  |  |  | tisk
0 | 0 | 0 | 0 | 0 | 248 |  | 0
S | Celkem za 767 | Konstrukce zámečnické | 0 | 0 | 249 |  | 0
Note on A7: § 6a
Note on B7: § 6b 1.část
Note on C2: § 3
Note on D7: § 6d
Note on E7: § 6e
Note on N6: § 6b 2.část
Note on O6: § 6c 2.část
Note on P6: § 6f § 7
Note on U2: jiri.zakravsky: tools PSSOzzzzzz propertites Protection Lock "2*4"
formáty TAM
formáty ZPĚT formáty ZPĚT
filtr "díl"