## Rekapitulace zakázky
Export Komplet | [27 empty] | 2.0 | ZAMOK |  |  |  |  | False | False | {cad01e47-ec5d-4c3f-a591-92607af8436e}
[33 empty] | 0,01 | 21
[33 empty] | 0,01 | 15
|  | REKAPITULACE ZAKÁZKY | [17 empty] | v --- níže se nacházejí doplnkové a pomocné údaje k sestavám --- v | [11 empty] | Návod na vyplnění | 0,001
|  | Kód: |  |  |  |  | Pha_Vrsovice | [24 empty] | Měnit lze pouze buňky se žlutým podbarvením! 1) na prvním listu Rekapitulace stavby vyplňte v sestavě a) Souhrnný list - údaje o Uchazeči (přenesou se do ostatních sestav i v jiných listech) b) Rekapitulace objektů - potřebné Ostatní náklady 2) na vybraných listech vyplňte v sestavě a) Krycí list - údaje o Uchazeči, pokud se liší od údajů o Uchazeči na Souhrnném listu (údaje se přenesou do ostatních sestav v daném listu) b) Rekapitulace rozpočtu - potřebné Ostatní náklady c) Celkové náklady za stavbu - ceny u položek - množství, pokud má žluté podbarvení - a v případě potřeby poznámku (ta je ve skrytém sloupci) | 0,01
|  | Zakázka: |  |  |  |  | Praha Vršovice st.6 - oprava | [25 empty] | 0,01
|  | KSO: | [13 empty] | CC-CZ: | [16 empty] | 0,01
|  | Místo: |  |  |  |  | žst. Praha Vršovice | [8 empty] | Datum: |  | 22. 2. 2021 | [14 empty] | 0,01
0,01
|  | Zadavatel: | [13 empty] | IČ: |  | 70994234 | [14 empty] | 0,01
|  |  | Správa železnic, státní organizace | [12 empty] | DIČ: |  | CZ70994234 | [14 empty] | 0,01
0,01
|  | Uchazeč: | [13 empty] | IČ: |  | Vyplň údaj | [14 empty] | 0,01
|  |  | Vyplň údaj | [12 empty] | DIČ: |  | Vyplň údaj | [14 empty] | 0,01
False
|  | Projektant: | [13 empty] | IČ: | [16 empty] | False
[16 empty] | DIČ: | [16 empty] | True
0,01
|  | Zpracovatel: | [13 empty] | IČ: | [16 empty] | 0,01
[16 empty] | DIČ: | [16 empty] | True
Poznámka:
|  | Cena bez DPH | [13 empty] | 0
[8 empty] | Sazba daně |  |  | Základ daně |  |  |  |  | Výše daně
|  | DPH |  | základní |  |  |  | 21% |  |  | 0 |  |  |  |  | 0
|  |  |  | snížená |  |  |  | 15% |  |  | 0 |  |  |  |  | 0
|  |  |  | zákl. přenesená |  |  |  | 21% |  |  | 0 |  |  |  |  | 0
|  |  |  | sníž. přenesená |  |  |  | 15% |  |  | 0 |  |  |  |  | 0
|  |  |  | nulová |  |  |  | 0% |  |  | 0 |  |  |  |  | 0
|  | Cena s DPH | [6 empty] | v |  |  | CZK |  |  |  | 0
|  | Projektant | [11 empty] | Zpracovatel
|  | Datum a podpis: | [7 empty] | Razítko |  |  |  | Datum a podpis: |  |  | Razítko
|  | Objednavatel | [11 empty] | Uchazeč
|  | Datum a podpis: | [7 empty] | Razítko |  |  |  | Datum a podpis: |  |  | Razítko
REKAPITULACE OBJEKTŮ ZAKÁZKY A SOUPISŮ PRACÍ
| Kód: | [6 empty] | Pha_Vrsovice
| Zakázka: | [6 empty] | Praha Vršovice st.6 - oprava
| Místo: | [6 empty] | žst. Praha Vršovice | [6 empty] | Datum: |  | 22. 2. 2021
| Zadavatel: | [6 empty] | Správa železnic, státní organizace | [6 empty] | Projektant: |  |  |  |  | Informatívní údaje z listů zakázek
| Uchazeč: | [13 empty] | Zpracovatel:
| Kód |  |  |  | Popis | [7 empty] | Cena bez DPH [CZK] |  |  |  |  | Cena s DPH [CZK] | Typ | z toho Ostat. náklady [CZK] | DPH [CZK] | Normohodiny [h] | DPH základní [CZK] | DPH snížená [CZK] | DPH základní přenesená [CZK] | DPH snížená přenesená [CZK] | Základna DPH základní | Základna DPH snížená | Základna DPH zákl. přenesená | Základna DPH sníž. přenesená | Základna DPH nulová
| Náklady z rozpočtů | [11 empty] | 0 |  |  |  |  | 0 |  | 0 | 0 | 0 | 0 | 0 | 0 | 0 | 0 | 0 | 0 | 0 | 0 |  | D | 0 | ###NOIMPORT### | IMPORT | {cad01e47-ec5d-4c3f-a591-92607af8436e} | {00000000-0000-0000-0000-000000000000}
/ |  | 001 |  |  |  | Oprava vnějšího pláště a zpevněných ploch | [6 empty] | 0 |  |  |  |  | 0 | STA | 0 | 0 | 0 | 0 | 0 | 0 | 0 | 0 | 0 | 0 | 0 | 0 |  |  | 1 |  | IMPORT | {844c6fa0-2c93-43fa-8c59-674c5ad3da3b} | {cad01e47-ec5d-4c3f-a591-92607af8436e} | 2
/ |  | 002 |  |  |  | Oprava schodiště | [6 empty] | 0 |  |  |  |  | 0 | STA | 0 | 0 | 0 | 0 | 0 | 0 | 0 | 0 | 0 | 0 | 0 | 0 |  |  | 1 |  | IMPORT | {616b1d3f-d0ac-4658-843e-ee6f3ed03642} | {cad01e47-ec5d-4c3f-a591-92607af8436e} | 2
/ |  | 003 |  |  |  | Vedlejší a ostatní náklady | [6 empty] | 0 |  |  |  |  | 0 | VON | 0 | 0 | 0 | 0 | 0 | 0 | 0 | 0 | 0 | 0 | 0 | 0 |  |  | 1 |  | IMPORT | {abe21315-da88-4fbd-8dda-f5311a3dacac} | {cad01e47-ec5d-4c3f-a591-92607af8436e} | 2

## 001 - Oprava vnějšího plá...
{844c6fa0-2c93-43fa-8c59-674c5ad3da3b}
2
| KRYCÍ LIST SOUPISU PRACÍ | [7 empty] | v --- níže se nacházejí doplnkové a pomocné údaje k sestavám --- v | [8 empty] | False
Zakázka:
Praha Vršovice st.6 - oprava
Objekt:
001 - Oprava vnějšího pláště a zpevněných ploch
| KSO: |  |  |  |  | CC-CZ:
| Místo: |  | žst. Praha Vršovice |  |  | Datum: | 22. 2. 2021
| Zadavatel: |  |  |  |  | IČ: | 70994234
|  | Správa železnic, státní organizace |  |  |  | DIČ: | CZ70994234
| Uchazeč: |  |  |  |  | IČ: | Vyplň údaj
|  | Vyplň údaj |  |  |  | DIČ: | Vyplň údaj
| Projektant: |  |  |  |  | IČ:
DIČ:
| Zpracovatel: |  |  |  |  | IČ:
DIČ:
Poznámka:
| Cena bez DPH | [5 empty] | 0
|  |  | Základ daně |  |  | Sazba daně | Výše daně
| DPH | základní | 0 |  |  | 21% | 0
|  | snížená | 0 |  |  | 15% | 0
|  | zákl. přenesená | 0 |  |  | 21% | 0
|  | sníž. přenesená | 0 |  |  | 15% | 0
|  | nulová | 0 |  |  | 0% | 0
| Cena s DPH |  |  | v | CZK |  | 0
| Projektant |  |  | Zpracovatel
| Datum a podpis: |  | Razítko | Datum a podpis: |  |  | Razítko
| Objednavatel |  |  | Uchazeč
| Datum a podpis: |  | Razítko | Datum a podpis: |  |  | Razítko
REKAPITULACE ČLENĚNÍ SOUPISU PRACÍ
Zakázka:
Praha Vršovice st.6 - oprava
Objekt:
001 - Oprava vnějšího pláště a zpevněných ploch
Místo: |  |  | žst. Praha Vršovice |  |  | Datum: | 22. 2. 2021
Zadavatel: |  |  | Správa železnic, státní organizace |  |  | Projektant:
Uchazeč: |  |  | Vyplň údaj |  |  | Zpracovatel: | 0
Kód dílu - Popis | [6 empty] | Cena celkem [CZK]
Náklady ze soupisu prací | [6 empty] | 0 | [11 empty] | -1
| 70 - Ostatní | [5 empty] | 0
| HSV - Práce a dodávky HSV | [5 empty] | 0
| 1 - Zemní práce | [5 empty] | 0
| 2 - Zakládání | [5 empty] | 0
| 3 - Svislé a kompletní konstrukce | [5 empty] | 0
| 5 - Komunikace | [5 empty] | 0
| 6 - Úpravy povrchů, podlahy a osazování výplní | [5 empty] | 0
| 9 - Ostatní konstrukce a práce-bourání | [5 empty] | 0
| 997 - Přesun sutě | [5 empty] | 0
| 998 - Přesun hmot | [5 empty] | 0
| PSV - Práce a dodávky PSV | [5 empty] | 0
| 711 - Izolace proti vodě, vlhkosti a plynům | [5 empty] | 0
| 741 - Elektroinstalace - silnoproud | [5 empty] | 0
| 741.1 - Elektroinstalace - silnoproud - hromosvod | [5 empty] | 0
| 742 - Elektroinstalace - slaboproud | [5 empty] | 0
| 748 - Elektromontáže | [5 empty] | 0
| 764 - Konstrukce klempířské | [5 empty] | 0
| 767 - Konstrukce zámečnické | [5 empty] | 0
| 771 - Podlahy z dlaždic | [5 empty] | 0
| 783 - Dokončovací práce | [5 empty] | 0
SOUPIS PRACÍ
Zakázka:
Praha Vršovice st.6 - oprava
Objekt:
001 - Oprava vnějšího pláště a zpevněných ploch
Místo: |  |  | žst. Praha Vršovice |  |  | Datum: | 22. 2. 2021
Zadavatel: |  |  | Správa železnic, státní organizace |  |  | Projektant:
Uchazeč: |  |  | Vyplň údaj |  |  | Zpracovatel: | 0
PČ | Typ | Kód | Popis | MJ | Množství | J.cena [CZK] | Cena celkem [CZK] | Cenová soustava |  | DPH | J. Nh [h] | Nh celkem [h] | J. hmotnost [t] | Hmotnost celkem [t] | J. suť [t] | Suť Celkem [t]
Náklady soupisu celkem | [6 empty] | 0 |  |  |  |  | 0 |  | 372.5585 |  | 214.0092 |  | D | -1 | [10 empty] | 0
| D | 70 | Ostatní |  |  |  | 0 |  |  |  |  | 0 |  | 0 |  | 0 | 1 | D | 0 |  |  |  | ROZPOCET | [6 empty] | 0
1 | K | 75.1 | Vytyčení a zajištění a ochrana stávajících inženýrských sítí vč. zajištění projednání s dotčenými správci a složkami, jejich dočasného zabezpečení a zajištění po dobu akce | kpl | 1 |  | 0 |  |  | základní |  | 0 | 0 | 0 | 0 | 0 | 4 | K | 1 |  |  |  | ROZPOCET | 0 | 0 | 0 | 0 | 0 | 1 | 0 | 4 | 602083206
| D | HSV | Práce a dodávky HSV |  |  |  | 0 |  |  |  |  | 0 |  | 365.5519 |  | 212.0654 | 1 | D | 0 |  |  |  | ROZPOCET | [6 empty] | 0
| D | 1 | Zemní práce |  |  |  | 0 |  |  |  |  | 0 |  | 0 |  | 55.089 | 1 | D | 1 |  |  |  | ROZPOCET | [6 empty] | 0
2 | K | 131213101 | Hloubení jam v soudržných horninách třídy těžitelnosti I, skupiny 3 ručně | m3 | 0.96 |  | 0 |  |  | základní |  | 0 | 0 | 0 | 0 | 0 | 4 | K | 2 |  |  |  | ROZPOCET | 0 | 0 | 0 | 0 | 0 | 1 | 0 | 4 | -1734394184
| VV |  | 0,08*12"sloupky a vzpěry plotu mezi objektem" |  | 0.96 | [12 empty] | VV | 2 | 2 | True | 1 | ROZPOCET
3 | K | 919735113 | Řezání stávajícího živičného krytu hl do 150 mm | m | 69.3 |  | 0 |  |  | základní |  | 0 | 0 | 0 | 0 | 0 | 4 | K | 2 |  |  |  | ROZPOCET | 0 | 0 | 0 | 0 | 0 | 1 | 0 | 4 | 77613397
| VV |  | 43+14,3+6*2 |  | 69.3 | [12 empty] | VV | 2 | 2 | True | 1 | ROZPOCET
4 | K | 113107143 | Odstranění podkladu živičného tl do 150 mm ručně | m2 | 55.44 |  | 0 |  |  | základní |  | 0 | 0 | 0 | 0.316 | 17.519 | 4 | K | 2 |  |  |  | ROZPOCET | 0 | 0 | 0 | 0 | 0 | 1 | 0 | 4 | 608798330
| VV |  | 69,3*0,8 |  | 55.44 | [12 empty] | VV | 2 | 2 | True | 1 | ROZPOCET
5 | K | 113107131 | Odstranění podkladu z betonu prostého tl 150 mm ručně | m2 | 115.6 |  | 0 |  |  | základní |  | 0 | 0 | 0 | 0.325 | 37.57 | 4 | K | 2 |  |  |  | ROZPOCET | 0 | 0 | 0 | 0 | 0 | 1 | 0 | 4 | -1469364932
| VV |  | 42,5*2+15,3*2"plochy u opěrné zdi" |  | 115.6 | [12 empty] | VV | 2 | 2 | True | 1 | ROZPOCET
6 | K | 122211101 | Odkopávky a prokopávky v hornině třídy těžitelnosti I, skupiny 3 ručně | m3 | 34.68 |  | 0 |  |  | základní |  | 0 | 0 | 0 | 0 | 0 | 4 | K | 2 |  |  |  | ROZPOCET | 0 | 0 | 0 | 0 | 0 | 1 | 0 | 4 | 2083986821
| P |  | Poznámka k položce: Před zahájením prací je třeba vytýčení inženýrských sítí. V případě kolize budou inženýrské sítě uloženy do chráničky a zabezpečeny proti poškození! | [14 empty] | P | 2
| VV |  | 115,6*0,3"po rozebrané bet. ploše" |  | 34.68 | [12 empty] | VV | 2 | 2 | True | 1 | ROZPOCET
7 | K | 132112111 | Hloubení rýh š do 800 mm v soudržných horninách třídy těžitelnosti I, skupiny 1 a 2 ručně | m3 | 121.248 |  | 0 |  |  | základní |  | 0 | 0 | 0 | 0 | 0 | 4 | K | 2 |  |  |  | ROZPOCET | 0 | 0 | 0 | 0 | 0 | 1 | 0 | 4 | -223785946
| VV |  | (69,3+14+43)*0,8*1,2"pro nopovou fólii a uzemnění hromosvodu vč. okapového chodníku" |  | 121.248 | [12 empty] | VV | 2 | 2 | True | 1 | ROZPOCET
8 | K | 129001101 | Příplatek za ztížení odkopávky nebo prokopávky v blízkosti inženýrských sítí | m3 | 156.888 |  | 0 |  |  | základní |  | 0 | 0 | 0 | 0 | 0 | 4 | K | 2 |  |  |  | ROZPOCET | 0 | 0 | 0 | 0 | 0 | 1 | 0 | 4 | -1910214236
| VV |  | 0,96+34,68+121,248 |  | 156.888 | [12 empty] | VV | 2 | 2 | True | 1 | ROZPOCET
9 | K | 162751117 | Vodorovné přemístění do 10000 m výkopku/sypaniny z horniny třídy těžitelnosti I, skupiny 1 až 3 | m3 | 156.888 |  | 0 |  |  | základní |  | 0 | 0 | 0 | 0 | 0 | 4 | K | 2 |  |  |  | ROZPOCET | 0 | 0 | 0 | 0 | 0 | 1 | 0 | 4 | -1275472387
10 | K | 162751119 | Příplatek k vodorovnému přemístění výkopku/sypaniny z horniny třídy těžitelnosti I, skupiny 1 až 3 ZKD 1000 m přes 10000 m | m3 | 1568.88 |  | 0 |  |  | základní |  | 0 | 0 | 0 | 0 | 0 | 4 | K | 2 |  |  |  | ROZPOCET | 0 | 0 | 0 | 0 | 0 | 1 | 0 | 4 | 63646346
| VV |  | 156,888*10 'Přepočtené koeficientem množství |  | 1568.88 | [12 empty] | VV | 2 | 2 | False | 1 | ROZPOCET
11 | K | 167151101 | Nakládání výkopku z hornin třídy těžitelnosti I, skupiny 1 až 3 do 100 m3 | m3 | 156.888 |  | 0 |  |  | základní |  | 0 | 0 | 0 | 0 | 0 | 4 | K | 2 |  |  |  | ROZPOCET | 0 | 0 | 0 | 0 | 0 | 1 | 0 | 4 | 1416236940
12 | K | 171201201 | Uložení sypaniny na skládky | m3 | 156.888 |  | 0 |  |  | základní |  | 0 | 0 | 0 | 0 | 0 | 4 | K | 2 |  |  |  | ROZPOCET | 0 | 0 | 0 | 0 | 0 | 1 | 0 | 4 | -1542896853
13 | K | 997013655 | Poplatek za uložení na skládce (skládkovné) zeminy a kamení kód odpadu 17 05 04 | t | 282.398 |  | 0 |  |  | základní |  | 0 | 0 | 0 | 0 | 0 | 4 | K | 2 |  |  |  | ROZPOCET | 0 | 0 | 0 | 0 | 0 | 1 | 0 | 4 | -646082667
| VV |  | 156,888*1,8 |  | 282.398 | [12 empty] | VV | 2 | 2 | True | 1 | ROZPOCET
14 | K | 174101101 | Zásyp jam, šachet rýh nebo kolem objektů sypaninou se zhutněním | m3 | 121.248 |  | 0 |  |  | základní |  | 0 | 0 | 0 | 0 | 0 | 4 | K | 2 |  |  |  | ROZPOCET | 0 | 0 | 0 | 0 | 0 | 1 | 0 | 4 | -502290831
| VV |  | 121,248"okapový chodník" |  | 121.248 | [12 empty] | VV | 2 | 2 | True | 1 | ROZPOCET
15 | M | 58343872 | kamenivo drcené hrubé frakce 8/16 | t | 242.496 |  | 0 |  |  | základní |  | 0 | 0 | 0 | 0 | 0 | 8 | M | 2 |  |  |  | ROZPOCET | 0 | 0 | 0 | 0 | 0 | 1 | 0 | 4 | -1840103324
| VV |  | 121,248*2 'Přepočtené koeficientem množství |  | 242.496 | [12 empty] | VV | 2 | 2 | False | 1 | ROZPOCET
16 | K | 181951102 | Úprava pláně v hornině tř. 1 až 4 se zhutněním | m2 | 171.04 |  | 0 |  |  | základní |  | 0 | 0 | 0 | 0 | 0 | 4 | K | 2 |  |  |  | ROZPOCET | 0 | 0 | 0 | 0 | 0 | 1 | 0 | 4 | -1743874876
| VV |  | 55,44+115,6 |  | 171.04 | [12 empty] | VV | 2 | 2 | True | 1 | ROZPOCET
| D | 2 | Zakládání |  |  |  | 0 |  |  |  |  | 0 |  | 46.4903 |  | 0 | 1 | D | 1 |  |  |  | ROZPOCET | [6 empty] | 0
17 | K | 271532212 | Podsyp pod základové konstrukce se zhutněním z hrubého kameniva frakce 16 až 32 mm | m3 | 3.2 |  | 0 |  |  | základní |  | 0 | 2.16 | 6.912 | 0 | 0 | 4 | K | 2 |  |  |  | ROZPOCET | 0 | 0 | 0 | 0 | 0 | 1 | 0 | 4 | -990364748
| VV |  | 2*(2*3+2*2)*0,5*0,2"pod základ ang. dvorku" |  | 2 | [12 empty] | VV | 2 | 2 | True | 0 | ROZPOCET
| VV |  | 8*1,5*0,5*0,2"pod základ venkovních schodišť a podest" |  | 1.2 | [12 empty] | VV | 2 | 2 | True | 0 | ROZPOCET
| VV |  | Součet |  | 3.2 | [12 empty] | VV | 2 | 4 | True | 1 | ROZPOCET
18 | K | 274313611 | Základové pásy z betonu tř. C 16/20 | m3 | 11.6 |  | 0 |  |  | základní |  | 0 | 2.2563 | 26.1735 | 0 | 0 | 4 | K | 2 |  |  |  | ROZPOCET | 0 | 0 | 0 | 0 | 0 | 1 | 0 | 4 | -1315189040
| VV |  | 2*(2*3+2*2)*0,5*0,8"základ ztrac. bednění" |  | 8 | [12 empty] | VV | 2 | 2 | True | 0 | ROZPOCET
| VV |  | 6*1,5*0,5*0,8"základy pro venkovní schodiště a podesty" |  | 3.6 | [12 empty] | VV | 2 | 2 | True | 0 | ROZPOCET
| VV |  | Součet |  | 11.6 | [12 empty] | VV | 2 | 4 | True | 1 | ROZPOCET
19 | K | 274351121 | Zřízení bednění základových pasů rovného | m2 | 26 |  | 0 |  |  | základní |  | 0 | 0.00269 | 0.06994 | 0 | 0 | 4 | K | 2 |  |  |  | ROZPOCET | 0 | 0 | 0 | 0 | 0 | 1 | 0 | 4 | 814366116
| VV |  | 2*(2*3+2*2)*0,2*2 |  | 8 | [12 empty] | VV | 2 | 2 | True | 0 | ROZPOCET
| VV |  | 6*(6+1,5)*0,2*2 |  | 18 | [12 empty] | VV | 2 | 2 | True | 0 | ROZPOCET
| VV |  | Součet |  | 26 | [12 empty] | VV | 2 | 4 | True | 1 | ROZPOCET
20 | K | 274351122 | Odstranění bednění základových pasů rovného | m2 | 26 |  | 0 |  |  | základní |  | 0 | 0 | 0 | 0 | 0 | 4 | K | 2 |  |  |  | ROZPOCET | 0 | 0 | 0 | 0 | 0 | 1 | 0 | 4 | -126659782
21 | K | 279113112 | Základová zeď tl do 200 mm z tvárnic ztraceného bednění včetně výplně z betonu tř. C 8/10 | m2 | 30 |  | 0 |  |  | základní |  | 0 | 0.42832 | 12.8496 | 0 | 0 | 4 | K | 2 |  |  |  | ROZPOCET | 0 | 0 | 0 | 0 | 0 | 1 | 0 | 4 | -1160740016
| VV |  | 2*(2*3+2*2)*1,5"zakrytí odvětrání krytu 2x" |  | 30 | [12 empty] | VV | 2 | 2 | True | 1 | ROZPOCET
22 | K | 348272612 | Plotová stříška pro zeď tl 155 mm z tvarovek broušených přírodních | m | 20 |  | 0 |  |  | základní |  | 0 | 0.02426 | 0.4852 | 0 | 0 | 4 | K | 2 |  |  |  | ROZPOCET | 0 | 0 | 0 | 0 | 0 | 1 | 0 | 4 | 416185824
| VV |  | 2*(2*3+2*2)"ukončení horní hrany" |  | 20 | [12 empty] | VV | 2 | 2 | True | 1 | ROZPOCET
| D | 3 | Svislé a kompletní konstrukce |  |  |  | 0 |  |  |  |  | 0 |  | 4.5573 |  | 0 | 1 | D | 1 |  |  |  | ROZPOCET | [6 empty] | 0
23 | K | 34227224R | Zednické přípomoci k výměně oken a dveří kompletní - dozdívky, úprava otvoru pro nová okna a dveře, omítky, povrchové úpravy vč. začištění vnitřní i vnější strany aj. | kus | 7 |  | 0 |  |  | základní |  | 0 | 0.05217 | 0.36519 | 0 | 0 | 4 | K | 2 |  |  |  | ROZPOCET | 0 | 0 | 0 | 0 | 0 | 1 | 0 | 4 | 2045963815
| VV |  | 1"ocelové dveře rozvodna 1NP" |  | 1 | [12 empty] | VV | 2 | 2 | True | 0 | ROZPOCET
| VV |  | 6"ocelové dveře střecha" |  | 6 | [12 empty] | VV | 2 | 2 | True | 0 | ROZPOCET
| VV |  | Součet |  | 7 | [12 empty] | VV | 2 | 4 | True | 1 | ROZPOCET
24 | K | 338171113 | Osazování sloupků a vzpěr plotových ocelových v do 2,00 m se zabetonováním | kus | 12 |  | 0 |  |  | základní |  | 0 | 0.17489 | 2.0987 | 0 | 0 | 4 | K | 2 |  |  |  | ROZPOCET | 0 | 0 | 0 | 0 | 0 | 1 | 0 | 4 | -1254440273
25 | M | 55342243 | sloupek plotový Pz 2500/48x1,5mm | kus | 8 |  | 0 |  |  | základní |  | 0 | 0 | 0 | 0 | 0 | 8 | M | 2 |  |  |  | ROZPOCET | 0 | 0 | 0 | 0 | 0 | 1 | 0 | 4 | 598871760
26 | M | 55342271 | vzpěra plotová Pz 1500/38x1,5mm | kus | 4 |  | 0 |  |  | základní |  | 0 | 0 | 0 | 0 | 0 | 8 | M | 2 |  |  |  | ROZPOCET | 0 | 0 | 0 | 0 | 0 | 1 | 0 | 4 | 36413212
27 | K | 348171130 | Montáž rámového oplocení výšky přes 1,5 do 2 m | m | 2 |  | 0 |  |  | základní |  | 0 | 0 | 0 | 0 | 0 | 4 | K | 2 |  |  |  | ROZPOCET | 0 | 0 | 0 | 0 | 0 | 1 | 0 | 4 | -1842126094
| VV |  | 2*1 |  | 2 | [12 empty] | VV | 2 | 2 | True | 1 | ROZPOCET
28 | M | 31391007 | plotový panel plochý svařovaný výška 2030mm, šířky do 2500mm z Pz drátů - dle situace po osazení branky | kus | 2 |  | 0 |  |  | základní |  | 0 | 0 | 0 | 0 | 0 | 8 | M | 2 |  |  |  | ROZPOCET | 0 | 0 | 0 | 0 | 0 | 1 | 0 | 4 | -276280714
29 | K | 348101230 | Osazení vrat a vrátek k oplocení na ocelové sloupky do 6 m2 | kus | 2 |  | 0 |  |  | základní |  | 0 | 0 | 0 | 0 | 0 | 4 | K | 2 |  |  |  | ROZPOCET | 0 | 0 | 0 | 0 | 0 | 1 | 0 | 4 | -797943956
30 | M | 55342332 | branka plotová jednokřídlá Pz 1000x2030mm | kus | 2 |  | 0 |  |  | základní |  | 0 | 0 | 0 | 0 | 0 | 8 | M | 2 |  |  |  | ROZPOCET | 0 | 0 | 0 | 0 | 0 | 1 | 0 | 4 | 92780114
31 | K | 310238211 | Zazdívka otvorů pl do 1 m2 ve zdivu nadzákladovém cihlami pálenými na MVC | m3 | 1.115 |  | 0 |  |  | základní |  | 0 | 1.8775 | 2.0934 | 0 | 0 | 4 | K | 2 |  |  |  | ROZPOCET | 0 | 0 | 0 | 0 | 0 | 1 | 0 | 4 | -65047218
| VV |  | 0,5*0,5*0,3"rušené odvětrání schodiště" |  | 0.075 | [12 empty] | VV | 2 | 2 | True | 0 | ROZPOCET
| VV |  | 0,9*2*0,3"rušené dveře rozvodna" |  | 0.54 | [12 empty] | VV | 2 | 2 | True | 0 | ROZPOCET
| VV |  | 0,5"ostatní dozdívky" |  | 0.5 | [12 empty] | VV | 2 | 2 | True | 0 | ROZPOCET
| VV |  | Součet |  | 1.115 | [12 empty] | VV | 2 | 4 | True | 1 | ROZPOCET
| D | 5 | Komunikace |  |  |  | 0 |  |  |  |  | 0 |  | 113.851 |  | 0 | 1 | D | 1 |  |  |  | ROZPOCET | [6 empty] | 0
32 | K | 564760111 | Podklad z kameniva hrubého drceného vel. 16-32 mm tl 200 mm | m2 | 115.6 |  | 0 |  |  | základní |  | 0 | 0.396 | 45.7776 | 0 | 0 | 4 | K | 2 |  |  |  | ROZPOCET | 0 | 0 | 0 | 0 | 0 | 1 | 0 | 4 | -943750464
33 | K | 564710011 | Podklad z kameniva hrubého drceného vel. 8-16 mm tl 50 mm | m2 | 115.6 |  | 0 |  |  | základní |  | 0 | 0 | 0 | 0 | 0 | 4 | K | 2 |  |  |  | ROZPOCET | 0 | 0 | 0 | 0 | 0 | 1 | 0 | 4 | 1262263597
34 | K | 596841222 | Kladení betonové dlažby komunikací pro pěší do lože z cement malty vel do 0,25 m2 plochy do 300 m2 | m2 | 150.25 |  | 0 |  |  | základní |  | 0 | 0.1461 | 21.9515 | 0 | 0 | 4 | K | 2 |  |  |  | ROZPOCET | 0 | 0 | 0 | 0 | 0 | 1 | 0 | 4 | 538274425
| VV |  | 115,6"dlažba za objektem u opěrné zdi - podél+bok" |  | 115.6 | [12 empty] | VV | 2 | 2 | True | 0 | ROZPOCET
| VV |  | 69,3*0,5"okapový chodník" |  | 34.65 | [12 empty] | VV | 2 | 2 | True | 0 | ROZPOCET
| VV |  | Součet |  | 150.25 | [12 empty] | VV | 2 | 4 | True | 1 | ROZPOCET
35 | M | 59245620 | dlažba desková betonová 500x500x60mm přírodní | m2 | 165.275 |  | 0 |  |  | základní |  | 0 | 0.132 | 21.8163 | 0 | 0 | 8 | M | 2 |  |  |  | ROZPOCET | 0 | 0 | 0 | 0 | 0 | 1 | 0 | 4 | -1489181730
| VV |  | 150,25*1,1 'Přepočtené koeficientem množství |  | 165.275 | [12 empty] | VV | 2 | 2 | False | 1 | ROZPOCET
36 | K | 916231213 | Osazení chodníkového obrubníku betonového stojatého s boční opěrou do lože z betonu prostého | m | 127.1 |  | 0 |  |  | základní |  | 0 | 0.1295 | 16.4595 | 0 | 0 | 4 | K | 2 |  |  |  | ROZPOCET | 0 | 0 | 0 | 0 | 0 | 1 | 0 | 4 | 12505652
| VV |  | 69,3+42,5+15,3 |  | 127.1 | [12 empty] | VV | 2 | 2 | True | 1 | ROZPOCET
37 | M | 59217017 | obrubník betonový chodníkový 100x10x25 cm | m | 139.81 |  | 0 |  |  | základní |  | 0 | 0.05612 | 7.8461 | 0 | 0 | 8 | M | 2 |  |  |  | ROZPOCET | 0 | 0 | 0 | 0 | 0 | 1 | 0 | 4 | 1448186319
| VV |  | 127,1*1,1 'Přepočtené koeficientem množství |  | 139.81 | [12 empty] | VV | 2 | 2 | False | 1 | ROZPOCET
| D | 6 | Úpravy povrchů, podlahy a osazování výplní |  |  |  | 0 |  |  |  |  | 0 |  | 176.3712 |  | 0 | 1 | D | 1 |  |  |  | ROZPOCET | [6 empty] | 0
38 | K | 57253113R | Úprava styku obrubníku s komunikací včetně napojení a vyspravení | m | 69.3 |  | 0 |  |  | základní |  | 0 | 0.01066 | 0.73874 | 0 | 0 | 4 | K | 2 |  |  |  | ROZPOCET | 0 | 0 | 0 | 0 | 0 | 1 | 0 | 4 | 897842372
39 | K | 631311116 | Mazanina tl do 80 mm z betonu prostého tř. C 25/30 | m3 | 3.616 |  | 0 |  |  | základní |  | 0 | 2.4533 | 8.8711 | 0 | 0 | 4 | K | 2 |  |  |  | ROZPOCET | 0 | 0 | 0 | 0 | 0 | 1 | 0 | 4 | 550084071
| VV |  | 22,6*2*0,08"vstup od komunikace" |  | 3.616 | [12 empty] | VV | 2 | 2 | True | 1 | ROZPOCET
40 | K | 631311126 | Mazanina tl do 120 mm z betonu prostého tř. C 25/30 | m3 | 4.52 |  | 0 |  |  | základní |  | 0 | 2.4533 | 11.0889 | 0 | 0 | 4 | K | 2 |  |  |  | ROZPOCET | 0 | 0 | 0 | 0 | 0 | 1 | 0 | 4 | -789482618
| VV |  | 22,6*2*0,1 |  | 4.52 | [12 empty] | VV | 2 | 2 | True | 1 | ROZPOCET
41 | K | 631319173 | Příplatek k mazanině tl do 120 mm za stržení povrchu spodní vrstvy před vložením výztuže | m3 | 4.52 |  | 0 |  |  | základní |  | 0 | 0 | 0 | 0 | 0 | 4 | K | 2 |  |  |  | ROZPOCET | 0 | 0 | 0 | 0 | 0 | 1 | 0 | 4 | -971704629
42 | K | 631362021 | Výztuž mazanin svařovanými sítěmi Kari | t | 0.158 |  | 0 |  |  | základní |  | 0 | 1.0628 | 0.16792 | 0 | 0 | 4 | K | 2 |  |  |  | ROZPOCET | 0 | 0 | 0 | 0 | 0 | 1 | 0 | 4 | -749084625
| P |  | Poznámka k položce: KARI 100/100/6 | [14 empty] | P | 2
| VV |  | 22,6*2*0,0035 |  | 0.158 | [12 empty] | VV | 2 | 2 | True | 1 | ROZPOCET
43 | K | 634111113 | Obvodová dilatace pružnou těsnicí páskou v 80 mm mezi stěnou a mazaninou | m | 45.2 |  | 0 |  |  | základní |  | 0 | 6e-05 | 0.002712 | 0 | 0 | 4 | K | 2 |  |  |  | ROZPOCET | 0 | 0 | 0 | 0 | 0 | 1 | 0 | 4 | 1449839853
| VV |  | 22,6*2 |  | 45.2 | [12 empty] | VV | 2 | 2 | True | 1 | ROZPOCET
44 | K | 634111114 | Obvodová dilatace pružnou těsnicí páskou v 100 mm mezi stěnou a mazaninou | m | 45.2 |  | 0 |  |  | základní |  | 0 | 8e-05 | 0.003616 | 0 | 0 | 4 | K | 2 |  |  |  | ROZPOCET | 0 | 0 | 0 | 0 | 0 | 1 | 0 | 4 | 317274318
45 | K | 634611121 | Výplň dilatačních spár š do 20 mm v mazaninách tl do 100 mm pískem a asfaltem | m | 6 |  | 0 |  |  | základní |  | 0 | 0.00257 | 0.01542 | 0 | 0 | 4 | K | 2 |  |  |  | ROZPOCET | 0 | 0 | 0 | 0 | 0 | 1 | 0 | 4 | -1885777741
46 | K | 634611129 | Příplatek k šířce spáry do 20 mm ZKD 50 mm tl mazaniny | m | 6 |  | 0 |  |  | základní |  | 0 | 0.00097 | 0.00582 | 0 | 0 | 4 | K | 2 |  |  |  | ROZPOCET | 0 | 0 | 0 | 0 | 0 | 1 | 0 | 4 | 2024035811
47 | K | 629991011 | Zakrytí výplní otvorů a svislých ploch fólií přilepenou lepící páskou | m2 | 313.78 |  | 0 |  |  | základní |  | 0 | 0 | 0 | 0 | 0 | 4 | K | 2 |  |  |  | ROZPOCET | 0 | 0 | 0 | 0 | 0 | 1 | 0 | 4 | -177887471
| VV |  | 33*1,5*1,8+6*3,6*0,9+2*0,9*0,9+1,5*0,9+0,6*0,9+14*0,9*1,8"okna" |  | 134.73 | [12 empty] | VV | 2 | 2 | True | 0 | ROZPOCET
| VV |  | 1,8*3,3+0,9*2,7+2*1,1*2"dveře" |  | 12.77 | [12 empty] | VV | 2 | 2 | True | 0 | ROZPOCET
| VV |  | 4*1*0,8+2*1*1+3*0,3*0,6+2*1*0,5+0,8*0,5+12*0,3*0,9"mřížky" |  | 10.38 | [12 empty] | VV | 2 | 2 | True | 0 | ROZPOCET
| VV |  | Mezisoučet fasáda u kolejí |  | 157.88 | [12 empty] | VV | 2 | 3 | True | 0 | ROZPOCET
| VV |  | 3*0,9*1,8+0,3*1"okna" |  | 5.16 | [12 empty] | VV | 2 | 2 | True | 0 | ROZPOCET
| VV |  | 0,9*2"dveře" |  | 1.8 | [12 empty] | VV | 2 | 2 | True | 0 | ROZPOCET
| VV |  | Mezisoučet bok parkoviště |  | 6.96 | [12 empty] | VV | 2 | 3 | True | 0 | ROZPOCET
| VV |  | 7*1,5*1,8"okna" |  | 18.9 | [12 empty] | VV | 2 | 2 | True | 0 | ROZPOCET
| VV |  | 5*0,3*0,6+1*0,8"mřížky" |  | 1.7 | [12 empty] | VV | 2 | 2 | True | 0 | ROZPOCET
| VV |  | Mezisoučet bok opěrná zeď |  | 20.6 | [12 empty] | VV | 2 | 3 | True | 0 | ROZPOCET
| VV |  | 16*0,9*0,9+18*1,5*0,9+5*0,6*0,9+8*0,9*0,9+9*1,5*1,8+12*1,5*1,8"okna" |  | 103.14 | [12 empty] | VV | 2 | 2 | True | 0 | ROZPOCET
| VV |  | 1,8*3"dveře" |  | 5.4 | [12 empty] | VV | 2 | 2 | True | 0 | ROZPOCET
| VV |  | 5*0,3*0,6+5*1*0,8+20*0,3*0,9"mřížky" |  | 10.3 | [12 empty] | VV | 2 | 2 | True | 0 | ROZPOCET
| VV |  | Mezisoučet fasáda u komunikace |  | 118.84 | [12 empty] | VV | 2 | 3 | True | 0 | ROZPOCET
| VV |  | 4*1*2"dveře" |  | 8 | [12 empty] | VV | 2 | 2 | True | 0 | ROZPOCET
| VV |  | 1*1+0,5*1"mřížky" |  | 1.5 | [12 empty] | VV | 2 | 2 | True | 0 | ROZPOCET
| VV |  | Mezisoučet střecha" |  | 9.5 | [12 empty] | VV | 2 | 3 | True | 0 | ROZPOCET
| VV |  | Součet |  | 313.78 | [12 empty] | VV | 2 | 4 | True | 1 | ROZPOCET
48 | K | 629995101 | Očištění vnějších ploch omytím tlakovou vodou | m2 | 2190.62 |  | 0 |  |  | základní |  | 0 | 0 | 0 | 0 | 0 | 4 | K | 2 |  |  |  | ROZPOCET | 0 | 0 | 0 | 0 | 0 | 1 | 0 | 4 | 285448706
| VV |  | 2*42*17,5+2*12*4+2*13,3*17,5+2*13,3*4+13,2*1,6+2*8*1,6+2*3 |  | 2190.62 | [12 empty] | VV | 2 | 2 | True | 1 | ROZPOCET
49 | K | 953321111R | Příprava stávajícího podkladu před opravou omítky, ošetření stávajících dilatací a ostatních prvků včetně doplnění a zajištění | m2 | 2190.62 |  | 0 |  |  | základní |  | 0 | 0.00507 | 11.1064 | 0 | 0 | 4 | K | 2 |  |  |  | ROZPOCET | 0 | 0 | 0 | 0 | 0 | 1 | 0 | 4 | -98908859
50 | K | 621325103 | Oprava vnější vápenocementové hladké omítky složitosti 1 podhledů v rozsahu do 50% | m2 | 2006.72 |  | 0 |  |  | základní |  | 0 | 0.01899 | 38.1076 | 0 | 0 | 4 | K | 2 |  |  |  | ROZPOCET | 0 | 0 | 0 | 0 | 0 | 1 | 0 | 4 | -1134693357
| VV |  | 2190,62-183,9"odpočet soklu" |  | 2006.72 | [12 empty] | VV | 2 | 2 | True | 1 | ROZPOCET
51 | K | 622131121 | Penetrace akrylát-silikon vnějších stěn nanášená ručně | m2 | 2006.72 |  | 0 |  |  | základní |  | 0 | 0.00026 | 0.52175 | 0 | 0 | 4 | K | 2 |  |  |  | ROZPOCET | 0 | 0 | 0 | 0 | 0 | 1 | 0 | 4 | -1631456950
52 | K | 622135001 | Vyrovnání podkladu vnějších stěn maltou vápenocementovou tl do 10 mm | m2 | 2006.72 |  | 0 |  |  | základní |  | 0 | 0.02048 | 41.0976 | 0 | 0 | 4 | K | 2 |  |  |  | ROZPOCET | 0 | 0 | 0 | 0 | 0 | 1 | 0 | 4 | -706955630
53 | K | 622221011 | Montáž kontaktního zateplení vnějších stěn lepením a mechanickým kotvením desek z minerální vlny s podélnou orientací vláken tl do 80 mm | m2 | 1692.94 |  | 0 |  |  | základní |  | 0 | 0.00935 | 15.829 | 0 | 0 | 4 | K | 2 |  |  |  | ROZPOCET | 0 | 0 | 0 | 0 | 0 | 1 | 0 | 4 | 465589489
| VV |  | 2006,72-313,78 |  | 1692.94 | [12 empty] | VV | 2 | 2 | True | 1 | ROZPOCET
54 | M | 63151519 | deska tepelně izolační minerální kontaktních fasád podélné vlákno λ=0,036 tl 50mm | m2 | 1726.799 |  | 0 |  |  | základní |  | 0 | 0.0075 | 12.951 | 0 | 0 | 8 | M | 2 |  |  |  | ROZPOCET | 0 | 0 | 0 | 0 | 0 | 1 | 0 | 4 | 2021935218
| VV |  | 1692,94*1,02 'Přepočtené koeficientem množství |  | 1726.799 | [12 empty] | VV | 2 | 2 | False | 1 | ROZPOCET
55 | K | 622222061 | Montáž kontaktního zateplení vnějšího ostění, nadpraží nebo parapetu hl. špalety do 400 mm lepením desek z minerální vlny tl do 80 mm | m | 830.6 |  | 0 |  |  | základní |  | 0 | 0.00339 | 2.8157 | 0 | 0 | 4 | K | 2 |  |  |  | ROZPOCET | 0 | 0 | 0 | 0 | 0 | 1 | 0 | 4 | -917405697
| VV |  | 33*6,6+6*9+2*3,6+5*4,8+3+14*5,4"okna" |  | 381.6 | [12 empty] | VV | 2 | 2 | True | 0 | ROZPOCET
| VV |  | 8,4+6,3+2*5,1"dveře" |  | 24.9 | [12 empty] | VV | 2 | 2 | True | 0 | ROZPOCET
| VV |  | Mezisoučet fasáda u kolejí |  | 406.5 | [12 empty] | VV | 2 | 3 | True | 0 | ROZPOCET
| VV |  | 3*5,4+2,6"okna" |  | 18.8 | [12 empty] | VV | 2 | 2 | True | 0 | ROZPOCET
| VV |  | 4,9"dveře" |  | 4.9 | [12 empty] | VV | 2 | 2 | True | 0 | ROZPOCET
| VV |  | Mezisoučet fasáda bok parkoviště" |  | 23.7 | [12 empty] | VV | 2 | 3 | True | 0 | ROZPOCET
| VV |  | 7*6,6 |  | 46.2 | [12 empty] | VV | 2 | 2 | True | 0 | ROZPOCET
| VV |  | Mezisoučet fasáda bok opěrná zeď |  | 46.2 | [12 empty] | VV | 2 | 3 | True | 0 | ROZPOCET
| VV |  | 16*3,6+18*4,8+5*3+8*3,6+21*6,6"okna" |  | 326.4 | [12 empty] | VV | 2 | 2 | True | 0 | ROZPOCET
| VV |  | 7,8"dveře" |  | 7.8 | [12 empty] | VV | 2 | 2 | True | 0 | ROZPOCET
| VV |  | Mezisoučet fasáda u komunikace |  | 334.2 | [12 empty] | VV | 2 | 3 | True | 0 | ROZPOCET
| VV |  | 4*5"dveře" |  | 20 | [12 empty] | VV | 2 | 2 | True | 0 | ROZPOCET
| VV |  | Mezisoučet střecha |  | 20 | [12 empty] | VV | 2 | 3 | True | 0 | ROZPOCET
| VV |  | Součet |  | 830.6 | [12 empty] | VV | 2 | 4 | True | 1 | ROZPOCET
56 | M | ISV.8592248026338 | Isover TF PROFI 50mm, λD = 0,036 (W·m-1·K-1),1000x600x50mm(pro izolaci ostění), pevnost v tahu TR 10kPa, fasádní minerální izolace s podélným vláknem. | m2 | 274.098 |  | 0 |  |  | základní |  | 0 | 0.0075 | 2.0557 | 0 | 0 | 8 | M | 2 |  |  |  | ROZPOCET | 0 | 0 | 0 | 0 | 0 | 1 | 0 | 4 | 690655699
| VV |  | 830,6*0,3 |  | 249.18 | [12 empty] | VV | 2 | 2 | True | 1 | ROZPOCET
| VV |  | 249,18*1,1 'Přepočtené koeficientem množství |  | 274.098 | [12 empty] | VV | 2 | 2 | False | 1 | ROZPOCET
57 | K | 622251105 | Příplatek k cenám kontaktního zateplení stěn za použití tepelněizolačních zátek z minerální vlny | m2 | 1967.038 |  | 0 |  |  | základní |  | 0 | 6e-05 | 0.11802 | 0 | 0 | 4 | K | 2 |  |  |  | ROZPOCET | 0 | 0 | 0 | 0 | 0 | 1 | 0 | 4 | -1058956761
| VV |  | 1692,94+274,098 |  | 1967.038 | [12 empty] | VV | 2 | 2 | True | 1 | ROZPOCET
58 | K | 622272011 | Montáž odvětrávané fasády stěn nýtováním na ocelový rošt tepelná izolace tl. 60 mm | m2 | 152.32 |  | 0 |  |  | základní |  | 0 | 0.00666 | 1.0145 | 0 | 0 | 4 | K | 2 |  |  |  | ROZPOCET | 0 | 0 | 0 | 0 | 0 | 1 | 0 | 4 | -149003963
| P |  | Poznámka k položce: Jedná se o kompletní podkladovou konstrukci napojenou na stávající nosnou konstrukci předsazeného bývalého dispečerského pracoviště z obkladových panelů. Konstrukce se vhodně upraví včetně detailů napojení. | [14 empty] | P | 2
| VV |  | 13,2*8+2*1,6*8+13,2*1,6"dispečerské pracoviště" |  | 152.32 | [12 empty] | VV | 2 | 2 | True | 1 | ROZPOCET
59 | M | 59590735 | deska cementotřísková bez povrchové úpravy tl 8mm | m2 | 190.4 |  | 0 |  |  | základní |  | 0 | 0.0114 | 2.1706 | 0 | 0 | 8 | M | 2 |  |  |  | ROZPOCET | 0 | 0 | 0 | 0 | 0 | 1 | 0 | 4 | 1390930325
| VV |  | 152,32*1,25 'Přepočtené koeficientem množství |  | 190.4 | [12 empty] | VV | 2 | 2 | False | 1 | ROZPOCET
60 | K | 622142001 | Potažení vnějších stěn sklovláknitým pletivem vtlačeným do tenkovrstvé hmoty | m2 | 2006.72 |  | 0 |  |  | základní |  | 0 | 0.00438 | 8.7894 | 0 | 0 | 4 | K | 2 |  |  |  | ROZPOCET | 0 | 0 | 0 | 0 | 0 | 1 | 0 | 4 | 345566572
61 | K | 629999031R | Příplatek za použití plastových nebo pozinkovaných profilů s tkaninou | m2 | 2006.72 |  | 0 |  |  | základní |  | 0 | 0.00013 | 0.26087 | 0 | 0 | 4 | K | 2 |  |  |  | ROZPOCET | 0 | 0 | 0 | 0 | 0 | 1 | 0 | 4 | -1582150844
| P |  | Poznámka k položce: Budou použity rohové Al. lišty, plastové parapetní profily, plastové okenní profily s okapnicí, zakončovací profil pod omítku s okapničkou - sokl, začišťovací profily s tkaninou (APU lišty), dilatační profily, Pz zakládací soklové profily aj. Jedná se o kompletní dodávku systémového řešení profilů pro kompletní souvrství fasády včetně všech souvrství a zateplení. | [14 empty] | P | 2
62 | K | 622541011 | Tenkovrstvá silikonsilikátová zrnitá omítka tl. 1,5 mm včetně penetrace vnějších stěn | m2 | 2006.72 |  | 0 |  |  | základní |  | 0 | 0.00268 | 5.378 | 0 | 0 | 4 | K | 2 |  |  |  | ROZPOCET | 0 | 0 | 0 | 0 | 0 | 1 | 0 | 4 | -1956524101
| P |  | Poznámka k položce: předpokládá se vícebarevné řešení fasády, bude vyvzorkováno a odsouhlaseno na místě | [14 empty] | P | 2
63 | K | 98531111R | Reprofilace soklu cementovými sanačními maltami vč. ošetření podkladu vyztužení a ukotvení, doplnění a vyrovnání po odbourání stávajícího obkladu | m2 | 183.9 |  | 0 |  |  | základní |  | 0 | 0.01943 | 3.5732 | 0 | 0 | 4 | K | 2 |  |  |  | ROZPOCET | 0 | 0 | 0 | 0 | 0 | 1 | 0 | 4 | 59421372
| VV |  | (42+6*2+2*13,3+42)*1,5 |  | 183.9 | [12 empty] | VV | 2 | 2 | True | 1 | ROZPOCET
64 | K | 622511111 | Tenkovrstvá mozaiková střednězrnná omítka včetně penetrace vnějších stěn | m2 | 183.9 |  | 0 |  |  | základní |  | 0 | 0.00628 | 1.1549 | 0 | 0 | 4 | K | 2 |  |  |  | ROZPOCET | 0 | 0 | 0 | 0 | 0 | 1 | 0 | 4 | -601208303
| P |  | Poznámka k položce: barevná, odstín dle vyvzorkování na místě | [14 empty] | P | 2
65 | K | 629135102 | Vyrovnávací vrstva pod klempířské prvky z MC š do 300 mm kompletní příprava pro osazení nových klempířských prvků (dobetonování parapetů, atik aj.) | m | 331.3 |  | 0 |  |  | základní |  | 0 | 0.02065 | 6.8413 | 0 | 0 | 4 | K | 2 |  |  |  | ROZPOCET | 0 | 0 | 0 | 0 | 0 | 1 | 0 | 4 | 1869777434
| VV |  | 33*1,5+6*3,6+2*0,9+5*1,5+0,6+14*0,9"parapety u kolejí" |  | 93.6 | [12 empty] | VV | 2 | 2 | True | 0 | ROZPOCET
| VV |  | 3*0,9+1"parapety bok parkoviště" |  | 3.7 | [12 empty] | VV | 2 | 2 | True | 0 | ROZPOCET
| VV |  | 7*1,5"parapety bok opěrná zeď" |  | 10.5 | [12 empty] | VV | 2 | 2 | True | 0 | ROZPOCET
| VV |  | 16*0,9+18*1,5+5*0,6+8*0,9+21*1,5"parapety od komunikace" |  | 83.1 | [12 empty] | VV | 2 | 2 | True | 0 | ROZPOCET
| VV |  | 2*42+4*13,3+2*1,6"atiky" |  | 140.4 | [12 empty] | VV | 2 | 2 | True | 0 | ROZPOCET
| VV |  | Součet |  | 331.3 | [12 empty] | VV | 2 | 4 | True | 1 | ROZPOCET
66 | K | 644941111 | Osazování ventilačních mřížek včetně rámu | kus | 66 |  | 0 |  |  | základní |  | 0 | 0 | 0 | 0 | 0 | 4 | K | 2 |  |  |  | ROZPOCET | 0 | 0 | 0 | 0 | 0 | 1 | 0 | 4 | 340195783
| VV |  | 4+2+3+2+1+12"mřížky u kolejí" |  | 24 | [12 empty] | VV | 2 | 2 | True | 0 | ROZPOCET
| VV |  | 5+1"mřížky bok u opěrné zdi" |  | 6 | [12 empty] | VV | 2 | 2 | True | 0 | ROZPOCET
| VV |  | 5+5+20"mřížky u komunikace" |  | 30 | [12 empty] | VV | 2 | 2 | True | 0 | ROZPOCET
| VV |  | 1+1"mřížky střecha" |  | 2 | [12 empty] | VV | 2 | 2 | True | 0 | ROZPOCET
| VV |  | 2+2"odtoky angl. dvorky" |  | 4 | [12 empty] | VV | 2 | 2 | True | 0 | ROZPOCET
| VV |  | Součet |  | 66 | [12 empty] | VV | 2 | 4 | True | 1 | ROZPOCET
67 | M | 15945250R | mřížka větrací včetně osazovacího rámu, výplň plech děrovaný tahokov 2,0x1,3/0,4/0,3, materiál nerez | m2 | 26.268 |  | 0 |  |  | základní |  | 0 | 0.0012 | 0.031522 | 0 | 0 | 8 | M | 2 |  |  |  | ROZPOCET | 0 | 0 | 0 | 0 | 0 | 1 | 0 | 4 | -449996501
| P |  | Poznámka k položce: Jedná se o ukončení stávajících ponechávaných větracích mřížek s protidešťovou žaluzií na nové fasádě. | [14 empty] | P | 2
| VV |  | 4*1*0,8+2*1*1+3*0,3*0,6+2*1*0,5+1*0,8*0,5+12*0,3*0,9"u kolejí" |  | 10.38 | [12 empty] | VV | 2 | 2 | True | 0 | ROZPOCET
| VV |  | 5*0,3*0,6+1*0,8"bok u opěrné zdi" |  | 1.7 | [12 empty] | VV | 2 | 2 | True | 0 | ROZPOCET
| VV |  | 5*0,3*0,6+5*1*0,8+20*0,3*0,9"od komunikace" |  | 10.3 | [12 empty] | VV | 2 | 2 | True | 0 | ROZPOCET
| VV |  | 1*1+0,5*1"střecha" |  | 1.5 | [12 empty] | VV | 2 | 2 | True | 0 | ROZPOCET
| VV |  | Součet |  | 23.88 | [12 empty] | VV | 2 | 4 | True | 1 | ROZPOCET
| VV |  | 23,88*1,1 'Přepočtené koeficientem množství |  | 26.268 | [12 empty] | VV | 2 | 2 | False | 1 | ROZPOCET
68 | M | OSM.112080 | HTGL trubka hl.DN 50x1,8/5000, vhodně ukončená - odtok vody z vyzděných angl. dvorků odvětrání krytu | kus | 4 |  | 0 |  |  | základní |  | 0 | 0.0014 | 0.0056 | 0 | 0 | 8 | M | 2 |  |  |  | ROZPOCET | 0 | 0 | 0 | 0 | 0 | 1 | 0 | 4 | 747142822
69 | K | 460270136R | Výměna skříně plechové skříně HUP - střecha | kus | 1 |  | 0 |  |  | základní |  | 0 | 1.6542 | 1.6542 | 0 | 0 | 64 | K | 2 |  |  |  | ROZPOCET | 0 | 0 | 0 | 0 | 0 | 1 | 0 | 64 | -30076888
| D | 9 | Ostatní konstrukce a práce-bourání |  |  |  | 0 |  |  |  |  | 0 |  | 24.2821 |  | 156.9764 | 1 | D | 1 |  |  |  | ROZPOCET | [6 empty] | 0
70 | K | 000000001.1 | Opatření nutná k opravám v blízkosti elektrického a sdělovacího vedení (převěsy na fasádě) - kompletní vč. zabezpečení, projednání a objednání u provozovatele vedení | kpl | 1 |  | 0 |  |  | základní |  | 0 | 0 | 0 | 0 | 0 | 512 | K | 2 |  |  |  | ROZPOCET | 0 | 0 | 0 | 0 | 0 | 1 | 0 | 512 | -873345327
71 | K | 000000001.12 | D+M orientačního a informačního systému dle Směrnice SŽDC č. 118 a grafického manuálu (označení vstupů) | kus | 6 |  | 0 |  |  | základní |  | 0 | 0 | 0 | 0 | 0 | 512 | K | 2 |  |  |  | ROZPOCET | 0 | 0 | 0 | 0 | 0 | 1 | 0 | 512 | -365119555
72 | K | 000000003.1.1 | Demontáž, zpětná montáž a nová povrchová úprava konzol, schránek, spínačů, čidel, čteček karet, kamer, vstupních tabel, antén, dvířek rozvodn. skříní a ost. kcí při opravě fasády vč. prověření a případného trvalého zrušení a zapravení již nepotřebných kcí | kpl | 1 |  | 0 |  |  | základní |  | 0 | 0 | 0 | 0 | 0 | 4 | K | 2 |  |  |  | ROZPOCET | 0 | 0 | 0 | 0 | 0 | 1 | 0 | 4 | -1240329755
73 | K | 942111121 | Montáž lešení vysunutého trubkového s podepřením v do 20 m | m2 | 150 |  | 0 |  |  | základní |  | 0 | 0 | 0 | 0 | 0 | 4 | K | 2 |  |  |  | ROZPOCET | 0 | 0 | 0 | 0 | 0 | 1 | 0 | 4 | -1992320586
74 | K | 942111221 | Příplatek k lešení vysunutému trubkovému s podepřením v do 30 m za první a ZKD den použití | m2 | 18000 |  | 0 |  |  | základní |  | 0 | 0 | 0 | 0 | 0 | 4 | K | 2 |  |  |  | ROZPOCET | 0 | 0 | 0 | 0 | 0 | 1 | 0 | 4 | -1764607005
| VV |  | 150*120 'Přepočtené koeficientem množství |  | 18000 | [12 empty] | VV | 2 | 2 | False | 1 | ROZPOCET
75 | K | 942111821 | Demontáž lešení vysunutého trubkového s podepřením v 20 m | m2 | 150 |  | 0 |  |  | základní |  | 0 | 0 | 0 | 0 | 0 | 4 | K | 2 |  |  |  | ROZPOCET | 0 | 0 | 0 | 0 | 0 | 1 | 0 | 4 | 272537737
76 | K | 99701301R | Vyklizení suti a komunálního odpadu z prostorů přes 15 m2 s naložením, odvozem a likvidací | m3 | 20 |  | 0 |  |  | základní |  | 0 | 0 | 0 | 0 | 0 | 4 | K | 2 |  |  |  | ROZPOCET | 0 | 0 | 0 | 0 | 0 | 1 | 0 | 4 | -878350573
| VV |  | 20"úklid okolí" |  | 20 | [12 empty] | VV | 2 | 2 | True | 1 | ROZPOCET
77 | K | 113201111 | Vytrhání obrub chodníkových ležatých | m | 15 |  | 0 |  |  | základní |  | 0 | 0 | 0 | 0.23 | 3.45 | 4 | K | 2 |  |  |  | ROZPOCET | 0 | 0 | 0 | 0 | 0 | 1 | 0 | 4 | -492053021
78 | K | 911121111 | Montáž zábradlí ocelového přichyceného vruty do betonového podkladu | m | 2.6 |  | 0 |  |  | základní |  | 0 | 0.00074 | 0.001924 | 0 | 0 | 4 | K | 2 |  |  |  | ROZPOCET | 0 | 0 | 0 | 0 | 0 | 1 | 0 | 4 | -170751294
| VV |  | 3,5-0,9"doplnění zábradlí u svodidel pro vstupní branku" |  | 2.6 | [12 empty] | VV | 2 | 2 | True | 1 | ROZPOCET
79 | M | 55391534 | zábradelní systém Pz s výplní ze svislých ocelových tyčí ZSNH4/H2 kompletní provedení včetně rámu a nosných sloupků | m | 2.6 |  | 0 |  |  | základní |  | 0 | 0.0705 | 0.1833 | 0 | 0 | 8 | M | 2 |  |  |  | ROZPOCET | 0 | 0 | 0 | 0 | 0 | 1 | 0 | 4 | -2063080245
80 | K | 91112111R | D+M vstupní branky 90x120cm, povrch žárový zinek, vzhled sjednocený se zábradlím, kompletní provedení včetně sloupků, dorazu, pantů, kování a el. zámku pro ovládání čtečkou a el. vrátným, vložkový zámek pro možnost mechanického odemknutí aj. | soubor | 1 |  | 0 |  |  | základní |  | 0 | 0.00074 | 0.00074 | 0 | 0 | 4 | K | 2 |  |  |  | ROZPOCET | 0 | 0 | 0 | 0 | 0 | 1 | 0 | 4 | -322378409
81 | K | 91112112R | Úprava stávajícího betonového žlabu před vstupem - odstranění podlahového plechu, seříznutí živice, usazení rámu a výplně z pororoštu, úprava styku s komunikací, zabezpečení proti odcizení, povrch. úprava žárový zinek | m2 | 1.75 |  | 0 |  |  | základní |  | 0 | 0.00074 | 0.001295 | 0 | 0 | 4 | K | 2 |  |  |  | ROZPOCET | 0 | 0 | 0 | 0 | 0 | 1 | 0 | 4 | 1277679932
| VV |  | 3,5*0,5 |  | 1.75 | [12 empty] | VV | 2 | 2 | True | 1 | ROZPOCET
82 | K | 915331111.1 | Předformátované vodorovné dopravní značení čára šířky 50mm - hrana | m | 35.7 |  | 0 |  |  | základní |  | 0 | 0 | 0 | 0 | 0 | 4 | K | 2 |  |  |  | ROZPOCET | 0 | 0 | 0 | 0 | 0 | 1 | 0 | 4 | -227890275
| VV |  | 3,5"vstup z komunikace" |  | 3.5 | [12 empty] | VV | 2 | 2 | True | 0 | ROZPOCET
| VV |  | 2*2"schodiště hlavní vstup" |  | 4 | [12 empty] | VV | 2 | 2 | True | 0 | ROZPOCET
| VV |  | 2,2"hlavní vstup" |  | 2.2 | [12 empty] | VV | 2 | 2 | True | 0 | ROZPOCET
| VV |  | 2*2"vstup bok" |  | 4 | [12 empty] | VV | 2 | 2 | True | 0 | ROZPOCET
| VV |  | 2*1,5"schodiště vstup 1NP" |  | 3 | [12 empty] | VV | 2 | 2 | True | 0 | ROZPOCET
| VV |  | 3+2*1,5"podesta vstup 1NP" |  | 6 | [12 empty] | VV | 2 | 2 | True | 0 | ROZPOCET
| VV |  | 8+2*1,5"rampa rozvodna" |  | 11 | [12 empty] | VV | 2 | 2 | True | 0 | ROZPOCET
| VV |  | 2*1"schodiště rampa" |  | 2 | [12 empty] | VV | 2 | 2 | True | 0 | ROZPOCET
| VV |  | Součet |  | 35.7 | [12 empty] | VV | 2 | 4 | True | 1 | ROZPOCET
83 | K | 935112111 | Osazení příkopového žlabu do betonu tl 100 mm z betonových tvárnic š 500 mm | m | 56.3 |  | 0 |  |  | základní |  | 0 | 0.13096 | 7.373 | 0 | 0 | 4 | K | 2 |  |  |  | ROZPOCET | 0 | 0 | 0 | 0 | 0 | 1 | 0 | 4 | 17988511
| VV |  | 43+13,3"zadlážděné plochy u opěrné zdi" |  | 56.3 | [12 empty] | VV | 2 | 2 | True | 1 | ROZPOCET
84 | M | 59227051 | žlabovka příkopová betonová 300x800x170mm | m | 61.93 |  | 0 |  |  | základní |  | 0 | 0.12726 | 7.8812 | 0 | 0 | 8 | M | 2 |  |  |  | ROZPOCET | 0 | 0 | 0 | 0 | 0 | 1 | 0 | 4 | 1436271556
| VV |  | 56,3*1,1 'Přepočtené koeficientem množství |  | 61.93 | [12 empty] | VV | 2 | 2 | False | 1 | ROZPOCET
85 | K | 93694511 | Osazení smaltovaných plechových tabulek s číslem popisným | kus | 1 |  | 0 |  |  | základní |  | 0 | 0.01175 | 0.01175 | 0 | 0 | 4 | K | 2 |  |  |  | ROZPOCET | 0 | 0 | 0 | 0 | 0 | 1 | 0 | 4 | -1748487104
86 | M | 4041355R | smaltovaná tabulka s číslem popisným/evidenčním | kus | 1 |  | 0 |  |  | základní |  | 0 | 0.003 | 0.003 | 0 | 0 | 8 | M | 2 |  |  |  | ROZPOCET | 0 | 0 | 0 | 0 | 0 | 1 | 0 | 4 | 599816159
87 | K | 941111132 | Montáž lešení řadového trubkového lehkého s podlahami zatížení do 200 kg/m2 š do 1,5 m v do 25 m | m2 | 2526.7 |  | 0 |  |  | základní |  | 0 | 0 | 0 | 0 | 0 | 4 | K | 2 |  |  |  | ROZPOCET | 0 | 0 | 0 | 0 | 0 | 1 | 0 | 4 | -30891732
| VV |  | 2*45*19+2*13,3*19+2*13,3*5,5+2*15*5,5 |  | 2526.7 | [12 empty] | VV | 2 | 2 | True | 1 | ROZPOCET
88 | K | 941111232 | Příplatek k lešení řadovému trubkovému lehkému s podlahami š 1,5 m v 25 m za první a ZKD den použití | m2 | 303204 |  | 0 |  |  | základní |  | 0 | 0 | 0 | 0 | 0 | 4 | K | 2 |  |  |  | ROZPOCET | 0 | 0 | 0 | 0 | 0 | 1 | 0 | 4 | 1797673648
| VV |  | 2526,7*120 'Přepočtené koeficientem množství |  | 303204 | [12 empty] | VV | 2 | 2 | False | 1 | ROZPOCET
89 | K | 941111832 | Demontáž lešení řadového trubkového lehkého s podlahami zatížení do 200 kg/m2 š do 1,5 m v do 25 m | m2 | 2526.7 |  | 0 |  |  | základní |  | 0 | 0 | 0 | 0 | 0 | 4 | K | 2 |  |  |  | ROZPOCET | 0 | 0 | 0 | 0 | 0 | 1 | 0 | 4 | 1003525761
90 | K | 944111121 | Montáž ochranného zábradlí trubkového vnitřního na lešeňových konstrukcích jednotyčového | m | 1062 |  | 0 |  |  | základní |  | 0 | 0 | 0 | 0 | 0 | 4 | K | 2 |  |  |  | ROZPOCET | 0 | 0 | 0 | 0 | 0 | 1 | 0 | 4 | -170335070
| VV |  | 9*118 |  | 1062 | [12 empty] | VV | 2 | 2 | True | 1 | ROZPOCET
91 | K | 944111221 | Příplatek k ochrannému zábradlí trubkovému vnitřnímu jednotyčovému za první a ZKD den použití | m | 127440 |  | 0 |  |  | základní |  | 0 | 0 | 0 | 0 | 0 | 4 | K | 2 |  |  |  | ROZPOCET | 0 | 0 | 0 | 0 | 0 | 1 | 0 | 4 | 1950673075
| VV |  | 1062*120 'Přepočtené koeficientem množství |  | 127440 | [12 empty] | VV | 2 | 2 | False | 1 | ROZPOCET
92 | K | 944511111 | Montáž ochranné sítě z textilie z umělých vláken | m2 | 2526.7 |  | 0 |  |  | základní |  | 0 | 0 | 0 | 0 | 0 | 4 | K | 2 |  |  |  | ROZPOCET | 0 | 0 | 0 | 0 | 0 | 1 | 0 | 4 | -709865790
93 | K | 944511211 | Příplatek k ochranné síti za první a ZKD den použití | m2 | 303204 |  | 0 |  |  | základní |  | 0 | 0 | 0 | 0 | 0 | 4 | K | 2 |  |  |  | ROZPOCET | 0 | 0 | 0 | 0 | 0 | 1 | 0 | 4 | 1289931588
| VV |  | 2526,7*120 'Přepočtené koeficientem množství |  | 303204 | [12 empty] | VV | 2 | 2 | False | 1 | ROZPOCET
94 | K | 944511811 | Demontáž ochranné sítě z textilie z umělých vláken | m2 | 2526.7 |  | 0 |  |  | základní |  | 0 | 0 | 0 | 0 | 0 | 4 | K | 2 |  |  |  | ROZPOCET | 0 | 0 | 0 | 0 | 0 | 1 | 0 | 4 | 999183422
95 | K | 944711112 | Montáž záchytné stříšky š do 2 m | m | 118 |  | 0 |  |  | základní |  | 0 | 0 | 0 | 0 | 0 | 4 | K | 2 |  |  |  | ROZPOCET | 0 | 0 | 0 | 0 | 0 | 1 | 0 | 4 | 1608307629
96 | K | 944711212 | Příplatek k záchytné stříšce š do 2 m za první a ZKD den použití | m | 14160 |  | 0 |  |  | základní |  | 0 | 0 | 0 | 0 | 0 | 4 | K | 2 |  |  |  | ROZPOCET | 0 | 0 | 0 | 0 | 0 | 1 | 0 | 4 | 1531899629
| VV |  | 118*120 'Přepočtené koeficientem množství |  | 14160 | [12 empty] | VV | 2 | 2 | False | 1 | ROZPOCET
97 | K | 944711812 | Demontáž záchytné stříšky š do 2 m | m | 118 |  | 0 |  |  | základní |  | 0 | 0 | 0 | 0 | 0 | 4 | K | 2 |  |  |  | ROZPOCET | 0 | 0 | 0 | 0 | 0 | 1 | 0 | 4 | 125197609
98 | K | 949521112 | Montáž podchodu u dílcových lešení š do 2 m | m | 24 |  | 0 |  |  | základní |  | 0 | 0 | 0 | 0 | 0 | 4 | K | 2 |  |  |  | ROZPOCET | 0 | 0 | 0 | 0 | 0 | 1 | 0 | 4 | -1012881888
| VV |  | 6*4"vstupy" |  | 24 | [12 empty] | VV | 2 | 2 | True | 1 | ROZPOCET
99 | K | 949521212 | Příplatek k podchodu u dílcových lešení š do 2 m za první a ZKD den použití | m | 2880 |  | 0 |  |  | základní |  | 0 | 0 | 0 | 0 | 0 | 4 | K | 2 |  |  |  | ROZPOCET | 0 | 0 | 0 | 0 | 0 | 1 | 0 | 4 | -1413402690
| VV |  | 24*120 'Přepočtené koeficientem množství |  | 2880 | [12 empty] | VV | 2 | 2 | False | 1 | ROZPOCET
100 | K | 949521812 | Demontáž podchodu u dílcových lešení š do 2 m | m | 24 |  | 0 |  |  | základní |  | 0 | 0 | 0 | 0 | 0 | 4 | K | 2 |  |  |  | ROZPOCET | 0 | 0 | 0 | 0 | 0 | 1 | 0 | 4 | -606333489
101 | K | 952901107R | Čištění budov při provádění oprav a udržovacích prací oken , dveří a konstrukcí | m2 | 313.78 |  | 0 |  |  | základní |  | 0 | 2e-05 | 0.0062756 | 0 | 0 | 4 | K | 2 |  |  |  | ROZPOCET | 0 | 0 | 0 | 0 | 0 | 1 | 0 | 4 | 882043449
102 | K | 966072811 | Rozebrání rámového oplocení na ocelové sloupky výšky do 2m | m | 2 |  | 0 |  |  | základní |  | 0 | 0 | 0 | 0.00925 | 0.0185 | 4 | K | 2 |  |  |  | ROZPOCET | 0 | 0 | 0 | 0 | 0 | 1 | 0 | 4 | -1231070890
103 | K | 966073811 | Rozebrání vrat a vrátek k oplocení plochy do 6 m2 | kus | 2 |  | 0 |  |  | základní |  | 0 | 0 | 0 | 0.21 | 0.42 | 4 | K | 2 |  |  |  | ROZPOCET | 0 | 0 | 0 | 0 | 0 | 1 | 0 | 4 | 944477306
104 | K | 968072455 | Vybourání kovových dveřních zárubní včetně křídel pl do 2 m2 | m2 | 16.4 |  | 0 |  |  | základní |  | 0 | 0 | 0 | 0.076 | 1.2464 | 4 | K | 2 |  |  |  | ROZPOCET | 0 | 0 | 0 | 0 | 0 | 1 | 0 | 4 | 1497273443
| VV |  | 2*1,1*2"ocelové dveře rozvodna 1NP" |  | 4.4 | [12 empty] | VV | 2 | 2 | True | 0 | ROZPOCET
| VV |  | 6*1*2"dveře střecha (vstupy dvojité)" |  | 12 | [12 empty] | VV | 2 | 2 | True | 0 | ROZPOCET
| VV |  | Součet |  | 16.4 | [12 empty] | VV | 2 | 4 | True | 1 | ROZPOCET
105 | K | 977151113 | Jádrové vrty diamantovými korunkami do D 50 mm do stavebních materiálů | m | 1.2 |  | 0 |  |  | základní |  | 0 | 0.00048 | 0.000576 | 0.008 | 0.0096 | 4 | K | 2 |  |  |  | ROZPOCET | 0 | 0 | 0 | 0 | 0 | 1 | 0 | 4 | 1978187401
| VV |  | 4*0,3"odvodnění anglických dvorků" |  | 1.2 | [12 empty] | VV | 2 | 2 | True | 1 | ROZPOCET
106 | K | 978015361 | Otlučení (osekání) vnější vápenné nebo vápenocementové omítky stupně členitosti 1 a 2 rozsahu do 50% | m2 | 2006.72 |  | 0 |  |  | základní |  | 0 | 0 | 0 | 0.029 | 58.1949 | 4 | K | 2 |  |  |  | ROZPOCET | 0 | 0 | 0 | 0 | 0 | 1 | 0 | 4 | -1996791886
107 | K | 978057361 | Odsekání obkladů ze stupnic schodišťových konstrukcí z keramických dlaždic plochy přes 1 m2 | m | 14 |  | 0 |  |  | základní |  | 0 | 0 | 0 | 0.006 | 0.084 | 4 | K | 2 |  |  |  | ROZPOCET | 0 | 0 | 0 | 0 | 0 | 1 | 0 | 4 | 1462629738
| VV |  | 7*2"ponechávané schodiště hlavní vstup" |  | 14 | [12 empty] | VV | 2 | 2 | True | 1 | ROZPOCET
108 | K | 965081213 | Bourání podlah z dlaždic keramických nebo xylolitových tl do 10 mm plochy přes 1 m2 | m2 | 52.34 |  | 0 |  |  | základní |  | 0 | 0 | 0 | 0.035 | 1.8319 | 4 | K | 2 |  |  |  | ROZPOCET | 0 | 0 | 0 | 0 | 0 | 1 | 0 | 4 | -612066743
| VV |  | 22,6*2"hlavní schodiště a rampa od komunikace" |  | 45.2 | [12 empty] | VV | 2 | 2 | True | 0 | ROZPOCET
| VV |  | 1,2*2,2"zádveří hlavní vstup" |  | 2.64 | [12 empty] | VV | 2 | 2 | True | 0 | ROZPOCET
| VV |  | 3*1,5"podesta 1NP" |  | 4.5 | [12 empty] | VV | 2 | 2 | True | 0 | ROZPOCET
| VV |  | Součet |  | 52.34 | [12 empty] | VV | 2 | 4 | True | 1 | ROZPOCET
109 | K | 965042241 | Bourání podkladů pod dlažby nebo mazanin betonových nebo z litého asfaltu tl přes 100 mm pl pře 4 m2 | m3 | 6.78 |  | 0 |  |  | základní |  | 0 | 0 | 0 | 2.2 | 14.916 | 4 | K | 2 |  |  |  | ROZPOCET | 0 | 0 | 0 | 0 | 0 | 1 | 0 | 4 | -533636845
| VV |  | 22,6*2*0,15"rampa a schodiště hlavní vstup" |  | 6.78 | [12 empty] | VV | 2 | 2 | True | 1 | ROZPOCET
110 | K | 978059641 | Odsekání a odebrání obkladů stěn z vnějších obkládaček plochy přes 1 m2 | m2 | 183.9 |  | 0 |  |  | základní |  | 0 | 0 | 0 | 0.089 | 16.3671 | 4 | K | 2 |  |  |  | ROZPOCET | 0 | 0 | 0 | 0 | 0 | 1 | 0 | 4 | 21212977
111 | K | 963053935 | Bourání ocelobetonových schodů a podest včetně zábradlí | m2 | 15.8 |  | 0 |  |  | základní |  | 0 | 0 | 0 | 0.36 | 5.688 | 4 | K | 2 |  |  |  | ROZPOCET | 0 | 0 | 0 | 0 | 0 | 1 | 0 | 4 | -746900693
| VV |  | 5*1,5"vstup 1NP u kolejí" |  | 7.5 | [12 empty] | VV | 2 | 2 | True | 0 | ROZPOCET
| VV |  | 1*2"schodiště rampa" |  | 2 | [12 empty] | VV | 2 | 2 | True | 0 | ROZPOCET
| VV |  | 3*2,1"vstup bok" |  | 6.3 | [12 empty] | VV | 2 | 2 | True | 0 | ROZPOCET
| VV |  | Součet |  | 15.8 | [12 empty] | VV | 2 | 4 | True | 1 | ROZPOCET
112 | K | 981511118R | Demolice konstrukcí objektů postupným rozebíráním - zastřešení venkovního schodiště | m3 | 42.75 |  | 0 |  |  | základní |  | 0 | 0 | 0 | 0.8 | 34.2 | 4 | K | 2 |  |  |  | ROZPOCET | 0 | 0 | 0 | 0 | 0 | 1 | 0 | 4 | -171904955
| VV |  | 22,5*3*0,5"hlavní vstup" |  | 33.75 | [12 empty] | VV | 2 | 2 | True | 0 | ROZPOCET
| VV |  | 3*2*0,5"vstup bok" |  | 3 | [12 empty] | VV | 2 | 2 | True | 0 | ROZPOCET
| VV |  | 8*1,5*0,5"vstup od kolejí" |  | 6 | [12 empty] | VV | 2 | 2 | True | 0 | ROZPOCET
| VV |  | Součet |  | 42.75 | [12 empty] | VV | 2 | 4 | True | 1 | ROZPOCET
113 | K | 962071711 | Bourání kovových, litinových nebo nýtovaných sloupů s patkou a hlavicí | t | 12.465 |  | 0 |  |  | základní |  | 0 | 0 | 0 | 1 | 12.465 | 512 | K | 2 |  |  |  | ROZPOCET | 0 | 0 | 0 | 0 | 0 | 1 | 0 | 512 | -791556054
| VV |  | 5*6,4*0,09"sloupy hlavní vstup" |  | 2.88 | [12 empty] | VV | 2 | 2 | True | 0 | ROZPOCET
| VV |  | 2*12*0,09"sloupy vstup bok" |  | 2.16 | [12 empty] | VV | 2 | 2 | True | 0 | ROZPOCET
| VV |  | 4*12*0,09"sloupy vstup 1NP" |  | 4.32 | [12 empty] | VV | 2 | 2 | True | 0 | ROZPOCET
| VV |  | 4*4*0,18"odvětrání kryt" |  | 2.88 | [12 empty] | VV | 2 | 2 | True | 0 | ROZPOCET
| VV |  | 5*0,045"rušené odvětrání kabelovod" |  | 0.225 | [12 empty] | VV | 2 | 2 | True | 0 | ROZPOCET
| VV |  | Součet |  | 12.465 | [12 empty] | VV | 2 | 4 | True | 1 | ROZPOCET
114 | K | 985112112 | Odsekání degradovaného betonu stěn tl do 30 mm | m2 | 67.5 |  | 0 |  |  | základní |  | 0 | 0 | 0 | 0.066 | 4.455 | 4 | K | 2 |  |  |  | ROZPOCET | 0 | 0 | 0 | 0 | 0 | 1 | 0 | 4 | -1986075101
| VV |  | 22,5*3"zídka hlavní vstup" |  | 67.5 | [12 empty] | VV | 2 | 2 | True | 1 | ROZPOCET
115 | K | 985112113 | Odsekání degradovaného betonu stěn a podlah tl do 50 mm | m2 | 33 |  | 0 |  |  | základní |  | 0 | 0 | 0 | 0.11 | 3.63 | 4 | K | 2 |  |  |  | ROZPOCET | 0 | 0 | 0 | 0 | 0 | 1 | 0 | 4 | 1974568941
| VV |  | (8+2*1,5)*1,5+8*1,5"rampa rozvodna" |  | 28.5 | [12 empty] | VV | 2 | 2 | True | 0 | ROZPOCET
| VV |  | 3*1,5"podesta 1NP" |  | 4.5 | [12 empty] | VV | 2 | 2 | True | 0 | ROZPOCET
| VV |  | Součet |  | 33 | [12 empty] | VV | 2 | 4 | True | 1 | ROZPOCET
116 | K | 985131111 | Očištění ploch stěn, rubu kleneb a podlah tlakovou vodou | m2 | 100.5 |  | 0 |  |  | základní |  | 0 | 0 | 0 | 0 | 0 | 4 | K | 2 |  |  |  | ROZPOCET | 0 | 0 | 0 | 0 | 0 | 1 | 0 | 4 | -2021070808
| VV |  | 67,5+33 |  | 100.5 | [12 empty] | VV | 2 | 2 | True | 1 | ROZPOCET
117 | K | 985131311 | Očištění ploch stěn, rubu kleneb a podlah ruční dočištění ocelovými kartáči | m2 | 100.5 |  | 0 |  |  | základní |  | 0 | 0 | 0 | 0 | 0 | 4 | K | 2 |  |  |  | ROZPOCET | 0 | 0 | 0 | 0 | 0 | 1 | 0 | 4 | 252076466
118 | K | 985323111 | Spojovací můstek reprofilovaného betonu na cementové bázi tl 1 mm | m2 | 100.5 |  | 0 |  |  | základní |  | 0 | 0.00158 | 0.15879 | 0 | 0 | 4 | K | 2 |  |  |  | ROZPOCET | 0 | 0 | 0 | 0 | 0 | 1 | 0 | 4 | -2014160323
119 | K | 985311312 | Reprofilace rubu kleneb a podlah cementovými sanačními maltami tl 20 mm | m2 | 33 |  | 0 |  |  | základní |  | 0 | 0.0399 | 1.3167 | 0 | 0 | 4 | K | 2 |  |  |  | ROZPOCET | 0 | 0 | 0 | 0 | 0 | 1 | 0 | 4 | -209578264
120 | K | 985311315 | Reprofilace rubu kleneb a podlah cementovými sanačními maltami tl 50 mm | m2 | 67.5 |  | 0 |  |  | základní |  | 0 | 0.09975 | 6.7331 | 0 | 0 | 4 | K | 2 |  |  |  | ROZPOCET | 0 | 0 | 0 | 0 | 0 | 1 | 0 | 4 | -1175622508
121 | K | 925381117 | Ochranný úhelník pro zpevnění hrany rampy 140x90x10 mm | m | 11 |  | 0 |  |  | základní |  | 0 | 0.04329 | 0.47619 | 0 | 0 | 4 | K | 2 |  |  |  | ROZPOCET | 0 | 0 | 0 | 0 | 0 | 1 | 0 | 4 | 123146902
122 | K | 985324211 | Ochranný akrylátový nátěr betonu dvojnásobný s impregnací (OS-B) | m2 | 79.5 |  | 0 |  |  | základní |  | 0 | 0.00116 | 0.09222 | 0 | 0 | 4 | K | 2 |  |  |  | ROZPOCET | 0 | 0 | 0 | 0 | 0 | 1 | 0 | 4 | 743704095
| VV |  | 8*1,5"rampa podlaha" |  | 12 | [12 empty] | VV | 2 | 2 | True | 0 | ROZPOCET
| VV |  | 67,5"zídka hlavní vstup" |  | 67.5 | [12 empty] | VV | 2 | 2 | True | 0 | ROZPOCET
| VV |  | Součet |  | 79.5 | [12 empty] | VV | 2 | 4 | True | 1 | ROZPOCET
123 | K | 777611161 | Protiskluzná úprava prosypem křemenným pískem | m2 | 12 |  | 0 |  |  | základní |  | 0 | 0.0035 | 0.042 | 0 | 0 | 16 | K | 2 |  |  |  | ROZPOCET | 0 | 0 | 0 | 0 | 0 | 1 | 0 | 16 | 1656656050
| D | 997 | Přesun sutě |  |  |  | 0 |  |  |  |  | 0 |  | 0 |  | 0 | 1 | D | 1 |  |  |  | ROZPOCET | [6 empty] | 0
124 | K | 997013113 | Vnitrostaveništní doprava suti a vybouraných hmot pro budovy v do 12 m | t | 201.544 |  | 0 |  |  | základní |  | 0 | 0 | 0 | 0 | 0 | 4 | K | 2 |  |  |  | ROZPOCET | 0 | 0 | 0 | 0 | 0 | 1 | 0 | 4 | 820370755
125 | K | 997013501 | Odvoz suti na skládku a vybouraných hmot nebo meziskládku do 1 km se složením | t | 201.544 |  | 0 |  |  | základní |  | 0 | 0 | 0 | 0 | 0 | 4 | K | 2 |  |  |  | ROZPOCET | 0 | 0 | 0 | 0 | 0 | 1 | 0 | 4 | 756106982
126 | K | 997013509 | Příplatek k odvozu suti a vybouraných hmot na skládku ZKD 1 km přes 1 km | t | 3829.336 |  | 0 |  |  | základní |  | 0 | 0 | 0 | 0 | 0 | 4 | K | 2 |  |  |  | ROZPOCET | 0 | 0 | 0 | 0 | 0 | 1 | 0 | 4 | -1979975058
| VV |  | 201,544*19 'Přepočtené koeficientem množství |  | 3829.336 | [12 empty] | VV | 2 | 2 | False | 1 | ROZPOCET
127 | K | 99701350R | Odvoz výzisku z železného šrotu na místo určené objednatelem do 70 km se složením | t | 14.193 |  | 0 |  |  | základní |  | 0 | 0 | 0 | 0 | 0 | 4 | K | 2 |  |  |  | ROZPOCET | 0 | 0 | 0 | 0 | 0 | 1 | 0 | 4 | 525244882
| P |  | Poznámka k položce: Železný šrot bude odvezen a složen dle pokynů zástupce investora do sběrného místa. Samotný železný šrot je majetkem investora. Hospodaření s vyzískaným materiálem (mimo odpad) bude prováděno v souladu se Směrnicí SŽDC č. 42 ze dne 7.1.2013. | [14 empty] | P | 2
| VV |  | 12,465+0,694+1,034 |  | 14.193 | [12 empty] | VV | 2 | 2 | True | 1 | ROZPOCET
128 | K | 997013609 | Poplatek za uložení na skládce (skládkovné) stavebního odpadu ze směsí nebo oddělených frakcí betonu, cihel a keramických výrobků kód odpadu 17 01 07 | t | 80.388 |  | 0 |  |  | základní |  | 0 | 0 | 0 | 0 | 0 | 4 | K | 2 |  |  |  | ROZPOCET | 0 | 0 | 0 | 0 | 0 | 1 | 0 | 4 | -129313265
| VV |  | 37,57+3,45+14,916+4,455+3,63"beton" |  | 64.021 | [12 empty] | VV | 2 | 2 | True | 0 | ROZPOCET
| VV |  | 16,367"obklady" |  | 16.367 | [12 empty] | VV | 2 | 2 | True | 0 | ROZPOCET
| VV |  | Součet |  | 80.388 | [12 empty] | VV | 2 | 4 | True | 1 | ROZPOCET
129 | K | 997013873 | Poplatek za uložení stavebního odpadu ze sypkých materiálů na skládce - omítka (skládkovné) | t | 58.195 |  | 0 |  |  | základní |  | 0 | 0 | 0 | 0 | 0 | 4 | K | 2 |  |  |  | ROZPOCET | 0 | 0 | 0 | 0 | 0 | 1 | 0 | 4 | 1021848737
130 | K | 997013645 | Poplatek za uložení na skládce (skládkovné) odpadu asfaltového bez dehtu kód odpadu 17 03 02 | t | 17.519 |  | 0 |  |  | základní |  | 0 | 0 | 0 | 0 | 0 | 4 | K | 2 |  |  |  | ROZPOCET | 0 | 0 | 0 | 0 | 0 | 1 | 0 | 4 | -440018500
131 | K | 997013631 | Poplatek za uložení na skládce (skládkovné) stavebního odpadu směsného kód odpadu 17 09 04 | t | 31.249 |  | 0 |  |  | základní |  | 0 | 0 | 0 | 0 | 0 | 4 | K | 2 |  |  |  | ROZPOCET | 0 | 0 | 0 | 0 | 0 | 1 | 0 | 4 | -489039121
| VV |  | 201,544-14,193-80,388-58,195-17,519 |  | 31.249 | [12 empty] | VV | 2 | 2 | True | 1 | ROZPOCET
| D | 998 | Přesun hmot |  |  |  | 0 |  |  |  |  | 0 |  | 0 |  | 0 | 1 | D | 1 |  |  |  | ROZPOCET | [6 empty] | 0
132 | K | 998223011 | Přesun hmot pro pozemní komunikace s krytem dlážděným | t | 113.851 |  | 0 |  |  | základní |  | 0 | 0 | 0 | 0 | 0 | 4 | K | 2 |  |  |  | ROZPOCET | 0 | 0 | 0 | 0 | 0 | 1 | 0 | 4 | -1633672574
133 | K | 998011003 | Přesun hmot pro budovy zděné v do 24 m | t | 250.07 |  | 0 |  |  | základní |  | 0 | 0 | 0 | 0 | 0 | 4 | K | 2 |  |  |  | ROZPOCET | 0 | 0 | 0 | 0 | 0 | 1 | 0 | 4 | 322824851
| VV |  | 363,921-113,851 |  | 250.07 | [12 empty] | VV | 2 | 2 | True | 1 | ROZPOCET
| D | PSV | Práce a dodávky PSV |  |  |  | 0 |  |  |  |  | 0 |  | 7.0066 |  | 1.9438 | 2 | D | 0 |  |  |  | ROZPOCET | [6 empty] | 0
| D | 711 | Izolace proti vodě, vlhkosti a plynům |  |  |  | 0 |  |  |  |  | 0 |  | 0.4238 |  | 0 | 2 | D | 1 |  |  |  | ROZPOCET | [6 empty] | 0
134 | K | 711111001 | Provedení izolace proti zemní vlhkosti vodorovné za studena nátěrem penetračním | m2 | 45.2 |  | 0 |  |  | základní |  | 0 | 0 | 0 | 0 | 0 | 16 | K | 2 |  |  |  | ROZPOCET | 0 | 0 | 0 | 0 | 0 | 1 | 0 | 16 | 1143966019
| VV |  | 22,6*2"hlavní vstup" |  | 45.2 | [12 empty] | VV | 2 | 2 | True | 1 | ROZPOCET
135 | M | 111631500 | lak penetrační asfaltový | t | 0.016 |  | 0 |  |  | základní |  | 0 | 1 | 0.016 | 0 | 0 | 32 | M | 2 |  |  |  | ROZPOCET | 0 | 0 | 0 | 0 | 0 | 1 | 0 | 16 | -125324899
| VV |  | 45,2*0,00035 'Přepočtené koeficientem množství |  | 0.016 | [12 empty] | VV | 2 | 2 | False | 1 | ROZPOCET
136 | K | 711112001 | Provedení izolace proti zemní vlhkosti svislé za studena nátěrem penetračním | m2 | 6.78 |  | 0 |  |  | základní |  | 0 | 0 | 0 | 0 | 0 | 16 | K | 2 |  |  |  | ROZPOCET | 0 | 0 | 0 | 0 | 0 | 1 | 0 | 16 | 47240884
| VV |  | 45,2*0,15 |  | 6.78 | [12 empty] | VV | 2 | 2 | True | 1 | ROZPOCET
137 | M | 111631500 | lak penetrační asfaltový | t | 0.002 |  | 0 |  |  | základní |  | 0 | 1 | 0.002 | 0 | 0 | 32 | M | 2 |  |  |  | ROZPOCET | 0 | 0 | 0 | 0 | 0 | 1 | 0 | 16 | 300878657
| VV |  | 6,78*0,00035 'Přepočtené koeficientem množství |  | 0.002 | [12 empty] | VV | 2 | 2 | False | 1 | ROZPOCET
138 | K | 711141559 | Provedení izolace proti zemní vlhkosti pásy přitavením vodorovné NAIP | m2 | 45.2 |  | 0 |  |  | základní |  | 0 | 0.0004 | 0.01808 | 0 | 0 | 16 | K | 2 |  |  |  | ROZPOCET | 0 | 0 | 0 | 0 | 0 | 1 | 0 | 16 | -1289892615
139 | M | 628322800 | pás těžký asfaltovaný BITUBITAGIT PE V60S35 (10m) | m2 | 54.24 |  | 0 |  |  | základní |  | 0 | 0.00388 | 0.21045 | 0 | 0 | 32 | M | 2 |  |  |  | ROZPOCET | 0 | 0 | 0 | 0 | 0 | 1 | 0 | 16 | -1564993887
| VV |  | 45,2*1,2 'Přepočtené koeficientem množství |  | 54.24 | [12 empty] | VV | 2 | 2 | False | 1 | ROZPOCET
140 | K | 711142559 | Provedení izolace proti zemní vlhkosti pásy přitavením svislé NAIP | m2 | 6.78 |  | 0 |  |  | základní |  | 0 | 0.0004 | 0.002712 | 0 | 0 | 16 | K | 2 |  |  |  | ROZPOCET | 0 | 0 | 0 | 0 | 0 | 1 | 0 | 16 | 1441643714
141 | M | 628322800 | pás těžký asfaltovaný BITUBITAGIT PE V60S35 (10m) | m2 | 8.136 |  | 0 |  |  | základní |  | 0 | 0.00388 | 0.031568 | 0 | 0 | 32 | M | 2 |  |  |  | ROZPOCET | 0 | 0 | 0 | 0 | 0 | 1 | 0 | 16 | -1094480418
| VV |  | 6,78*1,2 'Přepočtené koeficientem množství |  | 8.136 | [12 empty] | VV | 2 | 2 | False | 1 | ROZPOCET
142 | K | 711161221 | Izolace proti zemní vlhkosti nopovou fólií s textilií svislá, nopek v 4,0 mm, tl. fólie do 0,6 mm | m2 | 190.65 |  | 0 |  |  | základní |  | 0 | 0.00075 | 0.14299 | 0 | 0 | 16 | K | 2 |  |  |  | ROZPOCET | 0 | 0 | 0 | 0 | 0 | 1 | 0 | 16 | -428780999
| VV |  | 127,1*1,5 |  | 190.65 | [12 empty] | VV | 2 | 2 | True | 1 | ROZPOCET
143 | K | 998711203 | Přesun hmot procentní pro izolace proti vodě, vlhkosti a plynům v objektech v do 24 m | % |  |  | 0 |  |  | základní |  | 0 | 0 | 0 | 0 | 0 | 16 | K | 2 |  |  |  | ROZPOCET | 0 | 0 | 0 | 0 | 0 | 1 | 0 | 16 | 267566534
| D | 741 | Elektroinstalace - silnoproud |  |  |  | 0 |  |  |  |  | 0 |  | 0 |  | 0 | 2 | D | 1 |  |  |  | ROZPOCET | [6 empty] | 0
144 | K | 210280003 | zkoušky a prohlídky el.rozvodů a zařízení celková prohlídka pro objem mtž. prací do 1 000 000 Kč včetně výchozí revize a revize "D" dle vyhl. č. 100, příl. č. 4 | ks | 1 |  | 0 |  |  | základní |  | 0 | 0 | 0 | 0 | 0 | 4 | K | 2 |  |  |  | ROZPOCET | 0 | 0 | 0 | 0 | 0 | 1 | 0 | 4 | 2050887195
145 | K | 21028000R | Demontáž, revize, zpětná montáž vč. zapravení kabeláže s vložením do chrániček a ost. prvků elektroinstalace a jiných rozvodů při opravě fasády vč. prověření a případného zrušení nevyužívané kabeláže a náhrady poškozené. | m | 330 |  | 0 |  |  | základní |  | 0 | 0 | 0 | 0 | 0 | 16 | K | 2 |  |  |  | ROZPOCET | 0 | 0 | 0 | 0 | 0 | 1 | 0 | 16 | 1867705106
146 | K | 741-05.1 | Stavební přípomoce pro elektroinstalaci - drážky, průrazy, zapravení aj. | kpl | 1 |  | 0 |  |  | základní |  | 0 | 0 | 0 | 0 | 0 | 16 | K | 2 |  |  |  | ROZPOCET | 0 | 0 | 0 | 0 | 0 | 1 | 0 | 16 | 1506261822
147 | K | 998741203 | Přesun hmot procentní pro silnoproud v objektech v do 24 m | % |  |  | 0 |  |  | základní |  | 0 | 0 | 0 | 0 | 0 | 16 | K | 2 |  |  |  | ROZPOCET | 0 | 0 | 0 | 0 | 0 | 1 | 0 | 16 | -1276912012
| D | 741.1 | Elektroinstalace - silnoproud - hromosvod |  |  |  | 0 |  |  |  |  | 0 |  | 0 |  | 0.15592 | 2 | D | 1 |  |  |  | ROZPOCET | [6 empty] | 0
148 | K | 210280211PD | Projekt hromosvodného vedení | kpl | 1 |  | 0 |  |  | základní |  | 0 | 0 | 0 | 0 | 0 | 64 | K | 2 |  |  |  | ROZPOCET | 0 | 0 | 0 | 0 | 0 | 1 | 0 | 64 | -1724717929
149 | K | 210280211 | Revize hromosvodného vedení | kpl | 1 |  | 0 |  |  | základní |  | 0 | 0 | 0 | 0 | 0 | 64 | K | 2 |  |  |  | ROZPOCET | 0 | 0 | 0 | 0 | 0 | 1 | 0 | 64 | -39729977
150 | K | 741420001.1 | Dodávka a montáž střešní části hromosvodu vč. kontroly a úpravy uzemnění, jímacích tyčí, naspojkováním konstrukcí a zařízení, plastových podložek a ostatního materiálu | m | 270 |  | 0 |  |  | základní |  | 0 | 0 | 0 | 0 | 0 | 16 | K | 2 |  |  |  | ROZPOCET | 0 | 0 | 0 | 0 | 0 | 1 | 0 | 16 | 1179257163
| VV |  | 3*42+9*14+6*3 |  | 270 | [12 empty] | VV | 2 | 2 | True | 1 | ROZPOCET
151 | K | 741420001 | Dodávka a montáž hromosvodu vč. naspojkování, ochraných úhelníků, zkušebních svorek, uchycení a ostatního materiálu - svody ze střechy | m | 480 |  | 0 |  |  | základní |  | 0 | 0 | 0 | 0 | 0 | 16 | K | 2 |  |  |  | ROZPOCET | 0 | 0 | 0 | 0 | 0 | 1 | 0 | 16 | 891023444
| VV |  | 18*18+6*22+6*4 |  | 480 | [12 empty] | VV | 2 | 2 | True | 1 | ROZPOCET
152 | K | 741420001.2 | Dodávka a montáž zemní části hromosvodu vč. naspojkování, uložení, ochrany, zemnícího pásku, uchycení a ostatního materiálu | m | 127.1 |  | 0 |  |  | základní |  | 0 | 0 | 0 | 0 | 0 | 16 | K | 2 |  |  |  | ROZPOCET | 0 | 0 | 0 | 0 | 0 | 1 | 0 | 16 | 1691955095
153 | K | 741421821 | Demontáž hromosvodného vedení a zařízení bez zachování funkčnosti rovná střecha | m | 210 |  | 0 |  |  | základní |  | 0 | 0 | 0 | 0.0004 | 0.084 | 16 | K | 2 |  |  |  | ROZPOCET | 0 | 0 | 0 | 0 | 0 | 1 | 0 | 16 | 1874789824
| VV |  | 2*42+9*14 |  | 210 | [12 empty] | VV | 2 | 2 | True | 1 | ROZPOCET
154 | K | 741421813 | Demontáž drátu nebo lana svodového vedení D přes 8 mm kolmý svod | m | 116 |  | 0 |  |  | základní |  | 0 | 0 | 0 | 0.00062 | 0.07192 | 16 | K | 2 |  |  |  | ROZPOCET | 0 | 0 | 0 | 0 | 0 | 1 | 0 | 16 | 1912618325
| VV |  | 4*18+2*22 |  | 116 | [12 empty] | VV | 2 | 2 | True | 1 | ROZPOCET
155 | K | 741-04.1 | Drobný montážní materiál | kpl | 1 |  | 0 |  |  | základní |  | 0 | 0 | 0 | 0 | 0 | 16 | K | 2 |  |  |  | ROZPOCET | 0 | 0 | 0 | 0 | 0 | 1 | 0 | 16 | 522340897
156 | K | 998741203 | Přesun hmot procentní pro silnoproud v objektech v do 24 m | % |  |  | 0 |  |  | základní |  | 0 | 0 | 0 | 0 | 0 | 16 | K | 2 |  |  |  | ROZPOCET | 0 | 0 | 0 | 0 | 0 | 1 | 0 | 16 | -887354950
| D | 742 | Elektroinstalace - slaboproud |  |  |  | 0 |  |  |  |  | 0 |  | 0.09978 |  | 0 | 2 | D | 1 |  |  |  | ROZPOCET | [6 empty] | 0
157 | K | 742220081 | Montáž čtečky bezkontaktních karet bez PIN | kus | 1 |  | 0 |  |  | základní |  | 0 | 0 | 0 | 0 | 0 | 16 | K | 2 |  |  |  | ROZPOCET | 0 | 0 | 0 | 0 | 0 | 1 | 0 | 16 | 3030727
158 | M | 4841033R | Bezkontaktní čtečka karet multiCLASS SE RP10 | kus | 1 |  | 0 |  |  | základní |  | 0 | 0.001 | 0.001 | 0 | 0 | 32 | M | 2 |  |  |  | ROZPOCET | 0 | 0 | 0 | 0 | 0 | 1 | 0 | 16 | -1359313808
| P |  | Poznámka k položce: Čtečka musí umožňovat čtení kódů – ČD Profil (18ti místné číslo) | [14 empty] | P | 2
159 | K | 742320051 | Montáž dveřního komunikačního tabla | kus | 1 |  | 0 |  |  | základní |  | 0 | 0 | 0 | 0 | 0 | 16 | K | 2 |  |  |  | ROZPOCET | 0 | 0 | 0 | 0 | 0 | 1 | 0 | 16 | -1136343825
160 | M | 38226109 | zvonkové tablo s elektronickým vrátným 4 tlačítka;kamera, rámeček se stříškou | kus | 1 |  | 0 |  |  | základní |  | 0 | 0.0014 | 0.0014 | 0 | 0 | 32 | M | 2 |  |  |  | ROZPOCET | 0 | 0 | 0 | 0 | 0 | 1 | 0 | 16 | 413263962
161 | K | 743111315R | Montáž protrubkování pro datové rozvody | m | 250 |  | 0 |  |  | základní |  | 0 | 0 | 0 | 0 | 0 | 4 | K | 2 |  |  |  | ROZPOCET | 0 | 0 | 0 | 0 | 0 | 1 | 0 | 4 | -667170682
| P |  | Poznámka k položce: Ke každé kameře bude samostatný datový kabel, který bude přivedený do datového racku umístěném v zasedací místnosti 3NP s označením a identifikací. Polohu a přípravu pro kamery je nutné koordinovat se zástupci SSZT! Předpoklad je umístění 10kusů kamer. | [14 empty] | P | 2
162 | M | 345713510 | trubka elektroinstalační ohebná Kopoflex | m | 250 |  | 0 |  |  | základní |  | 0 | 0.00026 | 0.065 | 0 | 0 | 8 | M | 2 |  |  |  | ROZPOCET | 0 | 0 | 0 | 0 | 0 | 1 | 0 | 4 | 898258113
| VV |  | 227,272727272727*1,1 'Přepočtené koeficientem množství |  | 250 | [12 empty] | VV | 2 | 2 | False | 1 | ROZPOCET
163 | K | 744422110 | Montáž kabelu UTP | m | 950 |  | 0 |  |  | základní |  | 0 | 0 | 0 | 0 | 0 | 16 | K | 2 |  |  |  | ROZPOCET | 0 | 0 | 0 | 0 | 0 | 1 | 0 | 16 | -524079990
164 | M | 341210100 | UTP Belden 1583ENH, C5E, 100MHz, 4pár, bezhalogenový | m | 1045 |  | 0 |  |  | základní |  | 0 | 3e-05 | 0.03135 | 0 | 0 | 128 | M | 2 |  |  |  | ROZPOCET | 0 | 0 | 0 | 0 | 0 | 1 | 0 | 128 | -974697917
| P |  | Poznámka k položce: kamery + čtečka a dálkové ovládání vrátek | [14 empty] | P | 2
| VV |  | 950*1,1 'Přepočtené koeficientem množství |  | 1045 | [12 empty] | VV | 2 | 2 | False | 1 | ROZPOCET
165 | K | 742110503 | Montáž krabic pro slaboproud zapuštěných plastových odbočných univerzální s víčkem | kus | 20 |  | 0 |  |  | základní |  | 0 | 0 | 0 | 0 | 0 | 16 | K | 2 |  |  |  | ROZPOCET | 0 | 0 | 0 | 0 | 0 | 1 | 0 | 16 | -1342861440
166 | M | 34571519 | krabice univerzální z PH s víčkem, D 73,5 mm x 43 mm | kus | 20 |  | 0 |  |  | základní |  | 0 | 5e-05 | 0.001 | 0 | 0 | 128 | M | 2 |  |  |  | ROZPOCET | 0 | 0 | 0 | 0 | 0 | 1 | 0 | 128 | 881291166
167 | K | 34571512R | Certifikační měření kabeláže včetně vyhotovení protokolu, zapojení do stávajícího kontroleru vstupního systému na WC, potvrzení funkčnosti kabeláže pro kamery | kpl | 1 |  | 0 |  |  | základní |  | 0 | 3e-05 | 3e-05 | 0 | 0 | 64 | K | 2 |  |  |  | ROZPOCET | 0 | 0 | 0 | 0 | 0 | 1 | 0 | 64 | 1616663595
| P |  | Poznámka k položce: Jedná se o rozšíření stávajícího vstupního systému k nově osazované brance u schodiště. Nové vedení bude zapojeno do stávajícího kontroleru vstupního systému na WC. Veškeré práce je nutné koordinovat se správcem zařízení SSZT. | [14 empty] | P | 2
168 | K | 998742203 | Přesun hmot procentní pro slaboproud v objektech v do 24 m | % |  |  | 0 |  |  | základní |  | 0 | 0 | 0 | 0 | 0 | 16 | K | 2 |  |  |  | ROZPOCET | 0 | 0 | 0 | 0 | 0 | 1 | 0 | 16 | 1120421759
| D | 748 | Elektromontáže |  |  |  | 0 |  |  |  |  | 0 |  | 0 |  | 0.06 | 2 | D | 1 |  |  |  | ROZPOCET | [6 empty] | 0
169 | K | 21081000R2 | Přívodní kabelové vedení pro venkovní čidlo soumrakového spínače kompletní vč. krabic,uložení do chrániček,vhodného napojení,uchycení, st. přípomocí,zapravení, úpravy ve st. rozvaděči a všech nutných úprav pro zprovoznění aj. | m | 120 |  | 0 |  |  | základní |  | 0 | 0 | 0 | 0 | 0 | 64 | K | 2 |  |  |  | ROZPOCET | 0 | 0 | 0 | 0 | 0 | 1 | 0 | 64 | 1766285525
| P |  | Poznámka k položce: Úpravy a ovládání bude ze stávajícího rozvaděče přes stykač a soumrakové čidlo. Provedení dle předpisu pro osvětlení venkovních železničních prostor SŽDC E11 č.j.: S 14840/11-OAE | [14 empty] | P | 2
170 | K | Pol15 | Systém spínání venkovního osvětlení, soumrak. spínač, relé, spínací hodiny - dovyzbrojení ve stávajícím rozvaděči, venkovní čidlo | kpl | 1 |  | 0 |  |  | základní |  | 0 | 0 | 0 | 0 | 0 | 4 | K | 2 |  |  |  | ROZPOCET | 0 | 0 | 0 | 0 | 0 | 1 | 0 | 4 | -1689522004
171 | K | 21081000R-D | Demontáž přívodního napájecího kabelu svítidel vč. vybavení | kpl | 1 |  | 0 |  |  | základní |  | 0 | 0 | 0 | 0 | 0 | 64 | K | 2 |  |  |  | ROZPOCET | 0 | 0 | 0 | 0 | 0 | 1 | 0 | 64 | 1896490093
172 | K | 21081000R | Přívodní kabelové vedení pro venkovní svítidla kompletní vč. krabic,uložení do chrániček,vhodného napojení,uchycení, st. přípomocí,zapravení do fasády,úpravy ve st. rozvaděči a všech nutných úprav pro zprovoznění aj. | m | 250 |  | 0 |  |  | základní |  | 0 | 0 | 0 | 0 | 0 | 64 | K | 2 |  |  |  | ROZPOCET | 0 | 0 | 0 | 0 | 0 | 1 | 0 | 64 | 2102971596
| P |  | Poznámka k položce: Úpravy a ovládání dle vyjádření místního správce. Zařízení bude ovládáno z provozních prostor objektu dle vyjádření místního správce SEE. Provedení dle předpisu pro osvětlení venkovních železničních prostor SŽDC E11 č.j.: S 14840/11-OAE | [14 empty] | P | 2
173 | K | 741372841 | Demontáž svítidla venkovního | kus | 8 |  | 0 |  |  | základní |  | 0 | 0 | 0 | 0.0075 | 0.06 | 16 | K | 2 |  |  |  | ROZPOCET | 0 | 0 | 0 | 0 | 0 | 1 | 0 | 16 | 335550547
174 | K | 741372151 | Montáž svítidel LED se zapojením vodičů průmyslových lamp | ks | 15 |  | 0 |  |  | základní |  | 0 | 0 | 0 | 0 | 0 | 16 | K | 2 |  |  |  | ROZPOCET | 0 | 0 | 0 | 0 | 0 | 1 | 0 | 16 | -355110190
| VV |  | 7"u kolejí" |  | 7 | [12 empty] | VV | 2 | 2 | True | 0 | ROZPOCET
| VV |  | 3" bok parkoviště" |  | 3 | [12 empty] | VV | 2 | 2 | True | 0 | ROZPOCET
| VV |  | 4"hlavní vstup" |  | 4 | [12 empty] | VV | 2 | 2 | True | 0 | ROZPOCET
| VV |  | 1"podhled hlavní vstup" |  | 1 | [12 empty] | VV | 2 | 2 | True | 0 | ROZPOCET
| VV |  | Součet |  | 15 | [12 empty] | VV | 2 | 4 | True | 1 | ROZPOCET
175 | M | Pol6 | svítidlo venkovní LED výložníkové ,antivandal provedení | ks | 14 |  | 0 |  |  | základní |  | 0 | 0 | 0 | 0 | 0 | 32 | M | 2 |  |  |  | ROZPOCET | 0 | 0 | 0 | 0 | 0 | 1 | 0 | 16 | -1994898014
| P |  | Poznámka k položce: Dle předpisu pro osvětlení venkovních železničních prostor SŽDC E11 č.j.: S 14840/11-OAE | [14 empty] | P | 2
176 | M | Pol7 | výložník pro svítidlo venkovní výložníkové, antivandal provedení | ks | 14 |  | 0 |  |  | základní |  | 0 | 0 | 0 | 0 | 0 | 32 | M | 2 |  |  |  | ROZPOCET | 0 | 0 | 0 | 0 | 0 | 1 | 0 | 16 | 792950233
177 | M | Pol65 | svítidlo venkovní LED přisazené ,antivandal provedení | ks | 1 |  | 0 |  |  | základní |  | 0 | 0 | 0 | 0 | 0 | 32 | M | 2 |  |  |  | ROZPOCET | 0 | 0 | 0 | 0 | 0 | 1 | 0 | 16 | -1645910711
| P |  | Poznámka k položce: Dle předpisu pro osvětlení venkovních železničních prostor SŽDC E11 č.j.: S 14840/11-OAE | [14 empty] | P | 2
178 | K | 998741203 | Přesun hmot procentní pro silnoproud v objektech v do 24 m | % |  |  | 0 |  |  | základní |  | 0 | 0 | 0 | 0 | 0 | 16 | K | 2 |  |  |  | ROZPOCET | 0 | 0 | 0 | 0 | 0 | 1 | 0 | 16 | 1655145534
| D | 764 | Konstrukce klempířské |  |  |  | 0 |  |  |  |  | 0 |  | 1.674 |  | 0.69406 | 2 | D | 1 |  |  |  | ROZPOCET | [6 empty] | 0
179 | K | 764001821 | Demontáž krytiny ze svitků nebo tabulí do suti | m2 | 9 |  | 0 |  |  | základní |  | 0 | 0 | 0 | 0.00594 | 0.05346 | 16 | K | 2 |  |  |  | ROZPOCET | 0 | 0 | 0 | 0 | 0 | 1 | 0 | 16 | -667744109
| VV |  | 5*1+2*2*1"stříšky nad vstupy střecha" |  | 9 | [12 empty] | VV | 2 | 2 | True | 1 | ROZPOCET
180 | K | 764111671 | Krytina železobetonových desek z Pz plechu s povrchovou úpravou (vstupní stříška) | m2 | 9 |  | 0 |  |  | základní |  | 0 | 0.0066 | 0.0594 | 0 | 0 | 16 | K | 2 |  |  |  | ROZPOCET | 0 | 0 | 0 | 0 | 0 | 1 | 0 | 16 | 683857017
| P |  | Poznámka k položce: RAL 7016 anthracit (břidlicově šedá) | [14 empty] | P | 2
181 | K | 764111691 | Příplatek k cenám krytiny z Pz plechu s povrchovou úpravou za těsnění drážek sklonu do 10° | m2 | 9 |  | 0 |  |  | základní |  | 0 | 0.00035 | 0.00315 | 0 | 0 | 16 | K | 2 |  |  |  | ROZPOCET | 0 | 0 | 0 | 0 | 0 | 1 | 0 | 16 | 634421741
182 | K | 764002841 | Demontáž oplechování horních ploch zdí a nadezdívek do suti | m | 144 |  | 0 |  |  | základní |  | 0 | 0 | 0 | 0.00191 | 0.27504 | 16 | K | 2 |  |  |  | ROZPOCET | 0 | 0 | 0 | 0 | 0 | 1 | 0 | 16 | 574679122
| VV |  | 2*42+4*14+2*2 |  | 144 | [12 empty] | VV | 2 | 2 | True | 1 | ROZPOCET
183 | K | 764214607 | Oplechování horních ploch a atik bez rohů z Pz s povrch úpravou mechanicky kotvené rš 670 mm | m | 144 |  | 0 |  |  | základní |  | 0 | 0.00584 | 0.84096 | 0 | 0 | 16 | K | 2 |  |  |  | ROZPOCET | 0 | 0 | 0 | 0 | 0 | 1 | 0 | 16 | -1408714163
| P |  | Poznámka k položce: vč. zpevnění podkladu a podložením OSB - přesah | [14 empty] | P | 2
184 | K | 764215646 | Příplatek za zvýšenou pracnost při oplechování rohů nadezdívek(atik)z Pz s povrch úprav rš přes 400 mm | kus | 12 |  | 0 |  |  | základní |  | 0 | 0 | 0 | 0 | 0 | 16 | K | 2 |  |  |  | ROZPOCET | 0 | 0 | 0 | 0 | 0 | 1 | 0 | 16 | -1352028047
185 | K | 764002851 | Demontáž oplechování parapetů do suti | m | 218.9 |  | 0 |  |  | základní |  | 0 | 0 | 0 | 0.00167 | 0.36556 | 16 | K | 2 |  |  |  | ROZPOCET | 0 | 0 | 0 | 0 | 0 | 1 | 0 | 16 | 1911870432
| VV |  | 33*1,7+6*3,8+2*1,1+5*1,7+0,8+14*1,1"fasáda koleje" |  | 105.8 | [12 empty] | VV | 2 | 2 | True | 0 | ROZPOCET
| VV |  | 3*1,1+1,2"bok parkoviště" |  | 4.5 | [12 empty] | VV | 2 | 2 | True | 0 | ROZPOCET
| VV |  | 7*1,7"bok opěrná zeď" |  | 11.9 | [12 empty] | VV | 2 | 2 | True | 0 | ROZPOCET
| VV |  | 16*1,1+18*1,7+5*0,8+8*1,1+21*1,7"fasáda komunikace" |  | 96.7 | [12 empty] | VV | 2 | 2 | True | 0 | ROZPOCET
| VV |  | Součet |  | 218.9 | [12 empty] | VV | 2 | 4 | True | 1 | ROZPOCET
186 | K | 764216605 | Oplechování rovných parapetů mechanicky kotvené z Pz s povrchovou úpravou rš 400 mm vč. přípravy a opravy podkladu | m | 218.9 |  | 0 |  |  | základní |  | 0 | 0.00352 | 0.77053 | 0 | 0 | 16 | K | 2 |  |  |  | ROZPOCET | 0 | 0 | 0 | 0 | 0 | 1 | 0 | 16 | -1835459767
| P |  | Poznámka k položce: předpokládaný odstín RAL 7016 anthracit (břidlicově šedá), finálně bude vyvzorkováno a odsouhlaseno na místě. | [14 empty] | P | 2
187 | K | 764216665 | Příplatek za zvýšenou pracnost oplechování rohů rovných parapetů z PZ s povrch úpravou rš do 400 mm | kus | 280 |  | 0 |  |  | základní |  | 0 | 0 | 0 | 0 | 0 | 16 | K | 2 |  |  |  | ROZPOCET | 0 | 0 | 0 | 0 | 0 | 1 | 0 | 16 | -898696481
| VV |  | 140*2 |  | 280 | [12 empty] | VV | 2 | 2 | True | 1 | ROZPOCET
188 | K | 998764203 | Přesun hmot procentní pro konstrukce klempířské v objektech v do 24 m | % |  |  | 0 |  |  | základní |  | 0 | 0 | 0 | 0 | 0 | 16 | K | 2 |  |  |  | ROZPOCET | 0 | 0 | 0 | 0 | 0 | 1 | 0 | 16 | -1219521897
| D | 767 | Konstrukce zámečnické |  |  |  | 0 |  |  |  |  | 0 |  | 1.5641 |  | 1.0338 | 2 | D | 1 |  |  |  | ROZPOCET | [6 empty] | 0
189 | K | 767510111 | Montáž osazení kanálového krytu | kg | 334 |  | 0 |  |  | základní |  | 0 | 5e-05 | 0.0167 | 0 | 0 | 16 | K | 2 |  |  |  | ROZPOCET | 0 | 0 | 0 | 0 | 0 | 1 | 0 | 16 | 1097093603
| VV |  | 2*167 |  | 334 | [12 empty] | VV | 2 | 2 | True | 1 | ROZPOCET
190 | M | 55347038R | kryt kanálu včetně rámu, výplň podlahový rošt PR-33/11-30/2, protiskluz S3, 3x2m, žárový zinek, zabezpečeno proti odcizení | kus | 2 |  | 0 |  |  | základní |  | 0 | 0.167 | 0.334 | 0 | 0 | 128 | M | 2 |  |  |  | ROZPOCET | 0 | 0 | 0 | 0 | 0 | 1 | 0 | 128 | 1598038422
191 | K | 767531111 | Montáž vstupních kovových nebo plastových rohoží čistících zón | m2 | 1 |  | 0 |  |  | základní |  | 0 | 0 | 0 | 0 | 0 | 16 | K | 2 |  |  |  | ROZPOCET | 0 | 0 | 0 | 0 | 0 | 1 | 0 | 16 | -1849880034
| VV |  | 2*0,5*1"vstup 1NP, vstup od komunikace" |  | 1 | [12 empty] | VV | 2 | 2 | True | 1 | ROZPOCET
192 | M | 69752035 | rohož vstupní samonosná kovová - škrabák, zabezpečená proti odcizení, protiskluzová úprava, povrch žárový zinek | m2 | 1 |  | 0 |  |  | základní |  | 0 | 0.022 | 0.022 | 0 | 0 | 32 | M | 2 |  |  |  | ROZPOCET | 0 | 0 | 0 | 0 | 0 | 1 | 0 | 16 | 1831045615
193 | K | 767531121 | Osazení zapuštěného rámu z L profilů k čistícím rohožím | m | 6 |  | 0 |  |  | základní |  | 0 | 0 | 0 | 0 | 0 | 16 | K | 2 |  |  |  | ROZPOCET | 0 | 0 | 0 | 0 | 0 | 1 | 0 | 16 | -1993049135
| VV |  | 2*3 |  | 6 | [12 empty] | VV | 2 | 2 | True | 1 | ROZPOCET
194 | M | 69752160 | rám pro zapuštění profil L-30/30 25/25 20/30 15/30-žárový zinek | m | 6 |  | 0 |  |  | základní |  | 0 | 0.0002 | 0.0012 | 0 | 0 | 32 | M | 2 |  |  |  | ROZPOCET | 0 | 0 | 0 | 0 | 0 | 1 | 0 | 16 | 1766685884
195 | K | 767581802 | Demontáž podhledu lamel | m2 | 2.2 |  | 0 |  |  | základní |  | 0 | 0 | 0 | 0.004 | 0.0088 | 16 | K | 2 |  |  |  | ROZPOCET | 0 | 0 | 0 | 0 | 0 | 1 | 0 | 16 | -1107773013
| VV |  | 2,2*1"podhled hlavní vstup" |  | 2.2 | [12 empty] | VV | 2 | 2 | True | 1 | ROZPOCET
196 | K | 767583341 | Montáž podhledů lamelových š 150 plochy do 10 m2 | m2 | 2.2 |  | 0 |  |  | základní |  | 0 | 3e-05 | 6.6e-05 | 0 | 0 | 16 | K | 2 |  |  |  | ROZPOCET | 0 | 0 | 0 | 0 | 0 | 1 | 0 | 16 | -543089862
197 | M | 59030586R | podhled pro venkovní použití včetně rastru | m2 | 2.42 |  | 0 |  |  | základní |  | 0 | 0.012 | 0.02904 | 0 | 0 | 32 | M | 2 |  |  |  | ROZPOCET | 0 | 0 | 0 | 0 | 0 | 1 | 0 | 16 | -275241042
| VV |  | 2,2*1,1 'Přepočtené koeficientem množství |  | 2.42 | [12 empty] | VV | 2 | 2 | False | 1 | ROZPOCET
198 | K | 7679919113R | Opravy zámečnických konstrukcí ostatní - úprava stávajícího odvětrání krytu průměru 500mm po zkrácení pod úroveň nově budovaného anglického dvorku s ukončením zahnutím a mřížkou | kus | 4 |  | 0 |  |  | základní |  | 0 | 0.00024 | 0.00096 | 0 | 0 | 16 | K | 2 |  |  |  | ROZPOCET | 0 | 0 | 0 | 0 | 0 | 1 | 0 | 16 | -1517800737
199 | K | 7679919110R | Opravy zámečnických konstrukcí ostatní - revize ponechávané nosné konstrukce venkovního schodiště s opravou či výměnou vadných míst | m2 | 45.2 |  | 0 |  |  | základní |  | 0 | 0.00024 | 0.010848 | 0 | 0 | 16 | K | 2 |  |  |  | ROZPOCET | 0 | 0 | 0 | 0 | 0 | 1 | 0 | 16 | 1944841569
| VV |  | 22,6*2"hlavní vstup po vybourání podkladu" |  | 45.2 | [12 empty] | VV | 2 | 2 | True | 1 | ROZPOCET
200 | K | 7679919111R | Opravy zámečnických konstrukcí ostatní - doplnění podstupnic výšky do 200mm venkovního schodiště pro možnost nalepení dlažby | m | 16 |  | 0 |  |  | základní |  | 0 | 0.00024 | 0.00384 | 0 | 0 | 16 | K | 2 |  |  |  | ROZPOCET | 0 | 0 | 0 | 0 | 0 | 1 | 0 | 16 | 106111119
| VV |  | 8*2"hlavní vstup" |  | 16 | [12 empty] | VV | 2 | 2 | True | 1 | ROZPOCET
201 | K | 767211313 | Montáž venkovního kovového schodiště rovného kotveného do betonu | m | 11.6 |  | 0 |  |  | základní |  | 0 | 0 | 0 | 0 | 0 | 16 | K | 2 |  |  |  | ROZPOCET | 0 | 0 | 0 | 0 | 0 | 1 | 0 | 16 | -1288795859
| VV |  | 3*2,2+3+2 |  | 11.6 | [12 empty] | VV | 2 | 2 | True | 1 | ROZPOCET
202 | M | 55342015 | schodiště venkovní přímé žárově zinkované šířky 1m, schodnice podlahový rošt PR-33/11-30/2, protiskluz S3, bez zábradlí, do výšky 1500mm 6 stupňů | kus | 2 |  | 0 |  |  | základní |  | 0 | 0.048 | 0.096 | 0 | 0 | 128 | M | 2 |  |  |  | ROZPOCET | 0 | 0 | 0 | 0 | 0 | 1 | 0 | 128 | 1945886500
| VV |  | 1"rampa rozvodna" |  | 1 | [12 empty] | VV | 2 | 2 | True | 0 | ROZPOCET
| VV |  | 1"vstup 1Np od kolejí" |  | 1 | [12 empty] | VV | 2 | 2 | True | 0 | ROZPOCET
| VV |  | Součet |  | 2 | [12 empty] | VV | 2 | 4 | True | 1 | ROZPOCET
203 | M | 5534201R | schodiště venkovní přímé žárově zinkované šířky 2m, schodnice podlahový rošt PR-33/11-30/2, protiskluz S3, bez zábradlí, do výšky 1500mm 6 stupňů | kus | 1 |  | 0 |  |  | základní |  | 0 | 0.048 | 0.048 | 0 | 0 | 128 | M | 2 |  |  |  | ROZPOCET | 0 | 0 | 0 | 0 | 0 | 1 | 0 | 128 | -1224725976
| VV |  | 1"vstup 1NP bok" |  | 1 | [12 empty] | VV | 2 | 2 | True | 1 | ROZPOCET
204 | M | 55342016R | podesta venkovní přímá žárově zinkovaná samostatně stojící pro schodiště do výšky 1,5m, výplň podlahový rošt PR-33/11-30/2, protiskluz S3, bez zábradlí 3x1,2m | kus | 1 |  | 0 |  |  | základní |  | 0 | 0.036 | 0.036 | 0 | 0 | 32 | M | 2 |  |  |  | ROZPOCET | 0 | 0 | 0 | 0 | 0 | 1 | 0 | 16 | -389719437
| VV |  | 1"vstup 1NP od kolejí" |  | 1 | [12 empty] | VV | 2 | 2 | True | 1 | ROZPOCET
205 | M | 55342016R2 | podesta venkovní přímá žárově zinkovaná samostatně stojící pro schodiště do výšky 1,5m, výplň podlahový rošt PR-33/11-30/2, protiskluz S3, bez zábradlí 2x1,2m | kus | 1 |  | 0 |  |  | základní |  | 0 | 0.036 | 0.036 | 0 | 0 | 32 | M | 2 |  |  |  | ROZPOCET | 0 | 0 | 0 | 0 | 0 | 1 | 0 | 16 | 495172629
| VV |  | 1"vstup 1NP od kolejí" |  | 1 | [12 empty] | VV | 2 | 2 | True | 1 | ROZPOCET
206 | K | 767161824 | Demontáž zábradlí schodišťového nerozebíratelného hmotnosti 1m zábradlí přes 20 kg do suti | m | 10 |  | 0 |  |  | základní |  | 0 | 0 | 0 | 0.025 | 0.25 | 16 | K | 2 |  |  |  | ROZPOCET | 0 | 0 | 0 | 0 | 0 | 1 | 0 | 16 | -953637113
| VV |  | 3+2+3+2"hlavní vstup v úrovni komunikace" |  | 10 | [12 empty] | VV | 2 | 2 | True | 1 | ROZPOCET
207 | K | 767220220 | Montáž zábradlí schodiště na ocelovou konstrukci hmotnosti nebo do betonu do 25 kg | m | 29.8 |  | 0 |  |  | základní |  | 0 | 0.00011 | 0.003278 | 0 | 0 | 16 | K | 2 |  |  |  | ROZPOCET | 0 | 0 | 0 | 0 | 0 | 1 | 0 | 16 | 1949947327
| VV |  | 3+2+3+2"hlavní vstup v úrovni komunikace" |  | 10 | [12 empty] | VV | 2 | 2 | True | 0 | ROZPOCET
| VV |  | 3*2*2,2"schody 1NP z každé strany" |  | 13.2 | [12 empty] | VV | 2 | 2 | True | 0 | ROZPOCET
| VV |  | 3+1,2"podesta u kolejí" |  | 4.2 | [12 empty] | VV | 2 | 2 | True | 0 | ROZPOCET
| VV |  | 2*1,2"podesta bok" |  | 2.4 | [12 empty] | VV | 2 | 2 | True | 0 | ROZPOCET
| VV |  | Součet |  | 29.8 | [12 empty] | VV | 2 | 4 | True | 1 | ROZPOCET
208 | M | 55342281R | zábradlí venkovního schodiště a podesty kompletní včetně madla, povrchová úprava žárový zinek | m | 29.8 |  | 0 |  |  | základní |  | 0 | 0 | 0 | 0 | 0 | 32 | M | 2 |  |  |  | ROZPOCET | 0 | 0 | 0 | 0 | 0 | 1 | 0 | 16 | 11227440
209 | K | 767640111 | Montáž dveří ocelových vchodových jednokřídlových bez nadsvětlíku včetně typizované zárubně | kus | 7 |  | 0 |  |  | základní |  | 0 | 0 | 0 | 0 | 0 | 16 | K | 2 |  |  |  | ROZPOCET | 0 | 0 | 0 | 0 | 0 | 1 | 0 | 16 | 2089943540
210 | M | 553413231 | dveře jednokřídlé celokovové bezpečnostní protipožární pro vnější použití 900x1970mm včetně typizované zárubně s těsněním | kus | 6 |  | 0 |  |  | základní |  | 0 | 0.053 | 0.318 | 0 | 0 | 32 | M | 2 |  |  |  | ROZPOCET | 0 | 0 | 0 | 0 | 0 | 1 | 0 | 16 | -1639074573
| VV |  | 6"střecha - včetně dvojitého vstupu" |  | 6 | [12 empty] | VV | 2 | 2 | True | 1 | ROZPOCET
211 | M | 55341324 | dveře jednokřídlé celokovové bezpečnostní protipožární pro vnější použití 1100x1970mm včetně typizované zárubně s těsněním | kus | 1 |  | 0 |  |  | základní |  | 0 | 0.065 | 0.065 | 0 | 0 | 128 | M | 2 |  |  |  | ROZPOCET | 0 | 0 | 0 | 0 | 0 | 1 | 0 | 128 | 1644595034
| VV |  | 1"1NP rozvodna" |  | 1 | [12 empty] | VV | 2 | 2 | True | 1 | ROZPOCET
212 | K | 767641110 | Montáž dokončení okování dveří otvíravých jednokřídlových | kus | 8 |  | 0 |  |  | základní |  | 0 | 0 | 0 | 0 | 0 | 16 | K | 2 |  |  |  | ROZPOCET | 0 | 0 | 0 | 0 | 0 | 1 | 0 | 16 | -152668130
213 | M | 549146300 | kování bezpečnostní včetně štítu Golem nerez- klika-klika | kus | 6 |  | 0 |  |  | základní |  | 0 | 0.0014 | 0.0084 | 0 | 0 | 32 | M | 2 |  |  |  | ROZPOCET | 0 | 0 | 0 | 0 | 0 | 1 | 0 | 16 | 940680241
| P |  | Poznámka k položce: provedení dle upřesnění zástupce investora na místě u konkrétních dveří | [14 empty] | P | 2
214 | M | 549146301 | kování bezpečnostní včetně štítu Golem nerez- klika-koule | kus | 2 |  | 0 |  |  | základní |  | 0 | 0.0014 | 0.0028 | 0 | 0 | 32 | M | 2 |  |  |  | ROZPOCET | 0 | 0 | 0 | 0 | 0 | 1 | 0 | 16 | -1623516277
| P |  | Poznámka k položce: provedení dle upřesnění zástupce investora na místě u konkrétních dveří | [14 empty] | P | 2
215 | M | 549641500 | vložka zámková cylindrická oboustranná bezpečnostní FAB DYNAMIC + 4 klíče | kus | 8 |  | 0 |  |  | základní |  | 0 | 0.00015 | 0.0012 | 0 | 0 | 32 | M | 2 |  |  |  | ROZPOCET | 0 | 0 | 0 | 0 | 0 | 1 | 0 | 16 | 1575165962
216 | K | 767662120-D | Demontáž mříží pevných přivařených | m2 | 3 |  | 0 |  |  | základní |  | 0 | 0.00038 | 0.00114 | 0 | 0 | 16 | K | 2 |  |  |  | ROZPOCET | 0 | 0 | 0 | 0 | 0 | 1 | 0 | 16 | 1535580385
217 | K | 767832801 | Demontáž venkovních požárních žebříků se ochranným košem | m | 5.5 |  | 0 |  |  | základní |  | 0 | 0 | 0 | 0.05 | 0.275 | 16 | K | 2 |  |  |  | ROZPOCET | 0 | 0 | 0 | 0 | 0 | 1 | 0 | 16 | 1999082112
218 | K | 767832102 | Montáž venkovních požárních žebříků do zdiva bez suchovodu | m | 5.5 |  | 0 |  |  | základní |  | 0 | 0 | 0 | 0 | 0 | 16 | K | 2 |  |  |  | ROZPOCET | 0 | 0 | 0 | 0 | 0 | 1 | 0 | 16 | -1362271077
219 | M | 44983048 | žebřík venkovní s přímým výstupem a ochranným košem bez suchovodu z pozinkované oceli celkem dl 8,6-11m | m | 5.5 |  | 0 |  |  | základní |  | 0 | 0.0963 | 0.52965 | 0 | 0 | 32 | M | 2 |  |  |  | ROZPOCET | 0 | 0 | 0 | 0 | 0 | 1 | 0 | 16 | 1686959255
220 | K | 767834111 | Příplatek k ceně za montáž ochranného koše šroubovaný | m | 5.5 |  | 0 |  |  | základní |  | 0 | 0 | 0 | 0 | 0 | 16 | K | 2 |  |  |  | ROZPOCET | 0 | 0 | 0 | 0 | 0 | 1 | 0 | 16 | -1021020464
221 | K | 767996801 | Demontáž atypických zámečnických konstrukcí rozebráním hmotnosti jednotlivých dílů do 50 kg | kg | 500 |  | 0 |  |  | základní |  | 0 | 0 | 0 | 0.001 | 0.5 | 16 | K | 2 |  |  |  | ROZPOCET | 0 | 0 | 0 | 0 | 0 | 1 | 0 | 16 | 156480551
| VV |  | 500"ostatní konstrukce, markýza proti slunci dispečerského pracoviště, nefunkční VZT aj." |  | 500 | [12 empty] | VV | 2 | 2 | True | 1 | ROZPOCET
222 | K | 998767203 | Přesun hmot procentní pro zámečnické konstrukce v objektech v do 24 m | % |  |  | 0 |  |  | základní |  | 0 | 0 | 0 | 0 | 0 | 16 | K | 2 |  |  |  | ROZPOCET | 0 | 0 | 0 | 0 | 0 | 1 | 0 | 16 | -1697747071
| D | 771 | Podlahy z dlaždic |  |  |  | 0 |  |  |  |  | 0 |  | 2.5599 |  | 0 | 2 | D | 1 |  |  |  | ROZPOCET | [6 empty] | 0
223 | K | 771274123 | Montáž obkladů stupnic z dlaždic protiskluzných keramických flexibilní lepidlo š do 300 mm | m | 16 |  | 0 |  |  | základní |  | 0 | 0.00153 | 0.02448 | 0 | 0 | 16 | K | 2 |  |  |  | ROZPOCET | 0 | 0 | 0 | 0 | 0 | 1 | 0 | 16 | 1984056242
| VV |  | 8*2"hlavní vstup" |  | 16 | [12 empty] | VV | 2 | 2 | True | 1 | ROZPOCET
224 | M | 59761337 | schodovka protiskluzná šířky 300mm | m | 17.6 |  | 0 |  |  | základní |  | 0 | 0.004 | 0.0704 | 0 | 0 | 32 | M | 2 |  |  |  | ROZPOCET | 0 | 0 | 0 | 0 | 0 | 1 | 0 | 16 | -2065097260
| VV |  | 16*1,1 'Přepočtené koeficientem množství |  | 17.6 | [12 empty] | VV | 2 | 2 | False | 1 | ROZPOCET
225 | K | 771274232 | Montáž obkladů podstupnic z dlaždic hladkých keramických flexibilní lepidlo v do 200 mm | m | 16 |  | 0 |  |  | základní |  | 0 | 0.00102 | 0.01632 | 0 | 0 | 16 | K | 2 |  |  |  | ROZPOCET | 0 | 0 | 0 | 0 | 0 | 1 | 0 | 16 | -845192913
226 | M | 59761409 | dlažba keramická slinutá protiskluzná do interiéru i exteriéru pro vysoké mechanické namáhání přes 9 do 12ks/m2 | m2 | 3.52 |  | 0 |  |  | základní |  | 0 | 0.0192 | 0.067584 | 0 | 0 | 32 | M | 2 |  |  |  | ROZPOCET | 0 | 0 | 0 | 0 | 0 | 1 | 0 | 16 | -177613299
| VV |  | 16*0,2 |  | 3.2 | [12 empty] | VV | 2 | 2 | True | 1 | ROZPOCET
| VV |  | 3,2*1,1 'Přepočtené koeficientem množství |  | 3.52 | [12 empty] | VV | 2 | 2 | False | 1 | ROZPOCET
227 | K | 771591111 | Podlahy penetrace podkladu | m2 | 52.34 |  | 0 |  |  | základní |  | 0 | 0.0003 | 0.015702 | 0 | 0 | 16 | K | 2 |  |  |  | ROZPOCET | 0 | 0 | 0 | 0 | 0 | 1 | 0 | 16 | 1715492796
| VV |  | 22,6*2"hlavní vstup rampy" |  | 45.2 | [12 empty] | VV | 2 | 2 | True | 0 | ROZPOCET
| VV |  | 2,2*1,2"zádveří hlavní vstup" |  | 2.64 | [12 empty] | VV | 2 | 2 | True | 0 | ROZPOCET
| VV |  | 3*1,5"podesta 1NP" |  | 4.5 | [12 empty] | VV | 2 | 2 | True | 0 | ROZPOCET
| VV |  | Součet |  | 52.34 | [12 empty] | VV | 2 | 4 | True | 1 | ROZPOCET
228 | K | 771151024 | Samonivelační stěrka podlah pevnosti 30 MPa tl 10 mm | m2 | 52.34 |  | 0 |  |  | základní |  | 0 | 0.015 | 0.7851 | 0 | 0 | 16 | K | 2 |  |  |  | ROZPOCET | 0 | 0 | 0 | 0 | 0 | 1 | 0 | 16 | 707315730
229 | K | 771474142 | Montáž soklíků z dlaždic keramických s požlábkem flexibilní lepidlo v do 120 mm | m | 50.6 |  | 0 |  |  | základní |  | 0 | 0.00062 | 0.031372 | 0 | 0 | 16 | K | 2 |  |  |  | ROZPOCET | 0 | 0 | 0 | 0 | 0 | 1 | 0 | 16 | 1965623423
| VV |  | 2*22,6"hlavní vstup rampa" |  | 45.2 | [12 empty] | VV | 2 | 2 | True | 0 | ROZPOCET
| VV |  | 2*1,5"zádveří hlavní vstup" |  | 3 | [12 empty] | VV | 2 | 2 | True | 0 | ROZPOCET
| VV |  | 2*1,2"podesta 1NP" |  | 2.4 | [12 empty] | VV | 2 | 2 | True | 0 | ROZPOCET
| VV |  | Součet |  | 50.6 | [12 empty] | VV | 2 | 4 | True | 1 | ROZPOCET
230 | M | 59761281.2 | sokl s položlábkem-dlažba keramická slinutá protiskluzná do interiéru i exteriéru v. 100mm | m | 55.66 |  | 0 |  |  | základní |  | 0 | 0.00045 | 0.025047 | 0 | 0 | 32 | M | 2 |  |  |  | ROZPOCET | 0 | 0 | 0 | 0 | 0 | 1 | 0 | 16 | 671487129
| VV |  | 50,6*1,1 'Přepočtené koeficientem množství |  | 55.66 | [12 empty] | VV | 2 | 2 | False | 1 | ROZPOCET
231 | K | 771574113 | Montáž podlah keramických režných hladkých lepených flexibilním lepidlem do 12 ks/m2 | m2 | 52.34 |  | 0 |  |  | základní |  | 0 | 0.00635 | 0.33236 | 0 | 0 | 16 | K | 2 |  |  |  | ROZPOCET | 0 | 0 | 0 | 0 | 0 | 1 | 0 | 16 | 1157587174
232 | M | 59761409 | dlažba keramická slinutá protiskluzná do interiéru i exteriéru pro vysoké mechanické namáhání přes 9 do 12ks/m2 | m2 | 57.574 |  | 0 |  |  | základní |  | 0 | 0.0192 | 1.1054 | 0 | 0 | 32 | M | 2 |  |  |  | ROZPOCET | 0 | 0 | 0 | 0 | 0 | 1 | 0 | 16 | -305631043
| VV |  | 52,34*1,1 'Přepočtené koeficientem množství |  | 57.574 | [12 empty] | VV | 2 | 2 | False | 1 | ROZPOCET
233 | K | 771591112 | Izolace pod dlažbu nátěrem nebo stěrkou ve dvou vrstvách | m2 | 52.34 |  | 0 |  |  | základní |  | 0 | 0.0015 | 0.07851 | 0 | 0 | 16 | K | 2 |  |  |  | ROZPOCET | 0 | 0 | 0 | 0 | 0 | 1 | 0 | 16 | -1467518101
234 | K | 771591123 | Podlahy separační provazec do pružných spar průměru 8 mm | m | 50.6 |  | 0 |  |  | základní |  | 0 | 5e-05 | 0.00253 | 0 | 0 | 16 | K | 2 |  |  |  | ROZPOCET | 0 | 0 | 0 | 0 | 0 | 1 | 0 | 16 | -2730072
235 | K | 771161011 | Montáž profilu dilatační spáry bez izolace v rovině dlažby | m | 6 |  | 0 |  |  | základní |  | 0 | 0 | 0 | 0 | 0 | 16 | K | 2 |  |  |  | ROZPOCET | 0 | 0 | 0 | 0 | 0 | 1 | 0 | 16 | 1599518748
236 | M | 59054164 | profil dilatační nerezový | m | 6.6 |  | 0 |  |  | základní |  | 0 | 0.00013 | 0.000858 | 0 | 0 | 32 | M | 2 |  |  |  | ROZPOCET | 0 | 0 | 0 | 0 | 0 | 1 | 0 | 16 | -154085583
| VV |  | 6*1,1 'Přepočtené koeficientem množství |  | 6.6 | [12 empty] | VV | 2 | 2 | False | 1 | ROZPOCET
237 | K | 771591232 | Izolace těsnícími pásy pružná přes dilatační spáry | m | 6 |  | 0 |  |  | základní |  | 0 | 0.00028 | 0.00168 | 0 | 0 | 16 | K | 2 |  |  |  | ROZPOCET | 0 | 0 | 0 | 0 | 0 | 1 | 0 | 16 | -1927072304
238 | K | 771592011 | Čištění vnitřních ploch podlah nebo schodišť po položení dlažby chemickými prostředky | m2 | 50.6 |  | 0 |  |  | základní |  | 0 | 5e-05 | 0.00253 | 0 | 0 | 16 | K | 2 |  |  |  | ROZPOCET | 0 | 0 | 0 | 0 | 0 | 1 | 0 | 16 | -486603019
239 | K | 998771203 | Přesun hmot procentní pro podlahy z dlaždic v objektech v do 24 m | % |  |  | 0 |  |  | základní |  | 0 | 0 | 0 | 0 | 0 | 16 | K | 2 |  |  |  | ROZPOCET | 0 | 0 | 0 | 0 | 0 | 1 | 0 | 16 | 1336921282
| D | 783 | Dokončovací práce |  |  |  | 0 |  |  |  |  | 0 |  | 0.68494 |  | 0 | 2 | D | 1 |  |  |  | ROZPOCET | [6 empty] | 0
240 | K | 7830093052R | Písmomalířské práce - barevné logo na fasádě s nápisem o maximálních rozměrech 5,4x1,5m | soubor | 1 |  | 0 |  |  | základní |  | 0 | 0.00025 | 0.00025 | 0 | 0 | 4 | K | 2 |  |  |  | ROZPOCET | 0 | 0 | 0 | 0 | 0 | 1 | 0 | 4 | 2104190914
| P |  | Poznámka k položce: Objednatel před realizací dodá zpracovaný grafický návrh provedení | [14 empty] | P | 2
241 | K | 783009305R | Písmomalířské práce - barevné logo na fasádě s nápisem o maximálních rozměrech 10,2x1,5m | soubor | 1 |  | 0 |  |  | základní |  | 0 | 0.00025 | 0.00025 | 0 | 0 | 4 | K | 2 |  |  |  | ROZPOCET | 0 | 0 | 0 | 0 | 0 | 1 | 0 | 4 | -2035607952
| P |  | Poznámka k položce: Objednatel před realizací dodá zpracovaný grafický návrh provedení | [14 empty] | P | 2
242 | K | 789224111 | Provedení otryskání ocelových konstrukcí třídy IV stupeň zarezavění A stupeň přípravy Sa 3 | m2 | 61.02 |  | 0 |  |  | základní |  | 0 | 0 | 0 | 0 | 0 | 16 | K | 2 |  |  |  | ROZPOCET | 0 | 0 | 0 | 0 | 0 | 1 | 0 | 16 | 1589219200
| VV |  | 22,6*2*1,35"nosné konstrukce hlavní vstup po vybourání podkladu" |  | 61.02 | [12 empty] | VV | 2 | 2 | True | 1 | ROZPOCET
243 | M | 42118101 | materiál tryskací (ostrohranný tvrdý písek) | t | 0.61 |  | 0 |  |  | základní |  | 0 | 1 | 0.61 | 0 | 0 | 32 | M | 2 |  |  |  | ROZPOCET | 0 | 0 | 0 | 0 | 0 | 1 | 0 | 16 | 492064900
| VV |  | 61,02*0,01 'Přepočtené koeficientem množství |  | 0.61 | [12 empty] | VV | 2 | 2 | False | 1 | ROZPOCET
244 | K | 783301401 | Ometení zámečnických konstrukcí | m2 | 61.02 |  | 0 |  |  | základní |  | 0 | 0 | 0 | 0 | 0 | 16 | K | 2 |  |  |  | ROZPOCET | 0 | 0 | 0 | 0 | 0 | 1 | 0 | 16 | 562816382
245 | K | 783301313 | Odmaštění zámečnických konstrukcí ředidlovým odmašťovačem | m2 | 61.02 |  | 0 |  |  | základní |  | 0 | 7e-05 | 0.0042714 | 0 | 0 | 16 | K | 2 |  |  |  | ROZPOCET | 0 | 0 | 0 | 0 | 0 | 1 | 0 | 16 | -1285869294
246 | K | 783221112R | Nátěry syntetické KDK barva dražší matný povrch 1x antikorozní, 1x základní, 2x email | m2 | 61.02 |  | 0 |  |  | základní |  | 0 | 0.00066 | 0.040273 | 0 | 0 | 16 | K | 2 |  |  |  | ROZPOCET | 0 | 0 | 0 | 0 | 0 | 1 | 0 | 16 | 2077965049
247 | K | 783306805 | Odstranění nátěru ze zámečnických konstrukcí opálením s obroušením všech stávajících vrstev | m2 | 30 |  | 0 |  |  | základní |  | 0 | 2e-05 | 0.0006 | 0 | 0 | 16 | K | 2 |  |  |  | ROZPOCET | 0 | 0 | 0 | 0 | 0 | 1 | 0 | 16 | -1482180232
248 | K | 783221112 | Nátěry syntetické KDK lesklý povrch 1x antikorozní, 1x základní, 2x email | m2 | 30 |  | 0 |  |  | základní |  | 0 | 0.00066 | 0.0198 | 0 | 0 | 16 | K | 2 |  |  |  | ROZPOCET | 0 | 0 | 0 | 0 | 0 | 1 | 0 | 16 | -1726709711
249 | K | 783606874 | Odstranění nátěrů z potrubí DN do 150 mm okartáčováním | m | 50 |  | 0 |  |  | základní |  | 0 | 0 | 0 | 0 | 0 | 16 | K | 2 |  |  |  | ROZPOCET | 0 | 0 | 0 | 0 | 0 | 1 | 0 | 16 | 1172014363
250 | K | 783614673 | Základní antikorozní jednonásobný syntetický samozákladující potrubí DN do 150 mm | m | 50 |  | 0 |  |  | základní |  | 0 | 7e-05 | 0.0035 | 0 | 0 | 16 | K | 2 |  |  |  | ROZPOCET | 0 | 0 | 0 | 0 | 0 | 1 | 0 | 16 | 1513361952
251 | K | 783617651 | Krycí dvojnásobný syntetický nátěr potrubí DN do 150 mm | m | 50 |  | 0 |  |  | základní |  | 0 | 0.00012 | 0.006 | 0 | 0 | 16 | K | 2 |  |  |  | ROZPOCET | 0 | 0 | 0 | 0 | 0 | 1 | 0 | 16 | 1571114592

## 002 - Oprava schodiště
{616b1d3f-d0ac-4658-843e-ee6f3ed03642}
2
| KRYCÍ LIST SOUPISU PRACÍ | [7 empty] | v --- níže se nacházejí doplnkové a pomocné údaje k sestavám --- v | [8 empty] | False
Zakázka:
Praha Vršovice st.6 - oprava
Objekt:
002 - Oprava schodiště
| KSO: |  |  |  |  | CC-CZ:
| Místo: |  | Praha Vršovice |  |  | Datum: | 22. 2. 2021
| Zadavatel: |  |  |  |  | IČ: | 70994234
|  | Správa železnic, státní organizace |  |  |  | DIČ: | CZ70994234
| Uchazeč: |  |  |  |  | IČ: | Vyplň údaj
|  | Vyplň údaj |  |  |  | DIČ: | Vyplň údaj
| Projektant: |  |  |  |  | IČ:
DIČ:
| Zpracovatel: |  |  |  |  | IČ:
DIČ:
Poznámka:
| Cena bez DPH | [5 empty] | 0
|  |  | Základ daně |  |  | Sazba daně | Výše daně
| DPH | základní | 0 |  |  | 21% | 0
|  | snížená | 0 |  |  | 15% | 0
|  | zákl. přenesená | 0 |  |  | 21% | 0
|  | sníž. přenesená | 0 |  |  | 15% | 0
|  | nulová | 0 |  |  | 0% | 0
| Cena s DPH |  |  | v | CZK |  | 0
| Projektant |  |  | Zpracovatel
| Datum a podpis: |  | Razítko | Datum a podpis: |  |  | Razítko
| Objednavatel |  |  | Uchazeč
| Datum a podpis: |  | Razítko | Datum a podpis: |  |  | Razítko
REKAPITULACE ČLENĚNÍ SOUPISU PRACÍ
Zakázka:
Praha Vršovice st.6 - oprava
Objekt:
002 - Oprava schodiště
Místo: |  |  | Praha Vršovice |  |  | Datum: | 22. 2. 2021
Zadavatel: |  |  | Správa železnic, státní organizace |  |  | Projektant:
Uchazeč: |  |  | Vyplň údaj |  |  | Zpracovatel: | 0
Kód dílu - Popis | [6 empty] | Cena celkem [CZK]
Náklady ze soupisu prací | [6 empty] | 0 | [11 empty] | -1
| HSV - Práce a dodávky HSV | [5 empty] | 0
| 6 - Úpravy povrchů, podlahy a osazování výplní | [5 empty] | 0
| 9 - Ostatní konstrukce a práce, bourání | [5 empty] | 0
| 997 - Přesun sutě | [5 empty] | 0
| 998 - Přesun hmot | [5 empty] | 0
| PSV - Práce a dodávky PSV | [5 empty] | 0
| 713 - Izolace tepelné | [5 empty] | 0
| 722 - Zdravotechnika - vnitřní vodovod | [5 empty] | 0
| 741 - Elektroinstalace - silnoproud | [5 empty] | 0
| 766 - Konstrukce truhlářské | [5 empty] | 0
| 767 - Konstrukce zámečnické | [5 empty] | 0
| 771 - Podlahy z dlaždic | [5 empty] | 0
| 783 - Dokončovací práce - nátěry | [5 empty] | 0
| 784 - Dokončovací práce - malby | [5 empty] | 0
SOUPIS PRACÍ
Zakázka:
Praha Vršovice st.6 - oprava
Objekt:
002 - Oprava schodiště
Místo: |  |  | Praha Vršovice |  |  | Datum: | 22. 2. 2021
Zadavatel: |  |  | Správa železnic, státní organizace |  |  | Projektant:
Uchazeč: |  |  | Vyplň údaj |  |  | Zpracovatel: | 0
PČ | Typ | Kód | Popis | MJ | Množství | J.cena [CZK] | Cena celkem [CZK] | Cenová soustava |  | DPH | J. Nh [h] | Nh celkem [h] | J. hmotnost [t] | Hmotnost celkem [t] | J. suť [t] | Suť Celkem [t]
Náklady soupisu celkem | [6 empty] | 0 |  |  |  |  | 0 |  | 83.1865 |  | 85.5145 |  | D | -1 | [10 empty] | 0
| D | HSV | Práce a dodávky HSV |  |  |  | 0 |  |  |  |  | 0 |  | 70.326 |  | 62.1332 | 1 | D | 0 |  |  |  | ROZPOCET | [6 empty] | 0
| D | 6 | Úpravy povrchů, podlahy a osazování výplní |  |  |  | 0 |  |  |  |  | 0 |  | 70.2998 |  | 0 | 1 | D | 1 |  |  |  | ROZPOCET | [6 empty] | 0
1 | K | 611131121 | Penetrační disperzní nátěr vnitřních stropů nanášený ručně | m2 | 105 |  | 0 |  |  | základní |  | 0 | 0.00026 | 0.0273 | 0 | 0 | 4 | K | 2 |  |  |  | ROZPOCET | 0 | 0 | 0 | 0 | 0 | 1 | 0 | 4 | -501921952
| VV |  | 18*2"strop sklep" |  | 36 | [12 empty] | VV | 2 | 2 | True | 0 | ROZPOCET
| VV |  | 7,5*2"strop chodba 1NP" |  | 15 | [12 empty] | VV | 2 | 2 | True | 0 | ROZPOCET
| VV |  | 15*2"strop chodba 2NP" |  | 30 | [12 empty] | VV | 2 | 2 | True | 0 | ROZPOCET
| VV |  | 12*2"strop chodba 5NP" |  | 24 | [12 empty] | VV | 2 | 2 | True | 0 | ROZPOCET
| VV |  | Součet |  | 105 | [12 empty] | VV | 2 | 4 | True | 1 | ROZPOCET
2 | K | 611131125 | Penetrační disperzní nátěr vnitřních schodišťových konstrukcí nanášený ručně | m2 | 172.8 |  | 0 |  |  | základní |  | 0 | 0.00026 | 0.044928 | 0 | 0 | 4 | K | 2 |  |  |  | ROZPOCET | 0 | 0 | 0 | 0 | 0 | 1 | 0 | 4 | -467414762
| VV |  | 6*7,2*4"strop+stropy schodišťových ramen s podestami" |  | 172.8 | [12 empty] | VV | 2 | 2 | True | 1 | ROZPOCET
3 | K | 611325421 | Oprava vnitřní vápenocementové štukové omítky stropů v rozsahu plochy do 10% | m2 | 277.8 |  | 0 |  |  | základní |  | 0 | 0.0057 | 1.5835 | 0 | 0 | 4 | K | 2 |  |  |  | ROZPOCET | 0 | 0 | 0 | 0 | 0 | 1 | 0 | 4 | -900983710
| VV |  | 105+172,8 |  | 277.8 | [12 empty] | VV | 2 | 2 | True | 1 | ROZPOCET
4 | K | 612131121 | Penetrace akrylát-silikonová vnitřních stěn nanášená ručně | m2 | 768.1 |  | 0 |  |  | základní |  | 0 | 0.00026 | 0.19971 | 0 | 0 | 4 | K | 2 |  |  |  | ROZPOCET | 0 | 0 | 0 | 0 | 0 | 1 | 0 | 4 | 1982002323
| VV |  | (2*6,5+4)*21,5"schodiště" |  | 365.5 | [12 empty] | VV | 2 | 2 | True | 0 | ROZPOCET
| VV |  | (12+2*2+8)*3,3"stěny chodba 5NP" |  | 79.2 | [12 empty] | VV | 2 | 2 | True | 0 | ROZPOCET
| VV |  | (15+2*2+11)*3,3"stěny chodba 2NP" |  | 99 | [12 empty] | VV | 2 | 2 | True | 0 | ROZPOCET
| VV |  | (7,5+2*2+3,5)*3,3"stěny chodba 1NP" |  | 49.5 | [12 empty] | VV | 2 | 2 | True | 0 | ROZPOCET
| VV |  | (2*18+2*2+2*6+1)*3,3"stěny sklep" |  | 174.9 | [12 empty] | VV | 2 | 2 | True | 0 | ROZPOCET
| VV |  | Součet |  | 768.1 | [12 empty] | VV | 2 | 4 | True | 1 | ROZPOCET
5 | K | 612135001 | Vyrovnání podkladu vnitřních stěn maltou vápenocementovou tl do 10 mm | m2 | 34.14 |  | 0 |  |  | základní |  | 0 | 0.02048 | 0.69919 | 0 | 0 | 4 | K | 2 |  |  |  | ROZPOCET | 0 | 0 | 0 | 0 | 0 | 1 | 0 | 4 | 188953531
| VV |  | (12+2*2+8)*0,15"sokl chodba 5NP" |  | 3.6 | [12 empty] | VV | 2 | 2 | True | 0 | ROZPOCET
| VV |  | (15+2*2+11)*0,15"sokl chodba 2NP" |  | 4.5 | [12 empty] | VV | 2 | 2 | True | 0 | ROZPOCET
| VV |  | (7,5+2*2+3,5)*0,15"sokl chodba 1NP" |  | 2.25 | [12 empty] | VV | 2 | 2 | True | 0 | ROZPOCET
| VV |  | 3*4*0,15"sokl vstup" |  | 1.8 | [12 empty] | VV | 2 | 2 | True | 0 | ROZPOCET
| VV |  | (2*18+2*2+2*6+1)*0,15"sokl sklep" |  | 7.95 | [12 empty] | VV | 2 | 2 | True | 0 | ROZPOCET
| VV |  | 2*11*0,3*0,15+2*12*0,3*0,15"sokl schody 4NP-5NP" |  | 2.07 | [12 empty] | VV | 2 | 2 | True | 0 | ROZPOCET
| VV |  | 12*0,15"sokl ochoz 5NP" |  | 1.8 | [12 empty] | VV | 2 | 2 | True | 0 | ROZPOCET
| VV |  | 2*11*0,3*0,15+2*12*0,3*0,15"sokl schody 2NP-3NP" |  | 2.07 | [12 empty] | VV | 2 | 2 | True | 0 | ROZPOCET
| VV |  | 2*11*0,3*0,15+2*12*0,3*0,15"sokl schody 1NP-2NP" |  | 2.07 | [12 empty] | VV | 2 | 2 | True | 0 | ROZPOCET
| VV |  | 15*0,3*0,15+16*0,3*0,15"sokl schody vstup-1NP" |  | 1.395 | [12 empty] | VV | 2 | 2 | True | 0 | ROZPOCET
| VV |  | 6*0,3*0,15+7*0,3*0,15"sokl schody vstup-sklep" |  | 0.585 | [12 empty] | VV | 2 | 2 | True | 0 | ROZPOCET
| VV |  | 3*(2*2,5+4)*0,15"sokl mezipodesty" |  | 4.05 | [12 empty] | VV | 2 | 2 | True | 0 | ROZPOCET
| VV |  | Součet |  | 34.14 | [12 empty] | VV | 2 | 4 | True | 1 | ROZPOCET
6 | K | 612135091 | Příplatek k vyrovnání vnitřních stěn maltou vápenocementovou za každých dalších 5 mm tl | m2 | 32.34 |  | 0 |  |  | základní |  | 0 | 0.0079 | 0.25549 | 0 | 0 | 4 | K | 2 |  |  |  | ROZPOCET | 0 | 0 | 0 | 0 | 0 | 1 | 0 | 4 | -1309655990
7 | K | 612325422 | Oprava vnitřní vápenocementové štukové omítky stěn v rozsahu plochy do 30% | m2 | 768.1 |  | 0 |  |  | základní |  | 0 | 0.017 | 13.0577 | 0 | 0 | 4 | K | 2 |  |  |  | ROZPOCET | 0 | 0 | 0 | 0 | 0 | 1 | 0 | 4 | -1880524423
8 | K | 629991011 | Zakrytí výplní otvorů a svislých ploch fólií přilepenou lepící páskou | m2 | 100 |  | 0 |  |  | základní |  | 0 | 0 | 0 | 0 | 0 | 4 | K | 2 |  |  |  | ROZPOCET | 0 | 0 | 0 | 0 | 0 | 1 | 0 | 4 | -1445570900
9 | K | 632451254.TBM | Potěr cementový samonivelační litý CEMFLOW CF 30 tl do 50 mm | m2 | 242.15 |  | 0 |  |  | základní |  | 0 | 0.11 | 26.6365 | 0 | 0 | 4 | K | 2 |  |  |  | ROZPOCET | 0 | 0 | 0 | 0 | 0 | 1 | 0 | 4 | 1364081748
| VV |  | 12*2"chodba 5NP" |  | 24 | [12 empty] | VV | 2 | 2 | True | 0 | ROZPOCET
| VV |  | 15*2"chodba 2NP" |  | 30 | [12 empty] | VV | 2 | 2 | True | 0 | ROZPOCET
| VV |  | 7,5*2"chodba 1NP" |  | 15 | [12 empty] | VV | 2 | 2 | True | 0 | ROZPOCET
| VV |  | 4*4"vstup" |  | 16 | [12 empty] | VV | 2 | 2 | True | 0 | ROZPOCET
| VV |  | 18*2+6*1"sklep" |  | 42 | [12 empty] | VV | 2 | 2 | True | 0 | ROZPOCET
| VV |  | 2*11*0,3*1,5+2*12*0,3*1,5"schody 4NP-5NP" |  | 20.7 | [12 empty] | VV | 2 | 2 | True | 0 | ROZPOCET
| VV |  | 6,5*0,5"ochoz 5NP" |  | 3.25 | [12 empty] | VV | 2 | 2 | True | 0 | ROZPOCET
| VV |  | 2*11*0,3*1,5+2*12*0,3*1,5"schody 2NP-3NP" |  | 20.7 | [12 empty] | VV | 2 | 2 | True | 0 | ROZPOCET
| VV |  | 2*11*0,3*1,5+2*12*0,3*1,5"schody 1NP-2NP" |  | 20.7 | [12 empty] | VV | 2 | 2 | True | 0 | ROZPOCET
| VV |  | 15*0,3*1,5+16*0,3*1,5"schody vstup-1NP" |  | 13.95 | [12 empty] | VV | 2 | 2 | True | 0 | ROZPOCET
| VV |  | 6*0,3*1,5+7*0,3*1,5"schody vstup-sklep" |  | 5.85 | [12 empty] | VV | 2 | 2 | True | 0 | ROZPOCET
| VV |  | 3*2,5*4"mezipodesty" |  | 30 | [12 empty] | VV | 2 | 2 | True | 0 | ROZPOCET
| VV |  | Součet |  | 242.15 | [12 empty] | VV | 2 | 4 | True | 1 | ROZPOCET
10 | K | 632451293.TBM | Příplatek k cementovému samonivelačnímu litému potěru CEMFLOW CF 30 ZKD 5 mm tloušťky přes 50 mm | m2 | 2421.5 |  | 0 |  |  | základní |  | 0 | 0.011 | 26.6365 | 0 | 0 | 4 | K | 2 |  |  |  | ROZPOCET | 0 | 0 | 0 | 0 | 0 | 1 | 0 | 4 | -1506263499
| VV |  | 242,15*10 'Přepočtené koeficientem množství |  | 2421.5 | [12 empty] | VV | 2 | 2 | False | 1 | ROZPOCET
11 | K | 631319221 | Příplatek za přidání polymerových makrovláken pro objemové vyztužení 2,5 kg/m3 | m3 | 24.215 |  | 0 |  |  | základní |  | 0 | 0.002525 | 0.061143 | 0 | 0 | 4 | K | 2 |  |  |  | ROZPOCET | 0 | 0 | 0 | 0 | 0 | 1 | 0 | 4 | -517072126
12 | K | 632451491 | Příplatek k potěrům za přehlazení povrchu | m2 | 242.15 |  | 0 |  |  | základní |  | 0 | 0.001 | 0.24215 | 0 | 0 | 4 | K | 2 |  |  |  | ROZPOCET | 0 | 0 | 0 | 0 | 0 | 1 | 0 | 4 | -727110515
13 | K | 633991111 | Nástřik betonových povrchů proti odpařování vody | m2 | 242.15 |  | 0 |  |  | základní |  | 0 | 0.00022 | 0.053273 | 0 | 0 | 4 | K | 2 |  |  |  | ROZPOCET | 0 | 0 | 0 | 0 | 0 | 1 | 0 | 4 | 1309312697
14 | K | 634112126 | Obvodová dilatace podlahovým páskem z pěnového PE s fólií mezi stěnou a mazaninou nebo potěrem v 100 mm | m | 227.6 |  | 0 |  |  | základní |  | 0 | 2.1e-05 | 0.0047796 | 0 | 0 | 4 | K | 2 |  |  |  | ROZPOCET | 0 | 0 | 0 | 0 | 0 | 1 | 0 | 4 | 788794104
| VV |  | 12+2*2+8"chodba 5NP" |  | 24 | [12 empty] | VV | 2 | 2 | True | 0 | ROZPOCET
| VV |  | 15+2*2+11"chodba 2NP" |  | 30 | [12 empty] | VV | 2 | 2 | True | 0 | ROZPOCET
| VV |  | 7,5+2*2+3,5"chodba 1NP" |  | 15 | [12 empty] | VV | 2 | 2 | True | 0 | ROZPOCET
| VV |  | 3*4"vstup" |  | 12 | [12 empty] | VV | 2 | 2 | True | 0 | ROZPOCET
| VV |  | 2*18+2*2+2*6+1"sklep" |  | 53 | [12 empty] | VV | 2 | 2 | True | 0 | ROZPOCET
| VV |  | 2*11*0,3+2*12*0,3"schody 4NP-5NP" |  | 13.8 | [12 empty] | VV | 2 | 2 | True | 0 | ROZPOCET
| VV |  | 12"ochoz 5NP" |  | 12 | [12 empty] | VV | 2 | 2 | True | 0 | ROZPOCET
| VV |  | 2*11*0,3+2*12*0,3"schody 2NP-3NP" |  | 13.8 | [12 empty] | VV | 2 | 2 | True | 0 | ROZPOCET
| VV |  | 2*11*0,3+2*12*0,3"schody 1NP-2NP" |  | 13.8 | [12 empty] | VV | 2 | 2 | True | 0 | ROZPOCET
| VV |  | 15*0,3+16*0,3"schody vstup-1NP" |  | 9.3 | [12 empty] | VV | 2 | 2 | True | 0 | ROZPOCET
| VV |  | 6*0,3+7*0,3"schody vstup-sklep" |  | 3.9 | [12 empty] | VV | 2 | 2 | True | 0 | ROZPOCET
| VV |  | 3*(2*2,5+4)"mezipodesty" |  | 27 | [12 empty] | VV | 2 | 2 | True | 0 | ROZPOCET
| VV |  | Součet |  | 227.6 | [12 empty] | VV | 2 | 4 | True | 1 | ROZPOCET
15 | K | 634911113 | Řezání dilatačních spár š 5 mm hl do 50 mm v čerstvé betonové mazanině | m | 24 |  | 0 |  |  | základní |  | 0 | 5.52e-06 | 0.00013248 | 0 | 0 | 4 | K | 2 |  |  |  | ROZPOCET | 0 | 0 | 0 | 0 | 0 | 1 | 0 | 4 | 1556724496
| VV |  | 4*3*2 |  | 24 | [12 empty] | VV | 2 | 2 | True | 1 | ROZPOCET
16 | K | 634113113 | Výplň dilatačních spár mazanin plastovým profilem v 40 mm | m | 24 |  | 0 |  |  | základní |  | 0 | 5.25e-05 | 0.00126 | 0 | 0 | 4 | K | 2 |  |  |  | ROZPOCET | 0 | 0 | 0 | 0 | 0 | 1 | 0 | 4 | -733843043
17 | K | 642944121R | Revize a úprava stávajících zárubní pro osazení nových dveřních křídel | kus | 17 |  | 0 |  |  | základní |  | 0 | 0.04684 | 0.79628 | 0 | 0 | 4 | K | 2 |  |  |  | ROZPOCET | 0 | 0 | 0 | 0 | 0 | 1 | 0 | 4 | 1355710032
| VV |  | 2"nové dveře sklep" |  | 2 | [12 empty] | VV | 2 | 2 | True | 0 | ROZPOCET
| VV |  | 4"nové dveře 1NP" |  | 4 | [12 empty] | VV | 2 | 2 | True | 0 | ROZPOCET
| VV |  | 11"nové dveře 2NP" |  | 11 | [12 empty] | VV | 2 | 2 | True | 0 | ROZPOCET
| VV |  | Součet |  | 17 | [12 empty] | VV | 2 | 4 | True | 1 | ROZPOCET
| D | 9 | Ostatní konstrukce a práce, bourání |  |  |  | 0 |  |  |  |  | 0 |  | 0.026196 |  | 62.1332 | 1 | D | 1 |  |  |  | ROZPOCET | [6 empty] | 0
18 | K | 915331111.1 | Předformátované vodorovné dopravní značení čára šířky 50mm - hrana nástupních a výstupních stupňů | m | 30 |  | 0 |  |  | základní |  | 0 | 0 | 0 | 0 | 0 | 4 | K | 2 |  |  |  | ROZPOCET | 0 | 0 | 0 | 0 | 0 | 1 | 0 | 4 | 1700603980
| VV |  | 20*1,5"nástupní a výstupní stupně celé schodiště" |  | 30 | [12 empty] | VV | 2 | 2 | True | 1 | ROZPOCET
19 | K | 943211112 | Montáž lešení prostorového rámového lehkého s podlahami zatížení do 200 kg/m2 v do 25 m | m3 | 559 |  | 0 |  |  | základní |  | 0 | 0 | 0 | 0 | 0 | 4 | K | 2 |  |  |  | ROZPOCET | 0 | 0 | 0 | 0 | 0 | 1 | 0 | 4 | -1848821761
| VV |  | 6,5*4*21,5"schodiště pro opravu" |  | 559 | [12 empty] | VV | 2 | 2 | True | 1 | ROZPOCET
20 | K | 943211212 | Příplatek k lešení prostorovému rámovému lehkému s podlahami v do 25 m za první a ZKD den použití | m3 | 8385 |  | 0 |  |  | základní |  | 0 | 0 | 0 | 0 | 0 | 4 | K | 2 |  |  |  | ROZPOCET | 0 | 0 | 0 | 0 | 0 | 1 | 0 | 4 | -737729860
| VV |  | 559*15 'Přepočtené koeficientem množství |  | 8385 | [12 empty] | VV | 2 | 2 | False | 1 | ROZPOCET
21 | K | 943211812 | Demontáž lešení prostorového rámového lehkého s podlahami zatížení do 200 kg/m2 v do 25 m | m3 | 559 |  | 0 |  |  | základní |  | 0 | 0 | 0 | 0 | 0 | 4 | K | 2 |  |  |  | ROZPOCET | 0 | 0 | 0 | 0 | 0 | 1 | 0 | 4 | -1942552875
22 | K | 949101111 | Lešení pomocné pro objekty pozemních staveb s lešeňovou podlahou v do 1,9 m zatížení do 150 kg/m2 | m2 | 127 |  | 0 |  |  | základní |  | 0 | 0.00013 | 0.01651 | 0 | 0 | 4 | K | 2 |  |  |  | ROZPOCET | 0 | 0 | 0 | 0 | 0 | 1 | 0 | 4 | 1163104611
| VV |  | 12*2"chodba 5NP" |  | 24 | [12 empty] | VV | 2 | 2 | True | 0 | ROZPOCET
| VV |  | 15*2"chodba 2NP" |  | 30 | [12 empty] | VV | 2 | 2 | True | 0 | ROZPOCET
| VV |  | 7,5*2"chodba 1NP" |  | 15 | [12 empty] | VV | 2 | 2 | True | 0 | ROZPOCET
| VV |  | 4*4"vstup" |  | 16 | [12 empty] | VV | 2 | 2 | True | 0 | ROZPOCET
| VV |  | 18*2+6*1"sklep" |  | 42 | [12 empty] | VV | 2 | 2 | True | 0 | ROZPOCET
| VV |  | Součet |  | 127 | [12 empty] | VV | 2 | 4 | True | 1 | ROZPOCET
23 | K | 952901111 | Vyčištění budov bytové a občanské výstavby při výšce podlaží do 4 m | m2 | 242.15 |  | 0 |  |  | základní |  | 0 | 4e-05 | 0.009686 | 0 | 0 | 4 | K | 2 |  |  |  | ROZPOCET | 0 | 0 | 0 | 0 | 0 | 1 | 0 | 4 | 772913671
24 | K | 965042141 | Bourání podkladů pod dlažby nebo mazanin betonových nebo z litého asfaltu tl do 100 mm pl přes 4 m2 | m3 | 24.215 |  | 0 |  |  | základní |  | 0 | 0 | 0 | 2.2 | 53.273 | 4 | K | 2 |  |  |  | ROZPOCET | 0 | 0 | 0 | 0 | 0 | 1 | 0 | 4 | 1625315543
| VV |  | 242,15*0,1 |  | 24.215 | [12 empty] | VV | 2 | 2 | True | 1 | ROZPOCET
25 | K | 978011121 | Otlučení (osekání) vnitřní vápenné nebo vápenocementové omítky stropů v rozsahu do 10 % | m2 | 277.8 |  | 0 |  |  | základní |  | 0 | 0 | 0 | 0.004 | 1.1112 | 4 | K | 2 |  |  |  | ROZPOCET | 0 | 0 | 0 | 0 | 0 | 1 | 0 | 4 | -852948096
26 | K | 978013141 | Otlučení (osekání) vnitřní vápenné nebo vápenocementové omítky stěn v rozsahu do 30 % | m2 | 768.1 |  | 0 |  |  | základní |  | 0 | 0 | 0 | 0.01 | 7.681 | 4 | K | 2 |  |  |  | ROZPOCET | 0 | 0 | 0 | 0 | 0 | 1 | 0 | 4 | 1272942655
27 | K | 97805954R.1 | Stavební přípomoce pro elektroinstalaci, slaboproud vč. zapravení a povrchové úpravy | kpl | 1 |  | 0 |  |  | základní |  | 0 | 0 | 0 | 0.068 | 0.068 | 4 | K | 2 |  |  |  | ROZPOCET | 0 | 0 | 0 | 0 | 0 | 1 | 0 | 4 | 1298277925
28 | K | 99701301R | Vyklizení suti a komunálního odpadu z prostorů přes 15 m2 s naložením, odvozem a likvidací | m3 | 15 |  | 0 |  |  | základní |  | 0 | 0 | 0 | 0 | 0 | 4 | K | 2 |  |  |  | ROZPOCET | 0 | 0 | 0 | 0 | 0 | 1 | 0 | 4 | 1192812841
| D | 997 | Přesun sutě |  |  |  | 0 |  |  |  |  | 0 |  | 0 |  | 0 | 1 | D | 1 |  |  |  | ROZPOCET | [6 empty] | 0
29 | K | 997013116 | Vnitrostaveništní doprava suti a vybouraných hmot pro budovy v do 21 m | t | 85.514 |  | 0 |  |  | základní |  | 0 | 0 | 0 | 0 | 0 | 4 | K | 2 |  |  |  | ROZPOCET | 0 | 0 | 0 | 0 | 0 | 1 | 0 | 4 | -118982340
30 | K | 997013501 | Odvoz suti na skládku a vybouraných hmot nebo meziskládku do 1 km se složením | t | 85.514 |  | 0 |  |  | základní |  | 0 | 0 | 0 | 0 | 0 | 4 | K | 2 |  |  |  | ROZPOCET | 0 | 0 | 0 | 0 | 0 | 1 | 0 | 4 | 1966931400
31 | K | 997013509 | Příplatek k odvozu suti a vybouraných hmot na skládku ZKD 1 km přes 1 km | t | 1624.766 |  | 0 |  |  | základní |  | 0 | 0 | 0 | 0 | 0 | 4 | K | 2 |  |  |  | ROZPOCET | 0 | 0 | 0 | 0 | 0 | 1 | 0 | 4 | 1454289820
| VV |  | 85,514*19 'Přepočtené koeficientem množství |  | 1624.766 | [12 empty] | VV | 2 | 2 | False | 1 | ROZPOCET
32 | K | 997013609 | Poplatek za uložení na skládce (skládkovné) stavebního odpadu ze směsí nebo oddělených frakcí betonu, cihel a keramických výrobků kód odpadu 17 01 07 | t | 76.064 |  | 0 |  |  | základní |  | 0 | 0 | 0 | 0 | 0 | 4 | K | 2 |  |  |  | ROZPOCET | 0 | 0 | 0 | 0 | 0 | 1 | 0 | 4 | -1232678781
| VV |  | 53,273+22,791 |  | 76.064 | [12 empty] | VV | 2 | 2 | True | 1 | ROZPOCET
33 | K | 997223855 | Poplatek za uložení na skládce (skládkovné) - otlučená omítka | t | 8.792 |  | 0 |  |  | základní |  | 0 | 0 | 0 | 0 | 0 | 4 | K | 2 |  |  |  | ROZPOCET | 0 | 0 | 0 | 0 | 0 | 1 | 0 | 4 | -1510586530
| VV |  | 7,681+1,111 |  | 8.792 | [12 empty] | VV | 2 | 2 | True | 1 | ROZPOCET
34 | K | 997013631 | Poplatek za uložení na skládce (skládkovné) stavebního odpadu směsného kód odpadu 17 09 04 | t | 0.632 |  | 0 |  |  | základní |  | 0 | 0 | 0 | 0 | 0 | 4 | K | 2 |  |  |  | ROZPOCET | 0 | 0 | 0 | 0 | 0 | 1 | 0 | 4 | 425391634
| VV |  | 85,488-76,064-8,792 |  | 0.632 | [12 empty] | VV | 2 | 2 | True | 1 | ROZPOCET
| D | 998 | Přesun hmot |  |  |  | 0 |  |  |  |  | 0 |  | 0 |  | 0 | 1 | D | 1 |  |  |  | ROZPOCET | [6 empty] | 0
35 | K | 998011003 | Přesun hmot pro budovy zděné v do 24 m | t | 70.422 |  | 0 |  |  | základní |  | 0 | 0 | 0 | 0 | 0 | 4 | K | 2 |  |  |  | ROZPOCET | 0 | 0 | 0 | 0 | 0 | 1 | 0 | 4 | -1162210966
| D | PSV | Práce a dodávky PSV |  |  |  | 0 |  |  |  |  | 0 |  | 12.8605 |  | 23.3813 | 2 | D | 0 |  |  |  | ROZPOCET | [6 empty] | 0
| D | 713 | Izolace tepelné |  |  |  | 0 |  |  |  |  | 0 |  | 0.10909 |  | 0 | 2 | D | 1 |  |  |  | ROZPOCET | [6 empty] | 0
36 | K | 713191133 | Montáž izolace tepelné podlah, stropů vrchem nebo střech překrytí fólií s přelepeným spojem | m2 | 242.15 |  | 0 |  |  | základní |  | 0 | 1.05e-05 | 0.0025426 | 0 | 0 | 16 | K | 2 |  |  |  | ROZPOCET | 0 | 0 | 0 | 0 | 0 | 1 | 0 | 16 | -1495756302
37 | M | 28329042 | fólie PE separační či ochranná tl 0,2mm | m2 | 266.365 |  | 0 |  |  | základní |  | 0 | 0.0004 | 0.10655 | 0 | 0 | 32 | M | 2 |  |  |  | ROZPOCET | 0 | 0 | 0 | 0 | 0 | 1 | 0 | 16 | -1220783176
| VV |  | 242,15*1,1 'Přepočtené koeficientem množství |  | 266.365 | [12 empty] | VV | 2 | 2 | False | 1 | ROZPOCET
38 | K | 998713203 | Přesun hmot procentní pro izolace tepelné v objektech v do 24 m | % |  |  | 0 |  |  | základní |  | 0 | 0 | 0 | 0 | 0 | 16 | K | 2 |  |  |  | ROZPOCET | 0 | 0 | 0 | 0 | 0 | 1 | 0 | 16 | -1725245859
| D | 722 | Zdravotechnika - vnitřní vodovod |  |  |  | 0 |  |  |  |  | 0 |  | 0.07128 |  | 0 | 2 | D | 1 |  |  |  | ROZPOCET | [6 empty] | 0
39 | K | 722254115_D | Demontáž hydrantové skříně včetně vybavení | soubor | 6 |  | 0 |  |  | základní |  | 0 | 0.01188 | 0.07128 | 0 | 0 | 16 | K | 2 |  |  |  | ROZPOCET | 0 | 0 | 0 | 0 | 0 | 1 | 0 | 16 | -1054213906
40 | K | 998722203 | Přesun hmot procentní pro vnitřní vodovod v objektech v do 24 m | % |  |  | 0 |  |  | základní |  | 0 | 0 | 0 | 0 | 0 | 16 | K | 2 |  |  |  | ROZPOCET | 0 | 0 | 0 | 0 | 0 | 1 | 0 | 16 | -194778169
| D | 741 | Elektroinstalace - silnoproud |  |  |  | 0 |  |  |  |  | 0 |  | 0.2025 |  | 0.025 | 2 | D | 1 |  |  |  | ROZPOCET | [6 empty] | 0
41 | K | 22037044R | Zapravení stávajícího vedení a silnoproudých a slaboproudých zařízení v rámci místnosti, v případě nutnosti vkusné nové zalištování | m | 500 |  | 0 |  |  | základní |  | 0 | 0 | 0 | 0 | 0 | 64 | K | 2 |  |  |  | ROZPOCET | 0 | 0 | 0 | 0 | 0 | 1 | 0 | 64 | 268947378
| P |  | Poznámka k položce: Práce na těchto zařízeních je nutné koordinovat se správcem těchto zařízení - správou sdělovací a zabezpečovací techniky SSZT a správou elektrotechniky a energetiky SEE! | [14 empty] | P | 2
42 | K | 741310001 | Demontáž a zpětná montáž s výměnou krytů slaboproudých i silnoproudých zásuvek a vypínačů pro provedení prací v rámci patra chodby, demontáž nefunkčních prvků elektroinstalace | soubor | 5 |  | 0 |  |  | základní |  | 0 | 0 | 0 | 0 | 0 | 16 | K | 2 |  |  |  | ROZPOCET | 0 | 0 | 0 | 0 | 0 | 1 | 0 | 16 | 1480283576
43 | K | 741371821 | Demontáž osvětlovacího modulového systému zářivkového délky do 1100 mm | kus | 25 |  | 0 |  |  | základní |  | 0 | 0 | 0 | 0.001 | 0.025 | 16 | K | 2 |  |  |  | ROZPOCET | 0 | 0 | 0 | 0 | 0 | 1 | 0 | 16 | -131815014
| VV |  | 5"5NP" |  | 5 | [12 empty] | VV | 2 | 2 | True | 0 | ROZPOCET
| VV |  | 4"2NP" |  | 4 | [12 empty] | VV | 2 | 2 | True | 0 | ROZPOCET
| VV |  | 3"1NP" |  | 3 | [12 empty] | VV | 2 | 2 | True | 0 | ROZPOCET
| VV |  | 2"vstup" |  | 2 | [12 empty] | VV | 2 | 2 | True | 0 | ROZPOCET
| VV |  | 5"sklep" |  | 5 | [12 empty] | VV | 2 | 2 | True | 0 | ROZPOCET
| VV |  | 3*2"nezipodesty" |  | 6 | [12 empty] | VV | 2 | 2 | True | 0 | ROZPOCET
| VV |  | Součet |  | 25 | [12 empty] | VV | 2 | 4 | True | 1 | ROZPOCET
44 | K | 741372061 | Montáž svítidlo LED bytové přisazené stropní | kus | 25 |  | 0 |  |  | základní |  | 0 | 0 | 0 | 0 | 0 | 16 | K | 2 |  |  |  | ROZPOCET | 0 | 0 | 0 | 0 | 0 | 1 | 0 | 16 | 1920123944
45 | M | 34814453R | svítidlo 2x LED, chodba, délka 1200mm,prachotěsné , přisazené/závěsné, LED 30-40W | kus | 25 |  | 0 |  |  | základní |  | 0 | 0.0081 | 0.2025 | 0 | 0 | 32 | M | 2 |  |  |  | ROZPOCET | 0 | 0 | 0 | 0 | 0 | 1 | 0 | 16 | 765238460
46 | K | 998741203 | Přesun hmot procentní pro silnoproud v objektech v do 24 m | % |  |  | 0 |  |  | základní |  | 0 | 0 | 0 | 0 | 0 | 16 | K | 2 |  |  |  | ROZPOCET | 0 | 0 | 0 | 0 | 0 | 1 | 0 | 16 | 144182521
| D | 766 | Konstrukce truhlářské |  |  |  | 0 |  |  |  |  | 0 |  | 0.49224 |  | 0.05865 | 2 | D | 1 |  |  |  | ROZPOCET | [6 empty] | 0
47 | K | 766660001 | Montáž dveřních křídel otvíravých jednokřídlových š do 0,8 m do ocelové zárubně | kus | 14 |  | 0 |  |  | základní |  | 0 | 0 | 0 | 0 | 0 | 16 | K | 2 |  |  |  | ROZPOCET | 0 | 0 | 0 | 0 | 0 | 1 | 0 | 16 | 1466367099
| VV |  | 2"sklep" |  | 2 | [12 empty] | VV | 2 | 2 | True | 0 | ROZPOCET
| VV |  | 2"1NP" |  | 2 | [12 empty] | VV | 2 | 2 | True | 0 | ROZPOCET
| VV |  | 10"2NP" |  | 10 | [12 empty] | VV | 2 | 2 | True | 0 | ROZPOCET
| VV |  | Součet |  | 14 | [12 empty] | VV | 2 | 4 | True | 1 | ROZPOCET
48 | M | MSN.0027226.URS1 | dveře interiérové jednokřídlé plné, DTD, CPL standard, 60-90x197 - upravené pro stávající zárubně a pro vložkový zámek | kus | 14 |  | 0 |  |  | základní |  | 0 | 0.0195 | 0.273 | 0 | 0 | 32 | M | 2 |  |  |  | ROZPOCET | 0 | 0 | 0 | 0 | 0 | 1 | 0 | 16 | -512667641
49 | K | 766660031 | Montáž dveřních křídel otvíravých 2křídlových požárních do ocelové zárubně | kus | 3 |  | 0 |  |  | základní |  | 0 | 0 | 0 | 0 | 0 | 4 | K | 2 |  |  |  | ROZPOCET | 0 | 0 | 0 | 0 | 0 | 1 | 0 | 4 | 1459180064
| VV |  | 2"1NP" |  | 2 | [12 empty] | VV | 2 | 2 | True | 0 | ROZPOCET
| VV |  | 1"2NP" |  | 1 | [12 empty] | VV | 2 | 2 | True | 0 | ROZPOCET
| VV |  | Součet |  | 3 | [12 empty] | VV | 2 | 4 | True | 1 | ROZPOCET
50 | M | SLD.0011306.URS | dveře vnitřní požárně odolné, CPL,odolnost EI (EW) 30 D3, 2křídlové 125 x 197 cm upravené pro stávající zárubně a pro vložkový zámek | kus | 3 |  | 0 |  |  | základní |  | 0 | 0.032 | 0.096 | 0 | 0 | 8 | M | 2 |  |  |  | ROZPOCET | 0 | 0 | 0 | 0 | 0 | 1 | 0 | 4 | 1361392845
51 | K | 766660722 | Montáž dveřního kování | kus | 17 |  | 0 |  |  | základní |  | 0 | 0 | 0 | 0 | 0 | 16 | K | 2 |  |  |  | ROZPOCET | 0 | 0 | 0 | 0 | 0 | 1 | 0 | 16 | 1662134587
52 | M | 54914102 | kování dveřní bezpečnostní, knoflík-klika R 802 /O Cr | kus | 17 |  | 0 |  |  | základní |  | 0 | 0.0021 | 0.0357 | 0 | 0 | 32 | M | 2 |  |  |  | ROZPOCET | 0 | 0 | 0 | 0 | 0 | 1 | 0 | 16 | 2062454901
53 | M | 54926045 | zámek stavební zadlabací vložkový 24026 s převodem pravý/levý | kus | 17 |  | 0 |  |  | základní |  | 0 | 0.00052 | 0.00884 | 0 | 0 | 32 | M | 2 |  |  |  | ROZPOCET | 0 | 0 | 0 | 0 | 0 | 1 | 0 | 16 | -350089836
54 | M | 549641100 | vložka zámková cylindrická oboustranná FAB 2015 + 4 klíče | kus | 17 |  | 0 |  |  | základní |  | 0 | 0.00015 | 0.00255 | 0 | 0 | 32 | M | 2 |  |  |  | ROZPOCET | 0 | 0 | 0 | 0 | 0 | 1 | 0 | 16 | -1166882212
55 | K | 766662811 | Demontáž truhlářských prahů dveří jednokřídlových | kus | 14 |  | 0 |  |  | základní |  | 0 | 0 | 0 | 0.0018 | 0.0252 | 16 | K | 2 |  |  |  | ROZPOCET | 0 | 0 | 0 | 0 | 0 | 1 | 0 | 16 | -1686170910
56 | K | 766695213 | Montáž truhlářských prahů dveří jednokřídlových šířky přes 10 cm | kus | 14 |  | 0 |  |  | základní |  | 0 | 0 | 0 | 0 | 0 | 16 | K | 2 |  |  |  | ROZPOCET | 0 | 0 | 0 | 0 | 0 | 1 | 0 | 16 | 745620167
57 | M | 61187161 | práh dveřní dřevěný dubový tl 20mm dl do 820mm š 150mm vč. povrchové úpravy | kus | 14 |  | 0 |  |  | základní |  | 0 | 0.00185 | 0.0259 | 0 | 0 | 32 | M | 2 |  |  |  | ROZPOCET | 0 | 0 | 0 | 0 | 0 | 1 | 0 | 16 | -390112728
58 | K | 766662812 | Demontáž dveřních prahů u dveří dvoukřídlových | kus | 15 |  | 0 |  |  | základní |  | 0 | 0 | 0 | 0.00223 | 0.03345 | 16 | K | 2 |  |  |  | ROZPOCET | 0 | 0 | 0 | 0 | 0 | 1 | 0 | 16 | -1737689653
| VV |  | 3"měněné dveře" |  | 3 | [12 empty] | VV | 2 | 2 | True | 0 | ROZPOCET
| VV |  | 8"dveře sklep ponechávané" |  | 8 | [12 empty] | VV | 2 | 2 | True | 0 | ROZPOCET
| VV |  | 4"dveře 5NP ponechávané" |  | 4 | [12 empty] | VV | 2 | 2 | True | 0 | ROZPOCET
| VV |  | Součet |  | 15 | [12 empty] | VV | 2 | 4 | True | 1 | ROZPOCET
59 | K | 766695233 | Montáž truhlářských prahů dveří dvoukřídlových šířky přes 10 cm | kus | 15 |  | 0 |  |  | základní |  | 0 | 0 | 0 | 0 | 0 | 16 | K | 2 |  |  |  | ROZPOCET | 0 | 0 | 0 | 0 | 0 | 1 | 0 | 16 | 1812814683
60 | M | 61187261 | práh dveřní dřevěný dubový tl 20mm dl do 1470mm š 150mm vč. povrchové úpravy | kus | 15 |  | 0 |  |  | základní |  | 0 | 0.00335 | 0.05025 | 0 | 0 | 32 | M | 2 |  |  |  | ROZPOCET | 0 | 0 | 0 | 0 | 0 | 1 | 0 | 16 | -492286281
61 | K | 998766203 | Přesun hmot procentní pro konstrukce truhlářské v objektech v do 24 m | % |  |  | 0 |  |  | základní |  | 0 | 0 | 0 | 0 | 0 | 16 | K | 2 |  |  |  | ROZPOCET | 0 | 0 | 0 | 0 | 0 | 1 | 0 | 16 | 166721258
| D | 767 | Konstrukce zámečnické |  |  |  | 0 |  |  |  |  | 0 |  | 0.11218 |  | 0.182 | 2 | D | 1 |  |  |  | ROZPOCET | [6 empty] | 0
62 | K | 767131111 | Montáž stěn plechových šroubovaných | m2 | 13.5 |  | 0 |  |  | základní |  | 0 | 6e-05 | 0.00081 | 0 | 0 | 16 | K | 2 |  |  |  | ROZPOCET | 0 | 0 | 0 | 0 | 0 | 1 | 0 | 16 | 1035680457
| VV |  | 6*1,5*1,5"zaplentování hydrantů" |  | 13.5 | [12 empty] | VV | 2 | 2 | True | 1 | ROZPOCET
63 | M | 55350263 | tabule plechová tvrdá tl 0,6mm s povrchovou úpravou | m2 | 14.85 |  | 0 |  |  | základní |  | 0 | 0.0075 | 0.11137 | 0 | 0 | 32 | M | 2 |  |  |  | ROZPOCET | 0 | 0 | 0 | 0 | 0 | 1 | 0 | 16 | -287003277
| VV |  | 13,5*1,1 'Přepočtené koeficientem množství |  | 14.85 | [12 empty] | VV | 2 | 2 | False | 1 | ROZPOCET
64 | K | 767661811 | Demontáž mříží pevných nebo otevíravých | m2 | 6.6 |  | 0 |  |  | základní |  | 0 | 0 | 0 | 0.02 | 0.132 | 16 | K | 2 |  |  |  | ROZPOCET | 0 | 0 | 0 | 0 | 0 | 1 | 0 | 16 | -429841383
| VV |  | 2*3,3"2NP" |  | 6.6 | [12 empty] | VV | 2 | 2 | True | 1 | ROZPOCET
65 | K | 767996701 | Demontáž atypických zámečnických konstrukcí řezáním hmotnosti jednotlivých dílů do 50 kg | kg | 50 |  | 0 |  |  | základní |  | 0 | 0 | 0 | 0.001 | 0.05 | 16 | K | 2 |  |  |  | ROZPOCET | 0 | 0 | 0 | 0 | 0 | 1 | 0 | 16 | 682692430
66 | K | 998767203 | Přesun hmot procentní pro zámečnické konstrukce v objektech v do 24 m | % |  |  | 0 |  |  | základní |  | 0 | 0 | 0 | 0 | 0 | 16 | K | 2 |  |  |  | ROZPOCET | 0 | 0 | 0 | 0 | 0 | 1 | 0 | 16 | 2111919956
| D | 771 | Podlahy z dlaždic |  |  |  | 0 |  |  |  |  | 0 |  | 10.1712 |  | 22.7914 | 2 | D | 1 |  |  |  | ROZPOCET | [6 empty] | 0
67 | K | 771111011 | Vysátí podkladu před pokládkou dlažby | m2 | 242.15 |  | 0 |  |  | základní |  | 0 | 0 | 0 | 0 | 0 | 16 | K | 2 |  |  |  | ROZPOCET | 0 | 0 | 0 | 0 | 0 | 1 | 0 | 16 | -262643307
68 | K | 771121011 | Nátěr penetrační na podlahu | m2 | 242.15 |  | 0 |  |  | základní |  | 0 | 0.0003 | 0.072645 | 0 | 0 | 16 | K | 2 |  |  |  | ROZPOCET | 0 | 0 | 0 | 0 | 0 | 1 | 0 | 16 | -402867994
69 | K | 771151013 | Samonivelační stěrka podlah pevnosti 20 MPa tl 8 mm | m2 | 242.15 |  | 0 |  |  | základní |  | 0 | 0.012 | 2.9058 | 0 | 0 | 16 | K | 2 |  |  |  | ROZPOCET | 0 | 0 | 0 | 0 | 0 | 1 | 0 | 16 | 867872847
70 | K | 771271812 | Demontáž obkladů stupnic z dlaždic keramických kladených do malty š do 350 mm | m | 130.5 |  | 0 |  |  | základní |  | 0 | 0 | 0 | 0.02911 | 3.7989 | 16 | K | 2 |  |  |  | ROZPOCET | 0 | 0 | 0 | 0 | 0 | 1 | 0 | 16 | -213026126
| VV |  | 2*11*1,5"schody 4NP-5NP" |  | 33 | [12 empty] | VV | 2 | 2 | True | 0 | ROZPOCET
| VV |  | 2*11*1,5"schody 2NP-3NP" |  | 33 | [12 empty] | VV | 2 | 2 | True | 0 | ROZPOCET
| VV |  | 2*11*1,5"schody 1NP-2NP" |  | 33 | [12 empty] | VV | 2 | 2 | True | 0 | ROZPOCET
| VV |  | 15*1,5"schody vstup-1NP" |  | 22.5 | [12 empty] | VV | 2 | 2 | True | 0 | ROZPOCET
| VV |  | 6*1,5"schody vstup-sklep" |  | 9 | [12 empty] | VV | 2 | 2 | True | 0 | ROZPOCET
| VV |  | Součet |  | 130.5 | [12 empty] | VV | 2 | 4 | True | 1 | ROZPOCET
71 | K | 771274124 | Montáž obkladů stupnic z dlaždic protiskluzných keramických flexibilní lepidlo š do 350 mm | m | 130.5 |  | 0 |  |  | základní |  | 0 | 0.00177 | 0.23099 | 0 | 0 | 16 | K | 2 |  |  |  | ROZPOCET | 0 | 0 | 0 | 0 | 0 | 1 | 0 | 16 | 719417423
72 | M | 59761331 | schodovka protiskluzná šířky do 400mm | m | 143.55 |  | 0 |  |  | základní |  | 0 | 0.00695 | 0.99767 | 0 | 0 | 32 | M | 2 |  |  |  | ROZPOCET | 0 | 0 | 0 | 0 | 0 | 1 | 0 | 16 | -1255689936
| VV |  | 130,5*1,1 'Přepočtené koeficientem množství |  | 143.55 | [12 empty] | VV | 2 | 2 | False | 1 | ROZPOCET
73 | K | 771271832 | Demontáž obkladů podstupnic z dlaždic keramických kladených do malty v do 250 mm | m | 142.5 |  | 0 |  |  | základní |  | 0 | 0 | 0 | 0.021 | 2.9925 | 16 | K | 2 |  |  |  | ROZPOCET | 0 | 0 | 0 | 0 | 0 | 1 | 0 | 16 | 1593345288
| VV |  | 2*12*1,5"schody 4NP-5NP" |  | 36 | [12 empty] | VV | 2 | 2 | True | 0 | ROZPOCET
| VV |  | 2*12*1,5"schody 2NP-3NP" |  | 36 | [12 empty] | VV | 2 | 2 | True | 0 | ROZPOCET
| VV |  | 2*12*1,5"schody 1NP-2NP" |  | 36 | [12 empty] | VV | 2 | 2 | True | 0 | ROZPOCET
| VV |  | 16*1,5"schody vstup-1NP" |  | 24 | [12 empty] | VV | 2 | 2 | True | 0 | ROZPOCET
| VV |  | 7*1,5"schody vstup-sklep" |  | 10.5 | [12 empty] | VV | 2 | 2 | True | 0 | ROZPOCET
| VV |  | Součet |  | 142.5 | [12 empty] | VV | 2 | 4 | True | 1 | ROZPOCET
74 | K | 771274232 | Montáž obkladů podstupnic z dlaždic hladkých keramických flexibilní lepidlo v do 200 mm | m | 142.5 |  | 0 |  |  | základní |  | 0 | 0.00102 | 0.14535 | 0 | 0 | 16 | K | 2 |  |  |  | ROZPOCET | 0 | 0 | 0 | 0 | 0 | 1 | 0 | 16 | 194928964
75 | M | 597614060.1 | dlaždice keramické slinuté neglazované, úprava protiskluz min. R10 - odstín dle výběru investora 29,8 x 29,8 x 0,9 cm | m2 | 31.35 |  | 0 |  |  | základní |  | 0 | 0.0192 | 0.60192 | 0 | 0 | 32 | M | 2 |  |  |  | ROZPOCET | 0 | 0 | 0 | 0 | 0 | 1 | 0 | 16 | 181934577
| VV |  | 142,5*0,2 |  | 28.5 | [12 empty] | VV | 2 | 2 | True | 1 | ROZPOCET
| VV |  | 28,5*1,1 'Přepočtené koeficientem množství |  | 31.35 | [12 empty] | VV | 2 | 2 | False | 1 | ROZPOCET
76 | K | 771471810 | Demontáž soklíků z dlaždic keramických kladených do malty rovných | m | 227.6 |  | 0 |  |  | základní |  | 0 | 0 | 0 | 0.01174 | 2.672 | 16 | K | 2 |  |  |  | ROZPOCET | 0 | 0 | 0 | 0 | 0 | 1 | 0 | 16 | 456286434
77 | K | 771474142 | Montáž soklíků z dlaždic keramických s požlábkem flexibilní lepidlo v do 120 mm | m | 227.6 |  | 0 |  |  | základní |  | 0 | 0.00058 | 0.13201 | 0 | 0 | 16 | K | 2 |  |  |  | ROZPOCET | 0 | 0 | 0 | 0 | 0 | 1 | 0 | 16 | 1152699045
78 | M | 597614060.1 | dlaždice keramické slinuté neglazované, úprava protiskluz min. R10 - odstín dle výběru investora 29,8 x 29,8 x 0,9 cm | m2 | 34.14 |  | 0 |  |  | základní |  | 0 | 0.0192 | 0.65549 | 0 | 0 | 32 | M | 2 |  |  |  | ROZPOCET | 0 | 0 | 0 | 0 | 0 | 1 | 0 | 16 | -1278872145
| VV |  | 227,6*0,1 |  | 22.76 | [12 empty] | VV | 2 | 2 | True | 1 | ROZPOCET
| VV |  | 22,76*1,5 'Přepočtené koeficientem množství |  | 34.14 | [12 empty] | VV | 2 | 2 | False | 1 | ROZPOCET
79 | K | 771571810 | Demontáž podlah z dlaždic keramických kladených do malty | m2 | 160.25 |  | 0 |  |  | základní |  | 0 | 0 | 0 | 0.08317 | 13.328 | 16 | K | 2 |  |  |  | ROZPOCET | 0 | 0 | 0 | 0 | 0 | 1 | 0 | 16 | 444951069
| VV |  | 12*2"chodba 5NP" |  | 24 | [12 empty] | VV | 2 | 2 | True | 0 | ROZPOCET
| VV |  | 15*2"chodba 2NP" |  | 30 | [12 empty] | VV | 2 | 2 | True | 0 | ROZPOCET
| VV |  | 7,5*2"chodba 1NP" |  | 15 | [12 empty] | VV | 2 | 2 | True | 0 | ROZPOCET
| VV |  | 4*4"vstup" |  | 16 | [12 empty] | VV | 2 | 2 | True | 0 | ROZPOCET
| VV |  | 18*2+6*1"sklep" |  | 42 | [12 empty] | VV | 2 | 2 | True | 0 | ROZPOCET
| VV |  | 6,5*0,5"ochoz 5NP" |  | 3.25 | [12 empty] | VV | 2 | 2 | True | 0 | ROZPOCET
| VV |  | 3*2,5*4"mezipodesty" |  | 30 | [12 empty] | VV | 2 | 2 | True | 0 | ROZPOCET
| VV |  | Součet |  | 160.25 | [12 empty] | VV | 2 | 4 | True | 1 | ROZPOCET
80 | K | 771574113 | Montáž podlah keramických režných hladkých lepených flexibilním lepidlem do 12 ks/m2 | m2 | 160.25 |  | 0 |  |  | základní |  | 0 | 0.00635 | 1.0176 | 0 | 0 | 16 | K | 2 |  |  |  | ROZPOCET | 0 | 0 | 0 | 0 | 0 | 1 | 0 | 16 | 775760680
81 | M | 597614060.1 | dlaždice keramické slinuté neglazované, úprava protiskluz min. R10 - odstín dle výběru investora 29,8 x 29,8 x 0,9 cm | m2 | 176.275 |  | 0 |  |  | základní |  | 0 | 0.0192 | 3.3845 | 0 | 0 | 32 | M | 2 |  |  |  | ROZPOCET | 0 | 0 | 0 | 0 | 0 | 1 | 0 | 16 | -1756711465
| VV |  | 160,25*1,1 'Přepočtené koeficientem množství |  | 176.275 | [12 empty] | VV | 2 | 2 | False | 1 | ROZPOCET
82 | K | 771591117 | Podlahy spárování akrylem | m | 227.6 |  | 0 |  |  | základní |  | 0 | 0.00012 | 0.027312 | 0 | 0 | 16 | K | 2 |  |  |  | ROZPOCET | 0 | 0 | 0 | 0 | 0 | 1 | 0 | 16 | 195479581
83 | K | 771591185 | Podlahy pracnější řezání keramických dlaždic rovné | kus | 502 |  | 0 |  |  | základní |  | 0 | 0 | 0 | 0 | 0 | 16 | K | 2 |  |  |  | ROZPOCET | 0 | 0 | 0 | 0 | 0 | 1 | 0 | 16 | -988450673
84 | K | 998771203 | Přesun hmot procentní pro podlahy z dlaždic v objektech v do 24 m | % |  |  | 0 |  |  | základní |  | 0 | 0 | 0 | 0 | 0 | 16 | K | 2 |  |  |  | ROZPOCET | 0 | 0 | 0 | 0 | 0 | 1 | 0 | 16 | -904811878
| D | 783 | Dokončovací práce - nátěry |  |  |  | 0 |  |  |  |  | 0 |  | 0.16046 |  | 0 | 2 | D | 1 |  |  |  | ROZPOCET | [6 empty] | 0
85 | K | 783102801 | Odstranění nátěrů z KDK konstrukcí | m2 | 222.4 |  | 0 |  |  | základní |  | 0 | 0 | 0 | 0 | 0 | 16 | K | 2 |  |  |  | ROZPOCET | 0 | 0 | 0 | 0 | 0 | 1 | 0 | 16 | 418540636
| VV |  | 10*4*1,2+10*1,1*1,2+2,5*1,2"zábradlí celé schodiště" |  | 64.2 | [12 empty] | VV | 2 | 2 | True | 0 | ROZPOCET
| VV |  | 5*4*1,2"zábradlí mezipodesty" |  | 24 | [12 empty] | VV | 2 | 2 | True | 0 | ROZPOCET
| VV |  | 4*0,2*21,5"nosné profily zábradlí" |  | 17.2 | [12 empty] | VV | 2 | 2 | True | 0 | ROZPOCET
| VV |  | 20"ostatní doplňkové kce, radiátory aj." |  | 20 | [12 empty] | VV | 2 | 2 | True | 0 | ROZPOCET
| VV |  | 4*1,5*2"5NP ponechávané ocelové dveře vč. zárubní oboustranně" |  | 12 | [12 empty] | VV | 2 | 2 | True | 0 | ROZPOCET
| VV |  | 8*2*1,5*2"sklep ponechávané ocelové dveře vč. zárubní oboustranně" |  | 48 | [12 empty] | VV | 2 | 2 | True | 0 | ROZPOCET
| VV |  | 14*2+3*3"zárubně měněných dveří" |  | 37 | [12 empty] | VV | 2 | 2 | True | 0 | ROZPOCET
| VV |  | Součet |  | 222.4 | [12 empty] | VV | 2 | 4 | True | 1 | ROZPOCET
86 | K | 783221112 | Nátěry syntetické KDK 1x antikorozní, 1x základní, 2x email | m2 | 222.4 |  | 0 |  |  | základní |  | 0 | 0.00066 | 0.14678 | 0 | 0 | 16 | K | 2 |  |  |  | ROZPOCET | 0 | 0 | 0 | 0 | 0 | 1 | 0 | 16 | 2078323486
87 | K | 783906859 | Odstranění nátěrů z betonových podlah oškrábáním | m2 | 14.4 |  | 0 |  |  | základní |  | 0 | 0 | 0 | 0 | 0 | 16 | K | 2 |  |  |  | ROZPOCET | 0 | 0 | 0 | 0 | 0 | 1 | 0 | 16 | 968900028
| VV |  | 4*9*0,4"vnitřní zrcátko schodiště" |  | 14.4 | [12 empty] | VV | 2 | 2 | True | 1 | ROZPOCET
88 | K | 783933151 | Penetrační epoxidový nátěr hladkých betonových podlah | m2 | 14.4 |  | 0 |  |  | základní |  | 0 | 0.00029 | 0.004176 | 0 | 0 | 16 | K | 2 |  |  |  | ROZPOCET | 0 | 0 | 0 | 0 | 0 | 1 | 0 | 16 | -2015224549
89 | K | 783937163 | Krycí dvojnásobný epoxidový rozpouštědlový nátěr betonové podlahy | m2 | 14.4 |  | 0 |  |  | základní |  | 0 | 0.00066 | 0.009504 | 0 | 0 | 16 | K | 2 |  |  |  | ROZPOCET | 0 | 0 | 0 | 0 | 0 | 1 | 0 | 16 | 1876818617
| D | 784 | Dokončovací práce - malby |  |  |  | 0 |  |  |  |  | 0 |  | 1.5415 |  | 0.32423 | 2 | D | 1 |  |  |  | ROZPOCET | [6 empty] | 0
90 | K | 784171121 | Zakrytí vnitřních ploch, konstrukcí nebo prvků v místnostech výšky do 3,80 m | kpl | 1 |  | 0 |  |  | základní |  | 0 | 0 | 0 | 0 | 0 | 16 | K | 2 |  |  |  | ROZPOCET | 0 | 0 | 0 | 0 | 0 | 1 | 0 | 16 | -1109675601
91 | K | 784111009 | Oprášení (ometení ) podkladu na schodišti o výšce podlaží do 5,00 m | m2 | 1045.9 |  | 0 |  |  | základní |  | 0 | 0 | 0 | 0 | 0 | 16 | K | 2 |  |  |  | ROZPOCET | 0 | 0 | 0 | 0 | 0 | 1 | 0 | 16 | -968890538
| VV |  | 277,8+768,1 |  | 1045.9 | [12 empty] | VV | 2 | 2 | True | 1 | ROZPOCET
92 | K | 784111039 | Omytí podkladu na schodišti o výšce podlaží do 5,00 m | m2 | 1045.9 |  | 0 |  |  | základní |  | 0 | 0 | 0 | 0 | 0 | 16 | K | 2 |  |  |  | ROZPOCET | 0 | 0 | 0 | 0 | 0 | 1 | 0 | 16 | 917168305
93 | K | 784121009 | Oškrabání malby na schodišti o výšce podlaží do 5,00 m | m2 | 1045.9 |  | 0 |  |  | základní |  | 0 | 0.001 | 1.0459 | 0.00031 | 0.32423 | 16 | K | 2 |  |  |  | ROZPOCET | 0 | 0 | 0 | 0 | 0 | 1 | 0 | 16 | 756913101
94 | K | 784121019 | Rozmývání podkladu po oškrabání malby na schodišti o výšce podlaží do 5,00 m | m2 | 1045.9 |  | 0 |  |  | základní |  | 0 | 0 | 0 | 0 | 0 | 16 | K | 2 |  |  |  | ROZPOCET | 0 | 0 | 0 | 0 | 0 | 1 | 0 | 16 | -442352468
95 | K | 784151019 | Dvojnásobné izolování vodou ředitelnými barvami na schodišti o výšce podlaží do 5,00 m | m2 | 50 |  | 0 |  |  | základní |  | 0 | 0.00029 | 0.0145 | 0 | 0 | 16 | K | 2 |  |  |  | ROZPOCET | 0 | 0 | 0 | 0 | 0 | 1 | 0 | 16 | -114473478
96 | K | 784181129 | Hloubková jednonásobná penetrace podkladu na schodišti o výšce podlaží do 5,00 m | m2 | 1045.9 |  | 0 |  |  | základní |  | 0 | 0.0002 | 0.20918 | 0 | 0 | 16 | K | 2 |  |  |  | ROZPOCET | 0 | 0 | 0 | 0 | 0 | 1 | 0 | 16 | 318810317
97 | K | 784211109 | Dvojnásobné bílé malby ze směsí za mokra výborně otěruvzdorných na schodišti výšky do 5,00 m | m2 | 1045.9 |  | 0 |  |  | základní |  | 0 | 0.00026 | 0.27193 | 0 | 0 | 16 | K | 2 |  |  |  | ROZPOCET | 0 | 0 | 0 | 0 | 0 | 1 | 0 | 16 | 1144404027

## 003 - Vedlejší a ostatní ...
{abe21315-da88-4fbd-8dda-f5311a3dacac}
2
| KRYCÍ LIST SOUPISU PRACÍ | [7 empty] | v --- níže se nacházejí doplnkové a pomocné údaje k sestavám --- v | [8 empty] | False
Zakázka:
Praha Vršovice st.6 - oprava
Objekt:
003 - Vedlejší a ostatní náklady
| KSO: |  |  |  |  | CC-CZ:
| Místo: |  | žst. Praha Vršovice |  |  | Datum: | 22. 2. 2021
| Zadavatel: |  |  |  |  | IČ: | 70994234
|  | Správa železnic, státní organizace |  |  |  | DIČ: | CZ70994234
| Uchazeč: |  |  |  |  | IČ: | Vyplň údaj
|  | Vyplň údaj |  |  |  | DIČ: | Vyplň údaj
| Projektant: |  |  |  |  | IČ:
DIČ:
| Zpracovatel: |  |  |  |  | IČ:
DIČ:
Poznámka:
| Cena bez DPH | [5 empty] | 0
|  |  | Základ daně |  |  | Sazba daně | Výše daně
| DPH | základní | 0 |  |  | 21% | 0
|  | snížená | 0 |  |  | 15% | 0
|  | zákl. přenesená | 0 |  |  | 21% | 0
|  | sníž. přenesená | 0 |  |  | 15% | 0
|  | nulová | 0 |  |  | 0% | 0
| Cena s DPH |  |  | v | CZK |  | 0
| Projektant |  |  | Zpracovatel
| Datum a podpis: |  | Razítko | Datum a podpis: |  |  | Razítko
| Objednavatel |  |  | Uchazeč
| Datum a podpis: |  | Razítko | Datum a podpis: |  |  | Razítko
REKAPITULACE ČLENĚNÍ SOUPISU PRACÍ
Zakázka:
Praha Vršovice st.6 - oprava
Objekt:
003 - Vedlejší a ostatní náklady
Místo: |  |  | žst. Praha Vršovice |  |  | Datum: | 22. 2. 2021
Zadavatel: |  |  | Správa železnic, státní organizace |  |  | Projektant:
Uchazeč: |  |  | Vyplň údaj |  |  | Zpracovatel:
Kód dílu - Popis | [6 empty] | Cena celkem [CZK]
Náklady ze soupisu prací | [6 empty] | 0 | [11 empty] | -1
| VRN - Vedlejší rozpočtové náklady | [5 empty] | 0
| VRN1 - Průzkumné, geodetické a projektové práce | [5 empty] | 0
| VRN3 - Zařízení staveniště | [5 empty] | 0
| VRN7 - Provozní vlivy | [5 empty] | 0
| VRN8 - Přesun stavebních kapacit | [5 empty] | 0
SOUPIS PRACÍ
Zakázka:
Praha Vršovice st.6 - oprava
Objekt:
003 - Vedlejší a ostatní náklady
Místo: |  |  | žst. Praha Vršovice |  |  | Datum: | 22. 2. 2021
Zadavatel: |  |  | Správa železnic, státní organizace |  |  | Projektant:
Uchazeč: |  |  | Vyplň údaj |  |  | Zpracovatel:
PČ | Typ | Kód | Popis | MJ | Množství | J.cena [CZK] | Cena celkem [CZK] | Cenová soustava |  | DPH | J. Nh [h] | Nh celkem [h] | J. hmotnost [t] | Hmotnost celkem [t] | J. suť [t] | Suť Celkem [t]
Náklady soupisu celkem | [6 empty] | 0 |  |  |  |  | 0 |  | 0 |  | 0 |  | D | -1 | [7 empty] | 0
| D | VRN | Vedlejší rozpočtové náklady |  |  |  | 0 |  |  |  |  | 0 |  | 0 |  | 0 | 5 | D | 0 | ROZPOCET | [6 empty] | 0
| D | VRN1 | Průzkumné, geodetické a projektové práce |  |  |  | 0 |  |  |  |  | 0 |  | 0 |  | 0 | 5 | D | 1 | ROZPOCET | [6 empty] | 0
1 | K | 010001000 | Průzkumné, geodetické a projektové práce | Kč | 1 |  | 0 |  |  | základní |  | 0 | 0 | 0 | 0 | 0 | 1024 | K | 2 | ROZPOCET | 0 | 0 | 0 | 0 | 0 | 1 | 0 | 1024 | -1661268823
| P |  | Poznámka k položce: Jedná se o kompletní zajištění průzkumných, geodetických a případně projektových prací potřebných k realizaci zakázky, zejména např. k řešení dilatačních celků na fasádě, provedení předsazené fasády na stávající obkladové panely bývalého dispečerského pracoviště vč. řešení detailů kotvení a napojení na stávající konstrukce, venkovního schodiště, demontáže zastřešení aj. | [14 empty] | P | 2
| D | VRN3 | Zařízení staveniště |  |  |  | 0 |  |  |  |  | 0 |  | 0 |  | 0 | 5 | D | 1 | ROZPOCET | [6 empty] | 0
2 | K | 030001000 | Zařízení staveniště | Kč | 1 |  | 0 |  |  | základní |  | 0 | 0 | 0 | 0 | 0 | 1024 | K | 2 | ROZPOCET | 0 | 0 | 0 | 0 | 0 | 1 | 0 | 1024 | 860449847
| P |  | Poznámka k položce: Zahrnuje i zábory vč. poplatků a ostatní konstrukce a práce na zařízení a zabezpečení staveniště, náhradní přístup, náhradní značení DIR a DIO aj. | [14 empty] | P | 2
| D | VRN7 | Provozní vlivy |  |  |  | 0 |  |  |  |  | 0 |  | 0 |  | 0 | 5 | D | 1 | ROZPOCET | [6 empty] | 0
3 | K | 070001000 | Provozní vlivy, dozory aj. | Kč | 1 |  | 0 |  |  | základní |  | 0 | 0 | 0 | 0 | 0 | 1024 | K | 2 | ROZPOCET | 0 | 0 | 0 | 0 | 0 | 1 | 0 | 1024 | 1612926235
| P |  | Poznámka k položce: zahrnuje, zabezpečení prací v blízkosti kolejiště a za plného provozu objektu, průběžný úklid, koordinace s ostatními profesemi, stavbami a správci dotčených zařízení | [14 empty] | P | 2
| D | VRN8 | Přesun stavebních kapacit |  |  |  | 0 |  |  |  |  | 0 |  | 0 |  | 0 | 5 | D | 1 | ROZPOCET | [6 empty] | 0
4 | K | 080001000 | Přesun stavebních kapacit, doprava zaměstnanců aj. | Kč | 1 |  | 0 |  |  | základní |  | 0 | 0 | 0 | 0 | 0 | 1024 | K | 2 | ROZPOCET | 0 | 0 | 0 | 0 | 0 | 1 | 0 | 1024 | -897448866