## Rekapitulace stavby
Export Komplet | [27 empty] | 2.0 | ZAMOK | [6 empty] | False | True | {006d0cdc-5c71-4601-80e9-a5065b2eb211}
[35 empty] | 0,01 | 21
[35 empty] | 0,01 | 15
|  | REKAPITULACE STAVBY | [17 empty] | v --- níže se nacházejí doplnkové a pomocné údaje k sestavám --- v | [13 empty] | Návod na vyplnění | 0,001
|  | Kód: |  |  |  |  | as_019_2021 | [26 empty] | Měnit lze pouze buňky se žlutým podbarvením! 1) na prvním listu Rekapitulace stavby vyplňte v sestavě a) Souhrnný list - údaje o Uchazeči (přenesou se do ostatních sestav i v jiných listech) b) Rekapitulace objektů - potřebné Ostatní náklady 2) na vybraných listech vyplňte v sestavě a) Krycí list - údaje o Uchazeči, pokud se liší od údajů o Uchazeči na Souhrnném listu (údaje se přenesou do ostatních sestav v daném listu) b) Rekapitulace rozpočtu - potřebné Ostatní náklady c) Celkové náklady za stavbu - ceny u položek - množství, pokud má žluté podbarvení - a v případě potřeby poznámku (ta je ve skrytém sloupci) | 0,01
|  | Stavba: |  |  |  |  | Výměna topných zdrojů b.j. v obvodu OŘ Olomouc | [27 empty] | 0,01
|  | KSO: | [13 empty] | CC-CZ: | [18 empty] | 0,01
|  | Místo: | [13 empty] | Datum: | [18 empty] | 0,01
0,01
|  | Zadavatel: | [13 empty] | IČ: | [18 empty] | 0,01
[16 empty] | DIČ: | [18 empty] | 0,01
0,01
|  | Uchazeč: | [13 empty] | IČ: |  | Vyplň údaj | [16 empty] | 0,01
|  |  | Vyplň údaj | [12 empty] | DIČ: |  | Vyplň údaj | [16 empty] | 0,01
False
|  | Projektant: | [13 empty] | IČ: | [18 empty] | False
[16 empty] | DIČ: | [18 empty] | True
0,01
|  | Zpracovatel: | [13 empty] | IČ: | [18 empty] | 0,01
[16 empty] | DIČ: | [18 empty] | True
Poznámka:
|  | Cena bez DPH | [13 empty] | 0
[8 empty] | Sazba daně |  |  | Základ daně |  |  |  |  | Výše daně
|  | DPH |  | základní |  |  |  | 21% |  |  | 0 |  |  |  |  | 0
|  |  |  | snížená |  |  |  | 15% |  |  | 0 |  |  |  |  | 0
|  |  |  | zákl. přenesená |  |  |  | 21% |  |  | 0 |  |  |  |  | 0
|  |  |  | sníž. přenesená |  |  |  | 15% |  |  | 0 |  |  |  |  | 0
|  |  |  | nulová |  |  |  | 0% |  |  | 0 |  |  |  |  | 0
|  | Cena s DPH | [6 empty] | v |  |  | CZK |  |  |  | 0
|  | Projektant | [11 empty] | Zpracovatel
|  | Datum a podpis: | [7 empty] | Razítko |  |  |  | Datum a podpis: |  |  | Razítko
|  | Objednavatel | [11 empty] | Uchazeč
|  | Datum a podpis: | [7 empty] | Razítko |  |  |  | Datum a podpis: |  |  | Razítko
REKAPITULACE OBJEKTŮ STAVBY A SOUPISŮ PRACÍ
| Kód: | [6 empty] | as_019_2021
| Stavba: | [6 empty] | Výměna topných zdrojů b.j. v obvodu OŘ Olomouc
| Místo: | [13 empty] | Datum:
| Zadavatel: | [13 empty] | Projektant: |  |  |  |  | Informatívní údaje z listů zakázek
| Uchazeč: | [13 empty] | Zpracovatel:
| Kód |  |  |  | Popis | [7 empty] | Cena bez DPH [CZK] |  |  |  |  | Cena s DPH [CZK] | Typ | z toho Materiál [CZK] | z toho Montáž [CZK] | z toho Ostat. náklady [CZK] | DPH [CZK] | Normohodiny [h] | DPH základní [CZK] | DPH snížená [CZK] | DPH základní přenesená [CZK] | DPH snížená přenesená [CZK] | Základna DPH základní | Základna DPH snížená | Základna DPH zákl. přenesená | Základna DPH sníž. přenesená | Základna DPH nulová
| Náklady z rozpočtů | [11 empty] | 0 |  |  |  |  | 0 |  | 0 | 0 | 0 | 0 | 0 | 0 | 0 | 0 | 0 | 0 | 0 | 0 | 0 | 0 |  | D | 0 | ###NOIMPORT### | IMPORT | {006d0cdc-5c71-4601-80e9-a5065b2eb211} | {00000000-0000-0000-0000-000000000000}
/ |  | SO 01 |  |  |  | SD č.27, Mikulovice byt Ludvík | [6 empty] | 0 |  |  |  |  | 0 | STA | 0 | 0 | 0 | 0 | 0 | 0 | 0 | 0 | 0 | 0 | 0 | 0 | 0 | 0 |  |  | 1 |  | IMPORT | {2bd8045f-b9d2-450f-a249-0d31a518191d} | {006d0cdc-5c71-4601-80e9-a5065b2eb211} | 1
/ |  | SO 02 |  |  |  | SD č.49, Ruda nad Moravou byt Pihík | [6 empty] | 0 |  |  |  |  | 0 | STA | 0 | 0 | 0 | 0 | 0 | 0 | 0 | 0 | 0 | 0 | 0 | 0 | 0 | 0 |  |  | 1 |  | IMPORT | {67ffc201-f7bb-422a-8d75-4b1941df677a} | {006d0cdc-5c71-4601-80e9-a5065b2eb211} | 1
/ |  | SO 03 |  |  |  | VB Žulová, byt Jičínská | [6 empty] | 0 |  |  |  |  | 0 | STA | 0 | 0 | 0 | 0 | 0 | 0 | 0 | 0 | 0 | 0 | 0 | 0 | 0 | 0 |  |  | 1 |  | IMPORT | {c660d35e-86df-49ef-a66e-d64352966c98} | {006d0cdc-5c71-4601-80e9-a5065b2eb211} | 1
/ |  | SO 04 |  |  |  | VB Žulová, byt Benáková | [6 empty] | 0 |  |  |  |  | 0 | STA | 0 | 0 | 0 | 0 | 0 | 0 | 0 | 0 | 0 | 0 | 0 | 0 | 0 | 0 |  |  | 1 |  | IMPORT | {00881f68-f608-4dff-9638-ca31ada81197} | {006d0cdc-5c71-4601-80e9-a5065b2eb211} | 1
/ |  | SO 05 |  |  |  | VB Žulová, byt Vávra | [6 empty] | 0 |  |  |  |  | 0 | STA | 0 | 0 | 0 | 0 | 0 | 0 | 0 | 0 | 0 | 0 | 0 | 0 | 0 | 0 |  |  | 1 |  | IMPORT | {6d8d7ae1-37ca-45e1-807a-2ee4cf2c8b7e} | {006d0cdc-5c71-4601-80e9-a5065b2eb211} | 1
/ |  | SO 06 |  |  |  | Vápenná VB, byt Galek | [6 empty] | 0 |  |  |  |  | 0 | STA | 0 | 0 | 0 | 0 | 0 | 0 | 0 | 0 | 0 | 0 | 0 | 0 | 0 | 0 |  |  | 1 |  | IMPORT | {7ba49cfe-a835-4e5b-9c09-7ad5c0982cbc} | {006d0cdc-5c71-4601-80e9-a5065b2eb211} | 1
/ |  | SO 07 |  |  |  | SD č.44, Bludov byt Pavelka | [6 empty] | 0 |  |  |  |  | 0 | STA | 0 | 0 | 0 | 0 | 0 | 0 | 0 | 0 | 0 | 0 | 0 | 0 | 0 | 0 |  |  | 1 |  | IMPORT | {6e583e42-336f-4447-9cc1-51b5efe55543} | {006d0cdc-5c71-4601-80e9-a5065b2eb211} | 1
/ |  | SO 08 |  |  |  | VRN | [6 empty] | 0 |  |  |  |  | 0 | STA | 0 | 0 | 0 | 0 | 0 | 0 | 0 | 0 | 0 | 0 | 0 | 0 | 0 | 0 |  |  | 1 |  | IMPORT | {3b7463c5-bd20-4d70-83cd-e323aade0616} | {006d0cdc-5c71-4601-80e9-a5065b2eb211} | 1

## SO 01 - SD č.27, Mikulovi...
{2bd8045f-b9d2-450f-a249-0d31a518191d}
1
| KRYCÍ LIST SOUPISU PRACÍ | [8 empty] | v --- níže se nacházejí doplnkové a pomocné údaje k sestavám --- v | [11 empty] | False
Stavba:
Výměna topných zdrojů b.j. v obvodu OŘ Olomouc
Objekt:
SO 01 - SD č.27, Mikulovice byt Ludvík
| KSO: |  |  |  |  | CC-CZ:
| Místo: |  |  |  |  | Datum: | 0
| Zadavatel: |  |  |  |  | IČ:
DIČ:
| Uchazeč: |  |  |  |  | IČ: | Vyplň údaj
|  | Vyplň údaj |  |  |  | DIČ: | Vyplň údaj
| Projektant: |  |  |  |  | IČ:
DIČ:
| Zpracovatel: |  |  |  |  | IČ:
DIČ:
Poznámka:
|  | Materiál | [5 empty] | 0
|  | Montáž | [5 empty] | 0
| Cena bez DPH | [6 empty] | 0
|  |  | Základ daně |  |  | Sazba daně |  | Výše daně
| DPH | základní | 0 |  |  | 21% |  | 0
|  | snížená | 0 |  |  | 15% |  | 0
|  | zákl. přenesená | 0 |  |  | 21% |  | 0
|  | sníž. přenesená | 0 |  |  | 15% |  | 0
|  | nulová | 0 |  |  | 0% |  | 0
| Cena s DPH |  |  | v | CZK |  |  | 0
| Projektant |  |  | Zpracovatel
| Datum a podpis: |  | Razítko | Datum a podpis: |  |  | Razítko
| Objednavatel |  |  | Uchazeč
| Datum a podpis: |  | Razítko | Datum a podpis: |  |  | Razítko
REKAPITULACE ČLENĚNÍ SOUPISU PRACÍ
Stavba:
Výměna topných zdrojů b.j. v obvodu OŘ Olomouc
Objekt:
SO 01 - SD č.27, Mikulovice byt Ludvík
Místo: | [5 empty] | Datum: | 0
Zadavatel: | [5 empty] | Projektant:
Uchazeč: |  |  | Vyplň údaj |  |  | Zpracovatel:
Kód dílu - Popis | [5 empty] | Materiál [CZK] | Montáž [CZK] | Cena celkem [CZK]
Náklady ze soupisu prací | [5 empty] | 0 | 0 | 0 | [14 empty] | -1
| HSV - Práce a dodávky HSV |  |  |  |  | 0 | 0 | 0
| 3 - Svislé a kompletní konstrukce |  |  |  |  | 0 | 0 | 0
| 6 - Úpravy povrchů, podlahy a osazování výplní |  |  |  |  | 0 | 0 | 0
| 9 - Ostatní konstrukce a práce, bourání |  |  |  |  | 0 | 0 | 0
| 997 - Přesun sutě |  |  |  |  | 0 | 0 | 0
| 998 - Přesun hmot |  |  |  |  | 0 | 0 | 0
| PSV - Práce a dodávky PSV |  |  |  |  | 0 | 0 | 0
| 712 - Povlakové krytiny |  |  |  |  | 0 | 0 | 0
| 713 - Izolace tepelné |  |  |  |  | 0 | 0 | 0
| 731 - Ústřední vytápění - kotelny |  |  |  |  | 0 | 0 | 0
| 732 - Ústřední vytápění - strojovny |  |  |  |  | 0 | 0 | 0
| 733 - Ústřední vytápění - rozvodné potrubí |  |  |  |  | 0 | 0 | 0
| 734 - Ústřední vytápění - armatury |  |  |  |  | 0 | 0 | 0
| 762 - Konstrukce tesařské |  |  |  |  | 0 | 0 | 0
| 764 - Konstrukce klempířské |  |  |  |  | 0 | 0 | 0
| 765 - Krytina skládaná |  |  |  |  | 0 | 0 | 0
| 784 - Dokončovací práce - malby a tapety |  |  |  |  | 0 | 0 | 0
| 795 - Lokální vytápění |  |  |  |  | 0 | 0 | 0
| M - Práce a dodávky M |  |  |  |  | 0 | 0 | 0
| 58-M - Revize vyhrazených technických zařízení |  |  |  |  | 0 | 0 | 0
SOUPIS PRACÍ
Stavba:
Výměna topných zdrojů b.j. v obvodu OŘ Olomouc
Objekt:
SO 01 - SD č.27, Mikulovice byt Ludvík
Místo: | [5 empty] | Datum: | 0
Zadavatel: | [5 empty] | Projektant:
Uchazeč: |  |  | Vyplň údaj |  |  | Zpracovatel:
PČ | Typ | Kód | Popis | MJ | Množství | J. materiál [CZK] | J. montáž [CZK] | Cena celkem [CZK] | Cenová soustava |  | DPH | J.cena [CZK] | Materiál celkem [CZK] | Montáž celkem [CZK] | J. Nh [h] | Nh celkem [h] | J. hmotnost [t] | Hmotnost celkem [t] | J. suť [t] | Suť Celkem [t]
Náklady soupisu celkem | [7 empty] | 0 |  |  |  |  | 0 | 0 |  | 0 |  | 6.0866 |  | 7.0442 |  | D | -1 | [10 empty] | 0
| D | HSV | Práce a dodávky HSV |  |  |  |  | 0 |  |  |  |  | 0 | 0 |  | 0 |  | 5.3464 |  | 6.3799 | 1 | D | 0 |  |  |  | ROZPOCET | [6 empty] | 0
| D | 3 | Svislé a kompletní konstrukce |  |  |  |  | 0 |  |  |  |  | 0 | 0 |  | 0 |  | 3.6309 |  | 0 | 1 | D | 1 |  |  |  | ROZPOCET | [6 empty] | 0
1 | K | 314235235 | Krycí deska s přívodem vzduchu pro jednoprůduchový cihelný komín | kus | 1 |  |  | 0 | CS ÚRS 2021 02 |  | snížená | 0 | 0 | 0 |  | 0 | 0.015 | 0.015 | 0 | 0 | 4 | K | 2 |  |  |  | ROZPOCET | 0 | 0 | 0 | 0 | 0 | 2 | 0 | 4 | 1469236617
| Online PSC |  | https://podminky.urs.cz/item/CS_URS_2021_02/314235235 | [18 empty] | Online PSC | 2
2 | K | 314236127 | Komínový návlek imitace obezdění v 175 cm pro jednoprůduchový cihelný komín | kus | 1 |  |  | 0 | CS ÚRS 2021 02 |  | snížená | 0 | 0 | 0 |  | 0 | 0.08 | 0.08 | 0 | 0 | 4 | K | 2 |  |  |  | ROZPOCET | 0 | 0 | 0 | 0 | 0 | 2 | 0 | 4 | 1378376154
| Online PSC |  | https://podminky.urs.cz/item/CS_URS_2021_02/314236127 | [18 empty] | Online PSC | 2
3 | K | 314236203 | Komínové těleso jednoprůduchové cihelné z izolovaných izostatických vložek D 20 cm v 3 m | soubor | 1 |  |  | 0 | CS ÚRS 2021 02 |  | snížená | 0 | 0 | 0 |  | 0 | 0.34425 | 0.34425 | 0 | 0 | 4 | K | 2 |  |  |  | ROZPOCET | 0 | 0 | 0 | 0 | 0 | 2 | 0 | 4 | 946748991
| Online PSC |  | https://podminky.urs.cz/item/CS_URS_2021_02/314236203 | [18 empty] | Online PSC | 2
4 | K | 314236213 | Příplatek ke komínovému tělesu jednoprůduchovému cihelnému z izolovaných izostatických vložek D 20 cm ZKD 1 m výšky | m | 6 |  |  | 0 | CS ÚRS 2021 02 |  | snížená | 0 | 0 | 0 |  | 0 | 0.10533 | 0.63198 | 0 | 0 | 4 | K | 2 |  |  |  | ROZPOCET | 0 | 0 | 0 | 0 | 0 | 2 | 0 | 4 | -1509185549
| Online PSC |  | https://podminky.urs.cz/item/CS_URS_2021_02/314236213 | [18 empty] | Online PSC | 2
5 | K | 314236233 | Nadstřešní část jednoprůduchového z betonových prstenců cihelného komínu z izolovaných izostatických vložek D 20 cm | m | 1.4 |  |  | 0 | CS ÚRS 2021 02 |  | snížená | 0 | 0 | 0 |  | 0 | 0.19773 | 0.27682 | 0 | 0 | 4 | K | 2 |  |  |  | ROZPOCET | 0 | 0 | 0 | 0 | 0 | 2 | 0 | 4 | 1184896502
| Online PSC |  | https://podminky.urs.cz/item/CS_URS_2021_02/314236233 | [18 empty] | Online PSC | 2
6 | K | 346244371 | Zazdívka o tl 140 mm rýh, nik nebo kapes z cihel pálených | m2 | 9 |  |  | 0 | CS ÚRS 2021 02 |  | snížená | 0 | 0 | 0 |  | 0 | 0.25365 | 2.2828 | 0 | 0 | 4 | K | 2 |  |  |  | ROZPOCET | 0 | 0 | 0 | 0 | 0 | 2 | 0 | 4 | 1932404449
| Online PSC |  | https://podminky.urs.cz/item/CS_URS_2021_02/346244371 | [18 empty] | Online PSC | 2
| VV |  | zazdění prostoru kolem nového komínu | [18 empty] | VV | 2 | 1 | True | 0 | ROZPOCET
| VV |  | 0,5*9*2 |  | 9 | [16 empty] | VV | 2 | 2 | True | 0 | ROZPOCET
| VV |  | Součet |  | 9 | [16 empty] | VV | 2 | 4 | True | 1 | ROZPOCET
| D | 6 | Úpravy povrchů, podlahy a osazování výplní |  |  |  |  | 0 |  |  |  |  | 0 | 0 |  | 0 |  | 1.7126 |  | 0 | 1 | D | 1 |  |  |  | ROZPOCET | [6 empty] | 0
7 | K | 612315423 | Oprava vnitřní vápenné štukové omítky stěn v rozsahu plochy přes 30 do 50 % | m2 | 53 |  |  | 0 | CS ÚRS 2021 02 |  | snížená | 0 | 0 | 0 |  | 0 | 0.0291 | 1.5423 | 0 | 0 | 4 | K | 2 |  |  |  | ROZPOCET | 0 | 0 | 0 | 0 | 0 | 2 | 0 | 4 | 109255402
| Online PSC |  | https://podminky.urs.cz/item/CS_URS_2021_02/612315423 | [18 empty] | Online PSC | 2
8 | K | 613131121 | Penetrační disperzní nátěr vnitřních pilířů nebo sloupů nanášený ručně | m2 | 6.3 |  |  | 0 | CS ÚRS 2021 02 |  | snížená | 0 | 0 | 0 |  | 0 | 0.00026 | 0.001638 | 0 | 0 | 4 | K | 2 |  |  |  | ROZPOCET | 0 | 0 | 0 | 0 | 0 | 2 | 0 | 4 | 753966661
| Online PSC |  | https://podminky.urs.cz/item/CS_URS_2021_02/613131121 | [18 empty] | Online PSC | 2
| VV |  | vnitřní část komínu | [18 empty] | VV | 2 | 1 | True | 0 | ROZPOCET
| VV |  | 0,7*9 |  | 6.3 | [16 empty] | VV | 2 | 2 | True | 0 | ROZPOCET
| VV |  | Součet |  | 6.3 | [16 empty] | VV | 2 | 4 | True | 1 | ROZPOCET
9 | K | 613321141 | Vápenocementová omítka štuková dvouvrstvá vnitřních pilířů nebo sloupů nanášená ručně | m2 | 6.3 |  |  | 0 | CS ÚRS 2021 02 |  | snížená | 0 | 0 | 0 |  | 0 | 0.01838 | 0.11579 | 0 | 0 | 4 | K | 2 |  |  |  | ROZPOCET | 0 | 0 | 0 | 0 | 0 | 2 | 0 | 4 | 2090962666
| Online PSC |  | https://podminky.urs.cz/item/CS_URS_2021_02/613321141 | [18 empty] | Online PSC | 2
10 | K | 619991001 | Zakrytí podlah fólií přilepenou lepící páskou | m2 | 22 |  |  | 0 | CS ÚRS 2021 02 |  | snížená | 0 | 0 | 0 |  | 0 | 0 | 0 | 0 | 0 | 4 | K | 2 |  |  |  | ROZPOCET | 0 | 0 | 0 | 0 | 0 | 2 | 0 | 4 | 246585790
| Online PSC |  | https://podminky.urs.cz/item/CS_URS_2021_02/619991001 | [18 empty] | Online PSC | 2
11 | K | 619991011 | Obalení konstrukcí a prvků fólií přilepenou lepící páskou | m2 | 32 |  |  | 0 | CS ÚRS 2021 02 |  | snížená | 0 | 0 | 0 |  | 0 | 0 | 0 | 0 | 0 | 4 | K | 2 |  |  |  | ROZPOCET | 0 | 0 | 0 | 0 | 0 | 2 | 0 | 4 | 1816190490
| Online PSC |  | https://podminky.urs.cz/item/CS_URS_2021_02/619991011 | [18 empty] | Online PSC | 2
12 | K | 619995001 | Začištění omítek kolem oken, dveří, podlah nebo obkladů | m | 34 |  |  | 0 | CS ÚRS 2021 02 |  | snížená | 0 | 0 | 0 |  | 0 | 0.0015 | 0.051 | 0 | 0 | 4 | K | 2 |  |  |  | ROZPOCET | 0 | 0 | 0 | 0 | 0 | 2 | 0 | 4 | -13063718
| Online PSC |  | https://podminky.urs.cz/item/CS_URS_2021_02/619995001 | [18 empty] | Online PSC | 2
13 | K | 619999041 | Příplatek k úpravám povrchů za provádění prací ve stísněném prostoru | m2 | 6.3 |  |  | 0 | CS ÚRS 2021 02 |  | snížená | 0 | 0 | 0 |  | 0 | 0 | 0 | 0 | 0 | 4 | K | 2 |  |  |  | ROZPOCET | 0 | 0 | 0 | 0 | 0 | 2 | 0 | 4 | -1231714134
| Online PSC |  | https://podminky.urs.cz/item/CS_URS_2021_02/619999041 | [18 empty] | Online PSC | 2
14 | K | 622143003 | Montáž omítkových plastových nebo pozinkovaných rohových profilů s tkaninou | m | 18 |  |  | 0 | CS ÚRS 2021 02 |  | snížená | 0 | 0 | 0 |  | 0 | 0 | 0 | 0 | 0 | 4 | K | 2 |  |  |  | ROZPOCET | 0 | 0 | 0 | 0 | 0 | 2 | 0 | 4 | 1358605388
| Online PSC |  | https://podminky.urs.cz/item/CS_URS_2021_02/622143003 | [18 empty] | Online PSC | 2
| VV |  | 9*2 |  | 18 | [16 empty] | VV | 2 | 2 | True | 0 | ROZPOCET
| VV |  | Součet |  | 18 | [16 empty] | VV | 2 | 4 | True | 1 | ROZPOCET
15 | M | 55343025 | profil rohový Pz+PVC pro vnější omítky tl 7mm | m | 18.9 |  |  | 0 | CS ÚRS 2021 02 |  | snížená | 0 | 0 | 0 |  | 0 | 0.0001 | 0.00189 | 0 | 0 | 8 | M | 2 |  |  |  | ROZPOCET | 0 | 0 | 0 | 0 | 0 | 2 | 0 | 4 | 1648697469
| VV |  | 18*1,05 'Přepočtené koeficientem množství |  | 18.9 | [16 empty] | VV | 2 | 2 | False | 1 | ROZPOCET
| D | 9 | Ostatní konstrukce a práce, bourání |  |  |  |  | 0 |  |  |  |  | 0 | 0 |  | 0 |  | 0.00288 |  | 6.3799 | 1 | D | 1 |  |  |  | ROZPOCET | [6 empty] | 0
16 | K | 945421110 | Hydraulická zvedací plošina na automobilovém podvozku výška zdvihu do 18 m včetně obsluhy | hod | 24 |  |  | 0 | CS ÚRS 2021 02 |  | snížená | 0 | 0 | 0 |  | 0 | 0 | 0 | 0 | 0 | 4 | K | 2 |  |  |  | ROZPOCET | 0 | 0 | 0 | 0 | 0 | 2 | 0 | 4 | -1446516862
| Online PSC |  | https://podminky.urs.cz/item/CS_URS_2021_02/945421110 | [18 empty] | Online PSC | 2
17 | K | 949111113 | Montáž lešení lehkého kozového trubkového v přes 1,9 do 2,5 m | sada | 12 |  |  | 0 | CS ÚRS 2021 02 |  | snížená | 0 | 0 | 0 |  | 0 | 0 | 0 | 0 | 0 | 4 | K | 2 |  |  |  | ROZPOCET | 0 | 0 | 0 | 0 | 0 | 2 | 0 | 4 | 420496135
| Online PSC |  | https://podminky.urs.cz/item/CS_URS_2021_02/949111113 | [18 empty] | Online PSC | 2
| VV |  | 4 sady 3 x montáž | [18 empty] | VV | 2 | 1 | True | 0 | ROZPOCET
| VV |  | 4*3 |  | 12 | [16 empty] | VV | 2 | 2 | True | 0 | ROZPOCET
| VV |  | Součet |  | 12 | [16 empty] | VV | 2 | 4 | True | 1 | ROZPOCET
18 | K | 949111213 | Příplatek k lešení lehkému kozovému trubkovému v do 2,5 m za první a ZKD den použití | sada | 28 |  |  | 0 | CS ÚRS 2021 02 |  | snížená | 0 | 0 | 0 |  | 0 | 0 | 0 | 0 | 0 | 4 | K | 2 |  |  |  | ROZPOCET | 0 | 0 | 0 | 0 | 0 | 2 | 0 | 4 | -1547645203
| Online PSC |  | https://podminky.urs.cz/item/CS_URS_2021_02/949111213 | [18 empty] | Online PSC | 2
| VV |  | 4 |  | 4 | [16 empty] | VV | 2 | 2 | True | 1 | ROZPOCET
| VV |  | 4*7 'Přepočtené koeficientem množství |  | 28 | [16 empty] | VV | 2 | 2 | False | 1 | ROZPOCET
19 | K | 949111813 | Demontáž lešení lehkého kozového trubkového v přes 1,9 do 2,5 m | sada | 12 |  |  | 0 | CS ÚRS 2021 02 |  | snížená | 0 | 0 | 0 |  | 0 | 0 | 0 | 0 | 0 | 4 | K | 2 |  |  |  | ROZPOCET | 0 | 0 | 0 | 0 | 0 | 2 | 0 | 4 | 2134001798
| Online PSC |  | https://podminky.urs.cz/item/CS_URS_2021_02/949111813 | [18 empty] | Online PSC | 2
20 | K | 952901111 | Vyčištění budov bytové a občanské výstavby při výšce podlaží do 4 m | m2 | 48 |  |  | 0 | CS ÚRS 2021 02 |  | snížená | 0 | 0 | 0 |  | 0 | 4e-05 | 0.00192 | 0 | 0 | 4 | K | 2 |  |  |  | ROZPOCET | 0 | 0 | 0 | 0 | 0 | 2 | 0 | 4 | -1647115454
| Online PSC |  | https://podminky.urs.cz/item/CS_URS_2021_02/952901111 | [18 empty] | Online PSC | 2
| VV |  | 24 |  | 24 | [16 empty] | VV | 2 | 2 | True | 1 | ROZPOCET
| VV |  | 24*2 'Přepočtené koeficientem množství |  | 48 | [16 empty] | VV | 2 | 2 | False | 1 | ROZPOCET
21 | K | 952902041 | Čištění budov drhnutí hladkých podlah s chemickými prostředky | m2 | 24 |  |  | 0 | CS ÚRS 2021 02 |  | snížená | 0 | 0 | 0 |  | 0 | 4e-05 | 0.00096 | 0 | 0 | 4 | K | 2 |  |  |  | ROZPOCET | 0 | 0 | 0 | 0 | 0 | 2 | 0 | 4 | 1288179060
| Online PSC |  | https://podminky.urs.cz/item/CS_URS_2021_02/952902041 | [18 empty] | Online PSC | 2
22 | K | 962032314 | Bourání pilířů cihelných z dutých nebo plných cihel pálených i nepálených na jakoukoli maltu | m3 | 2.25 |  |  | 0 | CS ÚRS 2021 02 |  | snížená | 0 | 0 | 0 |  | 0 | 0 | 0 | 1.8 | 4.05 | 4 | K | 2 |  |  |  | ROZPOCET | 0 | 0 | 0 | 0 | 0 | 2 | 0 | 4 | -924616964
| Online PSC |  | https://podminky.urs.cz/item/CS_URS_2021_02/962032314 | [18 empty] | Online PSC | 2
| VV |  | komín pod střechou | [18 empty] | VV | 2 | 1 | True | 0 | ROZPOCET
| VV |  | 0,5*0,5*9 |  | 2.25 | [16 empty] | VV | 2 | 2 | True | 0 | ROZPOCET
| VV |  | Součet |  | 2.25 | [16 empty] | VV | 2 | 4 | True | 1 | ROZPOCET
23 | K | 962032641 | Bourání zdiva komínového nad střechou z cihel na MC | m3 | 0.35 |  |  | 0 | CS ÚRS 2021 02 |  | snížená | 0 | 0 | 0 |  | 0 | 0 | 0 | 1.671 | 0.58485 | 4 | K | 2 |  |  |  | ROZPOCET | 0 | 0 | 0 | 0 | 0 | 2 | 0 | 4 | -1536191160
| Online PSC |  | https://podminky.urs.cz/item/CS_URS_2021_02/962032641 | [18 empty] | Online PSC | 2
| VV |  | komín nad střechou | [18 empty] | VV | 2 | 1 | True | 0 | ROZPOCET
| VV |  | 0,5*0,5*1,4 |  | 0.35 | [16 empty] | VV | 2 | 2 | True | 0 | ROZPOCET
| VV |  | Součet |  | 0.35 | [16 empty] | VV | 2 | 4 | True | 1 | ROZPOCET
24 | K | 963015151 | Demontáž prefabrikovaných krycích desek kanálů, šachet nebo žump do hmotnosti 1 t | kus | 1 |  |  | 0 | CS ÚRS 2021 02 |  | snížená | 0 | 0 | 0 |  | 0 | 0 | 0 | 0.685 | 0.685 | 4 | K | 2 |  |  |  | ROZPOCET | 0 | 0 | 0 | 0 | 0 | 2 | 0 | 4 | 539781741
| Online PSC |  | https://podminky.urs.cz/item/CS_URS_2021_02/963015151 | [18 empty] | Online PSC | 2
| VV |  | komínová deska | [18 empty] | VV | 2 | 1 | True | 0 | ROZPOCET
| VV |  | 1 |  | 1 | [16 empty] | VV | 2 | 2 | True | 1 | ROZPOCET
25 | K | 978013161 | Otlučení (osekání) vnitřní vápenné nebo vápenocementové omítky stěn v rozsahu přes 30 do 50 % | m2 | 53 |  |  | 0 | CS ÚRS 2021 02 |  | snížená | 0 | 0 | 0 |  | 0 | 0 | 0 | 0.02 | 1.06 | 4 | K | 2 |  |  |  | ROZPOCET | 0 | 0 | 0 | 0 | 0 | 2 | 0 | 4 | -236407051
| Online PSC |  | https://podminky.urs.cz/item/CS_URS_2021_02/978013161 | [18 empty] | Online PSC | 2
| D | 997 | Přesun sutě |  |  |  |  | 0 |  |  |  |  | 0 | 0 |  | 0 |  | 0 |  | 0 | 1 | D | 1 |  |  |  | ROZPOCET | [6 empty] | 0
26 | K | 997013213 | Vnitrostaveništní doprava suti a vybouraných hmot pro budovy v přes 9 do 12 m ručně | t | 7.044 |  |  | 0 | CS ÚRS 2021 02 |  | snížená | 0 | 0 | 0 |  | 0 | 0 | 0 | 0 | 0 | 4 | K | 2 |  |  |  | ROZPOCET | 0 | 0 | 0 | 0 | 0 | 2 | 0 | 4 | 1701403033
| Online PSC |  | https://podminky.urs.cz/item/CS_URS_2021_02/997013213 | [18 empty] | Online PSC | 2
27 | K | 997013219 | Příplatek k vnitrostaveništní dopravě suti a vybouraných hmot za zvětšenou dopravu suti ZKD 10 m | t | 14.088 |  |  | 0 | CS ÚRS 2021 02 |  | snížená | 0 | 0 | 0 |  | 0 | 0 | 0 | 0 | 0 | 4 | K | 2 |  |  |  | ROZPOCET | 0 | 0 | 0 | 0 | 0 | 2 | 0 | 4 | 1473940841
| Online PSC |  | https://podminky.urs.cz/item/CS_URS_2021_02/997013219 | [18 empty] | Online PSC | 2
| VV |  | 7,044*2 'Přepočtené koeficientem množství |  | 14.088 | [16 empty] | VV | 2 | 2 | False | 1 | ROZPOCET
28 | K | 997013501 | Odvoz suti a vybouraných hmot na skládku nebo meziskládku do 1 km se složením | t | 7.044 |  |  | 0 | CS ÚRS 2021 02 |  | snížená | 0 | 0 | 0 |  | 0 | 0 | 0 | 0 | 0 | 4 | K | 2 |  |  |  | ROZPOCET | 0 | 0 | 0 | 0 | 0 | 2 | 0 | 4 | -151514262
| Online PSC |  | https://podminky.urs.cz/item/CS_URS_2021_02/997013501 | [18 empty] | Online PSC | 2
29 | K | 997013509 | Příplatek k odvozu suti a vybouraných hmot na skládku ZKD 1 km přes 1 km | t | 176.1 |  |  | 0 | CS ÚRS 2021 02 |  | snížená | 0 | 0 | 0 |  | 0 | 0 | 0 | 0 | 0 | 4 | K | 2 |  |  |  | ROZPOCET | 0 | 0 | 0 | 0 | 0 | 2 | 0 | 4 | -667002458
| Online PSC |  | https://podminky.urs.cz/item/CS_URS_2021_02/997013509 | [18 empty] | Online PSC | 2
| VV |  | 7,044*25 'Přepočtené koeficientem množství |  | 176.1 | [16 empty] | VV | 2 | 2 | False | 1 | ROZPOCET
31 | K | 997013821 | Poplatek za uložení na skládce (skládkovné) stavebního odpadu s obsahem azbestu kód odpadu 17 06 05 | t | 6.38 |  |  | 0 | CS ÚRS 2021 02 |  | snížená | 0 | 0 | 0 |  | 0 | 0 | 0 | 0 | 0 | 4 | K | 2 |  |  |  | ROZPOCET | 0 | 0 | 0 | 0 | 0 | 2 | 0 | 4 | 1484047424
| Online PSC |  | https://podminky.urs.cz/item/CS_URS_2021_02/997013821 | [18 empty] | Online PSC | 2
30 | K | 997221612 | Nakládání vybouraných hmot na dopravní prostředky pro vodorovnou dopravu | t | 7.044 |  |  | 0 | CS ÚRS 2021 02 |  | snížená | 0 | 0 | 0 |  | 0 | 0 | 0 | 0 | 0 | 4 | K | 2 |  |  |  | ROZPOCET | 0 | 0 | 0 | 0 | 0 | 2 | 0 | 4 | -529115783
| Online PSC |  | https://podminky.urs.cz/item/CS_URS_2021_02/997221612 | [18 empty] | Online PSC | 2
| D | 998 | Přesun hmot |  |  |  |  | 0 |  |  |  |  | 0 | 0 |  | 0 |  | 0 |  | 0 | 1 | D | 1 |  |  |  | ROZPOCET | [6 empty] | 0
32 | K | 998018002 | Přesun hmot ruční pro budovy v přes 6 do 12 m | t | 5.346 |  |  | 0 | CS ÚRS 2021 02 |  | snížená | 0 | 0 | 0 |  | 0 | 0 | 0 | 0 | 0 | 4 | K | 2 |  |  |  | ROZPOCET | 0 | 0 | 0 | 0 | 0 | 2 | 0 | 4 | 1015090582
| Online PSC |  | https://podminky.urs.cz/item/CS_URS_2021_02/998018002 | [18 empty] | Online PSC | 2
33 | K | 998018011 | Příplatek k ručnímu přesunu hmot pro budovy za zvětšený přesun ZKD 100 m | t | 5.346 |  |  | 0 | CS ÚRS 2021 02 |  | snížená | 0 | 0 | 0 |  | 0 | 0 | 0 | 0 | 0 | 4 | K | 2 |  |  |  | ROZPOCET | 0 | 0 | 0 | 0 | 0 | 2 | 0 | 4 | -822671103
| Online PSC |  | https://podminky.urs.cz/item/CS_URS_2021_02/998018011 | [18 empty] | Online PSC | 2
| D | PSV | Práce a dodávky PSV |  |  |  |  | 0 |  |  |  |  | 0 | 0 |  | 0 |  | 0.74022 |  | 0.66433 | 2 | D | 0 |  |  |  | ROZPOCET | [6 empty] | 0
| D | 712 | Povlakové krytiny |  |  |  |  | 0 |  |  |  |  | 0 | 0 |  | 0 |  | 0.0042 |  | 0.0048 | 2 | D | 1 |  |  |  | ROZPOCET | [6 empty] | 0
34 | K | 712775915 | Ochrana ploch geotextilií zakrytí vegetační střechy sklon přes 25° | m2 | 12 |  |  | 0 | CS ÚRS 2021 02 |  | snížená | 0 | 0 | 0 |  | 0 | 0.00035 | 0.0042 | 0 | 0 | 16 | K | 2 |  |  |  | ROZPOCET | 0 | 0 | 0 | 0 | 0 | 2 | 0 | 16 | 1332205545
| Online PSC |  | https://podminky.urs.cz/item/CS_URS_2021_02/712775915 | [18 empty] | Online PSC | 2
35 | K | 712775925 | Ochrana ploch geotextilií odkrytí vegetační střechy sklon přes 25° | m2 | 12 |  |  | 0 | CS ÚRS 2021 02 |  | snížená | 0 | 0 | 0 |  | 0 | 0 | 0 | 0.0004 | 0.0048 | 16 | K | 2 |  |  |  | ROZPOCET | 0 | 0 | 0 | 0 | 0 | 2 | 0 | 16 | -2141925986
| Online PSC |  | https://podminky.urs.cz/item/CS_URS_2021_02/712775925 | [18 empty] | Online PSC | 2
| D | 713 | Izolace tepelné |  |  |  |  | 0 |  |  |  |  | 0 | 0 |  | 0 |  | 0.003816 |  | 0 | 2 | D | 1 |  |  |  | ROZPOCET | [6 empty] | 0
96 | K | 713463214 | Montáž izolace tepelné potrubí potrubními pouzdry s Al fólií staženými Al páskou 1x D přes 150 mm | m | 1 |  |  | 0 | CS ÚRS 2021 02 |  | snížená | 0 | 0 | 0 |  | 0 | 0.00045 | 0.00045 | 0 | 0 | 16 | K | 2 |  |  |  | ROZPOCET | 0 | 0 | 0 | 0 | 0 | 2 | 0 | 16 | 1096273508
| Online PSC |  | https://podminky.urs.cz/item/CS_URS_2021_02/713463214 | [18 empty] | Online PSC | 2
97 | M | 63154038 | pouzdro izolační potrubní z minerální vlny s Al fólií max. 250/100°C 159/60mm | m | 1.02 |  |  | 0 | CS ÚRS 2021 02 |  | snížená | 0 | 0 | 0 |  | 0 | 0.0033 | 0.003366 | 0 | 0 | 32 | M | 2 |  |  |  | ROZPOCET | 0 | 0 | 0 | 0 | 0 | 2 | 0 | 16 | -305742276
| VV |  | 1*1,02 'Přepočtené koeficientem množství |  | 1.02 | [16 empty] | VV | 2 | 2 | False | 1 | ROZPOCET
| D | 731 | Ústřední vytápění - kotelny |  |  |  |  | 0 |  |  |  |  | 0 | 0 |  | 0 |  | 0.30836 |  | 0.355 | 2 | D | 1 |  |  |  | ROZPOCET | [6 empty] | 0
36 | K | 731100807 | Demontáž kotle litinového Viadrus U 22, G21, G23, Emka, MPO nebo Pluto 9 článků | kus | 1 |  |  | 0 | CS ÚRS 2021 02 |  | snížená | 0 | 0 | 0 |  | 0 | 9e-05 | 9e-05 | 0.355 | 0.355 | 16 | K | 2 |  |  |  | ROZPOCET | 0 | 0 | 0 | 0 | 0 | 2 | 0 | 16 | -1413812302
| Online PSC |  | https://podminky.urs.cz/item/CS_URS_2021_02/731100807 | [18 empty] | Online PSC | 2
37 | K | 731119617 | Montáž kotle litinového stacionárního na tuhá paliva o výkonu přes 24 do 48 kW | soubor | 1 |  |  | 0 | CS ÚRS 2021 02 |  | snížená | 0 | 0 | 0 |  | 0 | 0.01027 | 0.01027 | 0 | 0 | 16 | K | 2 |  |  |  | ROZPOCET | 0 | 0 | 0 | 0 | 0 | 2 | 0 | 16 | -1267366037
| Online PSC |  | https://podminky.urs.cz/item/CS_URS_2021_02/731119617 | [18 empty] | Online PSC | 2
38 | M | 48410315 | kotel litinový na tuhá paliva stacionární odtah spalin do komína pro vytápění 25-38kW | kus | 1 |  |  | 0 | CS ÚRS 2021 02 |  | snížená | 0 | 0 | 0 |  | 0 | 0.298 | 0.298 | 0 | 0 | 32 | M | 2 |  |  |  | ROZPOCET | 0 | 0 | 0 | 0 | 0 | 2 | 0 | 16 | 1415066318
56 | K | R80000036 | Napuštění systému, odvzdušnění | soubor | 1 |  |  | 0 |  |  | snížená | 0 | 0 | 0 |  | 0 | 0 | 0 | 0 | 0 | 16 | K | 2 |  |  |  | ROZPOCET | 0 | 0 | 0 | 0 | 0 | 2 | 0 | 16 | -1987800722
39 | K | 731391813 | Vypuštění vody z kotle samospádem pl kotle přes 10 do 20 m2 | kus | 1 |  |  | 0 | CS ÚRS 2021 02 |  | snížená | 0 | 0 | 0 |  | 0 | 0 | 0 | 0 | 0 | 16 | K | 2 |  |  |  | ROZPOCET | 0 | 0 | 0 | 0 | 0 | 2 | 0 | 16 | 1059151915
| Online PSC |  | https://podminky.urs.cz/item/CS_URS_2021_02/731391813 | [18 empty] | Online PSC | 2
40 | K | 731890801 | Přemístění demontovaných kotelen umístěných ve výšce nebo hloubce objektu do 6 m | t | 0.355 |  |  | 0 | CS ÚRS 2021 02 |  | snížená | 0 | 0 | 0 |  | 0 | 0 | 0 | 0 | 0 | 16 | K | 2 |  |  |  | ROZPOCET | 0 | 0 | 0 | 0 | 0 | 2 | 0 | 16 | -1257563957
| Online PSC |  | https://podminky.urs.cz/item/CS_URS_2021_02/731890801 | [18 empty] | Online PSC | 2
53 | K | 998731201 | Přesun hmot procentní pro kotelny v objektech v do 6 m | % |  |  |  | 0 | CS ÚRS 2021 02 |  | snížená | 0 | 0 | 0 |  | 0 | 0 | 0 | 0 | 0 | 16 | K | 2 |  |  |  | ROZPOCET | 0 | 0 | 0 | 0 | 0 | 2 | 0 | 16 | 653882603
| Online PSC |  | https://podminky.urs.cz/item/CS_URS_2021_02/998731201 | [18 empty] | Online PSC | 2
54 | K | 998731293 | Příplatek k přesunu hmot procentní 731 za zvětšený přesun do 500 m | % |  |  |  | 0 | CS ÚRS 2021 02 |  | snížená | 0 | 0 | 0 |  | 0 | 0 | 0 | 0 | 0 | 16 | K | 2 |  |  |  | ROZPOCET | 0 | 0 | 0 | 0 | 0 | 2 | 0 | 16 | -768429144
| Online PSC |  | https://podminky.urs.cz/item/CS_URS_2021_02/998731293 | [18 empty] | Online PSC | 2
| D | 732 | Ústřední vytápění - strojovny |  |  |  |  | 0 |  |  |  |  | 0 | 0 |  | 0 |  | 0.00995 |  | 0 | 2 | D | 1 |  |  |  | ROZPOCET | [6 empty] | 0
57 | K | 732331105 | Nádoba tlaková expanzní pro solární, topnou a chladící soustavu s membránou závitové připojení PN 1,0 o objemu 33 l | soubor | 1 |  |  | 0 | CS ÚRS 2021 02 |  | snížená | 0 | 0 | 0 |  | 0 | 0.00657 | 0.00657 | 0 | 0 | 16 | K | 2 |  |  |  | ROZPOCET | 0 | 0 | 0 | 0 | 0 | 2 | 0 | 16 | -938385792
| Online PSC |  | https://podminky.urs.cz/item/CS_URS_2021_02/732331105 | [18 empty] | Online PSC | 2
58 | M | RFX.6830100 | Kulový kohout MK 3/4 | kus | 1 |  |  | 0 |  |  | snížená | 0 | 0 | 0 |  | 0 | 0.0005 | 0.0005 | 0 | 0 | 32 | M | 2 |  |  |  | ROZPOCET | 0 | 0 | 0 | 0 | 0 | 2 | 0 | 16 | -103406262
59 | K | 732331771 | Příslušenství k expanzním nádobám souprava s upínací páskou | soubor | 1 |  |  | 0 | CS ÚRS 2021 02 |  | snížená | 0 | 0 | 0 |  | 0 | 0.00065 | 0.00065 | 0 | 0 | 16 | K | 2 |  |  |  | ROZPOCET | 0 | 0 | 0 | 0 | 0 | 2 | 0 | 16 | -349809599
| Online PSC |  | https://podminky.urs.cz/item/CS_URS_2021_02/732331771 | [18 empty] | Online PSC | 2
60 | K | 732331772 | Příslušenství k expanzním nádobám konzole nastavitelná | soubor | 1 |  |  | 0 | CS ÚRS 2021 02 |  | snížená | 0 | 0 | 0 |  | 0 | 0.00145 | 0.00145 | 0 | 0 | 16 | K | 2 |  |  |  | ROZPOCET | 0 | 0 | 0 | 0 | 0 | 2 | 0 | 16 | 816523482
| Online PSC |  | https://podminky.urs.cz/item/CS_URS_2021_02/732331772 | [18 empty] | Online PSC | 2
61 | K | 732331777 | Příslušenství k expanzním nádobám bezpečnostní uzávěr G 3/4 k měření tlaku | kus | 1 |  |  | 0 | CS ÚRS 2021 02 |  | snížená | 0 | 0 | 0 |  | 0 | 0.00068 | 0.00068 | 0 | 0 | 16 | K | 2 |  |  |  | ROZPOCET | 0 | 0 | 0 | 0 | 0 | 2 | 0 | 16 | 47808518
| Online PSC |  | https://podminky.urs.cz/item/CS_URS_2021_02/732331777 | [18 empty] | Online PSC | 2
62 | M | IVR.MR63006BB | Manometr radiální - spodní napojení 1/4"M; D63; 0-6bar | kus | 1 |  |  | 0 |  |  | snížená | 0 | 0 | 0 |  | 0 | 0.0001 | 0.0001 | 0 | 0 | 32 | M | 2 |  |  |  | ROZPOCET | 0 | 0 | 0 | 0 | 0 | 2 | 0 | 16 | 1725151816
63 | K | 998732201 | Přesun hmot procentní pro strojovny v objektech v do 6 m | % |  |  |  | 0 | CS ÚRS 2021 02 |  | snížená | 0 | 0 | 0 |  | 0 | 0 | 0 | 0 | 0 | 16 | K | 2 |  |  |  | ROZPOCET | 0 | 0 | 0 | 0 | 0 | 2 | 0 | 16 | 1169870212
| Online PSC |  | https://podminky.urs.cz/item/CS_URS_2021_02/998732201 | [18 empty] | Online PSC | 2
| D | 733 | Ústřední vytápění - rozvodné potrubí |  |  |  |  | 0 |  |  |  |  | 0 | 0 |  | 0 |  | 0.00381 |  | 0.03305 | 2 | D | 1 |  |  |  | ROZPOCET | [6 empty] | 0
89 | K | 733120836 | Demontáž potrubí ocelového hladkého D přes 133 do 159 | m | 1 |  |  | 0 | CS ÚRS 2021 02 |  | snížená | 0 | 0 | 0 |  | 0 | 0.00012 | 0.00012 | 0.02359 | 0.02359 | 16 | K | 2 |  |  |  | ROZPOCET | 0 | 0 | 0 | 0 | 0 | 2 | 0 | 16 | 352928083
| Online PSC |  | https://podminky.urs.cz/item/CS_URS_2021_02/733120836 | [18 empty] | Online PSC | 2
65 | K | 733221204 | Potrubí měděné měkké spojované tvrdým pájením D 22x1 mm | m | 1.5 |  |  | 0 | CS ÚRS 2021 02 |  | snížená | 0 | 0 | 0 |  | 0 | 0.00072 | 0.00108 | 0 | 0 | 16 | K | 2 |  |  |  | ROZPOCET | 0 | 0 | 0 | 0 | 0 | 2 | 0 | 16 | 457419795
| Online PSC |  | https://podminky.urs.cz/item/CS_URS_2021_02/733221204 | [18 empty] | Online PSC | 2
66 | K | 733291101 | Zkouška těsnosti potrubí měděné D do 35x1,5 | m | 1.5 |  |  | 0 | CS ÚRS 2021 02 |  | snížená | 0 | 0 | 0 |  | 0 | 0 | 0 | 0 | 0 | 16 | K | 2 |  |  |  | ROZPOCET | 0 | 0 | 0 | 0 | 0 | 2 | 0 | 16 | 592212970
| Online PSC |  | https://podminky.urs.cz/item/CS_URS_2021_02/733291101 | [18 empty] | Online PSC | 2
67 | K | 998733201 | Přesun hmot procentní pro rozvody potrubí v objektech v do 6 m | % |  |  |  | 0 | CS ÚRS 2021 02 |  | snížená | 0 | 0 | 0 |  | 0 | 0 | 0 | 0 | 0 | 16 | K | 2 |  |  |  | ROZPOCET | 0 | 0 | 0 | 0 | 0 | 2 | 0 | 16 | -469607843
| Online PSC |  | https://podminky.urs.cz/item/CS_URS_2021_02/998733201 | [18 empty] | Online PSC | 2
55 | K | R80000035 | Proplach potrubí | soubor | 1 |  |  | 0 |  |  | snížená | 0 | 0 | 0 |  | 0 | 0.00105 | 0.00105 | 0 | 0 | 16 | K | 2 |  |  |  | ROZPOCET | 0 | 0 | 0 | 0 | 0 | 2 | 0 | 16 | 1381640292
41 | K | 733113116 | Příplatek k potrubí z trubek ocelových černých závitových za zhotovení závitové ocelové přípojky DN 32 | kus | 2 |  |  | 0 | CS ÚRS 2021 02 |  | snížená | 0 | 0 | 0 |  | 0 | 0 | 0 | 0 | 0 | 16 | K | 2 |  |  |  | ROZPOCET | 0 | 0 | 0 | 0 | 0 | 2 | 0 | 16 | 937112804
| Online PSC |  | https://podminky.urs.cz/item/CS_URS_2021_02/733113116 | [18 empty] | Online PSC | 2
42 | K | 733120819 | Demontáž potrubí ocelového hladkého D přes 38 do 60,3 | m | 2 |  |  | 0 | CS ÚRS 2021 02 |  | snížená | 0 | 0 | 0 |  | 0 | 5e-05 | 0.0001 | 0.00473 | 0.00946 | 16 | K | 2 |  |  |  | ROZPOCET | 0 | 0 | 0 | 0 | 0 | 2 | 0 | 16 | -147905295
| Online PSC |  | https://podminky.urs.cz/item/CS_URS_2021_02/733120819 | [18 empty] | Online PSC | 2
43 | K | 733191906 | Montáž potrubí ocelového závitového běžného nebo zesíleného při opravě DN 32 | m | 2 |  |  | 0 | CS ÚRS 2021 02 |  | snížená | 0 | 0 | 0 |  | 0 | 0.00046 | 0.00092 | 0 | 0 | 16 | K | 2 |  |  |  | ROZPOCET | 0 | 0 | 0 | 0 | 0 | 2 | 0 | 16 | -1452259609
| Online PSC |  | https://podminky.urs.cz/item/CS_URS_2021_02/733191906 | [18 empty] | Online PSC | 2
44 | K | 733191923 | Navaření odbočky na potrubí ocelové závitové DN 15 | kus | 1 |  |  | 0 | CS ÚRS 2021 02 |  | snížená | 0 | 0 | 0 |  | 0 | 0.00054 | 0.00054 | 0 | 0 | 16 | K | 2 |  |  |  | ROZPOCET | 0 | 0 | 0 | 0 | 0 | 2 | 0 | 16 | -580622916
| Online PSC |  | https://podminky.urs.cz/item/CS_URS_2021_02/733191923 | [18 empty] | Online PSC | 2
| D | 734 | Ústřední vytápění - armatury |  |  |  |  | 0 |  |  |  |  | 0 | 0 |  | 0 |  | 0.04302 |  | 0 | 2 | D | 1 |  |  |  | ROZPOCET | [6 empty] | 0
45 | K | 734109223 | Montáž armatury přírubové se dvěma přírubami PN 16 DN 32 | soubor | 2 |  |  | 0 | CS ÚRS 2021 02 |  | snížená | 0 | 0 | 0 |  | 0 | 0.00446 | 0.00892 | 0 | 0 | 16 | K | 2 |  |  |  | ROZPOCET | 0 | 0 | 0 | 0 | 0 | 2 | 0 | 16 | 1652464914
| Online PSC |  | https://podminky.urs.cz/item/CS_URS_2021_02/734109223 | [18 empty] | Online PSC | 2
46 | K | 734173413 | Spoj přírubový PN 16/I do 200°C DN 40 | soubor | 2 |  |  | 0 | CS ÚRS 2021 02 |  | snížená | 0 | 0 | 0 |  | 0 | 0.00472 | 0.00944 | 0 | 0 | 16 | K | 2 |  |  |  | ROZPOCET | 0 | 0 | 0 | 0 | 0 | 2 | 0 | 16 | -1860926595
| Online PSC |  | https://podminky.urs.cz/item/CS_URS_2021_02/734173413 | [18 empty] | Online PSC | 2
47 | K | 734209113 | Montáž armatury závitové s dvěma závity G 1/2 | kus | 6 |  |  | 0 | CS ÚRS 2021 02 |  | snížená | 0 | 0 | 0 |  | 0 | 8e-05 | 0.00048 | 0 | 0 | 16 | K | 2 |  |  |  | ROZPOCET | 0 | 0 | 0 | 0 | 0 | 2 | 0 | 16 | 1533417229
| Online PSC |  | https://podminky.urs.cz/item/CS_URS_2021_02/734209113 | [18 empty] | Online PSC | 2
48 | K | 734209116 | Montáž armatury závitové s dvěma závity G 5/4 | kus | 8 |  |  | 0 | CS ÚRS 2021 02 |  | snížená | 0 | 0 | 0 |  | 0 | 0.00021 | 0.00168 | 0 | 0 | 16 | K | 2 |  |  |  | ROZPOCET | 0 | 0 | 0 | 0 | 0 | 2 | 0 | 16 | -1755416982
| Online PSC |  | https://podminky.urs.cz/item/CS_URS_2021_02/734209116 | [18 empty] | Online PSC | 2
49 | M | 552kot02 | Příruba závitová ocelová DN 32, PN 16 5/4" | kus | 2 |  |  | 0 |  |  | snížená | 0 | 0 | 0 |  | 0 | 0.0025 | 0.005 | 0 | 0 | 32 | M | 2 |  |  |  | ROZPOCET | 0 | 0 | 0 | 0 | 0 | 2 | 0 | 16 | -1640558877
50 | M | 552kot03 | Tvarovka přechod trubkový DN 50/40 ocelová 57,0x48,3mm - varná | kus | 2 |  |  | 0 |  |  | snížená | 0 | 0 | 0 |  | 0 | 0.0025 | 0.005 | 0 | 0 | 32 | M | 2 |  |  |  | ROZPOCET | 0 | 0 | 0 | 0 | 0 | 2 | 0 | 16 | 168184829
52 | M | 552kot05 | Ostatní montážní a spojovací materiál | soubor | 1 |  |  | 0 |  |  | snížená | 0 | 0 | 0 |  | 0 | 0.0025 | 0.0025 | 0 | 0 | 32 | M | 2 |  |  |  | ROZPOCET | 0 | 0 | 0 | 0 | 0 | 2 | 0 | 16 | 1691711804
51 | M | 552kot04 | Tvarovka závit, 150mm, 1 závit, černý ocelová 5/4" - varná | kus | 4 |  |  | 0 |  |  | snížená | 0 | 0 | 0 |  | 0 | 0.0025 | 0.01 | 0 | 0 | 32 | M | 2 |  |  |  | ROZPOCET | 0 | 0 | 0 | 0 | 0 | 2 | 0 | 16 | -1332228148
| D | 762 | Konstrukce tesařské |  |  |  |  | 0 |  |  |  |  | 0 | 0 |  | 0 |  | 0.22888 |  | 0.20979 | 2 | D | 1 |  |  |  | ROZPOCET | [6 empty] | 0
68 | K | 762331931 | Vyřezání části střešní vazby průřezové pl řeziva přes 224 do 288 cm2 dl do 3 m | m | 8.8 |  |  | 0 | CS ÚRS 2021 02 |  | snížená | 0 | 0 | 0 |  | 0 | 0 | 0 | 0.01584 | 0.13939 | 16 | K | 2 |  |  |  | ROZPOCET | 0 | 0 | 0 | 0 | 0 | 2 | 0 | 16 | -1241122783
| Online PSC |  | https://podminky.urs.cz/item/CS_URS_2021_02/762331931 | [18 empty] | Online PSC | 2
69 | K | 762332923 | Doplnění části střešní vazby hranoly průřezové pl přes 224 do 288 cm2 včetně materiálu | m | 8.8 |  |  | 0 | CS ÚRS 2021 02 |  | snížená | 0 | 0 | 0 |  | 0 | 0.01752 | 0.15418 | 0 | 0 | 16 | K | 2 |  |  |  | ROZPOCET | 0 | 0 | 0 | 0 | 0 | 2 | 0 | 16 | 2015791712
| Online PSC |  | https://podminky.urs.cz/item/CS_URS_2021_02/762332923 | [18 empty] | Online PSC | 2
70 | K | 762341932 | Vyřezání části bednění střech z prken tl do 32 mm pl jednotlivě přes 1 do 4 m2 | m | 8 |  |  | 0 | CS ÚRS 2021 02 |  | snížená | 0 | 0 | 0 |  | 0 | 0 | 0 | 0.0088 | 0.0704 | 16 | K | 2 |  |  |  | ROZPOCET | 0 | 0 | 0 | 0 | 0 | 2 | 0 | 16 | 1418946947
| Online PSC |  | https://podminky.urs.cz/item/CS_URS_2021_02/762341932 | [18 empty] | Online PSC | 2
71 | K | 762343912 | Zabednění otvorů ve střeše prkny tl do 32 mm pl jednotlivě přes 1 do 4 m2 | m2 | 3.8 |  |  | 0 | CS ÚRS 2021 02 |  | snížená | 0 | 0 | 0 |  | 0 | 0.01946 | 0.073948 | 0 | 0 | 16 | K | 2 |  |  |  | ROZPOCET | 0 | 0 | 0 | 0 | 0 | 2 | 0 | 16 | 2041489804
| Online PSC |  | https://podminky.urs.cz/item/CS_URS_2021_02/762343912 | [18 empty] | Online PSC | 2
72 | K | 762595001 | Spojovací prostředky pro položení dřevěných podlah a zakrytí kanálů | m2 | 3.8 |  |  | 0 | CS ÚRS 2021 02 |  | snížená | 0 | 0 | 0 |  | 0 | 0.0002 | 0.00076 | 0 | 0 | 16 | K | 2 |  |  |  | ROZPOCET | 0 | 0 | 0 | 0 | 0 | 2 | 0 | 16 | 609696547
| Online PSC |  | https://podminky.urs.cz/item/CS_URS_2021_02/762595001 | [18 empty] | Online PSC | 2
73 | K | 998762202 | Přesun hmot procentní pro kce tesařské v objektech v přes 6 do 12 m | % |  |  |  | 0 | CS ÚRS 2021 02 |  | snížená | 0 | 0 | 0 |  | 0 | 0 | 0 | 0 | 0 | 16 | K | 2 |  |  |  | ROZPOCET | 0 | 0 | 0 | 0 | 0 | 2 | 0 | 16 | -432290113
| Online PSC |  | https://podminky.urs.cz/item/CS_URS_2021_02/998762202 | [18 empty] | Online PSC | 2
| D | 764 | Konstrukce klempířské |  |  |  |  | 0 |  |  |  |  | 0 | 0 |  | 0 |  | 0 |  | 0.003438 | 2 | D | 1 |  |  |  | ROZPOCET | [6 empty] | 0
74 | K | 764002841 | Demontáž oplechování horních ploch zdí a nadezdívek do suti | m | 1.8 |  |  | 0 | CS ÚRS 2021 02 |  | snížená | 0 | 0 | 0 |  | 0 | 0 | 0 | 0.00191 | 0.003438 | 16 | K | 2 |  |  |  | ROZPOCET | 0 | 0 | 0 | 0 | 0 | 2 | 0 | 16 | 1412538076
| Online PSC |  | https://podminky.urs.cz/item/CS_URS_2021_02/764002841 | [18 empty] | Online PSC | 2
76 | K | 998764202 | Přesun hmot procentní pro konstrukce klempířské v objektech v přes 6 do 12 m | % |  |  |  | 0 | CS ÚRS 2021 02 |  | snížená | 0 | 0 | 0 |  | 0 | 0 | 0 | 0 | 0 | 16 | K | 2 |  |  |  | ROZPOCET | 0 | 0 | 0 | 0 | 0 | 2 | 0 | 16 | -1402174978
| Online PSC |  | https://podminky.urs.cz/item/CS_URS_2021_02/998764202 | [18 empty] | Online PSC | 2
75 | K | R764214604 | Oplechování nadstřešní části komínu z Pz s povrch úpravou mechanicky kotvené | soubor | 1.8 |  |  | 0 |  |  | snížená | 0 | 0 | 0 |  | 0 | 0 | 0 | 0 | 0 | 16 | K | 2 |  |  |  | ROZPOCET | 0 | 0 | 0 | 0 | 0 | 2 | 0 | 16 | -642868997
| D | 765 | Krytina skládaná |  |  |  |  | 0 |  |  |  |  | 0 | 0 |  | 0 |  | 0.1043 |  | 0.058254 | 2 | D | 1 |  |  |  | ROZPOCET | [6 empty] | 0
77 | K | 765131011 | Montáž vláknocementové krytiny do 30° skládané z pravoúhlých formátů jednoduché krytí přes 10 do 20 ks/m2 | m2 | 3.8 |  |  | 0 | CS ÚRS 2021 02 |  | snížená | 0 | 0 | 0 |  | 0 | 0.00036 | 0.001368 | 0 | 0 | 16 | K | 2 |  |  |  | ROZPOCET | 0 | 0 | 0 | 0 | 0 | 2 | 0 | 16 | -1403802898
| Online PSC |  | https://podminky.urs.cz/item/CS_URS_2021_02/765131011 | [18 empty] | Online PSC | 2
78 | M | 59160238 | krytina vláknocementová s buničinou a umělými vlákny černá 400x400x4mm | kus | 76 |  |  | 0 | CS ÚRS 2021 02 |  | snížená | 0 | 0 | 0 |  | 0 | 0.00133 | 0.10108 | 0 | 0 | 32 | M | 2 |  |  |  | ROZPOCET | 0 | 0 | 0 | 0 | 0 | 2 | 0 | 16 | 861354209
79 | K | 765131857 | Demontáž vlnité azbestocementové krytiny sklonu do 30° do suti | m2 | 3.8 |  |  | 0 | CS ÚRS 2021 02 |  | snížená | 0 | 0 | 0 |  | 0 | 0.00034 | 0.001292 | 0.01533 | 0.058254 | 16 | K | 2 |  |  |  | ROZPOCET | 0 | 0 | 0 | 0 | 0 | 2 | 0 | 16 | 125897249
| Online PSC |  | https://podminky.urs.cz/item/CS_URS_2021_02/765131857 | [18 empty] | Online PSC | 2
80 | K | 765192001 | Nouzové (provizorní) zakrytí střechy plachtou | m2 | 4 |  |  | 0 | CS ÚRS 2021 02 |  | snížená | 0 | 0 | 0 |  | 0 | 0.00014 | 0.00056 | 0 | 0 | 16 | K | 2 |  |  |  | ROZPOCET | 0 | 0 | 0 | 0 | 0 | 2 | 0 | 16 | 937830980
| Online PSC |  | https://podminky.urs.cz/item/CS_URS_2021_02/765192001 | [18 empty] | Online PSC | 2
81 | K | 998765202 | Přesun hmot procentní pro krytiny skládané v objektech v přes 6 do 12 m | % |  |  |  | 0 | CS ÚRS 2021 02 |  | snížená | 0 | 0 | 0 |  | 0 | 0 | 0 | 0 | 0 | 16 | K | 2 |  |  |  | ROZPOCET | 0 | 0 | 0 | 0 | 0 | 2 | 0 | 16 | -1740859808
| Online PSC |  | https://podminky.urs.cz/item/CS_URS_2021_02/998765202 | [18 empty] | Online PSC | 2
| D | 784 | Dokončovací práce - malby a tapety |  |  |  |  | 0 |  |  |  |  | 0 | 0 |  | 0 |  | 0.010319 |  | 0 | 2 | D | 1 |  |  |  | ROZPOCET | [6 empty] | 0
82 | K | 784111001 | Oprášení (ometení ) podkladu v místnostech v do 3,80 m | m2 | 22 |  |  | 0 | CS ÚRS 2021 02 |  | snížená | 0 | 0 | 0 |  | 0 | 0 | 0 | 0 | 0 | 16 | K | 2 |  |  |  | ROZPOCET | 0 | 0 | 0 | 0 | 0 | 2 | 0 | 16 | 1148091169
| Online PSC |  | https://podminky.urs.cz/item/CS_URS_2021_02/784111001 | [18 empty] | Online PSC | 2
83 | K | 784171101 | Zakrytí vnitřních podlah včetně pozdějšího odkrytí | m2 | 24 |  |  | 0 | CS ÚRS 2021 02 |  | snížená | 0 | 0 | 0 |  | 0 | 0 | 0 | 0 | 0 | 16 | K | 2 |  |  |  | ROZPOCET | 0 | 0 | 0 | 0 | 0 | 2 | 0 | 16 | -1765752879
| Online PSC |  | https://podminky.urs.cz/item/CS_URS_2021_02/784171101 | [18 empty] | Online PSC | 2
84 | M | 58124844 | fólie pro malířské potřeby zakrývací tl 25µ 4x5m | m2 | 25.2 |  |  | 0 | CS ÚRS 2021 02 |  | snížená | 0 | 0 | 0 |  | 0 | 0 | 0 | 0 | 0 | 32 | M | 2 |  |  |  | ROZPOCET | 0 | 0 | 0 | 0 | 0 | 2 | 0 | 16 | -208542007
| VV |  | 24*1,05 'Přepočtené koeficientem množství |  | 25.2 | [16 empty] | VV | 2 | 2 | False | 1 | ROZPOCET
85 | K | 784171111 | Zakrytí vnitřních ploch stěn v místnostech v do 3,80 m | m2 | 19 |  |  | 0 | CS ÚRS 2021 02 |  | snížená | 0 | 0 | 0 |  | 0 | 0 | 0 | 0 | 0 | 16 | K | 2 |  |  |  | ROZPOCET | 0 | 0 | 0 | 0 | 0 | 2 | 0 | 16 | 1879063323
| Online PSC |  | https://podminky.urs.cz/item/CS_URS_2021_02/784171111 | [18 empty] | Online PSC | 2
86 | M | 24771110 | páska technická textilní š 50mm | m | 19.95 |  |  | 0 | CS ÚRS 2021 02 |  | snížená | 0 | 0 | 0 |  | 0 | 1e-05 | 0.0001995 | 0 | 0 | 32 | M | 2 |  |  |  | ROZPOCET | 0 | 0 | 0 | 0 | 0 | 2 | 0 | 16 | -1754357868
| VV |  | 19*1,05 'Přepočtené koeficientem množství |  | 19.95 | [16 empty] | VV | 2 | 2 | False | 1 | ROZPOCET
87 | K | 784181121 | Hloubková jednonásobná bezbarvá penetrace podkladu v místnostech v do 3,80 m | m2 | 22 |  |  | 0 | CS ÚRS 2021 02 |  | snížená | 0 | 0 | 0 |  | 0 | 0.0002 | 0.0044 | 0 | 0 | 16 | K | 2 |  |  |  | ROZPOCET | 0 | 0 | 0 | 0 | 0 | 2 | 0 | 16 | -646737395
| Online PSC |  | https://podminky.urs.cz/item/CS_URS_2021_02/784181121 | [18 empty] | Online PSC | 2
88 | K | 784211101 | Dvojnásobné bílé malby ze směsí za mokra výborně oděruvzdorných v místnostech v do 3,80 m | m2 | 22 |  |  | 0 | CS ÚRS 2021 02 |  | snížená | 0 | 0 | 0 |  | 0 | 0.00026 | 0.00572 | 0 | 0 | 16 | K | 2 |  |  |  | ROZPOCET | 0 | 0 | 0 | 0 | 0 | 2 | 0 | 16 | 2005961545
| Online PSC |  | https://podminky.urs.cz/item/CS_URS_2021_02/784211101 | [18 empty] | Online PSC | 2
| D | 795 | Lokální vytápění |  |  |  |  | 0 |  |  |  |  | 0 | 0 |  | 0 |  | 0.02356 |  | 0 | 2 | D | 1 |  |  |  | ROZPOCET | [6 empty] | 0
90 | K | 795942014 | Napojení lomené ohniště na komínový průduch kouřovodem ocelovým nebo nerezovým D 160 mm | m | 1 |  |  | 0 | CS ÚRS 2021 02 |  | snížená | 0 | 0 | 0 |  | 0 | 0 | 0 | 0 | 0 | 16 | K | 2 |  |  |  | ROZPOCET | 0 | 0 | 0 | 0 | 0 | 2 | 0 | 16 | 1369529700
| Online PSC |  | https://podminky.urs.cz/item/CS_URS_2021_02/795942014 | [18 empty] | Online PSC | 2
91 | M | 54171583 | oblouk přestavitelný 0-90° s víčkem D 160mm | kus | 1 |  |  | 0 | CS ÚRS 2021 02 |  | snížená | 0 | 0 | 0 |  | 0 | 0.0044 | 0.0044 | 0 | 0 | 32 | M | 2 |  |  |  | ROZPOCET | 0 | 0 | 0 | 0 | 0 | 2 | 0 | 16 | -1333848642
92 | M | 54171018 | roura kouřová tl plechu 2mm dl 1m D 160mm | m | 1 |  |  | 0 | CS ÚRS 2021 02 |  | snížená | 0 | 0 | 0 |  | 0 | 0.0177 | 0.0177 | 0 | 0 | 32 | M | 2 |  |  |  | ROZPOCET | 0 | 0 | 0 | 0 | 0 | 2 | 0 | 16 | 1471442791
93 | M | 54171028 | koleno kouřové tl plechu 1,5 mm D 150mm | kus | 1 |  |  | 0 | CS ÚRS 2021 02 |  | snížená | 0 | 0 | 0 |  | 0 | 0.0012 | 0.0012 | 0 | 0 | 32 | M | 2 |  |  |  | ROZPOCET | 0 | 0 | 0 | 0 | 0 | 2 | 0 | 16 | 1012058913
94 | M | 54171191 | růžice kouřová D 160mm | kus | 1 |  |  | 0 | CS ÚRS 2021 02 |  | snížená | 0 | 0 | 0 |  | 0 | 5e-05 | 5e-05 | 0 | 0 | 32 | M | 2 |  |  |  | ROZPOCET | 0 | 0 | 0 | 0 | 0 | 2 | 0 | 16 | -803236068
95 | M | 54171231 | zděř kouřová D 160mm | kus | 1 |  |  | 0 | CS ÚRS 2021 02 |  | snížená | 0 | 0 | 0 |  | 0 | 0.00021 | 0.00021 | 0 | 0 | 32 | M | 2 |  |  |  | ROZPOCET | 0 | 0 | 0 | 0 | 0 | 2 | 0 | 16 | -939472258
98 | K | 998795202 | Přesun hmot procentní pro lokální vytápění v objektech v přes 6 do 12 m | % |  |  |  | 0 | CS ÚRS 2021 02 |  | snížená | 0 | 0 | 0 |  | 0 | 0 | 0 | 0 | 0 | 16 | K | 2 |  |  |  | ROZPOCET | 0 | 0 | 0 | 0 | 0 | 2 | 0 | 16 | 1041003464
| Online PSC |  | https://podminky.urs.cz/item/CS_URS_2021_02/998795202 | [18 empty] | Online PSC | 2
| D | M | Práce a dodávky M |  |  |  |  | 0 |  |  |  |  | 0 | 0 |  | 0 |  | 0 |  | 0 | 3 | D | 0 |  |  |  | ROZPOCET | [6 empty] | 0
| D | 58-M | Revize vyhrazených technických zařízení |  |  |  |  | 0 |  |  |  |  | 0 | 0 |  | 0 |  | 0 |  | 0 | 3 | D | 1 |  |  |  | ROZPOCET | [6 empty] | 0
64 | K | 580202001 | Vnitřní revize tlakových nádob stabilních do 0,2 m3 | kus | 1 |  |  | 0 | CS ÚRS 2021 02 |  | snížená | 0 | 0 | 0 |  | 0 | 0 | 0 | 0 | 0 | 64 | K | 2 |  |  |  | ROZPOCET | 0 | 0 | 0 | 0 | 0 | 2 | 0 | 64 | -1124542015
| Online PSC |  | https://podminky.urs.cz/item/CS_URS_2021_02/580202001 | [18 empty] | Online PSC | 2

## SO 02 - SD č.49, Ruda nad...
{67ffc201-f7bb-422a-8d75-4b1941df677a}
1
| KRYCÍ LIST SOUPISU PRACÍ | [8 empty] | v --- níže se nacházejí doplnkové a pomocné údaje k sestavám --- v | [11 empty] | False
Stavba:
Výměna topných zdrojů b.j. v obvodu OŘ Olomouc
Objekt:
SO 02 - SD č.49, Ruda nad Moravou byt Pihík
| KSO: |  |  |  |  | CC-CZ:
| Místo: |  |  |  |  | Datum: | 0
| Zadavatel: |  |  |  |  | IČ:
DIČ:
| Uchazeč: |  |  |  |  | IČ: | Vyplň údaj
|  | Vyplň údaj |  |  |  | DIČ: | Vyplň údaj
| Projektant: |  |  |  |  | IČ:
DIČ:
| Zpracovatel: |  |  |  |  | IČ:
DIČ:
Poznámka:
|  | Materiál | [5 empty] | 0
|  | Montáž | [5 empty] | 0
| Cena bez DPH | [6 empty] | 0
|  |  | Základ daně |  |  | Sazba daně |  | Výše daně
| DPH | základní | 0 |  |  | 21% |  | 0
|  | snížená | 0 |  |  | 15% |  | 0
|  | zákl. přenesená | 0 |  |  | 21% |  | 0
|  | sníž. přenesená | 0 |  |  | 15% |  | 0
|  | nulová | 0 |  |  | 0% |  | 0
| Cena s DPH |  |  | v | CZK |  |  | 0
| Projektant |  |  | Zpracovatel
| Datum a podpis: |  | Razítko | Datum a podpis: |  |  | Razítko
| Objednavatel |  |  | Uchazeč
| Datum a podpis: |  | Razítko | Datum a podpis: |  |  | Razítko
REKAPITULACE ČLENĚNÍ SOUPISU PRACÍ
Stavba:
Výměna topných zdrojů b.j. v obvodu OŘ Olomouc
Objekt:
SO 02 - SD č.49, Ruda nad Moravou byt Pihík
Místo: | [5 empty] | Datum: | 0
Zadavatel: | [5 empty] | Projektant:
Uchazeč: |  |  | Vyplň údaj |  |  | Zpracovatel:
Kód dílu - Popis | [5 empty] | Materiál [CZK] | Montáž [CZK] | Cena celkem [CZK]
Náklady ze soupisu prací | [5 empty] | 0 | 0 | 0 | [14 empty] | -1
| HSV - Práce a dodávky HSV |  |  |  |  | 0 | 0 | 0
| 3 - Svislé a kompletní konstrukce |  |  |  |  | 0 | 0 | 0
| 6 - Úpravy povrchů, podlahy a osazování výplní |  |  |  |  | 0 | 0 | 0
| 9 - Ostatní konstrukce a práce, bourání |  |  |  |  | 0 | 0 | 0
| 997 - Přesun sutě |  |  |  |  | 0 | 0 | 0
| 998 - Přesun hmot |  |  |  |  | 0 | 0 | 0
| PSV - Práce a dodávky PSV |  |  |  |  | 0 | 0 | 0
| 712 - Povlakové krytiny |  |  |  |  | 0 | 0 | 0
| 713 - Izolace tepelné |  |  |  |  | 0 | 0 | 0
| 733 - Ústřední vytápění - rozvodné potrubí |  |  |  |  | 0 | 0 | 0
| 762 - Konstrukce tesařské |  |  |  |  | 0 | 0 | 0
| 763 - Konstrukce suché výstavby |  |  |  |  | 0 | 0 | 0
| 764 - Konstrukce klempířské |  |  |  |  | 0 | 0 | 0
| 765 - Krytina skládaná |  |  |  |  | 0 | 0 | 0
| 784 - Dokončovací práce - malby a tapety |  |  |  |  | 0 | 0 | 0
| 795 - Lokální vytápění |  |  |  |  | 0 | 0 | 0
SOUPIS PRACÍ
Stavba:
Výměna topných zdrojů b.j. v obvodu OŘ Olomouc
Objekt:
SO 02 - SD č.49, Ruda nad Moravou byt Pihík
Místo: | [5 empty] | Datum: | 0
Zadavatel: | [5 empty] | Projektant:
Uchazeč: |  |  | Vyplň údaj |  |  | Zpracovatel:
PČ | Typ | Kód | Popis | MJ | Množství | J. materiál [CZK] | J. montáž [CZK] | Cena celkem [CZK] | Cenová soustava |  | DPH | J.cena [CZK] | Materiál celkem [CZK] | Montáž celkem [CZK] | J. Nh [h] | Nh celkem [h] | J. hmotnost [t] | Hmotnost celkem [t] | J. suť [t] | Suť Celkem [t]
Náklady soupisu celkem | [7 empty] | 0 |  |  |  |  | 0 | 0 |  | 0 |  | 5.5142 |  | 7.1513 |  | D | -1 | [10 empty] | 0
| D | HSV | Práce a dodávky HSV |  |  |  |  | 0 |  |  |  |  | 0 | 0 |  | 0 |  | 4.9686 |  | 6.6879 | 1 | D | 0 |  |  |  | ROZPOCET | [6 empty] | 0
| D | 3 | Svislé a kompletní konstrukce |  |  |  |  | 0 |  |  |  |  | 0 | 0 |  | 0 |  | 3.5088 |  | 0 | 1 | D | 1 |  |  |  | ROZPOCET | [6 empty] | 0
1 | K | 314235235 | Krycí deska s přívodem vzduchu pro jednoprůduchový cihelný komín | kus | 1 |  |  | 0 | CS ÚRS 2021 02 |  | snížená | 0 | 0 | 0 |  | 0 | 0.015 | 0.015 | 0 | 0 | 4 | K | 2 |  |  |  | ROZPOCET | 0 | 0 | 0 | 0 | 0 | 2 | 0 | 4 | -1662904218
| Online PSC |  | https://podminky.urs.cz/item/CS_URS_2021_02/314235235 | [18 empty] | Online PSC | 2
2 | K | 314236127 | Komínový návlek imitace obezdění v 175 cm pro jednoprůduchový cihelný komín | kus | 1 |  |  | 0 | CS ÚRS 2021 02 |  | snížená | 0 | 0 | 0 |  | 0 | 0.08 | 0.08 | 0 | 0 | 4 | K | 2 |  |  |  | ROZPOCET | 0 | 0 | 0 | 0 | 0 | 2 | 0 | 4 | 1441276928
| Online PSC |  | https://podminky.urs.cz/item/CS_URS_2021_02/314236127 | [18 empty] | Online PSC | 2
3 | K | 314236203 | Komínové těleso jednoprůduchové cihelné z izolovaných izostatických vložek D 20 cm v 3 m | soubor | 1 |  |  | 0 | CS ÚRS 2021 02 |  | snížená | 0 | 0 | 0 |  | 0 | 0.34425 | 0.34425 | 0 | 0 | 4 | K | 2 |  |  |  | ROZPOCET | 0 | 0 | 0 | 0 | 0 | 2 | 0 | 4 | 7105581
| Online PSC |  | https://podminky.urs.cz/item/CS_URS_2021_02/314236203 | [18 empty] | Online PSC | 2
4 | K | 314236213 | Příplatek ke komínovému tělesu jednoprůduchovému cihelnému z izolovaných izostatických vložek D 20 cm ZKD 1 m výšky | m | 5 |  |  | 0 | CS ÚRS 2021 02 |  | snížená | 0 | 0 | 0 |  | 0 | 0.10533 | 0.52665 | 0 | 0 | 4 | K | 2 |  |  |  | ROZPOCET | 0 | 0 | 0 | 0 | 0 | 2 | 0 | 4 | -573115677
| Online PSC |  | https://podminky.urs.cz/item/CS_URS_2021_02/314236213 | [18 empty] | Online PSC | 2
5 | K | 314236233 | Nadstřešní část jednoprůduchového z betonových prstenců cihelného komínu z izolovaných izostatických vložek D 20 cm | m | 1.7 |  |  | 0 | CS ÚRS 2021 02 |  | snížená | 0 | 0 | 0 |  | 0 | 0.19773 | 0.33614 | 0 | 0 | 4 | K | 2 |  |  |  | ROZPOCET | 0 | 0 | 0 | 0 | 0 | 2 | 0 | 4 | 719075527
| Online PSC |  | https://podminky.urs.cz/item/CS_URS_2021_02/314236233 | [18 empty] | Online PSC | 2
6 | K | 346244371 | Zazdívka o tl 140 mm rýh, nik nebo kapes z cihel pálených | m2 | 8.7 |  |  | 0 | CS ÚRS 2021 02 |  | snížená | 0 | 0 | 0 |  | 0 | 0.25365 | 2.2068 | 0 | 0 | 4 | K | 2 |  |  |  | ROZPOCET | 0 | 0 | 0 | 0 | 0 | 2 | 0 | 4 | -1099344407
| Online PSC |  | https://podminky.urs.cz/item/CS_URS_2021_02/346244371 | [18 empty] | Online PSC | 2
| VV |  | zazdění prostoru kolem nového komínu | [18 empty] | VV | 2 | 1 | True | 0 | ROZPOCET
| VV |  | 0,58*7,5*2 |  | 8.7 | [16 empty] | VV | 2 | 2 | True | 0 | ROZPOCET
| VV |  | Součet |  | 8.7 | [16 empty] | VV | 2 | 4 | True | 1 | ROZPOCET
| D | 6 | Úpravy povrchů, podlahy a osazování výplní |  |  |  |  | 0 |  |  |  |  | 0 | 0 |  | 0 |  | 1.4569 |  | 0 | 1 | D | 1 |  |  |  | ROZPOCET | [6 empty] | 0
7 | K | 612315423 | Oprava vnitřní vápenné štukové omítky stěn v rozsahu plochy přes 30 do 50 % | m2 | 45 |  |  | 0 | CS ÚRS 2021 02 |  | snížená | 0 | 0 | 0 |  | 0 | 0.0291 | 1.3095 | 0 | 0 | 4 | K | 2 |  |  |  | ROZPOCET | 0 | 0 | 0 | 0 | 0 | 2 | 0 | 4 | 1405555470
| Online PSC |  | https://podminky.urs.cz/item/CS_URS_2021_02/612315423 | [18 empty] | Online PSC | 2
8 | K | 613131121 | Penetrační disperzní nátěr vnitřních pilířů nebo sloupů nanášený ručně | m2 | 5.25 |  |  | 0 | CS ÚRS 2021 02 |  | snížená | 0 | 0 | 0 |  | 0 | 0.00026 | 0.001365 | 0 | 0 | 4 | K | 2 |  |  |  | ROZPOCET | 0 | 0 | 0 | 0 | 0 | 2 | 0 | 4 | -2086379604
| Online PSC |  | https://podminky.urs.cz/item/CS_URS_2021_02/613131121 | [18 empty] | Online PSC | 2
| VV |  | vnitřní část komínu | [18 empty] | VV | 2 | 1 | True | 0 | ROZPOCET
| VV |  | 5,25 |  | 5.25 | [16 empty] | VV | 2 | 2 | True | 0 | ROZPOCET
| VV |  | Součet |  | 5.25 | [16 empty] | VV | 2 | 4 | True | 1 | ROZPOCET
9 | K | 613321141 | Vápenocementová omítka štuková dvouvrstvá vnitřních pilířů nebo sloupů nanášená ručně | m2 | 5.25 |  |  | 0 | CS ÚRS 2021 02 |  | snížená | 0 | 0 | 0 |  | 0 | 0.01838 | 0.096495 | 0 | 0 | 4 | K | 2 |  |  |  | ROZPOCET | 0 | 0 | 0 | 0 | 0 | 2 | 0 | 4 | -963328881
| Online PSC |  | https://podminky.urs.cz/item/CS_URS_2021_02/613321141 | [18 empty] | Online PSC | 2
10 | K | 619991001 | Zakrytí podlah fólií přilepenou lepící páskou | m2 | 24 |  |  | 0 | CS ÚRS 2021 02 |  | snížená | 0 | 0 | 0 |  | 0 | 0 | 0 | 0 | 0 | 4 | K | 2 |  |  |  | ROZPOCET | 0 | 0 | 0 | 0 | 0 | 2 | 0 | 4 | -905961504
| Online PSC |  | https://podminky.urs.cz/item/CS_URS_2021_02/619991001 | [18 empty] | Online PSC | 2
11 | K | 619991011 | Obalení konstrukcí a prvků fólií přilepenou lepící páskou | m2 | 34 |  |  | 0 | CS ÚRS 2021 02 |  | snížená | 0 | 0 | 0 |  | 0 | 0 | 0 | 0 | 0 | 4 | K | 2 |  |  |  | ROZPOCET | 0 | 0 | 0 | 0 | 0 | 2 | 0 | 4 | -980188877
| Online PSC |  | https://podminky.urs.cz/item/CS_URS_2021_02/619991011 | [18 empty] | Online PSC | 2
12 | K | 619995001 | Začištění omítek kolem oken, dveří, podlah nebo obkladů | m | 32 |  |  | 0 | CS ÚRS 2021 02 |  | snížená | 0 | 0 | 0 |  | 0 | 0.0015 | 0.048 | 0 | 0 | 4 | K | 2 |  |  |  | ROZPOCET | 0 | 0 | 0 | 0 | 0 | 2 | 0 | 4 | -1902322151
| Online PSC |  | https://podminky.urs.cz/item/CS_URS_2021_02/619995001 | [18 empty] | Online PSC | 2
13 | K | 619999041 | Příplatek k úpravám povrchů za provádění prací ve stísněném prostoru | m2 | 5.25 |  |  | 0 | CS ÚRS 2021 02 |  | snížená | 0 | 0 | 0 |  | 0 | 0 | 0 | 0 | 0 | 4 | K | 2 |  |  |  | ROZPOCET | 0 | 0 | 0 | 0 | 0 | 2 | 0 | 4 | 88091436
| Online PSC |  | https://podminky.urs.cz/item/CS_URS_2021_02/619999041 | [18 empty] | Online PSC | 2
14 | K | 622143003 | Montáž omítkových plastových nebo pozinkovaných rohových profilů s tkaninou | m | 15 |  |  | 0 | CS ÚRS 2021 02 |  | snížená | 0 | 0 | 0 |  | 0 | 0 | 0 | 0 | 0 | 4 | K | 2 |  |  |  | ROZPOCET | 0 | 0 | 0 | 0 | 0 | 2 | 0 | 4 | 152418505
| Online PSC |  | https://podminky.urs.cz/item/CS_URS_2021_02/622143003 | [18 empty] | Online PSC | 2
| VV |  | 7,5*2 |  | 15 | [16 empty] | VV | 2 | 2 | True | 0 | ROZPOCET
| VV |  | Součet |  | 15 | [16 empty] | VV | 2 | 4 | True | 1 | ROZPOCET
15 | M | 55343025 | profil rohový Pz+PVC pro vnější omítky tl 7mm | m | 15.75 |  |  | 0 | CS ÚRS 2021 02 |  | snížená | 0 | 0 | 0 |  | 0 | 0.0001 | 0.001575 | 0 | 0 | 8 | M | 2 |  |  |  | ROZPOCET | 0 | 0 | 0 | 0 | 0 | 2 | 0 | 4 | 120864087
| VV |  | 15*1,05 'Přepočtené koeficientem množství |  | 15.75 | [16 empty] | VV | 2 | 2 | False | 1 | ROZPOCET
| D | 9 | Ostatní konstrukce a práce, bourání |  |  |  |  | 0 |  |  |  |  | 0 | 0 |  | 0 |  | 0.00288 |  | 6.6879 | 1 | D | 1 |  |  |  | ROZPOCET | [6 empty] | 0
16 | K | 945421110 | Hydraulická zvedací plošina na automobilovém podvozku výška zdvihu do 18 m včetně obsluhy | hod | 24 |  |  | 0 | CS ÚRS 2021 02 |  | snížená | 0 | 0 | 0 |  | 0 | 0 | 0 | 0 | 0 | 4 | K | 2 |  |  |  | ROZPOCET | 0 | 0 | 0 | 0 | 0 | 2 | 0 | 4 | 1881193595
| Online PSC |  | https://podminky.urs.cz/item/CS_URS_2021_02/945421110 | [18 empty] | Online PSC | 2
17 | K | 949111113 | Montáž lešení lehkého kozového trubkového v přes 1,9 do 2,5 m | sada | 12 |  |  | 0 | CS ÚRS 2021 02 |  | snížená | 0 | 0 | 0 |  | 0 | 0 | 0 | 0 | 0 | 4 | K | 2 |  |  |  | ROZPOCET | 0 | 0 | 0 | 0 | 0 | 2 | 0 | 4 | -517110226
| Online PSC |  | https://podminky.urs.cz/item/CS_URS_2021_02/949111113 | [18 empty] | Online PSC | 2
| VV |  | 4 sady 3 x montáž | [18 empty] | VV | 2 | 1 | True | 0 | ROZPOCET
| VV |  | 4*3 |  | 12 | [16 empty] | VV | 2 | 2 | True | 0 | ROZPOCET
| VV |  | Součet |  | 12 | [16 empty] | VV | 2 | 4 | True | 1 | ROZPOCET
18 | K | 949111213 | Příplatek k lešení lehkému kozovému trubkovému v do 2,5 m za první a ZKD den použití | sada | 28 |  |  | 0 | CS ÚRS 2021 02 |  | snížená | 0 | 0 | 0 |  | 0 | 0 | 0 | 0 | 0 | 4 | K | 2 |  |  |  | ROZPOCET | 0 | 0 | 0 | 0 | 0 | 2 | 0 | 4 | -1619294500
| Online PSC |  | https://podminky.urs.cz/item/CS_URS_2021_02/949111213 | [18 empty] | Online PSC | 2
| VV |  | 4 |  | 4 | [16 empty] | VV | 2 | 2 | True | 1 | ROZPOCET
| VV |  | 4*7 'Přepočtené koeficientem množství |  | 28 | [16 empty] | VV | 2 | 2 | False | 1 | ROZPOCET
19 | K | 949111813 | Demontáž lešení lehkého kozového trubkového v přes 1,9 do 2,5 m | sada | 12 |  |  | 0 | CS ÚRS 2021 02 |  | snížená | 0 | 0 | 0 |  | 0 | 0 | 0 | 0 | 0 | 4 | K | 2 |  |  |  | ROZPOCET | 0 | 0 | 0 | 0 | 0 | 2 | 0 | 4 | -1003625585
| Online PSC |  | https://podminky.urs.cz/item/CS_URS_2021_02/949111813 | [18 empty] | Online PSC | 2
20 | K | 952901111 | Vyčištění budov bytové a občanské výstavby při výšce podlaží do 4 m | m2 | 48 |  |  | 0 | CS ÚRS 2021 02 |  | snížená | 0 | 0 | 0 |  | 0 | 4e-05 | 0.00192 | 0 | 0 | 4 | K | 2 |  |  |  | ROZPOCET | 0 | 0 | 0 | 0 | 0 | 2 | 0 | 4 | -778288466
| Online PSC |  | https://podminky.urs.cz/item/CS_URS_2021_02/952901111 | [18 empty] | Online PSC | 2
| VV |  | 24 |  | 24 | [16 empty] | VV | 2 | 2 | True | 1 | ROZPOCET
| VV |  | 24*2 'Přepočtené koeficientem množství |  | 48 | [16 empty] | VV | 2 | 2 | False | 1 | ROZPOCET
21 | K | 952902041 | Čištění budov drhnutí hladkých podlah s chemickými prostředky | m2 | 24 |  |  | 0 | CS ÚRS 2021 02 |  | snížená | 0 | 0 | 0 |  | 0 | 4e-05 | 0.00096 | 0 | 0 | 4 | K | 2 |  |  |  | ROZPOCET | 0 | 0 | 0 | 0 | 0 | 2 | 0 | 4 | 68288554
| Online PSC |  | https://podminky.urs.cz/item/CS_URS_2021_02/952902041 | [18 empty] | Online PSC | 2
22 | K | 962032314 | Bourání pilířů cihelných z dutých nebo plných cihel pálených i nepálených na jakoukoli maltu | m3 | 2.523 |  |  | 0 | CS ÚRS 2021 02 |  | snížená | 0 | 0 | 0 |  | 0 | 0 | 0 | 1.8 | 4.5414 | 4 | K | 2 |  |  |  | ROZPOCET | 0 | 0 | 0 | 0 | 0 | 2 | 0 | 4 | 413773960
| Online PSC |  | https://podminky.urs.cz/item/CS_URS_2021_02/962032314 | [18 empty] | Online PSC | 2
| VV |  | komín pod střechou | [18 empty] | VV | 2 | 1 | True | 0 | ROZPOCET
| VV |  | 0,58*0,58*7,5 |  | 2.523 | [16 empty] | VV | 2 | 2 | True | 0 | ROZPOCET
| VV |  | Součet |  | 2.523 | [16 empty] | VV | 2 | 4 | True | 1 | ROZPOCET
23 | K | 962032641 | Bourání zdiva komínového nad střechou z cihel na MC | m3 | 0.336 |  |  | 0 | CS ÚRS 2021 02 |  | snížená | 0 | 0 | 0 |  | 0 | 0 | 0 | 1.671 | 0.56146 | 4 | K | 2 |  |  |  | ROZPOCET | 0 | 0 | 0 | 0 | 0 | 2 | 0 | 4 | 1337862523
| Online PSC |  | https://podminky.urs.cz/item/CS_URS_2021_02/962032641 | [18 empty] | Online PSC | 2
| VV |  | komín nad střechou | [18 empty] | VV | 2 | 1 | True | 0 | ROZPOCET
| VV |  | 0,58*0,58*1 |  | 0.336 | [16 empty] | VV | 2 | 2 | True | 0 | ROZPOCET
| VV |  | Součet |  | 0.336 | [16 empty] | VV | 2 | 4 | True | 1 | ROZPOCET
24 | K | 963015151 | Demontáž prefabrikovaných krycích desek kanálů, šachet nebo žump do hmotnosti 1 t | kus | 1 |  |  | 0 | CS ÚRS 2021 02 |  | snížená | 0 | 0 | 0 |  | 0 | 0 | 0 | 0.685 | 0.685 | 4 | K | 2 |  |  |  | ROZPOCET | 0 | 0 | 0 | 0 | 0 | 2 | 0 | 4 | 1997422231
| Online PSC |  | https://podminky.urs.cz/item/CS_URS_2021_02/963015151 | [18 empty] | Online PSC | 2
| VV |  | komínová deska | [18 empty] | VV | 2 | 1 | True | 0 | ROZPOCET
| VV |  | 1 |  | 1 | [16 empty] | VV | 2 | 2 | True | 1 | ROZPOCET
25 | K | 978013161 | Otlučení (osekání) vnitřní vápenné nebo vápenocementové omítky stěn v rozsahu přes 30 do 50 % | m2 | 45 |  |  | 0 | CS ÚRS 2021 02 |  | snížená | 0 | 0 | 0 |  | 0 | 0 | 0 | 0.02 | 0.9 | 4 | K | 2 |  |  |  | ROZPOCET | 0 | 0 | 0 | 0 | 0 | 2 | 0 | 4 | -1470459969
| Online PSC |  | https://podminky.urs.cz/item/CS_URS_2021_02/978013161 | [18 empty] | Online PSC | 2
| D | 997 | Přesun sutě |  |  |  |  | 0 |  |  |  |  | 0 | 0 |  | 0 |  | 0 |  | 0 | 1 | D | 1 |  |  |  | ROZPOCET | [6 empty] | 0
26 | K | 997013213 | Vnitrostaveništní doprava suti a vybouraných hmot pro budovy v přes 9 do 12 m ručně | t | 7.151 |  |  | 0 | CS ÚRS 2021 02 |  | snížená | 0 | 0 | 0 |  | 0 | 0 | 0 | 0 | 0 | 4 | K | 2 |  |  |  | ROZPOCET | 0 | 0 | 0 | 0 | 0 | 2 | 0 | 4 | 233923580
| Online PSC |  | https://podminky.urs.cz/item/CS_URS_2021_02/997013213 | [18 empty] | Online PSC | 2
27 | K | 997013219 | Příplatek k vnitrostaveništní dopravě suti a vybouraných hmot za zvětšenou dopravu suti ZKD 10 m | t | 14.302 |  |  | 0 | CS ÚRS 2021 02 |  | snížená | 0 | 0 | 0 |  | 0 | 0 | 0 | 0 | 0 | 4 | K | 2 |  |  |  | ROZPOCET | 0 | 0 | 0 | 0 | 0 | 2 | 0 | 4 | 1128141359
| Online PSC |  | https://podminky.urs.cz/item/CS_URS_2021_02/997013219 | [18 empty] | Online PSC | 2
| VV |  | 7,151*2 'Přepočtené koeficientem množství |  | 14.302 | [16 empty] | VV | 2 | 2 | False | 1 | ROZPOCET
28 | K | 997013501 | Odvoz suti a vybouraných hmot na skládku nebo meziskládku do 1 km se složením | t | 7.151 |  |  | 0 | CS ÚRS 2021 02 |  | snížená | 0 | 0 | 0 |  | 0 | 0 | 0 | 0 | 0 | 4 | K | 2 |  |  |  | ROZPOCET | 0 | 0 | 0 | 0 | 0 | 2 | 0 | 4 | -21741846
| Online PSC |  | https://podminky.urs.cz/item/CS_URS_2021_02/997013501 | [18 empty] | Online PSC | 2
29 | K | 997013509 | Příplatek k odvozu suti a vybouraných hmot na skládku ZKD 1 km přes 1 km | t | 178.775 |  |  | 0 | CS ÚRS 2021 02 |  | snížená | 0 | 0 | 0 |  | 0 | 0 | 0 | 0 | 0 | 4 | K | 2 |  |  |  | ROZPOCET | 0 | 0 | 0 | 0 | 0 | 2 | 0 | 4 | -1130297106
| Online PSC |  | https://podminky.urs.cz/item/CS_URS_2021_02/997013509 | [18 empty] | Online PSC | 2
| VV |  | 7,151*25 'Přepočtené koeficientem množství |  | 178.775 | [16 empty] | VV | 2 | 2 | False | 1 | ROZPOCET
30 | K | 997013821 | Poplatek za uložení na skládce (skládkovné) stavebního odpadu s obsahem azbestu kód odpadu 17 06 05 | t | 6.38 |  |  | 0 | CS ÚRS 2021 02 |  | snížená | 0 | 0 | 0 |  | 0 | 0 | 0 | 0 | 0 | 4 | K | 2 |  |  |  | ROZPOCET | 0 | 0 | 0 | 0 | 0 | 2 | 0 | 4 | 634242816
| Online PSC |  | https://podminky.urs.cz/item/CS_URS_2021_02/997013821 | [18 empty] | Online PSC | 2
31 | K | 997221612 | Nakládání vybouraných hmot na dopravní prostředky pro vodorovnou dopravu | t | 7.151 |  |  | 0 | CS ÚRS 2021 02 |  | snížená | 0 | 0 | 0 |  | 0 | 0 | 0 | 0 | 0 | 4 | K | 2 |  |  |  | ROZPOCET | 0 | 0 | 0 | 0 | 0 | 2 | 0 | 4 | -1221272529
| Online PSC |  | https://podminky.urs.cz/item/CS_URS_2021_02/997221612 | [18 empty] | Online PSC | 2
| D | 998 | Přesun hmot |  |  |  |  | 0 |  |  |  |  | 0 | 0 |  | 0 |  | 0 |  | 0 | 1 | D | 1 |  |  |  | ROZPOCET | [6 empty] | 0
32 | K | 998018002 | Přesun hmot ruční pro budovy v přes 6 do 12 m | t | 4.969 |  |  | 0 | CS ÚRS 2021 02 |  | snížená | 0 | 0 | 0 |  | 0 | 0 | 0 | 0 | 0 | 4 | K | 2 |  |  |  | ROZPOCET | 0 | 0 | 0 | 0 | 0 | 2 | 0 | 4 | 20237048
| Online PSC |  | https://podminky.urs.cz/item/CS_URS_2021_02/998018002 | [18 empty] | Online PSC | 2
33 | K | 998018011 | Příplatek k ručnímu přesunu hmot pro budovy za zvětšený přesun ZKD 100 m | t | 4.969 |  |  | 0 | CS ÚRS 2021 02 |  | snížená | 0 | 0 | 0 |  | 0 | 0 | 0 | 0 | 0 | 4 | K | 2 |  |  |  | ROZPOCET | 0 | 0 | 0 | 0 | 0 | 2 | 0 | 4 | 1590581613
| Online PSC |  | https://podminky.urs.cz/item/CS_URS_2021_02/998018011 | [18 empty] | Online PSC | 2
| D | PSV | Práce a dodávky PSV |  |  |  |  | 0 |  |  |  |  | 0 | 0 |  | 0 |  | 0.54555 |  | 0.46341 | 2 | D | 0 |  |  |  | ROZPOCET | [6 empty] | 0
| D | 712 | Povlakové krytiny |  |  |  |  | 0 |  |  |  |  | 0 | 0 |  | 0 |  | 0.0049 |  | 0.0056 | 2 | D | 1 |  |  |  | ROZPOCET | [6 empty] | 0
34 | K | 712775915 | Ochrana ploch geotextilií zakrytí vegetační střechy sklon přes 25° | m2 | 14 |  |  | 0 | CS ÚRS 2021 02 |  | snížená | 0 | 0 | 0 |  | 0 | 0.00035 | 0.0049 | 0 | 0 | 16 | K | 2 |  |  |  | ROZPOCET | 0 | 0 | 0 | 0 | 0 | 2 | 0 | 16 | 1503179009
| Online PSC |  | https://podminky.urs.cz/item/CS_URS_2021_02/712775915 | [18 empty] | Online PSC | 2
35 | K | 712775925 | Ochrana ploch geotextilií odkrytí vegetační střechy sklon přes 25° | m2 | 14 |  |  | 0 | CS ÚRS 2021 02 |  | snížená | 0 | 0 | 0 |  | 0 | 0 | 0 | 0.0004 | 0.0056 | 16 | K | 2 |  |  |  | ROZPOCET | 0 | 0 | 0 | 0 | 0 | 2 | 0 | 16 | -877815195
| Online PSC |  | https://podminky.urs.cz/item/CS_URS_2021_02/712775925 | [18 empty] | Online PSC | 2
| D | 713 | Izolace tepelné |  |  |  |  | 0 |  |  |  |  | 0 | 0 |  | 0 |  | 0.015264 |  | 0 | 2 | D | 1 |  |  |  | ROZPOCET | [6 empty] | 0
70 | K | 713463214 | Montáž izolace tepelné potrubí potrubními pouzdry s Al fólií staženými Al páskou 1x D přes 150 mm | m | 4 |  |  | 0 | CS ÚRS 2021 02 |  | snížená | 0 | 0 | 0 |  | 0 | 0.00045 | 0.0018 | 0 | 0 | 16 | K | 2 |  |  |  | ROZPOCET | 0 | 0 | 0 | 0 | 0 | 2 | 0 | 16 | -954888304
| Online PSC |  | https://podminky.urs.cz/item/CS_URS_2021_02/713463214 | [18 empty] | Online PSC | 2
| VV |  | dopojení do komínu | [18 empty] | VV | 2 | 1 | True | 0 | ROZPOCET
| VV |  | 4 |  | 4 | [16 empty] | VV | 2 | 2 | True | 0 | ROZPOCET
| VV |  | Součet |  | 4 | [16 empty] | VV | 2 | 4 | True | 1 | ROZPOCET
71 | M | 63154038 | pouzdro izolační potrubní z minerální vlny s Al fólií max. 250/100°C 159/60mm | m | 4.08 |  |  | 0 | CS ÚRS 2021 02 |  | snížená | 0 | 0 | 0 |  | 0 | 0.0033 | 0.013464 | 0 | 0 | 32 | M | 2 |  |  |  | ROZPOCET | 0 | 0 | 0 | 0 | 0 | 2 | 0 | 16 | 281305160
| VV |  | 4*1,02 'Přepočtené koeficientem množství |  | 4.08 | [16 empty] | VV | 2 | 2 | False | 1 | ROZPOCET
77 | K | 998713201 | Přesun hmot procentní pro izolace tepelné v objektech v do 6 m | % |  |  |  | 0 | CS ÚRS 2021 02 |  | snížená | 0 | 0 | 0 |  | 0 | 0 | 0 | 0 | 0 | 16 | K | 2 |  |  |  | ROZPOCET | 0 | 0 | 0 | 0 | 0 | 2 | 0 | 16 | -580463214
| Online PSC |  | https://podminky.urs.cz/item/CS_URS_2021_02/998713201 | [18 empty] | Online PSC | 2
| D | 733 | Ústřední vytápění - rozvodné potrubí |  |  |  |  | 0 |  |  |  |  | 0 | 0 |  | 0 |  | 0.0006 |  | 0.15824 | 2 | D | 1 |  |  |  | ROZPOCET | [6 empty] | 0
64 | K | 733120839 | Demontáž potrubí ocelového hladkého D 219 | m | 4 |  |  | 0 | CS ÚRS 2021 02 |  | snížená | 0 | 0 | 0 |  | 0 | 0.00015 | 0.0006 | 0.03956 | 0.15824 | 16 | K | 2 |  |  |  | ROZPOCET | 0 | 0 | 0 | 0 | 0 | 2 | 0 | 16 | -1799086252
| Online PSC |  | https://podminky.urs.cz/item/CS_URS_2021_02/733120839 | [18 empty] | Online PSC | 2
| D | 762 | Konstrukce tesařské |  |  |  |  | 0 |  |  |  |  | 0 | 0 |  | 0 |  | 0.25034 |  | 0.23443 | 2 | D | 1 |  |  |  | ROZPOCET | [6 empty] | 0
36 | K | 762331931 | Vyřezání části střešní vazby průřezové pl řeziva přes 224 do 288 cm2 dl do 3 m | m | 9.8 |  |  | 0 | CS ÚRS 2021 02 |  | snížená | 0 | 0 | 0 |  | 0 | 0 | 0 | 0.01584 | 0.15523 | 16 | K | 2 |  |  |  | ROZPOCET | 0 | 0 | 0 | 0 | 0 | 2 | 0 | 16 | 2068510899
| Online PSC |  | https://podminky.urs.cz/item/CS_URS_2021_02/762331931 | [18 empty] | Online PSC | 2
37 | K | 762332923 | Doplnění části střešní vazby hranoly průřezové pl přes 224 do 288 cm2 včetně materiálu | m | 9.8 |  |  | 0 | CS ÚRS 2021 02 |  | snížená | 0 | 0 | 0 |  | 0 | 0.01752 | 0.1717 | 0 | 0 | 16 | K | 2 |  |  |  | ROZPOCET | 0 | 0 | 0 | 0 | 0 | 2 | 0 | 16 | 158845431
| Online PSC |  | https://podminky.urs.cz/item/CS_URS_2021_02/762332923 | [18 empty] | Online PSC | 2
38 | K | 762341932 | Vyřezání části bednění střech z prken tl do 32 mm pl jednotlivě přes 1 do 4 m2 | m | 9 |  |  | 0 | CS ÚRS 2021 02 |  | snížená | 0 | 0 | 0 |  | 0 | 0 | 0 | 0.0088 | 0.0792 | 16 | K | 2 |  |  |  | ROZPOCET | 0 | 0 | 0 | 0 | 0 | 2 | 0 | 16 | 538550220
| Online PSC |  | https://podminky.urs.cz/item/CS_URS_2021_02/762341932 | [18 empty] | Online PSC | 2
39 | K | 762343912 | Zabednění otvorů ve střeše prkny tl do 32 mm pl jednotlivě přes 1 do 4 m2 | m2 | 4 |  |  | 0 | CS ÚRS 2021 02 |  | snížená | 0 | 0 | 0 |  | 0 | 0.01946 | 0.07784 | 0 | 0 | 16 | K | 2 |  |  |  | ROZPOCET | 0 | 0 | 0 | 0 | 0 | 2 | 0 | 16 | -1918413952
| Online PSC |  | https://podminky.urs.cz/item/CS_URS_2021_02/762343912 | [18 empty] | Online PSC | 2
40 | K | 762595001 | Spojovací prostředky pro položení dřevěných podlah a zakrytí kanálů | m2 | 4 |  |  | 0 | CS ÚRS 2021 02 |  | snížená | 0 | 0 | 0 |  | 0 | 0.0002 | 0.0008 | 0 | 0 | 16 | K | 2 |  |  |  | ROZPOCET | 0 | 0 | 0 | 0 | 0 | 2 | 0 | 16 | 1161333459
| Online PSC |  | https://podminky.urs.cz/item/CS_URS_2021_02/762595001 | [18 empty] | Online PSC | 2
41 | K | 998762202 | Přesun hmot procentní pro kce tesařské v objektech v přes 6 do 12 m | % |  |  |  | 0 | CS ÚRS 2021 02 |  | snížená | 0 | 0 | 0 |  | 0 | 0 | 0 | 0 | 0 | 16 | K | 2 |  |  |  | ROZPOCET | 0 | 0 | 0 | 0 | 0 | 2 | 0 | 16 | 344971519
| Online PSC |  | https://podminky.urs.cz/item/CS_URS_2021_02/998762202 | [18 empty] | Online PSC | 2
| D | 763 | Konstrukce suché výstavby |  |  |  |  | 0 |  |  |  |  | 0 | 0 |  | 0 |  | 0.08196 |  | 0 | 2 | D | 1 |  |  |  | ROZPOCET | [6 empty] | 0
72 | K | 763131431 | SDK podhled deska 1xDF 12,5 bez izolace dvouvrstvá spodní kce profil CD+UD REI do 90 | m2 | 4 |  |  | 0 | CS ÚRS 2021 02 |  | snížená | 0 | 0 | 0 |  | 0 | 0.01385 | 0.0554 | 0 | 0 | 16 | K | 2 |  |  |  | ROZPOCET | 0 | 0 | 0 | 0 | 0 | 2 | 0 | 16 | -1135361419
| Online PSC |  | https://podminky.urs.cz/item/CS_URS_2021_02/763131431 | [18 empty] | Online PSC | 2
| VV |  | přívod do komínu | [18 empty] | VV | 2 | 1 | True | 0 | ROZPOCET
| VV |  | 4 |  | 4 | [16 empty] | VV | 2 | 2 | True | 0 | ROZPOCET
| VV |  | Součet |  | 4 | [16 empty] | VV | 2 | 4 | True | 1 | ROZPOCET
73 | K | 763131722 | SDK podhled skoková změna v přes 0,5 m | m | 4 |  |  | 0 | CS ÚRS 2021 02 |  | snížená | 0 | 0 | 0 |  | 0 | 0.00663 | 0.02652 | 0 | 0 | 16 | K | 2 |  |  |  | ROZPOCET | 0 | 0 | 0 | 0 | 0 | 2 | 0 | 16 | 781825858
| Online PSC |  | https://podminky.urs.cz/item/CS_URS_2021_02/763131722 | [18 empty] | Online PSC | 2
74 | K | 763131731 | SDK podhled - čelo pro kazetové podhledy (F lišta) tl 12,5 mm | m | 4 |  |  | 0 | CS ÚRS 2021 02 |  | snížená | 0 | 0 | 0 |  | 0 | 1e-05 | 4e-05 | 0 | 0 | 16 | K | 2 |  |  |  | ROZPOCET | 0 | 0 | 0 | 0 | 0 | 2 | 0 | 16 | -1519122056
| Online PSC |  | https://podminky.urs.cz/item/CS_URS_2021_02/763131731 | [18 empty] | Online PSC | 2
75 | K | 763131761 | Příplatek k SDK podhledu za plochu do 3 m2 jednotlivě | m2 | 4 |  |  | 0 | CS ÚRS 2021 02 |  | snížená | 0 | 0 | 0 |  | 0 | 0 | 0 | 0 | 0 | 16 | K | 2 |  |  |  | ROZPOCET | 0 | 0 | 0 | 0 | 0 | 2 | 0 | 16 | 1214047555
| Online PSC |  | https://podminky.urs.cz/item/CS_URS_2021_02/763131761 | [18 empty] | Online PSC | 2
76 | K | 998763402 | Přesun hmot procentní pro sádrokartonové konstrukce v objektech v přes 6 do 12 m | % |  |  |  | 0 | CS ÚRS 2021 02 |  | snížená | 0 | 0 | 0 |  | 0 | 0 | 0 | 0 | 0 | 16 | K | 2 |  |  |  | ROZPOCET | 0 | 0 | 0 | 0 | 0 | 2 | 0 | 16 | -1078787605
| Online PSC |  | https://podminky.urs.cz/item/CS_URS_2021_02/998763402 | [18 empty] | Online PSC | 2
| D | 764 | Konstrukce klempířské |  |  |  |  | 0 |  |  |  |  | 0 | 0 |  | 0 |  | 0 |  | 0.00382 | 2 | D | 1 |  |  |  | ROZPOCET | [6 empty] | 0
42 | K | 764002841 | Demontáž oplechování horních ploch zdí a nadezdívek do suti | m | 2 |  |  | 0 | CS ÚRS 2021 02 |  | snížená | 0 | 0 | 0 |  | 0 | 0 | 0 | 0.00191 | 0.00382 | 16 | K | 2 |  |  |  | ROZPOCET | 0 | 0 | 0 | 0 | 0 | 2 | 0 | 16 | -2116582931
| Online PSC |  | https://podminky.urs.cz/item/CS_URS_2021_02/764002841 | [18 empty] | Online PSC | 2
43 | K | 998764202 | Přesun hmot procentní pro konstrukce klempířské v objektech v přes 6 do 12 m | % |  |  |  | 0 | CS ÚRS 2021 02 |  | snížená | 0 | 0 | 0 |  | 0 | 0 | 0 | 0 | 0 | 16 | K | 2 |  |  |  | ROZPOCET | 0 | 0 | 0 | 0 | 0 | 2 | 0 | 16 | 1743251832
| Online PSC |  | https://podminky.urs.cz/item/CS_URS_2021_02/998764202 | [18 empty] | Online PSC | 2
44 | K | R764214604 | Oplechování nadstřešní části komínu z Pz s povrch úpravou mechanicky kotvené | soubor | 1.8 |  |  | 0 |  |  | snížená | 0 | 0 | 0 |  | 0 | 0 | 0 | 0 | 0 | 16 | K | 2 |  |  |  | ROZPOCET | 0 | 0 | 0 | 0 | 0 | 2 | 0 | 16 | -1831657894
| D | 765 | Krytina skládaná |  |  |  |  | 0 |  |  |  |  | 0 | 0 |  | 0 |  | 0.10976 |  | 0.06132 | 2 | D | 1 |  |  |  | ROZPOCET | [6 empty] | 0
45 | K | 765131011 | Montáž vláknocementové krytiny do 30° skládané z pravoúhlých formátů jednoduché krytí přes 10 do 20 ks/m2 | m2 | 4 |  |  | 0 | CS ÚRS 2021 02 |  | snížená | 0 | 0 | 0 |  | 0 | 0.00036 | 0.00144 | 0 | 0 | 16 | K | 2 |  |  |  | ROZPOCET | 0 | 0 | 0 | 0 | 0 | 2 | 0 | 16 | 1017337014
| Online PSC |  | https://podminky.urs.cz/item/CS_URS_2021_02/765131011 | [18 empty] | Online PSC | 2
46 | M | 59160238 | krytina vláknocementová s buničinou a umělými vlákny černá 400x400x4mm | kus | 80 |  |  | 0 | CS ÚRS 2021 02 |  | snížená | 0 | 0 | 0 |  | 0 | 0.00133 | 0.1064 | 0 | 0 | 32 | M | 2 |  |  |  | ROZPOCET | 0 | 0 | 0 | 0 | 0 | 2 | 0 | 16 | 943691355
47 | K | 765131857 | Demontáž vlnité azbestocementové krytiny sklonu do 30° do suti | m2 | 4 |  |  | 0 | CS ÚRS 2021 02 |  | snížená | 0 | 0 | 0 |  | 0 | 0.00034 | 0.00136 | 0.01533 | 0.06132 | 16 | K | 2 |  |  |  | ROZPOCET | 0 | 0 | 0 | 0 | 0 | 2 | 0 | 16 | -142925948
| Online PSC |  | https://podminky.urs.cz/item/CS_URS_2021_02/765131857 | [18 empty] | Online PSC | 2
48 | K | 765192001 | Nouzové (provizorní) zakrytí střechy plachtou | m2 | 4 |  |  | 0 | CS ÚRS 2021 02 |  | snížená | 0 | 0 | 0 |  | 0 | 0.00014 | 0.00056 | 0 | 0 | 16 | K | 2 |  |  |  | ROZPOCET | 0 | 0 | 0 | 0 | 0 | 2 | 0 | 16 | 1448225946
| Online PSC |  | https://podminky.urs.cz/item/CS_URS_2021_02/765192001 | [18 empty] | Online PSC | 2
49 | K | 998765202 | Přesun hmot procentní pro krytiny skládané v objektech v přes 6 do 12 m | % |  |  |  | 0 | CS ÚRS 2021 02 |  | snížená | 0 | 0 | 0 |  | 0 | 0 | 0 | 0 | 0 | 16 | K | 2 |  |  |  | ROZPOCET | 0 | 0 | 0 | 0 | 0 | 2 | 0 | 16 | -1919510650
| Online PSC |  | https://podminky.urs.cz/item/CS_URS_2021_02/998765202 | [18 empty] | Online PSC | 2
| D | 784 | Dokončovací práce - malby a tapety |  |  |  |  | 0 |  |  |  |  | 0 | 0 |  | 0 |  | 0.011229 |  | 0 | 2 | D | 1 |  |  |  | ROZPOCET | [6 empty] | 0
50 | K | 784111001 | Oprášení (ometení ) podkladu v místnostech v do 3,80 m | m2 | 24 |  |  | 0 | CS ÚRS 2021 02 |  | snížená | 0 | 0 | 0 |  | 0 | 0 | 0 | 0 | 0 | 16 | K | 2 |  |  |  | ROZPOCET | 0 | 0 | 0 | 0 | 0 | 2 | 0 | 16 | 714731307
| Online PSC |  | https://podminky.urs.cz/item/CS_URS_2021_02/784111001 | [18 empty] | Online PSC | 2
51 | K | 784171101 | Zakrytí vnitřních podlah včetně pozdějšího odkrytí | m2 | 22 |  |  | 0 | CS ÚRS 2021 02 |  | snížená | 0 | 0 | 0 |  | 0 | 0 | 0 | 0 | 0 | 16 | K | 2 |  |  |  | ROZPOCET | 0 | 0 | 0 | 0 | 0 | 2 | 0 | 16 | -171365422
| Online PSC |  | https://podminky.urs.cz/item/CS_URS_2021_02/784171101 | [18 empty] | Online PSC | 2
52 | M | 58124844 | fólie pro malířské potřeby zakrývací tl 25µ 4x5m | m2 | 23.1 |  |  | 0 | CS ÚRS 2021 02 |  | snížená | 0 | 0 | 0 |  | 0 | 0 | 0 | 0 | 0 | 32 | M | 2 |  |  |  | ROZPOCET | 0 | 0 | 0 | 0 | 0 | 2 | 0 | 16 | 75659178
| VV |  | 22*1,05 'Přepočtené koeficientem množství |  | 23.1 | [16 empty] | VV | 2 | 2 | False | 1 | ROZPOCET
53 | K | 784171111 | Zakrytí vnitřních ploch stěn v místnostech v do 3,80 m | m2 | 18 |  |  | 0 | CS ÚRS 2021 02 |  | snížená | 0 | 0 | 0 |  | 0 | 0 | 0 | 0 | 0 | 16 | K | 2 |  |  |  | ROZPOCET | 0 | 0 | 0 | 0 | 0 | 2 | 0 | 16 | 1902113312
| Online PSC |  | https://podminky.urs.cz/item/CS_URS_2021_02/784171111 | [18 empty] | Online PSC | 2
54 | M | 24771110 | páska technická textilní š 50mm | m | 18.9 |  |  | 0 | CS ÚRS 2021 02 |  | snížená | 0 | 0 | 0 |  | 0 | 1e-05 | 0.000189 | 0 | 0 | 32 | M | 2 |  |  |  | ROZPOCET | 0 | 0 | 0 | 0 | 0 | 2 | 0 | 16 | 1973991453
| VV |  | 18*1,05 'Přepočtené koeficientem množství |  | 18.9 | [16 empty] | VV | 2 | 2 | False | 1 | ROZPOCET
55 | K | 784181121 | Hloubková jednonásobná bezbarvá penetrace podkladu v místnostech v do 3,80 m | m2 | 24 |  |  | 0 | CS ÚRS 2021 02 |  | snížená | 0 | 0 | 0 |  | 0 | 0.0002 | 0.0048 | 0 | 0 | 16 | K | 2 |  |  |  | ROZPOCET | 0 | 0 | 0 | 0 | 0 | 2 | 0 | 16 | 968176108
| Online PSC |  | https://podminky.urs.cz/item/CS_URS_2021_02/784181121 | [18 empty] | Online PSC | 2
56 | K | 784211101 | Dvojnásobné bílé malby ze směsí za mokra výborně oděruvzdorných v místnostech v do 3,80 m | m2 | 24 |  |  | 0 | CS ÚRS 2021 02 |  | snížená | 0 | 0 | 0 |  | 0 | 0.00026 | 0.00624 | 0 | 0 | 16 | K | 2 |  |  |  | ROZPOCET | 0 | 0 | 0 | 0 | 0 | 2 | 0 | 16 | 677215964
| Online PSC |  | https://podminky.urs.cz/item/CS_URS_2021_02/784211101 | [18 empty] | Online PSC | 2
| D | 795 | Lokální vytápění |  |  |  |  | 0 |  |  |  |  | 0 | 0 |  | 0 |  | 0.0715 |  | 0 | 2 | D | 1 |  |  |  | ROZPOCET | [6 empty] | 0
57 | K | 795942014 | Napojení lomené ohniště na komínový průduch kouřovodem ocelovým nebo nerezovým D 160 mm | m | 1 |  |  | 0 | CS ÚRS 2021 02 |  | snížená | 0 | 0 | 0 |  | 0 | 0 | 0 | 0 | 0 | 16 | K | 2 |  |  |  | ROZPOCET | 0 | 0 | 0 | 0 | 0 | 2 | 0 | 16 | 858552710
| Online PSC |  | https://podminky.urs.cz/item/CS_URS_2021_02/795942014 | [18 empty] | Online PSC | 2
58 | M | 54171583 | oblouk přestavitelný 0-90° s víčkem D 160mm | kus | 1 |  |  | 0 | CS ÚRS 2021 02 |  | snížená | 0 | 0 | 0 |  | 0 | 0.0044 | 0.0044 | 0 | 0 | 32 | M | 2 |  |  |  | ROZPOCET | 0 | 0 | 0 | 0 | 0 | 2 | 0 | 16 | 843411768
59 | M | 54171018 | roura kouřová tl plechu 2mm dl 1m D 160mm | m | 1 |  |  | 0 | CS ÚRS 2021 02 |  | snížená | 0 | 0 | 0 |  | 0 | 0.0177 | 0.0177 | 0 | 0 | 32 | M | 2 |  |  |  | ROZPOCET | 0 | 0 | 0 | 0 | 0 | 2 | 0 | 16 | -1531882721
60 | M | 54171028 | koleno kouřové tl plechu 1,5 mm D 150mm | kus | 1 |  |  | 0 | CS ÚRS 2021 02 |  | snížená | 0 | 0 | 0 |  | 0 | 0.0012 | 0.0012 | 0 | 0 | 32 | M | 2 |  |  |  | ROZPOCET | 0 | 0 | 0 | 0 | 0 | 2 | 0 | 16 | -1713336253
61 | M | 54171191 | růžice kouřová D 160mm | kus | 1 |  |  | 0 | CS ÚRS 2021 02 |  | snížená | 0 | 0 | 0 |  | 0 | 5e-05 | 5e-05 | 0 | 0 | 32 | M | 2 |  |  |  | ROZPOCET | 0 | 0 | 0 | 0 | 0 | 2 | 0 | 16 | 1784552977
62 | M | 54171231 | zděř kouřová D 160mm | kus | 1 |  |  | 0 | CS ÚRS 2021 02 |  | snížená | 0 | 0 | 0 |  | 0 | 0.00021 | 0.00021 | 0 | 0 | 32 | M | 2 |  |  |  | ROZPOCET | 0 | 0 | 0 | 0 | 0 | 2 | 0 | 16 | 2090659013
65 | K | 795942016 | Napojení lomené ohniště na komínový průduch kouřovodem ocelovým nebo nerezovým D 200 mm | m | 4 |  |  | 0 | CS ÚRS 2021 02 |  | snížená | 0 | 0 | 0 |  | 0 | 0 | 0 | 0 | 0 | 16 | K | 2 |  |  |  | ROZPOCET | 0 | 0 | 0 | 0 | 0 | 2 | 0 | 16 | -1617038879
| Online PSC |  | https://podminky.urs.cz/item/CS_URS_2021_02/795942016 | [18 empty] | Online PSC | 2
66 | M | 54171030 | koleno kouřové tl plechu 1,5 mm D 200mm | kus | 2 |  |  | 0 | CS ÚRS 2021 02 |  | snížená | 0 | 0 | 0 |  | 0 | 0.0015 | 0.003 | 0 | 0 | 32 | M | 2 |  |  |  | ROZPOCET | 0 | 0 | 0 | 0 | 0 | 2 | 0 | 16 | 479224925
67 | M | 54171020 | roura kouřová tl plechu 2mm dl 1m D 200mm | m | 4 |  |  | 0 | CS ÚRS 2021 02 |  | snížená | 0 | 0 | 0 |  | 0 | 0.0111 | 0.0444 | 0 | 0 | 32 | M | 2 |  |  |  | ROZPOCET | 0 | 0 | 0 | 0 | 0 | 2 | 0 | 16 | 1907190442
68 | M | 54171R01 | průchodka do stěny nerez tl. 0,6mm D 200mm | kus | 2 |  |  | 0 |  |  | snížená | 0 | 0 | 0 |  | 0 | 5e-05 | 0.0001 | 0 | 0 | 32 | M | 2 |  |  |  | ROZPOCET | 0 | 0 | 0 | 0 | 0 | 2 | 0 | 16 | 551206596
69 | M | 54171R02 | rozeta(límec) D200mm nerez | kus | 2 |  |  | 0 |  |  | snížená | 0 | 0 | 0 |  | 0 | 0.00022 | 0.00044 | 0 | 0 | 32 | M | 2 |  |  |  | ROZPOCET | 0 | 0 | 0 | 0 | 0 | 2 | 0 | 16 | 1639968299
63 | K | 998795202 | Přesun hmot procentní pro lokální vytápění v objektech v přes 6 do 12 m | % |  |  |  | 0 | CS ÚRS 2021 02 |  | snížená | 0 | 0 | 0 |  | 0 | 0 | 0 | 0 | 0 | 16 | K | 2 |  |  |  | ROZPOCET | 0 | 0 | 0 | 0 | 0 | 2 | 0 | 16 | -2104936467
| Online PSC |  | https://podminky.urs.cz/item/CS_URS_2021_02/998795202 | [18 empty] | Online PSC | 2

## SO 03 - VB Žulová, byt Ji...
{c660d35e-86df-49ef-a66e-d64352966c98}
1
| KRYCÍ LIST SOUPISU PRACÍ | [8 empty] | v --- níže se nacházejí doplnkové a pomocné údaje k sestavám --- v | [11 empty] | False
Stavba:
Výměna topných zdrojů b.j. v obvodu OŘ Olomouc
Objekt:
SO 03 - VB Žulová, byt Jičínská
| KSO: |  |  |  |  | CC-CZ:
| Místo: |  |  |  |  | Datum: | 0
| Zadavatel: |  |  |  |  | IČ:
DIČ:
| Uchazeč: |  |  |  |  | IČ: | Vyplň údaj
|  | Vyplň údaj |  |  |  | DIČ: | Vyplň údaj
| Projektant: |  |  |  |  | IČ:
DIČ:
| Zpracovatel: |  |  |  |  | IČ:
DIČ:
Poznámka:
|  | Materiál | [5 empty] | 0
|  | Montáž | [5 empty] | 0
| Cena bez DPH | [6 empty] | 0
|  |  | Základ daně |  |  | Sazba daně |  | Výše daně
| DPH | základní | 0 |  |  | 21% |  | 0
|  | snížená | 0 |  |  | 15% |  | 0
|  | zákl. přenesená | 0 |  |  | 21% |  | 0
|  | sníž. přenesená | 0 |  |  | 15% |  | 0
|  | nulová | 0 |  |  | 0% |  | 0
| Cena s DPH |  |  | v | CZK |  |  | 0
| Projektant |  |  | Zpracovatel
| Datum a podpis: |  | Razítko | Datum a podpis: |  |  | Razítko
| Objednavatel |  |  | Uchazeč
| Datum a podpis: |  | Razítko | Datum a podpis: |  |  | Razítko
REKAPITULACE ČLENĚNÍ SOUPISU PRACÍ
Stavba:
Výměna topných zdrojů b.j. v obvodu OŘ Olomouc
Objekt:
SO 03 - VB Žulová, byt Jičínská
Místo: | [5 empty] | Datum: | 0
Zadavatel: | [5 empty] | Projektant:
Uchazeč: |  |  | Vyplň údaj |  |  | Zpracovatel:
Kód dílu - Popis | [5 empty] | Materiál [CZK] | Montáž [CZK] | Cena celkem [CZK]
Náklady ze soupisu prací | [5 empty] | 0 | 0 | 0 | [14 empty] | -1
| HSV - Práce a dodávky HSV |  |  |  |  | 0 | 0 | 0
| 3 - Svislé a kompletní konstrukce |  |  |  |  | 0 | 0 | 0
| 6 - Úpravy povrchů, podlahy a osazování výplní |  |  |  |  | 0 | 0 | 0
| 9 - Ostatní konstrukce a práce, bourání |  |  |  |  | 0 | 0 | 0
| 997 - Přesun sutě |  |  |  |  | 0 | 0 | 0
| 998 - Přesun hmot |  |  |  |  | 0 | 0 | 0
| PSV - Práce a dodávky PSV |  |  |  |  | 0 | 0 | 0
| 712 - Povlakové krytiny |  |  |  |  | 0 | 0 | 0
| 713 - Izolace tepelné |  |  |  |  | 0 | 0 | 0
| 731 - Ústřední vytápění - kotelny |  |  |  |  | 0 | 0 | 0
| 732 - Ústřední vytápění - strojovny |  |  |  |  | 0 | 0 | 0
| 733 - Ústřední vytápění - rozvodné potrubí |  |  |  |  | 0 | 0 | 0
| 734 - Ústřední vytápění - armatury |  |  |  |  | 0 | 0 | 0
| 762 - Konstrukce tesařské |  |  |  |  | 0 | 0 | 0
| 764 - Konstrukce klempířské |  |  |  |  | 0 | 0 | 0
| 765 - Krytina skládaná |  |  |  |  | 0 | 0 | 0
| 784 - Dokončovací práce - malby a tapety |  |  |  |  | 0 | 0 | 0
| 795 - Lokální vytápění |  |  |  |  | 0 | 0 | 0
| M - Práce a dodávky M |  |  |  |  | 0 | 0 | 0
| 58-M - Revize vyhrazených technických zařízení |  |  |  |  | 0 | 0 | 0
SOUPIS PRACÍ
Stavba:
Výměna topných zdrojů b.j. v obvodu OŘ Olomouc
Objekt:
SO 03 - VB Žulová, byt Jičínská
Místo: | [5 empty] | Datum: | 0
Zadavatel: | [5 empty] | Projektant:
Uchazeč: |  |  | Vyplň údaj |  |  | Zpracovatel:
PČ | Typ | Kód | Popis | MJ | Množství | J. materiál [CZK] | J. montáž [CZK] | Cena celkem [CZK] | Cenová soustava |  | DPH | J.cena [CZK] | Materiál celkem [CZK] | Montáž celkem [CZK] | J. Nh [h] | Nh celkem [h] | J. hmotnost [t] | Hmotnost celkem [t] | J. suť [t] | Suť Celkem [t]
Náklady soupisu celkem | [7 empty] | 0 |  |  |  |  | 0 | 0 |  | 0 |  | 5.6391 |  | 10.7032 |  | D | -1 | [10 empty] | 0
| D | HSV | Práce a dodávky HSV |  |  |  |  | 0 |  |  |  |  | 0 | 0 |  | 0 |  | 4.6603 |  | 9.8187 | 1 | D | 0 |  |  |  | ROZPOCET | [6 empty] | 0
| D | 3 | Svislé a kompletní konstrukce |  |  |  |  | 0 |  |  |  |  | 0 | 0 |  | 0 |  | 2.1833 |  | 0 | 1 | D | 1 |  |  |  | ROZPOCET | [6 empty] | 0
1 | K | 314235235 | Krycí deska s přívodem vzduchu pro jednoprůduchový cihelný komín | kus | 2 |  |  | 0 | CS ÚRS 2021 02 |  | snížená | 0 | 0 | 0 |  | 0 | 0.015 | 0.03 | 0 | 0 | 4 | K | 2 |  |  |  | ROZPOCET | 0 | 0 | 0 | 0 | 0 | 2 | 0 | 4 | -733992771
| Online PSC |  | https://podminky.urs.cz/item/CS_URS_2021_02/314235235 | [18 empty] | Online PSC | 2
2 | K | 314236157 | Komínový návlek imitace obezdění v 170 cm pro jednoprůduchový cihelný komín s větrací šachtou | kus | 2 |  |  | 0 | CS ÚRS 2021 02 |  | snížená | 0 | 0 | 0 |  | 0 | 0.115 | 0.23 | 0 | 0 | 4 | K | 2 |  |  |  | ROZPOCET | 0 | 0 | 0 | 0 | 0 | 2 | 0 | 4 | 801007761
| Online PSC |  | https://podminky.urs.cz/item/CS_URS_2021_02/314236157 | [18 empty] | Online PSC | 2
3 | K | 314237205 | Komínové těleso cihelné jednoprůduchové z nerezových izolovaných vložek D 20 cm v 3 m | soubor | 1 |  |  | 0 | CS ÚRS 2021 02 |  | snížená | 0 | 0 | 0 |  | 0 | 0.325 | 0.325 | 0 | 0 | 4 | K | 2 |  |  |  | ROZPOCET | 0 | 0 | 0 | 0 | 0 | 2 | 0 | 4 | 1329306206
| Online PSC |  | https://podminky.urs.cz/item/CS_URS_2021_02/314237205 | [18 empty] | Online PSC | 2
4 | K | 314237215 | Příplatek ke komínovému tělesu cihelnému z z nerezových izolovaných vložek D 20 cm ZKD 1 m výšky | m | 1 |  |  | 0 | CS ÚRS 2021 02 |  | snížená | 0 | 0 | 0 |  | 0 | 0.0964 | 0.0964 | 0 | 0 | 4 | K | 2 |  |  |  | ROZPOCET | 0 | 0 | 0 | 0 | 0 | 2 | 0 | 4 | -975170966
| Online PSC |  | https://podminky.urs.cz/item/CS_URS_2021_02/314237215 | [18 empty] | Online PSC | 2
5 | K | 314237207 | Příplatek ke komínovému tělesu cihelnému z nerezových izolovaných vložek za větrací šachtu | m | 4 |  |  | 0 | CS ÚRS 2021 02 |  | snížená | 0 | 0 | 0 |  | 0 | 0.0848 | 0.3392 | 0 | 0 | 4 | K | 2 |  |  |  | ROZPOCET | 0 | 0 | 0 | 0 | 0 | 2 | 0 | 4 | 1242849228
| Online PSC |  | https://podminky.urs.cz/item/CS_URS_2021_02/314237207 | [18 empty] | Online PSC | 2
6 | K | 314237265 | Nadstřešní část jednoprůduchového z betonových prstenců cihelného komínu s větrací šachtou z nerezových izolovaných vložek D 20 cm | m | 3.25 |  |  | 0 | CS ÚRS 2021 02 |  | snížená | 0 | 0 | 0 |  | 0 | 0.35775 | 1.1627 | 0 | 0 | 4 | K | 2 |  |  |  | ROZPOCET | 0 | 0 | 0 | 0 | 0 | 2 | 0 | 4 | -1308206554
| Online PSC |  | https://podminky.urs.cz/item/CS_URS_2021_02/314237265 | [18 empty] | Online PSC | 2
| VV |  | 2x komín | [18 empty] | VV | 2 | 1 | True | 0 | ROZPOCET
| VV |  | 1,5 |  | 1.5 | [16 empty] | VV | 2 | 2 | True | 0 | ROZPOCET
| VV |  | 1,75 |  | 1.75 | [16 empty] | VV | 2 | 2 | True | 0 | ROZPOCET
| VV |  | Součet |  | 3.25 | [16 empty] | VV | 2 | 4 | True | 1 | ROZPOCET
| D | 6 | Úpravy povrchů, podlahy a osazování výplní |  |  |  |  | 0 |  |  |  |  | 0 | 0 |  | 0 |  | 1.9684 |  | 0 | 1 | D | 1 |  |  |  | ROZPOCET | [6 empty] | 0
7 | K | 612315423 | Oprava vnitřní vápenné štukové omítky stěn v rozsahu plochy přes 30 do 50 % | m2 | 60 |  |  | 0 | CS ÚRS 2021 02 |  | snížená | 0 | 0 | 0 |  | 0 | 0.0291 | 1.746 | 0 | 0 | 4 | K | 2 |  |  |  | ROZPOCET | 0 | 0 | 0 | 0 | 0 | 2 | 0 | 4 | 887967002
| Online PSC |  | https://podminky.urs.cz/item/CS_URS_2021_02/612315423 | [18 empty] | Online PSC | 2
8 | K | 613131121 | Penetrační disperzní nátěr vnitřních pilířů nebo sloupů nanášený ručně | m2 | 11.2 |  |  | 0 | CS ÚRS 2021 02 |  | snížená | 0 | 0 | 0 |  | 0 | 0.00026 | 0.002912 | 0 | 0 | 4 | K | 2 |  |  |  | ROZPOCET | 0 | 0 | 0 | 0 | 0 | 2 | 0 | 4 | 620223542
| Online PSC |  | https://podminky.urs.cz/item/CS_URS_2021_02/613131121 | [18 empty] | Online PSC | 2
| VV |  | komín pod střechou(podkroví) | [18 empty] | VV | 2 | 1 | True | 0 | ROZPOCET
| VV |  | (0,5+0,9)*2*4 |  | 11.2 | [16 empty] | VV | 2 | 2 | True | 0 | ROZPOCET
| VV |  | Součet |  | 11.2 | [16 empty] | VV | 2 | 4 | True | 1 | ROZPOCET
9 | K | 613321141 | Vápenocementová omítka štuková dvouvrstvá vnitřních pilířů nebo sloupů nanášená ručně | m2 | 11.2 |  |  | 0 | CS ÚRS 2021 02 |  | snížená | 0 | 0 | 0 |  | 0 | 0.01838 | 0.20586 | 0 | 0 | 4 | K | 2 |  |  |  | ROZPOCET | 0 | 0 | 0 | 0 | 0 | 2 | 0 | 4 | -1872226289
| Online PSC |  | https://podminky.urs.cz/item/CS_URS_2021_02/613321141 | [18 empty] | Online PSC | 2
10 | K | 619991001 | Zakrytí podlah fólií přilepenou lepící páskou | m2 | 18 |  |  | 0 | CS ÚRS 2021 02 |  | snížená | 0 | 0 | 0 |  | 0 | 0 | 0 | 0 | 0 | 4 | K | 2 |  |  |  | ROZPOCET | 0 | 0 | 0 | 0 | 0 | 2 | 0 | 4 | -151474935
| Online PSC |  | https://podminky.urs.cz/item/CS_URS_2021_02/619991001 | [18 empty] | Online PSC | 2
11 | K | 619991011 | Obalení konstrukcí a prvků fólií přilepenou lepící páskou | m2 | 12 |  |  | 0 | CS ÚRS 2021 02 |  | snížená | 0 | 0 | 0 |  | 0 | 0 | 0 | 0 | 0 | 4 | K | 2 |  |  |  | ROZPOCET | 0 | 0 | 0 | 0 | 0 | 2 | 0 | 4 | -1474262584
| Online PSC |  | https://podminky.urs.cz/item/CS_URS_2021_02/619991011 | [18 empty] | Online PSC | 2
12 | K | 619995001 | Začištění omítek kolem oken, dveří, podlah nebo obkladů | m | 8 |  |  | 0 | CS ÚRS 2021 02 |  | snížená | 0 | 0 | 0 |  | 0 | 0.0015 | 0.012 | 0 | 0 | 4 | K | 2 |  |  |  | ROZPOCET | 0 | 0 | 0 | 0 | 0 | 2 | 0 | 4 | 1892244716
| Online PSC |  | https://podminky.urs.cz/item/CS_URS_2021_02/619995001 | [18 empty] | Online PSC | 2
13 | K | 619999041 | Příplatek k úpravám povrchů za provádění prací ve stísněném prostoru | m2 | 11.2 |  |  | 0 | CS ÚRS 2021 02 |  | snížená | 0 | 0 | 0 |  | 0 | 0 | 0 | 0 | 0 | 4 | K | 2 |  |  |  | ROZPOCET | 0 | 0 | 0 | 0 | 0 | 2 | 0 | 4 | -208241906
| Online PSC |  | https://podminky.urs.cz/item/CS_URS_2021_02/619999041 | [18 empty] | Online PSC | 2
14 | K | 622143003 | Montáž omítkových plastových nebo pozinkovaných rohových profilů s tkaninou | m | 16 |  |  | 0 | CS ÚRS 2021 02 |  | snížená | 0 | 0 | 0 |  | 0 | 0 | 0 | 0 | 0 | 4 | K | 2 |  |  |  | ROZPOCET | 0 | 0 | 0 | 0 | 0 | 2 | 0 | 4 | 337779246
| Online PSC |  | https://podminky.urs.cz/item/CS_URS_2021_02/622143003 | [18 empty] | Online PSC | 2
| VV |  | 4*4 |  | 16 | [16 empty] | VV | 2 | 2 | True | 0 | ROZPOCET
| VV |  | Součet |  | 16 | [16 empty] | VV | 2 | 4 | True | 1 | ROZPOCET
15 | M | 55343025 | profil rohový Pz+PVC pro vnější omítky tl 7mm | m | 16.8 |  |  | 0 | CS ÚRS 2021 02 |  | snížená | 0 | 0 | 0 |  | 0 | 0.0001 | 0.00168 | 0 | 0 | 8 | M | 2 |  |  |  | ROZPOCET | 0 | 0 | 0 | 0 | 0 | 2 | 0 | 4 | 501040797
| VV |  | 4*4 |  | 16 | [16 empty] | VV | 2 | 2 | True | 0 | ROZPOCET
| VV |  | Součet |  | 16 | [16 empty] | VV | 2 | 4 | True | 1 | ROZPOCET
| VV |  | 16*1,05 'Přepočtené koeficientem množství |  | 16.8 | [16 empty] | VV | 2 | 2 | False | 1 | ROZPOCET
| D | 9 | Ostatní konstrukce a práce, bourání |  |  |  |  | 0 |  |  |  |  | 0 | 0 |  | 0 |  | 0.50855 |  | 9.8187 | 1 | D | 1 |  |  |  | ROZPOCET | [6 empty] | 0
16 | K | 945421110 | Hydraulická zvedací plošina na automobilovém podvozku výška zdvihu do 18 m včetně obsluhy | hod | 30 |  |  | 0 | CS ÚRS 2021 02 |  | snížená | 0 | 0 | 0 |  | 0 | 0 | 0 | 0 | 0 | 4 | K | 2 |  |  |  | ROZPOCET | 0 | 0 | 0 | 0 | 0 | 2 | 0 | 4 | 1242616184
| Online PSC |  | https://podminky.urs.cz/item/CS_URS_2021_02/945421110 | [18 empty] | Online PSC | 2
17 | K | 949111113 | Montáž lešení lehkého kozového trubkového v přes 1,9 do 2,5 m | sada | 6 |  |  | 0 | CS ÚRS 2021 02 |  | snížená | 0 | 0 | 0 |  | 0 | 0 | 0 | 0 | 0 | 4 | K | 2 |  |  |  | ROZPOCET | 0 | 0 | 0 | 0 | 0 | 2 | 0 | 4 | -1489331580
| Online PSC |  | https://podminky.urs.cz/item/CS_URS_2021_02/949111113 | [18 empty] | Online PSC | 2
| VV |  | 3 sady 2 x montáž | [18 empty] | VV | 2 | 1 | True | 0 | ROZPOCET
| VV |  | 3*2 |  | 6 | [16 empty] | VV | 2 | 2 | True | 0 | ROZPOCET
| VV |  | Součet |  | 6 | [16 empty] | VV | 2 | 4 | True | 1 | ROZPOCET
18 | K | 949111213 | Příplatek k lešení lehkému kozovému trubkovému v do 2,5 m za první a ZKD den použití | sada | 21 |  |  | 0 | CS ÚRS 2021 02 |  | snížená | 0 | 0 | 0 |  | 0 | 0 | 0 | 0 | 0 | 4 | K | 2 |  |  |  | ROZPOCET | 0 | 0 | 0 | 0 | 0 | 2 | 0 | 4 | -1771005893
| Online PSC |  | https://podminky.urs.cz/item/CS_URS_2021_02/949111213 | [18 empty] | Online PSC | 2
| VV |  | 3*7 'Přepočtené koeficientem množství |  | 21 | [16 empty] | VV | 2 | 2 | False | 1 | ROZPOCET
19 | K | 949111813 | Demontáž lešení lehkého kozového trubkového v přes 1,9 do 2,5 m | sada | 6 |  |  | 0 | CS ÚRS 2021 02 |  | snížená | 0 | 0 | 0 |  | 0 | 0 | 0 | 0 | 0 | 4 | K | 2 |  |  |  | ROZPOCET | 0 | 0 | 0 | 0 | 0 | 2 | 0 | 4 | -588259844
| Online PSC |  | https://podminky.urs.cz/item/CS_URS_2021_02/949111813 | [18 empty] | Online PSC | 2
20 | K | 952901111 | Vyčištění budov bytové a občanské výstavby při výšce podlaží do 4 m | m2 | 36 |  |  | 0 | CS ÚRS 2021 02 |  | snížená | 0 | 0 | 0 |  | 0 | 4e-05 | 0.00144 | 0 | 0 | 4 | K | 2 |  |  |  | ROZPOCET | 0 | 0 | 0 | 0 | 0 | 2 | 0 | 4 | 1531808764
| Online PSC |  | https://podminky.urs.cz/item/CS_URS_2021_02/952901111 | [18 empty] | Online PSC | 2
| VV |  | 18 |  | 18 | [16 empty] | VV | 2 | 2 | True | 1 | ROZPOCET
| VV |  | 18*2 'Přepočtené koeficientem množství |  | 36 | [16 empty] | VV | 2 | 2 | False | 1 | ROZPOCET
21 | K | 952902041 | Čištění budov drhnutí hladkých podlah s chemickými prostředky | m2 | 16 |  |  | 0 | CS ÚRS 2021 02 |  | snížená | 0 | 0 | 0 |  | 0 | 4e-05 | 0.00064 | 0 | 0 | 4 | K | 2 |  |  |  | ROZPOCET | 0 | 0 | 0 | 0 | 0 | 2 | 0 | 4 | 1604447899
| Online PSC |  | https://podminky.urs.cz/item/CS_URS_2021_02/952902041 | [18 empty] | Online PSC | 2
99 | K | 977341115 | Frézování hloubky do 50 mm komínového průduchu betonového nebo ze šamotových vložek | m | 21 |  |  | 0 | CS ÚRS 2021 02 |  | snížená | 0 | 0 | 0 |  | 0 | 0 | 0 | 0.058 | 1.218 | 4 | K | 2 |  |  |  | ROZPOCET | 0 | 0 | 0 | 0 | 0 | 2 | 0 | 4 | 717110846
| Online PSC |  | https://podminky.urs.cz/item/CS_URS_2021_02/977341115 | [18 empty] | Online PSC | 2
| VV |  | 2x komín | [18 empty] | VV | 2 | 1 | True | 0 | ROZPOCET
| VV |  | 9 |  | 9 | [16 empty] | VV | 2 | 2 | True | 0 | ROZPOCET
| VV |  | 12 |  | 12 | [16 empty] | VV | 2 | 2 | True | 0 | ROZPOCET
| VV |  | Součet |  | 21 | [16 empty] | VV | 2 | 4 | True | 1 | ROZPOCET
100 | K | 953845114 | Vyvložkování stávajícího komínového tělesa nerezovými vložkami pevnými D přes 160 do 200 mm v 3 m | soubor | 2 |  |  | 0 | CS ÚRS 2021 02 |  | snížená | 0 | 0 | 0 |  | 0 | 0.22721 | 0.45442 | 0.173 | 0.346 | 4 | K | 2 |  |  |  | ROZPOCET | 0 | 0 | 0 | 0 | 0 | 2 | 0 | 4 | -247410411
| Online PSC |  | https://podminky.urs.cz/item/CS_URS_2021_02/953845114 | [18 empty] | Online PSC | 2
101 | K | 953845124 | Příplatek k vyvložkování komínového průduchu nerezovými vložkami pevnými D přes 160 do 200 mm ZKD 1 m výšky | m | 15 |  |  | 0 | CS ÚRS 2021 02 |  | snížená | 0 | 0 | 0 |  | 0 | 0.00347 | 0.05205 | 0 | 0 | 4 | K | 2 |  |  |  | ROZPOCET | 0 | 0 | 0 | 0 | 0 | 2 | 0 | 4 | 1584499166
| Online PSC |  | https://podminky.urs.cz/item/CS_URS_2021_02/953845124 | [18 empty] | Online PSC | 2
| VV |  | 2x komín | [18 empty] | VV | 2 | 1 | True | 0 | ROZPOCET
| VV |  | 6 |  | 6 | [16 empty] | VV | 2 | 2 | True | 0 | ROZPOCET
| VV |  | 9 |  | 9 | [16 empty] | VV | 2 | 2 | True | 0 | ROZPOCET
| VV |  | Součet |  | 15 | [16 empty] | VV | 2 | 4 | True | 1 | ROZPOCET
22 | K | 962032314 | Bourání pilířů cihelných z dutých nebo plných cihel pálených i nepálených na jakoukoli maltu | m3 | 1.8 |  |  | 0 | CS ÚRS 2021 02 |  | snížená | 0 | 0 | 0 |  | 0 | 0 | 0 | 1.8 | 3.24 | 4 | K | 2 |  |  |  | ROZPOCET | 0 | 0 | 0 | 0 | 0 | 2 | 0 | 4 | 1927459782
| Online PSC |  | https://podminky.urs.cz/item/CS_URS_2021_02/962032314 | [18 empty] | Online PSC | 2
| VV |  | komín pod střechou(podkroví) | [18 empty] | VV | 2 | 1 | True | 0 | ROZPOCET
| VV |  | 0,5*0,9*4 |  | 1.8 | [16 empty] | VV | 2 | 2 | True | 0 | ROZPOCET
| VV |  | Součet |  | 1.8 | [16 empty] | VV | 2 | 4 | True | 1 | ROZPOCET
23 | K | 962032641 | Bourání zdiva komínového nad střechou z cihel na MC | m3 | 1.463 |  |  | 0 | CS ÚRS 2021 02 |  | snížená | 0 | 0 | 0 |  | 0 | 0 | 0 | 1.671 | 2.4447 | 4 | K | 2 |  |  |  | ROZPOCET | 0 | 0 | 0 | 0 | 0 | 2 | 0 | 4 | -1770739058
| Online PSC |  | https://podminky.urs.cz/item/CS_URS_2021_02/962032641 | [18 empty] | Online PSC | 2
| VV |  | 2x komín nad střechou | [18 empty] | VV | 2 | 1 | True | 0 | ROZPOCET
| VV |  | 0,5*0,9*1,5 +0,5*0,9*1,75 |  | 1.463 | [16 empty] | VV | 2 | 2 | True | 0 | ROZPOCET
| VV |  | Součet |  | 1.463 | [16 empty] | VV | 2 | 4 | True | 1 | ROZPOCET
24 | K | 963015151 | Demontáž prefabrikovaných krycích desek kanálů, šachet nebo žump do hmotnosti 1 t | kus | 2 |  |  | 0 | CS ÚRS 2021 02 |  | snížená | 0 | 0 | 0 |  | 0 | 0 | 0 | 0.685 | 1.37 | 4 | K | 2 |  |  |  | ROZPOCET | 0 | 0 | 0 | 0 | 0 | 2 | 0 | 4 | 335123656
| Online PSC |  | https://podminky.urs.cz/item/CS_URS_2021_02/963015151 | [18 empty] | Online PSC | 2
25 | K | 978013161 | Otlučení (osekání) vnitřní vápenné nebo vápenocementové omítky stěn v rozsahu přes 30 do 50 % | m2 | 60 |  |  | 0 | CS ÚRS 2021 02 |  | snížená | 0 | 0 | 0 |  | 0 | 0 | 0 | 0.02 | 1.2 | 4 | K | 2 |  |  |  | ROZPOCET | 0 | 0 | 0 | 0 | 0 | 2 | 0 | 4 | -1649189253
| Online PSC |  | https://podminky.urs.cz/item/CS_URS_2021_02/978013161 | [18 empty] | Online PSC | 2
| D | 997 | Přesun sutě |  |  |  |  | 0 |  |  |  |  | 0 | 0 |  | 0 |  | 0 |  | 0 | 1 | D | 1 |  |  |  | ROZPOCET | [6 empty] | 0
26 | K | 997013213 | Vnitrostaveništní doprava suti a vybouraných hmot pro budovy v přes 9 do 12 m ručně | t | 10.703 |  |  | 0 | CS ÚRS 2021 02 |  | snížená | 0 | 0 | 0 |  | 0 | 0 | 0 | 0 | 0 | 4 | K | 2 |  |  |  | ROZPOCET | 0 | 0 | 0 | 0 | 0 | 2 | 0 | 4 | 494081986
| Online PSC |  | https://podminky.urs.cz/item/CS_URS_2021_02/997013213 | [18 empty] | Online PSC | 2
27 | K | 997013219 | Příplatek k vnitrostaveništní dopravě suti a vybouraných hmot za zvětšenou dopravu suti ZKD 10 m | t | 21.406 |  |  | 0 | CS ÚRS 2021 02 |  | snížená | 0 | 0 | 0 |  | 0 | 0 | 0 | 0 | 0 | 4 | K | 2 |  |  |  | ROZPOCET | 0 | 0 | 0 | 0 | 0 | 2 | 0 | 4 | -1077055503
| Online PSC |  | https://podminky.urs.cz/item/CS_URS_2021_02/997013219 | [18 empty] | Online PSC | 2
| VV |  | 10,703*2 'Přepočtené koeficientem množství |  | 21.406 | [16 empty] | VV | 2 | 2 | False | 1 | ROZPOCET
28 | K | 997013501 | Odvoz suti a vybouraných hmot na skládku nebo meziskládku do 1 km se složením | t | 10.703 |  |  | 0 | CS ÚRS 2021 02 |  | snížená | 0 | 0 | 0 |  | 0 | 0 | 0 | 0 | 0 | 4 | K | 2 |  |  |  | ROZPOCET | 0 | 0 | 0 | 0 | 0 | 2 | 0 | 4 | -1542804781
| Online PSC |  | https://podminky.urs.cz/item/CS_URS_2021_02/997013501 | [18 empty] | Online PSC | 2
29 | K | 997013509 | Příplatek k odvozu suti a vybouraných hmot na skládku ZKD 1 km přes 1 km | t | 321.09 |  |  | 0 | CS ÚRS 2021 02 |  | snížená | 0 | 0 | 0 |  | 0 | 0 | 0 | 0 | 0 | 4 | K | 2 |  |  |  | ROZPOCET | 0 | 0 | 0 | 0 | 0 | 2 | 0 | 4 | -335476581
| Online PSC |  | https://podminky.urs.cz/item/CS_URS_2021_02/997013509 | [18 empty] | Online PSC | 2
| VV |  | 10,703*30 'Přepočtené koeficientem množství |  | 321.09 | [16 empty] | VV | 2 | 2 | False | 1 | ROZPOCET
30 | K | 997013821 | Poplatek za uložení na skládce (skládkovné) stavebního odpadu s obsahem azbestu kód odpadu 17 06 05 | t | 10.703 |  |  | 0 | CS ÚRS 2021 02 |  | snížená | 0 | 0 | 0 |  | 0 | 0 | 0 | 0 | 0 | 4 | K | 2 |  |  |  | ROZPOCET | 0 | 0 | 0 | 0 | 0 | 2 | 0 | 4 | 2079752355
| Online PSC |  | https://podminky.urs.cz/item/CS_URS_2021_02/997013821 | [18 empty] | Online PSC | 2
31 | K | 997221612 | Nakládání vybouraných hmot na dopravní prostředky pro vodorovnou dopravu | t | 10.703 |  |  | 0 | CS ÚRS 2021 02 |  | snížená | 0 | 0 | 0 |  | 0 | 0 | 0 | 0 | 0 | 4 | K | 2 |  |  |  | ROZPOCET | 0 | 0 | 0 | 0 | 0 | 2 | 0 | 4 | 1642010096
| Online PSC |  | https://podminky.urs.cz/item/CS_URS_2021_02/997221612 | [18 empty] | Online PSC | 2
| D | 998 | Přesun hmot |  |  |  |  | 0 |  |  |  |  | 0 | 0 |  | 0 |  | 0 |  | 0 | 1 | D | 1 |  |  |  | ROZPOCET | [6 empty] | 0
32 | K | 998018002 | Přesun hmot ruční pro budovy v přes 6 do 12 m | t | 4.66 |  |  | 0 | CS ÚRS 2021 02 |  | snížená | 0 | 0 | 0 |  | 0 | 0 | 0 | 0 | 0 | 4 | K | 2 |  |  |  | ROZPOCET | 0 | 0 | 0 | 0 | 0 | 2 | 0 | 4 | -567286214
| Online PSC |  | https://podminky.urs.cz/item/CS_URS_2021_02/998018002 | [18 empty] | Online PSC | 2
33 | K | 998018011 | Příplatek k ručnímu přesunu hmot pro budovy za zvětšený přesun ZKD 100 m | t | 4.66 |  |  | 0 | CS ÚRS 2021 02 |  | snížená | 0 | 0 | 0 |  | 0 | 0 | 0 | 0 | 0 | 4 | K | 2 |  |  |  | ROZPOCET | 0 | 0 | 0 | 0 | 0 | 2 | 0 | 4 | 2063736390
| Online PSC |  | https://podminky.urs.cz/item/CS_URS_2021_02/998018011 | [18 empty] | Online PSC | 2
| D | PSV | Práce a dodávky PSV |  |  |  |  | 0 |  |  |  |  | 0 | 0 |  | 0 |  | 0.97882 |  | 0.88453 | 2 | D | 0 |  |  |  | ROZPOCET | [6 empty] | 0
| D | 712 | Povlakové krytiny |  |  |  |  | 0 |  |  |  |  | 0 | 0 |  | 0 |  | 0.0063 |  | 0.0072 | 2 | D | 1 |  |  |  | ROZPOCET | [6 empty] | 0
34 | K | 712775915 | Ochrana ploch geotextilií zakrytí vegetační střechy sklon přes 25° | m2 | 18 |  |  | 0 | CS ÚRS 2021 02 |  | snížená | 0 | 0 | 0 |  | 0 | 0.00035 | 0.0063 | 0 | 0 | 16 | K | 2 |  |  |  | ROZPOCET | 0 | 0 | 0 | 0 | 0 | 2 | 0 | 16 | -2089599868
| Online PSC |  | https://podminky.urs.cz/item/CS_URS_2021_02/712775915 | [18 empty] | Online PSC | 2
35 | K | 712775925 | Ochrana ploch geotextilií odkrytí vegetační střechy sklon přes 25° | m2 | 18 |  |  | 0 | CS ÚRS 2021 02 |  | snížená | 0 | 0 | 0 |  | 0 | 0 | 0 | 0.0004 | 0.0072 | 16 | K | 2 |  |  |  | ROZPOCET | 0 | 0 | 0 | 0 | 0 | 2 | 0 | 16 | -1367323915
| Online PSC |  | https://podminky.urs.cz/item/CS_URS_2021_02/712775925 | [18 empty] | Online PSC | 2
| D | 713 | Izolace tepelné |  |  |  |  | 0 |  |  |  |  | 0 | 0 |  | 0 |  | 0.011448 |  | 0 | 2 | D | 1 |  |  |  | ROZPOCET | [6 empty] | 0
36 | K | 713463214 | Montáž izolace tepelné potrubí potrubními pouzdry s Al fólií staženými Al páskou 1x D přes 150 mm | m | 3 |  |  | 0 | CS ÚRS 2021 02 |  | snížená | 0 | 0 | 0 |  | 0 | 0.00045 | 0.00135 | 0 | 0 | 16 | K | 2 |  |  |  | ROZPOCET | 0 | 0 | 0 | 0 | 0 | 2 | 0 | 16 | 984453001
| Online PSC |  | https://podminky.urs.cz/item/CS_URS_2021_02/713463214 | [18 empty] | Online PSC | 2
37 | M | 63154038 | pouzdro izolační potrubní z minerální vlny s Al fólií max. 250/100°C 159/60mm | m | 3.06 |  |  | 0 | CS ÚRS 2021 02 |  | snížená | 0 | 0 | 0 |  | 0 | 0.0033 | 0.010098 | 0 | 0 | 32 | M | 2 |  |  |  | ROZPOCET | 0 | 0 | 0 | 0 | 0 | 2 | 0 | 16 | 1762510231
| VV |  | 3*1,02 'Přepočtené koeficientem množství |  | 3.06 | [16 empty] | VV | 2 | 2 | False | 1 | ROZPOCET
| D | 731 | Ústřední vytápění - kotelny |  |  |  |  | 0 |  |  |  |  | 0 | 0 |  | 0 |  | 0.30836 |  | 0.355 | 2 | D | 1 |  |  |  | ROZPOCET | [6 empty] | 0
38 | K | 731100807 | Demontáž kotle litinového Viadrus U 22, G21, G23, Emka, MPO nebo Pluto 9 článků | kus | 1 |  |  | 0 | CS ÚRS 2021 02 |  | snížená | 0 | 0 | 0 |  | 0 | 9e-05 | 9e-05 | 0.355 | 0.355 | 16 | K | 2 |  |  |  | ROZPOCET | 0 | 0 | 0 | 0 | 0 | 2 | 0 | 16 | 783588300
| Online PSC |  | https://podminky.urs.cz/item/CS_URS_2021_02/731100807 | [18 empty] | Online PSC | 2
39 | K | 731119617 | Montáž kotle litinového stacionárního na tuhá paliva o výkonu přes 24 do 48 kW | soubor | 1 |  |  | 0 | CS ÚRS 2021 02 |  | snížená | 0 | 0 | 0 |  | 0 | 0.01027 | 0.01027 | 0 | 0 | 16 | K | 2 |  |  |  | ROZPOCET | 0 | 0 | 0 | 0 | 0 | 2 | 0 | 16 | -1526449844
| Online PSC |  | https://podminky.urs.cz/item/CS_URS_2021_02/731119617 | [18 empty] | Online PSC | 2
40 | M | 48410315 | kotel litinový na tuhá paliva stacionární odtah spalin do komína pro vytápění 25-38kW | kus | 1 |  |  | 0 | CS ÚRS 2021 02 |  | snížená | 0 | 0 | 0 |  | 0 | 0.298 | 0.298 | 0 | 0 | 32 | M | 2 |  |  |  | ROZPOCET | 0 | 0 | 0 | 0 | 0 | 2 | 0 | 16 | -1017424590
42 | K | 731391813 | Vypuštění vody z kotle samospádem pl kotle přes 10 do 20 m2 | kus | 1 |  |  | 0 | CS ÚRS 2021 02 |  | snížená | 0 | 0 | 0 |  | 0 | 0 | 0 | 0 | 0 | 16 | K | 2 |  |  |  | ROZPOCET | 0 | 0 | 0 | 0 | 0 | 2 | 0 | 16 | -1765469591
| Online PSC |  | https://podminky.urs.cz/item/CS_URS_2021_02/731391813 | [18 empty] | Online PSC | 2
43 | K | 731890801 | Přemístění demontovaných kotelen umístěných ve výšce nebo hloubce objektu do 6 m | t | 0.355 |  |  | 0 | CS ÚRS 2021 02 |  | snížená | 0 | 0 | 0 |  | 0 | 0 | 0 | 0 | 0 | 16 | K | 2 |  |  |  | ROZPOCET | 0 | 0 | 0 | 0 | 0 | 2 | 0 | 16 | -1766032252
| Online PSC |  | https://podminky.urs.cz/item/CS_URS_2021_02/731890801 | [18 empty] | Online PSC | 2
44 | K | 998731201 | Přesun hmot procentní pro kotelny v objektech v do 6 m | % |  |  |  | 0 | CS ÚRS 2021 02 |  | snížená | 0 | 0 | 0 |  | 0 | 0 | 0 | 0 | 0 | 16 | K | 2 |  |  |  | ROZPOCET | 0 | 0 | 0 | 0 | 0 | 2 | 0 | 16 | -914587041
| Online PSC |  | https://podminky.urs.cz/item/CS_URS_2021_02/998731201 | [18 empty] | Online PSC | 2
45 | K | 998731293 | Příplatek k přesunu hmot procentní 731 za zvětšený přesun do 500 m | % |  |  |  | 0 | CS ÚRS 2021 02 |  | snížená | 0 | 0 | 0 |  | 0 | 0 | 0 | 0 | 0 | 16 | K | 2 |  |  |  | ROZPOCET | 0 | 0 | 0 | 0 | 0 | 2 | 0 | 16 | -1755439325
| Online PSC |  | https://podminky.urs.cz/item/CS_URS_2021_02/998731293 | [18 empty] | Online PSC | 2
41 | K | R80000036 | Napuštění systému, odvzdušnění | soubor | 1 |  |  | 0 |  |  | snížená | 0 | 0 | 0 |  | 0 | 0 | 0 | 0 | 0 | 16 | K | 2 |  |  |  | ROZPOCET | 0 | 0 | 0 | 0 | 0 | 2 | 0 | 16 | 717189078
| D | 732 | Ústřední vytápění - strojovny |  |  |  |  | 0 |  |  |  |  | 0 | 0 |  | 0 |  | 0.00995 |  | 0 | 2 | D | 1 |  |  |  | ROZPOCET | [6 empty] | 0
46 | K | 732331105 | Nádoba tlaková expanzní pro solární, topnou a chladící soustavu s membránou závitové připojení PN 1,0 o objemu 33 l | soubor | 1 |  |  | 0 | CS ÚRS 2021 02 |  | snížená | 0 | 0 | 0 |  | 0 | 0.00657 | 0.00657 | 0 | 0 | 16 | K | 2 |  |  |  | ROZPOCET | 0 | 0 | 0 | 0 | 0 | 2 | 0 | 16 | -687927253
| Online PSC |  | https://podminky.urs.cz/item/CS_URS_2021_02/732331105 | [18 empty] | Online PSC | 2
47 | M | RFX.6830100 | Kulový kohout MK 3/4 | kus | 1 |  |  | 0 |  |  | snížená | 0 | 0 | 0 |  | 0 | 0.0005 | 0.0005 | 0 | 0 | 32 | M | 2 |  |  |  | ROZPOCET | 0 | 0 | 0 | 0 | 0 | 2 | 0 | 16 | -327221541
48 | K | 732331771 | Příslušenství k expanzním nádobám souprava s upínací páskou | soubor | 1 |  |  | 0 | CS ÚRS 2021 02 |  | snížená | 0 | 0 | 0 |  | 0 | 0.00065 | 0.00065 | 0 | 0 | 16 | K | 2 |  |  |  | ROZPOCET | 0 | 0 | 0 | 0 | 0 | 2 | 0 | 16 | -676138156
| Online PSC |  | https://podminky.urs.cz/item/CS_URS_2021_02/732331771 | [18 empty] | Online PSC | 2
49 | K | 732331772 | Příslušenství k expanzním nádobám konzole nastavitelná | soubor | 1 |  |  | 0 | CS ÚRS 2021 02 |  | snížená | 0 | 0 | 0 |  | 0 | 0.00145 | 0.00145 | 0 | 0 | 16 | K | 2 |  |  |  | ROZPOCET | 0 | 0 | 0 | 0 | 0 | 2 | 0 | 16 | 753840552
| Online PSC |  | https://podminky.urs.cz/item/CS_URS_2021_02/732331772 | [18 empty] | Online PSC | 2
50 | K | 732331777 | Příslušenství k expanzním nádobám bezpečnostní uzávěr G 3/4 k měření tlaku | kus | 1 |  |  | 0 | CS ÚRS 2021 02 |  | snížená | 0 | 0 | 0 |  | 0 | 0.00068 | 0.00068 | 0 | 0 | 16 | K | 2 |  |  |  | ROZPOCET | 0 | 0 | 0 | 0 | 0 | 2 | 0 | 16 | 1219926705
| Online PSC |  | https://podminky.urs.cz/item/CS_URS_2021_02/732331777 | [18 empty] | Online PSC | 2
51 | M | IVR.MR63006BB | Manometr radiální - spodní napojení 1/4"M; D63; 0-6bar | kus | 1 |  |  | 0 |  |  | snížená | 0 | 0 | 0 |  | 0 | 0.0001 | 0.0001 | 0 | 0 | 32 | M | 2 |  |  |  | ROZPOCET | 0 | 0 | 0 | 0 | 0 | 2 | 0 | 16 | 567077332
52 | K | 998732201 | Přesun hmot procentní pro strojovny v objektech v do 6 m | % |  |  |  | 0 | CS ÚRS 2021 02 |  | snížená | 0 | 0 | 0 |  | 0 | 0 | 0 | 0 | 0 | 16 | K | 2 |  |  |  | ROZPOCET | 0 | 0 | 0 | 0 | 0 | 2 | 0 | 16 | 572264816
| Online PSC |  | https://podminky.urs.cz/item/CS_URS_2021_02/998732201 | [18 empty] | Online PSC | 2
| D | 733 | Ústřední vytápění - rozvodné potrubí |  |  |  |  | 0 |  |  |  |  | 0 | 0 |  | 0 |  | 0.004065 |  | 0.035415 | 2 | D | 1 |  |  |  | ROZPOCET | [6 empty] | 0
58 | K | 733113116 | Příplatek k potrubí z trubek ocelových černých závitových za zhotovení závitové ocelové přípojky DN 32 | kus | 2 |  |  | 0 | CS ÚRS 2021 02 |  | snížená | 0 | 0 | 0 |  | 0 | 0 | 0 | 0 | 0 | 16 | K | 2 |  |  |  | ROZPOCET | 0 | 0 | 0 | 0 | 0 | 2 | 0 | 16 | -1224075475
| Online PSC |  | https://podminky.urs.cz/item/CS_URS_2021_02/733113116 | [18 empty] | Online PSC | 2
59 | K | 733120819 | Demontáž potrubí ocelového hladkého D přes 38 do 60,3 | m | 2.5 |  |  | 0 | CS ÚRS 2021 02 |  | snížená | 0 | 0 | 0 |  | 0 | 5e-05 | 0.000125 | 0.00473 | 0.011825 | 16 | K | 2 |  |  |  | ROZPOCET | 0 | 0 | 0 | 0 | 0 | 2 | 0 | 16 | 838294866
| Online PSC |  | https://podminky.urs.cz/item/CS_URS_2021_02/733120819 | [18 empty] | Online PSC | 2
53 | K | 733120836 | Demontáž potrubí ocelového hladkého D přes 133 do 159 | m | 1 |  |  | 0 | CS ÚRS 2021 02 |  | snížená | 0 | 0 | 0 |  | 0 | 0.00012 | 0.00012 | 0.02359 | 0.02359 | 16 | K | 2 |  |  |  | ROZPOCET | 0 | 0 | 0 | 0 | 0 | 2 | 0 | 16 | 399705063
| Online PSC |  | https://podminky.urs.cz/item/CS_URS_2021_02/733120836 | [18 empty] | Online PSC | 2
60 | K | 733191906 | Montáž potrubí ocelového závitového běžného nebo zesíleného při opravě DN 32 | m | 2.5 |  |  | 0 | CS ÚRS 2021 02 |  | snížená | 0 | 0 | 0 |  | 0 | 0.00046 | 0.00115 | 0 | 0 | 16 | K | 2 |  |  |  | ROZPOCET | 0 | 0 | 0 | 0 | 0 | 2 | 0 | 16 | -2002489636
| Online PSC |  | https://podminky.urs.cz/item/CS_URS_2021_02/733191906 | [18 empty] | Online PSC | 2
61 | K | 733191923 | Navaření odbočky na potrubí ocelové závitové DN 15 | kus | 1 |  |  | 0 | CS ÚRS 2021 02 |  | snížená | 0 | 0 | 0 |  | 0 | 0.00054 | 0.00054 | 0 | 0 | 16 | K | 2 |  |  |  | ROZPOCET | 0 | 0 | 0 | 0 | 0 | 2 | 0 | 16 | -1103529529
| Online PSC |  | https://podminky.urs.cz/item/CS_URS_2021_02/733191923 | [18 empty] | Online PSC | 2
54 | K | 733221204 | Potrubí měděné měkké spojované tvrdým pájením D 22x1 mm | m | 1.5 |  |  | 0 | CS ÚRS 2021 02 |  | snížená | 0 | 0 | 0 |  | 0 | 0.00072 | 0.00108 | 0 | 0 | 16 | K | 2 |  |  |  | ROZPOCET | 0 | 0 | 0 | 0 | 0 | 2 | 0 | 16 | -1604092777
| Online PSC |  | https://podminky.urs.cz/item/CS_URS_2021_02/733221204 | [18 empty] | Online PSC | 2
55 | K | 733291101 | Zkouška těsnosti potrubí měděné D do 35x1,5 | m | 1.5 |  |  | 0 | CS ÚRS 2021 02 |  | snížená | 0 | 0 | 0 |  | 0 | 0 | 0 | 0 | 0 | 16 | K | 2 |  |  |  | ROZPOCET | 0 | 0 | 0 | 0 | 0 | 2 | 0 | 16 | 1278741667
| Online PSC |  | https://podminky.urs.cz/item/CS_URS_2021_02/733291101 | [18 empty] | Online PSC | 2
56 | K | 998733201 | Přesun hmot procentní pro rozvody potrubí v objektech v do 6 m | % |  |  |  | 0 | CS ÚRS 2021 02 |  | snížená | 0 | 0 | 0 |  | 0 | 0 | 0 | 0 | 0 | 16 | K | 2 |  |  |  | ROZPOCET | 0 | 0 | 0 | 0 | 0 | 2 | 0 | 16 | -348359452
| Online PSC |  | https://podminky.urs.cz/item/CS_URS_2021_02/998733201 | [18 empty] | Online PSC | 2
57 | K | R80000035 | Proplach potrubí | soubor | 1 |  |  | 0 |  |  | snížená | 0 | 0 | 0 |  | 0 | 0.00105 | 0.00105 | 0 | 0 | 16 | K | 2 |  |  |  | ROZPOCET | 0 | 0 | 0 | 0 | 0 | 2 | 0 | 16 | 780896374
| D | 734 | Ústřední vytápění - armatury |  |  |  |  | 0 |  |  |  |  | 0 | 0 |  | 0 |  | 0.04302 |  | 0 | 2 | D | 1 |  |  |  | ROZPOCET | [6 empty] | 0
62 | K | 734109223 | Montáž armatury přírubové se dvěma přírubami PN 16 DN 32 | soubor | 2 |  |  | 0 | CS ÚRS 2021 02 |  | snížená | 0 | 0 | 0 |  | 0 | 0.00446 | 0.00892 | 0 | 0 | 16 | K | 2 |  |  |  | ROZPOCET | 0 | 0 | 0 | 0 | 0 | 2 | 0 | 16 | 1352439666
| Online PSC |  | https://podminky.urs.cz/item/CS_URS_2021_02/734109223 | [18 empty] | Online PSC | 2
63 | K | 734173413 | Spoj přírubový PN 16/I do 200°C DN 40 | soubor | 2 |  |  | 0 | CS ÚRS 2021 02 |  | snížená | 0 | 0 | 0 |  | 0 | 0.00472 | 0.00944 | 0 | 0 | 16 | K | 2 |  |  |  | ROZPOCET | 0 | 0 | 0 | 0 | 0 | 2 | 0 | 16 | -100230962
| Online PSC |  | https://podminky.urs.cz/item/CS_URS_2021_02/734173413 | [18 empty] | Online PSC | 2
64 | K | 734209113 | Montáž armatury závitové s dvěma závity G 1/2 | kus | 6 |  |  | 0 | CS ÚRS 2021 02 |  | snížená | 0 | 0 | 0 |  | 0 | 8e-05 | 0.00048 | 0 | 0 | 16 | K | 2 |  |  |  | ROZPOCET | 0 | 0 | 0 | 0 | 0 | 2 | 0 | 16 | -873033933
| Online PSC |  | https://podminky.urs.cz/item/CS_URS_2021_02/734209113 | [18 empty] | Online PSC | 2
65 | K | 734209116 | Montáž armatury závitové s dvěma závity G 5/4 | kus | 8 |  |  | 0 | CS ÚRS 2021 02 |  | snížená | 0 | 0 | 0 |  | 0 | 0.00021 | 0.00168 | 0 | 0 | 16 | K | 2 |  |  |  | ROZPOCET | 0 | 0 | 0 | 0 | 0 | 2 | 0 | 16 | -1074033281
| Online PSC |  | https://podminky.urs.cz/item/CS_URS_2021_02/734209116 | [18 empty] | Online PSC | 2
66 | M | 552kot02 | Příruba závitová ocelová DN 32, PN 16 5/4" | kus | 2 |  |  | 0 |  |  | snížená | 0 | 0 | 0 |  | 0 | 0.0025 | 0.005 | 0 | 0 | 32 | M | 2 |  |  |  | ROZPOCET | 0 | 0 | 0 | 0 | 0 | 2 | 0 | 16 | 398737491
67 | M | 552kot03 | Tvarovka přechod trubkový DN 50/40 ocelová 57,0x48,3mm - varná | kus | 2 |  |  | 0 |  |  | snížená | 0 | 0 | 0 |  | 0 | 0.0025 | 0.005 | 0 | 0 | 32 | M | 2 |  |  |  | ROZPOCET | 0 | 0 | 0 | 0 | 0 | 2 | 0 | 16 | 1241961949
68 | M | 552kot05 | Ostatní montážní a spojovací materiál | soubor | 1 |  |  | 0 |  |  | snížená | 0 | 0 | 0 |  | 0 | 0.0025 | 0.0025 | 0 | 0 | 32 | M | 2 |  |  |  | ROZPOCET | 0 | 0 | 0 | 0 | 0 | 2 | 0 | 16 | 803117637
69 | M | 552kot04 | Tvarovka závit, 150mm, 1 závit, černý ocelová 5/4" - varná | kus | 4 |  |  | 0 |  |  | snížená | 0 | 0 | 0 |  | 0 | 0.0025 | 0.01 | 0 | 0 | 32 | M | 2 |  |  |  | ROZPOCET | 0 | 0 | 0 | 0 | 0 | 2 | 0 | 16 | 1068617627
| D | 762 | Konstrukce tesařské |  |  |  |  | 0 |  |  |  |  | 0 | 0 |  | 0 |  | 0.50067 |  | 0.45126 | 2 | D | 1 |  |  |  | ROZPOCET | [6 empty] | 0
70 | K | 762331931 | Vyřezání části střešní vazby průřezové pl řeziva přes 224 do 288 cm2 dl do 3 m | m | 19.6 |  |  | 0 | CS ÚRS 2021 02 |  | snížená | 0 | 0 | 0 |  | 0 | 0 | 0 | 0.01584 | 0.31046 | 16 | K | 2 |  |  |  | ROZPOCET | 0 | 0 | 0 | 0 | 0 | 2 | 0 | 16 | -1743515822
| Online PSC |  | https://podminky.urs.cz/item/CS_URS_2021_02/762331931 | [18 empty] | Online PSC | 2
71 | K | 762332923 | Doplnění části střešní vazby hranoly průřezové pl přes 224 do 288 cm2 včetně materiálu | m | 19.6 |  |  | 0 | CS ÚRS 2021 02 |  | snížená | 0 | 0 | 0 |  | 0 | 0.01752 | 0.34339 | 0 | 0 | 16 | K | 2 |  |  |  | ROZPOCET | 0 | 0 | 0 | 0 | 0 | 2 | 0 | 16 | -482080012
| Online PSC |  | https://podminky.urs.cz/item/CS_URS_2021_02/762332923 | [18 empty] | Online PSC | 2
72 | K | 762341932 | Vyřezání části bednění střech z prken tl do 32 mm pl jednotlivě přes 1 do 4 m2 | m | 16 |  |  | 0 | CS ÚRS 2021 02 |  | snížená | 0 | 0 | 0 |  | 0 | 0 | 0 | 0.0088 | 0.1408 | 16 | K | 2 |  |  |  | ROZPOCET | 0 | 0 | 0 | 0 | 0 | 2 | 0 | 16 | -2033196708
| Online PSC |  | https://podminky.urs.cz/item/CS_URS_2021_02/762341932 | [18 empty] | Online PSC | 2
73 | K | 762343912 | Zabednění otvorů ve střeše prkny tl do 32 mm pl jednotlivě přes 1 do 4 m2 | m2 | 8 |  |  | 0 | CS ÚRS 2021 02 |  | snížená | 0 | 0 | 0 |  | 0 | 0.01946 | 0.15568 | 0 | 0 | 16 | K | 2 |  |  |  | ROZPOCET | 0 | 0 | 0 | 0 | 0 | 2 | 0 | 16 | -1786661055
| Online PSC |  | https://podminky.urs.cz/item/CS_URS_2021_02/762343912 | [18 empty] | Online PSC | 2
74 | K | 762595001 | Spojovací prostředky pro položení dřevěných podlah a zakrytí kanálů | m2 | 8 |  |  | 0 | CS ÚRS 2021 02 |  | snížená | 0 | 0 | 0 |  | 0 | 0.0002 | 0.0016 | 0 | 0 | 16 | K | 2 |  |  |  | ROZPOCET | 0 | 0 | 0 | 0 | 0 | 2 | 0 | 16 | -2122817846
| Online PSC |  | https://podminky.urs.cz/item/CS_URS_2021_02/762595001 | [18 empty] | Online PSC | 2
75 | K | 998762202 | Přesun hmot procentní pro kce tesařské v objektech v přes 6 do 12 m | % |  |  |  | 0 | CS ÚRS 2021 02 |  | snížená | 0 | 0 | 0 |  | 0 | 0 | 0 | 0 | 0 | 16 | K | 2 |  |  |  | ROZPOCET | 0 | 0 | 0 | 0 | 0 | 2 | 0 | 16 | -1514220434
| Online PSC |  | https://podminky.urs.cz/item/CS_URS_2021_02/998762202 | [18 empty] | Online PSC | 2
| D | 764 | Konstrukce klempířské |  |  |  |  | 0 |  |  |  |  | 0 | 0 |  | 0 |  | 0.02208 |  | 0.035656 | 2 | D | 1 |  |  |  | ROZPOCET | [6 empty] | 0
102 | K | 764001841 | Demontáž krytiny ze šablon do suti | m2 | 8 |  |  | 0 | CS ÚRS 2021 02 |  | snížená | 0 | 0 | 0 |  | 0 | 0 | 0 | 0.00312 | 0.02496 | 16 | K | 2 |  |  |  | ROZPOCET | 0 | 0 | 0 | 0 | 0 | 2 | 0 | 16 | 251148865
| Online PSC |  | https://podminky.urs.cz/item/CS_URS_2021_02/764001841 | [18 empty] | Online PSC | 2
76 | K | 764002841 | Demontáž oplechování horních ploch zdí a nadezdívek do suti | m | 5.6 |  |  | 0 | CS ÚRS 2021 02 |  | snížená | 0 | 0 | 0 |  | 0 | 0 | 0 | 0.00191 | 0.010696 | 16 | K | 2 |  |  |  | ROZPOCET | 0 | 0 | 0 | 0 | 0 | 2 | 0 | 16 | 1425285956
| Online PSC |  | https://podminky.urs.cz/item/CS_URS_2021_02/764002841 | [18 empty] | Online PSC | 2
| VV |  | (0.5+0,9)*2*2 |  | 5.6 | [16 empty] | VV | 2 | 2 | True | 0 | ROZPOCET
| VV |  | Součet |  | 5.6 | [16 empty] | VV | 2 | 4 | True | 1 | ROZPOCET
103 | K | 764121443 | Krytina střechy rovné ze šablon z Al plechu do 4 ks/m2 sklonu přes 30 do 60° | m2 | 8 |  |  | 0 | CS ÚRS 2021 02 |  | snížená | 0 | 0 | 0 |  | 0 | 0.00276 | 0.02208 | 0 | 0 | 16 | K | 2 |  |  |  | ROZPOCET | 0 | 0 | 0 | 0 | 0 | 2 | 0 | 16 | -1825380926
| Online PSC |  | https://podminky.urs.cz/item/CS_URS_2021_02/764121443 | [18 empty] | Online PSC | 2
78 | K | R764214604 | Oplechování nadstřešní části komínu z Pz s povrch úpravou mechanicky kotvené | soubor | 2 |  |  | 0 |  |  | snížená | 0 | 0 | 0 |  | 0 | 0 | 0 | 0 | 0 | 16 | K | 2 |  |  |  | ROZPOCET | 0 | 0 | 0 | 0 | 0 | 2 | 0 | 16 | 182741623
77 | K | 998764202 | Přesun hmot procentní pro konstrukce klempířské v objektech v přes 6 do 12 m | % |  |  |  | 0 | CS ÚRS 2021 02 |  | snížená | 0 | 0 | 0 |  | 0 | 0 | 0 | 0 | 0 | 16 | K | 2 |  |  |  | ROZPOCET | 0 | 0 | 0 | 0 | 0 | 2 | 0 | 16 | -7609236
| Online PSC |  | https://podminky.urs.cz/item/CS_URS_2021_02/998764202 | [18 empty] | Online PSC | 2
| D | 765 | Krytina skládaná |  |  |  |  | 0 |  |  |  |  | 0 | 0 |  | 0 |  | 0.00112 |  | 0 | 2 | D | 1 |  |  |  | ROZPOCET | [6 empty] | 0
82 | K | 765192001 | Nouzové (provizorní) zakrytí střechy plachtou | m2 | 8 |  |  | 0 | CS ÚRS 2021 02 |  | snížená | 0 | 0 | 0 |  | 0 | 0.00014 | 0.00112 | 0 | 0 | 16 | K | 2 |  |  |  | ROZPOCET | 0 | 0 | 0 | 0 | 0 | 2 | 0 | 16 | 1002548584
| Online PSC |  | https://podminky.urs.cz/item/CS_URS_2021_02/765192001 | [18 empty] | Online PSC | 2
83 | K | 998765202 | Přesun hmot procentní pro krytiny skládané v objektech v přes 6 do 12 m | % |  |  |  | 0 | CS ÚRS 2021 02 |  | snížená | 0 | 0 | 0 |  | 0 | 0 | 0 | 0 | 0 | 16 | K | 2 |  |  |  | ROZPOCET | 0 | 0 | 0 | 0 | 0 | 2 | 0 | 16 | -1119776853
| Online PSC |  | https://podminky.urs.cz/item/CS_URS_2021_02/998765202 | [18 empty] | Online PSC | 2
| D | 784 | Dokončovací práce - malby a tapety |  |  |  |  | 0 |  |  |  |  | 0 | 0 |  | 0 |  | 0.006984 |  | 0 | 2 | D | 1 |  |  |  | ROZPOCET | [6 empty] | 0
84 | K | 784111001 | Oprášení (ometení ) podkladu v místnostech v do 3,80 m | m2 | 15 |  |  | 0 | CS ÚRS 2021 02 |  | snížená | 0 | 0 | 0 |  | 0 | 0 | 0 | 0 | 0 | 16 | K | 2 |  |  |  | ROZPOCET | 0 | 0 | 0 | 0 | 0 | 2 | 0 | 16 | 478908983
| Online PSC |  | https://podminky.urs.cz/item/CS_URS_2021_02/784111001 | [18 empty] | Online PSC | 2
85 | K | 784171101 | Zakrytí vnitřních podlah včetně pozdějšího odkrytí | m2 | 12 |  |  | 0 | CS ÚRS 2021 02 |  | snížená | 0 | 0 | 0 |  | 0 | 0 | 0 | 0 | 0 | 16 | K | 2 |  |  |  | ROZPOCET | 0 | 0 | 0 | 0 | 0 | 2 | 0 | 16 | -1542309793
| Online PSC |  | https://podminky.urs.cz/item/CS_URS_2021_02/784171101 | [18 empty] | Online PSC | 2
86 | M | 58124844 | fólie pro malířské potřeby zakrývací tl 25µ 4x5m | m2 | 12.6 |  |  | 0 | CS ÚRS 2021 02 |  | snížená | 0 | 0 | 0 |  | 0 | 0 | 0 | 0 | 0 | 32 | M | 2 |  |  |  | ROZPOCET | 0 | 0 | 0 | 0 | 0 | 2 | 0 | 16 | 167639417
| VV |  | 12*1,05 'Přepočtené koeficientem množství |  | 12.6 | [16 empty] | VV | 2 | 2 | False | 1 | ROZPOCET
87 | K | 784171111 | Zakrytí vnitřních ploch stěn v místnostech v do 3,80 m | m2 | 8 |  |  | 0 | CS ÚRS 2021 02 |  | snížená | 0 | 0 | 0 |  | 0 | 0 | 0 | 0 | 0 | 16 | K | 2 |  |  |  | ROZPOCET | 0 | 0 | 0 | 0 | 0 | 2 | 0 | 16 | 1732753775
| Online PSC |  | https://podminky.urs.cz/item/CS_URS_2021_02/784171111 | [18 empty] | Online PSC | 2
88 | M | 24771110 | páska technická textilní š 50mm | m | 8.4 |  |  | 0 | CS ÚRS 2021 02 |  | snížená | 0 | 0 | 0 |  | 0 | 1e-05 | 8.4e-05 | 0 | 0 | 32 | M | 2 |  |  |  | ROZPOCET | 0 | 0 | 0 | 0 | 0 | 2 | 0 | 16 | -429085769
| VV |  | 8*1,05 'Přepočtené koeficientem množství |  | 8.4 | [16 empty] | VV | 2 | 2 | False | 1 | ROZPOCET
89 | K | 784181121 | Hloubková jednonásobná bezbarvá penetrace podkladu v místnostech v do 3,80 m | m2 | 15 |  |  | 0 | CS ÚRS 2021 02 |  | snížená | 0 | 0 | 0 |  | 0 | 0.0002 | 0.003 | 0 | 0 | 16 | K | 2 |  |  |  | ROZPOCET | 0 | 0 | 0 | 0 | 0 | 2 | 0 | 16 | 940859364
| Online PSC |  | https://podminky.urs.cz/item/CS_URS_2021_02/784181121 | [18 empty] | Online PSC | 2
90 | K | 784211101 | Dvojnásobné bílé malby ze směsí za mokra výborně oděruvzdorných v místnostech v do 3,80 m | m2 | 15 |  |  | 0 | CS ÚRS 2021 02 |  | snížená | 0 | 0 | 0 |  | 0 | 0.00026 | 0.0039 | 0 | 0 | 16 | K | 2 |  |  |  | ROZPOCET | 0 | 0 | 0 | 0 | 0 | 2 | 0 | 16 | 1761222778
| Online PSC |  | https://podminky.urs.cz/item/CS_URS_2021_02/784211101 | [18 empty] | Online PSC | 2
| D | 795 | Lokální vytápění |  |  |  |  | 0 |  |  |  |  | 0 | 0 |  | 0 |  | 0.06482 |  | 0 | 2 | D | 1 |  |  |  | ROZPOCET | [6 empty] | 0
91 | K | 795942014 | Napojení lomené ohniště na komínový průduch kouřovodem ocelovým nebo nerezovým D 160 mm | m | 3 |  |  | 0 | CS ÚRS 2021 02 |  | snížená | 0 | 0 | 0 |  | 0 | 0 | 0 | 0 | 0 | 16 | K | 2 |  |  |  | ROZPOCET | 0 | 0 | 0 | 0 | 0 | 2 | 0 | 16 | -1361083385
| Online PSC |  | https://podminky.urs.cz/item/CS_URS_2021_02/795942014 | [18 empty] | Online PSC | 2
92 | M | 54171583 | oblouk přestavitelný 0-90° s víčkem D 160mm | kus | 2 |  |  | 0 | CS ÚRS 2021 02 |  | snížená | 0 | 0 | 0 |  | 0 | 0.0044 | 0.0088 | 0 | 0 | 32 | M | 2 |  |  |  | ROZPOCET | 0 | 0 | 0 | 0 | 0 | 2 | 0 | 16 | 956914157
93 | M | 54171018 | roura kouřová tl plechu 2mm dl 1m D 160mm | m | 3 |  |  | 0 | CS ÚRS 2021 02 |  | snížená | 0 | 0 | 0 |  | 0 | 0.0177 | 0.0531 | 0 | 0 | 32 | M | 2 |  |  |  | ROZPOCET | 0 | 0 | 0 | 0 | 0 | 2 | 0 | 16 | 1540596661
94 | M | 54171028 | koleno kouřové tl plechu 1,5 mm D 150mm | kus | 2 |  |  | 0 | CS ÚRS 2021 02 |  | snížená | 0 | 0 | 0 |  | 0 | 0.0012 | 0.0024 | 0 | 0 | 32 | M | 2 |  |  |  | ROZPOCET | 0 | 0 | 0 | 0 | 0 | 2 | 0 | 16 | -558848953
95 | M | 54171191 | růžice kouřová D 160mm | kus | 2 |  |  | 0 | CS ÚRS 2021 02 |  | snížená | 0 | 0 | 0 |  | 0 | 5e-05 | 0.0001 | 0 | 0 | 32 | M | 2 |  |  |  | ROZPOCET | 0 | 0 | 0 | 0 | 0 | 2 | 0 | 16 | 701105881
96 | M | 54171231 | zděř kouřová D 160mm | kus | 2 |  |  | 0 | CS ÚRS 2021 02 |  | snížená | 0 | 0 | 0 |  | 0 | 0.00021 | 0.00042 | 0 | 0 | 32 | M | 2 |  |  |  | ROZPOCET | 0 | 0 | 0 | 0 | 0 | 2 | 0 | 16 | -1166467280
97 | K | 998795202 | Přesun hmot procentní pro lokální vytápění v objektech v přes 6 do 12 m | % |  |  |  | 0 | CS ÚRS 2021 02 |  | snížená | 0 | 0 | 0 |  | 0 | 0 | 0 | 0 | 0 | 16 | K | 2 |  |  |  | ROZPOCET | 0 | 0 | 0 | 0 | 0 | 2 | 0 | 16 | -1148258288
| Online PSC |  | https://podminky.urs.cz/item/CS_URS_2021_02/998795202 | [18 empty] | Online PSC | 2
| D | M | Práce a dodávky M |  |  |  |  | 0 |  |  |  |  | 0 | 0 |  | 0 |  | 0 |  | 0 | 3 | D | 0 |  |  |  | ROZPOCET | [6 empty] | 0
| D | 58-M | Revize vyhrazených technických zařízení |  |  |  |  | 0 |  |  |  |  | 0 | 0 |  | 0 |  | 0 |  | 0 | 3 | D | 1 |  |  |  | ROZPOCET | [6 empty] | 0
98 | K | 580202001 | Vnitřní revize tlakových nádob stabilních do 0,2 m3 | kus | 1 |  |  | 0 | CS ÚRS 2021 02 |  | snížená | 0 | 0 | 0 |  | 0 | 0 | 0 | 0 | 0 | 64 | K | 2 |  |  |  | ROZPOCET | 0 | 0 | 0 | 0 | 0 | 2 | 0 | 64 | 882965406
| Online PSC |  | https://podminky.urs.cz/item/CS_URS_2021_02/580202001 | [18 empty] | Online PSC | 2

## SO 04 - VB Žulová, byt Be...
{00881f68-f608-4dff-9638-ca31ada81197}
1
| KRYCÍ LIST SOUPISU PRACÍ | [8 empty] | v --- níže se nacházejí doplnkové a pomocné údaje k sestavám --- v | [11 empty] | False
Stavba:
Výměna topných zdrojů b.j. v obvodu OŘ Olomouc
Objekt:
SO 04 - VB Žulová, byt Benáková
| KSO: |  |  |  |  | CC-CZ:
| Místo: |  |  |  |  | Datum: | 0
| Zadavatel: |  |  |  |  | IČ:
DIČ:
| Uchazeč: |  |  |  |  | IČ: | Vyplň údaj
|  | Vyplň údaj |  |  |  | DIČ: | Vyplň údaj
| Projektant: |  |  |  |  | IČ:
DIČ:
| Zpracovatel: |  |  |  |  | IČ:
DIČ:
Poznámka:
|  | Materiál | [5 empty] | 0
|  | Montáž | [5 empty] | 0
| Cena bez DPH | [6 empty] | 0
|  |  | Základ daně |  |  | Sazba daně |  | Výše daně
| DPH | základní | 0 |  |  | 21% |  | 0
|  | snížená | 0 |  |  | 15% |  | 0
|  | zákl. přenesená | 0 |  |  | 21% |  | 0
|  | sníž. přenesená | 0 |  |  | 15% |  | 0
|  | nulová | 0 |  |  | 0% |  | 0
| Cena s DPH |  |  | v | CZK |  |  | 0
| Projektant |  |  | Zpracovatel
| Datum a podpis: |  | Razítko | Datum a podpis: |  |  | Razítko
| Objednavatel |  |  | Uchazeč
| Datum a podpis: |  | Razítko | Datum a podpis: |  |  | Razítko
REKAPITULACE ČLENĚNÍ SOUPISU PRACÍ
Stavba:
Výměna topných zdrojů b.j. v obvodu OŘ Olomouc
Objekt:
SO 04 - VB Žulová, byt Benáková
Místo: | [5 empty] | Datum: | 0
Zadavatel: | [5 empty] | Projektant:
Uchazeč: |  |  | Vyplň údaj |  |  | Zpracovatel:
Kód dílu - Popis | [5 empty] | Materiál [CZK] | Montáž [CZK] | Cena celkem [CZK]
Náklady ze soupisu prací | [5 empty] | 0 | 0 | 0 | [14 empty] | -1
| HSV - Práce a dodávky HSV |  |  |  |  | 0 | 0 | 0
| 3 - Svislé a kompletní konstrukce |  |  |  |  | 0 | 0 | 0
| 6 - Úpravy povrchů, podlahy a osazování výplní |  |  |  |  | 0 | 0 | 0
| 9 - Ostatní konstrukce a práce, bourání |  |  |  |  | 0 | 0 | 0
| 997 - Přesun sutě |  |  |  |  | 0 | 0 | 0
| 998 - Přesun hmot |  |  |  |  | 0 | 0 | 0
| PSV - Práce a dodávky PSV |  |  |  |  | 0 | 0 | 0
| 712 - Povlakové krytiny |  |  |  |  | 0 | 0 | 0
| 713 - Izolace tepelné |  |  |  |  | 0 | 0 | 0
| 733 - Ústřední vytápění - rozvodné potrubí |  |  |  |  | 0 | 0 | 0
| 762 - Konstrukce tesařské |  |  |  |  | 0 | 0 | 0
| 763 - Konstrukce suché výstavby |  |  |  |  | 0 | 0 | 0
| 764 - Konstrukce klempířské |  |  |  |  | 0 | 0 | 0
| 765 - Krytina skládaná |  |  |  |  | 0 | 0 | 0
| 766 - Konstrukce truhlářské |  |  |  |  | 0 | 0 | 0
| 784 - Dokončovací práce - malby a tapety |  |  |  |  | 0 | 0 | 0
| 795 - Lokální vytápění |  |  |  |  | 0 | 0 | 0
SOUPIS PRACÍ
Stavba:
Výměna topných zdrojů b.j. v obvodu OŘ Olomouc
Objekt:
SO 04 - VB Žulová, byt Benáková
Místo: | [5 empty] | Datum: | 0
Zadavatel: | [5 empty] | Projektant:
Uchazeč: |  |  | Vyplň údaj |  |  | Zpracovatel:
PČ | Typ | Kód | Popis | MJ | Množství | J. materiál [CZK] | J. montáž [CZK] | Cena celkem [CZK] | Cenová soustava |  | DPH | J.cena [CZK] | Materiál celkem [CZK] | Montáž celkem [CZK] | J. Nh [h] | Nh celkem [h] | J. hmotnost [t] | Hmotnost celkem [t] | J. suť [t] | Suť Celkem [t]
Náklady soupisu celkem | [7 empty] | 0 |  |  |  |  | 0 | 0 |  | 0 |  | 2.9441 |  | 3.0592 |  | D | -1 | [10 empty] | 0
| D | HSV | Práce a dodávky HSV |  |  |  |  | 0 |  |  |  |  | 0 | 0 |  | 0 |  | 2.5755 |  | 2.7881 | 1 | D | 0 |  |  |  | ROZPOCET | [6 empty] | 0
| D | 3 | Svislé a kompletní konstrukce |  |  |  |  | 0 |  |  |  |  | 0 | 0 |  | 0 |  | 1.2177 |  | 0 | 1 | D | 1 |  |  |  | ROZPOCET | [6 empty] | 0
1 | K | 314235265 | Krycí deska s přívodem vzduchu pro jednoprůduchový cihelný komín s větrací šachtou | kus | 1 |  |  | 0 | CS ÚRS 2021 02 |  | snížená | 0 | 0 | 0 |  | 0 | 0.023 | 0.023 | 0 | 0 | 4 | K | 2 |  |  |  | ROZPOCET | 0 | 0 | 0 | 0 | 0 | 2 | 0 | 4 | 31874325
| Online PSC |  | https://podminky.urs.cz/item/CS_URS_2021_02/314235265 | [18 empty] | Online PSC | 2
2 | K | 314236157 | Komínový návlek imitace obezdění v 170 cm pro jednoprůduchový cihelný komín s větrací šachtou | kus | 1 |  |  | 0 | CS ÚRS 2021 02 |  | snížená | 0 | 0 | 0 |  | 0 | 0.115 | 0.115 | 0 | 0 | 4 | K | 2 |  |  |  | ROZPOCET | 0 | 0 | 0 | 0 | 0 | 2 | 0 | 4 | 1114899766
| Online PSC |  | https://podminky.urs.cz/item/CS_URS_2021_02/314236157 | [18 empty] | Online PSC | 2
3 | K | 314237265 | Nadstřešní část jednoprůduchového z betonových prstenců cihelného komínu s větrací šachtou z nerezových izolovaných vložek D 20 cm | m | 1.6 |  |  | 0 | CS ÚRS 2021 02 |  | snížená | 0 | 0 | 0 |  | 0 | 0.35775 | 0.5724 | 0 | 0 | 4 | K | 2 |  |  |  | ROZPOCET | 0 | 0 | 0 | 0 | 0 | 2 | 0 | 4 | 1622778508
| Online PSC |  | https://podminky.urs.cz/item/CS_URS_2021_02/314237265 | [18 empty] | Online PSC | 2
| VV |  | komín na střechou | [18 empty] | VV | 2 | 1 | True | 0 | ROZPOCET
| VV |  | 1,6 |  | 1.6 | [16 empty] | VV | 2 | 2 | True | 1 | ROZPOCET
4 | K | 346244371 | Zazdívka o tl 140 mm rýh, nik nebo kapes z cihel pálených | m2 | 2 |  |  | 0 | CS ÚRS 2021 02 |  | snížená | 0 | 0 | 0 |  | 0 | 0.25365 | 0.5073 | 0 | 0 | 4 | K | 2 |  |  |  | ROZPOCET | 0 | 0 | 0 | 0 | 0 | 2 | 0 | 4 | 45124927
| Online PSC |  | https://podminky.urs.cz/item/CS_URS_2021_02/346244371 | [18 empty] | Online PSC | 2
| VV |  | zazdívky komínu | [18 empty] | VV | 2 | 1 | True | 0 | ROZPOCET
| VV |  | 2 |  | 2 | [16 empty] | VV | 2 | 2 | True | 0 | ROZPOCET
| VV |  | Součet |  | 2 | [16 empty] | VV | 2 | 4 | True | 1 | ROZPOCET
| D | 6 | Úpravy povrchů, podlahy a osazování výplní |  |  |  |  | 0 |  |  |  |  | 0 | 0 |  | 0 |  | 1.3562 |  | 0 | 1 | D | 1 |  |  |  | ROZPOCET | [6 empty] | 0
7 | K | 612315423 | Oprava vnitřní vápenné štukové omítky stěn v rozsahu plochy přes 30 do 50 % | m2 | 45 |  |  | 0 | CS ÚRS 2021 02 |  | snížená | 0 | 0 | 0 |  | 0 | 0.0291 | 1.3095 | 0 | 0 | 4 | K | 2 |  |  |  | ROZPOCET | 0 | 0 | 0 | 0 | 0 | 2 | 0 | 4 | 36569529
| Online PSC |  | https://podminky.urs.cz/item/CS_URS_2021_02/612315423 | [18 empty] | Online PSC | 2
8 | K | 613131121 | Penetrační disperzní nátěr vnitřních pilířů nebo sloupů nanášený ručně | m2 | 2 |  |  | 0 | CS ÚRS 2021 02 |  | snížená | 0 | 0 | 0 |  | 0 | 0.00026 | 0.00052 | 0 | 0 | 4 | K | 2 |  |  |  | ROZPOCET | 0 | 0 | 0 | 0 | 0 | 2 | 0 | 4 | 1997246568
| Online PSC |  | https://podminky.urs.cz/item/CS_URS_2021_02/613131121 | [18 empty] | Online PSC | 2
| VV |  | omítka zazdívky komínu | [18 empty] | VV | 2 | 1 | True | 0 | ROZPOCET
| VV |  | 2 |  | 2 | [16 empty] | VV | 2 | 2 | True | 0 | ROZPOCET
| VV |  | Součet |  | 2 | [16 empty] | VV | 2 | 4 | True | 1 | ROZPOCET
9 | K | 613321141 | Vápenocementová omítka štuková dvouvrstvá vnitřních pilířů nebo sloupů nanášená ručně | m2 | 2 |  |  | 0 | CS ÚRS 2021 02 |  | snížená | 0 | 0 | 0 |  | 0 | 0.01838 | 0.03676 | 0 | 0 | 4 | K | 2 |  |  |  | ROZPOCET | 0 | 0 | 0 | 0 | 0 | 2 | 0 | 4 | 1824288915
| Online PSC |  | https://podminky.urs.cz/item/CS_URS_2021_02/613321141 | [18 empty] | Online PSC | 2
10 | K | 619991001 | Zakrytí podlah fólií přilepenou lepící páskou | m2 | 16 |  |  | 0 | CS ÚRS 2021 02 |  | snížená | 0 | 0 | 0 |  | 0 | 0 | 0 | 0 | 0 | 4 | K | 2 |  |  |  | ROZPOCET | 0 | 0 | 0 | 0 | 0 | 2 | 0 | 4 | 3167331
| Online PSC |  | https://podminky.urs.cz/item/CS_URS_2021_02/619991001 | [18 empty] | Online PSC | 2
11 | K | 619991011 | Obalení konstrukcí a prvků fólií přilepenou lepící páskou | m2 | 10 |  |  | 0 | CS ÚRS 2021 02 |  | snížená | 0 | 0 | 0 |  | 0 | 0 | 0 | 0 | 0 | 4 | K | 2 |  |  |  | ROZPOCET | 0 | 0 | 0 | 0 | 0 | 2 | 0 | 4 | 263955255
| Online PSC |  | https://podminky.urs.cz/item/CS_URS_2021_02/619991011 | [18 empty] | Online PSC | 2
12 | K | 619995001 | Začištění omítek kolem oken, dveří, podlah nebo obkladů | m | 6 |  |  | 0 | CS ÚRS 2021 02 |  | snížená | 0 | 0 | 0 |  | 0 | 0.0015 | 0.009 | 0 | 0 | 4 | K | 2 |  |  |  | ROZPOCET | 0 | 0 | 0 | 0 | 0 | 2 | 0 | 4 | 20082526
| Online PSC |  | https://podminky.urs.cz/item/CS_URS_2021_02/619995001 | [18 empty] | Online PSC | 2
13 | K | 619999041 | Příplatek k úpravám povrchů za provádění prací ve stísněném prostoru | m2 | 2 |  |  | 0 | CS ÚRS 2021 02 |  | snížená | 0 | 0 | 0 |  | 0 | 0 | 0 | 0 | 0 | 4 | K | 2 |  |  |  | ROZPOCET | 0 | 0 | 0 | 0 | 0 | 2 | 0 | 4 | 1193447915
| Online PSC |  | https://podminky.urs.cz/item/CS_URS_2021_02/619999041 | [18 empty] | Online PSC | 2
14 | K | 622143003 | Montáž omítkových plastových nebo pozinkovaných rohových profilů s tkaninou | m | 4 |  |  | 0 | CS ÚRS 2021 02 |  | snížená | 0 | 0 | 0 |  | 0 | 0 | 0 | 0 | 0 | 4 | K | 2 |  |  |  | ROZPOCET | 0 | 0 | 0 | 0 | 0 | 2 | 0 | 4 | 406784322
| Online PSC |  | https://podminky.urs.cz/item/CS_URS_2021_02/622143003 | [18 empty] | Online PSC | 2
| VV |  | 4 |  | 4 | [16 empty] | VV | 2 | 2 | True | 0 | ROZPOCET
| VV |  | Součet |  | 4 | [16 empty] | VV | 2 | 4 | True | 1 | ROZPOCET
15 | M | 55343025 | profil rohový Pz+PVC pro vnější omítky tl 7mm | m | 4.2 |  |  | 0 | CS ÚRS 2021 02 |  | snížená | 0 | 0 | 0 |  | 0 | 0.0001 | 0.00042 | 0 | 0 | 8 | M | 2 |  |  |  | ROZPOCET | 0 | 0 | 0 | 0 | 0 | 2 | 0 | 4 | 855308659
| VV |  | 4*1,05 'Přepočtené koeficientem množství |  | 4.2 | [16 empty] | VV | 2 | 2 | False | 1 | ROZPOCET
| D | 9 | Ostatní konstrukce a práce, bourání |  |  |  |  | 0 |  |  |  |  | 0 | 0 |  | 0 |  | 0.00156 |  | 2.7881 | 1 | D | 1 |  |  |  | ROZPOCET | [6 empty] | 0
16 | K | 945421110 | Hydraulická zvedací plošina na automobilovém podvozku výška zdvihu do 18 m včetně obsluhy | hod | 16 |  |  | 0 | CS ÚRS 2021 02 |  | snížená | 0 | 0 | 0 |  | 0 | 0 | 0 | 0 | 0 | 4 | K | 2 |  |  |  | ROZPOCET | 0 | 0 | 0 | 0 | 0 | 2 | 0 | 4 | 767553466
| Online PSC |  | https://podminky.urs.cz/item/CS_URS_2021_02/945421110 | [18 empty] | Online PSC | 2
17 | K | 949111113 | Montáž lešení lehkého kozového trubkového v přes 1,9 do 2,5 m | sada | 6 |  |  | 0 | CS ÚRS 2021 02 |  | snížená | 0 | 0 | 0 |  | 0 | 0 | 0 | 0 | 0 | 4 | K | 2 |  |  |  | ROZPOCET | 0 | 0 | 0 | 0 | 0 | 2 | 0 | 4 | -1327001609
| Online PSC |  | https://podminky.urs.cz/item/CS_URS_2021_02/949111113 | [18 empty] | Online PSC | 2
| VV |  | 3 sady 2 x montáž | [18 empty] | VV | 2 | 1 | True | 0 | ROZPOCET
| VV |  | 3*2 |  | 6 | [16 empty] | VV | 2 | 2 | True | 0 | ROZPOCET
| VV |  | Součet |  | 6 | [16 empty] | VV | 2 | 4 | True | 1 | ROZPOCET
18 | K | 949111213 | Příplatek k lešení lehkému kozovému trubkovému v do 2,5 m za první a ZKD den použití | sada | 15 |  |  | 0 | CS ÚRS 2021 02 |  | snížená | 0 | 0 | 0 |  | 0 | 0 | 0 | 0 | 0 | 4 | K | 2 |  |  |  | ROZPOCET | 0 | 0 | 0 | 0 | 0 | 2 | 0 | 4 | -881303461
| Online PSC |  | https://podminky.urs.cz/item/CS_URS_2021_02/949111213 | [18 empty] | Online PSC | 2
| VV |  | 3*5 |  | 15 | [16 empty] | VV | 2 | 2 | True | 1 | ROZPOCET
19 | K | 949111813 | Demontáž lešení lehkého kozového trubkového v přes 1,9 do 2,5 m | sada | 6 |  |  | 0 | CS ÚRS 2021 02 |  | snížená | 0 | 0 | 0 |  | 0 | 0 | 0 | 0 | 0 | 4 | K | 2 |  |  |  | ROZPOCET | 0 | 0 | 0 | 0 | 0 | 2 | 0 | 4 | -1174540039
| Online PSC |  | https://podminky.urs.cz/item/CS_URS_2021_02/949111813 | [18 empty] | Online PSC | 2
20 | K | 952901111 | Vyčištění budov bytové a občanské výstavby při výšce podlaží do 4 m | m2 | 30 |  |  | 0 | CS ÚRS 2021 02 |  | snížená | 0 | 0 | 0 |  | 0 | 4e-05 | 0.0012 | 0 | 0 | 4 | K | 2 |  |  |  | ROZPOCET | 0 | 0 | 0 | 0 | 0 | 2 | 0 | 4 | -41591071
| Online PSC |  | https://podminky.urs.cz/item/CS_URS_2021_02/952901111 | [18 empty] | Online PSC | 2
| VV |  | 15 |  | 15 | [16 empty] | VV | 2 | 2 | True | 1 | ROZPOCET
| VV |  | 15*2 'Přepočtené koeficientem množství |  | 30 | [16 empty] | VV | 2 | 2 | False | 1 | ROZPOCET
21 | K | 952902041 | Čištění budov drhnutí hladkých podlah s chemickými prostředky | m2 | 9 |  |  | 0 | CS ÚRS 2021 02 |  | snížená | 0 | 0 | 0 |  | 0 | 4e-05 | 0.00036 | 0 | 0 | 4 | K | 2 |  |  |  | ROZPOCET | 0 | 0 | 0 | 0 | 0 | 2 | 0 | 4 | 845646432
| Online PSC |  | https://podminky.urs.cz/item/CS_URS_2021_02/952902041 | [18 empty] | Online PSC | 2
23 | K | 962032641 | Bourání zdiva komínového nad střechou z cihel na MC | m3 | 0.72 |  |  | 0 | CS ÚRS 2021 02 |  | snížená | 0 | 0 | 0 |  | 0 | 0 | 0 | 1.671 | 1.2031 | 4 | K | 2 |  |  |  | ROZPOCET | 0 | 0 | 0 | 0 | 0 | 2 | 0 | 4 | -195085149
| Online PSC |  | https://podminky.urs.cz/item/CS_URS_2021_02/962032641 | [18 empty] | Online PSC | 2
| VV |  | komín nad střechou | [18 empty] | VV | 2 | 1 | True | 0 | ROZPOCET
| VV |  | 0,5*0,9*1,6 |  | 0.72 | [16 empty] | VV | 2 | 2 | True | 0 | ROZPOCET
| VV |  | Součet |  | 0.72 | [16 empty] | VV | 2 | 4 | True | 1 | ROZPOCET
24 | K | 963015151 | Demontáž prefabrikovaných krycích desek kanálů, šachet nebo žump do hmotnosti 1 t | kus | 1 |  |  | 0 | CS ÚRS 2021 02 |  | snížená | 0 | 0 | 0 |  | 0 | 0 | 0 | 0.685 | 0.685 | 4 | K | 2 |  |  |  | ROZPOCET | 0 | 0 | 0 | 0 | 0 | 2 | 0 | 4 | 99571105
| Online PSC |  | https://podminky.urs.cz/item/CS_URS_2021_02/963015151 | [18 empty] | Online PSC | 2
| VV |  | komínová deska | [18 empty] | VV | 2 | 1 | True | 0 | ROZPOCET
| VV |  | 1 |  | 1 | [16 empty] | VV | 2 | 2 | True | 1 | ROZPOCET
25 | K | 978013161 | Otlučení (osekání) vnitřní vápenné nebo vápenocementové omítky stěn v rozsahu přes 30 do 50 % | m2 | 45 |  |  | 0 | CS ÚRS 2021 02 |  | snížená | 0 | 0 | 0 |  | 0 | 0 | 0 | 0.02 | 0.9 | 4 | K | 2 |  |  |  | ROZPOCET | 0 | 0 | 0 | 0 | 0 | 2 | 0 | 4 | -2117335895
| Online PSC |  | https://podminky.urs.cz/item/CS_URS_2021_02/978013161 | [18 empty] | Online PSC | 2
| D | 997 | Přesun sutě |  |  |  |  | 0 |  |  |  |  | 0 | 0 |  | 0 |  | 0 |  | 0 | 1 | D | 1 |  |  |  | ROZPOCET | [6 empty] | 0
26 | K | 997013213 | Vnitrostaveništní doprava suti a vybouraných hmot pro budovy v přes 9 do 12 m ručně | t | 3.059 |  |  | 0 | CS ÚRS 2021 02 |  | snížená | 0 | 0 | 0 |  | 0 | 0 | 0 | 0 | 0 | 4 | K | 2 |  |  |  | ROZPOCET | 0 | 0 | 0 | 0 | 0 | 2 | 0 | 4 | 816858962
| Online PSC |  | https://podminky.urs.cz/item/CS_URS_2021_02/997013213 | [18 empty] | Online PSC | 2
27 | K | 997013219 | Příplatek k vnitrostaveništní dopravě suti a vybouraných hmot za zvětšenou dopravu suti ZKD 10 m | t | 6.118 |  |  | 0 | CS ÚRS 2021 02 |  | snížená | 0 | 0 | 0 |  | 0 | 0 | 0 | 0 | 0 | 4 | K | 2 |  |  |  | ROZPOCET | 0 | 0 | 0 | 0 | 0 | 2 | 0 | 4 | 1018458587
| Online PSC |  | https://podminky.urs.cz/item/CS_URS_2021_02/997013219 | [18 empty] | Online PSC | 2
| VV |  | 3,059*2 'Přepočtené koeficientem množství |  | 6.118 | [16 empty] | VV | 2 | 2 | False | 1 | ROZPOCET
28 | K | 997013501 | Odvoz suti a vybouraných hmot na skládku nebo meziskládku do 1 km se složením | t | 3.059 |  |  | 0 | CS ÚRS 2021 02 |  | snížená | 0 | 0 | 0 |  | 0 | 0 | 0 | 0 | 0 | 4 | K | 2 |  |  |  | ROZPOCET | 0 | 0 | 0 | 0 | 0 | 2 | 0 | 4 | 768545796
| Online PSC |  | https://podminky.urs.cz/item/CS_URS_2021_02/997013501 | [18 empty] | Online PSC | 2
29 | K | 997013509 | Příplatek k odvozu suti a vybouraných hmot na skládku ZKD 1 km přes 1 km | t | 76.475 |  |  | 0 | CS ÚRS 2021 02 |  | snížená | 0 | 0 | 0 |  | 0 | 0 | 0 | 0 | 0 | 4 | K | 2 |  |  |  | ROZPOCET | 0 | 0 | 0 | 0 | 0 | 2 | 0 | 4 | -971278204
| Online PSC |  | https://podminky.urs.cz/item/CS_URS_2021_02/997013509 | [18 empty] | Online PSC | 2
| VV |  | 3,059*25 'Přepočtené koeficientem množství |  | 76.475 | [16 empty] | VV | 2 | 2 | False | 1 | ROZPOCET
30 | K | 997013821 | Poplatek za uložení na skládce (skládkovné) stavebního odpadu s obsahem azbestu kód odpadu 17 06 05 | t | 3.059 |  |  | 0 | CS ÚRS 2021 02 |  | snížená | 0 | 0 | 0 |  | 0 | 0 | 0 | 0 | 0 | 4 | K | 2 |  |  |  | ROZPOCET | 0 | 0 | 0 | 0 | 0 | 2 | 0 | 4 | -477438445
| Online PSC |  | https://podminky.urs.cz/item/CS_URS_2021_02/997013821 | [18 empty] | Online PSC | 2
31 | K | 997221612 | Nakládání vybouraných hmot na dopravní prostředky pro vodorovnou dopravu | t | 3.059 |  |  | 0 | CS ÚRS 2021 02 |  | snížená | 0 | 0 | 0 |  | 0 | 0 | 0 | 0 | 0 | 4 | K | 2 |  |  |  | ROZPOCET | 0 | 0 | 0 | 0 | 0 | 2 | 0 | 4 | 1993298677
| Online PSC |  | https://podminky.urs.cz/item/CS_URS_2021_02/997221612 | [18 empty] | Online PSC | 2
| D | 998 | Přesun hmot |  |  |  |  | 0 |  |  |  |  | 0 | 0 |  | 0 |  | 0 |  | 0 | 1 | D | 1 |  |  |  | ROZPOCET | [6 empty] | 0
32 | K | 998018002 | Přesun hmot ruční pro budovy v přes 6 do 12 m | t | 2.575 |  |  | 0 | CS ÚRS 2021 02 |  | snížená | 0 | 0 | 0 |  | 0 | 0 | 0 | 0 | 0 | 4 | K | 2 |  |  |  | ROZPOCET | 0 | 0 | 0 | 0 | 0 | 2 | 0 | 4 | -1875132946
| Online PSC |  | https://podminky.urs.cz/item/CS_URS_2021_02/998018002 | [18 empty] | Online PSC | 2
33 | K | 998018011 | Příplatek k ručnímu přesunu hmot pro budovy za zvětšený přesun ZKD 100 m | t | 2.575 |  |  | 0 | CS ÚRS 2021 02 |  | snížená | 0 | 0 | 0 |  | 0 | 0 | 0 | 0 | 0 | 4 | K | 2 |  |  |  | ROZPOCET | 0 | 0 | 0 | 0 | 0 | 2 | 0 | 4 | 1949825812
| Online PSC |  | https://podminky.urs.cz/item/CS_URS_2021_02/998018011 | [18 empty] | Online PSC | 2
| D | PSV | Práce a dodávky PSV |  |  |  |  | 0 |  |  |  |  | 0 | 0 |  | 0 |  | 0.36864 |  | 0.27105 | 2 | D | 0 |  |  |  | ROZPOCET | [6 empty] | 0
| D | 712 | Povlakové krytiny |  |  |  |  | 0 |  |  |  |  | 0 | 0 |  | 0 |  | 0.0035 |  | 0.004 | 2 | D | 1 |  |  |  | ROZPOCET | [6 empty] | 0
34 | K | 712775915 | Ochrana ploch geotextilií zakrytí vegetační střechy sklon přes 25° | m2 | 10 |  |  | 0 | CS ÚRS 2021 02 |  | snížená | 0 | 0 | 0 |  | 0 | 0.00035 | 0.0035 | 0 | 0 | 16 | K | 2 |  |  |  | ROZPOCET | 0 | 0 | 0 | 0 | 0 | 2 | 0 | 16 | -1238933034
| Online PSC |  | https://podminky.urs.cz/item/CS_URS_2021_02/712775915 | [18 empty] | Online PSC | 2
35 | K | 712775925 | Ochrana ploch geotextilií odkrytí vegetační střechy sklon přes 25° | m2 | 10 |  |  | 0 | CS ÚRS 2021 02 |  | snížená | 0 | 0 | 0 |  | 0 | 0 | 0 | 0.0004 | 0.004 | 16 | K | 2 |  |  |  | ROZPOCET | 0 | 0 | 0 | 0 | 0 | 2 | 0 | 16 | -1497563755
| Online PSC |  | https://podminky.urs.cz/item/CS_URS_2021_02/712775925 | [18 empty] | Online PSC | 2
| D | 713 | Izolace tepelné |  |  |  |  | 0 |  |  |  |  | 0 | 0 |  | 0 |  | 0.003816 |  | 0 | 2 | D | 1 |  |  |  | ROZPOCET | [6 empty] | 0
80 | K | 713463214 | Montáž izolace tepelné potrubí potrubními pouzdry s Al fólií staženými Al páskou 1x D přes 150 mm | m | 1 |  |  | 0 | CS ÚRS 2021 02 |  | snížená | 0 | 0 | 0 |  | 0 | 0.00045 | 0.00045 | 0 | 0 | 16 | K | 2 |  |  |  | ROZPOCET | 0 | 0 | 0 | 0 | 0 | 2 | 0 | 16 | 883615307
| Online PSC |  | https://podminky.urs.cz/item/CS_URS_2021_02/713463214 | [18 empty] | Online PSC | 2
81 | M | 63154038 | pouzdro izolační potrubní z minerální vlny s Al fólií max. 250/100°C 159/60mm | m | 1.02 |  |  | 0 | CS ÚRS 2021 02 |  | snížená | 0 | 0 | 0 |  | 0 | 0.0033 | 0.003366 | 0 | 0 | 32 | M | 2 |  |  |  | ROZPOCET | 0 | 0 | 0 | 0 | 0 | 2 | 0 | 16 | 1127111356
| VV |  | 1*1,02 'Přepočtené koeficientem množství |  | 1.02 | [16 empty] | VV | 2 | 2 | False | 1 | ROZPOCET
| D | 733 | Ústřední vytápění - rozvodné potrubí |  |  |  |  | 0 |  |  |  |  | 0 | 0 |  | 0 |  | 0.00012 |  | 0.02359 | 2 | D | 1 |  |  |  | ROZPOCET | [6 empty] | 0
82 | K | 733120836 | Demontáž potrubí ocelového hladkého D přes 133 do 159 | m | 1 |  |  | 0 | CS ÚRS 2021 02 |  | snížená | 0 | 0 | 0 |  | 0 | 0.00012 | 0.00012 | 0.02359 | 0.02359 | 16 | K | 2 |  |  |  | ROZPOCET | 0 | 0 | 0 | 0 | 0 | 2 | 0 | 16 | 346009434
| Online PSC |  | https://podminky.urs.cz/item/CS_URS_2021_02/733120836 | [18 empty] | Online PSC | 2
| D | 762 | Konstrukce tesařské |  |  |  |  | 0 |  |  |  |  | 0 | 0 |  | 0 |  | 0.25034 |  | 0.22563 | 2 | D | 1 |  |  |  | ROZPOCET | [6 empty] | 0
40 | K | 762331931 | Vyřezání části střešní vazby průřezové pl řeziva přes 224 do 288 cm2 dl do 3 m | m | 9.8 |  |  | 0 | CS ÚRS 2021 02 |  | snížená | 0 | 0 | 0 |  | 0 | 0 | 0 | 0.01584 | 0.15523 | 16 | K | 2 |  |  |  | ROZPOCET | 0 | 0 | 0 | 0 | 0 | 2 | 0 | 16 | -850015091
| Online PSC |  | https://podminky.urs.cz/item/CS_URS_2021_02/762331931 | [18 empty] | Online PSC | 2
41 | K | 762332923 | Doplnění části střešní vazby hranoly průřezové pl přes 224 do 288 cm2 včetně materiálu | m | 9.8 |  |  | 0 | CS ÚRS 2021 02 |  | snížená | 0 | 0 | 0 |  | 0 | 0.01752 | 0.1717 | 0 | 0 | 16 | K | 2 |  |  |  | ROZPOCET | 0 | 0 | 0 | 0 | 0 | 2 | 0 | 16 | 169091898
| Online PSC |  | https://podminky.urs.cz/item/CS_URS_2021_02/762332923 | [18 empty] | Online PSC | 2
42 | K | 762341932 | Vyřezání části bednění střech z prken tl do 32 mm pl jednotlivě přes 1 do 4 m2 | m | 8 |  |  | 0 | CS ÚRS 2021 02 |  | snížená | 0 | 0 | 0 |  | 0 | 0 | 0 | 0.0088 | 0.0704 | 16 | K | 2 |  |  |  | ROZPOCET | 0 | 0 | 0 | 0 | 0 | 2 | 0 | 16 | 1789383592
| Online PSC |  | https://podminky.urs.cz/item/CS_URS_2021_02/762341932 | [18 empty] | Online PSC | 2
43 | K | 762343912 | Zabednění otvorů ve střeše prkny tl do 32 mm pl jednotlivě přes 1 do 4 m2 | m2 | 4 |  |  | 0 | CS ÚRS 2021 02 |  | snížená | 0 | 0 | 0 |  | 0 | 0.01946 | 0.07784 | 0 | 0 | 16 | K | 2 |  |  |  | ROZPOCET | 0 | 0 | 0 | 0 | 0 | 2 | 0 | 16 | 805512999
| Online PSC |  | https://podminky.urs.cz/item/CS_URS_2021_02/762343912 | [18 empty] | Online PSC | 2
44 | K | 762595001 | Spojovací prostředky pro položení dřevěných podlah a zakrytí kanálů | m2 | 4 |  |  | 0 | CS ÚRS 2021 02 |  | snížená | 0 | 0 | 0 |  | 0 | 0.0002 | 0.0008 | 0 | 0 | 16 | K | 2 |  |  |  | ROZPOCET | 0 | 0 | 0 | 0 | 0 | 2 | 0 | 16 | -40286322
| Online PSC |  | https://podminky.urs.cz/item/CS_URS_2021_02/762595001 | [18 empty] | Online PSC | 2
45 | K | 998762202 | Přesun hmot procentní pro kce tesařské v objektech v přes 6 do 12 m | % |  |  |  | 0 | CS ÚRS 2021 02 |  | snížená | 0 | 0 | 0 |  | 0 | 0 | 0 | 0 | 0 | 16 | K | 2 |  |  |  | ROZPOCET | 0 | 0 | 0 | 0 | 0 | 2 | 0 | 16 | -1468420365
| Online PSC |  | https://podminky.urs.cz/item/CS_URS_2021_02/998762202 | [18 empty] | Online PSC | 2
| D | 763 | Konstrukce suché výstavby |  |  |  |  | 0 |  |  |  |  | 0 | 0 |  | 0 |  | 0.03556 |  | 0 | 2 | D | 1 |  |  |  | ROZPOCET | [6 empty] | 0
46 | K | 763364643 | Cementovláknitý obklad uzavřeného tvaru š přes 1,75 m do 2 m pro ocelový nosník deskou protipožární tl 15 mm | m | 1 |  |  | 0 | CS ÚRS 2021 02 |  | snížená | 0 | 0 | 0 |  | 0 | 0.03556 | 0.03556 | 0 | 0 | 16 | K | 2 |  |  |  | ROZPOCET | 0 | 0 | 0 | 0 | 0 | 2 | 0 | 16 | 205944423
| Online PSC |  | https://podminky.urs.cz/item/CS_URS_2021_02/763364643 | [18 empty] | Online PSC | 2
47 | K | 998763402 | Přesun hmot procentní pro sádrokartonové konstrukce v objektech v přes 6 do 12 m | % |  |  |  | 0 | CS ÚRS 2021 02 |  | snížená | 0 | 0 | 0 |  | 0 | 0 | 0 | 0 | 0 | 16 | K | 2 |  |  |  | ROZPOCET | 0 | 0 | 0 | 0 | 0 | 2 | 0 | 16 | -2042822734
| Online PSC |  | https://podminky.urs.cz/item/CS_URS_2021_02/998763402 | [18 empty] | Online PSC | 2
| D | 764 | Konstrukce klempířské |  |  |  |  | 0 |  |  |  |  | 0 | 0 |  | 0 |  | 0.01104 |  | 0.017828 | 2 | D | 1 |  |  |  | ROZPOCET | [6 empty] | 0
48 | K | 764001841 | Demontáž krytiny ze šablon do suti | m2 | 4 |  |  | 0 | CS ÚRS 2021 02 |  | snížená | 0 | 0 | 0 |  | 0 | 0 | 0 | 0.00312 | 0.01248 | 16 | K | 2 |  |  |  | ROZPOCET | 0 | 0 | 0 | 0 | 0 | 2 | 0 | 16 | 1993819364
| Online PSC |  | https://podminky.urs.cz/item/CS_URS_2021_02/764001841 | [18 empty] | Online PSC | 2
49 | K | 764121443 | Krytina střechy rovné ze šablon z Al plechu do 4 ks/m2 sklonu přes 30 do 60° | m2 | 4 |  |  | 0 | CS ÚRS 2021 02 |  | snížená | 0 | 0 | 0 |  | 0 | 0.00276 | 0.01104 | 0 | 0 | 16 | K | 2 |  |  |  | ROZPOCET | 0 | 0 | 0 | 0 | 0 | 2 | 0 | 16 | 614716699
| Online PSC |  | https://podminky.urs.cz/item/CS_URS_2021_02/764121443 | [18 empty] | Online PSC | 2
51 | K | 764002841 | Demontáž oplechování horních ploch zdí a nadezdívek do suti | m | 2.8 |  |  | 0 | CS ÚRS 2021 02 |  | snížená | 0 | 0 | 0 |  | 0 | 0 | 0 | 0.00191 | 0.005348 | 16 | K | 2 |  |  |  | ROZPOCET | 0 | 0 | 0 | 0 | 0 | 2 | 0 | 16 | 1088761418
| Online PSC |  | https://podminky.urs.cz/item/CS_URS_2021_02/764002841 | [18 empty] | Online PSC | 2
| VV |  | (0.5+0,9)*2 |  | 2.8 | [16 empty] | VV | 2 | 2 | True | 1 | ROZPOCET
52 | K | R764214604 | Oplechování nadstřešní části komínu z Pz s povrch úpravou mechanicky kotvené | soubor | 1 |  |  | 0 |  |  | snížená | 0 | 0 | 0 |  | 0 | 0 | 0 | 0 | 0 | 16 | K | 2 |  |  |  | ROZPOCET | 0 | 0 | 0 | 0 | 0 | 2 | 0 | 16 | 29300449
53 | K | 998764202 | Přesun hmot procentní pro konstrukce klempířské v objektech v přes 6 do 12 m | % |  |  |  | 0 | CS ÚRS 2021 02 |  | snížená | 0 | 0 | 0 |  | 0 | 0 | 0 | 0 | 0 | 16 | K | 2 |  |  |  | ROZPOCET | 0 | 0 | 0 | 0 | 0 | 2 | 0 | 16 | -716556271
| Online PSC |  | https://podminky.urs.cz/item/CS_URS_2021_02/998764202 | [18 empty] | Online PSC | 2
| D | 765 | Krytina skládaná |  |  |  |  | 0 |  |  |  |  | 0 | 0 |  | 0 |  | 0.00056 |  | 0 | 2 | D | 1 |  |  |  | ROZPOCET | [6 empty] | 0
57 | K | 765192001 | Nouzové (provizorní) zakrytí střechy plachtou | m2 | 4 |  |  | 0 | CS ÚRS 2021 02 |  | snížená | 0 | 0 | 0 |  | 0 | 0.00014 | 0.00056 | 0 | 0 | 16 | K | 2 |  |  |  | ROZPOCET | 0 | 0 | 0 | 0 | 0 | 2 | 0 | 16 | 37864608
| Online PSC |  | https://podminky.urs.cz/item/CS_URS_2021_02/765192001 | [18 empty] | Online PSC | 2
58 | K | 998765202 | Přesun hmot procentní pro krytiny skládané v objektech v přes 6 do 12 m | % |  |  |  | 0 | CS ÚRS 2021 02 |  | snížená | 0 | 0 | 0 |  | 0 | 0 | 0 | 0 | 0 | 16 | K | 2 |  |  |  | ROZPOCET | 0 | 0 | 0 | 0 | 0 | 2 | 0 | 16 | -923560180
| Online PSC |  | https://podminky.urs.cz/item/CS_URS_2021_02/998765202 | [18 empty] | Online PSC | 2
| D | 766 | Konstrukce truhlářské |  |  |  |  | 0 |  |  |  |  | 0 | 0 |  | 0 |  | 0.0332 |  | 0 | 2 | D | 1 |  |  |  | ROZPOCET | [6 empty] | 0
78 | K | 766434342 | Montáž obložení sloupů a pilířů pl do 5 m2 panely z aglomerovaných desek přes 0,60 do 1,50 m2 | m2 | 2 |  |  | 0 | CS ÚRS 2021 02 |  | snížená | 0 | 0 | 0 |  | 0 | 0 | 0 | 0 | 0 | 16 | K | 2 |  |  |  | ROZPOCET | 0 | 0 | 0 | 0 | 0 | 2 | 0 | 16 | 432988027
| Online PSC |  | https://podminky.urs.cz/item/CS_URS_2021_02/766434342 | [18 empty] | Online PSC | 2
79 | M | 59152106 | deska cementovláknitá tl 10mm | m2 | 2 |  |  | 0 | CS ÚRS 2021 02 |  | snížená | 0 | 0 | 0 |  | 0 | 0.0166 | 0.0332 | 0 | 0 | 32 | M | 2 |  |  |  | ROZPOCET | 0 | 0 | 0 | 0 | 0 | 2 | 0 | 16 | -982389847
| D | 784 | Dokončovací práce - malby a tapety |  |  |  |  | 0 |  |  |  |  | 0 | 0 |  | 0 |  | 0.003743 |  | 0 | 2 | D | 1 |  |  |  | ROZPOCET | [6 empty] | 0
59 | K | 784111001 | Oprášení (ometení ) podkladu v místnostech v do 3,80 m | m2 | 8 |  |  | 0 | CS ÚRS 2021 02 |  | snížená | 0 | 0 | 0 |  | 0 | 0 | 0 | 0 | 0 | 16 | K | 2 |  |  |  | ROZPOCET | 0 | 0 | 0 | 0 | 0 | 2 | 0 | 16 | 1237309329
| Online PSC |  | https://podminky.urs.cz/item/CS_URS_2021_02/784111001 | [18 empty] | Online PSC | 2
60 | K | 784171101 | Zakrytí vnitřních podlah včetně pozdějšího odkrytí | m2 | 10 |  |  | 0 | CS ÚRS 2021 02 |  | snížená | 0 | 0 | 0 |  | 0 | 0 | 0 | 0 | 0 | 16 | K | 2 |  |  |  | ROZPOCET | 0 | 0 | 0 | 0 | 0 | 2 | 0 | 16 | 1540390194
| Online PSC |  | https://podminky.urs.cz/item/CS_URS_2021_02/784171101 | [18 empty] | Online PSC | 2
61 | M | 58124844 | fólie pro malířské potřeby zakrývací tl 25µ 4x5m | m2 | 10.5 |  |  | 0 | CS ÚRS 2021 02 |  | snížená | 0 | 0 | 0 |  | 0 | 0 | 0 | 0 | 0 | 32 | M | 2 |  |  |  | ROZPOCET | 0 | 0 | 0 | 0 | 0 | 2 | 0 | 16 | -2001360962
| VV |  | 10*1,05 'Přepočtené koeficientem množství |  | 10.5 | [16 empty] | VV | 2 | 2 | False | 1 | ROZPOCET
62 | K | 784171111 | Zakrytí vnitřních ploch stěn v místnostech v do 3,80 m | m2 | 6 |  |  | 0 | CS ÚRS 2021 02 |  | snížená | 0 | 0 | 0 |  | 0 | 0 | 0 | 0 | 0 | 16 | K | 2 |  |  |  | ROZPOCET | 0 | 0 | 0 | 0 | 0 | 2 | 0 | 16 | -677711959
| Online PSC |  | https://podminky.urs.cz/item/CS_URS_2021_02/784171111 | [18 empty] | Online PSC | 2
63 | M | 24771110 | páska technická textilní š 50mm | m | 6.3 |  |  | 0 | CS ÚRS 2021 02 |  | snížená | 0 | 0 | 0 |  | 0 | 1e-05 | 6.3e-05 | 0 | 0 | 32 | M | 2 |  |  |  | ROZPOCET | 0 | 0 | 0 | 0 | 0 | 2 | 0 | 16 | 2101981807
| VV |  | 6*1,05 'Přepočtené koeficientem množství |  | 6.3 | [16 empty] | VV | 2 | 2 | False | 1 | ROZPOCET
64 | K | 784181121 | Hloubková jednonásobná bezbarvá penetrace podkladu v místnostech v do 3,80 m | m2 | 8 |  |  | 0 | CS ÚRS 2021 02 |  | snížená | 0 | 0 | 0 |  | 0 | 0.0002 | 0.0016 | 0 | 0 | 16 | K | 2 |  |  |  | ROZPOCET | 0 | 0 | 0 | 0 | 0 | 2 | 0 | 16 | 1675160917
| Online PSC |  | https://podminky.urs.cz/item/CS_URS_2021_02/784181121 | [18 empty] | Online PSC | 2
65 | K | 784211101 | Dvojnásobné bílé malby ze směsí za mokra výborně oděruvzdorných v místnostech v do 3,80 m | m2 | 8 |  |  | 0 | CS ÚRS 2021 02 |  | snížená | 0 | 0 | 0 |  | 0 | 0.00026 | 0.00208 | 0 | 0 | 16 | K | 2 |  |  |  | ROZPOCET | 0 | 0 | 0 | 0 | 0 | 2 | 0 | 16 | -1709371940
| Online PSC |  | https://podminky.urs.cz/item/CS_URS_2021_02/784211101 | [18 empty] | Online PSC | 2
| D | 795 | Lokální vytápění |  |  |  |  | 0 |  |  |  |  | 0 | 0 |  | 0 |  | 0.02676 |  | 0 | 2 | D | 1 |  |  |  | ROZPOCET | [6 empty] | 0
66 | K | 795942014 | Napojení lomené ohniště na komínový průduch kouřovodem ocelovým nebo nerezovým D 160 mm | m | 1 |  |  | 0 | CS ÚRS 2021 02 |  | snížená | 0 | 0 | 0 |  | 0 | 0 | 0 | 0 | 0 | 16 | K | 2 |  |  |  | ROZPOCET | 0 | 0 | 0 | 0 | 0 | 2 | 0 | 16 | -2123322862
| Online PSC |  | https://podminky.urs.cz/item/CS_URS_2021_02/795942014 | [18 empty] | Online PSC | 2
67 | M | 54171583 | oblouk přestavitelný 0-90° s víčkem D 160mm | kus | 1 |  |  | 0 | CS ÚRS 2021 02 |  | snížená | 0 | 0 | 0 |  | 0 | 0.0044 | 0.0044 | 0 | 0 | 32 | M | 2 |  |  |  | ROZPOCET | 0 | 0 | 0 | 0 | 0 | 2 | 0 | 16 | 457647157
68 | M | 54171018 | roura kouřová tl plechu 2mm dl 1m D 160mm | m | 1 |  |  | 0 | CS ÚRS 2021 02 |  | snížená | 0 | 0 | 0 |  | 0 | 0.0177 | 0.0177 | 0 | 0 | 32 | M | 2 |  |  |  | ROZPOCET | 0 | 0 | 0 | 0 | 0 | 2 | 0 | 16 | -2041691952
69 | M | 54171028 | koleno kouřové tl plechu 1,5 mm D 150mm | kus | 1 |  |  | 0 | CS ÚRS 2021 02 |  | snížená | 0 | 0 | 0 |  | 0 | 0.0012 | 0.0012 | 0 | 0 | 32 | M | 2 |  |  |  | ROZPOCET | 0 | 0 | 0 | 0 | 0 | 2 | 0 | 16 | 580494676
70 | M | 54171191 | růžice kouřová D 160mm | kus | 1 |  |  | 0 | CS ÚRS 2021 02 |  | snížená | 0 | 0 | 0 |  | 0 | 5e-05 | 5e-05 | 0 | 0 | 32 | M | 2 |  |  |  | ROZPOCET | 0 | 0 | 0 | 0 | 0 | 2 | 0 | 16 | 1784893226
71 | M | 54171231 | zděř kouřová D 160mm | kus | 1 |  |  | 0 | CS ÚRS 2021 02 |  | snížená | 0 | 0 | 0 |  | 0 | 0.00021 | 0.00021 | 0 | 0 | 32 | M | 2 |  |  |  | ROZPOCET | 0 | 0 | 0 | 0 | 0 | 2 | 0 | 16 | -1001482263
72 | K | 795931301 | Osazení dvířek litinových nebo ocelových | kus | 2 |  |  | 0 | CS ÚRS 2021 02 |  | snížená | 0 | 0 | 0 |  | 0 | 0 | 0 | 0 | 0 | 16 | K | 2 |  |  |  | ROZPOCET | 0 | 0 | 0 | 0 | 0 | 2 | 0 | 16 | -903104014
| Online PSC |  | https://podminky.urs.cz/item/CS_URS_2021_02/795931301 | [18 empty] | Online PSC | 2
73 | M | 59882561 | dvířka komínová nerezová | kus | 1 |  |  | 0 | CS ÚRS 2021 02 |  | snížená | 0 | 0 | 0 |  | 0 | 0.0022 | 0.0022 | 0 | 0 | 32 | M | 2 |  |  |  | ROZPOCET | 0 | 0 | 0 | 0 | 0 | 2 | 0 | 16 | 1167848482
74 | M | 59892112 | dvířka revizní větrací šachty | kus | 1 |  |  | 0 | CS ÚRS 2021 02 |  | snížená | 0 | 0 | 0 |  | 0 | 0.001 | 0.001 | 0 | 0 | 32 | M | 2 |  |  |  | ROZPOCET | 0 | 0 | 0 | 0 | 0 | 2 | 0 | 16 | 1759765114
77 | K | 998795202 | Přesun hmot procentní pro lokální vytápění v objektech v přes 6 do 12 m | % |  |  |  | 0 | CS ÚRS 2021 02 |  | snížená | 0 | 0 | 0 |  | 0 | 0 | 0 | 0 | 0 | 16 | K | 2 |  |  |  | ROZPOCET | 0 | 0 | 0 | 0 | 0 | 2 | 0 | 16 | -1201182269
| Online PSC |  | https://podminky.urs.cz/item/CS_URS_2021_02/998795202 | [18 empty] | Online PSC | 2

## SO 05 - VB Žulová, byt Vávra
{6d8d7ae1-37ca-45e1-807a-2ee4cf2c8b7e}
1
| KRYCÍ LIST SOUPISU PRACÍ | [8 empty] | v --- níže se nacházejí doplnkové a pomocné údaje k sestavám --- v | [11 empty] | False
Stavba:
Výměna topných zdrojů b.j. v obvodu OŘ Olomouc
Objekt:
SO 05 - VB Žulová, byt Vávra
| KSO: |  |  |  |  | CC-CZ:
| Místo: |  |  |  |  | Datum: | 0
| Zadavatel: |  |  |  |  | IČ:
DIČ:
| Uchazeč: |  |  |  |  | IČ: | Vyplň údaj
|  | Vyplň údaj |  |  |  | DIČ: | Vyplň údaj
| Projektant: |  |  |  |  | IČ:
DIČ:
| Zpracovatel: |  |  |  |  | IČ:
DIČ:
Poznámka:
|  | Materiál | [5 empty] | 0
|  | Montáž | [5 empty] | 0
| Cena bez DPH | [6 empty] | 0
|  |  | Základ daně |  |  | Sazba daně |  | Výše daně
| DPH | základní | 0 |  |  | 21% |  | 0
|  | snížená | 0 |  |  | 15% |  | 0
|  | zákl. přenesená | 0 |  |  | 21% |  | 0
|  | sníž. přenesená | 0 |  |  | 15% |  | 0
|  | nulová | 0 |  |  | 0% |  | 0
| Cena s DPH |  |  | v | CZK |  |  | 0
| Projektant |  |  | Zpracovatel
| Datum a podpis: |  | Razítko | Datum a podpis: |  |  | Razítko
| Objednavatel |  |  | Uchazeč
| Datum a podpis: |  | Razítko | Datum a podpis: |  |  | Razítko
REKAPITULACE ČLENĚNÍ SOUPISU PRACÍ
Stavba:
Výměna topných zdrojů b.j. v obvodu OŘ Olomouc
Objekt:
SO 05 - VB Žulová, byt Vávra
Místo: | [5 empty] | Datum: | 0
Zadavatel: | [5 empty] | Projektant:
Uchazeč: |  |  | Vyplň údaj |  |  | Zpracovatel:
Kód dílu - Popis | [5 empty] | Materiál [CZK] | Montáž [CZK] | Cena celkem [CZK]
Náklady ze soupisu prací | [5 empty] | 0 | 0 | 0 | [14 empty] | -1
| HSV - Práce a dodávky HSV |  |  |  |  | 0 | 0 | 0
| 3 - Svislé a kompletní konstrukce |  |  |  |  | 0 | 0 | 0
| 6 - Úpravy povrchů, podlahy a osazování výplní |  |  |  |  | 0 | 0 | 0
| 9 - Ostatní konstrukce a práce, bourání |  |  |  |  | 0 | 0 | 0
| 997 - Přesun sutě |  |  |  |  | 0 | 0 | 0
| 998 - Přesun hmot |  |  |  |  | 0 | 0 | 0
| PSV - Práce a dodávky PSV |  |  |  |  | 0 | 0 | 0
| 712 - Povlakové krytiny |  |  |  |  | 0 | 0 | 0
| 713 - Izolace tepelné |  |  |  |  | 0 | 0 | 0
| 731 - Ústřední vytápění - kotelny |  |  |  |  | 0 | 0 | 0
| 732 - Ústřední vytápění - strojovny |  |  |  |  | 0 | 0 | 0
| 733 - Ústřední vytápění - rozvodné potrubí |  |  |  |  | 0 | 0 | 0
| 734 - Ústřední vytápění - armatury |  |  |  |  | 0 | 0 | 0
| 762 - Konstrukce tesařské |  |  |  |  | 0 | 0 | 0
| 764 - Konstrukce klempířské |  |  |  |  | 0 | 0 | 0
| 765 - Krytina skládaná |  |  |  |  | 0 | 0 | 0
| 784 - Dokončovací práce - malby a tapety |  |  |  |  | 0 | 0 | 0
| 795 - Lokální vytápění |  |  |  |  | 0 | 0 | 0
| M - Práce a dodávky M |  |  |  |  | 0 | 0 | 0
| 58-M - Revize vyhrazených technických zařízení |  |  |  |  | 0 | 0 | 0
SOUPIS PRACÍ
Stavba:
Výměna topných zdrojů b.j. v obvodu OŘ Olomouc
Objekt:
SO 05 - VB Žulová, byt Vávra
Místo: | [5 empty] | Datum: | 0
Zadavatel: | [5 empty] | Projektant:
Uchazeč: |  |  | Vyplň údaj |  |  | Zpracovatel:
PČ | Typ | Kód | Popis | MJ | Množství | J. materiál [CZK] | J. montáž [CZK] | Cena celkem [CZK] | Cenová soustava |  | DPH | J.cena [CZK] | Materiál celkem [CZK] | Montáž celkem [CZK] | J. Nh [h] | Nh celkem [h] | J. hmotnost [t] | Hmotnost celkem [t] | J. suť [t] | Suť Celkem [t]
Náklady soupisu celkem | [7 empty] | 0 |  |  |  |  | 0 | 0 |  | 0 |  | 4.37 |  | 11.2779 |  | D | -1 | [10 empty] | 0
| D | HSV | Práce a dodávky HSV |  |  |  |  | 0 |  |  |  |  | 0 | 0 |  | 0 |  | 3.7084 |  | 10.6287 | 1 | D | 0 |  |  |  | ROZPOCET | [6 empty] | 0
| D | 3 | Svislé a kompletní konstrukce |  |  |  |  | 0 |  |  |  |  | 0 | 0 |  | 0 |  | 1.4352 |  | 0 | 1 | D | 1 |  |  |  | ROZPOCET | [6 empty] | 0
1 | K | 314235265 | Krycí deska s přívodem vzduchu pro jednoprůduchový cihelný komín s větrací šachtou | kus | 1 |  |  | 0 | CS ÚRS 2021 02 |  | snížená | 0 | 0 | 0 |  | 0 | 0.023 | 0.023 | 0 | 0 | 4 | K | 2 |  |  |  | ROZPOCET | 0 | 0 | 0 | 0 | 0 | 2 | 0 | 4 | -1907685696
| Online PSC |  | https://podminky.urs.cz/item/CS_URS_2021_02/314235265 | [18 empty] | Online PSC | 2
2 | K | 314236157 | Komínový návlek imitace obezdění v 170 cm pro jednoprůduchový cihelný komín s větrací šachtou | kus | 1 |  |  | 0 | CS ÚRS 2021 02 |  | snížená | 0 | 0 | 0 |  | 0 | 0.115 | 0.115 | 0 | 0 | 4 | K | 2 |  |  |  | ROZPOCET | 0 | 0 | 0 | 0 | 0 | 2 | 0 | 4 | 264259743
| Online PSC |  | https://podminky.urs.cz/item/CS_URS_2021_02/314236157 | [18 empty] | Online PSC | 2
3 | K | 314237205 | Komínové těleso cihelné jednoprůduchové z nerezových izolovaných vložek D 20 cm v 3 m | soubor | 1 |  |  | 0 | CS ÚRS 2021 02 |  | snížená | 0 | 0 | 0 |  | 0 | 0.325 | 0.325 | 0 | 0 | 4 | K | 2 |  |  |  | ROZPOCET | 0 | 0 | 0 | 0 | 0 | 2 | 0 | 4 | -1163014867
| Online PSC |  | https://podminky.urs.cz/item/CS_URS_2021_02/314237205 | [18 empty] | Online PSC | 2
5 | K | 314237207 | Příplatek ke komínovému tělesu cihelnému z nerezových izolovaných vložek za větrací šachtu | m | 4 |  |  | 0 | CS ÚRS 2021 02 |  | snížená | 0 | 0 | 0 |  | 0 | 0.0848 | 0.3392 | 0 | 0 | 4 | K | 2 |  |  |  | ROZPOCET | 0 | 0 | 0 | 0 | 0 | 2 | 0 | 4 | 165895830
| Online PSC |  | https://podminky.urs.cz/item/CS_URS_2021_02/314237207 | [18 empty] | Online PSC | 2
4 | K | 314237215 | Příplatek ke komínovému tělesu cihelnému z z nerezových izolovaných vložek D 20 cm ZKD 1 m výšky | m | 1 |  |  | 0 | CS ÚRS 2021 02 |  | snížená | 0 | 0 | 0 |  | 0 | 0.0964 | 0.0964 | 0 | 0 | 4 | K | 2 |  |  |  | ROZPOCET | 0 | 0 | 0 | 0 | 0 | 2 | 0 | 4 | -2044622001
| Online PSC |  | https://podminky.urs.cz/item/CS_URS_2021_02/314237215 | [18 empty] | Online PSC | 2
6 | K | 314237265 | Nadstřešní část jednoprůduchového z betonových prstenců cihelného komínu s větrací šachtou z nerezových izolovaných vložek D 20 cm | m | 1.5 |  |  | 0 | CS ÚRS 2021 02 |  | snížená | 0 | 0 | 0 |  | 0 | 0.35775 | 0.53663 | 0 | 0 | 4 | K | 2 |  |  |  | ROZPOCET | 0 | 0 | 0 | 0 | 0 | 2 | 0 | 4 | -1772672182
| Online PSC |  | https://podminky.urs.cz/item/CS_URS_2021_02/314237265 | [18 empty] | Online PSC | 2
| D | 6 | Úpravy povrchů, podlahy a osazování výplní |  |  |  |  | 0 |  |  |  |  | 0 | 0 |  | 0 |  | 2.0236 |  | 0 | 1 | D | 1 |  |  |  | ROZPOCET | [6 empty] | 0
7 | K | 612315423 | Oprava vnitřní vápenné štukové omítky stěn v rozsahu plochy přes 30 do 50 % | m2 | 62 |  |  | 0 | CS ÚRS 2021 02 |  | snížená | 0 | 0 | 0 |  | 0 | 0.0291 | 1.8042 | 0 | 0 | 4 | K | 2 |  |  |  | ROZPOCET | 0 | 0 | 0 | 0 | 0 | 2 | 0 | 4 | 589812148
| Online PSC |  | https://podminky.urs.cz/item/CS_URS_2021_02/612315423 | [18 empty] | Online PSC | 2
8 | K | 613131121 | Penetrační disperzní nátěr vnitřních pilířů nebo sloupů nanášený ručně | m2 | 11.2 |  |  | 0 | CS ÚRS 2021 02 |  | snížená | 0 | 0 | 0 |  | 0 | 0.00026 | 0.002912 | 0 | 0 | 4 | K | 2 |  |  |  | ROZPOCET | 0 | 0 | 0 | 0 | 0 | 2 | 0 | 4 | -1890698461
| Online PSC |  | https://podminky.urs.cz/item/CS_URS_2021_02/613131121 | [18 empty] | Online PSC | 2
| VV |  | komín pod střechou(podkroví) | [18 empty] | VV | 2 | 1 | True | 0 | ROZPOCET
| VV |  | (0,5+0,9)*2*4 |  | 11.2 | [16 empty] | VV | 2 | 2 | True | 0 | ROZPOCET
| VV |  | Součet |  | 11.2 | [16 empty] | VV | 2 | 4 | True | 1 | ROZPOCET
| VV |  | Součet |  | 0 | [16 empty] | VV | 2 | 4 | True | 0 | ROZPOCET
9 | K | 613321141 | Vápenocementová omítka štuková dvouvrstvá vnitřních pilířů nebo sloupů nanášená ručně | m2 | 11.2 |  |  | 0 | CS ÚRS 2021 02 |  | snížená | 0 | 0 | 0 |  | 0 | 0.01838 | 0.20586 | 0 | 0 | 4 | K | 2 |  |  |  | ROZPOCET | 0 | 0 | 0 | 0 | 0 | 2 | 0 | 4 | -178243217
| Online PSC |  | https://podminky.urs.cz/item/CS_URS_2021_02/613321141 | [18 empty] | Online PSC | 2
| VV |  | komín pod střechou(podkroví) | [18 empty] | VV | 2 | 1 | True | 0 | ROZPOCET
| VV |  | (0,5+0,9)*2*4 |  | 11.2 | [16 empty] | VV | 2 | 2 | True | 0 | ROZPOCET
| VV |  | Součet |  | 11.2 | [16 empty] | VV | 2 | 4 | True | 1 | ROZPOCET
10 | K | 619991001 | Zakrytí podlah fólií přilepenou lepící páskou | m2 | 18 |  |  | 0 | CS ÚRS 2021 02 |  | snížená | 0 | 0 | 0 |  | 0 | 0 | 0 | 0 | 0 | 4 | K | 2 |  |  |  | ROZPOCET | 0 | 0 | 0 | 0 | 0 | 2 | 0 | 4 | 1676206796
| Online PSC |  | https://podminky.urs.cz/item/CS_URS_2021_02/619991001 | [18 empty] | Online PSC | 2
11 | K | 619991011 | Obalení konstrukcí a prvků fólií přilepenou lepící páskou | m2 | 12 |  |  | 0 | CS ÚRS 2021 02 |  | snížená | 0 | 0 | 0 |  | 0 | 0 | 0 | 0 | 0 | 4 | K | 2 |  |  |  | ROZPOCET | 0 | 0 | 0 | 0 | 0 | 2 | 0 | 4 | 1994623420
| Online PSC |  | https://podminky.urs.cz/item/CS_URS_2021_02/619991011 | [18 empty] | Online PSC | 2
12 | K | 619995001 | Začištění omítek kolem oken, dveří, podlah nebo obkladů | m | 6 |  |  | 0 | CS ÚRS 2021 02 |  | snížená | 0 | 0 | 0 |  | 0 | 0.0015 | 0.009 | 0 | 0 | 4 | K | 2 |  |  |  | ROZPOCET | 0 | 0 | 0 | 0 | 0 | 2 | 0 | 4 | 1053406341
| Online PSC |  | https://podminky.urs.cz/item/CS_URS_2021_02/619995001 | [18 empty] | Online PSC | 2
13 | K | 619999041 | Příplatek k úpravám povrchů za provádění prací ve stísněném prostoru | m2 | 11.2 |  |  | 0 | CS ÚRS 2021 02 |  | snížená | 0 | 0 | 0 |  | 0 | 0 | 0 | 0 | 0 | 4 | K | 2 |  |  |  | ROZPOCET | 0 | 0 | 0 | 0 | 0 | 2 | 0 | 4 | -898674745
| Online PSC |  | https://podminky.urs.cz/item/CS_URS_2021_02/619999041 | [18 empty] | Online PSC | 2
14 | K | 622143003 | Montáž omítkových plastových nebo pozinkovaných rohových profilů s tkaninou | m | 16 |  |  | 0 | CS ÚRS 2021 02 |  | snížená | 0 | 0 | 0 |  | 0 | 0 | 0 | 0 | 0 | 4 | K | 2 |  |  |  | ROZPOCET | 0 | 0 | 0 | 0 | 0 | 2 | 0 | 4 | 549513549
| Online PSC |  | https://podminky.urs.cz/item/CS_URS_2021_02/622143003 | [18 empty] | Online PSC | 2
15 | M | 55343025 | profil rohový Pz+PVC pro vnější omítky tl 7mm | m | 16.8 |  |  | 0 | CS ÚRS 2021 02 |  | snížená | 0 | 0 | 0 |  | 0 | 0.0001 | 0.00168 | 0 | 0 | 8 | M | 2 |  |  |  | ROZPOCET | 0 | 0 | 0 | 0 | 0 | 2 | 0 | 4 | -1584260749
| VV |  | 16*1,05 'Přepočtené koeficientem množství |  | 16.8 | [16 empty] | VV | 2 | 2 | False | 1 | ROZPOCET
| D | 9 | Ostatní konstrukce a práce, bourání |  |  |  |  | 0 |  |  |  |  | 0 | 0 |  | 0 |  | 0.24951 |  | 10.6287 | 1 | D | 1 |  |  |  | ROZPOCET | [6 empty] | 0
16 | K | 945421110 | Hydraulická zvedací plošina na automobilovém podvozku výška zdvihu do 18 m včetně obsluhy | hod | 24 |  |  | 0 | CS ÚRS 2021 02 |  | snížená | 0 | 0 | 0 |  | 0 | 0 | 0 | 0 | 0 | 4 | K | 2 |  |  |  | ROZPOCET | 0 | 0 | 0 | 0 | 0 | 2 | 0 | 4 | 1646523307
| Online PSC |  | https://podminky.urs.cz/item/CS_URS_2021_02/945421110 | [18 empty] | Online PSC | 2
17 | K | 949111113 | Montáž lešení lehkého kozového trubkového v přes 1,9 do 2,5 m | sada | 6 |  |  | 0 | CS ÚRS 2021 02 |  | snížená | 0 | 0 | 0 |  | 0 | 0 | 0 | 0 | 0 | 4 | K | 2 |  |  |  | ROZPOCET | 0 | 0 | 0 | 0 | 0 | 2 | 0 | 4 | -1273879741
| Online PSC |  | https://podminky.urs.cz/item/CS_URS_2021_02/949111113 | [18 empty] | Online PSC | 2
| VV |  | 3 sady 2 x montáž | [18 empty] | VV | 2 | 1 | True | 0 | ROZPOCET
| VV |  | 3*2 |  | 6 | [16 empty] | VV | 2 | 2 | True | 0 | ROZPOCET
| VV |  | Součet |  | 6 | [16 empty] | VV | 2 | 4 | True | 1 | ROZPOCET
18 | K | 949111213 | Příplatek k lešení lehkému kozovému trubkovému v do 2,5 m za první a ZKD den použití | sada | 21 |  |  | 0 | CS ÚRS 2021 02 |  | snížená | 0 | 0 | 0 |  | 0 | 0 | 0 | 0 | 0 | 4 | K | 2 |  |  |  | ROZPOCET | 0 | 0 | 0 | 0 | 0 | 2 | 0 | 4 | 1329719793
| Online PSC |  | https://podminky.urs.cz/item/CS_URS_2021_02/949111213 | [18 empty] | Online PSC | 2
| VV |  | 3*7 |  | 21 | [16 empty] | VV | 2 | 2 | True | 1 | ROZPOCET
19 | K | 949111813 | Demontáž lešení lehkého kozového trubkového v přes 1,9 do 2,5 m | sada | 6 |  |  | 0 | CS ÚRS 2021 02 |  | snížená | 0 | 0 | 0 |  | 0 | 0 | 0 | 0 | 0 | 4 | K | 2 |  |  |  | ROZPOCET | 0 | 0 | 0 | 0 | 0 | 2 | 0 | 4 | 57553477
| Online PSC |  | https://podminky.urs.cz/item/CS_URS_2021_02/949111813 | [18 empty] | Online PSC | 2
20 | K | 952901111 | Vyčištění budov bytové a občanské výstavby při výšce podlaží do 4 m | m2 | 24 |  |  | 0 | CS ÚRS 2021 02 |  | snížená | 0 | 0 | 0 |  | 0 | 4e-05 | 0.00096 | 0 | 0 | 4 | K | 2 |  |  |  | ROZPOCET | 0 | 0 | 0 | 0 | 0 | 2 | 0 | 4 | -2100285858
| Online PSC |  | https://podminky.urs.cz/item/CS_URS_2021_02/952901111 | [18 empty] | Online PSC | 2
26 | K | 952902041 | Čištění budov drhnutí hladkých podlah s chemickými prostředky | m2 | 13 |  |  | 0 | CS ÚRS 2021 02 |  | snížená | 0 | 0 | 0 |  | 0 | 4e-05 | 0.00052 | 0 | 0 | 4 | K | 2 |  |  |  | ROZPOCET | 0 | 0 | 0 | 0 | 0 | 2 | 0 | 4 | -965472274
| Online PSC |  | https://podminky.urs.cz/item/CS_URS_2021_02/952902041 | [18 empty] | Online PSC | 2
22 | K | 953845114 | Vyvložkování stávajícího komínového tělesa nerezovými vložkami pevnými D přes 160 do 200 mm v 3 m | soubor | 1 |  |  | 0 | CS ÚRS 2021 02 |  | snížená | 0 | 0 | 0 |  | 0 | 0.22721 | 0.22721 | 0.173 | 0.173 | 4 | K | 2 |  |  |  | ROZPOCET | 0 | 0 | 0 | 0 | 0 | 2 | 0 | 4 | 1645653443
| Online PSC |  | https://podminky.urs.cz/item/CS_URS_2021_02/953845114 | [18 empty] | Online PSC | 2
23 | K | 953845124 | Příplatek k vyvložkování komínového průduchu nerezovými vložkami pevnými D přes 160 do 200 mm ZKD 1 m výšky | m | 6 |  |  | 0 | CS ÚRS 2021 02 |  | snížená | 0 | 0 | 0 |  | 0 | 0.00347 | 0.02082 | 0 | 0 | 4 | K | 2 |  |  |  | ROZPOCET | 0 | 0 | 0 | 0 | 0 | 2 | 0 | 4 | -1232664950
| Online PSC |  | https://podminky.urs.cz/item/CS_URS_2021_02/953845124 | [18 empty] | Online PSC | 2
24 | K | 962032314 | Bourání pilířů cihelných z dutých nebo plných cihel pálených i nepálených na jakoukoli maltu | m3 | 3.3 |  |  | 0 | CS ÚRS 2021 02 |  | snížená | 0 | 0 | 0 |  | 0 | 0 | 0 | 1.8 | 5.94 | 4 | K | 2 |  |  |  | ROZPOCET | 0 | 0 | 0 | 0 | 0 | 2 | 0 | 4 | 1896938320
| Online PSC |  | https://podminky.urs.cz/item/CS_URS_2021_02/962032314 | [18 empty] | Online PSC | 2
| VV |  | komín pod střechou(podkroví) | [18 empty] | VV | 2 | 1 | True | 0 | ROZPOCET
| VV |  | 0,5*1,65*4 |  | 3.3 | [16 empty] | VV | 2 | 2 | True | 0 | ROZPOCET
| VV |  | Součet |  | 3.3 | [16 empty] | VV | 2 | 4 | True | 1 | ROZPOCET
25 | K | 962032641 | Bourání zdiva komínového nad střechou z cihel na MC | m3 | 1.238 |  |  | 0 | CS ÚRS 2021 02 |  | snížená | 0 | 0 | 0 |  | 0 | 0 | 0 | 1.671 | 2.0687 | 4 | K | 2 |  |  |  | ROZPOCET | 0 | 0 | 0 | 0 | 0 | 2 | 0 | 4 | -347802970
| Online PSC |  | https://podminky.urs.cz/item/CS_URS_2021_02/962032641 | [18 empty] | Online PSC | 2
| VV |  | komín nad střechou | [18 empty] | VV | 2 | 1 | True | 0 | ROZPOCET
| VV |  | 0,5*1,65*1,5 |  | 1.238 | [16 empty] | VV | 2 | 2 | True | 0 | ROZPOCET
| VV |  | Součet |  | 1.238 | [16 empty] | VV | 2 | 4 | True | 1 | ROZPOCET
27 | K | 963015151 | Demontáž prefabrikovaných krycích desek kanálů, šachet nebo žump do hmotnosti 1 t | kus | 1 |  |  | 0 | CS ÚRS 2021 02 |  | snížená | 0 | 0 | 0 |  | 0 | 0 | 0 | 0.685 | 0.685 | 4 | K | 2 |  |  |  | ROZPOCET | 0 | 0 | 0 | 0 | 0 | 2 | 0 | 4 | -811072594
| Online PSC |  | https://podminky.urs.cz/item/CS_URS_2021_02/963015151 | [18 empty] | Online PSC | 2
21 | K | 977341115 | Frézování hloubky do 50 mm komínového průduchu betonového nebo ze šamotových vložek | m | 9 |  |  | 0 | CS ÚRS 2021 02 |  | snížená | 0 | 0 | 0 |  | 0 | 0 | 0 | 0.058 | 0.522 | 4 | K | 2 |  |  |  | ROZPOCET | 0 | 0 | 0 | 0 | 0 | 2 | 0 | 4 | 1095689968
| Online PSC |  | https://podminky.urs.cz/item/CS_URS_2021_02/977341115 | [18 empty] | Online PSC | 2
| VV |  | komín | [18 empty] | VV | 2 | 1 | True | 0 | ROZPOCET
| VV |  | 9 |  | 9 | [16 empty] | VV | 2 | 2 | True | 1 | ROZPOCET
28 | K | 978013161 | Otlučení (osekání) vnitřní vápenné nebo vápenocementové omítky stěn v rozsahu přes 30 do 50 % | m2 | 62 |  |  | 0 | CS ÚRS 2021 02 |  | snížená | 0 | 0 | 0 |  | 0 | 0 | 0 | 0.02 | 1.24 | 4 | K | 2 |  |  |  | ROZPOCET | 0 | 0 | 0 | 0 | 0 | 2 | 0 | 4 | 1670015720
| Online PSC |  | https://podminky.urs.cz/item/CS_URS_2021_02/978013161 | [18 empty] | Online PSC | 2
| D | 997 | Přesun sutě |  |  |  |  | 0 |  |  |  |  | 0 | 0 |  | 0 |  | 0 |  | 0 | 1 | D | 1 |  |  |  | ROZPOCET | [6 empty] | 0
29 | K | 997013213 | Vnitrostaveništní doprava suti a vybouraných hmot pro budovy v přes 9 do 12 m ručně | t | 11.278 |  |  | 0 | CS ÚRS 2021 02 |  | snížená | 0 | 0 | 0 |  | 0 | 0 | 0 | 0 | 0 | 4 | K | 2 |  |  |  | ROZPOCET | 0 | 0 | 0 | 0 | 0 | 2 | 0 | 4 | -1107270443
| Online PSC |  | https://podminky.urs.cz/item/CS_URS_2021_02/997013213 | [18 empty] | Online PSC | 2
30 | K | 997013219 | Příplatek k vnitrostaveništní dopravě suti a vybouraných hmot za zvětšenou dopravu suti ZKD 10 m | t | 11.278 |  |  | 0 | CS ÚRS 2021 02 |  | snížená | 0 | 0 | 0 |  | 0 | 0 | 0 | 0 | 0 | 4 | K | 2 |  |  |  | ROZPOCET | 0 | 0 | 0 | 0 | 0 | 2 | 0 | 4 | -687459162
| Online PSC |  | https://podminky.urs.cz/item/CS_URS_2021_02/997013219 | [18 empty] | Online PSC | 2
31 | K | 997013501 | Odvoz suti a vybouraných hmot na skládku nebo meziskládku do 1 km se složením | t | 11.278 |  |  | 0 | CS ÚRS 2021 02 |  | snížená | 0 | 0 | 0 |  | 0 | 0 | 0 | 0 | 0 | 4 | K | 2 |  |  |  | ROZPOCET | 0 | 0 | 0 | 0 | 0 | 2 | 0 | 4 | 1988656879
| Online PSC |  | https://podminky.urs.cz/item/CS_URS_2021_02/997013501 | [18 empty] | Online PSC | 2
32 | K | 997013509 | Příplatek k odvozu suti a vybouraných hmot na skládku ZKD 1 km přes 1 km | t | 11.278 |  |  | 0 | CS ÚRS 2021 02 |  | snížená | 0 | 0 | 0 |  | 0 | 0 | 0 | 0 | 0 | 4 | K | 2 |  |  |  | ROZPOCET | 0 | 0 | 0 | 0 | 0 | 2 | 0 | 4 | 1348506469
| Online PSC |  | https://podminky.urs.cz/item/CS_URS_2021_02/997013509 | [18 empty] | Online PSC | 2
34 | K | 997013821 | Poplatek za uložení na skládce (skládkovné) stavebního odpadu s obsahem azbestu kód odpadu 17 06 05 | t | 2.098 |  |  | 0 | CS ÚRS 2021 02 |  | snížená | 0 | 0 | 0 |  | 0 | 0 | 0 | 0 | 0 | 4 | K | 2 |  |  |  | ROZPOCET | 0 | 0 | 0 | 0 | 0 | 2 | 0 | 4 | 249825692
| Online PSC |  | https://podminky.urs.cz/item/CS_URS_2021_02/997013821 | [18 empty] | Online PSC | 2
33 | K | 997221612 | Nakládání vybouraných hmot na dopravní prostředky pro vodorovnou dopravu | t | 11.278 |  |  | 0 | CS ÚRS 2021 02 |  | snížená | 0 | 0 | 0 |  | 0 | 0 | 0 | 0 | 0 | 4 | K | 2 |  |  |  | ROZPOCET | 0 | 0 | 0 | 0 | 0 | 2 | 0 | 4 | -1094858556
| Online PSC |  | https://podminky.urs.cz/item/CS_URS_2021_02/997221612 | [18 empty] | Online PSC | 2
| D | 998 | Přesun hmot |  |  |  |  | 0 |  |  |  |  | 0 | 0 |  | 0 |  | 0 |  | 0 | 1 | D | 1 |  |  |  | ROZPOCET | [6 empty] | 0
35 | K | 998018002 | Přesun hmot ruční pro budovy v přes 6 do 12 m | t | 3.71 |  |  | 0 | CS ÚRS 2021 02 |  | snížená | 0 | 0 | 0 |  | 0 | 0 | 0 | 0 | 0 | 4 | K | 2 |  |  |  | ROZPOCET | 0 | 0 | 0 | 0 | 0 | 2 | 0 | 4 | -1842078568
| Online PSC |  | https://podminky.urs.cz/item/CS_URS_2021_02/998018002 | [18 empty] | Online PSC | 2
36 | K | 998018011 | Příplatek k ručnímu přesunu hmot pro budovy za zvětšený přesun ZKD 100 m | t | 3.71 |  |  | 0 | CS ÚRS 2021 02 |  | snížená | 0 | 0 | 0 |  | 0 | 0 | 0 | 0 | 0 | 4 | K | 2 |  |  |  | ROZPOCET | 0 | 0 | 0 | 0 | 0 | 2 | 0 | 4 | -46186139
| Online PSC |  | https://podminky.urs.cz/item/CS_URS_2021_02/998018011 | [18 empty] | Online PSC | 2
| D | PSV | Práce a dodávky PSV |  |  |  |  | 0 |  |  |  |  | 0 | 0 |  | 0 |  | 0.66165 |  | 0.64922 | 2 | D | 0 |  |  |  | ROZPOCET | [6 empty] | 0
| D | 712 | Povlakové krytiny |  |  |  |  | 0 |  |  |  |  | 0 | 0 |  | 0 |  | 0.0035 |  | 0.004 | 2 | D | 1 |  |  |  | ROZPOCET | [6 empty] | 0
37 | K | 712775915 | Ochrana ploch geotextilií zakrytí vegetační střechy sklon přes 25° | m2 | 10 |  |  | 0 | CS ÚRS 2021 02 |  | snížená | 0 | 0 | 0 |  | 0 | 0.00035 | 0.0035 | 0 | 0 | 16 | K | 2 |  |  |  | ROZPOCET | 0 | 0 | 0 | 0 | 0 | 2 | 0 | 16 | -568267267
| Online PSC |  | https://podminky.urs.cz/item/CS_URS_2021_02/712775915 | [18 empty] | Online PSC | 2
38 | K | 712775925 | Ochrana ploch geotextilií odkrytí vegetační střechy sklon přes 25° | m2 | 10 |  |  | 0 | CS ÚRS 2021 02 |  | snížená | 0 | 0 | 0 |  | 0 | 0 | 0 | 0.0004 | 0.004 | 16 | K | 2 |  |  |  | ROZPOCET | 0 | 0 | 0 | 0 | 0 | 2 | 0 | 16 | -708123461
| Online PSC |  | https://podminky.urs.cz/item/CS_URS_2021_02/712775925 | [18 empty] | Online PSC | 2
| D | 713 | Izolace tepelné |  |  |  |  | 0 |  |  |  |  | 0 | 0 |  | 0 |  | 0.005724 |  | 0 | 2 | D | 1 |  |  |  | ROZPOCET | [6 empty] | 0
98 | K | 713463214 | Montáž izolace tepelné potrubí potrubními pouzdry s Al fólií staženými Al páskou 1x D přes 150 mm | m | 1.5 |  |  | 0 | CS ÚRS 2021 02 |  | snížená | 0 | 0 | 0 |  | 0 | 0.00045 | 0.000675 | 0 | 0 | 16 | K | 2 |  |  |  | ROZPOCET | 0 | 0 | 0 | 0 | 0 | 2 | 0 | 16 | -1042471222
| Online PSC |  | https://podminky.urs.cz/item/CS_URS_2021_02/713463214 | [18 empty] | Online PSC | 2
99 | M | 63154038 | pouzdro izolační potrubní z minerální vlny s Al fólií max. 250/100°C 159/60mm | m | 1.53 |  |  | 0 | CS ÚRS 2021 02 |  | snížená | 0 | 0 | 0 |  | 0 | 0.0033 | 0.005049 | 0 | 0 | 32 | M | 2 |  |  |  | ROZPOCET | 0 | 0 | 0 | 0 | 0 | 2 | 0 | 16 | 1634940120
| VV |  | 1,5*1,02 'Přepočtené koeficientem množství |  | 1.53 | [16 empty] | VV | 2 | 2 | False | 1 | ROZPOCET
| D | 731 | Ústřední vytápění - kotelny |  |  |  |  | 0 |  |  |  |  | 0 | 0 |  | 0 |  | 0.30836 |  | 0.355 | 2 | D | 1 |  |  |  | ROZPOCET | [6 empty] | 0
39 | K | 731100807 | Demontáž kotle litinového Viadrus U 22, G21, G23, Emka, MPO nebo Pluto 9 článků | kus | 1 |  |  | 0 | CS ÚRS 2021 02 |  | snížená | 0 | 0 | 0 |  | 0 | 9e-05 | 9e-05 | 0.355 | 0.355 | 16 | K | 2 |  |  |  | ROZPOCET | 0 | 0 | 0 | 0 | 0 | 2 | 0 | 16 | 426570372
| Online PSC |  | https://podminky.urs.cz/item/CS_URS_2021_02/731100807 | [18 empty] | Online PSC | 2
40 | K | 731119617 | Montáž kotle litinového stacionárního na tuhá paliva o výkonu přes 24 do 48 kW | soubor | 1 |  |  | 0 | CS ÚRS 2021 02 |  | snížená | 0 | 0 | 0 |  | 0 | 0.01027 | 0.01027 | 0 | 0 | 16 | K | 2 |  |  |  | ROZPOCET | 0 | 0 | 0 | 0 | 0 | 2 | 0 | 16 | -1732731129
| Online PSC |  | https://podminky.urs.cz/item/CS_URS_2021_02/731119617 | [18 empty] | Online PSC | 2
41 | M | 48410315 | kotel litinový na tuhá paliva stacionární odtah spalin do komína pro vytápění 25-38kW | kus | 1 |  |  | 0 | CS ÚRS 2021 02 |  | snížená | 0 | 0 | 0 |  | 0 | 0.298 | 0.298 | 0 | 0 | 32 | M | 2 |  |  |  | ROZPOCET | 0 | 0 | 0 | 0 | 0 | 2 | 0 | 16 | -1879945616
42 | K | 731391813 | Vypuštění vody z kotle samospádem pl kotle přes 10 do 20 m2 | kus | 1 |  |  | 0 | CS ÚRS 2021 02 |  | snížená | 0 | 0 | 0 |  | 0 | 0 | 0 | 0 | 0 | 16 | K | 2 |  |  |  | ROZPOCET | 0 | 0 | 0 | 0 | 0 | 2 | 0 | 16 | -1891659129
| Online PSC |  | https://podminky.urs.cz/item/CS_URS_2021_02/731391813 | [18 empty] | Online PSC | 2
43 | K | 731890801 | Přemístění demontovaných kotelen umístěných ve výšce nebo hloubce objektu do 6 m | t | 0.308 |  |  | 0 | CS ÚRS 2021 02 |  | snížená | 0 | 0 | 0 |  | 0 | 0 | 0 | 0 | 0 | 16 | K | 2 |  |  |  | ROZPOCET | 0 | 0 | 0 | 0 | 0 | 2 | 0 | 16 | 799520478
| Online PSC |  | https://podminky.urs.cz/item/CS_URS_2021_02/731890801 | [18 empty] | Online PSC | 2
56 | K | 998731201 | Přesun hmot procentní pro kotelny v objektech v do 6 m | % |  |  |  | 0 | CS ÚRS 2021 02 |  | snížená | 0 | 0 | 0 |  | 0 | 0 | 0 | 0 | 0 | 16 | K | 2 |  |  |  | ROZPOCET | 0 | 0 | 0 | 0 | 0 | 2 | 0 | 16 | -1856891253
| Online PSC |  | https://podminky.urs.cz/item/CS_URS_2021_02/998731201 | [18 empty] | Online PSC | 2
57 | K | 998731293 | Příplatek k přesunu hmot procentní 731 za zvětšený přesun do 500 m | % |  |  |  | 0 | CS ÚRS 2021 02 |  | snížená | 0 | 0 | 0 |  | 0 | 0 | 0 | 0 | 0 | 16 | K | 2 |  |  |  | ROZPOCET | 0 | 0 | 0 | 0 | 0 | 2 | 0 | 16 | 103819629
| Online PSC |  | https://podminky.urs.cz/item/CS_URS_2021_02/998731293 | [18 empty] | Online PSC | 2
58 | K | R80000036 | Napuštění systému, odvzdušnění | soubor | 1 |  |  | 0 |  |  | snížená | 0 | 0 | 0 |  | 0 | 0 | 0 | 0 | 0 | 16 | K | 2 |  |  |  | ROZPOCET | 0 | 0 | 0 | 0 | 0 | 2 | 0 | 16 | 1774084511
| D | 732 | Ústřední vytápění - strojovny |  |  |  |  | 0 |  |  |  |  | 0 | 0 |  | 0 |  | 0.00995 |  | 0 | 2 | D | 1 |  |  |  | ROZPOCET | [6 empty] | 0
59 | K | 732331105 | Nádoba tlaková expanzní pro solární, topnou a chladící soustavu s membránou závitové připojení PN 1,0 o objemu 33 l | soubor | 1 |  |  | 0 | CS ÚRS 2021 02 |  | snížená | 0 | 0 | 0 |  | 0 | 0.00657 | 0.00657 | 0 | 0 | 16 | K | 2 |  |  |  | ROZPOCET | 0 | 0 | 0 | 0 | 0 | 2 | 0 | 16 | -1819963630
| Online PSC |  | https://podminky.urs.cz/item/CS_URS_2021_02/732331105 | [18 empty] | Online PSC | 2
60 | M | RFX.6830100 | Kulový kohout MK 3/4 | kus | 1 |  |  | 0 |  |  | snížená | 0 | 0 | 0 |  | 0 | 0.0005 | 0.0005 | 0 | 0 | 32 | M | 2 |  |  |  | ROZPOCET | 0 | 0 | 0 | 0 | 0 | 2 | 0 | 16 | -701556173
61 | K | 732331771 | Příslušenství k expanzním nádobám souprava s upínací páskou | soubor | 1 |  |  | 0 | CS ÚRS 2021 02 |  | snížená | 0 | 0 | 0 |  | 0 | 0.00065 | 0.00065 | 0 | 0 | 16 | K | 2 |  |  |  | ROZPOCET | 0 | 0 | 0 | 0 | 0 | 2 | 0 | 16 | 1773163353
| Online PSC |  | https://podminky.urs.cz/item/CS_URS_2021_02/732331771 | [18 empty] | Online PSC | 2
62 | K | 732331772 | Příslušenství k expanzním nádobám konzole nastavitelná | soubor | 1 |  |  | 0 | CS ÚRS 2021 02 |  | snížená | 0 | 0 | 0 |  | 0 | 0.00145 | 0.00145 | 0 | 0 | 16 | K | 2 |  |  |  | ROZPOCET | 0 | 0 | 0 | 0 | 0 | 2 | 0 | 16 | -474229196
| Online PSC |  | https://podminky.urs.cz/item/CS_URS_2021_02/732331772 | [18 empty] | Online PSC | 2
63 | K | 732331777 | Příslušenství k expanzním nádobám bezpečnostní uzávěr G 3/4 k měření tlaku | kus | 1 |  |  | 0 | CS ÚRS 2021 02 |  | snížená | 0 | 0 | 0 |  | 0 | 0.00068 | 0.00068 | 0 | 0 | 16 | K | 2 |  |  |  | ROZPOCET | 0 | 0 | 0 | 0 | 0 | 2 | 0 | 16 | -764088205
| Online PSC |  | https://podminky.urs.cz/item/CS_URS_2021_02/732331777 | [18 empty] | Online PSC | 2
64 | M | IVR.MR63006BB | Manometr radiální - spodní napojení 1/4"M; D63; 0-6bar | kus | 1 |  |  | 0 |  |  | snížená | 0 | 0 | 0 |  | 0 | 0.0001 | 0.0001 | 0 | 0 | 32 | M | 2 |  |  |  | ROZPOCET | 0 | 0 | 0 | 0 | 0 | 2 | 0 | 16 | 1862334671
65 | K | 998732201 | Přesun hmot procentní pro strojovny v objektech v do 6 m | % |  |  |  | 0 | CS ÚRS 2021 02 |  | snížená | 0 | 0 | 0 |  | 0 | 0 | 0 | 0 | 0 | 16 | K | 2 |  |  |  | ROZPOCET | 0 | 0 | 0 | 0 | 0 | 2 | 0 | 16 | 1167958898
| Online PSC |  | https://podminky.urs.cz/item/CS_URS_2021_02/998732201 | [18 empty] | Online PSC | 2
| D | 733 | Ústřední vytápění - rozvodné potrubí |  |  |  |  | 0 |  |  |  |  | 0 | 0 |  | 0 |  | 0.003768 |  | 0.043899 | 2 | D | 1 |  |  |  | ROZPOCET | [6 empty] | 0
44 | K | 733113116 | Příplatek k potrubí z trubek ocelových černých závitových za zhotovení závitové ocelové přípojky DN 32 | kus | 2 |  |  | 0 | CS ÚRS 2021 02 |  | snížená | 0 | 0 | 0 |  | 0 | 0 | 0 | 0 | 0 | 16 | K | 2 |  |  |  | ROZPOCET | 0 | 0 | 0 | 0 | 0 | 2 | 0 | 16 | 1054599399
| Online PSC |  | https://podminky.urs.cz/item/CS_URS_2021_02/733113116 | [18 empty] | Online PSC | 2
45 | K | 733120819 | Demontáž potrubí ocelového hladkého D přes 38 do 60,3 | m | 1.8 |  |  | 0 | CS ÚRS 2021 02 |  | snížená | 0 | 0 | 0 |  | 0 | 5e-05 | 9e-05 | 0.00473 | 0.008514 | 16 | K | 2 |  |  |  | ROZPOCET | 0 | 0 | 0 | 0 | 0 | 2 | 0 | 16 | 2106797145
| Online PSC |  | https://podminky.urs.cz/item/CS_URS_2021_02/733120819 | [18 empty] | Online PSC | 2
100 | K | 733120836 | Demontáž potrubí ocelového hladkého D přes 133 do 159 | m | 1.5 |  |  | 0 | CS ÚRS 2021 02 |  | snížená | 0 | 0 | 0 |  | 0 | 0.00012 | 0.00018 | 0.02359 | 0.035385 | 16 | K | 2 |  |  |  | ROZPOCET | 0 | 0 | 0 | 0 | 0 | 2 | 0 | 16 | 687725969
| Online PSC |  | https://podminky.urs.cz/item/CS_URS_2021_02/733120836 | [18 empty] | Online PSC | 2
46 | K | 733191906 | Montáž potrubí ocelového závitového běžného nebo zesíleného při opravě DN 32 | m | 1.8 |  |  | 0 | CS ÚRS 2021 02 |  | snížená | 0 | 0 | 0 |  | 0 | 0.00046 | 0.000828 | 0 | 0 | 16 | K | 2 |  |  |  | ROZPOCET | 0 | 0 | 0 | 0 | 0 | 2 | 0 | 16 | 1589474652
| Online PSC |  | https://podminky.urs.cz/item/CS_URS_2021_02/733191906 | [18 empty] | Online PSC | 2
47 | K | 733191923 | Navaření odbočky na potrubí ocelové závitové DN 15 | kus | 1 |  |  | 0 | CS ÚRS 2021 02 |  | snížená | 0 | 0 | 0 |  | 0 | 0.00054 | 0.00054 | 0 | 0 | 16 | K | 2 |  |  |  | ROZPOCET | 0 | 0 | 0 | 0 | 0 | 2 | 0 | 16 | -1878550959
| Online PSC |  | https://podminky.urs.cz/item/CS_URS_2021_02/733191923 | [18 empty] | Online PSC | 2
66 | K | 733221204 | Potrubí měděné měkké spojované tvrdým pájením D 22x1 mm | m | 1.5 |  |  | 0 | CS ÚRS 2021 02 |  | snížená | 0 | 0 | 0 |  | 0 | 0.00072 | 0.00108 | 0 | 0 | 16 | K | 2 |  |  |  | ROZPOCET | 0 | 0 | 0 | 0 | 0 | 2 | 0 | 16 | 572447516
| Online PSC |  | https://podminky.urs.cz/item/CS_URS_2021_02/733221204 | [18 empty] | Online PSC | 2
67 | K | 733291101 | Zkouška těsnosti potrubí měděné D do 35x1,5 | m | 1.5 |  |  | 0 | CS ÚRS 2021 02 |  | snížená | 0 | 0 | 0 |  | 0 | 0 | 0 | 0 | 0 | 16 | K | 2 |  |  |  | ROZPOCET | 0 | 0 | 0 | 0 | 0 | 2 | 0 | 16 | -1235344028
| Online PSC |  | https://podminky.urs.cz/item/CS_URS_2021_02/733291101 | [18 empty] | Online PSC | 2
68 | K | 998733201 | Přesun hmot procentní pro rozvody potrubí v objektech v do 6 m | % |  |  |  | 0 | CS ÚRS 2021 02 |  | snížená | 0 | 0 | 0 |  | 0 | 0 | 0 | 0 | 0 | 16 | K | 2 |  |  |  | ROZPOCET | 0 | 0 | 0 | 0 | 0 | 2 | 0 | 16 | 1539967654
| Online PSC |  | https://podminky.urs.cz/item/CS_URS_2021_02/998733201 | [18 empty] | Online PSC | 2
69 | K | R80000035 | Proplach potrubí | soubor | 1 |  |  | 0 |  |  | snížená | 0 | 0 | 0 |  | 0 | 0.00105 | 0.00105 | 0 | 0 | 16 | K | 2 |  |  |  | ROZPOCET | 0 | 0 | 0 | 0 | 0 | 2 | 0 | 16 | -1687618772
| D | 734 | Ústřední vytápění - armatury |  |  |  |  | 0 |  |  |  |  | 0 | 0 |  | 0 |  | 0.02572 |  | 0 | 2 | D | 1 |  |  |  | ROZPOCET | [6 empty] | 0
48 | K | 734109223 | Montáž armatury přírubové se dvěma přírubami PN 16 DN 32 | soubor | 2 |  |  | 0 | CS ÚRS 2021 02 |  | snížená | 0 | 0 | 0 |  | 0 | 0.00446 | 0.00892 | 0 | 0 | 16 | K | 2 |  |  |  | ROZPOCET | 0 | 0 | 0 | 0 | 0 | 2 | 0 | 16 | 1159602466
| Online PSC |  | https://podminky.urs.cz/item/CS_URS_2021_02/734109223 | [18 empty] | Online PSC | 2
49 | K | 734173413 | Spoj přírubový PN 16/I do 200°C DN 40 | soubor | 2 |  |  | 0 | CS ÚRS 2021 02 |  | snížená | 0 | 0 | 0 |  | 0 | 0.00472 | 0.00944 | 0 | 0 | 16 | K | 2 |  |  |  | ROZPOCET | 0 | 0 | 0 | 0 | 0 | 2 | 0 | 16 | 1380306653
| Online PSC |  | https://podminky.urs.cz/item/CS_URS_2021_02/734173413 | [18 empty] | Online PSC | 2
50 | K | 734209113 | Montáž armatury závitové s dvěma závity G 1/2 | kus | 8 |  |  | 0 | CS ÚRS 2021 02 |  | snížená | 0 | 0 | 0 |  | 0 | 8e-05 | 0.00064 | 0 | 0 | 16 | K | 2 |  |  |  | ROZPOCET | 0 | 0 | 0 | 0 | 0 | 2 | 0 | 16 | 80356597
| Online PSC |  | https://podminky.urs.cz/item/CS_URS_2021_02/734209113 | [18 empty] | Online PSC | 2
51 | K | 734209116 | Montáž armatury závitové s dvěma závity G 5/4 | kus | 8 |  |  | 0 | CS ÚRS 2021 02 |  | snížená | 0 | 0 | 0 |  | 0 | 0.00021 | 0.00168 | 0 | 0 | 16 | K | 2 |  |  |  | ROZPOCET | 0 | 0 | 0 | 0 | 0 | 2 | 0 | 16 | -1233102100
| Online PSC |  | https://podminky.urs.cz/item/CS_URS_2021_02/734209116 | [18 empty] | Online PSC | 2
52 | M | 31946405 | příruba přivařovací s krkem 11 416 pro PN16 DN 32 | kus | 2 |  |  | 0 | CS ÚRS 2021 02 |  | snížená | 0 | 0 | 0 |  | 0 | 0.00169 | 0.00338 | 0 | 0 | 32 | M | 2 |  |  |  | ROZPOCET | 0 | 0 | 0 | 0 | 0 | 2 | 0 | 16 | -298492754
53 | M | 31944R01 | Tvarovka přechod trubkový DN 50/40 ocelová 57,0x48,3mm - varná | kus | 2 |  |  | 0 |  |  | snížená | 0 | 0 | 0 |  | 0 | 0.00032 | 0.00064 | 0 | 0 | 8 | M | 2 |  |  |  | ROZPOCET | 0 | 0 | 0 | 0 | 0 | 2 | 0 | 4 | -1518214955
54 | M | 31944R02 | Tvarovka závit, 150mm, 1 závit, černý ocelová 5/4" - varná | kus | 2 |  |  | 0 |  |  | snížená | 0 | 0 | 0 |  | 0 | 0.00035 | 0.0007 | 0 | 0 | 8 | M | 2 |  |  |  | ROZPOCET | 0 | 0 | 0 | 0 | 0 | 2 | 0 | 4 | -746582436
55 | M | 31944R03 | Ostatní montážní a spojovací materiál | soubor | 1 |  |  | 0 |  |  | snížená | 0 | 0 | 0 |  | 0 | 0.00032 | 0.00032 | 0 | 0 | 8 | M | 2 |  |  |  | ROZPOCET | 0 | 0 | 0 | 0 | 0 | 2 | 0 | 4 | -1728271105
| D | 762 | Konstrukce tesařské |  |  |  |  | 0 |  |  |  |  | 0 | 0 |  | 0 |  | 0.25034 |  | 0.22563 | 2 | D | 1 |  |  |  | ROZPOCET | [6 empty] | 0
70 | K | 762331931 | Vyřezání části střešní vazby průřezové pl řeziva přes 224 do 288 cm2 dl do 3 m | m | 9.8 |  |  | 0 | CS ÚRS 2021 02 |  | snížená | 0 | 0 | 0 |  | 0 | 0 | 0 | 0.01584 | 0.15523 | 16 | K | 2 |  |  |  | ROZPOCET | 0 | 0 | 0 | 0 | 0 | 2 | 0 | 16 | -732008217
| Online PSC |  | https://podminky.urs.cz/item/CS_URS_2021_02/762331931 | [18 empty] | Online PSC | 2
71 | K | 762332923 | Doplnění části střešní vazby hranoly průřezové pl přes 224 do 288 cm2 včetně materiálu | m | 9.8 |  |  | 0 | CS ÚRS 2021 02 |  | snížená | 0 | 0 | 0 |  | 0 | 0.01752 | 0.1717 | 0 | 0 | 16 | K | 2 |  |  |  | ROZPOCET | 0 | 0 | 0 | 0 | 0 | 2 | 0 | 16 | 1324268023
| Online PSC |  | https://podminky.urs.cz/item/CS_URS_2021_02/762332923 | [18 empty] | Online PSC | 2
72 | K | 762341932 | Vyřezání části bednění střech z prken tl do 32 mm pl jednotlivě přes 1 do 4 m2 | m | 8 |  |  | 0 | CS ÚRS 2021 02 |  | snížená | 0 | 0 | 0 |  | 0 | 0 | 0 | 0.0088 | 0.0704 | 16 | K | 2 |  |  |  | ROZPOCET | 0 | 0 | 0 | 0 | 0 | 2 | 0 | 16 | -1311453721
| Online PSC |  | https://podminky.urs.cz/item/CS_URS_2021_02/762341932 | [18 empty] | Online PSC | 2
73 | K | 762343912 | Zabednění otvorů ve střeše prkny tl do 32 mm pl jednotlivě přes 1 do 4 m2 | m2 | 4 |  |  | 0 | CS ÚRS 2021 02 |  | snížená | 0 | 0 | 0 |  | 0 | 0.01946 | 0.07784 | 0 | 0 | 16 | K | 2 |  |  |  | ROZPOCET | 0 | 0 | 0 | 0 | 0 | 2 | 0 | 16 | 1052884006
| Online PSC |  | https://podminky.urs.cz/item/CS_URS_2021_02/762343912 | [18 empty] | Online PSC | 2
74 | K | 762595001 | Spojovací prostředky pro položení dřevěných podlah a zakrytí kanálů | m2 | 4 |  |  | 0 | CS ÚRS 2021 02 |  | snížená | 0 | 0 | 0 |  | 0 | 0.0002 | 0.0008 | 0 | 0 | 16 | K | 2 |  |  |  | ROZPOCET | 0 | 0 | 0 | 0 | 0 | 2 | 0 | 16 | -1862752563
| Online PSC |  | https://podminky.urs.cz/item/CS_URS_2021_02/762595001 | [18 empty] | Online PSC | 2
75 | K | 998762202 | Přesun hmot procentní pro kce tesařské v objektech v přes 6 do 12 m | % |  |  |  | 0 | CS ÚRS 2021 02 |  | snížená | 0 | 0 | 0 |  | 0 | 0 | 0 | 0 | 0 | 16 | K | 2 |  |  |  | ROZPOCET | 0 | 0 | 0 | 0 | 0 | 2 | 0 | 16 | 1560355855
| Online PSC |  | https://podminky.urs.cz/item/CS_URS_2021_02/998762202 | [18 empty] | Online PSC | 2
| D | 764 | Konstrukce klempířské |  |  |  |  | 0 |  |  |  |  | 0 | 0 |  | 0 |  | 0.01104 |  | 0.020693 | 2 | D | 1 |  |  |  | ROZPOCET | [6 empty] | 0
93 | K | 764001841 | Demontáž krytiny ze šablon do suti | m2 | 4 |  |  | 0 | CS ÚRS 2021 02 |  | snížená | 0 | 0 | 0 |  | 0 | 0 | 0 | 0.00312 | 0.01248 | 16 | K | 2 |  |  |  | ROZPOCET | 0 | 0 | 0 | 0 | 0 | 2 | 0 | 16 | -1438852117
| Online PSC |  | https://podminky.urs.cz/item/CS_URS_2021_02/764001841 | [18 empty] | Online PSC | 2
94 | K | 764002841 | Demontáž oplechování horních ploch zdí a nadezdívek do suti | m | 4.3 |  |  | 0 | CS ÚRS 2021 02 |  | snížená | 0 | 0 | 0 |  | 0 | 0 | 0 | 0.00191 | 0.008213 | 16 | K | 2 |  |  |  | ROZPOCET | 0 | 0 | 0 | 0 | 0 | 2 | 0 | 16 | 1730763560
| Online PSC |  | https://podminky.urs.cz/item/CS_URS_2021_02/764002841 | [18 empty] | Online PSC | 2
| VV |  | (0.5+1,65)*2 |  | 4.3 | [16 empty] | VV | 2 | 2 | True | 0 | ROZPOCET
| VV |  | Součet |  | 4.3 | [16 empty] | VV | 2 | 4 | True | 1 | ROZPOCET
95 | K | 764121443 | Krytina střechy rovné ze šablon z Al plechu do 4 ks/m2 sklonu přes 30 do 60° | m2 | 4 |  |  | 0 | CS ÚRS 2021 02 |  | snížená | 0 | 0 | 0 |  | 0 | 0.00276 | 0.01104 | 0 | 0 | 16 | K | 2 |  |  |  | ROZPOCET | 0 | 0 | 0 | 0 | 0 | 2 | 0 | 16 | 754816250
| Online PSC |  | https://podminky.urs.cz/item/CS_URS_2021_02/764121443 | [18 empty] | Online PSC | 2
97 | K | 998764201 | Přesun hmot procentní pro konstrukce klempířské v objektech v do 6 m | % |  |  |  | 0 | CS ÚRS 2021 02 |  | snížená | 0 | 0 | 0 |  | 0 | 0 | 0 | 0 | 0 | 16 | K | 2 |  |  |  | ROZPOCET | 0 | 0 | 0 | 0 | 0 | 2 | 0 | 16 | -1144913354
| Online PSC |  | https://podminky.urs.cz/item/CS_URS_2021_02/998764201 | [18 empty] | Online PSC | 2
96 | K | R764214604 | Oplechování nadstřešní části komínu z Pz s povrch úpravou mechanicky kotvené | soubor | 1 |  |  | 0 |  |  | snížená | 0 | 0 | 0 |  | 0 | 0 | 0 | 0 | 0 | 16 | K | 2 |  |  |  | ROZPOCET | 0 | 0 | 0 | 0 | 0 | 2 | 0 | 16 | 254023569
| D | 765 | Krytina skládaná |  |  |  |  | 0 |  |  |  |  | 0 | 0 |  | 0 |  | 0.00056 |  | 0 | 2 | D | 1 |  |  |  | ROZPOCET | [6 empty] | 0
76 | K | 765192001 | Nouzové (provizorní) zakrytí střechy plachtou | m2 | 4 |  |  | 0 | CS ÚRS 2021 02 |  | snížená | 0 | 0 | 0 |  | 0 | 0.00014 | 0.00056 | 0 | 0 | 16 | K | 2 |  |  |  | ROZPOCET | 0 | 0 | 0 | 0 | 0 | 2 | 0 | 16 | -1482478031
| Online PSC |  | https://podminky.urs.cz/item/CS_URS_2021_02/765192001 | [18 empty] | Online PSC | 2
77 | K | 998765201 | Přesun hmot procentní pro krytiny skládané v objektech v do 6 m | % |  |  |  | 0 | CS ÚRS 2021 02 |  | snížená | 0 | 0 | 0 |  | 0 | 0 | 0 | 0 | 0 | 16 | K | 2 |  |  |  | ROZPOCET | 0 | 0 | 0 | 0 | 0 | 2 | 0 | 16 | -849634451
| Online PSC |  | https://podminky.urs.cz/item/CS_URS_2021_02/998765201 | [18 empty] | Online PSC | 2
| D | 784 | Dokončovací práce - malby a tapety |  |  |  |  | 0 |  |  |  |  | 0 | 0 |  | 0 |  | 0.009284 |  | 0 | 2 | D | 1 |  |  |  | ROZPOCET | [6 empty] | 0
78 | K | 784111001 | Oprášení (ometení ) podkladu v místnostech v do 3,80 m | m2 | 20 |  |  | 0 | CS ÚRS 2021 02 |  | snížená | 0 | 0 | 0 |  | 0 | 0 | 0 | 0 | 0 | 16 | K | 2 |  |  |  | ROZPOCET | 0 | 0 | 0 | 0 | 0 | 2 | 0 | 16 | -148192044
| Online PSC |  | https://podminky.urs.cz/item/CS_URS_2021_02/784111001 | [18 empty] | Online PSC | 2
79 | K | 784171101 | Zakrytí vnitřních podlah včetně pozdějšího odkrytí | m2 | 14 |  |  | 0 | CS ÚRS 2021 02 |  | snížená | 0 | 0 | 0 |  | 0 | 0 | 0 | 0 | 0 | 16 | K | 2 |  |  |  | ROZPOCET | 0 | 0 | 0 | 0 | 0 | 2 | 0 | 16 | 829929713
| Online PSC |  | https://podminky.urs.cz/item/CS_URS_2021_02/784171101 | [18 empty] | Online PSC | 2
80 | M | 58124844 | fólie pro malířské potřeby zakrývací tl 25µ 4x5m | m2 | 14.7 |  |  | 0 | CS ÚRS 2021 02 |  | snížená | 0 | 0 | 0 |  | 0 | 0 | 0 | 0 | 0 | 32 | M | 2 |  |  |  | ROZPOCET | 0 | 0 | 0 | 0 | 0 | 2 | 0 | 16 | -53723457
| VV |  | 14*1,05 'Přepočtené koeficientem množství |  | 14.7 | [16 empty] | VV | 2 | 2 | False | 1 | ROZPOCET
81 | K | 784171111 | Zakrytí vnitřních ploch stěn v místnostech v do 3,80 m | m2 | 8 |  |  | 0 | CS ÚRS 2021 02 |  | snížená | 0 | 0 | 0 |  | 0 | 0 | 0 | 0 | 0 | 16 | K | 2 |  |  |  | ROZPOCET | 0 | 0 | 0 | 0 | 0 | 2 | 0 | 16 | -1926605319
| Online PSC |  | https://podminky.urs.cz/item/CS_URS_2021_02/784171111 | [18 empty] | Online PSC | 2
82 | M | 24771110 | páska technická textilní š 50mm | m | 8.4 |  |  | 0 | CS ÚRS 2021 02 |  | snížená | 0 | 0 | 0 |  | 0 | 1e-05 | 8.4e-05 | 0 | 0 | 32 | M | 2 |  |  |  | ROZPOCET | 0 | 0 | 0 | 0 | 0 | 2 | 0 | 16 | 917589198
| VV |  | 8*1,05 'Přepočtené koeficientem množství |  | 8.4 | [16 empty] | VV | 2 | 2 | False | 1 | ROZPOCET
83 | K | 784181121 | Hloubková jednonásobná bezbarvá penetrace podkladu v místnostech v do 3,80 m | m2 | 20 |  |  | 0 | CS ÚRS 2021 02 |  | snížená | 0 | 0 | 0 |  | 0 | 0.0002 | 0.004 | 0 | 0 | 16 | K | 2 |  |  |  | ROZPOCET | 0 | 0 | 0 | 0 | 0 | 2 | 0 | 16 | 1255856416
| Online PSC |  | https://podminky.urs.cz/item/CS_URS_2021_02/784181121 | [18 empty] | Online PSC | 2
84 | K | 784211101 | Dvojnásobné bílé malby ze směsí za mokra výborně oděruvzdorných v místnostech v do 3,80 m | m2 | 20 |  |  | 0 | CS ÚRS 2021 02 |  | snížená | 0 | 0 | 0 |  | 0 | 0.00026 | 0.0052 | 0 | 0 | 16 | K | 2 |  |  |  | ROZPOCET | 0 | 0 | 0 | 0 | 0 | 2 | 0 | 16 | 11884258
| Online PSC |  | https://podminky.urs.cz/item/CS_URS_2021_02/784211101 | [18 empty] | Online PSC | 2
| D | 795 | Lokální vytápění |  |  |  |  | 0 |  |  |  |  | 0 | 0 |  | 0 |  | 0.03341 |  | 0 | 2 | D | 1 |  |  |  | ROZPOCET | [6 empty] | 0
101 | K | 795931301 | Osazení dvířek litinových nebo ocelových | kus | 1 |  |  | 0 | CS ÚRS 2021 02 |  | snížená | 0 | 0 | 0 |  | 0 | 0 | 0 | 0 | 0 | 16 | K | 2 |  |  |  | ROZPOCET | 0 | 0 | 0 | 0 | 0 | 2 | 0 | 16 | 775966253
| Online PSC |  | https://podminky.urs.cz/item/CS_URS_2021_02/795931301 | [18 empty] | Online PSC | 2
102 | M | 59892112 | dvířka revizní větrací šachty | kus | 1 |  |  | 0 | CS ÚRS 2021 02 |  | snížená | 0 | 0 | 0 |  | 0 | 0.001 | 0.001 | 0 | 0 | 32 | M | 2 |  |  |  | ROZPOCET | 0 | 0 | 0 | 0 | 0 | 2 | 0 | 16 | 557680819
85 | K | 795942014 | Napojení lomené ohniště na komínový průduch kouřovodem ocelovým nebo nerezovým D 160 mm | m | 1.5 |  |  | 0 | CS ÚRS 2021 02 |  | snížená | 0 | 0 | 0 |  | 0 | 0 | 0 | 0 | 0 | 16 | K | 2 |  |  |  | ROZPOCET | 0 | 0 | 0 | 0 | 0 | 2 | 0 | 16 | 1531728774
| Online PSC |  | https://podminky.urs.cz/item/CS_URS_2021_02/795942014 | [18 empty] | Online PSC | 2
86 | M | 54171583 | oblouk přestavitelný 0-90° s víčkem D 160mm | kus | 1 |  |  | 0 | CS ÚRS 2021 02 |  | snížená | 0 | 0 | 0 |  | 0 | 0.0044 | 0.0044 | 0 | 0 | 32 | M | 2 |  |  |  | ROZPOCET | 0 | 0 | 0 | 0 | 0 | 2 | 0 | 16 | -415558716
87 | M | 54171018 | roura kouřová tl plechu 2mm dl 1m D 160mm | m | 1.5 |  |  | 0 | CS ÚRS 2021 02 |  | snížená | 0 | 0 | 0 |  | 0 | 0.0177 | 0.02655 | 0 | 0 | 32 | M | 2 |  |  |  | ROZPOCET | 0 | 0 | 0 | 0 | 0 | 2 | 0 | 16 | -1447052348
88 | M | 54171028 | koleno kouřové tl plechu 1,5 mm D 150mm | kus | 1 |  |  | 0 | CS ÚRS 2021 02 |  | snížená | 0 | 0 | 0 |  | 0 | 0.0012 | 0.0012 | 0 | 0 | 32 | M | 2 |  |  |  | ROZPOCET | 0 | 0 | 0 | 0 | 0 | 2 | 0 | 16 | 812839486
89 | M | 54171191 | růžice kouřová D 160mm | kus | 1 |  |  | 0 | CS ÚRS 2021 02 |  | snížená | 0 | 0 | 0 |  | 0 | 5e-05 | 5e-05 | 0 | 0 | 32 | M | 2 |  |  |  | ROZPOCET | 0 | 0 | 0 | 0 | 0 | 2 | 0 | 16 | 2113533639
90 | M | 54171231 | zděř kouřová D 160mm | kus | 1 |  |  | 0 | CS ÚRS 2021 02 |  | snížená | 0 | 0 | 0 |  | 0 | 0.00021 | 0.00021 | 0 | 0 | 32 | M | 2 |  |  |  | ROZPOCET | 0 | 0 | 0 | 0 | 0 | 2 | 0 | 16 | -748663604
91 | K | 998795202 | Přesun hmot procentní pro lokální vytápění v objektech v přes 6 do 12 m | % |  |  |  | 0 | CS ÚRS 2021 02 |  | snížená | 0 | 0 | 0 |  | 0 | 0 | 0 | 0 | 0 | 16 | K | 2 |  |  |  | ROZPOCET | 0 | 0 | 0 | 0 | 0 | 2 | 0 | 16 | 386796887
| Online PSC |  | https://podminky.urs.cz/item/CS_URS_2021_02/998795202 | [18 empty] | Online PSC | 2
| D | M | Práce a dodávky M |  |  |  |  | 0 |  |  |  |  | 0 | 0 |  | 0 |  | 0 |  | 0 | 3 | D | 0 |  |  |  | ROZPOCET | [6 empty] | 0
| D | 58-M | Revize vyhrazených technických zařízení |  |  |  |  | 0 |  |  |  |  | 0 | 0 |  | 0 |  | 0 |  | 0 | 3 | D | 1 |  |  |  | ROZPOCET | [6 empty] | 0
92 | K | 580202001 | Vnitřní revize tlakových nádob stabilních do 0,2 m3 | kus | 1 |  |  | 0 | CS ÚRS 2021 02 |  | snížená | 0 | 0 | 0 |  | 0 | 0 | 0 | 0 | 0 | 64 | K | 2 |  |  |  | ROZPOCET | 0 | 0 | 0 | 0 | 0 | 2 | 0 | 64 | -8973266
| Online PSC |  | https://podminky.urs.cz/item/CS_URS_2021_02/580202001 | [18 empty] | Online PSC | 2

## SO 06 - Vápenná VB, byt G...
{7ba49cfe-a835-4e5b-9c09-7ad5c0982cbc}
1
| KRYCÍ LIST SOUPISU PRACÍ | [8 empty] | v --- níže se nacházejí doplnkové a pomocné údaje k sestavám --- v | [11 empty] | False
Stavba:
Výměna topných zdrojů b.j. v obvodu OŘ Olomouc
Objekt:
SO 06 - Vápenná VB, byt Galek
| KSO: |  |  |  |  | CC-CZ:
| Místo: |  |  |  |  | Datum: | 0
| Zadavatel: |  |  |  |  | IČ:
DIČ:
| Uchazeč: |  |  |  |  | IČ: | Vyplň údaj
|  | Vyplň údaj |  |  |  | DIČ: | Vyplň údaj
| Projektant: |  |  |  |  | IČ:
DIČ:
| Zpracovatel: |  |  |  |  | IČ:
DIČ:
Poznámka:
|  | Materiál | [5 empty] | 0
|  | Montáž | [5 empty] | 0
| Cena bez DPH | [6 empty] | 0
|  |  | Základ daně |  |  | Sazba daně |  | Výše daně
| DPH | základní | 0 |  |  | 21% |  | 0
|  | snížená | 0 |  |  | 15% |  | 0
|  | zákl. přenesená | 0 |  |  | 21% |  | 0
|  | sníž. přenesená | 0 |  |  | 15% |  | 0
|  | nulová | 0 |  |  | 0% |  | 0
| Cena s DPH |  |  | v | CZK |  |  | 0
| Projektant |  |  | Zpracovatel
| Datum a podpis: |  | Razítko | Datum a podpis: |  |  | Razítko
| Objednavatel |  |  | Uchazeč
| Datum a podpis: |  | Razítko | Datum a podpis: |  |  | Razítko
REKAPITULACE ČLENĚNÍ SOUPISU PRACÍ
Stavba:
Výměna topných zdrojů b.j. v obvodu OŘ Olomouc
Objekt:
SO 06 - Vápenná VB, byt Galek
Místo: | [5 empty] | Datum: | 0
Zadavatel: | [5 empty] | Projektant:
Uchazeč: |  |  | Vyplň údaj |  |  | Zpracovatel:
Kód dílu - Popis | [5 empty] | Materiál [CZK] | Montáž [CZK] | Cena celkem [CZK]
Náklady ze soupisu prací | [5 empty] | 0 | 0 | 0 | [14 empty] | -1
| HSV - Práce a dodávky HSV |  |  |  |  | 0 | 0 | 0
| 3 - Svislé a kompletní konstrukce |  |  |  |  | 0 | 0 | 0
| 6 - Úpravy povrchů, podlahy a osazování výplní |  |  |  |  | 0 | 0 | 0
| 9 - Ostatní konstrukce a práce, bourání |  |  |  |  | 0 | 0 | 0
| 997 - Přesun sutě |  |  |  |  | 0 | 0 | 0
| 998 - Přesun hmot |  |  |  |  | 0 | 0 | 0
| PSV - Práce a dodávky PSV |  |  |  |  | 0 | 0 | 0
| 712 - Povlakové krytiny |  |  |  |  | 0 | 0 | 0
| 713 - Izolace tepelné |  |  |  |  | 0 | 0 | 0
| 733 - Ústřední vytápění - rozvodné potrubí |  |  |  |  | 0 | 0 | 0
| 762 - Konstrukce tesařské |  |  |  |  | 0 | 0 | 0
| 764 - Konstrukce klempířské |  |  |  |  | 0 | 0 | 0
| 765 - Krytina skládaná |  |  |  |  | 0 | 0 | 0
| 784 - Dokončovací práce - malby a tapety |  |  |  |  | 0 | 0 | 0
| 795 - Lokální vytápění |  |  |  |  | 0 | 0 | 0
SOUPIS PRACÍ
Stavba:
Výměna topných zdrojů b.j. v obvodu OŘ Olomouc
Objekt:
SO 06 - Vápenná VB, byt Galek
Místo: | [5 empty] | Datum: | 0
Zadavatel: | [5 empty] | Projektant:
Uchazeč: |  |  | Vyplň údaj |  |  | Zpracovatel:
PČ | Typ | Kód | Popis | MJ | Množství | J. materiál [CZK] | J. montáž [CZK] | Cena celkem [CZK] | Cenová soustava |  | DPH | J.cena [CZK] | Materiál celkem [CZK] | Montáž celkem [CZK] | J. Nh [h] | Nh celkem [h] | J. hmotnost [t] | Hmotnost celkem [t] | J. suť [t] | Suť Celkem [t]
Náklady soupisu celkem | [7 empty] | 0 |  |  |  |  | 0 | 0 |  | 0 |  | 3.3646 |  | 5.6316 |  | D | -1 | [10 empty] | 0
| D | HSV | Práce a dodávky HSV |  |  |  |  | 0 |  |  |  |  | 0 | 0 |  | 0 |  | 3.0449 |  | 5.3365 | 1 | D | 0 |  |  |  | ROZPOCET | [6 empty] | 0
| D | 3 | Svislé a kompletní konstrukce |  |  |  |  | 0 |  |  |  |  | 0 | 0 |  | 0 |  | 1.0324 |  | 0 | 1 | D | 1 |  |  |  | ROZPOCET | [6 empty] | 0
1 | K | 314235265 | Krycí deska s přívodem vzduchu pro jednoprůduchový cihelný komín s větrací šachtou | kus | 1 |  |  | 0 | CS ÚRS 2021 02 |  | snížená | 0 | 0 | 0 |  | 0 | 0.023 | 0.023 | 0 | 0 | 4 | K | 2 |  |  |  | ROZPOCET | 0 | 0 | 0 | 0 | 0 | 2 | 0 | 4 | 573646667
| Online PSC |  | https://podminky.urs.cz/item/CS_URS_2021_02/314235265 | [18 empty] | Online PSC | 2
2 | K | 314236157 | Komínový návlek imitace obezdění v 170 cm pro jednoprůduchový cihelný komín s větrací šachtou | kus | 1 |  |  | 0 | CS ÚRS 2021 02 |  | snížená | 0 | 0 | 0 |  | 0 | 0.115 | 0.115 | 0 | 0 | 4 | K | 2 |  |  |  | ROZPOCET | 0 | 0 | 0 | 0 | 0 | 2 | 0 | 4 | -29434329
| Online PSC |  | https://podminky.urs.cz/item/CS_URS_2021_02/314236157 | [18 empty] | Online PSC | 2
3 | K | 314237265 | Nadstřešní část jednoprůduchového z betonových prstenců cihelného komínu s větrací šachtou z nerezových izolovaných vložek D 20 cm | m | 2.5 |  |  | 0 | CS ÚRS 2021 02 |  | snížená | 0 | 0 | 0 |  | 0 | 0.35775 | 0.89438 | 0 | 0 | 4 | K | 2 |  |  |  | ROZPOCET | 0 | 0 | 0 | 0 | 0 | 2 | 0 | 4 | -481902781
| Online PSC |  | https://podminky.urs.cz/item/CS_URS_2021_02/314237265 | [18 empty] | Online PSC | 2
| VV |  | komín nadstřešní + 1m podkroví | [18 empty] | VV | 2 | 1 | True | 0 | ROZPOCET
| VV |  | 2,5 |  | 2.5 | [16 empty] | VV | 2 | 2 | True | 0 | ROZPOCET
| VV |  | Součet |  | 2.5 | [16 empty] | VV | 2 | 4 | True | 1 | ROZPOCET
| D | 6 | Úpravy povrchů, podlahy a osazování výplní |  |  |  |  | 0 |  |  |  |  | 0 | 0 |  | 0 |  | 1.746 |  | 0 | 1 | D | 1 |  |  |  | ROZPOCET | [6 empty] | 0
7 | K | 612315423 | Oprava vnitřní vápenné štukové omítky stěn v rozsahu plochy přes 30 do 50 % | m2 | 58 |  |  | 0 | CS ÚRS 2021 02 |  | snížená | 0 | 0 | 0 |  | 0 | 0.0291 | 1.6878 | 0 | 0 | 4 | K | 2 |  |  |  | ROZPOCET | 0 | 0 | 0 | 0 | 0 | 2 | 0 | 4 | 1970927951
| Online PSC |  | https://podminky.urs.cz/item/CS_URS_2021_02/612315423 | [18 empty] | Online PSC | 2
8 | K | 613131121 | Penetrační disperzní nátěr vnitřních pilířů nebo sloupů nanášený ručně | m2 | 2.8 |  |  | 0 | CS ÚRS 2021 02 |  | snížená | 0 | 0 | 0 |  | 0 | 0.00026 | 0.000728 | 0 | 0 | 4 | K | 2 |  |  |  | ROZPOCET | 0 | 0 | 0 | 0 | 0 | 2 | 0 | 4 | 1637685597
| Online PSC |  | https://podminky.urs.cz/item/CS_URS_2021_02/613131121 | [18 empty] | Online PSC | 2
| VV |  | komín pod střechou(podkroví) | [18 empty] | VV | 2 | 1 | True | 0 | ROZPOCET
| VV |  | (0,5+0,9)*2*1 |  | 2.8 | [16 empty] | VV | 2 | 2 | True | 0 | ROZPOCET
| VV |  | Součet |  | 2.8 | [16 empty] | VV | 2 | 4 | True | 1 | ROZPOCET
9 | K | 613321141 | Vápenocementová omítka štuková dvouvrstvá vnitřních pilířů nebo sloupů nanášená ručně | m2 | 2.8 |  |  | 0 | CS ÚRS 2021 02 |  | snížená | 0 | 0 | 0 |  | 0 | 0.01838 | 0.051464 | 0 | 0 | 4 | K | 2 |  |  |  | ROZPOCET | 0 | 0 | 0 | 0 | 0 | 2 | 0 | 4 | -1853709567
| Online PSC |  | https://podminky.urs.cz/item/CS_URS_2021_02/613321141 | [18 empty] | Online PSC | 2
10 | K | 619991001 | Zakrytí podlah fólií přilepenou lepící páskou | m2 | 10 |  |  | 0 | CS ÚRS 2021 02 |  | snížená | 0 | 0 | 0 |  | 0 | 0 | 0 | 0 | 0 | 4 | K | 2 |  |  |  | ROZPOCET | 0 | 0 | 0 | 0 | 0 | 2 | 0 | 4 | -1059433911
| Online PSC |  | https://podminky.urs.cz/item/CS_URS_2021_02/619991001 | [18 empty] | Online PSC | 2
11 | K | 619991011 | Obalení konstrukcí a prvků fólií přilepenou lepící páskou | m2 | 8 |  |  | 0 | CS ÚRS 2021 02 |  | snížená | 0 | 0 | 0 |  | 0 | 0 | 0 | 0 | 0 | 4 | K | 2 |  |  |  | ROZPOCET | 0 | 0 | 0 | 0 | 0 | 2 | 0 | 4 | 982417604
| Online PSC |  | https://podminky.urs.cz/item/CS_URS_2021_02/619991011 | [18 empty] | Online PSC | 2
12 | K | 619995001 | Začištění omítek kolem oken, dveří, podlah nebo obkladů | m | 4 |  |  | 0 | CS ÚRS 2021 02 |  | snížená | 0 | 0 | 0 |  | 0 | 0.0015 | 0.006 | 0 | 0 | 4 | K | 2 |  |  |  | ROZPOCET | 0 | 0 | 0 | 0 | 0 | 2 | 0 | 4 | 1557563904
| Online PSC |  | https://podminky.urs.cz/item/CS_URS_2021_02/619995001 | [18 empty] | Online PSC | 2
13 | K | 619999041 | Příplatek k úpravám povrchů za provádění prací ve stísněném prostoru | m2 | 2.8 |  |  | 0 | CS ÚRS 2021 02 |  | snížená | 0 | 0 | 0 |  | 0 | 0 | 0 | 0 | 0 | 4 | K | 2 |  |  |  | ROZPOCET | 0 | 0 | 0 | 0 | 0 | 2 | 0 | 4 | 602679949
| Online PSC |  | https://podminky.urs.cz/item/CS_URS_2021_02/619999041 | [18 empty] | Online PSC | 2
| D | 9 | Ostatní konstrukce a práce, bourání |  |  |  |  | 0 |  |  |  |  | 0 | 0 |  | 0 |  | 0.26654 |  | 5.3365 | 1 | D | 1 |  |  |  | ROZPOCET | [6 empty] | 0
16 | K | 945421110 | Hydraulická zvedací plošina na automobilovém podvozku výška zdvihu do 18 m včetně obsluhy | hod | 20 |  |  | 0 | CS ÚRS 2021 02 |  | snížená | 0 | 0 | 0 |  | 0 | 0 | 0 | 0 | 0 | 4 | K | 2 |  |  |  | ROZPOCET | 0 | 0 | 0 | 0 | 0 | 2 | 0 | 4 | -904893313
| Online PSC |  | https://podminky.urs.cz/item/CS_URS_2021_02/945421110 | [18 empty] | Online PSC | 2
17 | K | 949111113 | Montáž lešení lehkého kozového trubkového v přes 1,9 do 2,5 m | sada | 6 |  |  | 0 | CS ÚRS 2021 02 |  | snížená | 0 | 0 | 0 |  | 0 | 0 | 0 | 0 | 0 | 4 | K | 2 |  |  |  | ROZPOCET | 0 | 0 | 0 | 0 | 0 | 2 | 0 | 4 | -111966879
| Online PSC |  | https://podminky.urs.cz/item/CS_URS_2021_02/949111113 | [18 empty] | Online PSC | 2
| VV |  | 3 sady 2 x montáž | [18 empty] | VV | 2 | 1 | True | 0 | ROZPOCET
| VV |  | 3*2 |  | 6 | [16 empty] | VV | 2 | 2 | True | 0 | ROZPOCET
| VV |  | Součet |  | 6 | [16 empty] | VV | 2 | 4 | True | 1 | ROZPOCET
18 | K | 949111213 | Příplatek k lešení lehkému kozovému trubkovému v do 2,5 m za první a ZKD den použití | sada | 21 |  |  | 0 | CS ÚRS 2021 02 |  | snížená | 0 | 0 | 0 |  | 0 | 0 | 0 | 0 | 0 | 4 | K | 2 |  |  |  | ROZPOCET | 0 | 0 | 0 | 0 | 0 | 2 | 0 | 4 | 2128590637
| Online PSC |  | https://podminky.urs.cz/item/CS_URS_2021_02/949111213 | [18 empty] | Online PSC | 2
| VV |  | 3 |  | 3 | [16 empty] | VV | 2 | 2 | True | 1 | ROZPOCET
| VV |  | 3*7 'Přepočtené koeficientem množství |  | 21 | [16 empty] | VV | 2 | 2 | False | 1 | ROZPOCET
19 | K | 949111813 | Demontáž lešení lehkého kozového trubkového v přes 1,9 do 2,5 m | sada | 6 |  |  | 0 | CS ÚRS 2021 02 |  | snížená | 0 | 0 | 0 |  | 0 | 0 | 0 | 0 | 0 | 4 | K | 2 |  |  |  | ROZPOCET | 0 | 0 | 0 | 0 | 0 | 2 | 0 | 4 | -1897668828
| Online PSC |  | https://podminky.urs.cz/item/CS_URS_2021_02/949111813 | [18 empty] | Online PSC | 2
20 | K | 952901111 | Vyčištění budov bytové a občanské výstavby při výšce podlaží do 4 m | m2 | 16 |  |  | 0 | CS ÚRS 2021 02 |  | snížená | 0 | 0 | 0 |  | 0 | 4e-05 | 0.00064 | 0 | 0 | 4 | K | 2 |  |  |  | ROZPOCET | 0 | 0 | 0 | 0 | 0 | 2 | 0 | 4 | 181016557
| Online PSC |  | https://podminky.urs.cz/item/CS_URS_2021_02/952901111 | [18 empty] | Online PSC | 2
| VV |  | 8 |  | 8 | [16 empty] | VV | 2 | 2 | True | 1 | ROZPOCET
| VV |  | 8*2 'Přepočtené koeficientem množství |  | 16 | [16 empty] | VV | 2 | 2 | False | 1 | ROZPOCET
21 | K | 952902041 | Čištění budov drhnutí hladkých podlah s chemickými prostředky | m2 | 13 |  |  | 0 | CS ÚRS 2021 02 |  | snížená | 0 | 0 | 0 |  | 0 | 4e-05 | 0.00052 | 0 | 0 | 4 | K | 2 |  |  |  | ROZPOCET | 0 | 0 | 0 | 0 | 0 | 2 | 0 | 4 | 642896034
| Online PSC |  | https://podminky.urs.cz/item/CS_URS_2021_02/952902041 | [18 empty] | Online PSC | 2
78 | K | 977341115 | Frézování hloubky do 50 mm komínového průduchu betonového nebo ze šamotových vložek | m | 14 |  |  | 0 | CS ÚRS 2021 02 |  | snížená | 0 | 0 | 0 |  | 0 | 0 | 0 | 0.058 | 0.812 | 4 | K | 2 |  |  |  | ROZPOCET | 0 | 0 | 0 | 0 | 0 | 2 | 0 | 4 | 1212801115
| Online PSC |  | https://podminky.urs.cz/item/CS_URS_2021_02/977341115 | [18 empty] | Online PSC | 2
| VV |  | komín | [18 empty] | VV | 2 | 1 | True | 0 | ROZPOCET
| VV |  | 14 |  | 14 | [16 empty] | VV | 2 | 2 | True | 1 | ROZPOCET
79 | K | 953845114 | Vyvložkování stávajícího komínového tělesa nerezovými vložkami pevnými D přes 160 do 200 mm v 3 m | soubor | 1 |  |  | 0 | CS ÚRS 2021 02 |  | snížená | 0 | 0 | 0 |  | 0 | 0.22721 | 0.22721 | 0.173 | 0.173 | 4 | K | 2 |  |  |  | ROZPOCET | 0 | 0 | 0 | 0 | 0 | 2 | 0 | 4 | -1262496113
| Online PSC |  | https://podminky.urs.cz/item/CS_URS_2021_02/953845114 | [18 empty] | Online PSC | 2
| VV |  | komín | [18 empty] | VV | 2 | 1 | True | 0 | ROZPOCET
| VV |  | 1 |  | 1 | [16 empty] | VV | 2 | 2 | True | 1 | ROZPOCET
80 | K | 953845124 | Příplatek k vyvložkování komínového průduchu nerezovými vložkami pevnými D přes 160 do 200 mm ZKD 1 m výšky | m | 11 |  |  | 0 | CS ÚRS 2021 02 |  | snížená | 0 | 0 | 0 |  | 0 | 0.00347 | 0.03817 | 0 | 0 | 4 | K | 2 |  |  |  | ROZPOCET | 0 | 0 | 0 | 0 | 0 | 2 | 0 | 4 | -1022352448
| Online PSC |  | https://podminky.urs.cz/item/CS_URS_2021_02/953845124 | [18 empty] | Online PSC | 2
23 | K | 962032641 | Bourání zdiva komínového nad střechou z cihel na MC | m3 | 1.5 |  |  | 0 | CS ÚRS 2021 02 |  | snížená | 0 | 0 | 0 |  | 0 | 0 | 0 | 1.671 | 2.5065 | 4 | K | 2 |  |  |  | ROZPOCET | 0 | 0 | 0 | 0 | 0 | 2 | 0 | 4 | -1172324374
| Online PSC |  | https://podminky.urs.cz/item/CS_URS_2021_02/962032641 | [18 empty] | Online PSC | 2
| VV |  | komín nad střechou | [18 empty] | VV | 2 | 1 | True | 0 | ROZPOCET
| VV |  | 0,5*1,2*2,5 |  | 1.5 | [16 empty] | VV | 2 | 2 | True | 0 | ROZPOCET
| VV |  | Součet |  | 1.5 | [16 empty] | VV | 2 | 4 | True | 1 | ROZPOCET
24 | K | 963015151 | Demontáž prefabrikovaných krycích desek kanálů, šachet nebo žump do hmotnosti 1 t | kus | 1 |  |  | 0 | CS ÚRS 2021 02 |  | snížená | 0 | 0 | 0 |  | 0 | 0 | 0 | 0.685 | 0.685 | 4 | K | 2 |  |  |  | ROZPOCET | 0 | 0 | 0 | 0 | 0 | 2 | 0 | 4 | -397555138
| Online PSC |  | https://podminky.urs.cz/item/CS_URS_2021_02/963015151 | [18 empty] | Online PSC | 2
| VV |  | komínová deska | [18 empty] | VV | 2 | 1 | True | 0 | ROZPOCET
| VV |  | 1 |  | 1 | [16 empty] | VV | 2 | 2 | True | 1 | ROZPOCET
25 | K | 978013161 | Otlučení (osekání) vnitřní vápenné nebo vápenocementové omítky stěn v rozsahu přes 30 do 50 % | m2 | 58 |  |  | 0 | CS ÚRS 2021 02 |  | snížená | 0 | 0 | 0 |  | 0 | 0 | 0 | 0.02 | 1.16 | 4 | K | 2 |  |  |  | ROZPOCET | 0 | 0 | 0 | 0 | 0 | 2 | 0 | 4 | 24743073
| Online PSC |  | https://podminky.urs.cz/item/CS_URS_2021_02/978013161 | [18 empty] | Online PSC | 2
| D | 997 | Přesun sutě |  |  |  |  | 0 |  |  |  |  | 0 | 0 |  | 0 |  | 0 |  | 0 | 1 | D | 1 |  |  |  | ROZPOCET | [6 empty] | 0
26 | K | 997013213 | Vnitrostaveništní doprava suti a vybouraných hmot pro budovy v přes 9 do 12 m ručně | t | 5.632 |  |  | 0 | CS ÚRS 2021 02 |  | snížená | 0 | 0 | 0 |  | 0 | 0 | 0 | 0 | 0 | 4 | K | 2 |  |  |  | ROZPOCET | 0 | 0 | 0 | 0 | 0 | 2 | 0 | 4 | -860546699
| Online PSC |  | https://podminky.urs.cz/item/CS_URS_2021_02/997013213 | [18 empty] | Online PSC | 2
27 | K | 997013219 | Příplatek k vnitrostaveništní dopravě suti a vybouraných hmot za zvětšenou dopravu suti ZKD 10 m | t | 11.264 |  |  | 0 | CS ÚRS 2021 02 |  | snížená | 0 | 0 | 0 |  | 0 | 0 | 0 | 0 | 0 | 4 | K | 2 |  |  |  | ROZPOCET | 0 | 0 | 0 | 0 | 0 | 2 | 0 | 4 | 1588465693
| Online PSC |  | https://podminky.urs.cz/item/CS_URS_2021_02/997013219 | [18 empty] | Online PSC | 2
| VV |  | 5,632*2 'Přepočtené koeficientem množství |  | 11.264 | [16 empty] | VV | 2 | 2 | False | 1 | ROZPOCET
28 | K | 997013501 | Odvoz suti a vybouraných hmot na skládku nebo meziskládku do 1 km se složením | t | 5.632 |  |  | 0 | CS ÚRS 2021 02 |  | snížená | 0 | 0 | 0 |  | 0 | 0 | 0 | 0 | 0 | 4 | K | 2 |  |  |  | ROZPOCET | 0 | 0 | 0 | 0 | 0 | 2 | 0 | 4 | -401068258
| Online PSC |  | https://podminky.urs.cz/item/CS_URS_2021_02/997013501 | [18 empty] | Online PSC | 2
29 | K | 997013509 | Příplatek k odvozu suti a vybouraných hmot na skládku ZKD 1 km přes 1 km | t | 140.8 |  |  | 0 | CS ÚRS 2021 02 |  | snížená | 0 | 0 | 0 |  | 0 | 0 | 0 | 0 | 0 | 4 | K | 2 |  |  |  | ROZPOCET | 0 | 0 | 0 | 0 | 0 | 2 | 0 | 4 | 847910112
| Online PSC |  | https://podminky.urs.cz/item/CS_URS_2021_02/997013509 | [18 empty] | Online PSC | 2
| VV |  | 5,632*25 'Přepočtené koeficientem množství |  | 140.8 | [16 empty] | VV | 2 | 2 | False | 1 | ROZPOCET
30 | K | 997013821 | Poplatek za uložení na skládce (skládkovné) stavebního odpadu s obsahem azbestu kód odpadu 17 06 05 | t | 6.38 |  |  | 0 | CS ÚRS 2021 02 |  | snížená | 0 | 0 | 0 |  | 0 | 0 | 0 | 0 | 0 | 4 | K | 2 |  |  |  | ROZPOCET | 0 | 0 | 0 | 0 | 0 | 2 | 0 | 4 | 1837833330
| Online PSC |  | https://podminky.urs.cz/item/CS_URS_2021_02/997013821 | [18 empty] | Online PSC | 2
31 | K | 997221612 | Nakládání vybouraných hmot na dopravní prostředky pro vodorovnou dopravu | t | 5.632 |  |  | 0 | CS ÚRS 2021 02 |  | snížená | 0 | 0 | 0 |  | 0 | 0 | 0 | 0 | 0 | 4 | K | 2 |  |  |  | ROZPOCET | 0 | 0 | 0 | 0 | 0 | 2 | 0 | 4 | 1077089463
| Online PSC |  | https://podminky.urs.cz/item/CS_URS_2021_02/997221612 | [18 empty] | Online PSC | 2
| D | 998 | Přesun hmot |  |  |  |  | 0 |  |  |  |  | 0 | 0 |  | 0 |  | 0 |  | 0 | 1 | D | 1 |  |  |  | ROZPOCET | [6 empty] | 0
32 | K | 998018002 | Přesun hmot ruční pro budovy v přes 6 do 12 m | t | 3.045 |  |  | 0 | CS ÚRS 2021 02 |  | snížená | 0 | 0 | 0 |  | 0 | 0 | 0 | 0 | 0 | 4 | K | 2 |  |  |  | ROZPOCET | 0 | 0 | 0 | 0 | 0 | 2 | 0 | 4 | -353899309
| Online PSC |  | https://podminky.urs.cz/item/CS_URS_2021_02/998018002 | [18 empty] | Online PSC | 2
33 | K | 998018011 | Příplatek k ručnímu přesunu hmot pro budovy za zvětšený přesun ZKD 100 m | t | 3.045 |  |  | 0 | CS ÚRS 2021 02 |  | snížená | 0 | 0 | 0 |  | 0 | 0 | 0 | 0 | 0 | 4 | K | 2 |  |  |  | ROZPOCET | 0 | 0 | 0 | 0 | 0 | 2 | 0 | 4 | -1294791795
| Online PSC |  | https://podminky.urs.cz/item/CS_URS_2021_02/998018011 | [18 empty] | Online PSC | 2
| D | PSV | Práce a dodávky PSV |  |  |  |  | 0 |  |  |  |  | 0 | 0 |  | 0 |  | 0.3197 |  | 0.29511 | 2 | D | 0 |  |  |  | ROZPOCET | [6 empty] | 0
| D | 712 | Povlakové krytiny |  |  |  |  | 0 |  |  |  |  | 0 | 0 |  | 0 |  | 0.00525 |  | 0.006 | 2 | D | 1 |  |  |  | ROZPOCET | [6 empty] | 0
34 | K | 712775915 | Ochrana ploch geotextilií zakrytí vegetační střechy sklon přes 25° | m2 | 15 |  |  | 0 | CS ÚRS 2021 02 |  | snížená | 0 | 0 | 0 |  | 0 | 0.00035 | 0.00525 | 0 | 0 | 16 | K | 2 |  |  |  | ROZPOCET | 0 | 0 | 0 | 0 | 0 | 2 | 0 | 16 | 183539554
| Online PSC |  | https://podminky.urs.cz/item/CS_URS_2021_02/712775915 | [18 empty] | Online PSC | 2
35 | K | 712775925 | Ochrana ploch geotextilií odkrytí vegetační střechy sklon přes 25° | m2 | 15 |  |  | 0 | CS ÚRS 2021 02 |  | snížená | 0 | 0 | 0 |  | 0 | 0 | 0 | 0.0004 | 0.006 | 16 | K | 2 |  |  |  | ROZPOCET | 0 | 0 | 0 | 0 | 0 | 2 | 0 | 16 | 1287996655
| Online PSC |  | https://podminky.urs.cz/item/CS_URS_2021_02/712775925 | [18 empty] | Online PSC | 2
| D | 713 | Izolace tepelné |  |  |  |  | 0 |  |  |  |  | 0 | 0 |  | 0 |  | 0.007632 |  | 0 | 2 | D | 1 |  |  |  | ROZPOCET | [6 empty] | 0
36 | K | 713463214 | Montáž izolace tepelné potrubí potrubními pouzdry s Al fólií staženými Al páskou 1x D přes 150 mm | m | 2 |  |  | 0 | CS ÚRS 2021 02 |  | snížená | 0 | 0 | 0 |  | 0 | 0.00045 | 0.0009 | 0 | 0 | 16 | K | 2 |  |  |  | ROZPOCET | 0 | 0 | 0 | 0 | 0 | 2 | 0 | 16 | -1674570057
| Online PSC |  | https://podminky.urs.cz/item/CS_URS_2021_02/713463214 | [18 empty] | Online PSC | 2
37 | M | 63154038 | pouzdro izolační potrubní z minerální vlny s Al fólií max. 250/100°C 159/60mm | m | 2.04 |  |  | 0 | CS ÚRS 2021 02 |  | snížená | 0 | 0 | 0 |  | 0 | 0.0033 | 0.006732 | 0 | 0 | 32 | M | 2 |  |  |  | ROZPOCET | 0 | 0 | 0 | 0 | 0 | 2 | 0 | 16 | -990497929
| VV |  | 2*1,02 'Přepočtené koeficientem množství |  | 2.04 | [16 empty] | VV | 2 | 2 | False | 1 | ROZPOCET
38 | K | 998713201 | Přesun hmot procentní pro izolace tepelné v objektech v do 6 m | % |  |  |  | 0 | CS ÚRS 2021 02 |  | snížená | 0 | 0 | 0 |  | 0 | 0 | 0 | 0 | 0 | 16 | K | 2 |  |  |  | ROZPOCET | 0 | 0 | 0 | 0 | 0 | 2 | 0 | 16 | -835922059
| Online PSC |  | https://podminky.urs.cz/item/CS_URS_2021_02/998713201 | [18 empty] | Online PSC | 2
| D | 733 | Ústřední vytápění - rozvodné potrubí |  |  |  |  | 0 |  |  |  |  | 0 | 0 |  | 0 |  | 0.00024 |  | 0.04718 | 2 | D | 1 |  |  |  | ROZPOCET | [6 empty] | 0
81 | K | 733120836 | Demontáž potrubí ocelového hladkého D přes 133 do 159 | m | 2 |  |  | 0 | CS ÚRS 2021 02 |  | snížená | 0 | 0 | 0 |  | 0 | 0.00012 | 0.00024 | 0.02359 | 0.04718 | 16 | K | 2 |  |  |  | ROZPOCET | 0 | 0 | 0 | 0 | 0 | 2 | 0 | 16 | -1850449945
| Online PSC |  | https://podminky.urs.cz/item/CS_URS_2021_02/733120836 | [18 empty] | Online PSC | 2
| D | 762 | Konstrukce tesařské |  |  |  |  | 0 |  |  |  |  | 0 | 0 |  | 0 |  | 0.25034 |  | 0.22563 | 2 | D | 1 |  |  |  | ROZPOCET | [6 empty] | 0
40 | K | 762331931 | Vyřezání části střešní vazby průřezové pl řeziva přes 224 do 288 cm2 dl do 3 m | m | 9.8 |  |  | 0 | CS ÚRS 2021 02 |  | snížená | 0 | 0 | 0 |  | 0 | 0 | 0 | 0.01584 | 0.15523 | 16 | K | 2 |  |  |  | ROZPOCET | 0 | 0 | 0 | 0 | 0 | 2 | 0 | 16 | -525888165
| Online PSC |  | https://podminky.urs.cz/item/CS_URS_2021_02/762331931 | [18 empty] | Online PSC | 2
41 | K | 762332923 | Doplnění části střešní vazby hranoly průřezové pl přes 224 do 288 cm2 včetně materiálu | m | 9.8 |  |  | 0 | CS ÚRS 2021 02 |  | snížená | 0 | 0 | 0 |  | 0 | 0.01752 | 0.1717 | 0 | 0 | 16 | K | 2 |  |  |  | ROZPOCET | 0 | 0 | 0 | 0 | 0 | 2 | 0 | 16 | 961589580
| Online PSC |  | https://podminky.urs.cz/item/CS_URS_2021_02/762332923 | [18 empty] | Online PSC | 2
42 | K | 762341932 | Vyřezání části bednění střech z prken tl do 32 mm pl jednotlivě přes 1 do 4 m2 | m | 8 |  |  | 0 | CS ÚRS 2021 02 |  | snížená | 0 | 0 | 0 |  | 0 | 0 | 0 | 0.0088 | 0.0704 | 16 | K | 2 |  |  |  | ROZPOCET | 0 | 0 | 0 | 0 | 0 | 2 | 0 | 16 | -990346776
| Online PSC |  | https://podminky.urs.cz/item/CS_URS_2021_02/762341932 | [18 empty] | Online PSC | 2
43 | K | 762343912 | Zabednění otvorů ve střeše prkny tl do 32 mm pl jednotlivě přes 1 do 4 m2 | m2 | 4 |  |  | 0 | CS ÚRS 2021 02 |  | snížená | 0 | 0 | 0 |  | 0 | 0.01946 | 0.07784 | 0 | 0 | 16 | K | 2 |  |  |  | ROZPOCET | 0 | 0 | 0 | 0 | 0 | 2 | 0 | 16 | -1159865946
| Online PSC |  | https://podminky.urs.cz/item/CS_URS_2021_02/762343912 | [18 empty] | Online PSC | 2
44 | K | 762595001 | Spojovací prostředky pro položení dřevěných podlah a zakrytí kanálů | m2 | 4 |  |  | 0 | CS ÚRS 2021 02 |  | snížená | 0 | 0 | 0 |  | 0 | 0.0002 | 0.0008 | 0 | 0 | 16 | K | 2 |  |  |  | ROZPOCET | 0 | 0 | 0 | 0 | 0 | 2 | 0 | 16 | 1579062091
| Online PSC |  | https://podminky.urs.cz/item/CS_URS_2021_02/762595001 | [18 empty] | Online PSC | 2
45 | K | 998762202 | Přesun hmot procentní pro kce tesařské v objektech v přes 6 do 12 m | % |  |  |  | 0 | CS ÚRS 2021 02 |  | snížená | 0 | 0 | 0 |  | 0 | 0 | 0 | 0 | 0 | 16 | K | 2 |  |  |  | ROZPOCET | 0 | 0 | 0 | 0 | 0 | 2 | 0 | 16 | 553259982
| Online PSC |  | https://podminky.urs.cz/item/CS_URS_2021_02/998762202 | [18 empty] | Online PSC | 2
| D | 764 | Konstrukce klempířské |  |  |  |  | 0 |  |  |  |  | 0 | 0 |  | 0 |  | 0.01104 |  | 0.0163 | 2 | D | 1 |  |  |  | ROZPOCET | [6 empty] | 0
49 | K | 764001841 | Demontáž krytiny ze šablon do suti | m2 | 4 |  |  | 0 | CS ÚRS 2021 02 |  | snížená | 0 | 0 | 0 |  | 0 | 0 | 0 | 0.00312 | 0.01248 | 16 | K | 2 |  |  |  | ROZPOCET | 0 | 0 | 0 | 0 | 0 | 2 | 0 | 16 | -536561802
| Online PSC |  | https://podminky.urs.cz/item/CS_URS_2021_02/764001841 | [18 empty] | Online PSC | 2
50 | K | 764002841 | Demontáž oplechování horních ploch zdí a nadezdívek do suti | m | 2 |  |  | 0 | CS ÚRS 2021 02 |  | snížená | 0 | 0 | 0 |  | 0 | 0 | 0 | 0.00191 | 0.00382 | 16 | K | 2 |  |  |  | ROZPOCET | 0 | 0 | 0 | 0 | 0 | 2 | 0 | 16 | 317024524
| Online PSC |  | https://podminky.urs.cz/item/CS_URS_2021_02/764002841 | [18 empty] | Online PSC | 2
51 | K | 764121443 | Krytina střechy rovné ze šablon z Al plechu do 4 ks/m2 sklonu přes 30 do 60° | m2 | 4 |  |  | 0 | CS ÚRS 2021 02 |  | snížená | 0 | 0 | 0 |  | 0 | 0.00276 | 0.01104 | 0 | 0 | 16 | K | 2 |  |  |  | ROZPOCET | 0 | 0 | 0 | 0 | 0 | 2 | 0 | 16 | -725718234
| Online PSC |  | https://podminky.urs.cz/item/CS_URS_2021_02/764121443 | [18 empty] | Online PSC | 2
52 | K | R764214604 | Oplechování nadstřešní části komínu z Pz s povrch úpravou mechanicky kotvené | soubor | 1 |  |  | 0 |  |  | snížená | 0 | 0 | 0 |  | 0 | 0 | 0 | 0 | 0 | 16 | K | 2 |  |  |  | ROZPOCET | 0 | 0 | 0 | 0 | 0 | 2 | 0 | 16 | -798004593
53 | K | 998764202 | Přesun hmot procentní pro konstrukce klempířské v objektech v přes 6 do 12 m | % |  |  |  | 0 | CS ÚRS 2021 02 |  | snížená | 0 | 0 | 0 |  | 0 | 0 | 0 | 0 | 0 | 16 | K | 2 |  |  |  | ROZPOCET | 0 | 0 | 0 | 0 | 0 | 2 | 0 | 16 | -358102141
| Online PSC |  | https://podminky.urs.cz/item/CS_URS_2021_02/998764202 | [18 empty] | Online PSC | 2
| D | 765 | Krytina skládaná |  |  |  |  | 0 |  |  |  |  | 0 | 0 |  | 0 |  | 0.00056 |  | 0 | 2 | D | 1 |  |  |  | ROZPOCET | [6 empty] | 0
57 | K | 765192001 | Nouzové (provizorní) zakrytí střechy plachtou | m2 | 4 |  |  | 0 | CS ÚRS 2021 02 |  | snížená | 0 | 0 | 0 |  | 0 | 0.00014 | 0.00056 | 0 | 0 | 16 | K | 2 |  |  |  | ROZPOCET | 0 | 0 | 0 | 0 | 0 | 2 | 0 | 16 | 971174542
| Online PSC |  | https://podminky.urs.cz/item/CS_URS_2021_02/765192001 | [18 empty] | Online PSC | 2
58 | K | 998765202 | Přesun hmot procentní pro krytiny skládané v objektech v přes 6 do 12 m | % |  |  |  | 0 | CS ÚRS 2021 02 |  | snížená | 0 | 0 | 0 |  | 0 | 0 | 0 | 0 | 0 | 16 | K | 2 |  |  |  | ROZPOCET | 0 | 0 | 0 | 0 | 0 | 2 | 0 | 16 | 919190218
| Online PSC |  | https://podminky.urs.cz/item/CS_URS_2021_02/998765202 | [18 empty] | Online PSC | 2
| D | 784 | Dokončovací práce - malby a tapety |  |  |  |  | 0 |  |  |  |  | 0 | 0 |  | 0 |  | 0.002384 |  | 0 | 2 | D | 1 |  |  |  | ROZPOCET | [6 empty] | 0
59 | K | 784111001 | Oprášení (ometení ) podkladu v místnostech v do 3,80 m | m2 | 5 |  |  | 0 | CS ÚRS 2021 02 |  | snížená | 0 | 0 | 0 |  | 0 | 0 | 0 | 0 | 0 | 16 | K | 2 |  |  |  | ROZPOCET | 0 | 0 | 0 | 0 | 0 | 2 | 0 | 16 | 679819623
| Online PSC |  | https://podminky.urs.cz/item/CS_URS_2021_02/784111001 | [18 empty] | Online PSC | 2
60 | K | 784171101 | Zakrytí vnitřních podlah včetně pozdějšího odkrytí | m2 | 8 |  |  | 0 | CS ÚRS 2021 02 |  | snížená | 0 | 0 | 0 |  | 0 | 0 | 0 | 0 | 0 | 16 | K | 2 |  |  |  | ROZPOCET | 0 | 0 | 0 | 0 | 0 | 2 | 0 | 16 | 2012588225
| Online PSC |  | https://podminky.urs.cz/item/CS_URS_2021_02/784171101 | [18 empty] | Online PSC | 2
61 | M | 58124844 | fólie pro malířské potřeby zakrývací tl 25µ 4x5m | m2 | 8.4 |  |  | 0 | CS ÚRS 2021 02 |  | snížená | 0 | 0 | 0 |  | 0 | 0 | 0 | 0 | 0 | 32 | M | 2 |  |  |  | ROZPOCET | 0 | 0 | 0 | 0 | 0 | 2 | 0 | 16 | 1505276803
| VV |  | 8*1,05 'Přepočtené koeficientem množství |  | 8.4 | [16 empty] | VV | 2 | 2 | False | 1 | ROZPOCET
62 | K | 784171111 | Zakrytí vnitřních ploch stěn v místnostech v do 3,80 m | m2 | 8 |  |  | 0 | CS ÚRS 2021 02 |  | snížená | 0 | 0 | 0 |  | 0 | 0 | 0 | 0 | 0 | 16 | K | 2 |  |  |  | ROZPOCET | 0 | 0 | 0 | 0 | 0 | 2 | 0 | 16 | 1869708075
| Online PSC |  | https://podminky.urs.cz/item/CS_URS_2021_02/784171111 | [18 empty] | Online PSC | 2
63 | M | 24771110 | páska technická textilní š 50mm | m | 8.4 |  |  | 0 | CS ÚRS 2021 02 |  | snížená | 0 | 0 | 0 |  | 0 | 1e-05 | 8.4e-05 | 0 | 0 | 32 | M | 2 |  |  |  | ROZPOCET | 0 | 0 | 0 | 0 | 0 | 2 | 0 | 16 | -187787353
| VV |  | 8*1,05 'Přepočtené koeficientem množství |  | 8.4 | [16 empty] | VV | 2 | 2 | False | 1 | ROZPOCET
64 | K | 784181121 | Hloubková jednonásobná bezbarvá penetrace podkladu v místnostech v do 3,80 m | m2 | 5 |  |  | 0 | CS ÚRS 2021 02 |  | snížená | 0 | 0 | 0 |  | 0 | 0.0002 | 0.001 | 0 | 0 | 16 | K | 2 |  |  |  | ROZPOCET | 0 | 0 | 0 | 0 | 0 | 2 | 0 | 16 | -859036316
| Online PSC |  | https://podminky.urs.cz/item/CS_URS_2021_02/784181121 | [18 empty] | Online PSC | 2
65 | K | 784211101 | Dvojnásobné bílé malby ze směsí za mokra výborně oděruvzdorných v místnostech v do 3,80 m | m2 | 5 |  |  | 0 | CS ÚRS 2021 02 |  | snížená | 0 | 0 | 0 |  | 0 | 0.00026 | 0.0013 | 0 | 0 | 16 | K | 2 |  |  |  | ROZPOCET | 0 | 0 | 0 | 0 | 0 | 2 | 0 | 16 | 883224320
| Online PSC |  | https://podminky.urs.cz/item/CS_URS_2021_02/784211101 | [18 empty] | Online PSC | 2
| D | 795 | Lokální vytápění |  |  |  |  | 0 |  |  |  |  | 0 | 0 |  | 0 |  | 0.04226 |  | 0 | 2 | D | 1 |  |  |  | ROZPOCET | [6 empty] | 0
82 | K | 795931301 | Osazení dvířek litinových nebo ocelových | kus | 1 |  |  | 0 | CS ÚRS 2021 02 |  | snížená | 0 | 0 | 0 |  | 0 | 0 | 0 | 0 | 0 | 16 | K | 2 |  |  |  | ROZPOCET | 0 | 0 | 0 | 0 | 0 | 2 | 0 | 16 | -1240162248
| Online PSC |  | https://podminky.urs.cz/item/CS_URS_2021_02/795931301 | [18 empty] | Online PSC | 2
83 | M | 59892112 | dvířka revizní větrací šachty | kus | 1 |  |  | 0 | CS ÚRS 2021 02 |  | snížená | 0 | 0 | 0 |  | 0 | 0.001 | 0.001 | 0 | 0 | 32 | M | 2 |  |  |  | ROZPOCET | 0 | 0 | 0 | 0 | 0 | 2 | 0 | 16 | 1455784541
66 | K | 795942014 | Napojení lomené ohniště na komínový průduch kouřovodem ocelovým nebo nerezovým D 160 mm | m | 2 |  |  | 0 | CS ÚRS 2021 02 |  | snížená | 0 | 0 | 0 |  | 0 | 0 | 0 | 0 | 0 | 16 | K | 2 |  |  |  | ROZPOCET | 0 | 0 | 0 | 0 | 0 | 2 | 0 | 16 | -1966505415
| Online PSC |  | https://podminky.urs.cz/item/CS_URS_2021_02/795942014 | [18 empty] | Online PSC | 2
67 | M | 54171583 | oblouk přestavitelný 0-90° s víčkem D 160mm | kus | 1 |  |  | 0 | CS ÚRS 2021 02 |  | snížená | 0 | 0 | 0 |  | 0 | 0.0044 | 0.0044 | 0 | 0 | 32 | M | 2 |  |  |  | ROZPOCET | 0 | 0 | 0 | 0 | 0 | 2 | 0 | 16 | 287356264
68 | M | 54171018 | roura kouřová tl plechu 2mm dl 1m D 160mm | m | 2 |  |  | 0 | CS ÚRS 2021 02 |  | snížená | 0 | 0 | 0 |  | 0 | 0.0177 | 0.0354 | 0 | 0 | 32 | M | 2 |  |  |  | ROZPOCET | 0 | 0 | 0 | 0 | 0 | 2 | 0 | 16 | 662110479
69 | M | 54171028 | koleno kouřové tl plechu 1,5 mm D 150mm | kus | 1 |  |  | 0 | CS ÚRS 2021 02 |  | snížená | 0 | 0 | 0 |  | 0 | 0.0012 | 0.0012 | 0 | 0 | 32 | M | 2 |  |  |  | ROZPOCET | 0 | 0 | 0 | 0 | 0 | 2 | 0 | 16 | -1456464065
70 | M | 54171191 | růžice kouřová D 160mm | kus | 1 |  |  | 0 | CS ÚRS 2021 02 |  | snížená | 0 | 0 | 0 |  | 0 | 5e-05 | 5e-05 | 0 | 0 | 32 | M | 2 |  |  |  | ROZPOCET | 0 | 0 | 0 | 0 | 0 | 2 | 0 | 16 | -1644144596
71 | M | 54171231 | zděř kouřová D 160mm | kus | 1 |  |  | 0 | CS ÚRS 2021 02 |  | snížená | 0 | 0 | 0 |  | 0 | 0.00021 | 0.00021 | 0 | 0 | 32 | M | 2 |  |  |  | ROZPOCET | 0 | 0 | 0 | 0 | 0 | 2 | 0 | 16 | 376306701
77 | K | 998795202 | Přesun hmot procentní pro lokální vytápění v objektech v přes 6 do 12 m | % |  |  |  | 0 | CS ÚRS 2021 02 |  | snížená | 0 | 0 | 0 |  | 0 | 0 | 0 | 0 | 0 | 16 | K | 2 |  |  |  | ROZPOCET | 0 | 0 | 0 | 0 | 0 | 2 | 0 | 16 | 1441863128
| Online PSC |  | https://podminky.urs.cz/item/CS_URS_2021_02/998795202 | [18 empty] | Online PSC | 2

## SO 07 - SD č.44, Bludov b...
{6e583e42-336f-4447-9cc1-51b5efe55543}
1
| KRYCÍ LIST SOUPISU PRACÍ | [8 empty] | v --- níže se nacházejí doplnkové a pomocné údaje k sestavám --- v | [11 empty] | False
Stavba:
Výměna topných zdrojů b.j. v obvodu OŘ Olomouc
Objekt:
SO 07 - SD č.44, Bludov byt Pavelka
| KSO: |  |  |  |  | CC-CZ:
| Místo: |  |  |  |  | Datum: | 0
| Zadavatel: |  |  |  |  | IČ:
DIČ:
| Uchazeč: |  |  |  |  | IČ: | Vyplň údaj
|  | Vyplň údaj |  |  |  | DIČ: | Vyplň údaj
| Projektant: |  |  |  |  | IČ:
DIČ:
| Zpracovatel: |  |  |  |  | IČ:
DIČ:
Poznámka:
|  | Materiál | [5 empty] | 0
|  | Montáž | [5 empty] | 0
| Cena bez DPH | [6 empty] | 0
|  |  | Základ daně |  |  | Sazba daně |  | Výše daně
| DPH | základní | 0 |  |  | 21% |  | 0
|  | snížená | 0 |  |  | 15% |  | 0
|  | zákl. přenesená | 0 |  |  | 21% |  | 0
|  | sníž. přenesená | 0 |  |  | 15% |  | 0
|  | nulová | 0 |  |  | 0% |  | 0
| Cena s DPH |  |  | v | CZK |  |  | 0
| Projektant |  |  | Zpracovatel
| Datum a podpis: |  | Razítko | Datum a podpis: |  |  | Razítko
| Objednavatel |  |  | Uchazeč
| Datum a podpis: |  | Razítko | Datum a podpis: |  |  | Razítko
REKAPITULACE ČLENĚNÍ SOUPISU PRACÍ
Stavba:
Výměna topných zdrojů b.j. v obvodu OŘ Olomouc
Objekt:
SO 07 - SD č.44, Bludov byt Pavelka
Místo: | [5 empty] | Datum: | 0
Zadavatel: | [5 empty] | Projektant:
Uchazeč: |  |  | Vyplň údaj |  |  | Zpracovatel:
Kód dílu - Popis | [5 empty] | Materiál [CZK] | Montáž [CZK] | Cena celkem [CZK]
Náklady ze soupisu prací | [5 empty] | 0 | 0 | 0 | [14 empty] | -1
| HSV - Práce a dodávky HSV |  |  |  |  | 0 | 0 | 0
| 3 - Svislé a kompletní konstrukce |  |  |  |  | 0 | 0 | 0
| 6 - Úpravy povrchů, podlahy a osazování výplní |  |  |  |  | 0 | 0 | 0
| 9 - Ostatní konstrukce a práce, bourání |  |  |  |  | 0 | 0 | 0
| 997 - Přesun sutě |  |  |  |  | 0 | 0 | 0
| 998 - Přesun hmot |  |  |  |  | 0 | 0 | 0
| PSV - Práce a dodávky PSV |  |  |  |  | 0 | 0 | 0
| 713 - Izolace tepelné |  |  |  |  | 0 | 0 | 0
| 731 - Ústřední vytápění - kotelny |  |  |  |  | 0 | 0 | 0
| 732 - Ústřední vytápění - strojovny |  |  |  |  | 0 | 0 | 0
| 733 - Ústřední vytápění - rozvodné potrubí |  |  |  |  | 0 | 0 | 0
| 734 - Ústřední vytápění - armatury |  |  |  |  | 0 | 0 | 0
| 784 - Dokončovací práce - malby a tapety |  |  |  |  | 0 | 0 | 0
| 795 - Lokální vytápění |  |  |  |  | 0 | 0 | 0
| M - Práce a dodávky M |  |  |  |  | 0 | 0 | 0
| 58-M - Revize vyhrazených technických zařízení |  |  |  |  | 0 | 0 | 0
SOUPIS PRACÍ
Stavba:
Výměna topných zdrojů b.j. v obvodu OŘ Olomouc
Objekt:
SO 07 - SD č.44, Bludov byt Pavelka
Místo: | [5 empty] | Datum: | 0
Zadavatel: | [5 empty] | Projektant:
Uchazeč: |  |  | Vyplň údaj |  |  | Zpracovatel:
PČ | Typ | Kód | Popis | MJ | Množství | J. materiál [CZK] | J. montáž [CZK] | Cena celkem [CZK] | Cenová soustava |  | DPH | J.cena [CZK] | Materiál celkem [CZK] | Montáž celkem [CZK] | J. Nh [h] | Nh celkem [h] | J. hmotnost [t] | Hmotnost celkem [t] | J. suť [t] | Suť Celkem [t]
Náklady soupisu celkem | [7 empty] | 0 |  |  |  |  | 0 | 0 |  | 0 |  | 1.6187 |  | 1.088 |  | D | -1 | [10 empty] | 0
| D | HSV | Práce a dodávky HSV |  |  |  |  | 0 |  |  |  |  | 0 | 0 |  | 0 |  | 1.2425 |  | 0.7 | 1 | D | 0 |  |  |  | ROZPOCET | [6 empty] | 0
| D | 3 | Svislé a kompletní konstrukce |  |  |  |  | 0 |  |  |  |  | 0 | 0 |  | 0 |  | 0.18502 |  | 0 | 1 | D | 1 |  |  |  | ROZPOCET | [6 empty] | 0
70 | K | 346244361 | Zazdívka o tl 65 mm rýh, nik nebo kapes z cihel pálených | m2 | 1.5 |  |  | 0 | CS ÚRS 2021 02 |  | snížená | 0 | 0 | 0 |  | 0 | 0.12335 | 0.18502 | 0 | 0 | 4 | K | 2 |  |  |  | ROZPOCET | 0 | 0 | 0 | 0 | 0 | 2 | 0 | 4 | 2088204663
| Online PSC |  | https://podminky.urs.cz/item/CS_URS_2021_02/346244361 | [18 empty] | Online PSC | 2
| D | 6 | Úpravy povrchů, podlahy a osazování výplní |  |  |  |  | 0 |  |  |  |  | 0 | 0 |  | 0 |  | 1.0555 |  | 0 | 1 | D | 1 |  |  |  | ROZPOCET | [6 empty] | 0
1 | K | 612315423 | Oprava vnitřní vápenné štukové omítky stěn v rozsahu plochy přes 30 do 50 % | m2 | 35 |  |  | 0 | CS ÚRS 2021 02 |  | snížená | 0 | 0 | 0 |  | 0 | 0.0291 | 1.0185 | 0 | 0 | 4 | K | 2 |  |  |  | ROZPOCET | 0 | 0 | 0 | 0 | 0 | 2 | 0 | 4 | -233150911
| Online PSC |  | https://podminky.urs.cz/item/CS_URS_2021_02/612315423 | [18 empty] | Online PSC | 2
2 | K | 613131121 | Penetrační disperzní nátěr vnitřních pilířů nebo sloupů nanášený ručně | m2 | 1.5 |  |  | 0 | CS ÚRS 2021 02 |  | snížená | 0 | 0 | 0 |  | 0 | 0.00026 | 0.00039 | 0 | 0 | 4 | K | 2 |  |  |  | ROZPOCET | 0 | 0 | 0 | 0 | 0 | 2 | 0 | 4 | 2116680716
| Online PSC |  | https://podminky.urs.cz/item/CS_URS_2021_02/613131121 | [18 empty] | Online PSC | 2
| VV |  | opravy komín. zdiva a omítek | [18 empty] | VV | 2 | 1 | True | 0 | ROZPOCET
| VV |  | 1,5 |  | 1.5 | [16 empty] | VV | 2 | 2 | True | 0 | ROZPOCET
| VV |  | Součet |  | 1.5 | [16 empty] | VV | 2 | 4 | True | 1 | ROZPOCET
3 | K | 613321141 | Vápenocementová omítka štuková dvouvrstvá vnitřních pilířů nebo sloupů nanášená ručně | m2 | 1.5 |  |  | 0 | CS ÚRS 2021 02 |  | snížená | 0 | 0 | 0 |  | 0 | 0.01838 | 0.02757 | 0 | 0 | 4 | K | 2 |  |  |  | ROZPOCET | 0 | 0 | 0 | 0 | 0 | 2 | 0 | 4 | -145600396
| Online PSC |  | https://podminky.urs.cz/item/CS_URS_2021_02/613321141 | [18 empty] | Online PSC | 2
4 | K | 619991001 | Zakrytí podlah fólií přilepenou lepící páskou | m2 | 10 |  |  | 0 | CS ÚRS 2021 02 |  | snížená | 0 | 0 | 0 |  | 0 | 0 | 0 | 0 | 0 | 4 | K | 2 |  |  |  | ROZPOCET | 0 | 0 | 0 | 0 | 0 | 2 | 0 | 4 | -1790730568
| Online PSC |  | https://podminky.urs.cz/item/CS_URS_2021_02/619991001 | [18 empty] | Online PSC | 2
5 | K | 619991011 | Obalení konstrukcí a prvků fólií přilepenou lepící páskou | m2 | 6 |  |  | 0 | CS ÚRS 2021 02 |  | snížená | 0 | 0 | 0 |  | 0 | 0 | 0 | 0 | 0 | 4 | K | 2 |  |  |  | ROZPOCET | 0 | 0 | 0 | 0 | 0 | 2 | 0 | 4 | 1672971444
| Online PSC |  | https://podminky.urs.cz/item/CS_URS_2021_02/619991011 | [18 empty] | Online PSC | 2
6 | K | 619995001 | Začištění omítek kolem oken, dveří, podlah nebo obkladů | m | 6 |  |  | 0 | CS ÚRS 2021 02 |  | snížená | 0 | 0 | 0 |  | 0 | 0.0015 | 0.009 | 0 | 0 | 4 | K | 2 |  |  |  | ROZPOCET | 0 | 0 | 0 | 0 | 0 | 2 | 0 | 4 | -391730751
| Online PSC |  | https://podminky.urs.cz/item/CS_URS_2021_02/619995001 | [18 empty] | Online PSC | 2
7 | K | 619999041 | Příplatek k úpravám povrchů za provádění prací ve stísněném prostoru | m2 | 1.5 |  |  | 0 | CS ÚRS 2021 02 |  | snížená | 0 | 0 | 0 |  | 0 | 0 | 0 | 0 | 0 | 4 | K | 2 |  |  |  | ROZPOCET | 0 | 0 | 0 | 0 | 0 | 2 | 0 | 4 | 252830429
| Online PSC |  | https://podminky.urs.cz/item/CS_URS_2021_02/619999041 | [18 empty] | Online PSC | 2
| D | 9 | Ostatní konstrukce a práce, bourání |  |  |  |  | 0 |  |  |  |  | 0 | 0 |  | 0 |  | 0.00206 |  | 0.7 | 1 | D | 1 |  |  |  | ROZPOCET | [6 empty] | 0
71 | K | 949101112 | Lešení pomocné pro objekty pozemních staveb s lešeňovou podlahou v přes 1,9 do 3,5 m zatížení do 150 kg/m2 | m2 | 6 |  |  | 0 | CS ÚRS 2021 02 |  | snížená | 0 | 0 | 0 |  | 0 | 0.00021 | 0.00126 | 0 | 0 | 4 | K | 2 |  |  |  | ROZPOCET | 0 | 0 | 0 | 0 | 0 | 2 | 0 | 4 | -1908758455
| Online PSC |  | https://podminky.urs.cz/item/CS_URS_2021_02/949101112 | [18 empty] | Online PSC | 2
11 | K | 952901111 | Vyčištění budov bytové a občanské výstavby při výšce podlaží do 4 m | m2 | 14 |  |  | 0 | CS ÚRS 2021 02 |  | snížená | 0 | 0 | 0 |  | 0 | 4e-05 | 0.00056 | 0 | 0 | 4 | K | 2 |  |  |  | ROZPOCET | 0 | 0 | 0 | 0 | 0 | 2 | 0 | 4 | -1030659530
| Online PSC |  | https://podminky.urs.cz/item/CS_URS_2021_02/952901111 | [18 empty] | Online PSC | 2
| VV |  | 7 |  | 7 | [16 empty] | VV | 2 | 2 | True | 1 | ROZPOCET
| VV |  | 7*2 'Přepočtené koeficientem množství |  | 14 | [16 empty] | VV | 2 | 2 | False | 1 | ROZPOCET
12 | K | 952902041 | Čištění budov drhnutí hladkých podlah s chemickými prostředky | m2 | 6 |  |  | 0 | CS ÚRS 2021 02 |  | snížená | 0 | 0 | 0 |  | 0 | 4e-05 | 0.00024 | 0 | 0 | 4 | K | 2 |  |  |  | ROZPOCET | 0 | 0 | 0 | 0 | 0 | 2 | 0 | 4 | 1467606575
| Online PSC |  | https://podminky.urs.cz/item/CS_URS_2021_02/952902041 | [18 empty] | Online PSC | 2
13 | K | 978013161 | Otlučení (osekání) vnitřní vápenné nebo vápenocementové omítky stěn v rozsahu přes 30 do 50 % | m2 | 35 |  |  | 0 | CS ÚRS 2021 02 |  | snížená | 0 | 0 | 0 |  | 0 | 0 | 0 | 0.02 | 0.7 | 4 | K | 2 |  |  |  | ROZPOCET | 0 | 0 | 0 | 0 | 0 | 2 | 0 | 4 | 535660135
| Online PSC |  | https://podminky.urs.cz/item/CS_URS_2021_02/978013161 | [18 empty] | Online PSC | 2
| D | 997 | Přesun sutě |  |  |  |  | 0 |  |  |  |  | 0 | 0 |  | 0 |  | 0 |  | 0 | 1 | D | 1 |  |  |  | ROZPOCET | [6 empty] | 0
14 | K | 997013213 | Vnitrostaveništní doprava suti a vybouraných hmot pro budovy v přes 9 do 12 m ručně | t | 1.088 |  |  | 0 | CS ÚRS 2021 02 |  | snížená | 0 | 0 | 0 |  | 0 | 0 | 0 | 0 | 0 | 4 | K | 2 |  |  |  | ROZPOCET | 0 | 0 | 0 | 0 | 0 | 2 | 0 | 4 | 1593782315
| Online PSC |  | https://podminky.urs.cz/item/CS_URS_2021_02/997013213 | [18 empty] | Online PSC | 2
15 | K | 997013219 | Příplatek k vnitrostaveništní dopravě suti a vybouraných hmot za zvětšenou dopravu suti ZKD 10 m | t | 2.176 |  |  | 0 | CS ÚRS 2021 02 |  | snížená | 0 | 0 | 0 |  | 0 | 0 | 0 | 0 | 0 | 4 | K | 2 |  |  |  | ROZPOCET | 0 | 0 | 0 | 0 | 0 | 2 | 0 | 4 | -428900313
| Online PSC |  | https://podminky.urs.cz/item/CS_URS_2021_02/997013219 | [18 empty] | Online PSC | 2
| VV |  | 1,088*2 'Přepočtené koeficientem množství |  | 2.176 | [16 empty] | VV | 2 | 2 | False | 1 | ROZPOCET
16 | K | 997013501 | Odvoz suti a vybouraných hmot na skládku nebo meziskládku do 1 km se složením | t | 1.088 |  |  | 0 | CS ÚRS 2021 02 |  | snížená | 0 | 0 | 0 |  | 0 | 0 | 0 | 0 | 0 | 4 | K | 2 |  |  |  | ROZPOCET | 0 | 0 | 0 | 0 | 0 | 2 | 0 | 4 | -2133954730
| Online PSC |  | https://podminky.urs.cz/item/CS_URS_2021_02/997013501 | [18 empty] | Online PSC | 2
17 | K | 997013509 | Příplatek k odvozu suti a vybouraných hmot na skládku ZKD 1 km přes 1 km | t | 16.32 |  |  | 0 | CS ÚRS 2021 02 |  | snížená | 0 | 0 | 0 |  | 0 | 0 | 0 | 0 | 0 | 4 | K | 2 |  |  |  | ROZPOCET | 0 | 0 | 0 | 0 | 0 | 2 | 0 | 4 | -1489785820
| Online PSC |  | https://podminky.urs.cz/item/CS_URS_2021_02/997013509 | [18 empty] | Online PSC | 2
| VV |  | 1,088*15 'Přepočtené koeficientem množství |  | 16.32 | [16 empty] | VV | 2 | 2 | False | 1 | ROZPOCET
18 | K | 997013821 | Poplatek za uložení na skládce (skládkovné) stavebního odpadu s obsahem azbestu kód odpadu 17 06 05 | t | 6.38 |  |  | 0 | CS ÚRS 2021 02 |  | snížená | 0 | 0 | 0 |  | 0 | 0 | 0 | 0 | 0 | 4 | K | 2 |  |  |  | ROZPOCET | 0 | 0 | 0 | 0 | 0 | 2 | 0 | 4 | 460506560
| Online PSC |  | https://podminky.urs.cz/item/CS_URS_2021_02/997013821 | [18 empty] | Online PSC | 2
19 | K | 997221612 | Nakládání vybouraných hmot na dopravní prostředky pro vodorovnou dopravu | t | 1.088 |  |  | 0 | CS ÚRS 2021 02 |  | snížená | 0 | 0 | 0 |  | 0 | 0 | 0 | 0 | 0 | 4 | K | 2 |  |  |  | ROZPOCET | 0 | 0 | 0 | 0 | 0 | 2 | 0 | 4 | 4438195
| Online PSC |  | https://podminky.urs.cz/item/CS_URS_2021_02/997221612 | [18 empty] | Online PSC | 2
| D | 998 | Přesun hmot |  |  |  |  | 0 |  |  |  |  | 0 | 0 |  | 0 |  | 0 |  | 0 | 1 | D | 1 |  |  |  | ROZPOCET | [6 empty] | 0
20 | K | 998018002 | Přesun hmot ruční pro budovy v přes 6 do 12 m | t | 1.244 |  |  | 0 | CS ÚRS 2021 02 |  | snížená | 0 | 0 | 0 |  | 0 | 0 | 0 | 0 | 0 | 4 | K | 2 |  |  |  | ROZPOCET | 0 | 0 | 0 | 0 | 0 | 2 | 0 | 4 | -1565399408
| Online PSC |  | https://podminky.urs.cz/item/CS_URS_2021_02/998018002 | [18 empty] | Online PSC | 2
| D | PSV | Práce a dodávky PSV |  |  |  |  | 0 |  |  |  |  | 0 | 0 |  | 0 |  | 0.3762 |  | 0.38805 | 2 | D | 0 |  |  |  | ROZPOCET | [6 empty] | 0
| D | 713 | Izolace tepelné |  |  |  |  | 0 |  |  |  |  | 0 | 0 |  | 0 |  | 0.003816 |  | 0 | 2 | D | 1 |  |  |  | ROZPOCET | [6 empty] | 0
21 | K | 713463214 | Montáž izolace tepelné potrubí potrubními pouzdry s Al fólií staženými Al páskou 1x D přes 150 mm | m | 1 |  |  | 0 | CS ÚRS 2021 02 |  | snížená | 0 | 0 | 0 |  | 0 | 0.00045 | 0.00045 | 0 | 0 | 16 | K | 2 |  |  |  | ROZPOCET | 0 | 0 | 0 | 0 | 0 | 2 | 0 | 16 | -750759328
| Online PSC |  | https://podminky.urs.cz/item/CS_URS_2021_02/713463214 | [18 empty] | Online PSC | 2
22 | M | 63154038 | pouzdro izolační potrubní z minerální vlny s Al fólií max. 250/100°C 159/60mm | m | 1.02 |  |  | 0 | CS ÚRS 2021 02 |  | snížená | 0 | 0 | 0 |  | 0 | 0.0033 | 0.003366 | 0 | 0 | 32 | M | 2 |  |  |  | ROZPOCET | 0 | 0 | 0 | 0 | 0 | 2 | 0 | 16 | 641628254
| VV |  | 1*1,02 'Přepočtené koeficientem množství |  | 1.02 | [16 empty] | VV | 2 | 2 | False | 1 | ROZPOCET
| D | 731 | Ústřední vytápění - kotelny |  |  |  |  | 0 |  |  |  |  | 0 | 0 |  | 0 |  | 0.30836 |  | 0.355 | 2 | D | 1 |  |  |  | ROZPOCET | [6 empty] | 0
23 | K | 731100807 | Demontáž kotle litinového Viadrus U 22, G21, G23, Emka, MPO nebo Pluto 9 článků | kus | 1 |  |  | 0 | CS ÚRS 2021 02 |  | snížená | 0 | 0 | 0 |  | 0 | 9e-05 | 9e-05 | 0.355 | 0.355 | 16 | K | 2 |  |  |  | ROZPOCET | 0 | 0 | 0 | 0 | 0 | 2 | 0 | 16 | 1639803957
| Online PSC |  | https://podminky.urs.cz/item/CS_URS_2021_02/731100807 | [18 empty] | Online PSC | 2
24 | K | 731119617 | Montáž kotle litinového stacionárního na tuhá paliva o výkonu přes 24 do 48 kW | soubor | 1 |  |  | 0 | CS ÚRS 2021 02 |  | snížená | 0 | 0 | 0 |  | 0 | 0.01027 | 0.01027 | 0 | 0 | 16 | K | 2 |  |  |  | ROZPOCET | 0 | 0 | 0 | 0 | 0 | 2 | 0 | 16 | 318414524
| Online PSC |  | https://podminky.urs.cz/item/CS_URS_2021_02/731119617 | [18 empty] | Online PSC | 2
25 | M | 48410315 | kotel litinový na tuhá paliva stacionární odtah spalin do komína pro vytápění 25-38kW | kus | 1 |  |  | 0 | CS ÚRS 2021 02 |  | snížená | 0 | 0 | 0 |  | 0 | 0.298 | 0.298 | 0 | 0 | 32 | M | 2 |  |  |  | ROZPOCET | 0 | 0 | 0 | 0 | 0 | 2 | 0 | 16 | 1348998693
26 | K | 731391813 | Vypuštění vody z kotle samospádem pl kotle přes 10 do 20 m2 | kus | 1 |  |  | 0 | CS ÚRS 2021 02 |  | snížená | 0 | 0 | 0 |  | 0 | 0 | 0 | 0 | 0 | 16 | K | 2 |  |  |  | ROZPOCET | 0 | 0 | 0 | 0 | 0 | 2 | 0 | 16 | -1432902005
| Online PSC |  | https://podminky.urs.cz/item/CS_URS_2021_02/731391813 | [18 empty] | Online PSC | 2
27 | K | 731890801 | Přemístění demontovaných kotelen umístěných ve výšce nebo hloubce objektu do 6 m | t | 0.308 |  |  | 0 | CS ÚRS 2021 02 |  | snížená | 0 | 0 | 0 |  | 0 | 0 | 0 | 0 | 0 | 16 | K | 2 |  |  |  | ROZPOCET | 0 | 0 | 0 | 0 | 0 | 2 | 0 | 16 | 1118907835
| Online PSC |  | https://podminky.urs.cz/item/CS_URS_2021_02/731890801 | [18 empty] | Online PSC | 2
28 | K | 998731201 | Přesun hmot procentní pro kotelny v objektech v do 6 m | % |  |  |  | 0 | CS ÚRS 2021 02 |  | snížená | 0 | 0 | 0 |  | 0 | 0 | 0 | 0 | 0 | 16 | K | 2 |  |  |  | ROZPOCET | 0 | 0 | 0 | 0 | 0 | 2 | 0 | 16 | 255341987
| Online PSC |  | https://podminky.urs.cz/item/CS_URS_2021_02/998731201 | [18 empty] | Online PSC | 2
29 | K | 998731293 | Příplatek k přesunu hmot procentní 731 za zvětšený přesun do 500 m | % |  |  |  | 0 | CS ÚRS 2021 02 |  | snížená | 0 | 0 | 0 |  | 0 | 0 | 0 | 0 | 0 | 16 | K | 2 |  |  |  | ROZPOCET | 0 | 0 | 0 | 0 | 0 | 2 | 0 | 16 | -72495120
| Online PSC |  | https://podminky.urs.cz/item/CS_URS_2021_02/998731293 | [18 empty] | Online PSC | 2
30 | K | R80000036 | Napuštění systému, odvzdušnění | soubor | 1 |  |  | 0 |  |  | snížená | 0 | 0 | 0 |  | 0 | 0 | 0 | 0 | 0 | 16 | K | 2 |  |  |  | ROZPOCET | 0 | 0 | 0 | 0 | 0 | 2 | 0 | 16 | 1420089540
| D | 732 | Ústřední vytápění - strojovny |  |  |  |  | 0 |  |  |  |  | 0 | 0 |  | 0 |  | 0.00995 |  | 0 | 2 | D | 1 |  |  |  | ROZPOCET | [6 empty] | 0
31 | K | 732331105 | Nádoba tlaková expanzní pro solární, topnou a chladící soustavu s membránou závitové připojení PN 1,0 o objemu 33 l | soubor | 1 |  |  | 0 | CS ÚRS 2021 02 |  | snížená | 0 | 0 | 0 |  | 0 | 0.00657 | 0.00657 | 0 | 0 | 16 | K | 2 |  |  |  | ROZPOCET | 0 | 0 | 0 | 0 | 0 | 2 | 0 | 16 | 1256553829
| Online PSC |  | https://podminky.urs.cz/item/CS_URS_2021_02/732331105 | [18 empty] | Online PSC | 2
32 | M | RFX.6830100 | Kulový kohout MK 3/4 | kus | 1 |  |  | 0 |  |  | snížená | 0 | 0 | 0 |  | 0 | 0.0005 | 0.0005 | 0 | 0 | 32 | M | 2 |  |  |  | ROZPOCET | 0 | 0 | 0 | 0 | 0 | 2 | 0 | 16 | 178852555
33 | K | 732331771 | Příslušenství k expanzním nádobám souprava s upínací páskou | soubor | 1 |  |  | 0 | CS ÚRS 2021 02 |  | snížená | 0 | 0 | 0 |  | 0 | 0.00065 | 0.00065 | 0 | 0 | 16 | K | 2 |  |  |  | ROZPOCET | 0 | 0 | 0 | 0 | 0 | 2 | 0 | 16 | -1669293839
| Online PSC |  | https://podminky.urs.cz/item/CS_URS_2021_02/732331771 | [18 empty] | Online PSC | 2
34 | K | 732331772 | Příslušenství k expanzním nádobám konzole nastavitelná | soubor | 1 |  |  | 0 | CS ÚRS 2021 02 |  | snížená | 0 | 0 | 0 |  | 0 | 0.00145 | 0.00145 | 0 | 0 | 16 | K | 2 |  |  |  | ROZPOCET | 0 | 0 | 0 | 0 | 0 | 2 | 0 | 16 | 17377673
| Online PSC |  | https://podminky.urs.cz/item/CS_URS_2021_02/732331772 | [18 empty] | Online PSC | 2
35 | K | 732331777 | Příslušenství k expanzním nádobám bezpečnostní uzávěr G 3/4 k měření tlaku | kus | 1 |  |  | 0 | CS ÚRS 2021 02 |  | snížená | 0 | 0 | 0 |  | 0 | 0.00068 | 0.00068 | 0 | 0 | 16 | K | 2 |  |  |  | ROZPOCET | 0 | 0 | 0 | 0 | 0 | 2 | 0 | 16 | -8552763
| Online PSC |  | https://podminky.urs.cz/item/CS_URS_2021_02/732331777 | [18 empty] | Online PSC | 2
36 | M | IVR.MR63006BB | Manometr radiální - spodní napojení 1/4"M; D63; 0-6bar | kus | 1 |  |  | 0 |  |  | snížená | 0 | 0 | 0 |  | 0 | 0.0001 | 0.0001 | 0 | 0 | 32 | M | 2 |  |  |  | ROZPOCET | 0 | 0 | 0 | 0 | 0 | 2 | 0 | 16 | -2109178225
37 | K | 998732201 | Přesun hmot procentní pro strojovny v objektech v do 6 m | % |  |  |  | 0 | CS ÚRS 2021 02 |  | snížená | 0 | 0 | 0 |  | 0 | 0 | 0 | 0 | 0 | 16 | K | 2 |  |  |  | ROZPOCET | 0 | 0 | 0 | 0 | 0 | 2 | 0 | 16 | 1697313891
| Online PSC |  | https://podminky.urs.cz/item/CS_URS_2021_02/998732201 | [18 empty] | Online PSC | 2
| D | 733 | Ústřední vytápění - rozvodné potrubí |  |  |  |  | 0 |  |  |  |  | 0 | 0 |  | 0 |  | 0.00381 |  | 0.03305 | 2 | D | 1 |  |  |  | ROZPOCET | [6 empty] | 0
38 | K | 733113116 | Příplatek k potrubí z trubek ocelových černých závitových za zhotovení závitové ocelové přípojky DN 32 | kus | 2 |  |  | 0 | CS ÚRS 2021 02 |  | snížená | 0 | 0 | 0 |  | 0 | 0 | 0 | 0 | 0 | 16 | K | 2 |  |  |  | ROZPOCET | 0 | 0 | 0 | 0 | 0 | 2 | 0 | 16 | -1052653855
| Online PSC |  | https://podminky.urs.cz/item/CS_URS_2021_02/733113116 | [18 empty] | Online PSC | 2
39 | K | 733120819 | Demontáž potrubí ocelového hladkého D přes 38 do 60,3 | m | 2 |  |  | 0 | CS ÚRS 2021 02 |  | snížená | 0 | 0 | 0 |  | 0 | 5e-05 | 0.0001 | 0.00473 | 0.00946 | 16 | K | 2 |  |  |  | ROZPOCET | 0 | 0 | 0 | 0 | 0 | 2 | 0 | 16 | -34805949
| Online PSC |  | https://podminky.urs.cz/item/CS_URS_2021_02/733120819 | [18 empty] | Online PSC | 2
40 | K | 733120836 | Demontáž potrubí ocelového hladkého D přes 133 do 159 | m | 1 |  |  | 0 | CS ÚRS 2021 02 |  | snížená | 0 | 0 | 0 |  | 0 | 0.00012 | 0.00012 | 0.02359 | 0.02359 | 16 | K | 2 |  |  |  | ROZPOCET | 0 | 0 | 0 | 0 | 0 | 2 | 0 | 16 | -1843259612
| Online PSC |  | https://podminky.urs.cz/item/CS_URS_2021_02/733120836 | [18 empty] | Online PSC | 2
41 | K | 733191906 | Montáž potrubí ocelového závitového běžného nebo zesíleného při opravě DN 32 | m | 2 |  |  | 0 | CS ÚRS 2021 02 |  | snížená | 0 | 0 | 0 |  | 0 | 0.00046 | 0.00092 | 0 | 0 | 16 | K | 2 |  |  |  | ROZPOCET | 0 | 0 | 0 | 0 | 0 | 2 | 0 | 16 | -832730542
| Online PSC |  | https://podminky.urs.cz/item/CS_URS_2021_02/733191906 | [18 empty] | Online PSC | 2
42 | K | 733191923 | Navaření odbočky na potrubí ocelové závitové DN 15 | kus | 1 |  |  | 0 | CS ÚRS 2021 02 |  | snížená | 0 | 0 | 0 |  | 0 | 0.00054 | 0.00054 | 0 | 0 | 16 | K | 2 |  |  |  | ROZPOCET | 0 | 0 | 0 | 0 | 0 | 2 | 0 | 16 | -958717795
| Online PSC |  | https://podminky.urs.cz/item/CS_URS_2021_02/733191923 | [18 empty] | Online PSC | 2
43 | K | 733221204 | Potrubí měděné měkké spojované tvrdým pájením D 22x1 mm | m | 1.5 |  |  | 0 | CS ÚRS 2021 02 |  | snížená | 0 | 0 | 0 |  | 0 | 0.00072 | 0.00108 | 0 | 0 | 16 | K | 2 |  |  |  | ROZPOCET | 0 | 0 | 0 | 0 | 0 | 2 | 0 | 16 | -1889671030
| Online PSC |  | https://podminky.urs.cz/item/CS_URS_2021_02/733221204 | [18 empty] | Online PSC | 2
44 | K | 733291101 | Zkouška těsnosti potrubí měděné D do 35x1,5 | m | 1.5 |  |  | 0 | CS ÚRS 2021 02 |  | snížená | 0 | 0 | 0 |  | 0 | 0 | 0 | 0 | 0 | 16 | K | 2 |  |  |  | ROZPOCET | 0 | 0 | 0 | 0 | 0 | 2 | 0 | 16 | 191398870
| Online PSC |  | https://podminky.urs.cz/item/CS_URS_2021_02/733291101 | [18 empty] | Online PSC | 2
45 | K | 998733201 | Přesun hmot procentní pro rozvody potrubí v objektech v do 6 m | % |  |  |  | 0 | CS ÚRS 2021 02 |  | snížená | 0 | 0 | 0 |  | 0 | 0 | 0 | 0 | 0 | 16 | K | 2 |  |  |  | ROZPOCET | 0 | 0 | 0 | 0 | 0 | 2 | 0 | 16 | -747067385
| Online PSC |  | https://podminky.urs.cz/item/CS_URS_2021_02/998733201 | [18 empty] | Online PSC | 2
46 | K | R80000035 | Proplach potrubí | soubor | 1 |  |  | 0 |  |  | snížená | 0 | 0 | 0 |  | 0 | 0.00105 | 0.00105 | 0 | 0 | 16 | K | 2 |  |  |  | ROZPOCET | 0 | 0 | 0 | 0 | 0 | 2 | 0 | 16 | -418708786
| D | 734 | Ústřední vytápění - armatury |  |  |  |  | 0 |  |  |  |  | 0 | 0 |  | 0 |  | 0.02572 |  | 0 | 2 | D | 1 |  |  |  | ROZPOCET | [6 empty] | 0
47 | K | 734109223 | Montáž armatury přírubové se dvěma přírubami PN 16 DN 32 | soubor | 2 |  |  | 0 | CS ÚRS 2021 02 |  | snížená | 0 | 0 | 0 |  | 0 | 0.00446 | 0.00892 | 0 | 0 | 16 | K | 2 |  |  |  | ROZPOCET | 0 | 0 | 0 | 0 | 0 | 2 | 0 | 16 | 945466259
| Online PSC |  | https://podminky.urs.cz/item/CS_URS_2021_02/734109223 | [18 empty] | Online PSC | 2
48 | K | 734173413 | Spoj přírubový PN 16/I do 200°C DN 40 | soubor | 2 |  |  | 0 | CS ÚRS 2021 02 |  | snížená | 0 | 0 | 0 |  | 0 | 0.00472 | 0.00944 | 0 | 0 | 16 | K | 2 |  |  |  | ROZPOCET | 0 | 0 | 0 | 0 | 0 | 2 | 0 | 16 | -329886509
| Online PSC |  | https://podminky.urs.cz/item/CS_URS_2021_02/734173413 | [18 empty] | Online PSC | 2
49 | K | 734209113 | Montáž armatury závitové s dvěma závity G 1/2 | kus | 8 |  |  | 0 | CS ÚRS 2021 02 |  | snížená | 0 | 0 | 0 |  | 0 | 8e-05 | 0.00064 | 0 | 0 | 16 | K | 2 |  |  |  | ROZPOCET | 0 | 0 | 0 | 0 | 0 | 2 | 0 | 16 | 1668918095
| Online PSC |  | https://podminky.urs.cz/item/CS_URS_2021_02/734209113 | [18 empty] | Online PSC | 2
50 | K | 734209116 | Montáž armatury závitové s dvěma závity G 5/4 | kus | 8 |  |  | 0 | CS ÚRS 2021 02 |  | snížená | 0 | 0 | 0 |  | 0 | 0.00021 | 0.00168 | 0 | 0 | 16 | K | 2 |  |  |  | ROZPOCET | 0 | 0 | 0 | 0 | 0 | 2 | 0 | 16 | 273360784
| Online PSC |  | https://podminky.urs.cz/item/CS_URS_2021_02/734209116 | [18 empty] | Online PSC | 2
51 | M | 31946405 | příruba přivařovací s krkem 11 416 pro PN16 DN 32 | kus | 2 |  |  | 0 | CS ÚRS 2021 02 |  | snížená | 0 | 0 | 0 |  | 0 | 0.00169 | 0.00338 | 0 | 0 | 32 | M | 2 |  |  |  | ROZPOCET | 0 | 0 | 0 | 0 | 0 | 2 | 0 | 16 | 1089971678
52 | M | 31944R01 | Tvarovka přechod trubkový DN 50/40 ocelová 57,0x48,3mm - varná | kus | 2 |  |  | 0 |  |  | snížená | 0 | 0 | 0 |  | 0 | 0.00032 | 0.00064 | 0 | 0 | 8 | M | 2 |  |  |  | ROZPOCET | 0 | 0 | 0 | 0 | 0 | 2 | 0 | 4 | 1819794124
53 | M | 31944R02 | Tvarovka závit, 150mm, 1 závit, černý ocelová 5/4" - varná | kus | 2 |  |  | 0 |  |  | snížená | 0 | 0 | 0 |  | 0 | 0.00035 | 0.0007 | 0 | 0 | 8 | M | 2 |  |  |  | ROZPOCET | 0 | 0 | 0 | 0 | 0 | 2 | 0 | 4 | -1199180955
54 | M | 31944R03 | Ostatní montážní a spojovací materiál | soubor | 1 |  |  | 0 |  |  | snížená | 0 | 0 | 0 |  | 0 | 0.00032 | 0.00032 | 0 | 0 | 8 | M | 2 |  |  |  | ROZPOCET | 0 | 0 | 0 | 0 | 0 | 2 | 0 | 4 | -1477204404
| D | 784 | Dokončovací práce - malby a tapety |  |  |  |  | 0 |  |  |  |  | 0 | 0 |  | 0 |  | 0.000983 |  | 0 | 2 | D | 1 |  |  |  | ROZPOCET | [6 empty] | 0
55 | K | 784111001 | Oprášení (ometení ) podkladu v místnostech v do 3,80 m | m2 | 2 |  |  | 0 | CS ÚRS 2021 02 |  | snížená | 0 | 0 | 0 |  | 0 | 0 | 0 | 0 | 0 | 16 | K | 2 |  |  |  | ROZPOCET | 0 | 0 | 0 | 0 | 0 | 2 | 0 | 16 | 2036382486
| Online PSC |  | https://podminky.urs.cz/item/CS_URS_2021_02/784111001 | [18 empty] | Online PSC | 2
56 | K | 784171101 | Zakrytí vnitřních podlah včetně pozdějšího odkrytí | m2 | 10 |  |  | 0 | CS ÚRS 2021 02 |  | snížená | 0 | 0 | 0 |  | 0 | 0 | 0 | 0 | 0 | 16 | K | 2 |  |  |  | ROZPOCET | 0 | 0 | 0 | 0 | 0 | 2 | 0 | 16 | -1089674224
| Online PSC |  | https://podminky.urs.cz/item/CS_URS_2021_02/784171101 | [18 empty] | Online PSC | 2
57 | M | 58124844 | fólie pro malířské potřeby zakrývací tl 25µ 4x5m | m2 | 10.5 |  |  | 0 | CS ÚRS 2021 02 |  | snížená | 0 | 0 | 0 |  | 0 | 0 | 0 | 0 | 0 | 32 | M | 2 |  |  |  | ROZPOCET | 0 | 0 | 0 | 0 | 0 | 2 | 0 | 16 | -236196088
| VV |  | 10*1,05 'Přepočtené koeficientem množství |  | 10.5 | [16 empty] | VV | 2 | 2 | False | 1 | ROZPOCET
58 | K | 784171111 | Zakrytí vnitřních ploch stěn v místnostech v do 3,80 m | m2 | 6 |  |  | 0 | CS ÚRS 2021 02 |  | snížená | 0 | 0 | 0 |  | 0 | 0 | 0 | 0 | 0 | 16 | K | 2 |  |  |  | ROZPOCET | 0 | 0 | 0 | 0 | 0 | 2 | 0 | 16 | 1759251656
| Online PSC |  | https://podminky.urs.cz/item/CS_URS_2021_02/784171111 | [18 empty] | Online PSC | 2
59 | M | 24771110 | páska technická textilní š 50mm | m | 6.3 |  |  | 0 | CS ÚRS 2021 02 |  | snížená | 0 | 0 | 0 |  | 0 | 1e-05 | 6.3e-05 | 0 | 0 | 32 | M | 2 |  |  |  | ROZPOCET | 0 | 0 | 0 | 0 | 0 | 2 | 0 | 16 | 773248982
| VV |  | 6*1,05 'Přepočtené koeficientem množství |  | 6.3 | [16 empty] | VV | 2 | 2 | False | 1 | ROZPOCET
60 | K | 784181121 | Hloubková jednonásobná bezbarvá penetrace podkladu v místnostech v do 3,80 m | m2 | 2 |  |  | 0 | CS ÚRS 2021 02 |  | snížená | 0 | 0 | 0 |  | 0 | 0.0002 | 0.0004 | 0 | 0 | 16 | K | 2 |  |  |  | ROZPOCET | 0 | 0 | 0 | 0 | 0 | 2 | 0 | 16 | -1952695720
| Online PSC |  | https://podminky.urs.cz/item/CS_URS_2021_02/784181121 | [18 empty] | Online PSC | 2
61 | K | 784211101 | Dvojnásobné bílé malby ze směsí za mokra výborně oděruvzdorných v místnostech v do 3,80 m | m2 | 2 |  |  | 0 | CS ÚRS 2021 02 |  | snížená | 0 | 0 | 0 |  | 0 | 0.00026 | 0.00052 | 0 | 0 | 16 | K | 2 |  |  |  | ROZPOCET | 0 | 0 | 0 | 0 | 0 | 2 | 0 | 16 | 201850234
| Online PSC |  | https://podminky.urs.cz/item/CS_URS_2021_02/784211101 | [18 empty] | Online PSC | 2
| D | 795 | Lokální vytápění |  |  |  |  | 0 |  |  |  |  | 0 | 0 |  | 0 |  | 0.02356 |  | 0 | 2 | D | 1 |  |  |  | ROZPOCET | [6 empty] | 0
62 | K | 795942014 | Napojení lomené ohniště na komínový průduch kouřovodem ocelovým nebo nerezovým D 160 mm | m | 1 |  |  | 0 | CS ÚRS 2021 02 |  | snížená | 0 | 0 | 0 |  | 0 | 0 | 0 | 0 | 0 | 16 | K | 2 |  |  |  | ROZPOCET | 0 | 0 | 0 | 0 | 0 | 2 | 0 | 16 | -1776629734
| Online PSC |  | https://podminky.urs.cz/item/CS_URS_2021_02/795942014 | [18 empty] | Online PSC | 2
63 | M | 54171583 | oblouk přestavitelný 0-90° s víčkem D 160mm | kus | 1 |  |  | 0 | CS ÚRS 2021 02 |  | snížená | 0 | 0 | 0 |  | 0 | 0.0044 | 0.0044 | 0 | 0 | 32 | M | 2 |  |  |  | ROZPOCET | 0 | 0 | 0 | 0 | 0 | 2 | 0 | 16 | 1115639830
64 | M | 54171018 | roura kouřová tl plechu 2mm dl 1m D 160mm | m | 1 |  |  | 0 | CS ÚRS 2021 02 |  | snížená | 0 | 0 | 0 |  | 0 | 0.0177 | 0.0177 | 0 | 0 | 32 | M | 2 |  |  |  | ROZPOCET | 0 | 0 | 0 | 0 | 0 | 2 | 0 | 16 | 582817080
65 | M | 54171028 | koleno kouřové tl plechu 1,5 mm D 150mm | kus | 1 |  |  | 0 | CS ÚRS 2021 02 |  | snížená | 0 | 0 | 0 |  | 0 | 0.0012 | 0.0012 | 0 | 0 | 32 | M | 2 |  |  |  | ROZPOCET | 0 | 0 | 0 | 0 | 0 | 2 | 0 | 16 | -1081680130
66 | M | 54171191 | růžice kouřová D 160mm | kus | 1 |  |  | 0 | CS ÚRS 2021 02 |  | snížená | 0 | 0 | 0 |  | 0 | 5e-05 | 5e-05 | 0 | 0 | 32 | M | 2 |  |  |  | ROZPOCET | 0 | 0 | 0 | 0 | 0 | 2 | 0 | 16 | -1104760695
67 | M | 54171231 | zděř kouřová D 160mm | kus | 1 |  |  | 0 | CS ÚRS 2021 02 |  | snížená | 0 | 0 | 0 |  | 0 | 0.00021 | 0.00021 | 0 | 0 | 32 | M | 2 |  |  |  | ROZPOCET | 0 | 0 | 0 | 0 | 0 | 2 | 0 | 16 | -403491410
68 | K | 998795202 | Přesun hmot procentní pro lokální vytápění v objektech v přes 6 do 12 m | % |  |  |  | 0 | CS ÚRS 2021 02 |  | snížená | 0 | 0 | 0 |  | 0 | 0 | 0 | 0 | 0 | 16 | K | 2 |  |  |  | ROZPOCET | 0 | 0 | 0 | 0 | 0 | 2 | 0 | 16 | -1652341890
| Online PSC |  | https://podminky.urs.cz/item/CS_URS_2021_02/998795202 | [18 empty] | Online PSC | 2
| D | M | Práce a dodávky M |  |  |  |  | 0 |  |  |  |  | 0 | 0 |  | 0 |  | 0 |  | 0 | 3 | D | 0 |  |  |  | ROZPOCET | [6 empty] | 0
| D | 58-M | Revize vyhrazených technických zařízení |  |  |  |  | 0 |  |  |  |  | 0 | 0 |  | 0 |  | 0 |  | 0 | 3 | D | 1 |  |  |  | ROZPOCET | [6 empty] | 0
69 | K | 580202001 | Vnitřní revize tlakových nádob stabilních do 0,2 m3 | kus | 1 |  |  | 0 | CS ÚRS 2021 02 |  | snížená | 0 | 0 | 0 |  | 0 | 0 | 0 | 0 | 0 | 64 | K | 2 |  |  |  | ROZPOCET | 0 | 0 | 0 | 0 | 0 | 2 | 0 | 64 | -411637860
| Online PSC |  | https://podminky.urs.cz/item/CS_URS_2021_02/580202001 | [18 empty] | Online PSC | 2

## SO 08 - VRN
{3b7463c5-bd20-4d70-83cd-e323aade0616}
1
| KRYCÍ LIST SOUPISU PRACÍ | [8 empty] | v --- níže se nacházejí doplnkové a pomocné údaje k sestavám --- v | [11 empty] | False
Stavba:
Výměna topných zdrojů b.j. v obvodu OŘ Olomouc
Objekt:
SO 08 - VRN
| KSO: |  |  |  |  | CC-CZ:
| Místo: |  |  |  |  | Datum: | 0
| Zadavatel: |  |  |  |  | IČ:
DIČ:
| Uchazeč: |  |  |  |  | IČ: | Vyplň údaj
|  | Vyplň údaj |  |  |  | DIČ: | Vyplň údaj
| Projektant: |  |  |  |  | IČ:
DIČ:
| Zpracovatel: |  |  |  |  | IČ:
DIČ:
Poznámka:
|  | Materiál | [5 empty] | 0
|  | Montáž | [5 empty] | 0
| Cena bez DPH | [6 empty] | 0
|  |  | Základ daně |  |  | Sazba daně |  | Výše daně
| DPH | základní | 0 |  |  | 21% |  | 0
|  | snížená | 0 |  |  | 15% |  | 0
|  | zákl. přenesená | 0 |  |  | 21% |  | 0
|  | sníž. přenesená | 0 |  |  | 15% |  | 0
|  | nulová | 0 |  |  | 0% |  | 0
| Cena s DPH |  |  | v | CZK |  |  | 0
| Projektant |  |  | Zpracovatel
| Datum a podpis: |  | Razítko | Datum a podpis: |  |  | Razítko
| Objednavatel |  |  | Uchazeč
| Datum a podpis: |  | Razítko | Datum a podpis: |  |  | Razítko
REKAPITULACE ČLENĚNÍ SOUPISU PRACÍ
Stavba:
Výměna topných zdrojů b.j. v obvodu OŘ Olomouc
Objekt:
SO 08 - VRN
Místo: | [5 empty] | Datum: | 0
Zadavatel: | [5 empty] | Projektant:
Uchazeč: |  |  | Vyplň údaj |  |  | Zpracovatel:
Kód dílu - Popis | [5 empty] | Materiál [CZK] | Montáž [CZK] | Cena celkem [CZK]
Náklady ze soupisu prací | [5 empty] | 0 | 0 | 0 | [14 empty] | -1
| VRN - Vedlejší rozpočtové náklady |  |  |  |  | 0 | 0 | 0
| VRN2 - Příprava staveniště |  |  |  |  | 0 | 0 | 0
| VRN4 - Inženýrská činnost |  |  |  |  | 0 | 0 | 0
| VRN6 - Územní vlivy |  |  |  |  | 0 | 0 | 0
| VRN7 - Provozní vlivy |  |  |  |  | 0 | 0 | 0
| VRN8 - Přesun stavebních kapacit |  |  |  |  | 0 | 0 | 0
| VRN9 - Ostatní náklady |  |  |  |  | 0 | 0 | 0
SOUPIS PRACÍ
Stavba:
Výměna topných zdrojů b.j. v obvodu OŘ Olomouc
Objekt:
SO 08 - VRN
Místo: | [5 empty] | Datum: | 0
Zadavatel: | [5 empty] | Projektant:
Uchazeč: |  |  | Vyplň údaj |  |  | Zpracovatel:
PČ | Typ | Kód | Popis | MJ | Množství | J. materiál [CZK] | J. montáž [CZK] | Cena celkem [CZK] | Cenová soustava |  | DPH | J.cena [CZK] | Materiál celkem [CZK] | Montáž celkem [CZK] | J. Nh [h] | Nh celkem [h] | J. hmotnost [t] | Hmotnost celkem [t] | J. suť [t] | Suť Celkem [t]
Náklady soupisu celkem | [7 empty] | 0 |  |  |  |  | 0 | 0 |  | 0 |  | 0 |  | 0 |  | D | -1 | [7 empty] | 0
| D | VRN | Vedlejší rozpočtové náklady |  |  |  |  | 0 |  |  |  |  | 0 | 0 |  | 0 |  | 0 |  | 0 | 5 | D | 0 | ROZPOCET | [6 empty] | 0
| D | VRN2 | Příprava staveniště |  |  |  |  | 0 |  |  |  |  | 0 | 0 |  | 0 |  | 0 |  | 0 | 5 | D | 1 | ROZPOCET | [6 empty] | 0
1 | K | 020001000 | Příprava staveniště | soubor | 1 |  |  | 0 | CS ÚRS 2021 02 |  | snížená | 0 | 0 | 0 |  | 0 | 0 | 0 | 0 | 0 | 1024 | K | 2 | ROZPOCET | 0 | 0 | 0 | 0 | 0 | 2 | 0 | 1024 | -634627222
| Online PSC |  | https://podminky.urs.cz/item/CS_URS_2021_02/020001000 | [18 empty] | Online PSC | 2
| D | VRN4 | Inženýrská činnost |  |  |  |  | 0 |  |  |  |  | 0 | 0 |  | 0 |  | 0 |  | 0 | 5 | D | 1 | ROZPOCET | [6 empty] | 0
7 | K | 044002000 | Revize | soubor | 1 |  |  | 0 | CS ÚRS 2021 02 |  | snížená | 0 | 0 | 0 |  | 0 | 0 | 0 | 0 | 0 | 1024 | K | 2 | ROZPOCET | 0 | 0 | 0 | 0 | 0 | 2 | 0 | 1024 | -1927636518
| Online PSC |  | https://podminky.urs.cz/item/CS_URS_2021_02/044002000 | [18 empty] | Online PSC | 2
8 | K | 045002000 | Kompletační a koordinační činnost | soubor | 1 |  |  | 0 | CS ÚRS 2021 02 |  | snížená | 0 | 0 | 0 |  | 0 | 0 | 0 | 0 | 0 | 1024 | K | 2 | ROZPOCET | 0 | 0 | 0 | 0 | 0 | 2 | 0 | 1024 | -221722312
| Online PSC |  | https://podminky.urs.cz/item/CS_URS_2021_02/045002000 | [18 empty] | Online PSC | 2
| D | VRN6 | Územní vlivy |  |  |  |  | 0 |  |  |  |  | 0 | 0 |  | 0 |  | 0 |  | 0 | 5 | D | 1 | ROZPOCET | [6 empty] | 0
6 | K | 063303000 | Práce ve výškách, v hloubkách | soubor | 1 |  |  | 0 | CS ÚRS 2021 02 |  | snížená | 0 | 0 | 0 |  | 0 | 0 | 0 | 0 | 0 | 1024 | K | 2 | ROZPOCET | 0 | 0 | 0 | 0 | 0 | 2 | 0 | 1024 | -570922039
| Online PSC |  | https://podminky.urs.cz/item/CS_URS_2021_02/063303000 | [18 empty] | Online PSC | 2
| D | VRN7 | Provozní vlivy |  |  |  |  | 0 |  |  |  |  | 0 | 0 |  | 0 |  | 0 |  | 0 | 5 | D | 1 | ROZPOCET | [6 empty] | 0
2 | K | 070001000 | Provozní vlivy | soubor | 1 |  |  | 0 | CS ÚRS 2021 02 |  | snížená | 0 | 0 | 0 |  | 0 | 0 | 0 | 0 | 0 | 1024 | K | 2 | ROZPOCET | 0 | 0 | 0 | 0 | 0 | 2 | 0 | 1024 | -632013363
| Online PSC |  | https://podminky.urs.cz/item/CS_URS_2021_02/070001000 | [18 empty] | Online PSC | 2
9 | K | 071002000 | Provoz investora, třetích osob | soubor | 1 |  |  | 0 | CS ÚRS 2021 02 |  | snížená | 0 | 0 | 0 |  | 0 | 0 | 0 | 0 | 0 | 1024 | K | 2 | ROZPOCET | 0 | 0 | 0 | 0 | 0 | 2 | 0 | 1024 | 170163374
| Online PSC |  | https://podminky.urs.cz/item/CS_URS_2021_02/071002000 | [18 empty] | Online PSC | 2
| D | VRN8 | Přesun stavebních kapacit |  |  |  |  | 0 |  |  |  |  | 0 | 0 |  | 0 |  | 0 |  | 0 | 5 | D | 1 | ROZPOCET | [6 empty] | 0
3 | K | 081103000 | Denní doprava pracovníků na pracoviště | soubor | 1 |  |  | 0 | CS ÚRS 2021 02 |  | snížená | 0 | 0 | 0 |  | 0 | 0 | 0 | 0 | 0 | 1024 | K | 2 | ROZPOCET | 0 | 0 | 0 | 0 | 0 | 2 | 0 | 1024 | -538688681
| Online PSC |  | https://podminky.urs.cz/item/CS_URS_2021_02/081103000 | [18 empty] | Online PSC | 2
| D | VRN9 | Ostatní náklady |  |  |  |  | 0 |  |  |  |  | 0 | 0 |  | 0 |  | 0 |  | 0 | 5 | D | 1 | ROZPOCET | [6 empty] | 0
4 | K | 092103001 | Náklady na zkušební provoz | soubor | 1 |  |  | 0 | CS ÚRS 2021 02 |  | snížená | 0 | 0 | 0 |  | 0 | 0 | 0 | 0 | 0 | 1024 | K | 2 | ROZPOCET | 0 | 0 | 0 | 0 | 0 | 2 | 0 | 1024 | -20843070
| Online PSC |  | https://podminky.urs.cz/item/CS_URS_2021_02/092103001 | [18 empty] | Online PSC | 2
5 | K | 094103000 | Náklady na plánované vyklizení objektu | soubor | 1 |  |  | 0 | CS ÚRS 2021 02 |  | snížená | 0 | 0 | 0 |  | 0 | 0 | 0 | 0 | 0 | 1024 | K | 2 | ROZPOCET | 0 | 0 | 0 | 0 | 0 | 2 | 0 | 1024 | 963867083
| Online PSC |  | https://podminky.urs.cz/item/CS_URS_2021_02/094103000 | [18 empty] | Online PSC | 2