## formulář 5 -pol.rozp
FORMULÁŘ 5 | [6 empty] | majitel HIM: | SŽDC |  | 0 |  | m | 1 | 0 | majitel, cena | SŽDC | ČD | OSTATNÍ
|  | ROZPOČET / SOUPIS PRACÍ | [7 empty] | Cena bez DPH za objekt [Kč] |  | mj dle JKSO | počet mj | objektový ukazatel
Název stavby : |  | Elektrizace trati Kadaň Prunéřov - Kadaň | [5 empty] | Číslo stavby | [6 empty] | hlavičky stavby
Název PS,SO : |  | 5101 ŽST Kadaň, stavební úpravy výpravní budovy | Zatřídění objektu : (CZ-CPA) |  |  |  |  | Číslo PS,SO | PS/SO | [5 empty] | hlavičky objektu
Datum zpracování : |  | 2017-10-16 | [5 empty] | Datum aktualizace : | [6 empty] | hlavičky datumů
Poř. | [6 empty] | C E N A |  |  |  | typ řádku | kód datové základny | Technická specifikace | Výkaz výměr | nadpisy sloupců
číslo | Číslo |  | měrná |  | jednotková | Celková | dodávky |  | montáže | [5 empty] | nadpisy sloupců
pol. | položky | Název položky | jednotka | množství | hmotnost | hmotnost | jednotková | celkem | jednotková | celkem |  |  |  |  | nadpisy sloupců
0 | 1 | 2 | 3 | 4 | 5 | 6 | 7 | 8 | 9 | 10 | 12 | 13 | 14 | 15 | nadpisy sloupců
řádek s filtry
Díl: | 1 | Zemní práce | [8 empty] | SD
- objekt,šachty
1 | 132312011 | Hloubení šachet ručním nebo pneum nářadím v soudržných horninách tř. 4, plocha výkopu do 4 m2 (ostatní práce mimo šachtu jiný SO) | m3 | 28.967 | 0 | 0 |  | 0 |  | 0 | SP | URS |  | "vnější odkopávka pro odstranění zděného soklu" 24,70*0,60*0,35
[8 empty] | 0 |  | 0 |  |  |  | "odečteno projektantem z PD 1.PP-otevřený výkop 2 šachet podél objektu" 23,78
[8 empty] | 0 |  | 0 |  |  |  | fig.z1…. součet 28,967
2 | 139711101 | Vykopávky v uzavřených prostorách v hornině tř. 1 až 4 (m.č.1.06) | m3 | 15.59 | 0 | 0 |  | 0 |  | 0 | SP | URS |  | fig.z2…."odečteno projektantem z PD" 11,76+3,83
3 | 162201101 | Vodorovné přemístění do 20 m výkopku/sypaniny z horniny tř. 1 až 4 ( přemístění na meziskládku a zpět) | m3 | 12.824 | 0 | 0 |  | 0 |  | 0 | SP | URS |  | fig.š2 x2
4 | 167101101 | Nakládání výkopku z hornin tř. 1 až 4 do 100 m3 z meziskládky | m3 | 6.412 | 0 | 0 |  | 0 |  | 0 | SP | URS |  | fig.š2
5 | 174101102 | Zásyp v uzavřených prostorech sypaninou se zhutněním (část obsypu z vhodné zeminy 2 šachet podél domu) | m3 | 6.412 | 0 | 0 |  | 0 |  | 0 | SP | URS |  | fig š2…."odečteno projektantem z PD 1.PP-otevřený výkop 2 šachet podél objektu" 23,78 -(1,70*1,60*2,05+1,40*1,60*2,05)-7,20 "7,20 obsyp kamenivem frakce 6-m
6 | 181999R02 | Přehutnění zemní pláně na 0,15MPA (rozvodna NN) | m2 | 22.21 | 0 | 0 |  | 0 |  | 0 | SP | R | viz popis v textu položky | "odečteno projektantem z PD" 22,21
|  | - jímka s nádrží na naftu | [7 empty] | 0
7 | 133201101 | Hloubení šachet (jáma) v hornině tř. 3 objemu do 100 m3 (odstranění ekologické zátěže okolní zeminy) | m3 | 88.8 | 0 | 0 |  | 0 |  | 0 | SP | URS |  | fig.zemina1.....5,00*5,00*4,0-2,0*2,0*2,80
8 | 120901123 | Bourání jímky a kanálu ze železobetonu ve vykopávkách,ručně (součástí bouracích prací je odstranění ocelové nádrže a potrubí) | m3 | 8.325 | 0 | 0 |  | 0 |  | 0 | SP | URS |  | 2,0*2,0*(0,25+0,10)+(1,50+2,0)*2*2,30*0,25+2,90 "2,90-ostatní"
9 | 151101201 | Zřízení příložného pažení stěn výkopu hl do 4 m | m2 | 55.8 | 0.0007 | 0.0391 |  | 0 |  | 0 | SP | URS |  | "dočasné pažení-jáma i šachta" 55,80
10 | 151101211 | Odstranění příložného pažení stěn hl do 4 m | m2 | 55.8 | 0 | 0 |  | 0 |  | 0 | SP | URS |  | "dočasné pažení-jáma i šachta" 55,80
11 | 174101R01 | Zásyp šachet (jáma) sypaninou (vhodná zemina /materiál/ pro sanaci dle určení ekologa) hutněná po vrstvách do tl.250mm | m3 | 85.763 | 0 | 0 |  | 0 |  | 0 | SP | R | viz popis v textu položky | zemina1- (4,50*4,50*0,15)
12 | 180000R02 | Nákup a dovoz vhodné zeminy resp.materiálu pro ekologickou sanaci vč.složení na stavbě (zahrnuje i ornici) | m3 | 85.763 | 0 | 0 |  | 0 |  | 0 | SP | R | viz popis v textu položky | dtto
13 | 181301102 | Rozprostření ornice tl vrstvy do 150 mm pl do 500 m2 v rovině nebo ve svahu do 1:5 | m2 | 20.25 | 0 | 0 |  | 0 |  | 0 | SP | URS |  | 4,50*4,50
14 | 181411100 | Založení trávníku výsevem vč.dodávky travní směsi | m2 | 20.25 | 0 | 0 |  | 0 |  | 0 | SP | URS
|  | - úprava výsypky | [7 empty] | 0
15 | 132312202 | Hloubení rýh š přes 600 do 2000 mm ručním nebo pneum nářadím v nesoudržných horninách tř. 4 (úprava výsypky) | m3 | 5.508 | 0 | 0 |  | 0 |  | 0 | SP | URS |  | fig.a20….5,40*1,10*0,20+5,40*0,80*1,0
16 | 132312209 | Příplatek za lepivost u hloubení rýh š do 2000 mm ručním nebo pneum nářadím v hornině tř. 4 | m3 | 5.508 | 0 | 0 |  | 0 |  | 0 | SP | URS |  | a20
|  | - společné zemní práce-odvoz | [5 empty] | 0 |  | 0
17 | 162701105 | Vodorovné přemístění do 10000 m výkopku/sypaniny z horniny tř. 1 až 4 | m3 | 132.453 | 0 | 0 |  | 0 |  | 0 | SP | URS |  | fig.odpad10….z1+z2+zemina1-š2+a20
18 | 162701109 | Příplatek k vodorovnému přemístění výkopku/sypaniny z horniny tř. 1 až 4 ZKD 1000 m přes 10000 m | m3 | 1986.795 | 0 | 0 |  | 0 |  | 0 | SP | URS |  | odpad10
19 | 171201201 | Uložení sypaniny na skládky | m3 | 132.453 | 0 | 0 |  | 0 |  | 0 | SP | URS |  | odpad10
S | Celkem za 1 | Zemní práce |  |  |  | 0.0391 |  | 0 |  | 0
Díl: | 2 | Základy-podzemní objekty | [8 empty] | SD
20 | 970000R19 | Odstranění stávajících kabelů vč.spojených zemních i bouracích prací (1.PP) | kpl | 1 | 0 | 0 |  | 0 |  | 0 | SP | R | kompletní provedení uvedeno v textu položky
21 | 271572211 | Podsyp pod základové konstrukce se zhutněním z netříděného štěrkopísku | m3 | 0.595 | 1.98 | 1.1781 |  | 0 |  | 0 | SP | URS |  | 1,70*1,90*0,10+1,70*1,60*0,10
21 | 273313511 | Základové podkladní desky z betonu tř. C 12/15 tl.100mm (šachty) | m3 | 0.595 | 2.2563 | 1.3425 |  | 0 |  | 0 | SP | URS
22 | 299000R02 | Šachta přilehlá k objektu/podzemní objekt obest.prostoru přes 5,0m3/ železobeton.monolitická kce (podlaha,stěny,strop) beton C30/37-XD3,XC4,XF1-výztuž beton.ocel a Kari síť,zhotovení otvoru ve stropě a stěně pro osazení poklopu a průchodů pro chráničky-kompletní provedení | kus | 1 | 4.92 | 4.92 |  | 0 |  | 0 | SP | R | kompletní provedení uvedeno v textu položky vč.předpokládané jednotkové ceny | "přistavěná šachta k objektu jednou stranou- obestavěný prostor 5,50m3 x 5800,-Kč " 1 ks
22 | 299000R03 | Šachta přilehlá k objektu /podzemní objekt obest.prostoru do 5,0m3/ železobeton.monolitická kce (podlaha,stěny,strop) beton C30/37-XD3,XC4,XF1-výztuž beton.ocel a Kari síť,zhotovení otvoru ve stropě a stěně pro osazení poklopu a průchodů pro chráničky-kompletní provedení | kus | 1 | 4.22 | 4.22 |  | 0 |  | 0 | SP | R | kompletní provedení uvedeno v textu položky vč.předpokládané jednotkové ceny | "přistavěná šachta k objektu jednou stranou -obestavěný prostor 4,50m3 x 5950,-Kč " 1ks
23 | 299000R02,3 | D+M poklop vodotěsný ocelový pro zadlážení D400 vč.rámu 900/900mm- viz prvek Z09 | kus | 2 | 0.00702 | 0.014 |  | 0 |  | 0 | SP | R | dtto
23 | 29900R02,3a | D+M stupadla pozinkovaná vč.kotevního materiálu- viz prvek Z10 | kus | 12 | 0.00702 | 0.0842 |  | 0 |  | 0 | SP | R | dtto
24 | 29900R02,3b | Úprava prostupů ve zdivu pro osazení rámů průchodek, zaomítnutím a začištěním po vybourání /osazení a dodávku rámů s průchodkami včetně vložek, dále přírub pro asfaltové pásy, výplně a utěsnění-zjišťuje investor samostatně !/ | kus | 4 | 0.00702 | 0.0281 |  | 0 |  | 0 | SP | R | dtto
24 | 29900R02,3c | D+M systémová průchodka vícenásobná BDK150 s redukcí na chráničky prům.110mm vč.příruby pro asfaltové pásy,výplně a utěsnění -kompletní provedení | kus | 33 | 0.00702 | 0.2317 |  | 0 |  | 0 | SP | R | dtto
25 | 971050R21 | Vybourání nebo prorážení otvorů ve ve zdivu cihelném pl do 0,09 m2 tl do 300 mm s přisekáním a začištěním okrajů-přesné rozměry prostupů na výkrese A05 PD | kus | 3 | 0 | 0 |  | 0 |  | 0 | SP | R | dtto
25 | 971050R20 | Vybourání nebo prorážení otvorů ve ve zdivu cihelném pl do 0,25 m2 tl do 300 mm s přisekáním a začištěním okrajů-přesné rozměry prostupů na výkrese A05 PD | kus | 1 | 0 | 0 |  | 0 |  | 0 | SP | R | dtto
26 | 978000R21 | Zapravení prostupu stěnou i zazdění otvoru vnitřní omítka a začištění, vnější úprava viz detail vPD (hydroizolace,geotextilie-úprava rozsah 2,50x2,50m)-kompletní provedení-souhrnná cena | soub | 2 | 0 | 0 |  | 0 |  | 0 | SP | R | dtto
26 | 978000R22 | Zdivo, zazdívky z tepelněizolačních tvárnic z autoklávovaného betonu | m3 | 0.38 | 2 | 0.76 |  | 0 |  | 0 | SP | R | dtto | 0,38
27 | 271532213 | Zásyp,obsyp se zhutněním z kameniva frakce 8 až 16 mm s úpravou povrchu (obsyp šachet-1.PP) | m3 | 7.2 | 2.16 | 15.552 |  | 0 |  | 0 | SP | URS | vč.dopravy na staveniště | 7,20
S | Celkem za 2 | Základy-podzemní objekty |  |  |  | 28.3306 |  | 0 |  | 0
Díl: | 21 | Základy | [8 empty] | SD
28 | 271532213a | Podsyp ze štěrkodrti | m3 | 1.082 | 2.16 | 2.3371 |  |  |  | 0 | SP | URS | shodná cena | 1.082
29 | 273313711 | Podkladní beton tř. C 20/25 (m.č.1.06) | m3 | 2.96 | 2.4533 | 7.2617 |  |  |  | 0 | SP | URS |  | "odečteno projektantem z PD" 2,96
30 | 273362021 | Výztuž podkladního betonu svařovanými sítěmi Kari 100/100/6 (m.č.1.06) | t | 0.151 | 1.0531 | 0.159 |  |  |  | 0 | SP | URS |  | 0,151
31 | 279311000 | Postupné zabetonování prostým betonem tř. C 16/20 (doplnění prolisů v podlaze,zabet.část jímky apod.) | m3 | 2.6 | 2.2563 | 5.8665 |  |  |  | 0 | SP | URS
32 | 274999R01 | Odstranění stáv.panelů viz PD-odhad nákladů (úprava výsypky) | kpl | 1 | 0 | 0 |  |  |  | 0 | SP | R | kompletní provedení uvedeno v textu položky
33 | 274322511 | Základové pasy ze ŽB tř. C 25/30 XC2,XA3 (úprava výsypky) | m3 | 5.365 | 2.4533 | 13.1619 |  |  |  | 0 | SP | URS |  | 5,40*1,20*0,80*1,035
34 | 274351215 | Zřízení bednění stěn základových pasů | m2 | 2.16 | 0.00103 | 0.0022 |  |  |  | 0 | SP | URS |  | 5,40*2*0,20
35 | 274351216 | Odstranění bednění stěn základových pasů | m2 | 2.16 | 0 | 0 |  |  |  | 0 | SP | URS |  | 5,40*2*0,20
[6 empty] | 0 |  |  |  | 0
S | Celkem za 21 | Základy |  |  |  | 28.7884 |  |  |  | 0
Díl: | 3 | Svislé a kompletní konstrukce | [8 empty] | SD
36 | 310278842 | Zazdívka pl do 1 m2 ve zdivu z tvárnic Ytong tl do 300 mm | m3 | 4.095 | 1.0796 | 4.4212 |  | 0 |  | 0 | SP | URS |  | (0,90*2,05)*0,30*7+0,22 "0,22m3-pilířek"
37 | 317941121 | Osazování ocelových válcovaných nosníků na zdivu I, IE, U, UE nebo L do č 12 | t | 0.054 | 0.01954 | 0.0011 |  | 0 |  | 0 | SP | URS
38 | 130108140 | ocel profilová UPN, v jakosti 11 375, h=80 mm | t | 0.038 | 1 | 0.038 |  | 0 |  | 0 | SP | SPCM |  | (8,40*3+11,10)*1,05*0,001
39 | 130104200 | úhelník ocel.rovnostranný, v jak. 11 375, 50 x 50 x 4 mm | t | 0.021 | 1 | 0.021 |  | 0 |  | 0 | SP | SPCM |  | ozn.205, ozn.207" (1,60*2+ 2,90*2)*1,10*0,001
40 | 317941123 | Osazování ocelových válcovaných nosníků na zdivu I, IE, U, UE nebo L do č 22 | t | 0.316 | 0.01709 | 0.0054 |  | 0 |  | 0 | SP | URS
41 | 130107200 | ocel profilová IPN, v jakosti 11 375, h=180 mm | t | 0.332 | 1 | 0.332 |  | 0 |  | 0 | SP | SPCM |  | (78,9*2+39,50*4)*1,05*0,001
42 | 340238235 | Zazdívka otvorů pl do 1 m2 v příčkách nebo stěnách z příčkovek Ytong tl 150 mm | m2 | 3.8 | 0.10212 | 0.3881 |  | 0 |  | 0 | SP | URS
43 | 340238R02 | Drobné zazdívky, přizdívky ,dozdívky, plentování ve zdech i příčkách z příčkovek Ytong | m2 | 9.716 | 0.10212 | 0.9922 |  |  |  | 0 | SP | R | kompletní provedení uvedeno v textu položky | "odečteno projektantem z PD" 9,716
44 | 341272641 | Stěny nosné tl 375 mm z pórobetonových přesných hladkých tvárnic Ytong hmotnosti 400 kg/m3 | m2 | 12.53 | 0.21156 | 2.6508 |  | 0 |  | 0 | SP | URS |  | 5,60*3,30-1,80*2-2,35
45 | 342291R01 | Ukotvení zdí,příček ke stávajícímu zdivu a konstrukcím plochými kotvami | m | 50.6 | 0.0002 | 0.0101 |  | 0 |  | 0 | SP | R | kompletní provedení uvedeno v textu položky | "platí i pro zazdívky" 12,40+29,40+8,80
46 | 346244811 | Přizdívky izolační tl 65 mm z cihel dl 290 mm pevnosti P 20 na MC 10 vč.zatřené omítky | m2 | 23.46 | 0.1604 | 3.763 |  | 0 |  | 0 | SP | URS |  | (21,70+9,58)*0,75
47 | 346272115 | Obezdívka z pórobetonových přesných příčkovek Ytong tl.150mm objemové hmotnosti 500 kg/m3 | m2 | 2.9 | 0.10842 | 0.3144 |  | 0 |  | 0 | SP | URS
48 | 38838R03 | Kanály železobetonové kompletní konstrukce -beton C20/25 CX1,vč.bednění a odbednění a výztuže Kari sítí, se základ.deskou a se zatřením dna, s vyspravením vnitřních stěn , kanál vnitřního průřezu (šířkax výška) přes 900x900 do 1050x1200 mm -kompletní konstrukce | m | 16.9 | 1.196 | 20.2124 |  | 0 |  | 0 | SP | R | souhrnná cena-kompletní provedení uvedeno v textu položky | 16.9
49 | 311322R30 | Nosná zeď ze ŽB tř. C 25/30 XC2,XA3 vč.utěsněním spár se stáv.zdmi vč. (úprava výsypky) | m3 | 10.822 | 2.4533 | 26.5495 |  | 0 |  | 0 | SP | R | souhrnná cena-kompletní provedení uvedeno v textu položky | 5,40*3,34*0,60
50 | 311351111 | Zřízení oboustranného systémového bednění zdí nosných | m2 | 36.072 | 0.00086 | 0.031 |  | 0 |  | 0 | SP | URS |  | 5,40*3,34*2
51 | 311351112 | Odstranění oboustranného systémového bednění zdí nosných | m2 | 36.072 | 0 | 0 |  | 0 |  | 0 | SP | URS |  | 5,40*3,34*2
52 | 311361821 | Výztuž nosných zdí betonářskou ocelí 10 505 V8 ozn.2 | t | 0.023 | 1.0488 | 0.0241 |  | 0 |  | 0 | SP | URS |  | 0,0213*1,10
53 | 311362021 | Výztuž nosných zdí svařovanými sítěmi Kari 100/100/8 ozn.1 | t | 0.337 | 1.0531 | 0.3549 |  | 0 |  | 0 | SP | URS |  | 0,301*1,12
54 | 311362R31 | Provedení stykovací výztuže prům.12mm délky 700mm, vlepením vč.přípravy otvorů (např.kotvy systém HILTI) -ozn.3 | kus | 198 | 0 | 0 |  | 0 |  | 0 | SP | R | souhrnná cena-kompletní provedení uvedeno v textu položky | "do zdiva a základů" 180+18
55 | 311399R32 | Dodávka a osazení potrubí DN150, délky 1000mm vč.úpravy (osazení do ŽB zdi)-ozn.4 | kus | 5 | 0 | 0 |  | 0 |  | 0 | SP | R | souhrnná cena-kompletní provedení uvedeno v textu položky
S | Celkem za 3 | Svislé a kompletní konstrukce |  |  |  | 60.1092 |  | 0 |  | 0
Díl: | 6 | Úpravy povrchů,podlahy a osazování výplní | [8 empty] | SD
56 | 611325421 | Oprava vnitřní vápenocementové štukové omítky stropů v rozsahu plochy do 10% | m2 | 123.37 | 0.0057 | 0.7032 |  | 0 |  | 0 | SP | URS |  | fig.strop1….19,70+22,04+22,21+29,93+12,75+10,63+6,11
57 | 612325421 | Oprava vnitřní vápenocementové štukové omítky stěn v rozsahu plochy do 10% | m2 | 190.85 | 0.0057 | 1.0878 |  | 0 |  | 0 | SP | URS |  | fig.stěna2….67,50+48,30+41,80+33,25
58 | 612135101 | Hrubá výplň rýh ve stěnách maltou jakékoli šířky rýhy | m2 | 12.3 | 0.04 | 0.492 |  | 0 |  | 0 | SP | URS |  | " pro profese" 12,30
59 | 612321121 | Omítka vnitřních stěn i ostění dvouvrstvá,hladká nanášená ručně (vysprávky a nové konstrukce) | m2 | 59.73 | 0.0154 | 0.9198 |  | 0 |  | 0 | SP | URS |  | "m.č.1.03" (19,92-7,30+1,68)+3,80+7,10
60 | [7 empty] | 0 | [5 empty] | "m.č.1.05, 1.06, 1.10" 14,13+14,60+5,80
61 | 612142001 | Potažení vnitřních stěn sklovláknitým pletivem vtlačeným do tenkovrstvé hmoty | m2 | 181.558 | 0.00489 | 0.8878 |  | 0 |  | 0 | SP | URS |  | fig.stěna1..."m.č.1.03, 1.05, 1.06" 61,48-9,15+60,928-2,65+73,60-2,65
62 | 612311131 | dtto,ale potažení vnitřních stěn štukem | m2 | 181.558 | 0.003 | 0.5447 |  | 0 |  | 0 | SP | URS |  | stěna1
63 | 612325302 | Vápenocementová štuková omítka ostění,nadpraží (zahrnuje i drobnou úpravu vnitřních omítek další místností) | m2 | 22.3 | 0.03358 | 0.7488 |  | 0 |  | 0 | SP | URS |  | "omítka (oprava) ostění po osazení mříží a další plochy vč.1PP" 22,30
64 | 619995001 | Začištění omítek kolem oken, dveří, podlah,kolem otvorů (zapravení) | m | 153.3 | 0.0015 | 0.23 |  | 0 |  | 0 | SP | URS |  | "odečteno projektantem z PD" 153,30
65 | 622321111 | Vápenocementová omítka hrubá jednovrstvá tl.15mm vč.prostřiku,zatřená vnějších stěn vč.ostění,nanášená ručně | m2 | 55.28 | 0.02363 | 1.3063 |  | 0 |  | 0 | SP | URS |  | fig.oprava1….pohled východní-zazděná okna a po otlučení vnitřní omítky" 14,00+otluč1+(17,60-6,30)
66 | 629995101 | Očištění vnějších ploch tlakovou vodou | m2 | 178.52 | 0 | 0 |  | 0 |  | 0 | SP | URS |  | "podhled" 51,84+126,68
67 | 621221121 | Montáž kontaktního zateplení vnějších podhledů z minerální vlny tl do 120 mm | m2 | 51.84 | 0.01144 | 0.593 |  | 0 |  | 0 | SP | URS |  | 19,20*2,70
68 | 631515150 | deska minerální izolační ISOVER tl. 120 mm | m2 | 52.877 | 0.012 | 0.6345 |  | 0 |  | 0 | SP | URS |  | 51,84 * 1,02
69 | 621142001 | Potažení vnějších podhledů sklovláknitým pletivem vtlačeným do tenkovrstvé hmoty | m2 | 51.84 | 0.00489 | 0.2535 |  | 0 |  | 0 | SP | URS
70 | 621511021 | Tenkovrstvá zrnitá omítka tl. 2,0 mm včetně penetrace vnějších podhledů (přizpůsobení stejné struktuře jako je na objektu) | m2 | 51.84 | 0.00348 | 0.1804 |  | 0 |  | 0 | SP | URS
71 | 622511021 | Tenkovrstvá zrnitá omítka tl. 2,0 mm včetně penetrace vnějších stěn (přizpůsobení stejné struktuře a odstínu jako je v současnosti na objektu) | m2 | 126.68 | 0.00348 | 0.4408 |  | 0 |  | 0 | SP | URS |  | "odečteno projektantem z výkresů PD" (81,60+7,20-13,40) +20,48+(44,40-13,60)
72 | 781443924 | Oprava vnějšího keramického obkladu do 35 ks/m2 lepených | kus | 56 | 0.00017 | 0.0095 |  | 0 |  | 0 | SP | URS
73 | 597613120 | dlaždice RAKO (přizpůsobení stávajícímu formátu i odstínu) | kus | 61.6 | 0.00036 | 0.0222 |  | 0 |  | 0 | SP | URS
74 | 629135102 | Vyrovnávací vrstva pod klempířské prvky z MC š do 300 mm | m | 1.8 | 0.02065 | 0.0372 |  | 0 |  | 0 | SP | URS
75 | 631311125 | Mazanina tl do 120 mm z betonu tř. C 20/25 CX1 | m3 | 1.685 | 2.4533 | 4.1338 |  | 0 |  | 0 | SP | URS |  | (13,65+3,20)*0,10
76 | 631319012 | Příplatek k mazanině tl do 120 mm za přehlazení povrchu | m3 | 1.685 | 0 | 0 |  | 0 |  | 0 | SP | URS
77 | 631319173 | Příplatek k mazanině tl do 120 mm za stržení povrchu spodní vrstvy před vložením výztuže | m3 | 1.685 | 0 | 0 |  | 0 |  | 0 | SP | URS
78 | 631361821 | Výztuž mazanin betonářskou ocelí 10 505 | t | 0.078 | 1.0414 | 0.0812 |  | 0 |  | 0 | SP | URS |  | (13,65+3,20)*4,21*1,10*0,001
79 | 650000R11 | Dodávka a položení chrániček DN 50 při provádění vrchní vrstvy podlahy v rozvodně NN | Kus | 16 | 0.006 | 0.096 |  | 0 |  | 0 | SP | R | kompletní provedení uvedeno v textu položky | 4*4
80 | 650000R12 | dtto,ale dodávka a osazení a zapravení systémové průchodky DN125 při betonáži kabelového kanálu | Kus | 4 | 0.01 | 0.04 |  | 0 |  | 0 | SP | R | kompletní provedení uvedeno v textu položky
81 | 642942111 | Osazování zárubní dveřních kovových do 2,5 m2 na MC | kus | 1 | 0.01698 | 0.017 |  | 0 |  | 0 | SP | URS
82 | 553311430 | zárubeň ocelová jednodílná H 145 800 L/P- ozn.20/L | kus | 1 | 0.0132 | 0.0132 |  | 0 |  | 0 | SP | SPCM
83 | 642942221 | Osazování zárubní dveřních kovových do 4 m2 na MC | kus | 1 | 0.03373 | 0.0337 |  | 0 |  | 0 | SP | URS
84 | 553311R10 | zárubeň ocelová jednodílná pro dvoukřídlové dveře H 145 vel.1250/2100mm | kus | 1 | 0.0155 | 0.0155 |  | 0 |  | 0 | SP | R | kompletní provedení uvedeno v textu položky-atyp zárubeň
85 | 632451456 | Potěr spádový pískocementový průměrné tl do 75 mm tř. C 20/25-úprava výsypky | m2 | 30.55 | 0.1147 | 3.5041 |  | 0 |  | 0 | SP | URS |  | "vč.úpravy zabetonování u uzavírací stěny" 30,55
86 | 635111142 | Násyp z kameniva 16-32 s udusáním tl.200mm (úprava výsypky) | m3 | 5.31 | 1.837 | 9.7545 |  | 0 |  | 0 | SP | URS | vč.dopravy na staveniště | 26,550*0,20
87 | 212752213 | Trativod z drenážních trubek plastových flexibilních D 150 mm včetně úpravy napojení na vývody | m | 5.4 | 0.036 | 0.1944 |  | 0 |  | 0 | SP | URS |  | 5.4
S | Celkem za 6 | Úpravy povrchů,podlahy a osazování výplní |  |  |  | 26.9749 |  | 0 |  | 0
Díl: | 9 | Ostatní konstrukce a práce, bourání | [8 empty] | SD
88 | 949101111 | Lešení pomocné pro objekty pozemních staveb s lešeňovou podlahou v do 1,9 m zatížení do 150 kg/m2 | m2 | 177.6 | 0.00013 | 0.0231 |  | 0 |  | 0 | SP | URS |  | 152,0+25,60
89 | 949111113 | Montáž lešení lehkého kozového trubkového v do 2,5 m (fasáda) | sada | 10 | 0 | 0 |  | 0 |  | 0 | SP | URS
90 | 949111213 | Příplatek k lešení lehkému kozovému trubkovému v do 2,5 m za první a ZKD den použití | sada | 240 | 0 | 0 |  | 0 |  | 0 | SP | URS
91 | 949111813 | Demontáž lešení lehkého kozového trubkového v do 2,5 m | sada | 10 | 0 | 0 |  | 0 |  | 0 | SP | URS
92 | 630000NC1 | D+M PHP práškový P6 s hasící schopností 21A | kus | 3 | 0 | 0 |  | 0 |  | 0 | SP | R | kompletní provedení uvedeno v textu položky-nabídková cena
93 | 630001NC1 | D+M PHP sněhový S5 s hasící schopností 89B | kus | 4 | 0 | 0 |  | 0 |  | 0 | SP | R | kompletní provedení uvedeno v textu položky-nabídková cena
94 | 952901114 | Vyčištění budov při výšce podlaží přes 4 m po ukončení prací | m2 | 215 | 4e-05 | 0.0086 |  | 0 |  | 0 | SP | URS |  | 190,0+25,0
95 | 962031000 | Bourání příčky tl do 150 mm vč.omítky (míst.1.04) | m2 | 11.52 | 0 | 0 |  | 0 |  | 0 | SP | URS
96 | 962032240 | Bourání zdiva z cihel vč.omítky na MC do 1m3 (sokl) | m3 | 8.939 | 0 | 0 |  | 0 |  | 0 | SP | URS |  | (24,70*1,20-4,10)*0,35
97 | 965041R02 | Bourání podkladů podlah betonových (celé souvrství vč.hydroizolace tl přes 100 mm pl přes 4 m2 vč.začištění | m3 | 9.016 | 0 | 0 |  | 0 |  | 0 | SP | R | kompletní provedení uvedeno v textu položky | "m.č.1.01a+1.03b, 1.03a +0.02" (11,50+18,50+2,20)*0,28
98 | 962052R03 | Bourání zdiva,dna a stropy kanálu, jímky ze ŽB přes 1 m3 vč.hydroizolace a úpravy začištěním po vybourání (m.č.1.06-bourání ozn.POZN.5-7) | m3 | 10.217 | 0 | 0 |  | 0 |  | 0 | SP | R | kompletní provedení uvedeno v textu položky | 1,90+4,90+1,687+1,73
99 | 965043441 | Bourání bet.podkladů nebo mazanin s potěrem tl do 150 mm pl přes 4 m2 | m3 | 4.52 | 0 | 0 |  | 0 |  | 0 | SP | URS |  | "m.č.1.06" 2,0*0,25+4,02
100 | 965045110 | Bourání potěrů cementových tl do 10 mm pl přes 4 m2-ozn.POZN.2 na roznášecí vrstvu P2 | m2 | 59.46 | 0 | 0 |  | 0 |  | 0 | SP | URS |  | 6,11+pvc12
101 | 967031132 | Přisekání rovných ostění po hrubém vybourání otvorů v cihelném zdivu na MVC | m2 | 2.36 | 0 | 0 |  | 0 |  | 0 | SP | URS |  | 2,0*4*0,25+0,36
102 | 967031732 | Přisekání plošné zdiva z cihel pálených na MV nebo MVC tl do 100 mm po hrubém odbourání | m2 | 18.24 | 0 | 0 |  | 0 |  | 0 | SP | URS |  | "plochy po odbourání stěn vč.soklu, otvorů a další" 3,84+11,10+3,30
103 | 968072455 | Vybourání kovových dveřních zárubní pl do 2 m2 | m2 | 9.6 | 0 | 0 |  | 0 |  | 0 | SP | URS |  | 1,60*2,0*3
104 | 968072456 | Vybourání kovových (dřevěných) dveřních zárubní pl přes 2 m2 | m2 | 7.8 | 0 | 0 |  | 0 |  | 0 | SP | URS |  | 1,60*2+2,10+1,25*2,0
105 | 971033451 | Vybourání otvorů ve zdivu cihelném pl do 0,25 m2 na MVC nebo MV tl do 450 mm | kus | 4 | 0 | 0 |  | 0 |  | 0 | SP | URS
106 | 971035231 | Vybourání otvorů ve zdivu cihelném pl do 0,0225 m2 na MC tl do 150 mm | kus | 5 | 0 | 0 |  | 0 |  | 0 | SP | URS
107 | 971035251 | Vybourání otvorů ve zdivu cihelném pl do 0,0225 m2 na MC tl do 400 mm | kus | 1 | 0 | 0 |  | 0 |  | 0 | SP | URS |  | 1
108 | 971035351 | Vybourání otvorů ve zdivu cihelném pl do 0,05 m2 na MC tl do 400 mm | kus | 3 | 0 | 0 |  | 0 |  | 0 | SP | URS |  | 3
109 | 971035451 | Vybourání otvorů ve zdivu cihelném pl do 0,09 m2 na MC tl do 400 mm | kus | 1 | 0 | 0 |  | 0 |  | 0 | SP | URS |  | 1
110 | 610000R04 | Dtto,ale komplexní zapravení otvoru ve stěně po osazení průchodek s těsněním (otvory do šachet viz PD pro položky 107-109) | kus | 5 | 0.005 | 0.025 |  | 0 |  | 0 | SP | R | kompletní provedení uvedeno v textu položky-souhrnná položka
111 | 971035251 | Vybourání otvorů ve zdivu cihelném pl do 0,0225 m2 na MC tl do 450 mm | kus | 3 | 0 | 0 |  | 0 |  | 0 | SP | URS
112 | 971035641 | Vybourání otvorů ve zdivu cihelném pl do 4 m2 na MC tl do 300 mm | m3 | 1.453 | 0 | 0 |  | 0 |  | 0 | SP | URS |  | (1,10*2,10+(1,55*2,15-1,60))*0,25 + "otvor 1PP" 0,442
113 | 974031664 | Vysekání rýh ve zdivu cihelném pro vtahování nosníků hl do 150 mm v do 150 mm | m | 8.05 | 0 | 0 |  | 0 |  | 0 | SP | URS |  | 1,40+1,85+0,50*2+2,0+0,90*2
114 | 972054341 | Vybourání otvorů v ŽB stropech pl do 0,25 m2 tl přes 150 mm | kus | 3 | 0 | 0 |  | 0 |  | 0 | SP | URS | otvory: 300/500mm; 300/700mm; 400/400mm | 3
115 | 610000R05 | Dtto,ale komplexní zapravení otvoru ve stropu po osazení průchodek | kus | 3 | 0.006 | 0.018 |  | 0 |  | 0 | SP | R | dtto,stejné otvory-kompletní provedení uvedeno v textu položky-souhrnná položka
116 | 978013191 | Otlučení vnitřní stěn vápenocementových | m2 | 29.98 | 0 | 0 |  | 0 |  | 0 | SP | URS | Stávající plocha pro novou venkovní omítku po demolici přistřešku. | fig.otluč1….44,33-3,28-11,07
117 | 978059541 | Odsekání a odebrání obkladů stěn z vnitřních obkládaček plochy přes 1 m2 vč.omítek na zůstávajícími zdmi | m2 | 14 | 0 | 0 |  | 0 |  | 0 | SP | URS
118 | 978036191 | Otlučení omítky a keram.obkladu vnějších ploch (poškozené plochy) | m2 | 12 | 0 | 0 |  | 0 |  | 0 | SP | URS | Oprava podkladu pod KZS poškozené omítky na zdivu i na panelech.
119 | 783901453 | Vysátí betonových podlah před provedením nátěru | m2 | 53.95 | 0 | 0 |  | 0 |  | 0 | SP | URS |  | "odečteno projektantem z PD" 53,95
120 | 969020R60 | Demontáž (vybourání) zařizovací předměty,ventilátor a ostatní drobné zabudované předměty) vč.zpětného zapravení | kpl | 1 | 0 | 0 |  | 0 |  | 0 | SP | R | kompletní provedení uvedeno v textu položky-souhrnná položka
121 | 975032000 | Dočasné podchycení zdiva tl do 300 mm dřevěnou výztuhou při vybourávání otvorů | m | 7.6 | 0.03177 | 0.2415 |  | 0 |  | 0 | SP | URS
122 | 919735R08 | Řezání ve stávající ŽB zdi do hl.500mm (otvory pro prostupy)-úprava výsypky | m | 6 | 0.00014 | 0.0008 |  | 0 |  | 0 | SP | R | kompletní provedení uvedeno v textu položky-souhrnná položka | 1,50*4
123 | 971052571 | Dtto,ale vybourání otvorů v ŽB zdech pl do 0,50m2 tl do 750 mm vč.začištění přisekáním plochy (vybourání z obou stran) | m3 | 1.5 | 0 | 0 |  | 0 |  | 0 | SP | URS
124 | 919799R09 | Příprava pro zhotovení spádového betonu očištěním stáv.betonové podlahy (úprava výsypky) | m2 | 26.55 | 0.00014 | 0.0037 |  | 0 |  | 0 | SP | R | kompletní provedení uvedeno v textu položky-souhrnná položka
S | Celkem za 9 | Ostatní konstrukce a práce, bourání |  |  |  | 0.3207 |  | 0 |  | 0
Díl: | 997 | Přesun suti | [8 empty] | SD
125 | 997013511 | Odvoz suti a vybouraných hmot na řízenou skládku do 1 km s naložením a se složením | t | 126.436 | 0 | 0 |  | 0 |  | 0 | SP | URS
126 | 997013509 | Příplatek k odvozu suti a vybouraných hmot na skládku ZKD 1 km přes 1 km | t | 2402.284 | 0 | 0 |  | 0 |  | 0 | SP | URS
127 | 997006551 | Hrubé urovnání suti na skládce bez zhutnění | t | 126.436 | 0 | 0 |  | 0 |  | 0 | SP | URS
S | Celkem za 997 | Přesun suti |  |  |  | 0 |  | 0 |  | 0
Díl: | O | Poplatky za skládky | [8 empty] | SD
128 | 170101-O | beton | t | 25.766 | 0 | 0 |  | 0 |  | 0 | SP | ODPADY | Položka obsahuje veškeré poplatky provozovateli skládky související s převzetím, uložením, popř. likvidací odpadu. Položka neobsahuje náklady spojené s dopravou z místa stavby na místo převzetí provozovatele skládky. Položky se užije: 1. jak v případě vlastního skládkování 2. tak v případě využití provozovatelem skládky pro terénní úpravy 3. tak v případě využití provozovatelem skládky pro rekultivace V případě, že je možné dvojí využití v rámci jednoho objektu, použije se položky dvakrát a odliší se variantou. | 126,436 - (od1+od2+o3+od4+od5)
129 | 170102-O | stavební suť (cihly,keramika,kámen apod.) | t | 39.662 | 0 | 0 |  | 0 |  | 0 | SP | ODPADY | dtto | figura od5……39,662
130 | 170106-N | kontaminovaná stavební suť | t | 40.68 | 0 | 0 |  | 0 |  | 0 | SP | ODPADY | dtto | fig.od1….40,680
131 | 170201-O | dřevo,sklo,kovový šrot | t | 3.656 | 0 | 0 |  | 0 |  | 0 | SP | ODPADY | dtto | fig.od2….3,656
132 | 170603-N | izolační materiály obsahující nebezpečné látky | t | 0.923 | 0 | 0 |  | 0 |  | 0 | SP | ODPADY | dtto | fig.od3….0,923
133 | 170102-N | směsný stavební a demoliční odpad | t | 15.744 | 0 | 0 |  | 0 |  | 0 | SP | ODPADY | dtto | fig.od4….15,744
134 | 170507-N | znečištěná zemina | t | 258.283 | 0 | 0 |  | 0 |  | 0 | SP | ODPADY | dtto | odpad10*1,950
S | Celkem za O | Poplatky za skládky |  |  |  | 0 |  | 0 |  | 0
Díl: | 711 | Hydroizolace | [8 empty] | SD
134 | 711112001 | Provedení hydroizolace vodorovné i svislé za studena nátěrem penetračním (celoplošná hydroizolace v mč.1.06 stěn kanalů i podlah | m2 | 62.51 | 0 | 0 |  | 0 |  | 0 | SP | URS |  | fig.izol1….24,22+32,04+2,50*2,50
135 | 111631500 | lak asfaltový ALP/9 (MJ t) bal 9 kg | t | 0.026 | 1 | 0.026 |  | 0 |  | 0 | SP | SPCM
136 | 711142559 | Provedení hydroizolace pásy přitavením svislé NAIP (2x plochou) vč.napojení na stáv.hydroizolaci | m2 | 125.02 | 0.0004 | 0.05 |  | 0 |  | 0 | SP | URS |  | izol1*2
137 | 628331590 | pás těžký modifikovaný 4,5G/M2 s nenasákovou vložkou | m2 | 150.024 | 0.0045 | 0.6751 |  | 0 |  | 0 | SP | SPCM |  | 125,02 * 1,2
138 | 711491170 | Provedení izolace geotextilií na vodorovné ploše | m2 | 49.65 | 0 | 0 |  | 0 |  | 0 | SP | URS |  | "ozn.P5,P6" 3,20+13,65+2,50*2,50+ "výsypka" 26,55
139 | 711491271 | Provedení izolace z geotextilie na svislé ploše přichycením | m2 | 98.82 | 0 | 0 |  | 0 |  | 0 | SP | URS |  | "úprava výsypky" 20,62*4,71+1,70
140 | 693110040 | geotextilie 300 g/m2 | m2 | 163.317 | 0.00023 | 0.0376 |  | 0 |  | 0 | SP | SPCM |  | fig.nop1...(98,82+49,65)*1,10
141 | 711491273 | Provedení izolace proti tlakové vodě svislé z nopové folie přichycením (při postupném zásypu-není součástí objektu)-úprava výsypky | m2 | 98.82 | 0.00011 | 0.0109 |  | 0 |  | 0 | SP | URS |  | nop1
142 | 283230390a | fólie nopová, výška nopu 20mm | m2 | 118.584 | 0.0006 | 0.0712 |  | 0 |  | 0 | SP | SPCM | srovnatelná položka | nop1*1,20
S | Celkem za 711 | Hydroizolace |  |  |  | 0.8708 |  | 0 |  | 0
Díl: | 713 | Izolace tepelné | [8 empty] | SD
143 | 713121111 | Montáž izolace tepelné podlah volně kladenými rohožemi, pásy, dílci, deskami 1 vrstva | m2 | 13.65 | 0 | 0 |  | 0 |  | 0 | SP | URS |  | 13,65
144 | 283763520 | deska extrudovaný polystyrén tl.40 mm | m2 | 13.923 | 0.00175 | 0.0244 |  | 0 |  | 0 | SP | R | kompletní provedení uvedeno v textu položky | 13,65 * 1,02
145 | 713191132 | Montáž izolace tepelné podlah vrchem překrytí fólií z PE | m2 | 13.65 | 0 | 0 |  | 0 |  | 0 | SP | URS
146 | 283200000 | fólie separační | m2 | 15.015 | 0.00023 | 0.0035 |  | 0 |  | 0 | SP | R | kompletní provedení uvedeno v textu položky | 13,65 * 1,1
S | Celkem za 713 | Izolace tepelné |  |  |  | 0.0279 |  | 0 |  | 0
Díl: | 731 | ÚT-otopná tělesa | [8 empty] | SD
147 | 735111R01 | Odpojení,demontáž otopného tělesa článkového vč.přemístění /deponie/ na určené místo investorem ( 2x29článků + 1x5článků + 1x25článků) | m2 | 22.6 | 0 | 0 |  | 0 |  | 0 | SP | R | komplexní provedení a úprava stáv.topení dlev textu položky
148 | 735111R02 | Dtto, ale odpojení,demontáž registrů a žebrované trubky vč.přemístění /deponie/ na určené místo investorem ( 2ks registru, 3xžebrované trubka) | kpl | 1 | 0 | 0 |  | 0 |  | 0 | SP | R | komplexní provedení a úprava stáv.topení dlev textu položky
149 | 735291R03 | Demontáž konzol nebo držáku otopných těles, registrů nebo konvektorů do odpadu vč.zapravení a zaomítnutí | kpl | 1 | 1e-05 | 0 |  | 0 |  | 0 | SP | R | komplexní provedení a úprava stáv.topení dlev textu položky
150 | 733193R04 | Demontáž příslušenství a úplné zaslepení potrubí vč.potřebných úprav, zapravení povrchu | kpl | 1 | 0.00067 | 0 |  | 0 |  | 0 | SP | R | komplexní provedení a úprava stáv.topení dlev textu položky
S | Celkem za 731 | ÚT-otopná tělesa |  |  |  | 0 |  | 0 |  | 0
Díl: | 763 | SDK | [8 empty] | SD
151 | 763164568 | SDK obklad kanalizace tvaru L š přes 0,8 m desky 2xH2DF 15 | m2 | 4.86 | 0.03407 | 0.1656 |  | 0 |  | 0 | SP | URS |  | 4.86
152 | 763172312 | Montáž instalačních mřížek SDK kcí vel. 300x300 mm | kus | 1 | 3e-05 | 0 |  | 0 |  | 0 | SP | URS
153 | 553010R12 | ocelová typová instalační mřížka vel.300/300mm,žárově zinkovaná -viz ozn.Z08 | kus | 1 | 0.001 | 0.001 |  | 0 |  | 0 | SP | R | dodávka kompletizovaného prvku viz text položky
S | Celkem za 763 | SDK |  |  |  | 0.1666 |  | 0 |  | 0
Díl: | 766 | Konstrukce truhlářské | [8 empty] | SD
154 | 766622132 | Montáž plastových oken plochy přes 1 m2 otevíravých výšky do 2,5 m s rámem do zdiva (vč.dodávky osazovacích, kotvících a těsnících prvků) | m2 | 2 | 0.00025 | 0.0005 |  | 0 |  | 0 | SP | URS
155 | 611400NC4 | okno plastové otvíravé,sklápěcí s izolační dvojsklem vč.polepu skla bezpečnostní folií-viz popis vnější výplně ozn.1 | kus | 2 | 0.0467 | 0.0934 |  | 0 |  | 0 | SP | R | dodávka kompletizovaného prvku viz text položky-nabídk.cena
156 | 766622R01 | Demontáž oken plastových vč.vnitřních parapetů plochy oken do 2m2 k opětovnému použití vč.deponie na určené místo | m2 | 12.95 | 0 | 0 |  | 0 |  | 0 | SP | R | kompletní provedení uvedeno v textu položky | 1,85*7
157 | 766660R10 | Montáž dveří plastových vstupních s pevným nadsvětlíkem (vč.dodávky osazovacích, kotvících a těsnících prvků) | m2 | 9.3 | 0 | 0 |  | 0 |  | 0 | SP | R | kompletní provedení uvedeno v textu položky | 1,20*3,10+1,80*3,10
158 | 611600NC5 | dveře atyp.vstupní plastové jednokřídlové s pevným nadsvětlíkem vel.1200x3080mm,izolační dvojsklo neprůhledné,spodní díl kompozitní deska vč.polepu skla bezpečnostní folií,kompletiz.kování-viz popis vnější výplně ozn.2 | kus | 1 | 0.0105 | 0.0105 |  | 0 |  | 0 | SP | R | dodávka kompletizovaného prvku viz text položky-nabídk.cena
159 | 611700NC6 | dveře atyp.vstupní plastové dvoukřídlové s pevným nadsvětlíkem vel.1800x3080mm,izolační dvojsklo neprůhledné,spodní díl kompozitní deska vč.polepu skla bezpečnostní folií,kompletiz.kování-viz popis vnější výplně ozn.3 | kus | 1 | 0.0105 | 0.0105 |  | 0 |  | 0 | SP | R | dodávka kompletizovaného prvku viz text položky-nabídk.cena
160 | 766691914 | Vyvěšení dřevěných křídel dveří pl do 2 m2 | kus | 5 | 0 | 0 |  | 0 |  | 0 | SP | URS
161 | 766691915 | Vyvěšení křídel dveří pl přes 2 m2 | kus | 2 | 0 | 0 |  | 0 |  | 0 | SP | URS
162 | 766660R01 | Montáž dveřních křídel otvíravých 1křídlových š do 0,8 m do nové i stávající zárubně vč.montáže kování i samozavírače | kus | 2 | 0 | 0 |  | 0 |  | 0 | SP | R | kompletní provedení uvedeno v textu položky
163 | 611617NC1 | dveře vnitřní hladké plné 1křídlové s polodrážkou povrchově upravené vel. 800x1970mm,protipožární s odolností EW 30 DP3-C,bezpečnostní povrch-CPL + kování a samozavírač - kompletizovaná dodávka ozn.20/L, ozn.50/P | kus | 2 | 0.016 | 0.032 |  | 0 |  | 0 | SP | R | dodávka kompletizovaného prvku viz text položky-nabídk.cena
164 | 766660002 | Montáž dveřních křídel otvíravých 1křídlových š přes 0,8 m do stávající ocelové zárubně | kus | 1 | 0 | 0 |  | 0 |  | 0 | SP | URS
165 | 611610NC2 | dveře vnitřní hladké plné 1křídlové s polodrážkou povrchově upravené vel. 900x1970mm,bezpečnostní povrch-CPL -ozn.30/P | kus | 1 | 0.016 | 0.016 |  | 0 |  | 0 | SP | R | dodávka kompletizovaného prvku viz text položky-nabídk.cena
166 | 766660011 | Montáž dveřních křídel otvíravých 2křídlových š do 1,45 m do ocelové zárubně | kus | 1 | 0 | 0 |  | 0 |  | 0 | SP | URS
167 | 611615NC3 | dveře atyp.vnitřní hladké plné 2křídlové asymetrické s polodrážkou povrchově upravené vel. 1250x2100mm- aktivní křídlo 800mm,povrch-CPL -ozn.40/P | kus | 1 | 0.016 | 0.016 |  | 0 |  | 0 | SP | R | dodávka kompletizovaného prvku viz text položky-nabídk.cena
168 | 766660722 | Montáž dveřního kování,zámku (pro dveře 30/P a 40/P) | kus | 2 | 0 | 0 |  | 0 |  | 0 | SP | URS
169 | 549135SC1 | dodávka kování-vrchní štítkové (klika,štítek-stříbrný kov) vč.zámku-souhrnná cena | kus | 2 | 9e-05 | 0.0002 |  | 0 |  | 0 | SP | R | dodávka kompletizovaného prvku viz text položky-souhrnná cena
170 | 766694111 | Montáž parapetních desek plastových šířky do 30 cm délky do 1,0 m | kus | 2 | 0 | 0 |  | 0 |  | 0 | SP | URS
171 | 607941NC7 | deska parapetní vnitřní plastová vč.2x boční krytky šíř.240mm, délka 900mm- ozn.T01 | kus | 2 | 0.003 | 0.006 |  | 0 |  | 0 | SP | R | dodávka kompletizovaného prvku viz text položky-nabídk.cena
S | Celkem za 766 | Konstrukce truhlářské |  |  |  | 0.1851 |  | 0 |  | 0
Díl: | 767 | Konstrukce zámečnické | [8 empty] | SD
172 | 767112R01 | Demontáž (odstranění) prosklených stěn vč.dveří a dalšího příslušenství (dopravní kancelář a zádveří) | m2 | 76.1 | 0 | 0 |  | 0 |  | 0 | SP | R | dodávka kompletizovaného prvku viz text položky | "platí pro ocelové i dřevěné stěny s dveřmi" 23,60*2,40+4,10+4,80*3,20
173 | 767112R01a | Demontáž (odstranění) stávající ocelové příčky s plechovou výplní ( v rohu stávající stavědlové ústředny) | m2 | 7.36 | 0 | 0 |  | 0 |  | 0 | SP | R | dodávka kompletizovaného prvku viz text položky
174 | 767640222 | Montáž (osazení) dveří ocelových vstupních dvoukřídlových s rámem s nadsvětlíkem -ozn.4 | kus | 1 | 0 | 0 |  | 0 |  | 0 | SP | URS
175 | 553411550 | dveře atyp.ocelové vstupní s nadsvětlíkem,dvoukřídlové zateplené rozm.1320x2300mm s dveřmi 1250/2100mm,rám,izolační sklo,+ kování a samozavírač - kompletizovaná dodávka-viz popis vnější výplně ozn.4 | kus | 1 | 0.077 | 0.077 |  | 0 |  | 0 | SP | R | dodávka kompletizovaného prvku viz text položky-nabídk.cena
176 | 767662R01 | Montáž vnitřních mříží atypických okenních pevných vel.880x2040 kotvené chemickou kotvou do připravených otvorů ve zdivu vč.dodávky kotevního materiálu /lepené kotvy M12-6ks/ - ozn.Z01-2ks | m2 | 3.7 | 9e-05 | 0.0003 |  | 0 |  | 0 | SP | R | viz popis v textu položky
177 | 553007R02 | zhotovení ocel.bezpečnostní mříže, složitost provedení středně těžká ( mat.pasovina 30x8mm; kulatina prům.12; profil 30x8mm a profol14x14mm a ostatní doplňkový mat.) vč.svaru,prořezu + doprava z dílny - kilogramová cena kompletizovaného provedení | kg | 72.128 | 0.001 | 0.0721 |  | 0 |  | 0 | SP | R | dtto | 32,20*2*1,12
178 | 553008R03 | dtto,ale povrchová úprava žárově zinkování a vrchní krycí nátěr,odstín světle šedý | m2 | 7.4 | 0.001 | 0.0074 |  | 0 |  | 0 | SP | R | dtto
179 | 767662R01A | Montáž vnitřních mříží atypických dveřních,otvíravých vel.1000x2100mm kotvené chemickou kotvou do připravených otvorů ve zdivu vč.dodávky kotevního materiálu /lepené kotvy M12-8ks - ozn.Z04, Z05 | m2 | 4.2 | 9e-05 | 0.0004 |  | 0 |  | 0 | SP | R | viz popis v textu položky
180 | 553007R02A | zhotovení ocel.bezpečnostní mříže, složitost provedení středně těžká ( mat.pasovina 30x8mm; kulatina prům.12; profil 30x30x3mm a Jakl 100/40/3; P10 a ostatní doplňkový mat.) vč.svaru,prořezu + doprava z dílny - kilogramová cena kompletizovaného provedení | kg | 159.712 | 0.001 | 0.1597 |  | 0 |  | 0 | SP | R | dtto
181 | 553008R03A | dtto,ale povrchová úprava žárově zinkování a vrchní krycí nátěr,odstín světle šedý | m2 | 8.4 | 0.001 | 0.0084 |  | 0 |  | 0 | SP | R | dtto
182 | 553009R04A | dtto,ale dodávka příslušenství (závěsy,bezpečnostní zámek s vložkou) | soub | 2 | 0.001 | 0.002 |  | 0 |  | 0 | SP | R | dtto
183 | 767662R01B | Montáž vnitřních mříží atypických dveřních,otvíravých vel.1200x3080mm kotvené chemickou kotvou do připravených otvorů ve zdivu vč.dodávky kotevního materiálu /lepené kotvy M12-7ks/ - ozn.Z02 | m2 | 3.8 | 9e-05 | 0.0003 |  | 0 |  | 0 | SP | R | viz popis v textu položky
184 | 553007R02B | zhotovení ocel.bezpečnostní mříže, složitost provedení středně těžká ( mat.pasovina 30x8mm; kulatina prům.12; profil 30x30x3mm, 10x30mm a 5x30mm a ostatní doplňkový mat.) vč.svaru,prořezu + doprava z dílny - kilogramová cena kompletizovaného provedení | kg | 73.696 | 0.001 | 0.0737 |  | 0 |  | 0 | SP | R | dtto
185 | 553008R03B | dtto,ale povrchová úprava žárově zinkování a vrchní krycí nátěr,odstín světle šedý | m2 | 7.6 | 0.001 | 0.0076 |  | 0 |  | 0 | SP | R | dtto
186 | 553009R04B | dtto,ale dodávka příslušenství (závěsy,bezpečnostní zámek s vložkou) | soub | 1 | 0.001 | 0.001 |  | 0 |  | 0 | SP | R | dtto
187 | 767662R01C | Montáž vnitřních mříží atypických dveřních,otvíravých dvoukřídlových vel.1320x2700mm kotvené chemickou kotvou do připravených otvorů ve zdivu vč.dodávky kotevního materiálu /lepené kotvy M12-12ks/ - ozn.Z03 | m2 | 3.7 | 9e-05 | 0.0003 |  | 0 |  | 0 | SP | R | viz popis v textu položky
188 | 553007R02C | zhotovení ocel.bezpečnostní mříže, složitost provedení středně těžká ( mat.pasovina 30x8mm; kulatina prům.12; profil 30x30x3mm, 10x30mm a ostatní doplňkový mat.) vč.svaru,prořezu + doprava z dílny - kilogramová cena kompletizovaného provedení | kg | 83.104 | 0.001 | 0.0831 |  | 0 |  | 0 | SP | R | dtto
189 | 553008R03C | dtto,ale povrchová úprava žárově zinkování a vrchní krycí nátěr,odstín světle šedý | m2 | 7.4 | 0.001 | 0.0074 |  | 0 |  | 0 | SP | R | dtto
190 | 553009R04C | dtto,ale dodávka příslušenství pro dvoukřídlové mříže (závěsy,bezpečnostní zámek s vložkou) | soub | 1 | 0.001 | 0.001 |  | 0 |  | 0 | SP | R | dtto
191 | 553010R10 | D+M ocelová mřížka větrací s protidešťovou žaluzií vel.200/200mm-viz ozn.Z06 | kus | 2 | 0.001 | 0.002 |  | 0 |  | 0 | SP | R | dodávka kompletizovaného prvku viz text položky-nabídk.cena
192 | 553010R11 | D+M ocelová mřížka větrací vel.200/200mm -viz ozn.Z07 | kus | 2 | 0.001 | 0.002 |  | 0 |  | 0 | SP | R | dodávka kompletizovaného prvku viz text položky-nabídk.cena
193 | 767990R20 | Montáž /osazení kotvením/ lemování horní hrany kabelového kanálu - ozn.206 | kg | 129 | 9e-05 | 0.0116 |  | 0 |  | 0 | SP | R | dodávka kompletizovaného prvku viz text položky
194 | 553007R20a | zhotovení lemování hrany kanálu, složitost provedení středně těžká ( mat.pasovina 30x3mm; profil L 50/50/5mm a ostatní doplňkový mat.) vč.svaru,prořezu + doprava z dílny - kilogramová cena kompletizovaného provedení | kg | 141.9 | 0.001 | 0.1419 |  | 0 |  | 0 | SP | R | dodávka kompletizovaného prvku viz text položky-kilogramová cena
195 | 767110R50 | Montáž zdvojené podlahy výšky 50mm vč.atypických úprav u kabelových kanálů | m2 | 16.3 | 0 | 0 |  | 0 |  | 0 | SP | R | dodávka kompletizovaného prvku viz text položky
196 | 345000NC1 | Typová systémová zdvojená podlaha vhodná pro rozvodny-pochozí vrstva vodovzdorná překližka tl.do 30mm,kladena na rámovou subkonstrukci z profilů Al, šroubovanou na rektifikovatelné stojky lepené k podlaze-kompletní dodávka vč.dopravy | m2 | 16.3 | 0.00011 | 0.0018 |  | 0 |  | 0 | SP | R | dodávka kompletizované zdvojené polahy-nabídk.cena vč.dopravy
S | Celkem za 767 | Konstrukce zámečnické |  |  |  | 0.661 |  | 0 |  | 0
Díl: | 764 | Konstrukce klempířské | [8 empty] | SD
197 | 764226403 | Oplechování parapetů rovných mechanicky kotvené z Al lakovaného plechu rš 250 mm-kompletizované provedení | m | 1.9 | 0.00061 | 0.0012 |  | 0 |  | 0 | SP | URS
S | Celkem za 764 | Konstrukce klempířské |  |  |  | 0.0012 |  | 0 |  | 0
Díl: | 771 | Podlahy z dlaždic | [8 empty] | SD
198 | 771571810 | Demontáž podlah z dlaždic keramických kladených do malty | m2 | 21.088 | 0 | 0 |  | 0 |  | 0 | SP | URS |  | "m.č.1.01a+1.04+1.07" 11,50*1,03+2,95+6,11*1,03
199 | 771474112 | Montáž soklíků z dlaždic keramických rovných,řezaných flexibilní lepidlo v do 90 mm | m | 9.9 | 0.00046 | 0.0046 |  | 0 |  | 0 | SP | URS
200 | 771574113 | Montáž podlah z keramických dlaždic lepených lepidlem do 12 ks/m2 | m2 | 6.11 | 0.00367 | 0.0224 |  | 0 |  | 0 | SP | URS |  | "m.č.1.07" 6,11
201 | 597000000 | dlažba keramická jak.I.(dle výběru investora) | m2 | 7.81 | 0.0118 | 0.0922 |  | 0 |  | 0 | SP | R | dodávka dle výběru | (6,11+9,90*0,10)*1,10
S | Celkem za 771 | Podlahy z dlaždic |  |  |  | 0.1192 |  | 0 |  | 0
Díl: | 776 | Podlahy povlakové | [8 empty] | SD
202 | 776201R02 | Demontáž lepených povlakových podlah vč.soklíku,ručně | m2 | 135.383 | 0 | 0 |  | 0 |  | 0 | SP | R | viz popis v textu položky | fig. pvc10..."1.03b, 1.03a,1.03, 1.05, 1.08, 1.09, 1.10" (18,50+40,53-2,95+22,05+10,63+12,75+29,93) *1,03
203 | 776111116 | Odstranění zbytků lepidla z podkladu povlakových | m2 | 41.8 | 0 | 0 |  | 0 |  | 0 | SP | URS |  | pvc11
204 | 776111141 | Otryskání podkladu před provedením stěrky podlahy-ozn. podlahy P1,P2 | m2 | 95.15 | 0.024 | 2.2836 |  | 0 |  | 0 | SP | URS |  | fig. pvc11..."1.03, 1.05- ozn.P1" (19,70+22,10)
205 | [7 empty] | 0 | [5 empty] | fig.pvc12…."1.08, 1.09, 1.10-ozn.P2" (10,65+12,75+29,95)
206 | 776141122 | Vyrovnání podkladu povlakových podlah stěrkou pevnosti 30 MPa tl 4 mm vč.lokálního vyspravení P1, P2 | m2 | 95.15 | 0.0075 | 0.7136 |  | 0 |  | 0 | SP | URS |  | pvc11+pvc12
207 | 776111115 | Broušení podkladu povlakových podlah | m2 | 95.15 | 0 | 0 |  | 0 |  | 0 | SP | URS |  | pvc11+pvc12
208 | 776111311 | Vysátí podkladu povlakových podlah | m2 | 95.15 | 0 | 0 |  | 0 |  | 0 | SP | URS |  | pvc11+pvc12
209 | 776141R02 | D+M vodivý nátěr a vodivá siť s Cu pásky napojenými na hlavní ochranou svorku | m2 | 41.8 | 0.0075 | 0.3135 |  | 0 |  | 0 | SP | URS |  | pvc11
210 | 776221R03 | Lepení elektrostaticky vodivých čtverců z PVC standardním lepidlem s napojením | m2 | 41.8 | 0.0004 | 0.0167 |  | 0 |  | 0 | SP | R | viz popis v textu položky | pvc11
211 | 284110460 | PVC homogenní zátěžové antistatické tl. 2,00 mm, čtverce 600x600mm, z projektu s předepsaným el.odporem tl.2,0mm (do1000Mohm) | m2 | 50.578 | 0.0035 | 0.177 |  | 0 |  | 0 | SP | URS |  | pvc11*1,10
212 | 776411112 | Montáž obvodové lišty z PVC výšky do 100 mm | m | 33.5 | 3e-05 | 0.001 |  | 0 |  | 0 | SP | URS |  | " m.č.1.03, 1.05" 15,90+17,60
213 | 283400R01 | lišta z PVC (shodná z podlah.krytinou) | m | 35.175 | 0.00015 | 0.0053 |  | 0 |  | 0 | SP | R | viz popis dodávky v textu položky | 33,5 * 1,05
214 | 776221111 | Lepení pásů z PVC s vytažením do soklíku (fabionu) vč.spoje podlah svařováním | m2 | 64.02 | 0.0003 | 0.0192 |  | 0 |  | 0 | SP | URS |  | pvc12*1,20
215 | 284122850 | krytina podlahová heterogenní tl. 2 mm | m2 | 70.422 | 0.00283 | 0.1993 |  | 0 |  | 0 | SP | URS |  | 64,02 * 1,1
216 | 776991141 | Pastování podlahovin ručně | m2 | 105.82 | 3e-05 | 0.0032 |  | 0 |  | 0 | SP | URS |  | pvc11+pvc12*1,20
S | Celkem za 776 | Podlahy povlakové |  |  |  | 3.7324 |  | 0 |  | 0
Díl: | 783 | Nátěry | [8 empty] | SD
217 | 783106801 | Odstranění nátěrů z truhlářských konstrukcí obroušením (dveřní křídla a dřevěné venkovní dveře vč.rámu) | m2 | 26.24 | 6e-05 | 0.0016 |  | 0 |  | 0 | SP | URS |  | fig.n1….12,60+3,10*1,10*2*2
218 | 783128200 | Dvojnásobný nátěr truhlářských konstrukcí s mezibroušením (dle technologického předpisu výrobce vč.přípravy podkladu) | m2 | 26.24 | 0.00025 | 0.0066 |  | 0 |  | 0 | SP | R | viz popis dodávky v textu položky | n1
219 | 783306801 | Odstranění nátěru ze zámečnických konstrukcí obroušením (zárubně)-ozn.1/L, 1/P | m2 | 6.6 | 6e-05 | 0.0004 |  | 0 |  | 0 | SP | URS |  | 6.6
220 | 783320R01 | Nátěr zámečnických konstrukcí 3x Herbol Protector v tl.á 120mikronů, odstín šedý (ocelové zárubně nové i stávající) | m2 | 10.14 | 0.00017 | 0.0017 |  | 0 |  | 0 | SP | R | viz popis dodávky v textu položky | 6,20+1,15+1,69+1,10
221 | 783827000 | Krycí uzavírací nátěr betonových povrchů (kanály, podlahy) | m2 | 59.15 | 0.00054 | 0.0319 |  | 0 |  | 0 | SP | R | viz popis dodávky v textu položky | "odečteno projektantem z PD" 59,15
S | Celkem za 783 | Nátěry |  |  |  | 0.0422 |  | 0 |  | 0
Díl: | 784 | Malby | [8 empty] | SD
222 | 784171111 | Zakrytí nemalovaných ploch včetně pozdějšího odkrytí svislých ploch např. stěn, oken,dveří apod. v místnostech výšky do 3,80 | m2 | 50.5 | 0 | 0 |  | 0 |  | 0 | SP | URS
223 | 784171R01 | Zakrytí ploch včetně pozdějšího odkrytí, plochy podlah nebo samostatných prvků zařízení a interiéru do 3,80m | m2 | 240 | 0 | 0 |  | 0 |  | 0 | SP | R | viz popis v textu položky
224 | 581248400 | fólie zakrývací pro malířské potřeby | m2 | 319.55 | 0 | 0 |  | 0 |  | 0 | SP | SPCM |  | (50,50+240,0)*1,10
225 | 784121001 | Oškrabání malby v místnostech výšky do 3,80 m (příprava pro nové štukování,oškrabání malby vnitřních stěn celoplošné a úplné) -m.č.1.03,1.05,1.06 | m2 | 121.828 | 0.001 | 0.1218 |  | 0 |  | 0 | SP | URS |  | stěna1-59,73
226 | 784111101 | Očištění a odmaštění povrchu stěn i stropů v místnostech výšky do 3,80 m | m2 | 350.22 | 0 | 0 |  | 0 |  | 0 | SP | URS |  | strop1+stěna2+36,0 "36,0 dotčené plochy výstavbou"
227 | 784181101 | Základní jednonásobná penetrace podkladu v místnostech výšky do 3,80m (malba na nových omítkách) | m2 | 181.558 | 0.0002 | 0.0363 |  | 0 |  | 0 | SP | URS |  | stěna1
228 | 784211101 | Malby ze směsí za mokra výborně otěruvzdorných v místnostech výšky do 3,80 m (2x Primalex Standard+ 1x Primalex Polar) | m2 | 606.378 | 0.00029 | 0.1758 |  | 0 |  | 0 | SP | URS |  | strop1+ (stěna2+36,0) + ( stěna1+9,20+2,70*2) + "ostatní "60,0
S | Celkem za 784 | Malby |  |  |  | 0.3339 |  | 0 |  | 0
Díl: | 787 | Zasklívání | [8 empty] | SD
229 | 784111031 | Příprava plochy podkladu pro montáž folie na okna, omytí a očištění | m2 | 12.68 | 0 | 0 |  | 0 |  | 0 | SP | URS |  | fig f1….2,16+3,72+5,58+1,22
230 | 787911111 | Montáž bezpečnostní fólie na sklo | m2 | 12.68 | 0 | 0 |  | 0 |  | 0 | SP | URS |  | f1
231 | 634790170 | fólie na sklo ochranná a bezpečnostní | m2 | 13.06 | 0.00029 | 0.0038 |  | 0 |  | 0 | SP | URS |  | 12,68 * 1,03
S | Celkem za 787 | Zasklívání |  |  |  | 0.0038 |  | 0 |  | 0
Díl: | VRN | Vedlejší rozpočtové náklady | [8 empty] | SD
232 | 100000060 | Náklady na zřízení a odstranění zařízení staveniště | Kč | 1 | 0 | 0 |  | 0 |  | 0 | SP | URS | dle ZOV
233 | 071002000 | Provozní vlivy,provoz investora | Kč | 1 | 0 | 0 |  | 0 |  | 0 | SP | URS | dle ZOV -provozní vlivy zahrnují : zvýšené náklady na provádění prací za provozu tzn.zabezpečení nepřetržitého chodu (např.průběžný úklid a ochrana využívaných místností před prašností např.zástěnami apod., uvolňování prostorů, nařízené pracovní přestávky, zvýšené nároky na koordinaci a časového postupu jednotlivých prací atd.), náklady spojené s úplným vystěhováváním a zpětným nastěhováním nábytku a zařízení z jednotlivých místností nebyly požadavkem investora
234 | 100200200 | Projekt skutečného provedení stavby | Kč | 1 | 0 | 0 |  | 0 |  | 0 | SP | URS
S | Celkem za VRN | Vedlejší rozpočtové náklady | [5 empty] | 0 |  | 0
Zdravotechnika
Díl: | 713 | Izolace tepelné | [8 empty] | SD
1 | 713500640 | Montáž a dodávka izolace tepelné pro potrubí do d40 | m | 14 |  |  |  | 0 |  | 0 | P | URS | Montáž a dodávka izolace D25 tl.10 mm, D32 tl 10 mm a D40 tl.10 mm | 3+2+9
S | Celkem za 713 | Izolace tepelné | [5 empty] | 0 |  | 0
Díl: | 721 | Vnitřní kanalizace | [8 empty] | SD
2 | 721171915 | Propojení potrubí na stávající kanalizaci | kus | 3 |  |  |  | 0 |  | 0 | P | URS | Montáž, spojovací materiál dodávka odpovídajícíh tvarovek (litina-PVC, PVC-PVC)zkoušky těsnosti(napojení 2xdo podchytávky a 1x do odpadu) | Viz výkresová část
3 | 722174023 | Potrubí PPR d25x4,2 PN20 | m | 3 |  |  |  | 0 |  | 0 | P | URS | Montáž, spojovací materiál, dodávka potrubí, zkoušky těsnosti, kotvení | Viz výkresová část
4 | 722174024 | Potrubí PPR d32x5,4 PN20 | m | 2 |  |  |  | 0 |  | 0 | P | URS | Montáž, spojovací materiál, dodávka potrubí, zkoušky těsnosti, kotvení | Viz výkresová část
5 | 722174025 | Potrubí PPR d40x6,7 PN20 | m | 9 |  |  |  | 0 |  | 0 | P | URS | Montáž, spojovací materiál, dodávka potrubí, zkoušky těsnosti, kotvení | Viz výkresová část
6 | 721194104 | Kanalizační výustky | kus | 2 |  |  |  | 0 |  | 0 | P | URS | Montáž, spojovací materiál, kotvení ve zdi 2x DN25, 3x DN40, 2x DN50 a 2xDN100 | Viz výkresová část
7 | 721194300 | Kondenzační sifon s mechanickou zábranou proti pronikání zápachu při vyschnutí dodávka a montáž | kus | 2 |  |  |  | 0 |  | 0 | P | URS | Montáž, dodávka, pomocný materiál | Viz výkresová část
8 | 721290111 | Zkoušky těsnosti kanalizace vodou | m | 14 |  |  |  | 0 |  | 0 | P | URS | Montáž, napuštění kouřem, měření, likvidace, pomocný materiál | 3+2+9
9 | R721-1 | Zednic ké pomocné práce | kpl | 1 |  |  |  | 0 |  | 0 | P | R | Sekání drážek, prorážení otvorů, manipulace se sutí, odvoz suti výměry dle výkresů | Viz výkresová část
S | Celkem za 721 | Vnitřní kanalizace | [5 empty] | 0 |  | 0
Elektroinstalace
Díl: | 70 | Všeobecné elektro : | [8 empty] | SD
1 | 702521 | PRŮRAZ ZDIVEM (PŘÍČKOU) BETONOVÝM TLOUŠŤKY DO 45 CM | KUS | 3 |  |  |  | 0 |  | 0 | P | OTSKP_ZS13 | 1. Položka obsahuje: – proražení otvoru zdivem o průřezu od 0,01 do 0,025m2 – úpravu a začištění omítky po montáži vedení – pomocné mechanismy 2. Položka neobsahuje: – protipožární ucpávku 3. Způsob měření: Udává se počet kusů kompletní konstrukce nebo práce. | 1: spočítáno ve výkresech "SO5101_E.2.1.1_E04_ZST_Kadan_Osvetleni, SO5101_E.2.1.1_E05_ZST_Kadan_Tech_rozvody"
2 | 703212 | KABELOVÝ ŽLAB NOSNÝ/DRÁTĚNÝ ŽÁROVĚ ZINKOVANÝ VČETNĚ UPEVNĚNÍ A PŘÍSLUŠENSTVÍ SVĚTLÉ ŠÍŘKY PŘES 100 DO 250 MM | M | 67 |  |  |  | 0 |  | 0 | P | OTSKP_ZS13 | 1. Položka obsahuje: – kompletní montáž, rozměření, upevnění, sváření, řezání, spojování a pod. – veškerý spojovací a montážní materiál vč. upevňovacího materiálu ( stojky, držáky, konzoly apod.) – elektrické pospojování – pomocné mechanismy a nátěr 2. Položka neobsahuje: – víko a kabelové příchytky 3. Způsob měření: Měří se metr délkový. | 1: změřeno ve výkresech "SO5101_E.2.1.1_E04_ZST_Kadan_Osvetleni, SO5101_E.2.1.1_E05_ZST_Kadan_Tech_rozvody"
3 | 703312 | KRYT K NOSNÉMU ŽLABU/ROŠTU ŽÁROVĚ ZINKOVANÝ VČETNĚ UPEVNĚNÍ A PŘÍSLUŠENSTVÍ SVĚTLÉ ŠÍŘKY PŘES 100 DO 250 MM | M | 67 |  |  |  | 0 |  | 0 | P | OTSKP_ZS13 | 1. Položka obsahuje: – kompletní montáž, rozměření, upevnění, sváření, řezání, spojování a pod. – veškerý spojovací a montážní materiál – pomocné mechanismy a nátěr 2. Položka neobsahuje: X 3. Způsob měření: Měří se metr délkový. | 1: změřeno ve výkresech "SO5101_E.2.1.1_E04_ZST_Kadan_Osvetleni, SO5101_E.2.1.1_E05_ZST_Kadan_Tech_rozvody"
4 | 703432 | ELEKTROINSTALAČNÍ TRUBKA PRO ULOŽENÍ DO BETONU VČETNĚ UPEVNĚNÍ A PŘÍSLUŠENSTVÍ DN PRŮMĚRU PŘES 25 DO 40 MM | M | 11 |  |  |  | 0 |  | 0 | P | OTSKP_ZS13 | 1. Položka obsahuje: – kompletní montáž, rozměření, upevnění, řezání, spojování a pod. – veškerý spojovací a montážní materiál vč. upevňovacího materiálu ( držáky apod.) – pomocné mechanismy 2. Položka neobsahuje: X 3. Způsob měření: Měří se metr délkový. | 1: změřeno ve výkresech "SO5101_E.2.1.1_E04_ZST_Kadan_Osvetleni, SO5101_E.2.1.1_E05_ZST_Kadan_Tech_rozvody"
5 | 703442 | ELEKTROINSTALAČNÍ TRUBKA OCELOVÁ VČETNĚ UPEVNĚNÍ A PŘÍSLUŠENSTVÍ DN PRŮMĚRU PŘES 25 DO 40 MM, D=32MM | M | 20 |  |  |  | 0 |  | 0 | P | OTSKP_ZS13 | 1. Položka obsahuje: – kompletní montáž, rozměření, upevnění, řezání, spojování a pod. – veškerý spojovací a montážní materiál vč. upevňovacího materiálu ( držáky apod.) – pomocné mechanismy 2. Způsob měření: Měří se metr délkový. | 1: změřeno ve výkresech "SO5101_E.2.1.1_E04_ZST_Kadan_Osvetleni, SO5101_E.2.1.1_E05_ZST_Kadan_Tech_rozvody"
6 | 703511 | ELEKTROINSTALAČNÍ LIŠTA ŠÍŘKY DO 30 MM, LIŠTA 20x20MM | M | 197 |  |  |  | 0 |  | 0 | P | OTSKP_ZS13 | 1. Položka obsahuje: – kompletní montáž, rozměření, upevnění, řezání, spojování a pod. – veškerý spojovací a montážní materiál vč. upevňovacího materiálu ( držáky apod.) – pomocné mechanismy 2. Položka neobsahuje: kryt odbočný, kryt ohybový, roh vnitřní, roh vnější 3. Způsob měření: Měří se metr délkový. | 1: změřeno ve výkresech "SO5101_E.2.1.1_E04_ZST_Kadan_Osvetleni, SO5101_E.2.1.1_E05_ZST_Kadan_Tech_rozvody"
7 | 703511R1 | ROH VNITŘNÍ PRO ELEKTROINSTALAČNÍ LIŠTU ŠÍŘKY 20x20MM | KS | 60 |  |  |  | 0 |  | 0 | P | R1 | 1. Položka obsahuje: – kompletní montáž, upevnění a pod. – veškerý spojovací a montážní materiál – pomocné mechanismy 3. Způsob měření: Udává se počet kusů kompletní konstrukce nebo práce. | 1: spočítáno ve výkresech "SO5101_E.2.1.1_E04_ZST_Kadan_Osvetleni, SO5101_E.2.1.1_E05_ZST_Kadan_Tech_rozvody"
8 | 703511R2 | KRYT OHYBOVÝ PRO ELEKTROINSTALAČNÍ LIŠTU ŠÍŘKY 20x20MM | KS | 6 |  |  |  | 0 |  | 0 | P | R2 | 1. Položka obsahuje: – kompletní montáž, upevnění a pod. – veškerý spojovací a montážní materiál – pomocné mechanismy 3. Způsob měření: Udává se počet kusů kompletní konstrukce nebo práce. | 1: spočítáno ve výkresech "SO5101_E.2.1.1_E04_ZST_Kadan_Osvetleni, SO5101_E.2.1.1_E05_ZST_Kadan_Tech_rozvody"
9 | 703512R3 | ELEKTROINSTALAČNÍ LIŠTA ŠÍŘKY PŘES 30 DO 60 MM, LIŠTA 60x40MM | M | 10 |  |  |  | 0 |  | 0 | P | R3 | 1. Položka obsahuje: – kompletní montáž, rozměření, upevnění, řezání, spojování a pod. – veškerý spojovací a montážní materiál vč. upevňovacího materiálu ( držáky apod.) – pomocné mechanismy 2. Položka neobsahuje: kryt odbočný, kryt ohybový, roh vnitřní, roh vnější 3. Způsob měření: Měří se metr délkový. | 1: změřeno ve výkresech "SO5101_E.2.1.1_E04_ZST_Kadan_Osvetleni, SO5101_E.2.1.1_E05_ZST_Kadan_Tech_rozvody"
10 | 703512R4 | KRYT ODBOČNÝ PRO ELEKTROINSTALAČNÍ LIŠTU ŠÍŘKY 60x40MM | KS | 2 |  |  |  | 0 |  | 0 | P | R4 | 1. Položka obsahuje: – kompletní montáž, upevnění a pod. – veškerý spojovací a montážní materiál – pomocné mechanismy 3. Způsob měření: Udává se počet kusů kompletní konstrukce nebo práce. | 1: spočítáno ve výkresech "SO5101_E.2.1.1_E04_ZST_Kadan_Osvetleni, SO5101_E.2.1.1_E05_ZST_Kadan_Tech_rozvody"
11 | 703512R5 | ROH VNITŘNÍ PRO ELEKTROINSTALAČNÍ LIŠTU ŠÍŘKY 60x40MM | KS | 2 |  |  |  | 0 |  | 0 | P | R5 | 1. Položka obsahuje: – kompletní montáž, upevnění a pod. – veškerý spojovací a montážní materiál – pomocné mechanismy 3. Způsob měření: Udává se počet kusů kompletní konstrukce nebo práce. | 1: spočítáno ve výkresech "SO5101_E.2.1.1_E04_ZST_Kadan_Osvetleni, SO5101_E.2.1.1_E05_ZST_Kadan_Tech_rozvody"
12 | 703512R6 | ROH VNĚJŠÍ PRO ELEKTROINSTALAČNÍ LIŠTU ŠÍŘKY 60x40MM | KS | 2 |  |  |  | 0 |  | 0 | P | R6 | 1. Položka obsahuje: – kompletní montáž, upevnění a pod. – veškerý spojovací a montážní materiál – pomocné mechanismy 3. Způsob měření: Udává se počet kusů kompletní konstrukce nebo práce. | 1: spočítáno ve výkresech "SO5101_E.2.1.1_E04_ZST_Kadan_Osvetleni, SO5101_E.2.1.1_E05_ZST_Kadan_Tech_rozvody"
13 | 703612 | ELEKTROINSTALAČNÍ KANÁL ŠÍŘKY PŘES 100 MM | M | 6 |  |  |  | 0 |  | 0 | P | OTSKP_ZS13 | 1. Položka obsahuje: – kompletní montáž, rozměření, upevnění, řezání, spojování a pod. – veškerý spojovací a montážní materiál vč. upevňovacího materiálu ( držáky apod.) – pomocné mechanismy 2. Položka neobsahuje: X 3. Způsob měření: Měří se metr délkový. | 1: změřeno ve výkrese "SO5101_E.2.1.1_E05_ZST_Kadan_Tech_rozvody"
14 | 703721 | KABELOVÁ PŘÍCHYTKA PRO ROZSAH UPNUTÍ DO 25 MM | KUS | 23 |  |  |  | 0 |  | 0 | P | OTSKP_ZS13 | 1. Položka obsahuje: – kompletní montáž, rozměření, upevnění, řezání, spojování a pod. – veškerý spojovací a montážní materiál vč. upevňovacího materiálu ( držáky apod.) – pomocné mechanismy 2. Položka neobsahuje: X 3. Způsob měření: Udává se počet kusů kompletní konstrukce nebo práce. | 1: změřeno ve výkrese "SO5101_E.2.1.1_E05_ZST_Kadan_Tech_rozvody"
S | Celkem za 70 | Všeobecné elektro : | [5 empty] | 0 |  | 0
Díl: | 74 | Silnoproud :
15 | 741111 | KRABICE (ROZVODKA) INSTALAČNÍ PŘÍSTROJOVÁ PRÁZDNÁ | KUS | 21 |  |  |  | 0 |  | 0 | P | OTSKP_ZS13 | 1. Položka obsahuje: – přípravu podkladu pro osazení – veškerý materiál a práce pro upevnění nebo uchycení krabice 2. Způsob měření: Udává se počet kusů kompletní konstrukce nebo práce. | 1: spočítáno ve výkresech "SO5101_E.2.1.1_E04_ZST_Kadan_Osvetleni, SO5101_E.2.1.1_E05_ZST_Kadan_Tech_rozvody"
16 | 741122 | KRABICE (ROZVODKA) INSTALAČNÍ ODBOČNÁ SE SVORKOVNICÍ DO 4 MM2, S VÍČKEM | KUS | 87 |  |  |  | 0 |  | 0 | P | OTSKP_ZS13 | 1. Položka obsahuje: – přípravu podkladu pro osazení – veškerý materiál a práce pro upevnění nebo uchycení krabice 2. Položka neobsahuje: X 3. Způsob měření: Udává se počet kusů kompletní konstrukce nebo práce. | 1: spočítáno ve výkresech "SO5101_E.2.1.1_E04_ZST_Kadan_Osvetleni, SO5101_E.2.1.1_E05_ZST_Kadan_Tech_rozvody"
17 | 741131 | KRABICE (ROZVODKA) INSTALAČNÍ NA ELEKTROINSTALAČNÍ KANÁL PRÁZDNÁ | KUS | 12 |  |  |  | 0 |  | 0 | P | OTSKP_ZS13 | 1. Položka obsahuje: – přípravu podkladu pro osazení – veškerý materiál a práce pro upevnění nebo uchycení krabice 2. Položka neobsahuje: X 3. Způsob měření: Udává se počet kusů kompletní konstrukce nebo práce. | 1: spočítáno ve výkrese " SO5101_E.2.1.1_E05_ZST_Kadan_Tech_rozvody"
18 | 741172 | KRABICE (ROZVODKA) INSTALAČNÍ KABELOVÁ VE VYŠŠÍM KRYTÍ - MIN. IP 44 VČETNĚ PRŮCHODEK SE SVORKAMI 3-F DO 10 MM2, 210x310x116MM | KUS | 3 |  |  |  | 0 |  | 0 | P | OTSKP_ZS13 | 1. Položka obsahuje: – přípravu podkladu pro osazení – veškerý materiál a práce pro upevnění nebo uchycení krabice 2. Způsob měření: Udává se počet kusů kompletní konstrukce nebo práce. | 1: spočítáno ve výkrese " SO5101_E.2.1.1_E05_ZST_Kadan_Tech_rozvody"
19 | 741211 | SPÍNAČ INSTALAČNÍ JEDNODUCHÝ KOMPLETNÍ MONTÁŽ NA KRABICI, JEDNOPÓLOVÝ VYPÍNAČ, ŘAZENÍ 1, ZAPUŠTĚNÝ, IP20 | KUS | 1 |  |  |  | 0 |  | 0 | P | OTSKP_ZS13 | 1. Položka obsahuje: – kompletní přístroj vč. příslušenství 2. Způsob měření: Udává se počet kusů kompletní konstrukce nebo práce. | 1: spočítáno ve výkrese "SO5101_E.2.1.1_E04_ZST_Kadan_Osvetleni"
20 | 741211R | SPÍNAČ INSTALAČNÍ JEDNODUCHÝ KOMPLETNÍ MONTÁŽ NA KRABICI, KŘÍŽOVÝ PŘEPÍNAČ, ŘAZENÍ 7, ZAPUŠTĚNÝ,IP20 | KUS | 2 |  |  |  | 0 |  | 0 | P | R | 1. Položka obsahuje: – kompletní přístroj vč. příslušenství 2. Způsob měření: Udává se počet kusů kompletní konstrukce nebo práce. | 1: spočítáno ve výkrese "SO5101_E.2.1.1_E04_ZST_Kadan_Osvetleni"
21 | 741212 | SPÍNAČ INSTALAČNÍ JEDNODUCHÝ KOMPLETNÍ NÁSTĚNNÝ - KRYTÍ MIN. IP 44, JEDNOPÓLOVÝ VYPÍNAČ, ŘAZENÍ 1 | KUS | 1 |  |  |  | 0 |  | 0 | P | OTSKP_ZS13 | 1. Položka obsahuje: – kompletní přístroj vč. příslušenství 2. Položka neobsahuje: X 3. Způsob měření: Udává se počet kusů kompletní konstrukce nebo práce. | 1: spočítáno ve výkrese "SO5101_E.2.1.1_E04_ZST_Kadan_Osvetleni"
22 | 741221 | SPÍNAČ INSTALAČNÍ DVOJITÝ KOMPLETNÍ MONTÁŽ NA KRABICI, SÉRIOVÝ PŘEPÍNAČ , ŘAZENÍ 5, ZAPUŠTĚNÝ, IP20 | KUS | 1 |  |  |  | 0 |  | 0 | P | OTSKP_ZS13 | 1. Položka obsahuje: – kompletní přístroj vč. příslušenství 2. Položka neobsahuje: X 3. Způsob měření: Udává se počet kusů kompletní konstrukce nebo práce. | 1: spočítáno ve výkrese "SO5101_E.2.1.1_E04_ZST_Kadan_Osvetleni"
23 | 741221R | SPÍNAČ INSTALAČNÍ DVOJITÝ KOMPLETNÍ MONTÁŽ NA KRABICI, DVOJITÝ STŘÍDAVÝ PŘEPÍNAČ , ŘAZENÍ 6+6, ZAPUŠTĚNÝ, IP20 | KUS | 2 |  |  |  | 0 |  | 0 | P | R | 1. Položka obsahuje: – kompletní přístroj vč. příslušenství 2. Položka neobsahuje: X 3. Způsob měření: Udává se počet kusů kompletní konstrukce nebo práce. | 1: spočítáno ve výkrese "SO5101_E.2.1.1_E04_ZST_Kadan_Osvetleni"
24 | 741311 | ZÁSUVKA INSTALAČNÍ JEDNODUCHÁ, MONTÁŽ NA KRABICI, 230V/16A, IP20, ZAPUŠTĚNÁ, BÍLÁ | KUS | 13 |  |  |  | 0 |  | 0 | P | OTSKP_ZS13 | 1. Položka obsahuje: – kompletní přístroj vč. příslušenství 2. Způsob měření: Udává se počet kusů kompletní konstrukce nebo práce. | 1: spočítáno ve výkrese " SO5101_E.2.1.1_E05_ZST_Kadan_Tech_rozvody"
25 | 741311R | ZÁSUVKA INSTALAČNÍ JEDNODUCHÁ, MONTÁŽ NA KRABICI, 230V/16A, IP20, ZAPUŠTĚNÁ, BAREVNĚ ODLIŠENÁ | KUS | 9 |  |  |  | 0 |  | 0 | P | R | 1. Položka obsahuje: – kompletní přístroj vč. příslušenství 2. Způsob měření: Udává se počet kusů kompletní konstrukce nebo práce. | 1: spočítáno ve výkrese " SO5101_E.2.1.1_E05_ZST_Kadan_Tech_rozvody"
26 | 741312 | ZÁSUVKA INSTALAČNÍ JEDNODUCHÁ, NÁSTĚNNÁ VE VYŠŠÍM KRYTÍ - MIN. IP 44, 230V/16A | KUS | 1 |  |  |  | 0 |  | 0 | P | OTSKP_ZS13 | 1. Položka obsahuje: – kompletní přístroj vč. příslušenství 2. Způsob měření: Udává se počet kusů kompletní konstrukce nebo práce. | 1: spočítáno ve výkrese " SO5101_E.2.1.1_E05_ZST_Kadan_Tech_rozvody"
27 | 741312R | ZÁSUVKA INSTALAČNÍ JEDNODUCHÁ, NÁSTĚNNÁ VE VYŠŠÍM KRYTÍ - MIN. IP 44, 230V/16A, S POPISOVÝM POLEM | KUS | 1 |  |  |  | 0 |  | 0 | P | R | 1. Položka obsahuje: – kompletní přístroj vč. příslušenství 2. Způsob měření: Udává se počet kusů kompletní konstrukce nebo práce. | 1: spočítáno ve výkrese " SO5101_E.2.1.1_E05_ZST_Kadan_Tech_rozvody"
28 | 741321 | ZÁSUVKA INSTALAČNÍ JEDNODUCHÁ S PŘEPĚŤOVOU OCHRANOU, MONTÁŽ NA KRABICI, 230V/16A, IP20, S OPTICKOU SIGNALIZACÍ, ZAPUŠTĚNÁ, BÍLÁ | KUS | 2 |  |  |  | 0 |  | 0 | P | OTSKP_ZS13 | 1. Položka obsahuje: – kompletní přístroj vč. příslušenství 2. Způsob měření: Udává se počet kusů kompletní konstrukce nebo práce. | 1: spočítáno ve výkrese " SO5101_E.2.1.1_E05_ZST_Kadan_Tech_rozvody"
29 | 741321R1 | ZÁSUVKA INSTALAČNÍ JEDNODUCHÁ S PŘEPĚŤOVOU OCHRANOU, MONTÁŽ NA KRABICI, 230V/16A, IP20, S OPTICKOU SIGNALIZACÍ, ZAPUŠTĚNÁ, BAREVNĚ ODLIŠENÁ | KUS | 3 |  |  |  | 0 |  | 0 | P | OTSKP_ZS13 | 1. Položka obsahuje: – kompletní přístroj vč. příslušenství 2. Způsob měření: Udává se počet kusů kompletní konstrukce nebo práce. | 1: spočítáno ve výkrese " SO5101_E.2.1.1_E05_ZST_Kadan_Tech_rozvody"
30 | 741322 | ZÁSUVKA INSTALAČNÍ JEDNODUCHÁ S PŘEPĚŤOVOU OCHRANOU, NÁSTĚNNÁ VE VYŠŠÍM KRYTÍ - MIN. IP 44, 230V/16A, S OPTICKOU SIGNALIZACÍ, S POPISOVÝM POLEM | KUS | 1 |  |  |  | 0 |  | 0 | P | OTSKP_ZS13 | 1. Položka obsahuje: – kompletní přístroj vč. příslušenství 2. Způsob měření: Udává se počet kusů kompletní konstrukce nebo práce. | 1: spočítáno ve výkrese " SO5101_E.2.1.1_E05_ZST_Kadan_Tech_rozvody"
31 | 741413 | ZÁSUVKA/PŘÍVODKA PRŮMYSLOVÁ, KRYTÍ IP 44 400 V, DO 63 A | KUS | 2 |  |  |  | 0 |  | 0 | P | OTSKP_ZS13 | 1. Položka obsahuje: – kompletní přístroj v krytu vč. příslušenství 2. Způsob měření: Udává se počet kusů kompletní konstrukce nebo práce. | 1: spočítáno ve výkrese " SO5101_E.2.1.1_E05_ZST_Kadan_Tech_rozvody"
32 | 741521 | SVÍTIDLO INTERIÉROVÉ ZÁŘIVKOVÉ (IP 20) VČETNĚ ZDROJE DO 60 W, ZÁŘIVKOVÉ PŘISAZENÉ SVÍTIDLO 2x28W, KRYTÍ IP20, S VYSOCE LEŠTĚNOU PARABOLICKOU MŘÍŽKOU, S ELEKTRONICKÝM PŘEDŘADNÍKEM - OZN. A | KUS | 6 |  |  |  | 0 |  | 0 | P | OTSKP_ZS13 | 1. Položka obsahuje: – kompletní svítidlo vč. zdrojů a příslušenství 2. Způsob měření: Udává se počet kusů kompletní konstrukce nebo práce. | 1: spočítáno ve výkrese "SO5101_E.2.1.1_E04_ZST_Kadan_Osvetleni"
33 | 741521R1 | SVÍTIDLO INTERIÉROVÉ ZÁŘIVKOVÉ (IP 20) VČETNĚ ZDROJE DO 60 W, ZÁŘIVKOVÉ PŘISAZENÉ PRŮMYSLOVÉ SVÍTIDLO 2x35W, KRYTÍ IP66, S ELEKTRONICKÝM PŘEDŘADNÍKEM - OZN.B | KUS | 4 |  |  |  | 0 |  | 0 | P | R1 | 1. Položka obsahuje: – kompletní svítidlo vč. zdrojů a příslušenství 2. Způsob měření: Udává se počet kusů kompletní konstrukce nebo práce. | 1: spočítáno ve výkrese "SO5101_E.2.1.1_E04_ZST_Kadan_Osvetleni"
34 | 741521R2 | SVÍTIDLO INTERIÉROVÉ ZÁŘIVKOVÉ (IP 20) VČETNĚ ZDROJE DO 60 W, ZÁŘIVKOVÉ PŘISAZENÉ PRŮMYSLOVÉ SVÍTIDLO 2x49W, KRYTÍ IP66, S ELEKTRONICKÝM PŘEDŘADNÍKEM - OZN.C | KUS | 9 |  |  |  | 0 |  | 0 | P | R2 | 1. Položka obsahuje: – kompletní svítidlo vč. zdrojů a příslušenství 2. Způsob měření: Udává se počet kusů kompletní konstrukce nebo práce. | 1: spočítáno ve výkrese "SO5101_E.2.1.1_E04_ZST_Kadan_Osvetleni"
35 | 741552 | SVÍTIDLO INTERIÉROVÉ - PŘÍPLATEK ZA PRŮMYSLOVÉ PROVEDENÍ | KUS | 13 |  |  |  | 0 |  | 0 | P | OTSKP_ZS13 | 1. Položka obsahuje: – cenový rozdíl mezi svítidlem v krytí IP20 a v průmyslovém provedení v krytí min. IP65 2. Položka neobsahuje: – svítidlo 3. Způsob měření: Udává se počet kusů kompletní konstrukce nebo práce. | 1: spočítáno ve výkrese "SO5101_E.2.1.1_E04_ZST_Kadan_Osvetleni"
36 | 741531 | SVÍTIDLO INTERIÉROVÉ LED (IP 20) DO 10 W, PŘISAZENÉ LED SVÍTIDLO 1x3W, S ELEKTRONICKÝM PŘEDŘADNÍKEM 230V/AC/DC ADRESNÝM, IP42, NAPÁJENO Z CENTRÁLNÍHO BATERIOVÉHO ZDROJE OBJEKTU - OZN.N1 | KUS | 3 |  |  |  | 0 |  | 0 | P | OTSKP_ZS13 | 1. Položka obsahuje: – kompletní svítidlo vč. zdroje a příslušenství 2. Způsob měření: Udává se počet kusů kompletní konstrukce nebo práce. | 1: spočítáno ve výkrese "SO5101_E.2.1.1_E04_ZST_Kadan_Osvetleni"
37 | 741541 | SVÍTIDLO INTERIÉROVÉ NOUZOVÉ DO 10 W, NÁSTĚNNÉ SVÍTIDLO S JEDNOSTRANNÝM PIKTOGRAMEM 3W, S ELEKTRONICKÝM PŘEDŘADNÍKEM 230V/AC/DC ADRESNÝM, IP44, NAPÁJENO Z CENTRÁLNÍHO BATERIOVÉHO ZDROJE OBJEKTU - OZN. NO1 | KUS | 3 |  |  |  | 0 |  | 0 | P | OTSKP_ZS13 | 1. Položka obsahuje: – kompletní svítidlo vč. zdroje a příslušenství 2. Způsob měření: Udává se počet kusů kompletní konstrukce nebo práce. | 1: spočítáno ve výkrese "SO5101_E.2.1.1_E04_ZST_Kadan_Osvetleni"
38 | 741612 | PŘÍMOTOP S TERMOSTATEM PŘES 1000 DO 2000 W, 1500W | KUS | 3 |  |  |  | 0 |  | 0 | P | OTSKP_ZS13 | 1. Položka obsahuje: – připojení k napájecí síti 2. Způsob měření: Udává se počet kusů kompletní konstrukce nebo práce. | 1: spočítáno ve výkrese " SO5101_E.2.1.1_E05_ZST_Kadan_Tech_rozvody"
39 | 741612R | PŘÍMOTOP S TERMOSTATEM PŘES 1000 DO 2000 W, 2000W | KUS | 3 |  |  |  | 0 |  | 0 | P | R | 1. Položka obsahuje: – připojení k napájecí síti 2. Způsob měření: Udává se počet kusů kompletní konstrukce nebo práce. | 1: spočítáno ve výkrese " SO5101_E.2.1.1_E05_ZST_Kadan_Tech_rozvody"
40 | 741732 | PROSTOROVÝ TERMOSTAT 0-40 ST.C | KUS | 3 |  |  |  | 0 |  | 0 | P | OTSKP_ZS13 | 1. Položka obsahuje: – zapojení a nastavení přístroje 2. Způsob měření: Udává se počet kusů kompletní konstrukce nebo práce. | 1: spočítáno ve výkrese " SO5101_E.2.1.1_E05_ZST_Kadan_Tech_rozvody"
41 | 741C01 | EKVIPOTENCIÁLNÍ PŘÍPOJNICE | KUS | 5 |  |  |  | 0 |  | 0 | P | OTSKP_ZS13 | 1. Položka obsahuje: – veškeré práce a materiál obsažený v názvu položky, vč.krytu 2. Způsob měření: Udává se počet kusů kompletní konstrukce nebo práce. | 1: spočítáno ve výkresech "SO5101_E.2.1.1_E04_ZST_Kadan_Osvetleni, SO5101_E.2.1.1_E05_ZST_Kadan_Tech_rozvody"
42 | 741C04 | OCHRANNÉ POSPOJOVÁNÍ CU VODIČEM DO 16 MM2 | KUS | 15 |  |  |  | 0 |  | 0 | P | OTSKP_ZS13 | 1. Položka obsahuje: – připojení zařízení vodičem do Cu 16mm2 k zemnícímu vodiči délky do 2m vč. ukončení 3. Způsob měření: Udává se počet kusů kompletní konstrukce nebo práce. | 1: spočítáno ve výkresech "SO5101_E.2.1.1_E04_ZST_Kadan_Osvetleni, SO5101_E.2.1.1_E05_ZST_Kadan_Tech_rozvody"
43 | 741Z01 | DEMONTÁŽ INTERIÉROVÉHO SVÍTIDLA | KUS | 18 |  |  |  | 0 |  | 0 | P | OTSKP_ZS13 | 1. Položka obsahuje: – všechny náklady na demontáž stávajícího zařízení se všemi pomocnými doplňujícími úpravami pro jeho likvidaci – naložení vybouraného materiálu na dopravní prostředek 2. Položka neobsahuje: – odvoz vybouraného materiálu – poplatek za likvidaci odpadů (nacení se dle SSD 0) 3. Způsob měření: Udává se počet kusů kompletní konstrukce nebo práce. | 1: zjištěno na stavbě
44 | 741Z02 | DEMONTÁŽ ZÁSUVKY/SPÍNAČE/KRABICE | KUS | 15 |  |  |  | 0 |  | 0 | P | OTSKP_ZS13 | 1. Položka obsahuje: – všechny náklady na demontáž stávajícího zařízení se všemi pomocnými doplňujícími úpravami pro jeho likvidaci – naložení vybouraného materiálu na dopravní prostředek 2. Položka neobsahuje: – odvoz vybouraného materiálu – poplatek za likvidaci odpadů (nacení se dle SSD 0) 3. Způsob měření: Udává se počet kusů kompletní konstrukce nebo práce. | 1: zjištěno na stavbě
45 | 742F12 | KABEL NN NEBO VODIČ JEDNOŽÍLOVÝ CU S PLASTOVOU IZOLACÍ OD 4 DO 16 MM2, CYA6 ZŽL | M | 80 |  |  |  | 0 |  | 0 | P | OTSKP_ZS13 | 1. Položka obsahuje: – manipulace a uložení kabelu (do země, chráničky, kanálu, pod omítku, na rošty, na TV a pod.) 2. Položka neobsahuje: – příchytky, spojky, koncovky, chráničky apod. 3. Způsob měření: Měří se metr délkový. | 1: změřeno ve výkresech "SO5101_E.2.1.1_E04_ZST_Kadan_Osvetleni, SO5101_E.2.1.1_E05_ZST_Kadan_Tech_rozvody"
46 | 742F12R | KABEL NN NEBO VODIČ JEDNOŽÍLOVÝ CU S PLASTOVOU IZOLACÍ OD 4 DO 16 MM2, CYA10 ZŽL | M | 30 |  |  |  | 0 |  | 0 | P | R | 1. Položka obsahuje: – manipulace a uložení kabelu (do země, chráničky, kanálu, pod omítku, na rošty, na TV a pod.) 2. Položka neobsahuje: – příchytky, spojky, koncovky, chráničky apod. 3. Způsob měření: Měří se metr délkový. | 1: změřeno ve výkresech "SO5101_E.2.1.1_E04_ZST_Kadan_Osvetleni, SO5101_E.2.1.1_E05_ZST_Kadan_Tech_rozvody"
47 | 742F13 | KABEL NN NEBO VODIČ JEDNOŽÍLOVÝ CU S PLASTOVOU IZOLACÍ OD 25 DO 50 MM2, CYA 25 ZŽL | M | 113 |  |  |  | 0 |  | 0 | P | OTSKP_ZS13 | 1. Položka obsahuje: – manipulace a uložení kabelu (do země, chráničky, kanálu, na rošty, pod omítku, na TV a pod.) 2. Položka neobsahuje: – příchytky, spojky, koncovky, chráničky apod. 3. Způsob měření: Měří se metr délkový. | 1: změřeno ve výkresech "SO5101_E.2.1.1_E04_ZST_Kadan_Osvetleni, SO5101_E.2.1.1_E05_ZST_Kadan_Tech_rozvody"
48 | 742G11 | KABEL NN DVOU- A TŘÍŽÍLOVÝ CU S PLASTOVOU IZOLACÍ DO 2,5 MM2, 3x1,5MM2 | M | 413 |  |  |  | 0 |  | 0 | P | OTSKP_ZS13 | 1. Položka obsahuje: – manipulace a uložení kabelu (do země, chráničky, kanálu, na rošty, pod omítku, na TV a pod.) 2. Položka neobsahuje: – příchytky, spojky, koncovky, chráničky apod. 3. Způsob měření: Měří se metr délkový. | 1: změřeno ve výkresech "SO5101_E.2.1.1_E04_ZST_Kadan_Osvetleni, SO5101_E.2.1.1_E05_ZST_Kadan_Tech_rozvody"
49 | 742G11R | KABEL NN DVOU- A TŘÍŽÍLOVÝ CU S PLASTOVOU IZOLACÍ DO 2,5 MM2, 3x2,5MM2 | M | 548 |  |  |  | 0 |  | 0 | P | R | 1. Položka obsahuje: – manipulace a uložení kabelu (do země, chráničky, kanálu, na rošty, pod omítku, na TV a pod.) 2. Položka neobsahuje: – příchytky, spojky, koncovky, chráničky apod. 3. Způsob měření: Měří se metr délkový. | 1: změřeno ve výkrese "SO5101_E.2.1.1_E05_ZST_Kadan_Tech_rozvody"
50 | 742G22 | KABEL NN DVOU- A TŘÍŽÍLOVÝ AL S PLASTOVOU IZOLACÍ OD 4 DO 16 MM2, 3x4MM2 | M | 40 |  |  |  | 0 |  | 0 | P | OTSKP_ZS13 | 1. Položka obsahuje: – manipulace a uložení kabelu (do země, chráničky, kanálu, na rošty, pod omítku, na TV a pod.) 2. Položka neobsahuje: – příchytky, spojky, koncovky, chráničky apod. 3. Způsob měření: Měří se metr délkový. | 1: změřeno ve výkrese "SO5101_E.2.1.1_E05_ZST_Kadan_Tech_rozvody"
51 | 742G22R | KABEL NN DVOU- A TŘÍŽÍLOVÝ AL S PLASTOVOU IZOLACÍ OD 4 DO 16 MM2, 3x6MM2 | M | 38 |  |  |  | 0 |  | 0 | P | R | 1. Položka obsahuje: – manipulace a uložení kabelu (do země, chráničky, kanálu, na rošty, pod omítku, na TV a pod.) 2. Položka neobsahuje: – příchytky, spojky, koncovky, chráničky apod. 3. Způsob měření: Měří se metr délkový. | 1: změřeno ve výkrese "SO5101_E.2.1.1_E05_ZST_Kadan_Tech_rozvody"
52 | 742G31 | KABEL NN DVOU- A TŘÍŽÍLOVÝ CU S PLASTOVOU IZOLACÍ STÍNĚNÝ DO 2,5 MM2, 2x1 | M | 34 |  |  |  | 0 |  | 0 | P | OTSKP_ZS13 | 1. Položka obsahuje: – manipulace a uložení kabelu (do země, chráničky, kanálu, na rošty, pod omítku, na TV a pod.) 2. Položka neobsahuje: – příchytky, spojky, koncovky, chráničky apod. 3. Způsob měření: Měří se metr délkový. | 1: změřeno ve výkrese "SO5101_E.2.1.1_E05_ZST_Kadan_Tech_rozvody"
53 | 742H11 | KABEL NN ČTYŘ- A PĚTIŽÍLOVÝ CU S PLASTOVOU IZOLACÍ DO 2,5 MM2, 5x1,5 | M | 80 |  |  |  | 0 |  | 0 | P | OTSKP_ZS13 | 1. Položka obsahuje: – manipulace a uložení kabelu (do země, chráničky, kanálu, na rošty, pod omítku, na TV a pod.) 2. Položka neobsahuje: – příchytky, spojky, koncovky, chráničky apod. 3. Způsob měření: Měří se metr délkový. | 1: změřeno ve výkresech "SO5101_E.2.1.1_E04_ZST_Kadan_Osvetleni, SO5101_E.2.1.1_E05_ZST_Kadan_Tech_rozvody"
54 | 742H11R | KABEL NN ČTYŘ- A PĚTIŽÍLOVÝ CU S PLASTOVOU IZOLACÍ DO 2,5 MM2, 5x2,5 | M | 70 |  |  |  | 0 |  | 0 | P | R | 1. Položka obsahuje: – manipulace a uložení kabelu (do země, chráničky, kanálu, na rošty, pod omítku, na TV a pod.) 2. Položka neobsahuje: – příchytky, spojky, koncovky, chráničky apod. 3. Způsob měření: Měří se metr délkový. | 1: změřeno ve výkrese "SO5101_E.2.1.1_E05_ZST_Kadan_Tech_rozvody"
55 | 742H12 | KABEL NN ČTYŘ- A PĚTIŽÍLOVÝ CU S PLASTOVOU IZOLACÍ OD 4 DO 16 MM2, 5x10 | M | 32 |  |  |  | 0 |  | 0 | P | OTSKP_ZS13 | 1. Položka obsahuje: – manipulace a uložení kabelu (do země, chráničky, kanálu, na rošty, pod omítku, na TV a pod.) 2. Položka neobsahuje: – příchytky, spojky, koncovky, chráničky apod. 3. Způsob měření: Měří se metr délkový. | 1: změřeno ve výkresech "SO5101_E.2.1.1_E04_ZST_Kadan_Osvetleni, SO5101_E.2.1.1_E05_ZST_Kadan_Tech_rozvody"
56 | 742J13 | UKONČENÍ JEDNOŽÍLOVÉHO KABELU V ROZVADĚČI NEBO NA PŘÍSTROJI OD 25 DO 50 MM2 | KUS | 17 |  |  |  | 0 |  | 0 | P | OTSKP_ZS13 | 1. Položka obsahuje: – všechny práce spojené s úpravou kabelů pro montáž včetně veškerého příslušentsví 2. Způsob měření: Udává se počet kusů kompletní konstrukce nebo práce. | 1: spočítáno ve výkresech "SO5101_E.2.1.1_E04_ZST_Kadan_Osvetleni, SO5101_E.2.1.1_E05_ZST_Kadan_Tech_rozvody"
57 | 742K11 | UKONČENÍ DVOU AŽ PĚTIŽÍLOVÉHO KABELU V ROZVADĚČI NEBO NA PŘÍSTROJI DO 2,5 MM2 | KUS | 95 |  |  |  | 0 |  | 0 | P | OTSKP_ZS13 | 1. Položka obsahuje: – všechny práce spojené s úpravou kabelů pro montáž včetně veškerého příslušentsví 2. Způsob měření: Udává se počet kusů kompletní konstrukce nebo práce. | 1: spočítáno ve výkresech "SO5101_E.2.1.1_E04_ZST_Kadan_Osvetleni, SO5101_E.2.1.1_E05_ZST_Kadan_Tech_rozvody"
58 | 742K12 | UKONČENÍ DVOU AŽ PĚTIŽÍLOVÉHO KABELU V ROZVADĚČI NEBO NA PŘÍSTROJI OD 4 DO 16 MM2 | KUS | 6 |  |  |  | 0 |  | 0 | P | OTSKP_ZS13 | 1. Položka obsahuje: – všechny práce spojené s úpravou kabelů pro montáž včetně veškerého příslušentsví 2. Způsob měření: Udává se počet kusů kompletní konstrukce nebo práce. | 1: spočítáno ve výkrese "SO5101_E.2.1.1_E05_ZST_Kadan_Tech_rozvody"
59 | 742O15 | OZNAČOVACÍ ŠTÍTEK NA KABEL | KUS | 33 |  |  |  | 0 |  | 0 | P | OTSKP_ZS13 | 1. Položka obsahuje: – veškeré příslušentsví 2. Způsob měření: Udává se počet kusů kompletní konstrukce nebo práce. | 1: spočítáno ve výkresech "SO5101_E.2.1.1_E04_ZST_Kadan_Osvetleni, SO5101_E.2.1.1_E05_ZST_Kadan_Tech_rozvody"
60 | 744116 | ROZVODNICE NN MODULÁRNÍ, MIN. IP 30, PŘES 160 MODULŮ | KUS | 1 |  |  |  | 0 |  | 0 | P | OTSKP_ZS13 | 1. Položka obsahuje: – přípravu podkladu pro osazení vč. upevňovacího materiálu – veškerý podružný a pomocný materiál ( včetně můstků, vnitřních propojů-vodičů a pod ), nosnou konstrukci, kotevní a spojovací prvky – provedení zkoušek, dodání předepsaných zkoušek, revizí a atestů 2. Položka neobsahuje: – přístrojové vybavení ( jističe, stykače apod. ) 3. Způsob měření: Udává se počet kusů kompletní konstrukce nebo práce. | 1: spočítáno ve výkrese "SO5101_E.2.1.1_E06_ZST_Kadan_Schéma rozvaděče RS1"
61 | 744612 | JISTIČ JEDNOPÓLOVÝ (10 KA) OD 4 DO 10 A | KUS | 9 |  |  |  | 0 |  | 0 | P | OTSKP_ZS13 | 1. Položka obsahuje: – veškerý spojovací materiál vč. připojovacího vedení – technický popis viz. projektová dokumentace 2. Způsob měření: Udává se počet kusů kompletní konstrukce nebo práce. | 1: spočítáno ve výkrese "SO5101_E.2.1.1_E06_ZST_Kadan_Schéma rozvaděče RS1"
62 | 744613 | JISTIČ JEDNOPÓLOVÝ (10 KA) OD 13 DO 20 A | KUS | 12 |  |  |  | 0 |  | 0 | P | OTSKP_ZS13 | 1. Položka obsahuje: – veškerý spojovací materiál vč. připojovacího vedení – technický popis viz. projektová dokumentace 2. Způsob měření: Udává se počet kusů kompletní konstrukce nebo práce. | 1: spočítáno ve výkrese "SO5101_E.2.1.1_E06_ZST_Kadan_Schéma rozvaděče RS1"
63 | 744614 | JISTIČ JEDNOPÓLOVÝ (10 KA) OD 25 DO 40 A | KUS | 1 |  |  |  | 0 |  | 0 | P | OTSKP_ZS13 | 1. Položka obsahuje: – veškerý spojovací materiál vč. připojovacího vedení – technický popis viz. projektová dokumentace 2. Položka neobsahuje: X 3. Způsob měření: Udává se počet kusů kompletní konstrukce nebo práce. | 1: spočítáno ve výkrese "SO5101_E.2.1.1_E06_ZST_Kadan_Schéma rozvaděče RS1"
64 | 744633 | JISTIČ TŘÍPÓLOVÝ (10 KA) OD 13 DO 20 A | KUS | 1 |  |  |  | 0 |  | 0 | P | OTSKP_ZS13 | 1. Položka obsahuje: – veškerý spojovací materiál vč. připojovacího vedení – technický popis viz. projektová dokumentace 2. Způsob měření: Udává se počet kusů kompletní konstrukce nebo práce. | 1: spočítáno ve výkrese "SO5101_E.2.1.1_E06_ZST_Kadan_Schéma rozvaděče RS1"
65 | 744711 | PROUDOVÝ CHRÁNIČ DVOUPÓLOVÝ (10 KA) DO 30 MA, DO 25 A | KUS | 1 |  |  |  | 0 |  | 0 | P | OTSKP_ZS13 | 1. Položka obsahuje: – veškerý spojovací materiál vč. připojovacího vedení – technický popis viz. projektová dokumentace 2. Způsob měření: Udává se počet kusů kompletní konstrukce nebo práce. | 1: spočítáno ve výkrese "SO5101_E.2.1.1_E05_ZST_Kadan_Tech_rozvody"
66 | 744712 | PROUDOVÝ CHRÁNIČ DVOUPÓLOVÝ (10 KA) DO 30 MA, PŘES 25 A | KUS | 2 |  |  |  | 0 |  | 0 | P | OTSKP_ZS13 | 1. Položka obsahuje: – veškerý spojovací materiál vč. připojovacího vedení – technický popis viz. projektová dokumentace 2. Položka neobsahuje: X 3. Způsob měření: Udává se počet kusů kompletní konstrukce nebo práce. | 1: spočítáno ve výkrese "SO5101_E.2.1.1_E05_ZST_Kadan_Tech_rozvody"
67 | 744811 | PROUDOVÝ CHRÁNIČ DVOUPÓLOVÝ S NADPROUDOVOU OCHRANOU (10 KA) DO 30 MA, DO 25 A | KUS | 5 |  |  |  | 0 |  | 0 | P | OTSKP_ZS13 | 1. Položka obsahuje: – veškerý spojovací materiál vč. připojovacího vedení – technický popis viz. projektová dokumentace 2. Způsob měření: Udává se počet kusů kompletní konstrukce nebo práce. | 1: spočítáno ve výkrese "SO5101_E.2.1.1_E06_ZST_Kadan_Schéma rozvaděče RS1"
68 | 744912 | PROUDOVÝ CHRÁNIČ ČTYŘPÓLOVÝ (10 KA) DO 30 MA, PŘES 25 DO 63 A | KUS | 1 |  |  |  | 0 |  | 0 | P | OTSKP_ZS13 | 1. Položka obsahuje: – veškerý spojovací materiál vč. připojovacího vedení – technický popis viz. projektová dokumentace 2. Způsob měření: Udává se počet kusů kompletní konstrukce nebo práce. | 1: spočítáno ve výkrese "SO5101_E.2.1.1_E06_ZST_Kadan_Schéma rozvaděče RS1"
69 | 744B21 | PÁČKOVÝ VYPÍNAČ DVOUPÓLOVÝ (1+N, 10 KA) DO 32 A | KUS | 1 |  |  |  | 0 |  | 0 | P | OTSKP_ZS13 | 1. Položka obsahuje: – veškerý spojovací materiál vč. připojovacího vedení – technický popis viz. projektová dokumentace 2. Způsob měření: Udává se počet kusů kompletní konstrukce nebo práce. | 1: spočítáno ve výkrese "SO5101_E.2.1.1_E06_ZST_Kadan_Schéma rozvaděče RS1"
70 | 744B42 | PÁČKOVÝ VYPÍNAČ ČTYŘPÓLOVÝ (3+N, 10 KA) PŘES 32 DO 63 A | KUS | 1 |  |  |  | 0 |  | 0 | P | OTSKP_ZS13 | 1. Položka obsahuje: – veškerý spojovací materiál vč. připojovacího vedení – technický popis viz. projektová dokumentace 2. Způsob měření: Udává se počet kusů kompletní konstrukce nebo práce. | 1: spočítáno ve výkrese "SO5101_E.2.1.1_E06_ZST_Kadan_Schéma rozvaděče RS1"
71 | 744C01 | POMOCNÝ SPÍNAČ K MODULÁRNÍMU PŘÍSTROJI DO 125 A | KUS | 4 |  |  |  | 0 |  | 0 | P | OTSKP_ZS13 | 1. Položka obsahuje: – veškerý spojovací materiál vč. připojovacího vedení – technický popis viz. projektová dokumentace 2. Položka neobsahuje: X 3. Způsob měření: Udává se počet kusů kompletní konstrukce nebo práce. | 1: spočítáno ve výkrese "SO5101_E.2.1.1_E06_ZST_Kadan_Schéma rozvaděče RS1"
72 | 744E11 | ODPÍNAČ PRO VÁLCOVÉ POJISTKY JEDNOPÓLOVÝ DO 32 A | KUS | 3 |  |  |  | 0 |  | 0 | P | OTSKP_ZS13 | 1. Položka obsahuje: – veškerý spojovací materiál vč. připojovacího vedení – technický popis viz. projektová dokumentace 2. Způsob měření: Udává se počet kusů kompletní konstrukce nebo práce. | 1: spočítáno ve výkrese "SO5101_E.2.1.1_E06_ZST_Kadan_Schéma rozvaděče RS1"
73 | 744I01 | POJISTKOVÁ VLOŽKA DO 160 A | KUS | 3 |  |  |  | 0 |  | 0 | P | OTSKP_ZS13 | 1. Položka obsahuje: – veškerý spojovací materiál vč. připojovacího vedení – technický popis viz. projektová dokumentace 2. Způsob měření: Udává se počet kusů kompletní konstrukce nebo práce. | 1: spočítáno ve výkrese "SO5101_E.2.1.1_E06_ZST_Kadan_Schéma rozvaděče RS1"
74 | 744K11 | STYKAČ JEDNO-DVOUPÓLOVÝ DO 20 A | KUS | 7 |  |  |  | 0 |  | 0 | P | OTSKP_ZS13 | 1. Položka obsahuje: – veškerý spojovací materiál vč. připojovacího vedení – technický popis viz. projektová dokumentace 2. Způsob měření: Udává se počet kusů kompletní konstrukce nebo práce. | 1: spočítáno ve výkrese "SO5101_E.2.1.1_E06_ZST_Kadan_Schéma rozvaděče RS1"
75 | 744L21 | RELÉ MODULÁRNÍ DO 16 A DO 2 SPÍNACÍCH OBVODŮ | KUS | 1 |  |  |  | 0 |  | 0 | P | OTSKP_ZS13 | 1. Položka obsahuje: – veškerý spojovací materiál vč. připojovacího vedení – technický popis viz. projektová dokumentace 2. Způsob měření: Udává se počet kusů kompletní konstrukce nebo práce. | 1: spočítáno ve výkrese "SO5101_E.2.1.1_E06_ZST_Kadan_Schéma rozvaděče RS1"
76 | 744M31 | OVLADAČ NOUZOVÉHO VYPNUTÍ KOMPLETNÍ (STOP TLAČÍTKO) DO 10 A | KUS | 2 |  |  |  | 0 |  | 0 | P | OTSKP_ZS13 | 1. Položka obsahuje: – veškerý spojovací materiál vč. připojovacího vedení – technický popis viz. projektová dokumentace 2. Způsob měření: Udává se počet kusů kompletní konstrukce nebo práce. | 1: spočítáno ve výkrese "SO5101_E.2.1.1_E06_ZST_Kadan_Schéma rozvaděče RS1"
77 | 744Q21 | SVODIČ PŘEPĚTÍ TYP 1+2 (TŘÍDA B+C) 1-2 PÓLOVÝ | KUS | 3 |  |  |  | 0 |  | 0 | P | OTSKP_ZS13 | 1. Položka obsahuje: – veškerý spojovací materiál vč. připojovacího vedení – technický popis viz. projektová dokumentace 2. Způsob měření: Udává se počet kusů kompletní konstrukce nebo práce. | 1: spočítáno ve výkrese "SO5101_E.2.1.1_E05_ZST_Kadan_Tech_rozvody"
78 | 744Q31 | SVODIČ PŘEPĚTÍ TYP 2 (TŘÍDA C) 1-2 PÓLOVÝ | KUS | 1 |  |  |  | 0 |  | 0 | P | OTSKP_ZS13 | 1. Položka obsahuje: – veškerý spojovací materiál vč. připojovacího vedení – technický popis viz. projektová dokumentace 2. Způsob měření: Udává se počet kusů kompletní konstrukce nebo práce. | 1: spočítáno ve výkrese "SO5101_E.2.1.1_E06_ZST_Kadan_Schéma rozvaděče RS1"
79 | 744Q32 | SVODIČ PŘEPĚTÍ TYP 2 (TŘÍDA C) 3-4 PÓLOVÝ | KUS | 1 |  |  |  | 0 |  | 0 | P | OTSKP_ZS13 | 1. Položka obsahuje: – veškerý spojovací materiál vč. připojovacího vedení – technický popis viz. projektová dokumentace 2. Způsob měření: Udává se počet kusů kompletní konstrukce nebo práce. | 1: spočítáno ve výkrese "SO5101_E.2.1.1_E06_ZST_Kadan_Schéma rozvaděče RS1"
80 | 744R11 | SVORKA DO 2,5 MM2 | KUS | 97 |  |  |  | 0 |  | 0 | P | OTSKP_ZS13 | 1. Položka obsahuje: – veškerý spojovací materiál vč. připojovacího vedení – technický popis viz. projektová dokumentace 2. Způsob měření: Udává se počet kusů kompletní konstrukce nebo práce. | 1: spočítáno ve výkrese "SO5101_E.2.1.1_E06_ZST_Kadan_Schéma rozvaděče RS1"
81 | 744R12 | SVORKA OD 4 DO 16 MM2 | KUS | 11 |  |  |  | 0 |  | 0 | P | OTSKP_ZS13 | 1. Položka obsahuje: – veškerý spojovací materiál vč. připojovacího vedení – technický popis viz. projektová dokumentace 2. Způsob měření: Udává se počet kusů kompletní konstrukce nebo práce. | 1: spočítáno ve výkrese "SO5101_E.2.1.1_E06_ZST_Kadan_Schéma rozvaděče RS1"
82 | 744R35 | OZNAČOVACÍ ŠTÍTEK DO ROZVADĚČE NN | KUS | 46 |  |  |  | 0 |  | 0 | P | OTSKP_ZS13 | 1. Položka obsahuje: – veškeré příslušenství – technický popis viz. projektová dokumentace 2. Způsob měření: Udává se počet kusů kompletní konstrukce nebo práce. | 1: spočítáno ve výkrese "SO5101_E.2.1.1_E06_ZST_Kadan_Schéma rozvaděče RS1"
83 | 744R36 | OBAL NA VÝKRESY DO ROZVADĚČE NN | KUS | 1 |  |  |  | 0 |  | 0 | P | OTSKP_ZS13 | 1. Položka obsahuje: – veškeré příslušenství – technický popis viz. projektová dokumentace 2. Způsob měření: Udává se počet kusů kompletní konstrukce nebo práce. | 1: spočítáno ve výkrese "SO5101_E.2.1.1_E06_ZST_Kadan_Schéma rozvaděče RS1"
84 | 747111 | KONTROLA SILOVÝCH ROZVADĚČŮ NN, 1 POLE | KUS | 1 |  |  |  | 0 |  | 0 | P | OTSKP_ZS13 | 1. Položka obsahuje: – cenu za kontrolu, revizi, seřízení a uvedení do provozu zařízení dle příslušných norem a předpisů, včetně vystavení protokolu 2. Položka neobsahuje: X 3. Způsob měření: Udává se počet kusů kompletní konstrukce nebo práce. | 1: spočítáno ve výkrese "SO5101_E.2.1.1_E06_ZST_Kadan_Schéma rozvaděče RS1"
85 | 747211 | CELKOVÁ PROHLÍDKA, ZKOUŠENÍ, MĚŘENÍ A VYHOTOVENÍ VÝCHOZÍ REVIZNÍ ZPRÁVY, PRO OBJEM IN DO 100 TIS. KČ | KUS | 1 |  |  |  | 0 |  | 0 | P | OTSKP_ZS13 | 1. Položka obsahuje: – cenu za celkovou prohlídku zařízení PS/SO, vč. měření, komplexních zkoušek a revizi zařízení tohoto PS/SO autorizovaným revizním technikem na silnoproudá zařízení podle požadavku ČSN, včetně hodnocení a vyhotovení celkové revizní zprávy 2. Položka neobsahuje: X 3. Způsob měření: Udává se počet kusů kompletní konstrukce nebo práce. | 1: 1kus pro SO
86 | 747541 | MĚŘENÍ INTENZITY OSVĚTLENÍ INSTALOVANÉHO V ROZSAHU TOHOTO SO/PS | KUS | 1 |  |  |  | 0 |  | 0 | P | OTSKP_ZS13 | 1. Položka obsahuje: – cenu za měření dle příslušných norem a předpisů, včetně vystavení protokolu 2. Způsob měření: Udává se počet kusů kompletní konstrukce nebo práce. | 1: 1kus pro SO
87 | 747611 | MĚŘENÍ EMC A EMI DLE ČSN EN 50 121 V ROZSAHU PS/SO | KUS | 1 |  |  |  | 0 |  | 0 | P | OTSKP_ZS13 | 1. Položka obsahuje: – cenu za měření dle příslušných norem a předpisů, včetně vystavení protokolu 2. Způsob měření: Udává se počet kusů kompletní konstrukce nebo práce. | 1: 1kus pro SO
88 | 747621 | VYHOTOVENÍ ZPRÁVY O POSOUZENÍ BEZPEČNOSTI (RIZIK) VČETNĚ ANALÝZY A HODNOCENÍ RIZIK V SOULADU S NAŘÍZENÍM EVROPSKÉ KOMISE (ES) Č.352/2009 V ROZSAHU TOHOTO SO/PS | KUS | 1 |  |  |  | 0 |  | 0 | P | OTSKP_ZS13 | 1. Položka obsahuje: – cenu za vyhotovení dokladu způsobilou osobou o posouzení rizik ( vč. analýzy a hodnocení rizik ) v rozsahu tohoto SO/PS v souladu s nařízením evropské komise ( ES ) č.352/2009 ze dne 24.4.2009 2. Způsob měření: Udává se počet kusů kompletní konstrukce nebo práce. | 1: 1kus pro SO
89 | 747701 | DOKONČOVACÍ MONTÁŽNÍ PRÁCE NA ELEKTRICKÉM ZAŘÍZENÍ | HOD | 12 |  |  |  | 0 |  | 0 | P | OTSKP_ZS13 | 1. Položka obsahuje: – cenu za práce spojené s uváděním zařízení do provozu, drobné montážní práce v rozvaděčích, koordinaci se zhotoviteli souvisejících zařízení apod. 2. Způsob měření: Udává se čas v hodinách. | 1: hodinově pro SO
90 | 747703 | ZKUŠEBNÍ PROVOZ | HOD | 6 |  |  |  | 0 |  | 0 | P | OTSKP_ZS13 | 1. Položka obsahuje: – cenu za dobu kdy je zařízení po individálních zkouškách dáno do provozu s prokázáním technických a kvalitativních parametrů zařízení 2. Způsob měření: Udává se čas v hodinách. | 1: hodinově pro SO
91 | 747704 | ZAŠKOLENÍ OBSLUHY, VČ.DOKUMENTACE SKUTEČNÉHO PROVEDENÍ | HOD | 8 |  |  |  | 0 |  | 0 | P | OTSKP_ZS13 | 1. Položka obsahuje: – cenu za dobu kdy je s funkcí seznamována obsluha zařízení, včetně odevzdání dokumentace skutečného provedení 2. Způsob měření: Udává se čas v hodinách. | 1: hodinově pro SO
92 | 747706 | ZJIŠŤOVÁNÍ STÁVAJÍCÍHO STAVU ROZVODŮ NN | HOD | 80 |  |  |  | 0 |  | 0 | P | OTSKP_ZS13 | 1. Položka obsahuje: – cenu za prozkoumání stávajích rozvodů nn, přiřazení vývodových kabelů v rozvaděči nn k jejich zařízení a identifikaci způsobu napájení 2. Způsob měření: Udává se čas v hodinách. | 1: hodinově pro SO
93 | 748151 | BEZPEČNOSTNÍ TABULKA | KUS | 1 |  |  |  | 0 |  | 0 | P | OTSKP_ZS13 | 1. Položka obsahuje: – veškeré příslušenství pro montáž 2. Položka neobsahuje: X 3. Způsob měření: Udává se počet kusů kompletní konstrukce nebo práce. | 1: spočítáno ve výkresech "SO5101_E.2.1.1_E04_ZST_Kadan_Osvetleni, SO5101_E.2.1.1_E05_ZST_Kadan_Tech_rozvody"
94 | 74F322 | REVIZNÍ ZPRÁVA | KUS | 1 |  |  |  | 0 |  | 0 | P | OTSKP_ZS13 | 1. Položka obsahuje: – revizi autorizovaným revizním technikem na zařízeních trakčního vedení podle požadavku ČSN, včetně hodnocení 2. Položka neobsahuje: X 3. Způsob měření: Udává se počet kusů kompletní konstrukce nebo práce. | 1: 1kus pro SO
95 |  | UCPÁVKA PROTIPOŽÁRNÍ | KUS | 6 |  |  |  | 0 |  | 0 | P |  | 1. Položka obsahuje: – veškeré příslušenství pro montáž 2. Položka neobsahuje: X 3. Způsob měření: Udává se počet kusů kompletní konstrukce nebo práce. | 1: spočítáno ve výkresech "SO5101_E.2.1.1_E04_ZST_Kadan_Osvetleni, SO5101_E.2.1.1_E05_ZST_Kadan_Tech_rozvody"
S | Celkem za 74 | Silnoproud | [5 empty] | 0 |  | 0
Vzduchotechnika,chlazení ( zvlášť dodávka a montáž)
Díl: | 24 | ZAŘ.Č.1 chlazení | [8 empty] | SD
1 | 1-1 | kondenzační jednotka chlazení pro technickou místnost, chladící výkon 5,0kW, 230V, provoz do -15st.C, konzole pro zavěšení | ks | 1 |  |  |  | 0 |  | 0 | P | R | viz popis v textu položky
2 | 1-2 | podstropní chladící jednotka k pozici 1-1, pevný ovladač | ks | 1 |  |  |  | 0 |  | 0 | P | R | viz popis v textu položky
3 | 1-3 | kondenzační jednotka chlazení pro technickou místnost, chladící výkon 7,5kW, 230V, provoz do -15st.C, konzole pro zavěšení | ks | 1 |  |  |  | 0 |  | 0 | P | R | viz popis v textu položky
4 | 1-4 | podstropní chladící jednotka k pozici 1-3, pevný ovladač | ks | 1 |  |  |  | 0 |  | 0 | P | R | viz popis v textu položky
5 | 1-5 | kondenzační jednotka chlazení pro technickou místnost, chladící výkon 3,5kW, 230V, provoz do -15st.C, konzole pro zavěšení | ks | 1 |  |  |  | 0 |  | 0 | P | R | viz popis v textu položky
6 | 1-6 | nástěnná chladící jednotka k pozici 1-5, pevný ovladač | ks | 1 |  |  |  | 0 |  | 0 | P | R | viz popis v textu položky
7 | 1-7 | Cu potrubí chladiva 6/10i, komunikační kabel | bm | 2 |  |  |  | 0 |  | 0 | P | R | viz popis v textu položky
8 | 1-8 | Cu potrubí chladiva 6/12i, komunikační kabel | bm | 24 |  |  |  | 0 |  | 0 | P | R | viz popis v textu položky
9 | 1-9 | Cu potrubí chladiva 10/16i, komunikační kabel | bm | 22 |  |  |  | 0 |  | 0 | P | R | viz popis v textu položky
10 | 1-10 | čištění, tlakování, R410a | ks | 3 |  |  |  | 0 |  | 0 | P | R | viz popis v textu položky
11 | 1-11 | spojovací, těsnící a montážní materiál | kg | 10 |  |  |  | 0 |  | 0 | P | R | viz popis v textu položky
ZAŘ.Č.2 ostatní
12 | 1-12 | Doprava zařízení | ks | 1 |  |  |  | 0 |  | 0 | P | R | viz popis v textu položky
13 | 1-13 | Přesuny | ks | 1 |  |  |  | 0 |  | 0 | P | R | viz popis v textu položky
14 | 1-14 | Příprava ke komplexnímu vyzkoušení, oživení a vyregulování zařízení | ks | 1 |  |  |  | 0 |  | 0 | P | R | viz popis v textu položky
15 | 1-15 | Vypracování protokolu o proměření a vyregulování | ks | 1 |  |  |  | 0 |  | 0 | P | R | viz popis v textu položky
16 | 1-16 | Komplexní vyzkoušení zařízení | hod | 16 |  |  |  | 0 |  | 0 | P | R | viz popis v textu položky
17 | 1-17 | Zaškolení obsluhy | hod | 8 |  |  |  | 0 |  | 0 | P | R | viz popis v textu položky
18 | 1-18 | Vypracování provozních předpisů | ks | 1 |  |  |  | 0 |  | 0 | P | R | viz popis v textu položky
19 | 1-19 | Projekt skutečného provedení | ks | 1 |  |  |  | 0 |  | 0 | P | R | viz popis v textu položky
0
S | Celkem za 24 | ZAŘ.Č.1 chlazení | [5 empty] | 0 |  | 0
Note on A7: § 6a
Note on B7: § 6b 1.část
Note on C2: § 3
Note on C7: § 6c 1.část
Note on D4: § 2 v případě jiné klasifikace upravit údaj v závorce, např. (CZ-CC)
Note on D7: § 6d
Note on E7: § 6e
Note on N6: § 6b 2.část
Note on O6: § 6c 2.část
Note on P6: § 6f § 7
Note on U2: jiri.zakravsky: tools PSSOzzzzzz propertites Protection Lock "2*4"
Součet za Díl
Zaokrouhlit množství