## Rekapitulace stavby
Export Komplet | [27 empty] | 2.0 | ZAMOK |  |  |  |  | False | False | {7e99baa5-99e4-4ce4-bfde-a334c5550f51}
[33 empty] | 0,01 | 21
[33 empty] | 0,01 | 15
|  | REKAPITULACE STAVBY | [17 empty] | v --- níže se nacházejí doplnkové a pomocné údaje k sestavám --- v | [11 empty] | Návod na vyplnění | 0,001
|  | Kód: |  |  |  |  | 2022 | [24 empty] | Měnit lze pouze buňky se žlutým podbarvením! 1) na prvním listu Rekapitulace stavby vyplňte v sestavě a) Souhrnný list - údaje o Uchazeči (přenesou se do ostatních sestav i v jiných listech) b) Rekapitulace objektů - potřebné Ostatní náklady 2) na vybraných listech vyplňte v sestavě a) Krycí list - údaje o Uchazeči, pokud se liší od údajů o Uchazeči na Souhrnném listu (údaje se přenesou do ostatních sestav v daném listu) b) Rekapitulace rozpočtu - potřebné Ostatní náklady c) Celkové náklady za stavbu - ceny u položek - množství, pokud má žluté podbarvení - a v případě potřeby poznámku (ta je ve skrytém sloupci) | 0,01
|  | Stavba: |  |  |  |  | Údržba, opravy a odstraňování závad u SMT 2022 | [25 empty] | 0,01
|  | KSO: | [13 empty] | CC-CZ: | [16 empty] | 0,01
|  | Místo: |  |  |  |  | OŘ Olomouc | [8 empty] | Datum: | [16 empty] | 0,01
0,01
|  | Zadavatel: | [13 empty] | IČ: | [16 empty] | 0,01
|  |  | Správa železnic, státní organizace | [12 empty] | DIČ: | [16 empty] | 0,01
0,01
|  | Uchazeč: | [13 empty] | IČ: |  | Vyplň údaj | [14 empty] | 0,01
|  |  | Vyplň údaj | [12 empty] | DIČ: |  | Vyplň údaj | [14 empty] | 0,01
False
|  | Projektant: | [13 empty] | IČ: | [16 empty] | False
[16 empty] | DIČ: | [16 empty] | True
0,01
|  | Zpracovatel: | [13 empty] | IČ: | [16 empty] | 0,01
|  |  | Správa železnic, státní organizace | [12 empty] | DIČ: | [16 empty] | True
Poznámka:
|  | Cena bez DPH | [13 empty] | 0
[8 empty] | Sazba daně |  |  | Základ daně |  |  |  |  | Výše daně
|  | DPH |  | základní |  |  |  | 21% |  |  | 0 |  |  |  |  | 0
|  |  |  | snížená |  |  |  | 15% |  |  | 0 |  |  |  |  | 0
|  |  |  | zákl. přenesená |  |  |  | 21% |  |  | 0 |  |  |  |  | 0
|  |  |  | sníž. přenesená |  |  |  | 15% |  |  | 0 |  |  |  |  | 0
|  |  |  | nulová |  |  |  | 0% |  |  | 0 |  |  |  |  | 0
|  | Cena s DPH | [6 empty] | v |  |  | CZK |  |  |  | 0
|  | Projektant | [11 empty] | Zpracovatel
|  | Datum a podpis: | [7 empty] | Razítko |  |  |  | Datum a podpis: |  |  | Razítko
|  | Objednavatel | [11 empty] | Uchazeč
|  | Datum a podpis: | [7 empty] | Razítko |  |  |  | Datum a podpis: |  |  | Razítko
REKAPITULACE OBJEKTŮ STAVBY A SOUPISŮ PRACÍ
| Kód: | [6 empty] | 2022
| Stavba: | [6 empty] | Údržba, opravy a odstraňování závad u SMT 2022
| Místo: | [6 empty] | OŘ Olomouc | [6 empty] | Datum:
| Zadavatel: | [6 empty] | Správa železnic, státní organizace | [6 empty] | Projektant: |  |  |  |  | Informatívní údaje z listů zakázek
| Uchazeč: | [13 empty] | Zpracovatel: |  | Správa železnic, státní organizace
| Kód |  |  |  | Popis | [7 empty] | Cena bez DPH [CZK] |  |  |  |  | Cena s DPH [CZK] | Typ | z toho Ostat. náklady [CZK] | DPH [CZK] | Normohodiny [h] | DPH základní [CZK] | DPH snížená [CZK] | DPH základní přenesená [CZK] | DPH snížená přenesená [CZK] | Základna DPH základní | Základna DPH snížená | Základna DPH zákl. přenesená | Základna DPH sníž. přenesená | Základna DPH nulová
| Náklady z rozpočtů | [11 empty] | 0 |  |  |  |  | 0 |  | 0 | 0 | 0 | 0 | 0 | 0 | 0 | 0 | 0 | 0 | 0 | 0 |  | D | 0 | ###NOIMPORT### | IMPORT | {7e99baa5-99e4-4ce4-bfde-a334c5550f51} | {00000000-0000-0000-0000-000000000000}
|  | 2022 |  |  |  | Údržba, opravy a odstraňování závad u SMT 2022 | [6 empty] | 0 |  |  |  |  | 0 | STA | 0 | 0 | 0 | 0 | 0 | 0 | 0 | 0 | 0 | 0 | 0 | 0 |  | D | 1 | ###NOIMPORT### | IMPORT | {3fec29dd-8c03-4a53-8713-8eee6052f8f9} | {7e99baa5-99e4-4ce4-bfde-a334c5550f51} | 2
/ |  |  | 2022_1 |  |  |  | Údržba, opravy a odstraňování závad u SMT 2022 (sborník ÚRS) | [5 empty] | 0 |  |  |  |  | 0 | Soupis | 0 | 0 | 0 | 0 | 0 | 0 | 0 | 0 | 0 | 0 | 0 | 0 |  |  | 2 |  | IMPORT | {44caaa20-6142-4f51-a9cb-ed40689494a6} | {3fec29dd-8c03-4a53-8713-8eee6052f8f9}
/ |  |  | 2022_2 |  |  |  | Údržba, opravy a odstraňování závad u SMT 2022 (sborník ÚOŽI) | [5 empty] | 0 |  |  |  |  | 0 | Soupis | 0 | 0 | 0 | 0 | 0 | 0 | 0 | 0 | 0 | 0 | 0 | 0 |  |  | 2 |  | IMPORT | {3ad4e713-199e-489f-ab8f-7d12414c6779} | {3fec29dd-8c03-4a53-8713-8eee6052f8f9}
|  | 2022_VON |  |  |  | Vedlejší a ostatní náklady | [6 empty] | 0 |  |  |  |  | 0 | VON | 0 | 0 | 0 | 0 | 0 | 0 | 0 | 0 | 0 | 0 | 0 | 0 |  | D | 1 | ###NOIMPORT### | IMPORT | {12ef7349-d64e-4f31-9634-22f4eac54a78} | {7e99baa5-99e4-4ce4-bfde-a334c5550f51} | 2
/ |  |  | 2022_VON |  |  |  | Vedlejší a ostatní náklady | [5 empty] | 0 |  |  |  |  | 0 | Soupis | 0 | 0 | 0 | 0 | 0 | 0 | 0 | 0 | 0 | 0 | 0 | 0 |  |  | 2 |  | IMPORT | {0708c790-a765-4091-9d42-d470fe438425} | {12ef7349-d64e-4f31-9634-22f4eac54a78}

## 2022_1 - Údržba, opravy a...
{44caaa20-6142-4f51-a9cb-ed40689494a6}
2
| KRYCÍ LIST SOUPISU PRACÍ | [7 empty] | v --- níže se nacházejí doplnkové a pomocné údaje k sestavám --- v | [8 empty] | False
Stavba:
Údržba, opravy a odstraňování závad u SMT 2022
Objekt:
2022 - Údržba, opravy a odstraňování závad u SMT 2022
Soupis:
2022_1 - Údržba, opravy a odstraňování závad u SMT 2022 (sborník ÚRS)
| KSO: |  |  |  |  | CC-CZ:
| Místo: |  | OŘ Olomouc |  |  | Datum: | 0
| Zadavatel: |  |  |  |  | IČ:
|  | Správa železnic, státní organizace |  |  |  | DIČ:
| Uchazeč: |  |  |  |  | IČ: | Vyplň údaj
|  | Vyplň údaj |  |  |  | DIČ: | Vyplň údaj
| Projektant: |  |  |  |  | IČ:
DIČ:
| Zpracovatel: |  |  |  |  | IČ:
|  | Správa železnic, státní organizace |  |  |  | DIČ:
Poznámka:
| Cena bez DPH | [5 empty] | 0
|  |  | Základ daně |  |  | Sazba daně | Výše daně
| DPH | základní | 0 |  |  | 21% | 0
|  | snížená | 0 |  |  | 15% | 0
|  | zákl. přenesená | 0 |  |  | 21% | 0
|  | sníž. přenesená | 0 |  |  | 15% | 0
|  | nulová | 0 |  |  | 0% | 0
| Cena s DPH |  |  | v | CZK |  | 0
| Projektant |  |  | Zpracovatel
| Datum a podpis: |  | Razítko | Datum a podpis: |  |  | Razítko
| Objednavatel |  |  | Uchazeč
| Datum a podpis: |  | Razítko | Datum a podpis: |  |  | Razítko
REKAPITULACE ČLENĚNÍ SOUPISU PRACÍ
Stavba:
Údržba, opravy a odstraňování závad u SMT 2022
Objekt:
2022 - Údržba, opravy a odstraňování závad u SMT 2022
Soupis:
2022_1 - Údržba, opravy a odstraňování závad u SMT 2022 (sborník ÚRS)
Místo: |  |  | OŘ Olomouc |  |  | Datum: | 0
Zadavatel: |  |  | Správa železnic, státní organizace |  |  | Projektant:
Uchazeč: |  |  | Vyplň údaj |  |  | Zpracovatel: | Správa železnic, státní organizace
Kód dílu - Popis | [6 empty] | Cena celkem [CZK]
Náklady ze soupisu prací | [6 empty] | 0 | [11 empty] | -1
| HSV - Práce a dodávky HSV | [5 empty] | 0
| 1 - Zemní práce | [5 empty] | 0
| 2 - Zakládání | [5 empty] | 0
| 3 - Svislé a kompletní konstrukce | [5 empty] | 0
| 4 - Vodorovné konstrukce | [5 empty] | 0
| 5 - Komunikace pozemní | [5 empty] | 0
| 6 - Úpravy povrchů, podlahy a osazování výplní | [5 empty] | 0
| 9 - Ostatní konstrukce a práce, bourání | [5 empty] | 0
| 99 - Přesun hmot a manipulace se sutí | [5 empty] | 0
| 997 - Přesun sutě | [5 empty] | 0
| 711 - Izolace proti vodě, vlhkosti a plynům | [5 empty] | 0
| 767 - Konstrukce zámečnické | [5 empty] | 0
| 781 - Dokončovací práce - obklady | [5 empty] | 0
| 783 - Dokončovací práce - nátěry | [5 empty] | 0
| 789 - Povrchové úpravy ocelových konstrukcí a technologických zařízení | [5 empty] | 0
| PSV - Práce a dodávky PSV | [5 empty] | 0
| 724 - Zdravotechnika - strojní vybavení | [5 empty] | 0
| 771 - Podlahy z dlaždic | [5 empty] | 0
| 784 - Dokončovací práce - malby a tapety | [5 empty] | 0
| M - Práce a dodávky M | [5 empty] | 0
| HZS - Hodinové zúčtovací sazby | [5 empty] | 0
SOUPIS PRACÍ
Stavba:
Údržba, opravy a odstraňování závad u SMT 2022
Objekt:
2022 - Údržba, opravy a odstraňování závad u SMT 2022
Soupis:
2022_1 - Údržba, opravy a odstraňování závad u SMT 2022 (sborník ÚRS)
Místo: |  |  | OŘ Olomouc |  |  | Datum: | 0
Zadavatel: |  |  | Správa železnic, státní organizace |  |  | Projektant:
Uchazeč: |  |  | Vyplň údaj |  |  | Zpracovatel: | Správa železnic, státní organizace
PČ | Typ | Kód | Popis | MJ | Množství | J.cena [CZK] | Cena celkem [CZK] | Cenová soustava |  | DPH | J. Nh [h] | Nh celkem [h] | J. hmotnost [t] | Hmotnost celkem [t] | J. suť [t] | Suť Celkem [t]
Náklady soupisu celkem | [6 empty] | 0 |  |  |  |  | 0 |  | 125.5575 |  | 102.9773 |  | D | -1 | [7 empty] | 0
| D | HSV | Práce a dodávky HSV |  |  |  | 0 |  |  |  |  | 0 |  | 119.091 |  | 101.4159 | 1 | D | 0 | ROZPOCET | [6 empty] | 0
| D | 1 | Zemní práce |  |  |  | 0 |  |  |  |  | 0 |  | 2.0281 |  | 0.005 | 1 | D | 1 | ROZPOCET | [6 empty] | 0
1 | K | 111211101 | Odstranění křovin a stromů průměru kmene do 100 mm i s kořeny sklonu terénu do 1:5 ručně | m2 | 500 |  | 0 |  |  | základní |  | 0 | 0 | 0 | 0 | 0 | 4 | K | 2 | ROZPOCET | 0 | 0 | 0 | 0 | 0 | 1 | 0 | 4 | -1821337841
| PP |  | Odstranění křovin a stromů průměru kmene do 100 mm i s kořeny sklonu terénu do 1:5 ručně | [14 empty] | PP | 2
2 | K | 111211201 | Odstranění křovin a stromů průměru kmene do 100 mm i s kořeny sklonu terénu přes 1:5 ručně | m2 | 500 |  | 0 |  |  | základní |  | 0 | 0 | 0 | 0 | 0 | 4 | K | 2 | ROZPOCET | 0 | 0 | 0 | 0 | 0 | 1 | 0 | 4 | 280459491
| PP |  | Odstranění křovin a stromů průměru kmene do 100 mm i s kořeny sklonu terénu přes 1:5 ručně | [14 empty] | PP | 2
3 | K | 112101101 | Odstranění stromů listnatých průměru kmene do 300 mm | kus | 5 |  | 0 |  |  | základní |  | 0 | 0 | 0 | 0 | 0 | 4 | K | 2 | ROZPOCET | 0 | 0 | 0 | 0 | 0 | 1 | 0 | 4 | 731690993
| PP |  | Odstranění stromů listnatých průměru kmene do 300 mm | [14 empty] | PP | 2
4 | K | 112101102 | Odstranění stromů listnatých průměru kmene do 500 mm | kus | 2 |  | 0 |  |  | základní |  | 0 | 0 | 0 | 0 | 0 | 4 | K | 2 | ROZPOCET | 0 | 0 | 0 | 0 | 0 | 1 | 0 | 4 | -578401431
| PP |  | Odstranění stromů listnatých průměru kmene do 500 mm | [14 empty] | PP | 2
5 | K | 112101103 | Odstranění stromů listnatých průměru kmene do 700 mm | kus | 2 |  | 0 |  |  | základní |  | 0 | 0 | 0 | 0 | 0 | 4 | K | 2 | ROZPOCET | 0 | 0 | 0 | 0 | 0 | 1 | 0 | 4 | 1129807545
| PP |  | Odstranění stromů listnatých průměru kmene do 700 mm | [14 empty] | PP | 2
6 | K | 112101121 | Odstranění stromů jehličnatých průměru kmene do 300 mm | kus | 5 |  | 0 |  |  | základní |  | 0 | 0 | 0 | 0 | 0 | 4 | K | 2 | ROZPOCET | 0 | 0 | 0 | 0 | 0 | 1 | 0 | 4 | -606754798
| PP |  | Odstranění stromů jehličnatých průměru kmene do 300 mm | [14 empty] | PP | 2
7 | K | 112101122 | Odstranění stromů jehličnatých průměru kmene do 500 mm | kus | 2 |  | 0 |  |  | základní |  | 0 | 0 | 0 | 0 | 0 | 4 | K | 2 | ROZPOCET | 0 | 0 | 0 | 0 | 0 | 1 | 0 | 4 | 1923281768
| PP |  | Odstranění stromů jehličnatých průměru kmene do 500 mm | [14 empty] | PP | 2
8 | K | 112101123 | Odstranění stromů jehličnatých průměru kmene do 700 mm | kus | 2 |  | 0 |  |  | základní |  | 0 | 0 | 0 | 0 | 0 | 4 | K | 2 | ROZPOCET | 0 | 0 | 0 | 0 | 0 | 1 | 0 | 4 | 292840995
| PP |  | Odstranění stromů jehličnatých průměru kmene do 700 mm | [14 empty] | PP | 2
9 | K | 112201101 | Odstranění pařezů D do 300 mm | kus | 5 |  | 0 |  |  | základní |  | 0 | 0 | 0 | 0 | 0 | 4 | K | 2 | ROZPOCET | 0 | 0 | 0 | 0 | 0 | 1 | 0 | 4 | 2028519311
| PP |  | Odstranění pařezů D do 300 mm | [14 empty] | PP | 2
10 | K | 112201102 | Odstranění pařezů D do 500 mm | kus | 2 |  | 0 |  |  | základní |  | 0 | 0 | 0 | 0 | 0 | 4 | K | 2 | ROZPOCET | 0 | 0 | 0 | 0 | 0 | 1 | 0 | 4 | 1255507682
| PP |  | Odstranění pařezů D do 500 mm | [14 empty] | PP | 2
11 | K | 112201103 | Odstranění pařezů D do 700 mm | kus | 2 |  | 0 |  |  | základní |  | 0 | 0 | 0 | 0 | 0 | 4 | K | 2 | ROZPOCET | 0 | 0 | 0 | 0 | 0 | 1 | 0 | 4 | -1930363860
| PP |  | Odstranění pařezů D do 700 mm | [14 empty] | PP | 2
12 | K | 114203201 | Očištění lomového kamene nebo betonových tvárnic od hlíny nebo písku | m3 | 3 |  | 0 |  |  | základní |  | 0 | 0.4 | 1.2 | 0 | 0 | 4 | K | 2 | ROZPOCET | 0 | 0 | 0 | 0 | 0 | 1 | 0 | 4 | 726032706
| PP |  | Očištění lomového kamene nebo betonových tvárnic od hlíny nebo písku | [14 empty] | PP | 2
13 | K | 114203202 | Očištění lomového kamene nebo betonových tvárnic od malty | m3 | 3 |  | 0 |  |  | základní |  | 0 | 0 | 0 | 0 | 0 | 4 | K | 2 | ROZPOCET | 0 | 0 | 0 | 0 | 0 | 1 | 0 | 4 | 872478667
| PP |  | Očištění lomového kamene nebo betonových tvárnic od malty | [14 empty] | PP | 2
14 | K | 114203301 | Třídění lomového kamene nebo betonových tvárnic podle druhu, velikosti nebo tvaru | m3 | 3 |  | 0 |  |  | základní |  | 0 | 0 | 0 | 0 | 0 | 4 | K | 2 | ROZPOCET | 0 | 0 | 0 | 0 | 0 | 1 | 0 | 4 | -1615454082
| PP |  | Třídění lomového kamene nebo betonových tvárnic podle druhu, velikosti nebo tvaru | [14 empty] | PP | 2
15 | K | 115001104 | Převedení vody potrubím DN do 300 | m | 8 |  | 0 |  |  | základní |  | 0 | 0.0175 | 0.14 | 0 | 0 | 4 | K | 2 | ROZPOCET | 0 | 0 | 0 | 0 | 0 | 1 | 0 | 4 | 2012939124
| PP |  | Převedení vody potrubím DN do 300 | [14 empty] | PP | 2
16 | K | 115001105 | Převedení vody potrubím DN do 600 | m | 8 |  | 0 |  |  | základní |  | 0 | 0.021929 | 0.17543 | 0 | 0 | 4 | K | 2 | ROZPOCET | 0 | 0 | 0 | 0 | 0 | 1 | 0 | 4 | -511974845
| PP |  | Převedení vody potrubím DN do 600 | [14 empty] | PP | 2
17 | K | 115101202 | Čerpání vody na dopravní výšku do 10 m průměrný přítok do 1000 l/min | hod | 10 |  | 0 |  |  | základní |  | 0 | 4.0792e-05 | 0.00040793 | 0 | 0 | 4 | K | 2 | ROZPOCET | 0 | 0 | 0 | 0 | 0 | 1 | 0 | 4 | -993629344
| PP |  | Čerpání vody na dopravní výšku do 10 m průměrný přítok do 1000 l/min | [14 empty] | PP | 2
18 | K | 115101302 | Pohotovost čerpací soupravy pro dopravní výšku do 10 m přítok do 1000 l/min | den | 10 |  | 0 |  |  | základní |  | 0 | 0 | 0 | 0 | 0 | 4 | K | 2 | ROZPOCET | 0 | 0 | 0 | 0 | 0 | 1 | 0 | 4 | 295928692
| PP |  | Pohotovost čerpací soupravy pro dopravní výšku do 10 m přítok do 1000 l/min | [14 empty] | PP | 2
19 | K | 121112004 | Sejmutí ornice tl vrstvy do 250 mm ručně | m2 | 50 |  | 0 |  |  | základní |  | 0 | 0 | 0 | 0 | 0 | 4 | K | 2 | ROZPOCET | 0 | 0 | 0 | 0 | 0 | 1 | 0 | 4 | 1495733830
| PP |  | Sejmutí ornice tl vrstvy do 250 mm ručně | [14 empty] | PP | 2
20 | K | 122212511 | Odkopávky a prokopávky nezapažené pro železnice v soudržné hornině třídy těžitelnosti I, skupiny 3 objem do 10 m3 ručně | m3 | 8 |  | 0 |  |  | základní |  | 0 | 0 | 0 | 0 | 0 | 4 | K | 2 | ROZPOCET | 0 | 0 | 0 | 0 | 0 | 1 | 0 | 4 | -1355491617
| PP |  | Odkopávky a prokopávky nezapažené pro železnice v soudržné hornině třídy těžitelnosti I, skupiny 3 objem do 10 m3 ručně | [14 empty] | PP | 2
21 | K | 122212512 | Odkopávky a prokopávky nezapažené pro železnice v nesoudržné hornině třídy těžitelnosti I, skupiny 3 objem do 10 m3 ručně | m3 | 8 |  | 0 |  |  | základní |  | 0 | 0 | 0 | 0 | 0 | 4 | K | 2 | ROZPOCET | 0 | 0 | 0 | 0 | 0 | 1 | 0 | 4 | 501375291
| PP |  | Odkopávky a prokopávky nezapažené pro železnice v nesoudržné hornině třídy těžitelnosti I, skupiny 3 objem do 10 m3 ručně | [14 empty] | PP | 2
22 | K | 122252501 | Odkopávky a prokopávky nezapažené pro spodní stavbu železnic v hornině třídy těžitelnosti I, skupiny 3 objem do 100 m3 strojně | m3 | 30 |  | 0 |  |  | základní |  | 0 | 0 | 0 | 0 | 0 | 4 | K | 2 | ROZPOCET | 0 | 0 | 0 | 0 | 0 | 1 | 0 | 4 | -1304690054
| PP |  | Odkopávky a prokopávky nezapažené pro spodní stavbu železnic v hornině třídy těžitelnosti I, skupiny 3 objem do 100 m3 strojně | [14 empty] | PP | 2
23 | K | 122252502 | Odkopávky a prokopávky nezapažené pro spodní stavbu železnic v hornině třídy těžitelnosti I, skupiny 3 objem do 1000 m3 strojně | m3 | 40 |  | 0 |  |  | základní |  | 0 | 0 | 0 | 0 | 0 | 4 | K | 2 | ROZPOCET | 0 | 0 | 0 | 0 | 0 | 1 | 0 | 4 | 54138998
| PP |  | Odkopávky a prokopávky nezapažené pro spodní stavbu železnic v hornině třídy těžitelnosti I, skupiny 3 objem do 1000 m3 strojně | [14 empty] | PP | 2
24 | K | 122252508 | Příplatek k odkopávkám nezapaženým pro spodní stavbu železnic v hornině třídy těžitelnosti I, skupiny 3 za ztížení při rekonstrukci | m3 | 30 |  | 0 |  |  | základní |  | 0 | 0 | 0 | 0 | 0 | 4 | K | 2 | ROZPOCET | 0 | 0 | 0 | 0 | 0 | 1 | 0 | 4 | 793840818
| PP |  | Příplatek k odkopávkám nezapaženým pro spodní stavbu železnic v hornině třídy těžitelnosti I, skupiny 3 za ztížení při rekonstrukci | [14 empty] | PP | 2
25 | K | 131212501 | Hloubení jamek pro sloupky, zábradlí, značky objem do 0,5 m3 v soudržných horninách třídy těžitelnosti I, skupiny 3 ručně | m3 | 6 |  | 0 |  |  | základní |  | 0 | 0 | 0 | 0 | 0 | 4 | K | 2 | ROZPOCET | 0 | 0 | 0 | 0 | 0 | 1 | 0 | 4 | 1366035518
| PP |  | Hloubení jamek pro sloupky, zábradlí, značky objem do 0,5 m3 v soudržných horninách třídy těžitelnosti I, skupiny 3 ručně | [14 empty] | PP | 2
26 | K | 131251100 | Hloubení jam nezapažených v hornině třídy těžitelnosti I, skupiny 3 objem do 20 m3 strojně | m3 | 6 |  | 0 |  |  | základní |  | 0 | 0 | 0 | 0 | 0 | 4 | K | 2 | ROZPOCET | 0 | 0 | 0 | 0 | 0 | 1 | 0 | 4 | -794899570
| PP |  | Hloubení jam nezapažených v hornině třídy těžitelnosti I, skupiny 3 objem do 20 m3 strojně | [14 empty] | PP | 2
27 | K | 131251103 | Hloubení jam nezapažených v hornině třídy těžitelnosti I, skupiny 3 objem do 100 m3 strojně | m3 | 20 |  | 0 |  |  | základní |  | 0 | 0 | 0 | 0 | 0 | 4 | K | 2 | ROZPOCET | 0 | 0 | 0 | 0 | 0 | 1 | 0 | 4 | 159991375
| PP |  | Hloubení jam nezapažených v hornině třídy těžitelnosti I, skupiny 3 objem do 100 m3 strojně | [14 empty] | PP | 2
28 | K | 131251201 | Hloubení jam zapažených v hornině třídy těžitelnosti I, skupiny 3 objem do 20 m3 strojně | m3 | 6 |  | 0 |  |  | základní |  | 0 | 0 | 0 | 0 | 0 | 4 | K | 2 | ROZPOCET | 0 | 0 | 0 | 0 | 0 | 1 | 0 | 4 | -1036275618
| PP |  | Hloubení jam zapažených v hornině třídy těžitelnosti I, skupiny 3 objem do 20 m3 strojně | [14 empty] | PP | 2
29 | K | 131251203 | Hloubení jam zapažených v hornině třídy těžitelnosti I, skupiny 3 objem do 100 m3 strojně | m3 | 20 |  | 0 |  |  | základní |  | 0 | 0 | 0 | 0 | 0 | 4 | K | 2 | ROZPOCET | 0 | 0 | 0 | 0 | 0 | 1 | 0 | 4 | -844238138
| PP |  | Hloubení jam zapažených v hornině třídy těžitelnosti I, skupiny 3 objem do 100 m3 strojně | [14 empty] | PP | 2
30 | K | 151101201 | Zřízení příložného pažení stěn výkopu hl do 4 m | m2 | 4 |  | 0 |  |  | základní |  | 0 | 0.000701 | 0.002804 | 0 | 0 | 4 | K | 2 | ROZPOCET | 0 | 0 | 0 | 0 | 0 | 1 | 0 | 4 | -873910489
| PP |  | Zřízení příložného pažení stěn výkopu hl do 4 m | [14 empty] | PP | 2
31 | K | 151101202 | Zřízení příložného pažení stěn výkopu hl do 8 m | m2 | 4 |  | 0 |  |  | základní |  | 0 | 0.000723 | 0.002892 | 0 | 0 | 4 | K | 2 | ROZPOCET | 0 | 0 | 0 | 0 | 0 | 1 | 0 | 4 | -272974252
| PP |  | Zřízení příložného pažení stěn výkopu hl do 8 m | [14 empty] | PP | 2
32 | K | 151101211 | Odstranění příložného pažení stěn hl do 4 m | m2 | 4 |  | 0 |  |  | základní |  | 0 | 0 | 0 | 0 | 0 | 4 | K | 2 | ROZPOCET | 0 | 0 | 0 | 0 | 0 | 1 | 0 | 4 | 1231359378
| PP |  | Odstranění příložného pažení stěn hl do 4 m | [14 empty] | PP | 2
33 | K | 151101212 | Odstranění příložného pažení stěn hl do 8 m | m2 | 4 |  | 0 |  |  | základní |  | 0 | 0 | 0 | 0 | 0 | 4 | K | 2 | ROZPOCET | 0 | 0 | 0 | 0 | 0 | 1 | 0 | 4 | 1439888246
| PP |  | Odstranění příložného pažení stěn hl do 8 m | [14 empty] | PP | 2
34 | K | 151101901 | Zřízení příložného pažení stěn s ponecháním pažin ve výkopu hl do 4 m | m2 | 4 |  | 0 |  |  | základní |  | 0 | 0.03441 | 0.13764 | 0 | 0 | 4 | K | 2 | ROZPOCET | 0 | 0 | 0 | 0 | 0 | 1 | 0 | 4 | 1055524488
| PP |  | Zřízení příložného pažení stěn s ponecháním pažin ve výkopu hl do 4 m | [14 empty] | PP | 2
35 | K | 151101902 | Zřízení příložného pažení stěn s ponecháním pažin ve výkopu hl do 8 m | m2 | 4 |  | 0 |  |  | základní |  | 0 | 0.03594 | 0.14376 | 0 | 0 | 4 | K | 2 | ROZPOCET | 0 | 0 | 0 | 0 | 0 | 1 | 0 | 4 | 662223465
| PP |  | Zřízení příložného pažení stěn s ponecháním pažin ve výkopu hl do 8 m | [14 empty] | PP | 2
36 | K | 151203101 | Zřízení zátažného pažení a rozepření stěn kolejového lože do 20 m2 hl do 2 m | m2 | 4 |  | 0 |  |  | základní |  | 0 | 0.0034477 | 0.013791 | 0 | 0 | 4 | K | 2 | ROZPOCET | 0 | 0 | 0 | 0 | 0 | 1 | 0 | 4 | 246051282
| PP |  | Zřízení zátažného pažení a rozepření stěn kolejového lože do 20 m2 hl do 2 m | [14 empty] | PP | 2
37 | K | 151203111 | Odstranění zátažného pažení a rozepření stěn kolejového lože do 20 m2 hl do 2 m | m2 | 4 |  | 0 |  |  | základní |  | 0 | 0 | 0 | 0 | 0 | 4 | K | 2 | ROZPOCET | 0 | 0 | 0 | 0 | 0 | 1 | 0 | 4 | -629302353
| PP |  | Odstranění zátažného pažení a rozepření stěn kolejového lože do 20 m2 hl do 2 m | [14 empty] | PP | 2
38 | K | 153191121 | Zřízení těsnění hradicích stěn ze zhutněné sypaniny | m3 | 2 |  | 0 |  |  | základní |  | 0 | 0 | 0 | 0 | 0 | 4 | K | 2 | ROZPOCET | 0 | 0 | 0 | 0 | 0 | 1 | 0 | 4 | -490251280
| PP |  | Zřízení těsnění hradicích stěn ze zhutněné sypaniny | [14 empty] | PP | 2
39 | K | 153191131 | Odstranění těsnění hradicích stěn ze zhutněné sypaniny | m3 | 2 |  | 0 |  |  | základní |  | 0 | 0 | 0 | 0 | 0 | 4 | K | 2 | ROZPOCET | 0 | 0 | 0 | 0 | 0 | 1 | 0 | 4 | 1509682047
| PP |  | Odstranění těsnění hradicích stěn ze zhutněné sypaniny | [14 empty] | PP | 2
40 | K | 155131312 | Zřízení protierozního zpevnění svahů geomříží, georohoží sklonu do 1:1 včetně kotvení | m2 | 10 |  | 0 |  |  | základní |  | 0 | 0.00014 | 0.0014 | 0 | 0 | 4 | K | 2 | ROZPOCET | 0 | 0 | 0 | 0 | 0 | 1 | 0 | 4 | 1520310662
| PP |  | Zřízení protierozního zpevnění svahů geomříží, georohoží sklonu do 1:1 včetně kotvení | [14 empty] | PP | 2
41 | K | 161111502 | Svislé přemístění výkopku z horniny třídy těžitelnosti I, skupiny 1 až 3 hl výkopu přes 3 do 6 m nošením | m3 | 20 |  | 0 |  |  | základní |  | 0 | 0 | 0 | 0 | 0 | 4 | K | 2 | ROZPOCET | 0 | 0 | 0 | 0 | 0 | 1 | 0 | 4 | -2086615094
| PP |  | Svislé přemístění výkopku z horniny třídy těžitelnosti I, skupiny 1 až 3 hl výkopu přes 3 do 6 m nošením | [14 empty] | PP | 2
42 | K | 161151103 | Svislé přemístění výkopku z horniny třídy těžitelnosti I, skupiny 1 až 3 hl výkopu přes 4 do 8 m | m3 | 10 |  | 0 |  |  | základní |  | 0 | 0 | 0 | 0 | 0 | 4 | K | 2 | ROZPOCET | 0 | 0 | 0 | 0 | 0 | 1 | 0 | 4 | 1178308851
| PP |  | Svislé přemístění výkopku z horniny třídy těžitelnosti I, skupiny 1 až 3 hl výkopu přes 4 do 8 m | [14 empty] | PP | 2
43 | K | 162211201 | Vodorovné přemístění do 10 m nošením výkopku z horniny třídy těžitelnosti I, skupiny 1 až 3 | m3 | 30 |  | 0 |  |  | základní |  | 0 | 0 | 0 | 0 | 0 | 4 | K | 2 | ROZPOCET | 0 | 0 | 0 | 0 | 0 | 1 | 0 | 4 | 1282816207
| PP |  | Vodorovné přemístění do 10 m nošením výkopku z horniny třídy těžitelnosti I, skupiny 1 až 3 | [14 empty] | PP | 2
44 | K | 162211209 | Příplatek k vodorovnému přemístění nošením ZKD 10 m nošení výkopku z horniny třídy těžitelnosti I, skupiny 1 až 3 | m3 | 20 |  | 0 |  |  | základní |  | 0 | 0 | 0 | 0 | 0 | 4 | K | 2 | ROZPOCET | 0 | 0 | 0 | 0 | 0 | 1 | 0 | 4 | 1816895282
| PP |  | Příplatek k vodorovnému přemístění nošením ZKD 10 m nošení výkopku z horniny třídy těžitelnosti I, skupiny 1 až 3 | [14 empty] | PP | 2
45 | K | 162211311 | Vodorovné přemístění výkopku z horniny třídy těžitelnosti I, skupiny 1 až 3 stavebním kolečkem do 10 m | m3 | 20 |  | 0 |  |  | základní |  | 0 | 0 | 0 | 0 | 0 | 4 | K | 2 | ROZPOCET | 0 | 0 | 0 | 0 | 0 | 1 | 0 | 4 | -1658663779
| PP |  | Vodorovné přemístění výkopku z horniny třídy těžitelnosti I, skupiny 1 až 3 stavebním kolečkem do 10 m | [14 empty] | PP | 2
46 | K | 162211319 | Příplatek k vodorovnému přemístění výkopku z horniny třídy těžitelnosti I, skupiny 1 až 3 stavebním kolečkem ZKD 10 m | m3 | 20 |  | 0 |  |  | základní |  | 0 | 0 | 0 | 0 | 0 | 4 | K | 2 | ROZPOCET | 0 | 0 | 0 | 0 | 0 | 1 | 0 | 4 | 1314917125
| PP |  | Příplatek k vodorovnému přemístění výkopku z horniny třídy těžitelnosti I, skupiny 1 až 3 stavebním kolečkem ZKD 10 m | [14 empty] | PP | 2
47 | K | 167111101 | Nakládání výkopku z hornin třídy těžitelnosti I, skupiny 1 až 3 do 100 m3 ručně | m3 | 10 |  | 0 |  |  | základní |  | 0 | 0 | 0 | 0 | 0 | 4 | K | 2 | ROZPOCET | 0 | 0 | 0 | 0 | 0 | 1 | 0 | 4 | -492331734
| PP |  | Nakládání výkopku z hornin třídy těžitelnosti I, skupiny 1 až 3 do 100 m3 ručně | [14 empty] | PP | 2
48 | K | 167151101 | Nakládání výkopku z hornin třídy těžitelnosti I, skupiny 1 až 3 do 100 m3 | m3 | 20 |  | 0 |  |  | základní |  | 0 | 0 | 0 | 0 | 0 | 4 | K | 2 | ROZPOCET | 0 | 0 | 0 | 0 | 0 | 1 | 0 | 4 | -1637812240
| PP |  | Nakládání výkopku z hornin třídy těžitelnosti I, skupiny 1 až 3 do 100 m3 | [14 empty] | PP | 2
49 | K | 171111111 | Hutnění zeminy pro spodní stavbu železnic tl do 20 cm | m2 | 5 |  | 0 |  |  | základní |  | 0 | 0 | 0 | 0 | 0 | 4 | K | 2 | ROZPOCET | 0 | 0 | 0 | 0 | 0 | 1 | 0 | 4 | -261996834
| PP |  | Hutnění zeminy pro spodní stavbu železnic tl do 20 cm | [14 empty] | PP | 2
50 | K | 171112111 | Uložení sypaniny z hornin soudržných do násypů do 3 m3 pro spodní stavbu železnic | m3 | 5 |  | 0 |  |  | základní |  | 0 | 0 | 0 | 0 | 0 | 4 | K | 2 | ROZPOCET | 0 | 0 | 0 | 0 | 0 | 1 | 0 | 4 | 1722441624
| PP |  | Uložení sypaniny z hornin soudržných do násypů do 3 m3 pro spodní stavbu železnic | [14 empty] | PP | 2
51 | K | 171112121 | Uložení sypaniny z hornin nesoudržných sypkých do násypů do 3 m3 pro spodní stavbu železnic | m3 | 5 |  | 0 |  |  | základní |  | 0 | 0 | 0 | 0 | 0 | 4 | K | 2 | ROZPOCET | 0 | 0 | 0 | 0 | 0 | 1 | 0 | 4 | 190178590
| PP |  | Uložení sypaniny z hornin nesoudržných sypkých do násypů do 3 m3 pro spodní stavbu železnic | [14 empty] | PP | 2
52 | K | 171112211 | Uložení sypaniny z hornin soudržných do násypů přes 3 m3 pro spodní stavbu železnic | m3 | 10 |  | 0 |  |  | základní |  | 0 | 0 | 0 | 0 | 0 | 4 | K | 2 | ROZPOCET | 0 | 0 | 0 | 0 | 0 | 1 | 0 | 4 | 181337050
| PP |  | Uložení sypaniny z hornin soudržných do násypů přes 3 m3 pro spodní stavbu železnic | [14 empty] | PP | 2
53 | K | 171112221 | Uložení sypaniny z hornin nesoudržných sypkých do násypů přes 3 m3 pro spodní stavbu železnic | m3 | 10 |  | 0 |  |  | základní |  | 0 | 0 | 0 | 0 | 0 | 4 | K | 2 | ROZPOCET | 0 | 0 | 0 | 0 | 0 | 1 | 0 | 4 | 774353345
| PP |  | Uložení sypaniny z hornin nesoudržných sypkých do násypů přes 3 m3 pro spodní stavbu železnic | [14 empty] | PP | 2
54 | K | 171203111 | Uložení a hrubé rozhrnutí výkopku bez zhutnění v rovině a ve svahu do 1:5 | m3 | 10 |  | 0 |  |  | základní |  | 0 | 0 | 0 | 0 | 0 | 4 | K | 2 | ROZPOCET | 0 | 0 | 0 | 0 | 0 | 1 | 0 | 4 | -175626619
| PP |  | Uložení a hrubé rozhrnutí výkopku bez zhutnění v rovině a ve svahu do 1:5 | [14 empty] | PP | 2
55 | K | 171203113 | Uložení a hrubé rozhrnutí výkopku bez zhutnění ve svahu do 1:1 | m3 | 6 |  | 0 |  |  | základní |  | 0 | 0 | 0 | 0 | 0 | 4 | K | 2 | ROZPOCET | 0 | 0 | 0 | 0 | 0 | 1 | 0 | 4 | -639796642
| PP |  | Uložení a hrubé rozhrnutí výkopku bez zhutnění ve svahu do 1:1 | [14 empty] | PP | 2
56 | K | 174111211 | Zásyp sypaninou se zhutněním do 3 m3 pro spodní stavbu železnic | m3 | 5 |  | 0 |  |  | základní |  | 0 | 0 | 0 | 0 | 0 | 4 | K | 2 | ROZPOCET | 0 | 0 | 0 | 0 | 0 | 1 | 0 | 4 | 261529069
| PP |  | Zásyp sypaninou se zhutněním do 3 m3 pro spodní stavbu železnic | [14 empty] | PP | 2
57 | K | 174111311 | Zásyp sypaninou se zhutněním přes 3 m3 pro spodní stavbu železnic | m3 | 5 |  | 0 |  |  | základní |  | 0 | 0 | 0 | 0 | 0 | 4 | K | 2 | ROZPOCET | 0 | 0 | 0 | 0 | 0 | 1 | 0 | 4 | -1261440653
| PP |  | Zásyp sypaninou se zhutněním přes 3 m3 pro spodní stavbu železnic | [14 empty] | PP | 2
58 | K | 174201201 | Zásyp jam po pařezech D pařezů do 300 mm | kus | 10 |  | 0 |  |  | základní |  | 0 | 0 | 0 | 0 | 0 | 4 | K | 2 | ROZPOCET | 0 | 0 | 0 | 0 | 0 | 1 | 0 | 4 | -1039803800
| PP |  | Zásyp jam po pařezech D pařezů do 300 mm | [14 empty] | PP | 2
59 | K | 174201202 | Zásyp jam po pařezech D pařezů do 500 mm | kus | 10 |  | 0 |  |  | základní |  | 0 | 0 | 0 | 0 | 0 | 4 | K | 2 | ROZPOCET | 0 | 0 | 0 | 0 | 0 | 1 | 0 | 4 | -1352427620
| PP |  | Zásyp jam po pařezech D pařezů do 500 mm | [14 empty] | PP | 2
60 | K | 175101201 | Obsypání objektu nad přilehlým původním terénem sypaninou bez prohození, uloženou do 3 m ručně | m3 | 5 |  | 0 |  |  | základní |  | 0 | 0 | 0 | 0 | 0 | 4 | K | 2 | ROZPOCET | 0 | 0 | 0 | 0 | 0 | 1 | 0 | 4 | 1872660764
| PP |  | Obsypání objektu nad přilehlým původním terénem sypaninou bez prohození, uloženou do 3 m ručně | [14 empty] | PP | 2
61 | K | 181411123 | Založení lučního trávníku výsevem plochy do 1000 m2 ve svahu do 1:1 | m2 | 1 |  | 0 |  |  | základní |  | 0 | 0 | 0 | 0 | 0 | 4 | K | 2 | ROZPOCET | 0 | 0 | 0 | 0 | 0 | 1 | 0 | 4 | 763895556
| PP |  | Založení lučního trávníku výsevem plochy do 1000 m2 ve svahu do 1:1 | [14 empty] | PP | 2
62 | K | 182201101 | Svahování násypů | m2 | 10 |  | 0 |  |  | základní |  | 0 | 0 | 0 | 0 | 0 | 4 | K | 2 | ROZPOCET | 0 | 0 | 0 | 0 | 0 | 1 | 0 | 4 | -1024735437
| PP |  | Svahování násypů | [14 empty] | PP | 2
63 | K | 182303112 | Doplnění zeminy nebo substrátu na travnatých plochách tl 50 mm rovina ve svahu do 1:2 | m2 | 50 |  | 0 |  |  | základní |  | 0 | 0 | 0 | 0 | 0 | 4 | K | 2 | ROZPOCET | 0 | 0 | 0 | 0 | 0 | 1 | 0 | 4 | 1438471607
| PP |  | Doplnění zeminy nebo substrátu na travnatých plochách tl 50 mm rovina ve svahu do 1:2 | [14 empty] | PP | 2
64 | M | 10371500 | substrát pro trávníky VL | m3 | 1 |  | 0 |  |  | základní |  | 0 | 0.21 | 0.21 | 0 | 0 | 8 | M | 2 | ROZPOCET | 0 | 0 | 0 | 0 | 0 | 1 | 0 | 4 | -141653474
| PP |  | substrát pro trávníky VL | [14 empty] | PP | 2
65 | K | 460030028 | Ostatní práce štěpkování netěžitelného porostu s odvozem | prms | 1 |  | 0 |  |  | základní |  | 0 | 0 | 0 | 0 | 0 | 4 | K | 2 | ROZPOCET | 0 | 0 | 0 | 0 | 0 | 1 | 0 | 4 | 881205364
| PP |  | Ostatní práce štěpkování netěžitelného porostu s odvozem | [14 empty] | PP | 2
66 | K | 938121111 | Odstranění náletových křovin, dřevin a travnatého porostu ve výškách v okolí říms a křídel | m2 | 10 |  | 0 |  |  | základní |  | 0 | 0 | 0 | 0.0005 | 0.005 | 4 | K | 2 | ROZPOCET | 0 | 0 | 0 | 0 | 0 | 1 | 0 | 4 | 2022323488
| PP |  | Odstranění náletových křovin, dřevin a travnatého porostu ve výškách v okolí říms a křídel | [14 empty] | PP | 2
| D | 2 | Zakládání |  |  |  | 0 |  |  |  |  | 0 |  | 34.2938 |  | 0 | 1 | D | 1 | ROZPOCET | [6 empty] | 0
67 | K | 212311111 | Obetonování výústění příčného odvodnění mostu včetně žlabovky | kus | 2 |  | 0 |  |  | základní |  | 0 | 0.15704 | 0.31408 | 0 | 0 | 4 | K | 2 | ROZPOCET | 0 | 0 | 0 | 0 | 0 | 1 | 0 | 4 | -1127742378
| PP |  | Obetonování výústění příčného odvodnění mostu včetně žlabovky | [14 empty] | PP | 2
68 | K | 212795111 | Příčné odvodnění mostní opěry z plastových trub DN 160 včetně podkladního betonu, štěrkového obsypu | m | 6 |  | 0 |  |  | základní |  | 0 | 1.5248 | 9.1486 | 0 | 0 | 4 | K | 2 | ROZPOCET | 0 | 0 | 0 | 0 | 0 | 1 | 0 | 4 | -907409339
| PP |  | Příčné odvodnění mostní opěry z plastových trub DN 160 včetně podkladního betonu, štěrkového obsypu | [14 empty] | PP | 2
69 | K | 221211116 | Vrty přenosnými kladivy D do 56 mm úklon do 90° hl do 10 m hor. VI | m | 5 |  | 0 |  |  | základní |  | 0 | 0.00020418 | 0.0010209 | 0 | 0 | 4 | K | 2 | ROZPOCET | 0 | 0 | 0 | 0 | 0 | 1 | 0 | 4 | -936009038
| PP |  | Vrty přenosnými kladivy D do 56 mm úklon do 90° hl do 10 m hor. VI | [14 empty] | PP | 2
70 | K | 221212116 | Vrty přenosnými kladivy D do 56 mm úklon přes 90° hl do 10 m hor. VI | m | 5 |  | 0 |  |  | základní |  | 0 | 0.00024501 | 0.001225 | 0 | 0 | 4 | K | 2 | ROZPOCET | 0 | 0 | 0 | 0 | 0 | 1 | 0 | 4 | -177882857
| PP |  | Vrty přenosnými kladivy D do 56 mm úklon přes 90° hl do 10 m hor. VI | [14 empty] | PP | 2
71 | K | 221221116 | Vrty přenosnými kladivy D do 56 mm úklon do 90° hl do 10 m hor. VI v omezeném prostoru | m | 5 |  | 0 |  |  | základní |  | 0 | 0.00024909 | 0.0012454 | 0 | 0 | 4 | K | 2 | ROZPOCET | 0 | 0 | 0 | 0 | 0 | 1 | 0 | 4 | 1881520131
| PP |  | Vrty přenosnými kladivy D do 56 mm úklon do 90° hl do 10 m hor. VI v omezeném prostoru | [14 empty] | PP | 2
72 | K | 221222116 | Vrty přenosnými kladivy D do 56 mm úklon přes 90° hl do 10 m hor. VI v omezeném prostoru | m | 5 |  | 0 |  |  | základní |  | 0 | 0.00029891 | 0.0014945 | 0 | 0 | 4 | K | 2 | ROZPOCET | 0 | 0 | 0 | 0 | 0 | 1 | 0 | 4 | -1407552848
| PP |  | Vrty přenosnými kladivy D do 56 mm úklon přes 90° hl do 10 m hor. VI v omezeném prostoru | [14 empty] | PP | 2
73 | K | 274313811 | Základové pásy z betonu tř. C 25/30 | m3 | 2 |  | 0 |  |  | základní |  | 0 | 2.4533 | 4.9066 | 0 | 0 | 4 | K | 2 | ROZPOCET | 0 | 0 | 0 | 0 | 0 | 1 | 0 | 4 | -576152605
| PP |  | Základové pásy z betonu tř. C 25/30 | [14 empty] | PP | 2
74 | K | 274322511 | Základové pasy ze ŽB se zvýšenými nároky na prostředí tř. C 25/30 | m3 | 2 |  | 0 |  |  | základní |  | 0 | 2.4533 | 4.9066 | 0 | 0 | 4 | K | 2 | ROZPOCET | 0 | 0 | 0 | 0 | 0 | 1 | 0 | 4 | 1842908125
| PP |  | Základové pasy ze ŽB se zvýšenými nároky na prostředí tř. C 25/30 | [14 empty] | PP | 2
75 | K | 274351111 | Bednění základových pasů tradiční oboustranné | m2 | 1 |  | 0 |  |  | základní |  | 0 | 0.0351 | 0.0351 | 0 | 0 | 4 | K | 2 | ROZPOCET | 0 | 0 | 0 | 0 | 0 | 1 | 0 | 4 | 744207051
| PP |  | Bednění základových pasů tradiční oboustranné | [14 empty] | PP | 2
76 | K | 274351122 | Odstranění bednění základových pasů rovného | m2 | 1 |  | 0 |  |  | základní |  | 0 | 0 | 0 | 0 | 0 | 4 | K | 2 | ROZPOCET | 0 | 0 | 0 | 0 | 0 | 1 | 0 | 4 | 1355479791
| PP |  | Odstranění bednění základových pasů rovného | [14 empty] | PP | 2
77 | K | 274361821 | Výztuž základových pásů betonářskou ocelí 10 505 (R) | t | 1 |  | 0 |  |  | základní |  | 0 | 1.0602 | 1.0602 | 0 | 0 | 4 | K | 2 | ROZPOCET | 0 | 0 | 0 | 0 | 0 | 1 | 0 | 4 | 1356016176
| PP |  | Výztuž základových pásů betonářskou ocelí 10 505 (R) | [14 empty] | PP | 2
78 | K | 274362021 | Výztuž základových pásů svařovanými sítěmi Kari | t | 1 |  | 0 |  |  | základní |  | 0 | 1.0628 | 1.0628 | 0 | 0 | 4 | K | 2 | ROZPOCET | 0 | 0 | 0 | 0 | 0 | 1 | 0 | 4 | 324284855
| PP |  | Výztuž základových pásů svařovanými sítěmi Kari | [14 empty] | PP | 2
79 | K | 275326231 | Základové patky ze ŽB pro prostředí s mrazovými cykly tř. C 25/30 | m3 | 3 |  | 0 |  |  | základní |  | 0 | 2.5518 | 7.6553 | 0 | 0 | 4 | K | 2 | ROZPOCET | 0 | 0 | 0 | 0 | 0 | 1 | 0 | 4 | 1537405548
| PP |  | Základové patky ze ŽB pro prostředí s mrazovými cykly tř. C 25/30 | [14 empty] | PP | 2
80 | K | 281604111 | Injektování aktivovanými směsmi nízkotlaké vzestupné tlakem do 0,6 MPa | hod | 5 |  | 0 |  |  | základní |  | 0 | 6.1296e-05 | 0.00030648 | 0 | 0 | 4 | K | 2 | ROZPOCET | 0 | 0 | 0 | 0 | 0 | 1 | 0 | 4 | 982143738
| PP |  | Injektování aktivovanými směsmi nízkotlaké vzestupné tlakem do 0,6 MPa | [14 empty] | PP | 2
81 | M | 58521113_R | Injektážní směs s platifikátorem | t | 3 |  | 0 |  |  | základní |  | 0 | 0 | 0 | 0 | 0 | 8 | M | 2 | ROZPOCET | 0 | 0 | 0 | 0 | 0 | 1 | 0 | 4 | -1330987738
| PP |  | Injektážní směs s platifikátorem | [14 empty] | PP | 2
82 | K | 291111111 | Podklad pro zpevněné plochy z kameniva drceného 0 až 63 mm | m3 | 1 |  | 0 |  |  | základní |  | 0 | 1.9312 | 1.9312 | 0 | 0 | 4 | K | 2 | ROZPOCET | 0 | 0 | 0 | 0 | 0 | 1 | 0 | 4 | -1152419344
| PP |  | Podklad pro zpevněné plochy z kameniva drceného 0 až 63 mm | [14 empty] | PP | 2
83 | K | 291211111 | Zřízení plochy ze silničních panelů do lože tl 50 mm z kameniva | m2 | 6 |  | 0 |  |  | základní |  | 0 | 0.108 | 0.648 | 0 | 0 | 4 | K | 2 | ROZPOCET | 0 | 0 | 0 | 0 | 0 | 1 | 0 | 4 | 730222620
| PP |  | Zřízení plochy ze silničních panelů do lože tl 50 mm z kameniva | [14 empty] | PP | 2
84 | M | 59381001 | panel silniční 3,00x1,20x0,15m | kus | 2 |  | 0 |  |  | základní |  | 0 | 1.31 | 2.62 | 0 | 0 | 8 | M | 2 | ROZPOCET | 0 | 0 | 0 | 0 | 0 | 1 | 0 | 4 | 1797889285
| PP |  | panel silniční 3,00x1,20x0,15m | [14 empty] | PP | 2
| D | 3 | Svislé a kompletní konstrukce |  |  |  | 0 |  |  |  |  | 0 |  | 6.2089 |  | 0 | 1 | D | 1 | ROZPOCET | [6 empty] | 0
85 | K | 317221111 | Osazení kamenných římsových desek do maltového lože | m3 | 1 |  | 0 |  |  | základní |  | 0 | 0.036885 | 0.036885 | 0 | 0 | 4 | K | 2 | ROZPOCET | 0 | 0 | 0 | 0 | 0 | 1 | 0 | 4 | -1494443333
| PP |  | Osazení kamenných římsových desek do maltového lože | [14 empty] | PP | 2
86 | K | 317321118 | Mostní římsy ze ŽB C 30/37 | m3 | 2 |  | 0 |  |  | základní |  | 0 | 2.4779 | 4.9557 | 0 | 0 | 4 | K | 2 | ROZPOCET | 0 | 0 | 0 | 0 | 0 | 1 | 0 | 4 | 30768471
| PP |  | Mostní římsy ze ŽB C 30/37 | [14 empty] | PP | 2
87 | K | 317353121 | Bednění mostních říms všech tvarů - zřízení | m2 | 4 |  | 0 |  |  | základní |  | 0 | 0.041744 | 0.16698 | 0 | 0 | 4 | K | 2 | ROZPOCET | 0 | 0 | 0 | 0 | 0 | 1 | 0 | 4 | -3944446
| PP |  | Bednění mostních říms všech tvarů - zřízení | [14 empty] | PP | 2
88 | K | 317353221 | Bednění mostních říms všech tvarů - odstranění | m2 | 4 |  | 0 |  |  | základní |  | 0 | 1.5e-05 | 6e-05 | 0 | 0 | 4 | K | 2 | ROZPOCET | 0 | 0 | 0 | 0 | 0 | 1 | 0 | 4 | -1063330538
| PP |  | Bednění mostních říms všech tvarů - odstranění | [14 empty] | PP | 2
89 | K | 317361116 | Výztuž mostních říms z betonářské oceli 10 505 | t | 1 |  | 0 |  |  | základní |  | 0 | 1.0488 | 1.0488 | 0 | 0 | 4 | K | 2 | ROZPOCET | 0 | 0 | 0 | 0 | 0 | 1 | 0 | 4 | 1872313277
| PP |  | Výztuž mostních říms z betonářské oceli 10 505 | [14 empty] | PP | 2
90 | K | 317661141 | Výplň spár monolitické římsy tmelem polyuretanovým šířky spáry do 15 mm | m | 2 |  | 0 |  |  | základní |  | 0 | 6.87e-05 | 0.0001374 | 0 | 0 | 4 | K | 2 | ROZPOCET | 0 | 0 | 0 | 0 | 0 | 1 | 0 | 4 | 1794990081
| PP |  | Výplň spár monolitické římsy tmelem polyuretanovým šířky spáry do 15 mm | [14 empty] | PP | 2
91 | K | 317661142 | Výplň spár monolitické římsy tmelem polyuretanovým šířky spáry do 40 mm | m | 2 |  | 0 |  |  | základní |  | 0 | 0.0001932 | 0.0003864 | 0 | 0 | 4 | K | 2 | ROZPOCET | 0 | 0 | 0 | 0 | 0 | 1 | 0 | 4 | -2047796011
| PP |  | Výplň spár monolitické římsy tmelem polyuretanovým šířky spáry do 40 mm | [14 empty] | PP | 2
| D | 4 | Vodorovné konstrukce |  |  |  | 0 |  |  |  |  | 0 |  | 47.8316 |  | 0.02982 | 1 | D | 1 | ROZPOCET | [6 empty] | 0
92 | K | 421941411 | Demontáž a zpětná montáž podlah z plechu bez výztuh při revizi ocelových mostů | m2 | 20 |  | 0 |  |  | základní |  | 0 | 0 | 0 | 0 | 0 | 4 | K | 2 | ROZPOCET | 0 | 0 | 0 | 0 | 0 | 1 | 0 | 4 | 980506357
| PP |  | Demontáž a zpětná montáž podlah z plechu bez výztuh při revizi ocelových mostů | [14 empty] | PP | 2
93 | K | 421953011 | Dřevěné mostní podlahy dočasné z fošen a hranolů - výroba | m2 | 2 |  | 0 |  |  | základní |  | 0 | 0.031818 | 0.063637 | 0 | 0 | 4 | K | 2 | ROZPOCET | 0 | 0 | 0 | 0 | 0 | 1 | 0 | 4 | -1589195167
| PP |  | Dřevěné mostní podlahy dočasné z fošen a hranolů - výroba | [14 empty] | PP | 2
94 | K | 421953112 | Dřevěné mostní podlahy dočasné z fošen a hranolů - montáž | m2 | 2 |  | 0 |  |  | základní |  | 0 | 0.0001192 | 0.0002384 | 0 | 0 | 4 | K | 2 | ROZPOCET | 0 | 0 | 0 | 0 | 0 | 1 | 0 | 4 | -1328502988
| PP |  | Dřevěné mostní podlahy dočasné z fošen a hranolů - montáž | [14 empty] | PP | 2
95 | K | 421953211 | Dřevěné mostní podlahy dočasné z fošen a hranolů - odstranění | m2 | 2 |  | 0 |  |  | základní |  | 0 | 0 | 0 | 0 | 0 | 4 | K | 2 | ROZPOCET | 0 | 0 | 0 | 0 | 0 | 1 | 0 | 4 | -453508234
| PP |  | Dřevěné mostní podlahy dočasné z fošen a hranolů - odstranění | [14 empty] | PP | 2
96 | K | 421953311 | Dřevěné mostní podlahy trvalé z fošen a hranolů - výroba | m2 | 2 |  | 0 |  |  | základní |  | 0 | 0.031868 | 0.063735 | 0 | 0 | 4 | K | 2 | ROZPOCET | 0 | 0 | 0 | 0 | 0 | 1 | 0 | 4 | -279659063
| PP |  | Dřevěné mostní podlahy trvalé z fošen a hranolů - výroba | [14 empty] | PP | 2
97 | K | 421953321 | Dřevěné mostní podlahy trvalé z fošen a hranolů - montáž | m2 | 2 |  | 0 |  |  | základní |  | 0 | 0.0001292 | 0.0002584 | 0 | 0 | 4 | K | 2 | ROZPOCET | 0 | 0 | 0 | 0 | 0 | 1 | 0 | 4 | 1099352157
| PP |  | Dřevěné mostní podlahy trvalé z fošen a hranolů - montáž | [14 empty] | PP | 2
98 | K | 421953411 | Výměna jednotlivých fošen dřevěné podlahy na ocelových mostech | m2 | 1 |  | 0 |  |  | základní |  | 0 | 0.02982 | 0.02982 | 0.02982 | 0.02982 | 4 | K | 2 | ROZPOCET | 0 | 0 | 0 | 0 | 0 | 1 | 0 | 4 | -351334002
| PP |  | Výměna jednotlivých fošen dřevěné podlahy na ocelových mostech | [14 empty] | PP | 2
99 | K | 429172111 | Výroba ocelových prvků pro opravu mostů šroubovaných nebo svařovaných do 100 kg | kg | 20 |  | 0 |  |  | základní |  | 0 | 0 | 0 | 0 | 0 | 4 | K | 2 | ROZPOCET | 0 | 0 | 0 | 0 | 0 | 1 | 0 | 4 | 556215329
| PP |  | Výroba ocelových prvků pro opravu mostů šroubovaných nebo svařovaných do 100 kg | [14 empty] | PP | 2
100 | K | 429172121 | Výroba ocelových prvků pro opravu mostů nýtovaných do 100 kg | kg | 20 |  | 0 |  |  | základní |  | 0 | 0 | 0 | 0 | 0 | 4 | K | 2 | ROZPOCET | 0 | 0 | 0 | 0 | 0 | 1 | 0 | 4 | 998768099
| PP |  | Výroba ocelových prvků pro opravu mostů nýtovaných do 100 kg | [14 empty] | PP | 2
101 | K | 429172211 | Montáž ocelových prvků pro opravu mostů šroubovaných nebo svařovaných do 100 kg | kg | 20 |  | 0 |  |  | základní |  | 0 | 0 | 0 | 0 | 0 | 4 | K | 2 | ROZPOCET | 0 | 0 | 0 | 0 | 0 | 1 | 0 | 4 | -495377392
| PP |  | Montáž ocelových prvků pro opravu mostů šroubovaných nebo svařovaných do 100 kg | [14 empty] | PP | 2
102 | M | 13010826 | ocel profilová UPN 200 jakost 11 375 | t | 1 |  | 0 |  |  | základní |  | 0 | 1 | 1 | 0 | 0 | 8 | M | 2 | ROZPOCET | 0 | 0 | 0 | 0 | 0 | 1 | 0 | 4 | -1848350450
| PP |  | ocel profilová UPN 200 jakost 11 375 | [14 empty] | PP | 2
103 | K | 429172221 | Montáž ocelových prvků pro opravu mostů nýtovaných do 100 kg | kg | 20 |  | 0 |  |  | základní |  | 0 | 0 | 0 | 0 | 0 | 4 | K | 2 | ROZPOCET | 0 | 0 | 0 | 0 | 0 | 1 | 0 | 4 | -1591815862
| PP |  | Montáž ocelových prvků pro opravu mostů nýtovaných do 100 kg | [14 empty] | PP | 2
104 | K | 429173111 | Přizvednutí a spuštění kcí hmotnosti do 10 t | t | 10 |  | 0 |  |  | základní |  | 0 | 0 | 0 | 0 | 0 | 4 | K | 2 | ROZPOCET | 0 | 0 | 0 | 0 | 0 | 1 | 0 | 4 | 742534775
| PP |  | Přizvednutí a spuštění kcí hmotnosti do 10 t | [14 empty] | PP | 2
105 | K | 429173112 | Přizvednutí a spuštění kcí hmotnosti přes 10 do 50 t | t | 20 |  | 0 |  |  | základní |  | 0 | 0 | 0 | 0 | 0 | 4 | K | 2 | ROZPOCET | 0 | 0 | 0 | 0 | 0 | 1 | 0 | 4 | -1564417275
| PP |  | Přizvednutí a spuštění kcí hmotnosti přes 10 do 50 t | [14 empty] | PP | 2
106 | K | 451315111 | Podkladní nebo vyrovnávací vrstva z betonu C25/30 tl 100 mm | m2 | 5 |  | 0 |  |  | základní |  | 0 | 0.1873 | 0.93649 | 0 | 0 | 4 | K | 2 | ROZPOCET | 0 | 0 | 0 | 0 | 0 | 1 | 0 | 4 | -1499809892
| PP |  | Podkladní nebo vyrovnávací vrstva z betonu C25/30 tl 100 mm | [14 empty] | PP | 2
107 | K | 451315124 | Podkladní nebo výplňová vrstva z betonu C 12/15 tl do 150 mm | m2 | 5 |  | 0 |  |  | základní |  | 0 | 0.34191 | 1.7095 | 0 | 0 | 4 | K | 2 | ROZPOCET | 0 | 0 | 0 | 0 | 0 | 1 | 0 | 4 | 403758445
| PP |  | Podkladní nebo výplňová vrstva z betonu C 12/15 tl do 150 mm | [14 empty] | PP | 2
108 | K | 451475121 | Podkladní vrstva plastbetonová samonivelační první vrstva tl 10 mm | m2 | 5 |  | 0 |  |  | základní |  | 0 | 0.02102 | 0.1051 | 0 | 0 | 4 | K | 2 | ROZPOCET | 0 | 0 | 0 | 0 | 0 | 1 | 0 | 4 | -150956948
| PP |  | Podkladní vrstva plastbetonová samonivelační první vrstva tl 10 mm | [14 empty] | PP | 2
109 | K | 451475122 | Podkladní vrstva plastbetonová samonivelační každá další vrstva tl 10 mm | m2 | 2 |  | 0 |  |  | základní |  | 0 | 0.02102 | 0.04204 | 0 | 0 | 4 | K | 2 | ROZPOCET | 0 | 0 | 0 | 0 | 0 | 1 | 0 | 4 | 1791638994
| PP |  | Podkladní vrstva plastbetonová samonivelační každá další vrstva tl 10 mm | [14 empty] | PP | 2
110 | K | 451577121 | Podkladní a výplňová vrstva z kameniva drceného tl do 200 mm | m2 | 5 |  | 0 |  |  | základní |  | 0 | 0.4 | 2 | 0 | 0 | 4 | K | 2 | ROZPOCET | 0 | 0 | 0 | 0 | 0 | 1 | 0 | 4 | -2116867034
| PP |  | Podkladní a výplňová vrstva z kameniva drceného tl do 200 mm | [14 empty] | PP | 2
111 | K | 458501112 | Výplňové klíny za opěrou z kameniva drceného hutněného po vrstvách | m3 | 6 |  | 0 |  |  | základní |  | 0 | 2.45 | 14.7 | 0 | 0 | 4 | K | 2 | ROZPOCET | 0 | 0 | 0 | 0 | 0 | 1 | 0 | 4 | 105513163
| PP |  | Výplňové klíny za opěrou z kameniva drceného hutněného po vrstvách | [14 empty] | PP | 2
112 | K | 462512161 | Zához z lomového kamene záhozového hmotnost kamenů do 200 kg bez výplně | m3 | 3 |  | 0 |  |  | základní |  | 0 | 2.0032 | 6.0097 | 0 | 0 | 4 | K | 2 | ROZPOCET | 0 | 0 | 0 | 0 | 0 | 1 | 0 | 4 | -150824563
| PP |  | Zához z lomového kamene záhozového hmotnost kamenů do 200 kg bez výplně | [14 empty] | PP | 2
113 | K | 462512169 | Příplatek za urovnání líce záhozu z lomového kamene záhozového do 200 kg | m2 | 3 |  | 0 |  |  | základní |  | 0 | 0 | 0 | 0 | 0 | 4 | K | 2 | ROZPOCET | 0 | 0 | 0 | 0 | 0 | 1 | 0 | 4 | 200353367
| PP |  | Příplatek za urovnání líce záhozu z lomového kamene záhozového do 200 kg | [14 empty] | PP | 2
114 | K | 463211111 | Rovnanina z lomového kamene s vyklínováním spár a dutin úlomky kamene | m3 | 2 |  | 0 |  |  | základní |  | 0 | 2.21 | 4.42 | 0 | 0 | 4 | K | 2 | ROZPOCET | 0 | 0 | 0 | 0 | 0 | 1 | 0 | 4 | 1824332728
| PP |  | Rovnanina z lomového kamene s vyklínováním spár a dutin úlomky kamene | [14 empty] | PP | 2
115 | K | 465513156 | Dlažba svahu u opěr z upraveného lomového žulového kamene tl 200 mm do lože C 25/30 pl do 10 m2 | m2 | 10 |  | 0 |  |  | základní |  | 0 | 1.0312 | 10.312 | 0 | 0 | 4 | K | 2 | ROZPOCET | 0 | 0 | 0 | 0 | 0 | 1 | 0 | 4 | 1595541574
| PP |  | Dlažba svahu u opěr z upraveného lomového žulového kamene tl 200 mm do lože C 25/30 pl do 10 m2 | [14 empty] | PP | 2
116 | K | 465513257 | Dlažba svahu u opěr z upraveného lomového žulového kamene tl 250 mm do lože C 25/30 pl přes 10 m2 | m2 | 5 |  | 0 |  |  | základní |  | 0 | 1.2878 | 6.4391 | 0 | 0 | 4 | K | 2 | ROZPOCET | 0 | 0 | 0 | 0 | 0 | 1 | 0 | 4 | -679608522
| PP |  | Dlažba svahu u opěr z upraveného lomového žulového kamene tl 250 mm do lože C 25/30 pl přes 10 m2 | [14 empty] | PP | 2
| D | 5 | Komunikace pozemní |  |  |  | 0 |  |  |  |  | 0 |  | 1.7902 |  | 1.162 | 1 | D | 1 | ROZPOCET | [6 empty] | 0
117 | K | 521271921 | Dotažení mostnicového šroubu po dosednutí vlivem provozu | kus | 10 |  | 0 |  |  | základní |  | 0 | 0 | 0 | 0 | 0 | 4 | K | 2 | ROZPOCET | 0 | 0 | 0 | 0 | 0 | 1 | 0 | 4 | -788703008
| PP |  | Dotažení mostnicového šroubu po dosednutí vlivem provozu | [14 empty] | PP | 2
118 | K | 521272215 | Demontáž mostnic s odsunem hmot mimo objekt mostu | kus | 5 |  | 0 |  |  | základní |  | 0 | 0.000583 | 0.002915 | 0.166 | 0.83 | 4 | K | 2 | ROZPOCET | 0 | 0 | 0 | 0 | 0 | 1 | 0 | 4 | -1691821961
| PP |  | Demontáž mostnic s odsunem hmot mimo objekt mostu | [14 empty] | PP | 2
119 | K | 521273111 | Výroba dřevěných mostnic železničního mostu v přímé, v oblouku nebo přechodnici bez převýšení | kus | 5 |  | 0 |  |  | základní |  | 0 | 0.002112 | 0.01056 | 0 | 0 | 4 | K | 2 | ROZPOCET | 0 | 0 | 0 | 0 | 0 | 1 | 0 | 4 | 2101774681
| PP |  | Výroba dřevěných mostnic železničního mostu v přímé, v oblouku nebo přechodnici bez převýšení | [14 empty] | PP | 2
120 | K | 521273121 | Výroba dřevěných mostnic železničního mostu s převýšením bez klínu | kus | 5 |  | 0 |  |  | základní |  | 0 | 0.002112 | 0.01056 | 0 | 0 | 4 | K | 2 | ROZPOCET | 0 | 0 | 0 | 0 | 0 | 1 | 0 | 4 | -842490776
| PP |  | Výroba dřevěných mostnic železničního mostu s převýšením bez klínu | [14 empty] | PP | 2
121 | K | 521273122 | Výroba dřevěných mostnic železničního mostu s převýšení do 75 mm s 1 klínem | kus | 2 |  | 0 |  |  | základní |  | 0 | 0.013768 | 0.027537 | 0 | 0 | 4 | K | 2 | ROZPOCET | 0 | 0 | 0 | 0 | 0 | 1 | 0 | 4 | -78676407
| PP |  | Výroba dřevěných mostnic železničního mostu s převýšení do 75 mm s 1 klínem | [14 empty] | PP | 2
122 | K | 521273123 | Výroba dřevěných mostnic železničního mostu s převýšení přes 75 mm s 2 klíny | kus | 2 |  | 0 |  |  | základní |  | 0 | 0.02192 | 0.04384 | 0 | 0 | 4 | K | 2 | ROZPOCET | 0 | 0 | 0 | 0 | 0 | 1 | 0 | 4 | -1485938468
| PP |  | Výroba dřevěných mostnic železničního mostu s převýšení přes 75 mm s 2 klíny | [14 empty] | PP | 2
123 | K | 521273211 | Montáž dřevěných mostnic železničního mostu v přímé, v oblouku nebo přechodnici bez převýšení | kus | 5 |  | 0 |  |  | základní |  | 0 | 0.0026556 | 0.013278 | 0 | 0 | 4 | K | 2 | ROZPOCET | 0 | 0 | 0 | 0 | 0 | 1 | 0 | 4 | 751573900
| PP |  | Montáž dřevěných mostnic železničního mostu v přímé, v oblouku nebo přechodnici bez převýšení | [14 empty] | PP | 2
124 | M | 60815375 | mostnice dřevěná impregnovaná olejem DB 240x260mm dl 2,6m | m3 | 2 |  | 0 |  |  | základní |  | 0 | 0.815 | 1.63 | 0 | 0 | 8 | M | 2 | ROZPOCET | 0 | 0 | 0 | 0 | 0 | 1 | 0 | 4 | 1569374050
| PP |  | mostnice dřevěná impregnovaná olejem DB 240x260mm dl 2,6m | [14 empty] | PP | 2
125 | K | 521273221 | Montáž dřevěných mostnic železničního mostu s převýšením bez klínu | kus | 3 |  | 0 |  |  | základní |  | 0 | 0.0026556 | 0.007967 | 0 | 0 | 4 | K | 2 | ROZPOCET | 0 | 0 | 0 | 0 | 0 | 1 | 0 | 4 | -1760060153
| PP |  | Montáž dřevěných mostnic železničního mostu s převýšením bez klínu | [14 empty] | PP | 2
126 | K | 521273222 | Montáž dřevěných mostnic železničního mostu s převýšení do 75 mm s 1 klínem | kus | 3 |  | 0 |  |  | základní |  | 0 | 0.0032429 | 0.0097287 | 0 | 0 | 4 | K | 2 | ROZPOCET | 0 | 0 | 0 | 0 | 0 | 1 | 0 | 4 | 1204731306
| PP |  | Montáž dřevěných mostnic železničního mostu s převýšení do 75 mm s 1 klínem | [14 empty] | PP | 2
127 | K | 521273223 | Montáž dřevěných mostnic železničního mostu s převýšení přes 75 mm s 2 klíny | kus | 3 |  | 0 |  |  | základní |  | 0 | 0.0032429 | 0.0097287 | 0 | 0 | 4 | K | 2 | ROZPOCET | 0 | 0 | 0 | 0 | 0 | 1 | 0 | 4 | -1957808822
| PP |  | Montáž dřevěných mostnic železničního mostu s převýšení přes 75 mm s 2 klíny | [14 empty] | PP | 2
128 | K | 521281111 | Výroba pozednic železničního mostu z tvrdého dřeva | kus | 2 |  | 0 |  |  | základní |  | 0 | 0.002124 | 0.004248 | 0 | 0 | 4 | K | 2 | ROZPOCET | 0 | 0 | 0 | 0 | 0 | 1 | 0 | 4 | 2134013645
| PP |  | Výroba pozednic železničního mostu z tvrdého dřeva | [14 empty] | PP | 2
129 | K | 521281211 | Montáž pozednic železničního mostu z tvrdého dřeva | kus | 2 |  | 0 |  |  | základní |  | 0 | 0.0047451 | 0.0094902 | 0 | 0 | 4 | K | 2 | ROZPOCET | 0 | 0 | 0 | 0 | 0 | 1 | 0 | 4 | -411135226
| PP |  | Montáž pozednic železničního mostu z tvrdého dřeva | [14 empty] | PP | 2
130 | K | 521283111 | Výroba podélných dřev na mostních konstrukcích | kus | 2 |  | 0 |  |  | základní |  | 0 | 0.002112 | 0.004224 | 0 | 0 | 4 | K | 2 | ROZPOCET | 0 | 0 | 0 | 0 | 0 | 1 | 0 | 4 | 1271431368
| PP |  | Výroba podélných dřev na mostních konstrukcích | [14 empty] | PP | 2
131 | K | 521283121 | Montáž podélných dřev na mostních konstrukcích | kus | 2 |  | 0 |  |  | základní |  | 0 | 0.0024704 | 0.0049408 | 0 | 0 | 4 | K | 2 | ROZPOCET | 0 | 0 | 0 | 0 | 0 | 1 | 0 | 4 | -1970305816
| PP |  | Montáž podélných dřev na mostních konstrukcích | [14 empty] | PP | 2
132 | K | 521283211 | Demontáž podélných dřev na mostních konstrucích včetně upálení šroubů | m | 8 |  | 0 |  |  | základní |  | 0 | 0 | 0 | 0 | 0 | 4 | K | 2 | ROZPOCET | 0 | 0 | 0 | 0 | 0 | 1 | 0 | 4 | -1505396461
| PP |  | Demontáž podélných dřev na mostních konstrucích včetně upálení šroubů | [14 empty] | PP | 2
133 | K | 521283221 | Demontáž pozednic včetně odstranění štěrkového podsypu | kus | 2 |  | 0 |  |  | základní |  | 0 | 0.000583 | 0.001166 | 0.166 | 0.332 | 4 | K | 2 | ROZPOCET | 0 | 0 | 0 | 0 | 0 | 1 | 0 | 4 | 540122004
| PP |  | Demontáž pozednic včetně odstranění štěrkového podsypu | [14 empty] | PP | 2
| D | 6 | Úpravy povrchů, podlahy a osazování výplní |  |  |  | 0 |  |  |  |  | 0 |  | 4.9117 |  | 0 | 1 | D | 1 | ROZPOCET | [6 empty] | 0
134 | K | 628613511 | Ochranný nátěr OK mostů - základní a podkladní epoxidový, vrchní PU, tl. min 280 µm | m2 | 2 |  | 0 |  |  | základní |  | 0 | 0.0011104 | 0.0022207 | 0 | 0 | 4 | K | 2 | ROZPOCET | 0 | 0 | 0 | 0 | 0 | 1 | 0 | 4 | 1721910486
| PP |  | Ochranný nátěr OK mostů - základní a podkladní epoxidový, vrchní PU, tl. min 280 µm | [14 empty] | PP | 2
135 | K | 628613911 | Mechanické vyčištění hloubkové koroze mezi jednotlivými prvky OK mostů | m | 2 |  | 0 |  |  | základní |  | 0 | 0 | 0 | 0 | 0 | 4 | K | 2 | ROZPOCET | 0 | 0 | 0 | 0 | 0 | 1 | 0 | 4 | -1026423687
| PP |  | Mechanické vyčištění hloubkové koroze mezi jednotlivými prvky OK mostů | [14 empty] | PP | 2
136 | K | 631311214 | Mazanina tl do 80 mm z betonu prostého se zvýšenými nároky na prostředí tř. C 25/30 | m3 | 1 |  | 0 |  |  | základní |  | 0 | 2.4533 | 2.4533 | 0 | 0 | 4 | K | 2 | ROZPOCET | 0 | 0 | 0 | 0 | 0 | 1 | 0 | 4 | 858774736
| PP |  | Mazanina tl do 80 mm z betonu prostého se zvýšenými nároky na prostředí tř. C 25/30 | [14 empty] | PP | 2
137 | K | 631311224 | Mazanina tl do 120 mm z betonu prostého se zvýšenými nároky na prostředí tř. C 25/30 | m3 | 1 |  | 0 |  |  | základní |  | 0 | 2.4533 | 2.4533 | 0 | 0 | 4 | K | 2 | ROZPOCET | 0 | 0 | 0 | 0 | 0 | 1 | 0 | 4 | -46437492
| PP |  | Mazanina tl do 120 mm z betonu prostého se zvýšenými nároky na prostředí tř. C 25/30 | [14 empty] | PP | 2
138 | K | 631319011 | Příplatek k mazanině tl do 80 mm za přehlazení povrchu | m3 | 1 |  | 0 |  |  | základní |  | 0 | 0 | 0 | 0 | 0 | 4 | K | 2 | ROZPOCET | 0 | 0 | 0 | 0 | 0 | 1 | 0 | 4 | -1639947835
| PP |  | Příplatek k mazanině tl do 80 mm za přehlazení povrchu | [14 empty] | PP | 2
139 | K | 631319012 | Příplatek k mazanině tl do 120 mm za přehlazení povrchu | m3 | 1 |  | 0 |  |  | základní |  | 0 | 0 | 0 | 0 | 0 | 4 | K | 2 | ROZPOCET | 0 | 0 | 0 | 0 | 0 | 1 | 0 | 4 | -317336760
| PP |  | Příplatek k mazanině tl do 120 mm za přehlazení povrchu | [14 empty] | PP | 2
140 | K | 631319181 | Příplatek k mazanině tl do 80 mm za sklon do 35° | m3 | 1 |  | 0 |  |  | základní |  | 0 | 0 | 0 | 0 | 0 | 4 | K | 2 | ROZPOCET | 0 | 0 | 0 | 0 | 0 | 1 | 0 | 4 | -1142270037
| PP |  | Příplatek k mazanině tl do 80 mm za sklon do 35° | [14 empty] | PP | 2
141 | K | 631319183 | Příplatek k mazanině tl do 120 mm za sklon do 35° | m3 | 1 |  | 0 |  |  | základní |  | 0 | 0 | 0 | 0 | 0 | 4 | K | 2 | ROZPOCET | 0 | 0 | 0 | 0 | 0 | 1 | 0 | 4 | 1183762848
| PP |  | Příplatek k mazanině tl do 120 mm za sklon do 35° | [14 empty] | PP | 2
142 | K | 631319191 | Příplatek k mazanině tl do 80 mm za práci v nízkém prostoru | m3 | 1 |  | 0 |  |  | základní |  | 0 | 0 | 0 | 0 | 0 | 4 | K | 2 | ROZPOCET | 0 | 0 | 0 | 0 | 0 | 1 | 0 | 4 | 370410352
| PP |  | Příplatek k mazanině tl do 80 mm za práci v nízkém prostoru | [14 empty] | PP | 2
143 | K | 631319192 | Příplatek k mazanině tl do 120 mm za práci v nízkém prostoru | m3 | 1 |  | 0 |  |  | základní |  | 0 | 0 | 0 | 0 | 0 | 4 | K | 2 | ROZPOCET | 0 | 0 | 0 | 0 | 0 | 1 | 0 | 4 | -705212802
| PP |  | Příplatek k mazanině tl do 120 mm za práci v nízkém prostoru | [14 empty] | PP | 2
144 | K | 631319195 | Příplatek k mazanině tl do 80 mm za plochu do 5 m2 | m3 | 1 |  | 0 |  |  | základní |  | 0 | 0 | 0 | 0 | 0 | 4 | K | 2 | ROZPOCET | 0 | 0 | 0 | 0 | 0 | 1 | 0 | 4 | -409127078
| PP |  | Příplatek k mazanině tl do 80 mm za plochu do 5 m2 | [14 empty] | PP | 2
145 | K | 631319196 | Příplatek k mazanině tl do 120 mm za plochu do 5 m2 | m3 | 1 |  | 0 |  |  | základní |  | 0 | 0 | 0 | 0 | 0 | 4 | K | 2 | ROZPOCET | 0 | 0 | 0 | 0 | 0 | 1 | 0 | 4 | -1177124114
| PP |  | Příplatek k mazanině tl do 120 mm za plochu do 5 m2 | [14 empty] | PP | 2
146 | K | 783827405 | Krycí dvojnásobný silikonový nátěr hladkých betonových povrchů | m2 | 2 |  | 0 |  |  | základní |  | 0 | 0.0005376 | 0.0010752 | 0 | 0 | 4 | K | 2 | ROZPOCET | 0 | 0 | 0 | 0 | 0 | 1 | 0 | 4 | -1273065970
| PP |  | Krycí dvojnásobný silikonový nátěr hladkých betonových povrchů | [14 empty] | PP | 2
147 | K | 985324111 | Impregnační nátěr betonu dvojnásobný (OS-A) | m2 | 2 |  | 0 |  |  | základní |  | 0 | 0.0005 | 0.001 | 0 | 0 | 4 | K | 2 | ROZPOCET | 0 | 0 | 0 | 0 | 0 | 1 | 0 | 4 | -1196673645
| PP |  | Impregnační nátěr betonu dvojnásobný (OS-A) | [14 empty] | PP | 2
148 | K | 985324112 | Impregnační gelový nátěr betonu dvojnásobný (OS-A) | m2 | 2 |  | 0 |  |  | základní |  | 0 | 0.000404 | 0.000808 | 0 | 0 | 4 | K | 2 | ROZPOCET | 0 | 0 | 0 | 0 | 0 | 1 | 0 | 4 | 874859815
| PP |  | Impregnační gelový nátěr betonu dvojnásobný (OS-A) | [14 empty] | PP | 2
149 | K | 985324912 | Příplatek k cenám ochranných nátěrů betonu za plochu do 10 m2 jednotlivě | m2 | 2 |  | 0 |  |  | základní |  | 0 | 0 | 0 | 0 | 0 | 4 | K | 2 | ROZPOCET | 0 | 0 | 0 | 0 | 0 | 1 | 0 | 4 | -1247467934
| PP |  | Příplatek k cenám ochranných nátěrů betonu za plochu do 10 m2 jednotlivě | [14 empty] | PP | 2
| D | 9 | Ostatní konstrukce a práce, bourání |  |  |  | 0 |  |  |  |  | 0 |  | 22.0267 |  | 100.2191 | 1 | D | 1 | ROZPOCET | [6 empty] | 0
150 | K | 721300922 | Pročištění svodů ležatých do DN 300 | m | 6 |  | 0 |  |  | základní |  | 0 | 0 | 0 | 0 | 0 | 4 | K | 2 | ROZPOCET | 0 | 0 | 0 | 0 | 0 | 1 | 0 | 4 | -477983066
| PP |  | Pročištění svodů ležatých do DN 300 | [14 empty] | PP | 2
151 | K | 721300941 | Pročištění vpustí dvorních D 300 | kus | 2 |  | 0 |  |  | základní |  | 0 | 0 | 0 | 0 | 0 | 4 | K | 2 | ROZPOCET | 0 | 0 | 0 | 0 | 0 | 1 | 0 | 4 | 1220077781
| PP |  | Pročištění vpustí dvorních D 300 | [14 empty] | PP | 2
152 | K | 914111111 | Montáž svislé dopravní značky do velikosti 1 m2 objímkami na sloupek nebo konzolu | kus | 2 |  | 0 |  |  | základní |  | 0 | 0.0007 | 0.0014 | 0 | 0 | 4 | K | 2 | ROZPOCET | 0 | 0 | 0 | 0 | 0 | 1 | 0 | 4 | -941023611
| PP |  | Montáž svislé dopravní značky do velikosti 1 m2 objímkami na sloupek nebo konzolu | [14 empty] | PP | 2
153 | K | 919726124 | Geotextilie pro ochranu, separaci a filtraci netkaná měrná hmotnost do 800 g/m2 | m2 | 20 |  | 0 |  |  | základní |  | 0 | 0.0010175 | 0.02035 | 0 | 0 | 4 | K | 2 | ROZPOCET | 0 | 0 | 0 | 0 | 0 | 1 | 0 | 4 | 1550320397
| PP |  | Geotextilie pro ochranu, separaci a filtraci netkaná měrná hmotnost do 800 g/m2 | [14 empty] | PP | 2
154 | K | 936171123 | Osazení kovových doplňků mostního vybavení - desky do 15 kg přichycené šrouby | kus | 20 |  | 0 |  |  | základní |  | 0 | 0 | 0 | 0 | 0 | 4 | K | 2 | ROZPOCET | 0 | 0 | 0 | 0 | 0 | 1 | 0 | 4 | 1587853915
| PP |  | Osazení kovových doplňků mostního vybavení - desky do 15 kg přichycené šrouby | [14 empty] | PP | 2
155 | M | 13000000_R | Patní plech, rozměry 240 x 200 x 20 mm | kus | 4 |  | 0 |  |  | základní |  | 0 | 0 | 0 | 0 | 0 | 8 | M | 2 | ROZPOCET | 0 | 0 | 0 | 0 | 0 | 1 | 0 | 4 | -1654894295
| PP |  | Patní plech, rozměry 240 x 200 x 20 mm | [14 empty] | PP | 2
156 | M | 31111008 | matice přesná šestihranná Pz DIN 934-8 M16 | 100 kus | 16 |  | 0 |  |  | základní |  | 0 | 0.00333 | 0.05328 | 0 | 0 | 8 | M | 2 | ROZPOCET | 0 | 0 | 0 | 0 | 0 | 1 | 0 | 4 | -1202295597
| PP |  | matice přesná šestihranná Pz DIN 934-8 M16 | [14 empty] | PP | 2
157 | K | 936942211 | Zhotovení tabulky s letopočtem opravy mostu vložením šablony do bednění | kus | 2 |  | 0 |  |  | základní |  | 0 | 0.006485 | 0.01297 | 0 | 0 | 4 | K | 2 | ROZPOCET | 0 | 0 | 0 | 0 | 0 | 1 | 0 | 4 | 1669850201
| PP |  | Zhotovení tabulky s letopočtem opravy mostu vložením šablony do bednění | [14 empty] | PP | 2
158 | K | 936945111 | Osazení smaltovaných plechových tabulek s čísly tunelových pasů | kus | 2 |  | 0 |  |  | základní |  | 0 | 0.011738 | 0.023477 | 0 | 0 | 4 | K | 2 | ROZPOCET | 0 | 0 | 0 | 0 | 0 | 1 | 0 | 4 | 1772270668
| PP |  | Osazení smaltovaných plechových tabulek s čísly tunelových pasů | [14 empty] | PP | 2
159 | K | 938111111 | Čištění zdiva opěr, pilířů, křídel od mechu a jiné vegetace | m2 | 50 |  | 0 |  |  | základní |  | 0 | 0 | 0 | 0.0003 | 0.015 | 4 | K | 2 | ROZPOCET | 0 | 0 | 0 | 0 | 0 | 1 | 0 | 4 | 1373625744
| PP |  | Čištění zdiva opěr, pilířů, křídel od mechu a jiné vegetace | [14 empty] | PP | 2
160 | K | 938131111 | Odstranění přebytečné zeminy (nánosů) u říms průčelního zdiva a křídel ručně | m3 | 10 |  | 0 |  |  | základní |  | 0 | 0 | 0 | 1.8 | 18 | 4 | K | 2 | ROZPOCET | 0 | 0 | 0 | 0 | 0 | 1 | 0 | 4 | -1246672018
| PP |  | Odstranění přebytečné zeminy (nánosů) u říms průčelního zdiva a křídel ručně | [14 empty] | PP | 2
161 | K | 938906143 | Pročištění drenážního potrubí DN 130 a 160 | m | 20 |  | 0 |  |  | základní |  | 0 | 9.3e-05 | 0.00186 | 0 | 0 | 4 | K | 2 | ROZPOCET | 0 | 0 | 0 | 0 | 0 | 1 | 0 | 4 | -1658242945
| PP |  | Pročištění drenážního potrubí DN 130 a 160 | [14 empty] | PP | 2
162 | K | 938906144 | Pročištění drenážního potrubí DN nad 160 do 200 | m | 20 |  | 0 |  |  | základní |  | 0 | 0.00013 | 0.0026 | 0 | 0 | 4 | K | 2 | ROZPOCET | 0 | 0 | 0 | 0 | 0 | 1 | 0 | 4 | 1046565728
| PP |  | Pročištění drenážního potrubí DN nad 160 do 200 | [14 empty] | PP | 2
163 | K | 938907141 | Odstranění nánosu z drenážních šachtic hl do 2 m | m3 | 2 |  | 0 |  |  | základní |  | 0 | 0 | 0 | 0 | 0 | 4 | K | 2 | ROZPOCET | 0 | 0 | 0 | 0 | 0 | 1 | 0 | 4 | -359412900
| PP |  | Odstranění nánosu z drenážních šachtic hl do 2 m | [14 empty] | PP | 2
164 | K | 941111131 | Montáž lešení řadového trubkového lehkého s podlahami zatížení do 200 kg/m2 š do 1,5 m v do 10 m | m2 | 5 |  | 0 |  |  | základní |  | 0 | 0 | 0 | 0 | 0 | 4 | K | 2 | ROZPOCET | 0 | 0 | 0 | 0 | 0 | 1 | 0 | 4 | 1620629725
| PP |  | Montáž lešení řadového trubkového lehkého s podlahami zatížení do 200 kg/m2 š do 1,5 m v do 10 m | [14 empty] | PP | 2
165 | K | 941111231 | Příplatek k lešení řadovému trubkovému lehkému s podlahami š 1,5 m v 10 m za první a ZKD den použití | m2 | 500 |  | 0 |  |  | základní |  | 0 | 0 | 0 | 0 | 0 | 4 | K | 2 | ROZPOCET | 0 | 0 | 0 | 0 | 0 | 1 | 0 | 4 | -96548137
| PP |  | Příplatek k lešení řadovému trubkovému lehkému s podlahami š 1,5 m v 10 m za první a ZKD den použití | [14 empty] | PP | 2
166 | K | 941111831 | Demontáž lešení řadového trubkového lehkého s podlahami zatížení do 200 kg/m2 š do 1,5 m v do 10 m | m2 | 5 |  | 0 |  |  | základní |  | 0 | 0 | 0 | 0 | 0 | 4 | K | 2 | ROZPOCET | 0 | 0 | 0 | 0 | 0 | 1 | 0 | 4 | 1060359562
| PP |  | Demontáž lešení řadového trubkového lehkého s podlahami zatížení do 200 kg/m2 š do 1,5 m v do 10 m | [14 empty] | PP | 2
167 | K | 943221111 | Montáž lešení prostorového rámového těžkého s podlahami zatížení tř. 4 do 300 kg/m2 v do 10 m | m3 | 50 |  | 0 |  |  | základní |  | 0 | 0 | 0 | 0 | 0 | 4 | K | 2 | ROZPOCET | 0 | 0 | 0 | 0 | 0 | 1 | 0 | 4 | 306247014
| PP |  | Montáž lešení prostorového rámového těžkého s podlahami zatížení tř. 4 do 300 kg/m2 v do 10 m | [14 empty] | PP | 2
168 | K | 943221211 | Příplatek k lešení prostorovému rámovému těžkému s podlahami tř.4 v 10 m za první a ZKD den použití | m3 | 500 |  | 0 |  |  | základní |  | 0 | 0 | 0 | 0 | 0 | 4 | K | 2 | ROZPOCET | 0 | 0 | 0 | 0 | 0 | 1 | 0 | 4 | 879210490
| PP |  | Příplatek k lešení prostorovému rámovému těžkému s podlahami tř.4 v 10 m za první a ZKD den použití | [14 empty] | PP | 2
169 | K | 943221811 | Demontáž lešení prostorového rámového těžkého s podlahami zatížení tř. 4 do 300 kg/m2 v do 10 m | m3 | 50 |  | 0 |  |  | základní |  | 0 | 0 | 0 | 0 | 0 | 4 | K | 2 | ROZPOCET | 0 | 0 | 0 | 0 | 0 | 1 | 0 | 4 | 1791206107
| PP |  | Demontáž lešení prostorového rámového těžkého s podlahami zatížení tř. 4 do 300 kg/m2 v do 10 m | [14 empty] | PP | 2
170 | K | 944111111 | Montáž ochranného zábradlí trubkového na vnějších stranách objektů odkloněného od svislice do 15° | m | 20 |  | 0 |  |  | základní |  | 0 | 0 | 0 | 0 | 0 | 4 | K | 2 | ROZPOCET | 0 | 0 | 0 | 0 | 0 | 1 | 0 | 4 | 313982215
| PP |  | Montáž ochranného zábradlí trubkového na vnějších stranách objektů odkloněného od svislice do 15° | [14 empty] | PP | 2
171 | K | 944111211 | Příplatek k ochrannému zábradlí trubkovému na vnějších stranách objektů za první a ZKD den použití | m | 20 |  | 0 |  |  | základní |  | 0 | 0 | 0 | 0 | 0 | 4 | K | 2 | ROZPOCET | 0 | 0 | 0 | 0 | 0 | 1 | 0 | 4 | -1995167221
| PP |  | Příplatek k ochrannému zábradlí trubkovému na vnějších stranách objektů za první a ZKD den použití | [14 empty] | PP | 2
172 | K | 944111811 | Demontáž ochranného zábradlí trubkového na vnějších stranách objektů odkloněného od svislice do 15° | m | 20 |  | 0 |  |  | základní |  | 0 | 0 | 0 | 0 | 0 | 4 | K | 2 | ROZPOCET | 0 | 0 | 0 | 0 | 0 | 1 | 0 | 4 | -108540067
| PP |  | Demontáž ochranného zábradlí trubkového na vnějších stranách objektů odkloněného od svislice do 15° | [14 empty] | PP | 2
173 | K | 944611111 | Montáž ochranné plachty z textilie z umělých vláken | m2 | 200 |  | 0 |  |  | základní |  | 0 | 0 | 0 | 0 | 0 | 4 | K | 2 | ROZPOCET | 0 | 0 | 0 | 0 | 0 | 1 | 0 | 4 | -1963479196
| PP |  | Montáž ochranné plachty z textilie z umělých vláken | [14 empty] | PP | 2
174 | K | 944611211 | Příplatek k ochranné plachtě za první a ZKD den použití | m2 | 200 |  | 0 |  |  | základní |  | 0 | 0 | 0 | 0 | 0 | 4 | K | 2 | ROZPOCET | 0 | 0 | 0 | 0 | 0 | 1 | 0 | 4 | 409221295
| PP |  | Příplatek k ochranné plachtě za první a ZKD den použití | [14 empty] | PP | 2
175 | K | 944611811 | Demontáž ochranné plachty z textilie z umělých vláken | m2 | 200 |  | 0 |  |  | základní |  | 0 | 0 | 0 | 0 | 0 | 4 | K | 2 | ROZPOCET | 0 | 0 | 0 | 0 | 0 | 1 | 0 | 4 | 1092917681
| PP |  | Demontáž ochranné plachty z textilie z umělých vláken | [14 empty] | PP | 2
176 | K | 946211131 | Montáž lešení zavěšeného trubkového na potrubních mostech zatížení tř. 3 do 200 kg/m2 v do 10 m | m2 | 10 |  | 0 |  |  | základní |  | 0 | 0 | 0 | 0 | 0 | 4 | K | 2 | ROZPOCET | 0 | 0 | 0 | 0 | 0 | 1 | 0 | 4 | -1463706258
| PP |  | Montáž lešení zavěšeného trubkového na potrubních mostech zatížení tř. 3 do 200 kg/m2 v do 10 m | [14 empty] | PP | 2
177 | K | 946211231 | Příplatek k lešení zavěšenému trubkovému na mostech 200 kg/m2 v 10 m za první a ZKD den použití | m2 | 50 |  | 0 |  |  | základní |  | 0 | 0 | 0 | 0 | 0 | 4 | K | 2 | ROZPOCET | 0 | 0 | 0 | 0 | 0 | 1 | 0 | 4 | 2091914235
| PP |  | Příplatek k lešení zavěšenému trubkovému na mostech 200 kg/m2 v 10 m za první a ZKD den použití | [14 empty] | PP | 2
178 | K | 946211831 | Demontáž lešení zavěšeného trubkového na potrubních mostech zatížení tř. 3 do 200 kg/m2 v do 10 m | m2 | 10 |  | 0 |  |  | základní |  | 0 | 0 | 0 | 0 | 0 | 4 | K | 2 | ROZPOCET | 0 | 0 | 0 | 0 | 0 | 1 | 0 | 4 | -509039079
| PP |  | Demontáž lešení zavěšeného trubkového na potrubních mostech zatížení tř. 3 do 200 kg/m2 v do 10 m | [14 empty] | PP | 2
179 | K | 952904121 | Čištění mostních objektů - ruční odstranění nánosů z otvorů v do 1,5 m | m3 | 10 |  | 0 |  |  | základní |  | 0 | 0 | 0 | 0.001 | 0.01 | 4 | K | 2 | ROZPOCET | 0 | 0 | 0 | 0 | 0 | 1 | 0 | 4 | 526594944
| PP |  | Čištění mostních objektů - ruční odstranění nánosů z otvorů v do 1,5 m | [14 empty] | PP | 2
180 | K | 952904122 | Čištění mostních objektů - ruční odstranění nánosů z otvorů v přes 1,5 m | m3 | 10 |  | 0 |  |  | základní |  | 0 | 0 | 0 | 0.0015 | 0.015 | 4 | K | 2 | ROZPOCET | 0 | 0 | 0 | 0 | 0 | 1 | 0 | 4 | -922973048
| PP |  | Čištění mostních objektů - ruční odstranění nánosů z otvorů v přes 1,5 m | [14 empty] | PP | 2
181 | K | 952904131 | Čištění mostních objektů - propláchnutí odvodnění | m | 5 |  | 0 |  |  | základní |  | 0 | 0 | 0 | 0.0005 | 0.0025 | 4 | K | 2 | ROZPOCET | 0 | 0 | 0 | 0 | 0 | 1 | 0 | 4 | 1635442590
| PP |  | Čištění mostních objektů - propláchnutí odvodnění | [14 empty] | PP | 2
182 | K | 952904141 | Čištění mostních objektů - pročištění odvodňovačů ve zdivu | m | 5 |  | 0 |  |  | základní |  | 0 | 0 | 0 | 0.0005 | 0.0025 | 4 | K | 2 | ROZPOCET | 0 | 0 | 0 | 0 | 0 | 1 | 0 | 4 | -672120114
| PP |  | Čištění mostních objektů - pročištění odvodňovačů ve zdivu | [14 empty] | PP | 2
183 | K | 952904151 | Čištění mostních objektů - pročištění vtoků a výtoků strojně | m3 | 10 |  | 0 |  |  | základní |  | 0 | 0 | 0 | 0.001 | 0.01 | 4 | K | 2 | ROZPOCET | 0 | 0 | 0 | 0 | 0 | 1 | 0 | 4 | -1558249530
| PP |  | Čištění mostních objektů - pročištění vtoků a výtoků strojně | [14 empty] | PP | 2
184 | K | 952904152 | Čištění mostních objektů - pročištění vtoků a výtoků ručně | m3 | 10 |  | 0 |  |  | základní |  | 0 | 0 | 0 | 0.001 | 0.01 | 4 | K | 2 | ROZPOCET | 0 | 0 | 0 | 0 | 0 | 1 | 0 | 4 | 971894727
| PP |  | Čištění mostních objektů - pročištění vtoků a výtoků ručně | [14 empty] | PP | 2
185 | K | 953943114 | Osazování výrobků do 30 kg/kus do vysekaných kapes zdiva | kus | 5 |  | 0 |  |  | základní |  | 0 | 0.02808 | 0.1404 | 0 | 0 | 4 | K | 2 | ROZPOCET | 0 | 0 | 0 | 0 | 0 | 1 | 0 | 4 | -1567987683
| PP |  | Osazování výrobků do 30 kg/kus do vysekaných kapes zdiva | [14 empty] | PP | 2
186 | K | 953961214 | Kotvy chemickou patronou M 16 hl 125 mm do betonu, ŽB nebo kamene s vyvrtáním otvoru | kus | 20 |  | 0 |  |  | základní |  | 0 | 4.4672e-05 | 0.00089344 | 0 | 0 | 4 | K | 2 | ROZPOCET | 0 | 0 | 0 | 0 | 0 | 1 | 0 | 4 | -87369165
| PP |  | Kotvy chemickou patronou M 16 hl 125 mm do betonu, ŽB nebo kamene s vyvrtáním otvoru | [14 empty] | PP | 2
187 | K | 953961216 | Kotvy chemickou patronou M 24 hl 210 mm do betonu, ŽB nebo kamene s vyvrtáním otvoru | kus | 20 |  | 0 |  |  | základní |  | 0 | 0.00015694 | 0.0031389 | 0 | 0 | 4 | K | 2 | ROZPOCET | 0 | 0 | 0 | 0 | 0 | 1 | 0 | 4 | -1179905854
| PP |  | Kotvy chemickou patronou M 24 hl 210 mm do betonu, ŽB nebo kamene s vyvrtáním otvoru | [14 empty] | PP | 2
188 | K | 953965131 | Kotevní šroub pro chemické kotvy M 16 dl 190 mm | kus | 10 |  | 0 |  |  | základní |  | 0 | 0.00027 | 0.0027 | 0 | 0 | 4 | K | 2 | ROZPOCET | 0 | 0 | 0 | 0 | 0 | 1 | 0 | 4 | 1896134344
| PP |  | Kotevní šroub pro chemické kotvy M 16 dl 190 mm | [14 empty] | PP | 2
189 | K | 953965132 | Kotevní šroub pro chemické kotvy M 16 dl 260 mm | kus | 10 |  | 0 |  |  | základní |  | 0 | 0.00039 | 0.0039 | 0 | 0 | 4 | K | 2 | ROZPOCET | 0 | 0 | 0 | 0 | 0 | 1 | 0 | 4 | -354091542
| PP |  | Kotevní šroub pro chemické kotvy M 16 dl 260 mm | [14 empty] | PP | 2
190 | K | 953965151 | Kotevní šroub pro chemické kotvy M 24 dl 290 mm | kus | 10 |  | 0 |  |  | základní |  | 0 | 0.0008 | 0.008 | 0 | 0 | 4 | K | 2 | ROZPOCET | 0 | 0 | 0 | 0 | 0 | 1 | 0 | 4 | 308815722
| PP |  | Kotevní šroub pro chemické kotvy M 24 dl 290 mm | [14 empty] | PP | 2
191 | K | 962022490 | Bourání zdiva nadzákladového kamenného na MC do 1 m3 | m3 | 3 |  | 0 |  |  | základní |  | 0 | 0 | 0 | 2.5 | 7.5 | 4 | K | 2 | ROZPOCET | 0 | 0 | 0 | 0 | 0 | 1 | 0 | 4 | 1037289617
| PP |  | Bourání zdiva nadzákladového kamenného na MC do 1 m3 | [14 empty] | PP | 2
192 | K | 962022491 | Bourání zdiva nadzákladového kamenného na MC přes 1 m3 | m3 | 3 |  | 0 |  |  | základní |  | 0 | 0 | 0 | 2.5 | 7.5 | 4 | K | 2 | ROZPOCET | 0 | 0 | 0 | 0 | 0 | 1 | 0 | 4 | 1158704380
| PP |  | Bourání zdiva nadzákladového kamenného na MC přes 1 m3 | [14 empty] | PP | 2
193 | K | 962032240 | Bourání zdiva z cihel pálených nebo vápenopískových na MC do 1m3 | m3 | 1 |  | 0 |  |  | základní |  | 0 | 0 | 0 | 1.95 | 1.95 | 4 | K | 2 | ROZPOCET | 0 | 0 | 0 | 0 | 0 | 1 | 0 | 4 | -94097193
| PP |  | Bourání zdiva z cihel pálených nebo vápenopískových na MC do 1m3 | [14 empty] | PP | 2
194 | K | 962032241 | Bourání zdiva z cihel pálených nebo vápenopískových na MC přes 1 m3 | m3 | 1 |  | 0 |  |  | základní |  | 0 | 0 | 0 | 1.95 | 1.95 | 4 | K | 2 | ROZPOCET | 0 | 0 | 0 | 0 | 0 | 1 | 0 | 4 | -1943475960
| PP |  | Bourání zdiva z cihel pálených nebo vápenopískových na MC přes 1 m3 | [14 empty] | PP | 2
195 | K | 962042320 | Bourání zdiva nadzákladového z betonu prostého do 1 m3 | m3 | 2 |  | 0 |  |  | základní |  | 0 | 0 | 0 | 2.2 | 4.4 | 4 | K | 2 | ROZPOCET | 0 | 0 | 0 | 0 | 0 | 1 | 0 | 4 | -381777304
| PP |  | Bourání zdiva nadzákladového z betonu prostého do 1 m3 | [14 empty] | PP | 2
196 | K | 962042321 | Bourání zdiva nadzákladového z betonu prostého přes 1 m3 | m3 | 2 |  | 0 |  |  | základní |  | 0 | 0 | 0 | 2.2 | 4.4 | 4 | K | 2 | ROZPOCET | 0 | 0 | 0 | 0 | 0 | 1 | 0 | 4 | -1085914859
| PP |  | Bourání zdiva nadzákladového z betonu prostého přes 1 m3 | [14 empty] | PP | 2
197 | K | 962052210 | Bourání zdiva nadzákladového ze ŽB do 1 m3 | m3 | 2 |  | 0 |  |  | základní |  | 0 | 0 | 0 | 2.4 | 4.8 | 4 | K | 2 | ROZPOCET | 0 | 0 | 0 | 0 | 0 | 1 | 0 | 4 | -1622035898
| PP |  | Bourání zdiva nadzákladového ze ŽB do 1 m3 | [14 empty] | PP | 2
198 | K | 962052211 | Bourání zdiva nadzákladového ze ŽB přes 1 m3 | m3 | 2 |  | 0 |  |  | základní |  | 0 | 0 | 0 | 2.4 | 4.8 | 4 | K | 2 | ROZPOCET | 0 | 0 | 0 | 0 | 0 | 1 | 0 | 4 | -122884963
| PP |  | Bourání zdiva nadzákladového ze ŽB přes 1 m3 | [14 empty] | PP | 2
199 | K | 966023211 | Snesení nevyhovujících kamenných římsových desek na průčelním zdivu a křídlech | m3 | 3 |  | 0 |  |  | základní |  | 0 | 0 | 0 | 2.6 | 7.8 | 4 | K | 2 | ROZPOCET | 0 | 0 | 0 | 0 | 0 | 1 | 0 | 4 | 735283577
| PP |  | Snesení nevyhovujících kamenných římsových desek na průčelním zdivu a křídlech | [14 empty] | PP | 2
200 | K | 975024141 | Zřízení podepření uvolněného zdiva tl do 600 mm dřevěnou výztuhou | m2 | 5 |  | 0 |  |  | základní |  | 0 | 0.020717 | 0.10358 | 0 | 0 | 4 | K | 2 | ROZPOCET | 0 | 0 | 0 | 0 | 0 | 1 | 0 | 4 | 1149549450
| PP |  | Zřízení podepření uvolněného zdiva tl do 600 mm dřevěnou výztuhou | [14 empty] | PP | 2
201 | K | 975024241 | Odstranění podepření uvolněného zdiva tl do 600 mm dřevěnou výztuhou | m2 | 5 |  | 0 |  |  | základní |  | 0 | 0 | 0 | 0.02072 | 0.1036 | 4 | K | 2 | ROZPOCET | 0 | 0 | 0 | 0 | 0 | 1 | 0 | 4 | -698445283
| PP |  | Odstranění podepření uvolněného zdiva tl do 600 mm dřevěnou výztuhou | [14 empty] | PP | 2
202 | K | 977151114 | Jádrové vrty diamantovými korunkami do D 60 mm do stavebních materiálů | m | 2 |  | 0 |  |  | základní |  | 0 | 0.000819 | 0.001638 | 0.011 | 0.022 | 4 | K | 2 | ROZPOCET | 0 | 0 | 0 | 0 | 0 | 1 | 0 | 4 | 750073321
| PP |  | Jádrové vrty diamantovými korunkami do D 60 mm do stavebních materiálů | [14 empty] | PP | 2
203 | K | 977151119 | Jádrové vrty diamantovými korunkami do D 110 mm do stavebních materiálů | m | 2 |  | 0 |  |  | základní |  | 0 | 0.00081 | 0.00162 | 0.038 | 0.076 | 4 | K | 2 | ROZPOCET | 0 | 0 | 0 | 0 | 0 | 1 | 0 | 4 | -1025152444
| PP |  | Jádrové vrty diamantovými korunkami do D 110 mm do stavebních materiálů | [14 empty] | PP | 2
204 | K | 978059611 | Odsekání a odebrání obkladů stěn z vnějších obkládaček plochy do 1 m2 | m2 | 3 |  | 0 |  |  | základní |  | 0 | 0 | 0 | 0.089 | 0.267 | 4 | K | 2 | ROZPOCET | 0 | 0 | 0 | 0 | 0 | 1 | 0 | 4 | -1448507418
| PP |  | Odsekání a odebrání obkladů stěn z vnějších obkládaček plochy do 1 m2 | [14 empty] | PP | 2
205 | K | 978059641 | Odsekání a odebrání obkladů stěn z vnějších obkládaček plochy přes 1 m2 | m2 | 3 |  | 0 |  |  | základní |  | 0 | 0 | 0 | 0.089 | 0.267 | 4 | K | 2 | ROZPOCET | 0 | 0 | 0 | 0 | 0 | 1 | 0 | 4 | 1552711043
| PP |  | Odsekání a odebrání obkladů stěn z vnějších obkládaček plochy přes 1 m2 | [14 empty] | PP | 2
206 | K | 985111291 | Příplatek k odsekání omítek a betonu za práci ve stísněném prostoru | m2 | 5 |  | 0 |  |  | základní |  | 0 | 0 | 0 | 0 | 0 | 4 | K | 2 | ROZPOCET | 0 | 0 | 0 | 0 | 0 | 1 | 0 | 4 | -563791935
| PP |  | Příplatek k odsekání omítek a betonu za práci ve stísněném prostoru | [14 empty] | PP | 2
207 | K | 985111292 | Příplatek k odsekání omítek a betonu za plochu do 10 m2 jednotlivě | m2 | 5 |  | 0 |  |  | základní |  | 0 | 0 | 0 | 0 | 0 | 4 | K | 2 | ROZPOCET | 0 | 0 | 0 | 0 | 0 | 1 | 0 | 4 | -204441575
| PP |  | Příplatek k odsekání omítek a betonu za plochu do 10 m2 jednotlivě | [14 empty] | PP | 2
208 | K | 985112111 | Odsekání degradovaného betonu stěn tl do 10 mm | m2 | 5 |  | 0 |  |  | základní |  | 0 | 0 | 0 | 0.022 | 0.11 | 4 | K | 2 | ROZPOCET | 0 | 0 | 0 | 0 | 0 | 1 | 0 | 4 | -634034433
| PP |  | Odsekání degradovaného betonu stěn tl do 10 mm | [14 empty] | PP | 2
209 | K | 985112112 | Odsekání degradovaného betonu stěn tl do 30 mm | m2 | 5 |  | 0 |  |  | základní |  | 0 | 0 | 0 | 0.066 | 0.33 | 4 | K | 2 | ROZPOCET | 0 | 0 | 0 | 0 | 0 | 1 | 0 | 4 | 1400879160
| PP |  | Odsekání degradovaného betonu stěn tl do 30 mm | [14 empty] | PP | 2
210 | K | 985112113 | Odsekání degradovaného betonu stěn tl do 50 mm | m2 | 5 |  | 0 |  |  | základní |  | 0 | 0 | 0 | 0.11 | 0.55 | 4 | K | 2 | ROZPOCET | 0 | 0 | 0 | 0 | 0 | 1 | 0 | 4 | -889980884
| PP |  | Odsekání degradovaného betonu stěn tl do 50 mm | [14 empty] | PP | 2
211 | K | 985112121 | Odsekání degradovaného betonu líce kleneb a podhledů tl do 10 mm | m2 | 3 |  | 0 |  |  | základní |  | 0 | 0 | 0 | 0.022 | 0.066 | 4 | K | 2 | ROZPOCET | 0 | 0 | 0 | 0 | 0 | 1 | 0 | 4 | -773146196
| PP |  | Odsekání degradovaného betonu líce kleneb a podhledů tl do 10 mm | [14 empty] | PP | 2
212 | K | 985112122 | Odsekání degradovaného betonu líce kleneb a podhledů tl do 30 mm | m2 | 3 |  | 0 |  |  | základní |  | 0 | 0 | 0 | 0.066 | 0.198 | 4 | K | 2 | ROZPOCET | 0 | 0 | 0 | 0 | 0 | 1 | 0 | 4 | 364507998
| PP |  | Odsekání degradovaného betonu líce kleneb a podhledů tl do 30 mm | [14 empty] | PP | 2
213 | K | 985112123 | Odsekání degradovaného betonu líce kleneb a podhledů tl do 50 mm | m2 | 3 |  | 0 |  |  | základní |  | 0 | 0 | 0 | 0.11 | 0.33 | 4 | K | 2 | ROZPOCET | 0 | 0 | 0 | 0 | 0 | 1 | 0 | 4 | -1492299437
| PP |  | Odsekání degradovaného betonu líce kleneb a podhledů tl do 50 mm | [14 empty] | PP | 2
214 | K | 985121221 | Tryskání degradovaného betonu líce kleneb vodou pod tlakem do 300 barů | m2 | 10 |  | 0 |  |  | základní |  | 0 | 0 | 0 | 0.065 | 0.65 | 4 | K | 2 | ROZPOCET | 0 | 0 | 0 | 0 | 0 | 1 | 0 | 4 | -1658568185
| PP |  | Tryskání degradovaného betonu líce kleneb vodou pod tlakem do 300 barů | [14 empty] | PP | 2
215 | K | 985121222 | Tryskání degradovaného betonu líce kleneb vodou pod tlakem do 1250 barů | m2 | 10 |  | 0 |  |  | základní |  | 0 | 0 | 0 | 0.07 | 0.7 | 4 | K | 2 | ROZPOCET | 0 | 0 | 0 | 0 | 0 | 1 | 0 | 4 | 2045586860
| PP |  | Tryskání degradovaného betonu líce kleneb vodou pod tlakem do 1250 barů | [14 empty] | PP | 2
216 | K | 985131111 | Očištění ploch stěn, rubu kleneb a podlah tlakovou vodou | m2 | 10 |  | 0 |  |  | základní |  | 0 | 0 | 0 | 0 | 0 | 4 | K | 2 | ROZPOCET | 0 | 0 | 0 | 0 | 0 | 1 | 0 | 4 | -912281452
| PP |  | Očištění ploch stěn, rubu kleneb a podlah tlakovou vodou | [14 empty] | PP | 2
217 | K | 985131211 | Očištění ploch stěn, rubu kleneb a podlah sušeným křemičitým pískem | m2 | 10 |  | 0 |  |  | základní |  | 0 | 0.048 | 0.48 | 0.048 | 0.48 | 4 | K | 2 | ROZPOCET | 0 | 0 | 0 | 0 | 0 | 1 | 0 | 4 | 1688095679
| PP |  | Očištění ploch stěn, rubu kleneb a podlah sušeným křemičitým pískem | [14 empty] | PP | 2
218 | K | 985132111 | Očištění ploch líce kleneb a podhledů tlakovou vodou | m2 | 20 |  | 0 |  |  | základní |  | 0 | 0 | 0 | 0 | 0 | 4 | K | 2 | ROZPOCET | 0 | 0 | 0 | 0 | 0 | 1 | 0 | 4 | -243411933
| PP |  | Očištění ploch líce kleneb a podhledů tlakovou vodou | [14 empty] | PP | 2
219 | K | 985132211 | Očištění ploch líce kleneb a podhledů sušeným křemičitým pískem | m2 | 20 |  | 0 |  |  | základní |  | 0 | 0.048 | 0.96 | 0.048 | 0.96 | 4 | K | 2 | ROZPOCET | 0 | 0 | 0 | 0 | 0 | 1 | 0 | 4 | 1762241517
| PP |  | Očištění ploch líce kleneb a podhledů sušeným křemičitým pískem | [14 empty] | PP | 2
220 | K | 985139111 | Příplatek k očištění ploch za práci ve stísněném prostoru | m2 | 50 |  | 0 |  |  | základní |  | 0 | 0 | 0 | 0 | 0 | 4 | K | 2 | ROZPOCET | 0 | 0 | 0 | 0 | 0 | 1 | 0 | 4 | -319388593
| PP |  | Příplatek k očištění ploch za práci ve stísněném prostoru | [14 empty] | PP | 2
221 | K | 985139112 | Příplatek k očištění ploch za plochu do 10 m2 jednotlivě | m2 | 50 |  | 0 |  |  | základní |  | 0 | 0 | 0 | 0 | 0 | 4 | K | 2 | ROZPOCET | 0 | 0 | 0 | 0 | 0 | 1 | 0 | 4 | 800485112
| PP |  | Příplatek k očištění ploch za plochu do 10 m2 jednotlivě | [14 empty] | PP | 2
222 | K | 985142111 | Vysekání spojovací hmoty ze spár zdiva hl do 40 mm dl do 6 m/m2 | m2 | 15 |  | 0 |  |  | základní |  | 0 | 0 | 0 | 0.0106 | 0.159 | 4 | K | 2 | ROZPOCET | 0 | 0 | 0 | 0 | 0 | 1 | 0 | 4 | -1166058108
| PP |  | Vysekání spojovací hmoty ze spár zdiva hl do 40 mm dl do 6 m/m2 | [14 empty] | PP | 2
223 | K | 985142112 | Vysekání spojovací hmoty ze spár zdiva hl do 40 mm dl do 12 m/m2 | m2 | 15 |  | 0 |  |  | základní |  | 0 | 0 | 0 | 0.0233 | 0.3495 | 4 | K | 2 | ROZPOCET | 0 | 0 | 0 | 0 | 0 | 1 | 0 | 4 | -1228046705
| PP |  | Vysekání spojovací hmoty ze spár zdiva hl do 40 mm dl do 12 m/m2 | [14 empty] | PP | 2
224 | K | 985142113 | Vysekání spojovací hmoty ze spár zdiva hl do 40 mm dl přes 12 m/m2 | m2 | 15 |  | 0 |  |  | základní |  | 0 | 0 | 0 | 0.0375 | 0.5625 | 4 | K | 2 | ROZPOCET | 0 | 0 | 0 | 0 | 0 | 1 | 0 | 4 | 749187091
| PP |  | Vysekání spojovací hmoty ze spár zdiva hl do 40 mm dl přes 12 m/m2 | [14 empty] | PP | 2
225 | K | 985142211 | Vysekání spojovací hmoty ze spár zdiva hl přes 40 mm dl do 6 m/m2 | m2 | 15 |  | 0 |  |  | základní |  | 0 | 0 | 0 | 0.0395 | 0.5925 | 4 | K | 2 | ROZPOCET | 0 | 0 | 0 | 0 | 0 | 1 | 0 | 4 | 1275878946
| PP |  | Vysekání spojovací hmoty ze spár zdiva hl přes 40 mm dl do 6 m/m2 | [14 empty] | PP | 2
226 | K | 985142212 | Vysekání spojovací hmoty ze spár zdiva hl přes 40 mm dl do 12 m/m2 | m2 | 15 |  | 0 |  |  | základní |  | 0 | 0 | 0 | 0.0779 | 1.1685 | 4 | K | 2 | ROZPOCET | 0 | 0 | 0 | 0 | 0 | 1 | 0 | 4 | -255474623
| PP |  | Vysekání spojovací hmoty ze spár zdiva hl přes 40 mm dl do 12 m/m2 | [14 empty] | PP | 2
227 | K | 985142213 | Vysekání spojovací hmoty ze spár zdiva hl přes 40 mm dl přes 12 m/m2 | m2 | 15 |  | 0 |  |  | základní |  | 0 | 0 | 0 | 0.1225 | 1.8375 | 4 | K | 2 | ROZPOCET | 0 | 0 | 0 | 0 | 0 | 1 | 0 | 4 | 1940213459
| PP |  | Vysekání spojovací hmoty ze spár zdiva hl přes 40 mm dl přes 12 m/m2 | [14 empty] | PP | 2
228 | K | 985142911 | Příplatek k cenám vysekání spojovací hmoty ze spár za práce ve stísněném prostoru | m2 | 10 |  | 0 |  |  | základní |  | 0 | 0 | 0 | 0 | 0 | 4 | K | 2 | ROZPOCET | 0 | 0 | 0 | 0 | 0 | 1 | 0 | 4 | -1226445396
| PP |  | Příplatek k cenám vysekání spojovací hmoty ze spár za práce ve stísněném prostoru | [14 empty] | PP | 2
229 | K | 985142912 | Příplatek k cenám vysekání spojovací hmoty ze spár za plochu do 10 m2 jednotlivě | m2 | 10 |  | 0 |  |  | základní |  | 0 | 0 | 0 | 0 | 0 | 4 | K | 2 | ROZPOCET | 0 | 0 | 0 | 0 | 0 | 1 | 0 | 4 | -380071230
| PP |  | Příplatek k cenám vysekání spojovací hmoty ze spár za plochu do 10 m2 jednotlivě | [14 empty] | PP | 2
230 | K | 985211111 | Vyklínování uvolněných kamenů ve zdivu se spárami dl do 6 m/m2 | m2 | 5 |  | 0 |  |  | základní |  | 0 | 0.00855 | 0.04275 | 0 | 0 | 4 | K | 2 | ROZPOCET | 0 | 0 | 0 | 0 | 0 | 1 | 0 | 4 | -1660148806
| PP |  | Vyklínování uvolněných kamenů ve zdivu se spárami dl do 6 m/m2 | [14 empty] | PP | 2
231 | K | 985211112 | Vyklínování uvolněných kamenů ve zdivu se spárami dl do 12 m/m2 | m2 | 5 |  | 0 |  |  | základní |  | 0 | 0.01539 | 0.07695 | 0 | 0 | 4 | K | 2 | ROZPOCET | 0 | 0 | 0 | 0 | 0 | 1 | 0 | 4 | 1631697517
| PP |  | Vyklínování uvolněných kamenů ve zdivu se spárami dl do 12 m/m2 | [14 empty] | PP | 2
232 | K | 985211113 | Vyklínování uvolněných kamenů ve zdivu se spárami dl přes 12 m/m2 | m2 | 5 |  | 0 |  |  | základní |  | 0 | 0.03078 | 0.1539 | 0 | 0 | 4 | K | 2 | ROZPOCET | 0 | 0 | 0 | 0 | 0 | 1 | 0 | 4 | -1716543571
| PP |  | Vyklínování uvolněných kamenů ve zdivu se spárami dl přes 12 m/m2 | [14 empty] | PP | 2
233 | K | 985211911 | Příplatek k vyklínování uvolněných kamenů za práci ve stísněném prostoru | m2 | 15 |  | 0 |  |  | základní |  | 0 | 0 | 0 | 0 | 0 | 4 | K | 2 | ROZPOCET | 0 | 0 | 0 | 0 | 0 | 1 | 0 | 4 | -1552625758
| PP |  | Příplatek k vyklínování uvolněných kamenů za práci ve stísněném prostoru | [14 empty] | PP | 2
234 | K | 985211912 | Příplatek k vyklínování uvolněných kamenů za plochu do 10 m2 jednotlivě | m2 | 15 |  | 0 |  |  | základní |  | 0 | 0 | 0 | 0 | 0 | 4 | K | 2 | ROZPOCET | 0 | 0 | 0 | 0 | 0 | 1 | 0 | 4 | 114213362
| PP |  | Příplatek k vyklínování uvolněných kamenů za plochu do 10 m2 jednotlivě | [14 empty] | PP | 2
235 | K | 985221011 | Postupné rozebírání kamenného zdiva pro další použití do 1 m3 | m3 | 1 |  | 0 |  |  | základní |  | 0 | 0 | 0 | 2.5 | 2.5 | 4 | K | 2 | ROZPOCET | 0 | 0 | 0 | 0 | 0 | 1 | 0 | 4 | 2065184608
| PP |  | Postupné rozebírání kamenného zdiva pro další použití do 1 m3 | [14 empty] | PP | 2
236 | K | 985221012 | Postupné rozebírání kamenného zdiva pro další použití do 3 m3 | m3 | 1 |  | 0 |  |  | základní |  | 0 | 0 | 0 | 2.5 | 2.5 | 4 | K | 2 | ROZPOCET | 0 | 0 | 0 | 0 | 0 | 1 | 0 | 4 | 1959138147
| PP |  | Postupné rozebírání kamenného zdiva pro další použití do 3 m3 | [14 empty] | PP | 2
237 | K | 985221013 | Postupné rozebírání kamenného zdiva pro další použití přes 3 m3 | m3 | 1 |  | 0 |  |  | základní |  | 0 | 0 | 0 | 2.5 | 2.5 | 4 | K | 2 | ROZPOCET | 0 | 0 | 0 | 0 | 0 | 1 | 0 | 4 | 1786931021
| PP |  | Postupné rozebírání kamenného zdiva pro další použití přes 3 m3 | [14 empty] | PP | 2
238 | K | 985223110 | Přezdívání cihelného zdiva do aktivované malty do 1 m3 | m3 | 1 |  | 0 |  |  | základní |  | 0 | 0.50375 | 0.50375 | 1.95 | 1.95 | 4 | K | 2 | ROZPOCET | 0 | 0 | 0 | 0 | 0 | 1 | 0 | 4 | 857902696
| PP |  | Přezdívání cihelného zdiva do aktivované malty do 1 m3 | [14 empty] | PP | 2
239 | K | 985223111 | Přezdívání cihelného zdiva do aktivované malty do 3 m3 | m3 | 2 |  | 0 |  |  | základní |  | 0 | 0.50375 | 1.0075 | 1.95 | 3.9 | 4 | K | 2 | ROZPOCET | 0 | 0 | 0 | 0 | 0 | 1 | 0 | 4 | -1945657424
| PP |  | Přezdívání cihelného zdiva do aktivované malty do 3 m3 | [14 empty] | PP | 2
240 | K | 985223210 | Přezdívání kamenného zdiva do aktivované malty do 1 m3 | m3 | 2 |  | 0 |  |  | základní |  | 0 | 0.50375 | 1.0075 | 2.5 | 5 | 4 | K | 2 | ROZPOCET | 0 | 0 | 0 | 0 | 0 | 1 | 0 | 4 | -1961226786
| PP |  | Přezdívání kamenného zdiva do aktivované malty do 1 m3 | [14 empty] | PP | 2
241 | K | 985223211 | Přezdívání kamenného zdiva do aktivované malty do 3 m3 | m3 | 2 |  | 0 |  |  | základní |  | 0 | 0.50375 | 1.0075 | 2.5 | 5 | 4 | K | 2 | ROZPOCET | 0 | 0 | 0 | 0 | 0 | 1 | 0 | 4 | 1612908538
| PP |  | Přezdívání kamenného zdiva do aktivované malty do 3 m3 | [14 empty] | PP | 2
242 | M | 58380654 | kámen lomový neupravený třída I záhozový do 200kg | t | 1 |  | 0 |  |  | základní |  | 0 | 1 | 1 | 0 | 0 | 8 | M | 2 | ROZPOCET | 0 | 0 | 0 | 0 | 0 | 1 | 0 | 4 | -842461585
| PP |  | kámen lomový neupravený třída I záhozový do 200kg | [14 empty] | PP | 2
243 | K | 985231111 | Spárování zdiva aktivovanou maltou spára hl do 40 mm dl do 6 m/m2 | m2 | 15 |  | 0 |  |  | základní |  | 0 | 0.011622 | 0.17433 | 0 | 0 | 4 | K | 2 | ROZPOCET | 0 | 0 | 0 | 0 | 0 | 1 | 0 | 4 | 188438133
| PP |  | Spárování zdiva aktivovanou maltou spára hl do 40 mm dl do 6 m/m2 | [14 empty] | PP | 2
244 | K | 985231112 | Spárování zdiva aktivovanou maltou spára hl do 40 mm dl do 12 m/m2 | m2 | 15 |  | 0 |  |  | základní |  | 0 | 0.023244 | 0.34867 | 0 | 0 | 4 | K | 2 | ROZPOCET | 0 | 0 | 0 | 0 | 0 | 1 | 0 | 4 | -808399856
| PP |  | Spárování zdiva aktivovanou maltou spára hl do 40 mm dl do 12 m/m2 | [14 empty] | PP | 2
245 | K | 985231113 | Spárování zdiva aktivovanou maltou spára hl do 40 mm dl přes 12 m/m2 | m2 | 15 |  | 0 |  |  | základní |  | 0 | 0.037195 | 0.55793 | 0 | 0 | 4 | K | 2 | ROZPOCET | 0 | 0 | 0 | 0 | 0 | 1 | 0 | 4 | -680010969
| PP |  | Spárování zdiva aktivovanou maltou spára hl do 40 mm dl přes 12 m/m2 | [14 empty] | PP | 2
246 | K | 985231191 | Příplatek ke spárování hl do 40 mm za práci ve stísněném prostoru | m2 | 20 |  | 0 |  |  | základní |  | 0 | 0 | 0 | 0 | 0 | 4 | K | 2 | ROZPOCET | 0 | 0 | 0 | 0 | 0 | 1 | 0 | 4 | -20484196
| PP |  | Příplatek ke spárování hl do 40 mm za práci ve stísněném prostoru | [14 empty] | PP | 2
247 | K | 985231192 | Příplatek ke spárování hl do 40 mm za plochu do 10 m2 jednotlivě | m2 | 20 |  | 0 |  |  | základní |  | 0 | 0 | 0 | 0 | 0 | 4 | K | 2 | ROZPOCET | 0 | 0 | 0 | 0 | 0 | 1 | 0 | 4 | 2041601424
| PP |  | Příplatek ke spárování hl do 40 mm za plochu do 10 m2 jednotlivě | [14 empty] | PP | 2
248 | K | 985232111 | Hloubkové spárování zdiva aktivovanou maltou spára hl do 80 mm dl do 6 m/m2 | m2 | 15 |  | 0 |  |  | základní |  | 0 | 0.039082 | 0.58623 | 0 | 0 | 4 | K | 2 | ROZPOCET | 0 | 0 | 0 | 0 | 0 | 1 | 0 | 4 | -240892050
| PP |  | Hloubkové spárování zdiva aktivovanou maltou spára hl do 80 mm dl do 6 m/m2 | [14 empty] | PP | 2
249 | K | 985232112 | Hloubkové spárování zdiva aktivovanou maltou spára hl do 80 mm dl do 12 m/m2 | m2 | 15 |  | 0 |  |  | základní |  | 0 | 0.078164 | 1.1725 | 0 | 0 | 4 | K | 2 | ROZPOCET | 0 | 0 | 0 | 0 | 0 | 1 | 0 | 4 | 1656745788
| PP |  | Hloubkové spárování zdiva aktivovanou maltou spára hl do 80 mm dl do 12 m/m2 | [14 empty] | PP | 2
250 | K | 985232113 | Hloubkové spárování zdiva aktivovanou maltou spára hl do 80 mm dl přes 12 m/m2 | m2 | 15 |  | 0 |  |  | základní |  | 0 | 0.12273 | 1.841 | 0 | 0 | 4 | K | 2 | ROZPOCET | 0 | 0 | 0 | 0 | 0 | 1 | 0 | 4 | -235441928
| PP |  | Hloubkové spárování zdiva aktivovanou maltou spára hl do 80 mm dl přes 12 m/m2 | [14 empty] | PP | 2
251 | K | 985232191 | Příplatek k hloubkovému spárování za práci ve stísněném prostoru | m2 | 15 |  | 0 |  |  | základní |  | 0 | 0 | 0 | 0 | 0 | 4 | K | 2 | ROZPOCET | 0 | 0 | 0 | 0 | 0 | 1 | 0 | 4 | 33833046
| PP |  | Příplatek k hloubkovému spárování za práci ve stísněném prostoru | [14 empty] | PP | 2
252 | K | 985232192 | Příplatek k hloubkovému spárování za plochu do 10 m2 jednotlivě | m2 | 10 |  | 0 |  |  | základní |  | 0 | 0 | 0 | 0 | 0 | 4 | K | 2 | ROZPOCET | 0 | 0 | 0 | 0 | 0 | 1 | 0 | 4 | -1859867385
| PP |  | Příplatek k hloubkovému spárování za plochu do 10 m2 jednotlivě | [14 empty] | PP | 2
253 | K | 985233111 | Úprava spár po spárování zdiva uhlazením spára dl do 6 m/m2 | m2 | 10 |  | 0 |  |  | základní |  | 0 | 0 | 0 | 0 | 0 | 4 | K | 2 | ROZPOCET | 0 | 0 | 0 | 0 | 0 | 1 | 0 | 4 | -1968987962
| PP |  | Úprava spár po spárování zdiva uhlazením spára dl do 6 m/m2 | [14 empty] | PP | 2
254 | K | 985233121 | Úprava spár po spárování zdiva uhlazením spára dl do 12 m/m2 | m2 | 15 |  | 0 |  |  | základní |  | 0 | 0 | 0 | 0 | 0 | 4 | K | 2 | ROZPOCET | 0 | 0 | 0 | 0 | 0 | 1 | 0 | 4 | -868625662
| PP |  | Úprava spár po spárování zdiva uhlazením spára dl do 12 m/m2 | [14 empty] | PP | 2
255 | K | 985233131 | Úprava spár po spárování zdiva uhlazením spára dl přes 12 m/m2 | m2 | 15 |  | 0 |  |  | základní |  | 0 | 0 | 0 | 0 | 0 | 4 | K | 2 | ROZPOCET | 0 | 0 | 0 | 0 | 0 | 1 | 0 | 4 | -1458354603
| PP |  | Úprava spár po spárování zdiva uhlazením spára dl přes 12 m/m2 | [14 empty] | PP | 2
256 | K | 985233911 | Příplatek k úpravě spár za práci ve stísněném prostoru | m2 | 20 |  | 0 |  |  | základní |  | 0 | 0 | 0 | 0 | 0 | 4 | K | 2 | ROZPOCET | 0 | 0 | 0 | 0 | 0 | 1 | 0 | 4 | -2146147657
| PP |  | Příplatek k úpravě spár za práci ve stísněném prostoru | [14 empty] | PP | 2
257 | K | 985233912 | Příplatek k úpravě spár za plochu do 10 m2 jednotlivě | m2 | 20 |  | 0 |  |  | základní |  | 0 | 0 | 0 | 0 | 0 | 4 | K | 2 | ROZPOCET | 0 | 0 | 0 | 0 | 0 | 1 | 0 | 4 | 242539734
| PP |  | Příplatek k úpravě spár za plochu do 10 m2 jednotlivě | [14 empty] | PP | 2
258 | K | 985241110 | Plombování zdiva betonem s upěchováním včetně vybourání narušeného zdiva do 1 m3 | m3 | 2 |  | 0 |  |  | základní |  | 0 | 2.588 | 5.176 | 1.95 | 3.9 | 4 | K | 2 | ROZPOCET | 0 | 0 | 0 | 0 | 0 | 1 | 0 | 4 | -985033653
| PP |  | Plombování zdiva betonem s upěchováním včetně vybourání narušeného zdiva do 1 m3 | [14 empty] | PP | 2
259 | K | 985311111 | Reprofilace stěn cementovými sanačními maltami tl 10 mm | m2 | 15 |  | 0 |  |  | základní |  | 0 | 0.019425 | 0.29137 | 0 | 0 | 4 | K | 2 | ROZPOCET | 0 | 0 | 0 | 0 | 0 | 1 | 0 | 4 | 1240332116
| PP |  | Reprofilace stěn cementovými sanačními maltami tl 10 mm | [14 empty] | PP | 2
260 | K | 985311113 | Reprofilace stěn cementovými sanačními maltami tl 30 mm | m2 | 15 |  | 0 |  |  | základní |  | 0 | 0.058275 | 0.87413 | 0 | 0 | 4 | K | 2 | ROZPOCET | 0 | 0 | 0 | 0 | 0 | 1 | 0 | 4 | 824847969
| PP |  | Reprofilace stěn cementovými sanačními maltami tl 30 mm | [14 empty] | PP | 2
261 | K | 985311115 | Reprofilace stěn cementovými sanačními maltami tl 50 mm | m2 | 15 |  | 0 |  |  | základní |  | 0 | 0.09975 | 1.4963 | 0 | 0 | 4 | K | 2 | ROZPOCET | 0 | 0 | 0 | 0 | 0 | 1 | 0 | 4 | 1579313333
| PP |  | Reprofilace stěn cementovými sanačními maltami tl 50 mm | [14 empty] | PP | 2
262 | K | 985311211 | Reprofilace líce kleneb a podhledů cementovými sanačními maltami tl 10 mm | m2 | 10 |  | 0 |  |  | základní |  | 0 | 0.019425 | 0.19425 | 0 | 0 | 4 | K | 2 | ROZPOCET | 0 | 0 | 0 | 0 | 0 | 1 | 0 | 4 | 1463603275
| PP |  | Reprofilace líce kleneb a podhledů cementovými sanačními maltami tl 10 mm | [14 empty] | PP | 2
263 | K | 985311213 | Reprofilace líce kleneb a podhledů cementovými sanačními maltami tl 30 mm | m2 | 15 |  | 0 |  |  | základní |  | 0 | 0.058275 | 0.87413 | 0 | 0 | 4 | K | 2 | ROZPOCET | 0 | 0 | 0 | 0 | 0 | 1 | 0 | 4 | 1124012338
| PP |  | Reprofilace líce kleneb a podhledů cementovými sanačními maltami tl 30 mm | [14 empty] | PP | 2
264 | K | 985311215 | Reprofilace líce kleneb a podhledů cementovými sanačními maltami tl 50 mm | m2 | 15 |  | 0 |  |  | základní |  | 0 | 0.09975 | 1.4963 | 0 | 0 | 4 | K | 2 | ROZPOCET | 0 | 0 | 0 | 0 | 0 | 1 | 0 | 4 | 1065635277
| PP |  | Reprofilace líce kleneb a podhledů cementovými sanačními maltami tl 50 mm | [14 empty] | PP | 2
265 | K | 985312112 | Stěrka k vyrovnání betonových ploch stěn tl 3 mm | m2 | 10 |  | 0 |  |  | základní |  | 0 | 0.00534 | 0.0534 | 0 | 0 | 4 | K | 2 | ROZPOCET | 0 | 0 | 0 | 0 | 0 | 1 | 0 | 4 | -367266197
| PP |  | Stěrka k vyrovnání betonových ploch stěn tl 3 mm | [14 empty] | PP | 2
266 | K | 985312122 | Stěrka k vyrovnání betonových ploch líce kleneb a podhledů tl 3 mm | m2 | 15 |  | 0 |  |  | základní |  | 0 | 0.00534 | 0.0801 | 0 | 0 | 4 | K | 2 | ROZPOCET | 0 | 0 | 0 | 0 | 0 | 1 | 0 | 4 | -24466283
| PP |  | Stěrka k vyrovnání betonových ploch líce kleneb a podhledů tl 3 mm | [14 empty] | PP | 2
267 | K | 985321111 | Ochranný nátěr výztuže na cementové bázi stěn, líce kleneb a podhledů 1 vrstva tl 1 mm | m2 | 2 |  | 0 |  |  | základní |  | 0 | 0.00099 | 0.00198 | 0 | 0 | 4 | K | 2 | ROZPOCET | 0 | 0 | 0 | 0 | 0 | 1 | 0 | 4 | 1345910610
| PP |  | Ochranný nátěr výztuže na cementové bázi stěn, líce kleneb a podhledů 1 vrstva tl 1 mm | [14 empty] | PP | 2
268 | K | 985321911 | Příplatek k cenám ochranného nátěru výztuže za práce ve stísněném prostoru | m2 | 2 |  | 0 |  |  | základní |  | 0 | 0 | 0 | 0 | 0 | 4 | K | 2 | ROZPOCET | 0 | 0 | 0 | 0 | 0 | 1 | 0 | 4 | 1022028830
| PP |  | Příplatek k cenám ochranného nátěru výztuže za práce ve stísněném prostoru | [14 empty] | PP | 2
269 | K | 985321912 | Příplatek k cenám ochranného nátěru výztuže za plochu do 10 m2 jednotlivě | m2 | 10 |  | 0 |  |  | základní |  | 0 | 0 | 0 | 0 | 0 | 4 | K | 2 | ROZPOCET | 0 | 0 | 0 | 0 | 0 | 1 | 0 | 4 | -1397582612
| PP |  | Příplatek k cenám ochranného nátěru výztuže za plochu do 10 m2 jednotlivě | [14 empty] | PP | 2
270 | K | 985323111 | Spojovací můstek reprofilovaného betonu na cementové bázi tl 1 mm | m2 | 15 |  | 0 |  |  | základní |  | 0 | 0.00158 | 0.0237 | 0 | 0 | 4 | K | 2 | ROZPOCET | 0 | 0 | 0 | 0 | 0 | 1 | 0 | 4 | 1420087533
| PP |  | Spojovací můstek reprofilovaného betonu na cementové bázi tl 1 mm | [14 empty] | PP | 2
271 | K | 985324211 | Ochranný akrylátový nátěr betonu dvojnásobný s impregnací (OS-B) | m2 | 20 |  | 0 |  |  | základní |  | 0 | 0.001155 | 0.0231 | 0 | 0 | 4 | K | 2 | ROZPOCET | 0 | 0 | 0 | 0 | 0 | 1 | 0 | 4 | 1191797899
| PP |  | Ochranný akrylátový nátěr betonu dvojnásobný s impregnací (OS-B) | [14 empty] | PP | 2
272 | K | 985331217 | Dodatečné vlepování betonářské výztuže D 20 mm do chemické malty včetně vyvrtání otvoru | m | 5 |  | 0 |  |  | základní |  | 0 | 0.0010064 | 0.005032 | 0.001 | 0.005 | 4 | K | 2 | ROZPOCET | 0 | 0 | 0 | 0 | 0 | 1 | 0 | 4 | -205316889
| PP |  | Dodatečné vlepování betonářské výztuže D 20 mm do chemické malty včetně vyvrtání otvoru | [14 empty] | PP | 2
273 | M | 13021017 | tyč ocelová žebírková jakost BSt 500S výztuž do betonu D 20mm | t | 0.1 |  | 0 |  |  | základní |  | 0 | 1 | 0.1 | 0 | 0 | 8 | M | 2 | ROZPOCET | 0 | 0 | 0 | 0 | 0 | 1 | 0 | 4 | -1884776674
| PP |  | tyč ocelová žebírková jakost BSt 500S výztuž do betonu D 20mm | [14 empty] | PP | 2
274 | K | 985441113 | Přídavná šroubovitá nerezová výztuž 1 táhlo D 8 mm v drážce v cihelném zdivu hl do 70 mm | m | 10 |  | 0 |  |  | základní |  | 0 | 0.0012882 | 0.012882 | 0.001 | 0.01 | 4 | K | 2 | ROZPOCET | 0 | 0 | 0 | 0 | 0 | 1 | 0 | 4 | 1149450709
| PP |  | Přídavná šroubovitá nerezová výztuž 1 táhlo D 8 mm v drážce v cihelném zdivu hl do 70 mm | [14 empty] | PP | 2
275 | K | 985442113 | Přídavná šroubovitá nerezová výztuž 1 kotva D 8 mm ve vrtu vyvrtaném příklepem | m | 10 |  | 0 |  |  | základní |  | 0 | 0.0006458 | 0.006458 | 0.001 | 0.01 | 4 | K | 2 | ROZPOCET | 0 | 0 | 0 | 0 | 0 | 1 | 0 | 4 | 1483852253
| PP |  | Přídavná šroubovitá nerezová výztuž 1 kotva D 8 mm ve vrtu vyvrtaném příklepem | [14 empty] | PP | 2
276 | K | 985562111 | Výztuž stříkaného betonu stěn ze svařovaných sítí jednovrstvých D drátu 2 mm velikost ok do 100 mm | m2 | 3 |  | 0 |  |  | základní |  | 0 | 0.002573 | 0.007719 | 0 | 0 | 4 | K | 2 | ROZPOCET | 0 | 0 | 0 | 0 | 0 | 1 | 0 | 4 | -1036231571
| PP |  | Výztuž stříkaného betonu stěn ze svařovaných sítí jednovrstvých D drátu 2 mm velikost ok do 100 mm | [14 empty] | PP | 2
277 | K | 985562121 | Výztuž stříkaného betonu líce kleneb ze svařovaných sítí jednovrstvých D drátu 2 mm oka do 100 mm | m2 | 3 |  | 0 |  |  | základní |  | 0 | 0.002573 | 0.007719 | 0 | 0 | 4 | K | 2 | ROZPOCET | 0 | 0 | 0 | 0 | 0 | 1 | 0 | 4 | 470649049
| PP |  | Výztuž stříkaného betonu líce kleneb ze svařovaných sítí jednovrstvých D drátu 2 mm oka do 100 mm | [14 empty] | PP | 2
| D | 99 | Přesun hmot a manipulace se sutí |  |  |  | 0 |  |  |  |  | 0 |  | 0 |  | 0 | 1 | D | 1 | ROZPOCET | [6 empty] | 0
278 | K | 997211511 | Vodorovná doprava suti po suchu na vzdálenost do 1 km | t | 15 |  | 0 |  |  | základní |  | 0 | 0 | 0 | 0 | 0 | 4 | K | 2 | ROZPOCET | 0 | 0 | 0 | 0 | 0 | 1 | 0 | 4 | -619786518
| PP |  | Vodorovná doprava suti po suchu na vzdálenost do 1 km | [14 empty] | PP | 2
279 | K | 997211519 | Příplatek ZKD 1 km u vodorovné dopravy suti | t | 200 |  | 0 |  |  | základní |  | 0 | 0 | 0 | 0 | 0 | 4 | K | 2 | ROZPOCET | 0 | 0 | 0 | 0 | 0 | 1 | 0 | 4 | 1214716354
| PP |  | Příplatek ZKD 1 km u vodorovné dopravy suti | [14 empty] | PP | 2
280 | K | 997211611 | Nakládání suti na dopravní prostředky pro vodorovnou dopravu | t | 15 |  | 0 |  |  | základní |  | 0 | 0 | 0 | 0 | 0 | 4 | K | 2 | ROZPOCET | 0 | 0 | 0 | 0 | 0 | 1 | 0 | 4 | -441523295
| PP |  | Nakládání suti na dopravní prostředky pro vodorovnou dopravu | [14 empty] | PP | 2
281 | K | 997211612 | Nakládání vybouraných hmot na dopravní prostředky pro vodorovnou dopravu | t | 15 |  | 0 |  |  | základní |  | 0 | 0 | 0 | 0 | 0 | 4 | K | 2 | ROZPOCET | 0 | 0 | 0 | 0 | 0 | 1 | 0 | 4 | 228829095
| PP |  | Nakládání vybouraných hmot na dopravní prostředky pro vodorovnou dopravu | [14 empty] | PP | 2
282 | K | 997211621 | Ekologická likvidace mostnic - drcení a odvoz do 20 km | kus | 10 |  | 0 |  |  | základní |  | 0 | 0 | 0 | 0 | 0 | 4 | K | 2 | ROZPOCET | 0 | 0 | 0 | 0 | 0 | 1 | 0 | 4 | 892649376
| PP |  | Ekologická likvidace mostnic - drcení a odvoz do 20 km | [14 empty] | PP | 2
283 | K | 997221111 | Vodorovná doprava suti ze sypkých materiálů nošením do 50 m | t | 3 |  | 0 |  |  | základní |  | 0 | 0 | 0 | 0 | 0 | 4 | K | 2 | ROZPOCET | 0 | 0 | 0 | 0 | 0 | 1 | 0 | 4 | 1174431676
| PP |  | Vodorovná doprava suti ze sypkých materiálů nošením do 50 m | [14 empty] | PP | 2
284 | K | 997221119 | Příplatek ZKD 10 m u vodorovné dopravy suti ze sypkých materiálů nošením | t | 50 |  | 0 |  |  | základní |  | 0 | 0 | 0 | 0 | 0 | 4 | K | 2 | ROZPOCET | 0 | 0 | 0 | 0 | 0 | 1 | 0 | 4 | -1476574201
| PP |  | Příplatek ZKD 10 m u vodorovné dopravy suti ze sypkých materiálů nošením | [14 empty] | PP | 2
285 | K | 997241611 | Nakládání nebo překládání vybouraných hmot | t | 5 |  | 0 |  |  | základní |  | 0 | 0 | 0 | 0 | 0 | 4 | K | 2 | ROZPOCET | 0 | 0 | 0 | 0 | 0 | 1 | 0 | 4 | 1853178382
| PP |  | Nakládání nebo překládání vybouraných hmot | [14 empty] | PP | 2
286 | K | 997241612 | Nakládání nebo překládání suti | t | 5 |  | 0 |  |  | základní |  | 0 | 0 | 0 | 0 | 0 | 4 | K | 2 | ROZPOCET | 0 | 0 | 0 | 0 | 0 | 1 | 0 | 4 | -1397559756
| PP |  | Nakládání nebo překládání suti | [14 empty] | PP | 2
287 | K | 998212111 | Přesun hmot pro mosty zděné, monolitické betonové nebo ocelové v do 20 m | t | 15 |  | 0 |  |  | základní |  | 0 | 0 | 0 | 0 | 0 | 4 | K | 2 | ROZPOCET | 0 | 0 | 0 | 0 | 0 | 1 | 0 | 4 | -1601343977
| PP |  | Přesun hmot pro mosty zděné, monolitické betonové nebo ocelové v do 20 m | [14 empty] | PP | 2
288 | K | 998212112 | Přesun hmot pro mosty zděné, monolitické betonové nebo ocelové v do 45 m | t | 15 |  | 0 |  |  | základní |  | 0 | 0 | 0 | 0 | 0 | 4 | K | 2 | ROZPOCET | 0 | 0 | 0 | 0 | 0 | 1 | 0 | 4 | 460147372
| PP |  | Přesun hmot pro mosty zděné, monolitické betonové nebo ocelové v do 45 m | [14 empty] | PP | 2
289 | K | 998212191 | Příplatek k přesunu hmot pro mosty zděné nebo monolitické za zvětšený přesun do 1000 m | t | 20 |  | 0 |  |  | základní |  | 0 | 0 | 0 | 0 | 0 | 4 | K | 2 | ROZPOCET | 0 | 0 | 0 | 0 | 0 | 1 | 0 | 4 | -1076051686
| PP |  | Příplatek k přesunu hmot pro mosty zděné nebo monolitické za zvětšený přesun do 1000 m | [14 empty] | PP | 2
| D | 997 | Přesun sutě |  |  |  | 0 |  |  |  |  | 0 |  | 0 |  | 0 | 1 | D | 1 | ROZPOCET | [6 empty] | 0
290 | K | 997013601 | Poplatek za uložení na skládce (skládkovné) stavebního odpadu betonového kód odpadu 17 01 01 | t | 3 |  | 0 |  |  | základní |  | 0 | 0 | 0 | 0 | 0 | 4 | K | 2 | ROZPOCET | 0 | 0 | 0 | 0 | 0 | 1 | 0 | 4 | -329565078
| PP |  | Poplatek za uložení na skládce (skládkovné) stavebního odpadu betonového kód odpadu 17 01 01 | [14 empty] | PP | 2
291 | K | 997013602 | Poplatek za uložení na skládce (skládkovné) stavebního odpadu železobetonového kód odpadu 17 01 01 | t | 3 |  | 0 |  |  | základní |  | 0 | 0 | 0 | 0 | 0 | 4 | K | 2 | ROZPOCET | 0 | 0 | 0 | 0 | 0 | 1 | 0 | 4 | -1627462202
| PP |  | Poplatek za uložení na skládce (skládkovné) stavebního odpadu železobetonového kód odpadu 17 01 01 | [14 empty] | PP | 2
292 | K | 997013631 | Poplatek za uložení na skládce (skládkovné) stavebního odpadu směsného kód odpadu 17 09 04 | t | 3 |  | 0 |  |  | základní |  | 0 | 0 | 0 | 0 | 0 | 4 | K | 2 | ROZPOCET | 0 | 0 | 0 | 0 | 0 | 1 | 0 | 4 | 719874777
| PP |  | Poplatek za uložení na skládce (skládkovné) stavebního odpadu směsného kód odpadu 17 09 04 | [14 empty] | PP | 2
293 | K | 997013811 | Poplatek za uložení na skládce (skládkovné) stavebního odpadu dřevěného kód odpadu 17 02 01 | t | 3 |  | 0 |  |  | základní |  | 0 | 0 | 0 | 0 | 0 | 4 | K | 2 | ROZPOCET | 0 | 0 | 0 | 0 | 0 | 1 | 0 | 4 | 269456594
| PP |  | Poplatek za uložení na skládce (skládkovné) stavebního odpadu dřevěného kód odpadu 17 02 01 | [14 empty] | PP | 2
294 | K | 997013841 | Poplatek za uložení na skládce (skládkovné) odpadu po otryskávání bez obsahu nebezpečných látek kód odpadu 12 01 17 | t | 1 |  | 0 |  |  | základní |  | 0 | 0 | 0 | 0 | 0 | 4 | K | 2 | ROZPOCET | 0 | 0 | 0 | 0 | 0 | 1 | 0 | 4 | 132406645
| PP |  | Poplatek za uložení na skládce (skládkovné) odpadu po otryskávání bez obsahu nebezpečných látek kód odpadu 12 01 17 | [14 empty] | PP | 2
295 | K | 997013843 | Poplatek za uložení na skládce (skládkovné) odpadu po otryskávání s obsahem nebezpečných látek kód odpadu 12 01 16 | t | 1 |  | 0 |  |  | základní |  | 0 | 0 | 0 | 0 | 0 | 4 | K | 2 | ROZPOCET | 0 | 0 | 0 | 0 | 0 | 1 | 0 | 4 | -1335173667
| PP |  | Poplatek za uložení na skládce (skládkovné) odpadu po otryskávání s obsahem nebezpečných látek kód odpadu 12 01 16 | [14 empty] | PP | 2
296 | K | 997013847 | Poplatek za uložení na skládce (skládkovné) odpadu asfaltového s dehtem kód odpadu 17 03 01 | t | 2 |  | 0 |  |  | základní |  | 0 | 0 | 0 | 0 | 0 | 4 | K | 2 | ROZPOCET | 0 | 0 | 0 | 0 | 0 | 1 | 0 | 4 | 383286878
| PP |  | Poplatek za uložení na skládce (skládkovné) odpadu asfaltového s dehtem kód odpadu 17 03 01 | [14 empty] | PP | 2
297 | K | 997221655 | Poplatek za uložení na skládce (skládkovné) zeminy a kamení kód odpadu 17 05 04 | t | 5 |  | 0 |  |  | základní |  | 0 | 0 | 0 | 0 | 0 | 4 | K | 2 | ROZPOCET | 0 | 0 | 0 | 0 | 0 | 1 | 0 | 4 | -1403491404
| PP |  | Poplatek za uložení na skládce (skládkovné) zeminy a kamení kód odpadu 17 05 04 | [14 empty] | PP | 2
| D | 711 | Izolace proti vodě, vlhkosti a plynům |  |  |  | 0 |  |  |  |  | 0 |  | 0.29173 |  | 0.0255 | 2 | D | 0 | ROZPOCET | [6 empty] | 0
298 | K | 711131811 | Odstranění izolace proti zemní vlhkosti vodorovné | m2 | 3 |  | 0 |  |  | základní |  | 0 | 0 | 0 | 0.004 | 0.012 | 16 | K | 1 | ROZPOCET | 0 | 0 | 0 | 0 | 0 | 1 | 0 | 16 | 801021004
| PP |  | Odstranění izolace proti zemní vlhkosti vodorovné | [14 empty] | PP | 1
299 | K | 711131821 | Odstranění izolace proti zemní vlhkosti svislé | m2 | 3 |  | 0 |  |  | základní |  | 0 | 0 | 0 | 0.0045 | 0.0135 | 16 | K | 1 | ROZPOCET | 0 | 0 | 0 | 0 | 0 | 1 | 0 | 16 | 1750387888
| PP |  | Odstranění izolace proti zemní vlhkosti svislé | [14 empty] | PP | 1
300 | K | 711311001 | Provedení hydroizolace mostovek za studena lakem asfaltovým penetračním | m2 | 50 |  | 0 |  |  | základní |  | 0 | 0 | 0 | 0 | 0 | 16 | K | 1 | ROZPOCET | 0 | 0 | 0 | 0 | 0 | 1 | 0 | 16 | -380610604
| PP |  | Provedení hydroizolace mostovek za studena lakem asfaltovým penetračním | [14 empty] | PP | 1
301 | M | 11163150 | lak penetrační asfaltový | t | 0.03 |  | 0 |  |  | základní |  | 0 | 1 | 0.03 | 0 | 0 | 32 | M | 1 | ROZPOCET | 0 | 0 | 0 | 0 | 0 | 1 | 0 | 16 | -1239244330
| PP |  | lak penetrační asfaltový | [14 empty] | PP | 1
302 | K | 711321132 | Provedení hydroizolace mostovek za horka nátěr asfaltem modifikovaným | m2 | 15 |  | 0 |  |  | základní |  | 0 | 6e-05 | 0.0009 | 0 | 0 | 16 | K | 1 | ROZPOCET | 0 | 0 | 0 | 0 | 0 | 1 | 0 | 16 | -1521342172
| PP |  | Provedení hydroizolace mostovek za horka nátěr asfaltem modifikovaným | [14 empty] | PP | 1
303 | M | 11161332 | asfalt pro izolaci trub | t | 0.1 |  | 0 |  |  | základní |  | 0 | 1 | 0.1 | 0 | 0 | 32 | M | 1 | ROZPOCET | 0 | 0 | 0 | 0 | 0 | 1 | 0 | 16 | 493925038
| PP |  | asfalt pro izolaci trub | [14 empty] | PP | 1
304 | K | 711341564 | Provedení hydroizolace mostovek pásy přitavením NAIP | m2 | 15 |  | 0 |  |  | základní |  | 0 | 0.0003753 | 0.0056295 | 0 | 0 | 16 | K | 1 | ROZPOCET | 0 | 0 | 0 | 0 | 0 | 1 | 0 | 16 | -1129189703
| PP |  | Provedení hydroizolace mostovek pásy přitavením NAIP | [14 empty] | PP | 1
305 | M | 62832134 | pás asfaltový natavitelný oxidovaný tl 4,0mm typu V60 S40 s vložkou ze skleněné rohože, s jemnozrnným minerálním posypem | m2 | 25 |  | 0 |  |  | základní |  | 0 | 0.0054 | 0.135 | 0 | 0 | 32 | M | 1 | ROZPOCET | 0 | 0 | 0 | 0 | 0 | 1 | 0 | 16 | 507079299
| PP |  | pás asfaltový natavitelný oxidovaný tl 4,0mm typu V60 S40 s vložkou ze skleněné rohože, s jemnozrnným minerálním posypem | [14 empty] | PP | 1
306 | K | 711491171 | Provedení izolace proti tlakové vodě vodorovné z textilií vrstva podkladní | m2 | 15 |  | 0 |  |  | základní |  | 0 | 0 | 0 | 0 | 0 | 16 | K | 1 | ROZPOCET | 0 | 0 | 0 | 0 | 0 | 1 | 0 | 16 | -182638032
| PP |  | Provedení izolace proti tlakové vodě vodorovné z textilií vrstva podkladní | [14 empty] | PP | 1
307 | M | 69311296 | geotextilie tkaná PES 600/50kN/m | m2 | 15 |  | 0 |  |  | základní |  | 0 | 0.00044 | 0.0066 | 0 | 0 | 32 | M | 1 | ROZPOCET | 0 | 0 | 0 | 0 | 0 | 1 | 0 | 16 | -1435257799
| PP |  | geotextilie tkaná PES 600/50kN/m | [14 empty] | PP | 1
308 | K | 711491172 | Provedení izolace proti tlakové vodě vodorovné z textilií vrstva ochranná | m2 | 15 |  | 0 |  |  | základní |  | 0 | 0 | 0 | 0 | 0 | 16 | K | 1 | ROZPOCET | 0 | 0 | 0 | 0 | 0 | 1 | 0 | 16 | -1972289664
| PP |  | Provedení izolace proti tlakové vodě vodorovné z textilií vrstva ochranná | [14 empty] | PP | 1
309 | M | 69311087 | geotextilie netkaná separační, ochranná, filtrační, drenážní PP 1200g/m2 | m2 | 10 |  | 0 |  |  | základní |  | 0 | 0.0012 | 0.012 | 0 | 0 | 32 | M | 1 | ROZPOCET | 0 | 0 | 0 | 0 | 0 | 1 | 0 | 16 | 735612026
| PP |  | geotextilie netkaná separační, ochranná, filtrační, drenážní PP 1200g/m2 | [14 empty] | PP | 1
310 | K | 711491176 | Připevnění vodorovné izolace proti tlakové vodě ukončovací lištou | m | 10 |  | 0 |  |  | základní |  | 0 | 4e-05 | 0.0004 | 0 | 0 | 16 | K | 1 | ROZPOCET | 0 | 0 | 0 | 0 | 0 | 1 | 0 | 16 | -2105651224
| PP |  | Připevnění vodorovné izolace proti tlakové vodě ukončovací lištou | [14 empty] | PP | 1
311 | M | 28323009 | lišta ukončovací pro drenážní fólie profilované tl 8mm | m | 10 |  | 0 |  |  | základní |  | 0 | 0.00012 | 0.0012 | 0 | 0 | 32 | M | 1 | ROZPOCET | 0 | 0 | 0 | 0 | 0 | 1 | 0 | 16 | 1586748754
| PP |  | lišta ukončovací pro drenážní fólie profilované tl 8mm | [14 empty] | PP | 1
312 | K | 998711102 | Přesun hmot tonážní pro izolace proti vodě, vlhkosti a plynům v objektech výšky do 12 m | t | 1 |  | 0 |  |  | základní |  | 0 | 0 | 0 | 0 | 0 | 16 | K | 1 | ROZPOCET | 0 | 0 | 0 | 0 | 0 | 1 | 0 | 16 | -1804645028
| PP |  | Přesun hmot tonážní pro izolace proti vodě, vlhkosti a plynům v objektech výšky do 12 m | [14 empty] | PP | 1
| D | 767 | Konstrukce zámečnické |  |  |  | 0 |  |  |  |  | 0 |  | 4.0246 |  | 1.422 | 2 | D | 0 | ROZPOCET | [6 empty] | 0
313 | K | 421941211 | Výroba podlah z plechů s výztuhami při opravě mostu | m2 | 5 |  | 0 |  |  | základní |  | 0 | 0.002396 | 0.01198 | 0 | 0 | 16 | K | 1 | ROZPOCET | 0 | 0 | 0 | 0 | 0 | 1 | 0 | 16 | -1331177622
| PP |  | Výroba podlah z plechů s výztuhami při opravě mostu | [14 empty] | PP | 1
314 | K | 421941221 | Výroba podlahy z plechů bez výztuh opravě mostu | m2 | 5 |  | 0 |  |  | základní |  | 0 | 0.00078 | 0.0039 | 0 | 0 | 16 | K | 1 | ROZPOCET | 0 | 0 | 0 | 0 | 0 | 1 | 0 | 16 | -1593436607
| PP |  | Výroba podlahy z plechů bez výztuh opravě mostu | [14 empty] | PP | 1
315 | K | 421941311 | Montáž podlahy z plechů s výztuhami při opravě mostu | m2 | 10 |  | 0 |  |  | základní |  | 0 | 0.00060412 | 0.0060412 | 0 | 0 | 16 | K | 1 | ROZPOCET | 0 | 0 | 0 | 0 | 0 | 1 | 0 | 16 | -1728210408
| PP |  | Montáž podlahy z plechů s výztuhami při opravě mostu | [14 empty] | PP | 1
316 | M | 13611309 | plech ocelový černý žebrovaný S235JR slza tl 6mm tabule | t | 0.3 |  | 0 |  |  | základní |  | 0 | 1 | 0.3 | 0 | 0 | 32 | M | 1 | ROZPOCET | 0 | 0 | 0 | 0 | 0 | 1 | 0 | 16 | -335943427
| PP |  | plech ocelový černý žebrovaný S235JR slza tl 6mm tabule | [14 empty] | PP | 1
317 | M | 13611214 | plech ocelový hladký jakost S235JR tl 4mm tabule | t | 0.2 |  | 0 |  |  | základní |  | 0 | 1 | 0.2 | 0 | 0 | 32 | M | 1 | ROZPOCET | 0 | 0 | 0 | 0 | 0 | 1 | 0 | 16 | -313027730
| PP |  | plech ocelový hladký jakost S235JR tl 4mm tabule | [14 empty] | PP | 1
318 | M | 13814223 | plech hladký Pz jakost 10 143 a 10 327 tl 3mm | t | 0.1 |  | 0 |  |  | základní |  | 0 | 1 | 0.1 | 0 | 0 | 32 | M | 1 | ROZPOCET | 0 | 0 | 0 | 0 | 0 | 1 | 0 | 16 | -1850622986
| PP |  | plech hladký Pz jakost 10 143 a 10 327 tl 3mm | [14 empty] | PP | 1
319 | K | 421941321 | Montáž podlahy z plechů bez výztuh při opravě mostu | m2 | 10 |  | 0 |  |  | základní |  | 0 | 0.00060412 | 0.0060412 | 0 | 0 | 16 | K | 1 | ROZPOCET | 0 | 0 | 0 | 0 | 0 | 1 | 0 | 16 | -767768325
| PP |  | Montáž podlahy z plechů bez výztuh při opravě mostu | [14 empty] | PP | 1
320 | K | 421941512 | Demontáž podlahových plechů s výztuhami na mostech | m2 | 10 |  | 0 |  |  | základní |  | 0 | 0.0003685 | 0.003685 | 0.06 | 0.6 | 16 | K | 1 | ROZPOCET | 0 | 0 | 0 | 0 | 0 | 1 | 0 | 16 | -848260978
| PP |  | Demontáž podlahových plechů s výztuhami na mostech | [14 empty] | PP | 1
321 | K | 421941521 | Demontáž podlahových plechů bez výztuh na mostech | m2 | 10 |  | 0 |  |  | základní |  | 0 | 0.0003685 | 0.003685 | 0.06 | 0.6 | 16 | K | 1 | ROZPOCET | 0 | 0 | 0 | 0 | 0 | 1 | 0 | 16 | 325029244
| PP |  | Demontáž podlahových plechů bez výztuh na mostech | [14 empty] | PP | 1
322 | K | 767590120 | Montáž podlahového roštu šroubovaného | kg | 20 |  | 0 |  |  | základní |  | 0 | 4.7e-05 | 0.00094 | 0 | 0 | 16 | K | 1 | ROZPOCET | 0 | 0 | 0 | 0 | 0 | 1 | 0 | 16 | -1353203764
| PP |  | Montáž podlahového roštu šroubovaného | [14 empty] | PP | 1
323 | K | 767590190 | Příplatek k montáži podlahového roštu za vyřezání a úpravu otvoru v podlaze | kus | 50 |  | 0 |  |  | základní |  | 0 | 0 | 0 | 0 | 0 | 16 | K | 1 | ROZPOCET | 0 | 0 | 0 | 0 | 0 | 1 | 0 | 16 | 1135937382
| PP |  | Příplatek k montáži podlahového roštu za vyřezání a úpravu otvoru v podlaze | [14 empty] | PP | 1
324 | K | 767590192 | Příplatek k montáži podlahového roštu za úpravu roštu ( krácení ) | m | 3 |  | 0 |  |  | základní |  | 0 | 0 | 0 | 0 | 0 | 16 | K | 1 | ROZPOCET | 0 | 0 | 0 | 0 | 0 | 1 | 0 | 16 | 1794069185
| PP |  | Příplatek k montáži podlahového roštu za úpravu roštu ( krácení ) | [14 empty] | PP | 1
325 | K | 767991912 | Opravy zámečnických konstrukcí ostatní - samostatné řezání plamenem | m | 10 |  | 0 |  |  | základní |  | 0 | 0 | 0 | 0 | 0 | 16 | K | 1 | ROZPOCET | 0 | 0 | 0 | 0 | 0 | 1 | 0 | 16 | -1285255891
| PP |  | Opravy zámečnických konstrukcí ostatní - samostatné řezání plamenem | [14 empty] | PP | 1
326 | K | 767995111 | Montáž atypických zámečnických konstrukcí hmotnosti do 5 kg | kg | 10 |  | 0 |  |  | základní |  | 0 | 6.7487e-05 | 0.00067487 | 0 | 0 | 16 | K | 1 | ROZPOCET | 0 | 0 | 0 | 0 | 0 | 1 | 0 | 16 | -548378719
| PP |  | Montáž atypických zámečnických konstrukcí hmotnosti do 5 kg | [14 empty] | PP | 1
327 | K | 911121211 | Výroba ocelového zábradli při opravách mostů | m | 4 |  | 0 |  |  | základní |  | 0 | 0.00117 | 0.00468 | 0 | 0 | 16 | K | 1 | ROZPOCET | 0 | 0 | 0 | 0 | 0 | 1 | 0 | 16 | -1182962321
| PP |  | Výroba ocelového zábradli při opravách mostů | [14 empty] | PP | 1
328 | M | 13011067 | úhelník ocelový rovnostranný jakost 11 375 80x80x10mm | t | 0.4 |  | 0 |  |  | základní |  | 0 | 1 | 0.4 | 0 | 0 | 32 | M | 1 | ROZPOCET | 0 | 0 | 0 | 0 | 0 | 1 | 0 | 16 | 278645135
| PP |  | úhelník ocelový rovnostranný jakost 11 375 80x80x10mm | [14 empty] | PP | 1
329 | M | 13010434 | úhelník ocelový rovnostranný jakost 11 375 80x80x8mm | t | 0.3 |  | 0 |  |  | základní |  | 0 | 1 | 0.3 | 0 | 0 | 32 | M | 1 | ROZPOCET | 0 | 0 | 0 | 0 | 0 | 1 | 0 | 16 | -1930072348
| PP |  | úhelník ocelový rovnostranný jakost 11 375 80x80x8mm | [14 empty] | PP | 1
330 | M | 13010428 | úhelník ocelový rovnostranný jakost 11 375 70x70x6mm | t | 0.4 |  | 0 |  |  | základní |  | 0 | 1 | 0.4 | 0 | 0 | 32 | M | 1 | ROZPOCET | 0 | 0 | 0 | 0 | 0 | 1 | 0 | 16 | -683785524
| PP |  | úhelník ocelový rovnostranný jakost 11 375 70x70x6mm | [14 empty] | PP | 1
331 | M | 13010430 | úhelník ocelový rovnostranný jakost 11 375 70x70x7mm | t | 0.4 |  | 0 |  |  | základní |  | 0 | 1 | 0.4 | 0 | 0 | 32 | M | 1 | ROZPOCET | 0 | 0 | 0 | 0 | 0 | 1 | 0 | 16 | -1213234526
| PP |  | úhelník ocelový rovnostranný jakost 11 375 70x70x7mm | [14 empty] | PP | 1
332 | M | 13010424 | úhelník ocelový rovnostranný jakost 11 375 60x60x6mm | t | 0.2 |  | 0 |  |  | základní |  | 0 | 1 | 0.2 | 0 | 0 | 32 | M | 1 | ROZPOCET | 0 | 0 | 0 | 0 | 0 | 1 | 0 | 16 | 1460276013
| PP |  | úhelník ocelový rovnostranný jakost 11 375 60x60x6mm | [14 empty] | PP | 1
333 | M | 13010420 | úhelník ocelový rovnostranný jakost 11 375 50x50x5mm | t | 0.2 |  | 0 |  |  | základní |  | 0 | 1 | 0.2 | 0 | 0 | 32 | M | 1 | ROZPOCET | 0 | 0 | 0 | 0 | 0 | 1 | 0 | 16 | 1689727271
| PP |  | úhelník ocelový rovnostranný jakost 11 375 50x50x5mm | [14 empty] | PP | 1
334 | K | 911121311 | Montáž ocelového zábradli při opravách mostů | m | 4 |  | 0 |  |  | základní |  | 0 | 0.0005805 | 0.002322 | 0 | 0 | 16 | K | 1 | ROZPOCET | 0 | 0 | 0 | 0 | 0 | 1 | 0 | 16 | 153495431
| PP |  | Montáž ocelového zábradli při opravách mostů | [14 empty] | PP | 1
335 | K | 911122111 | Výroba dílů ocelového zábradlí do 50 kg při opravách mostů | kg | 50 |  | 0 |  |  | základní |  | 0 | 0 | 0 | 0 | 0 | 16 | K | 1 | ROZPOCET | 0 | 0 | 0 | 0 | 0 | 1 | 0 | 16 | 1242979535
| PP |  | Výroba dílů ocelového zábradlí do 50 kg při opravách mostů | [14 empty] | PP | 1
336 | K | 911122211 | Montáž dílů ocelového zábradlí do 50 kg při opravách mostů | kg | 50 |  | 0 |  |  | základní |  | 0 | 1.95e-05 | 0.000975 | 0 | 0 | 16 | K | 1 | ROZPOCET | 0 | 0 | 0 | 0 | 0 | 1 | 0 | 16 | -1163052987
| PP |  | Montáž dílů ocelového zábradlí do 50 kg při opravách mostů | [14 empty] | PP | 1
337 | K | 938905111 | Údržba OK mostů - jednotlivá výměna nýtu za nýt počtu přes 100 kusů | kus | 50 |  | 0 |  |  | základní |  | 0 | 8.6e-06 | 0.00043 | 0 | 0 | 16 | K | 1 | ROZPOCET | 0 | 0 | 0 | 0 | 0 | 1 | 0 | 16 | 1954577727
| PP |  | Údržba OK mostů - jednotlivá výměna nýtu za nýt počtu přes 100 kusů | [14 empty] | PP | 1
338 | K | 938905311 | Údržba OK mostů - očistění, nátěr, namazání ložisek | kus | 4 |  | 0 |  |  | základní |  | 0 | 6e-05 | 0.00024 | 0 | 0 | 16 | K | 1 | ROZPOCET | 0 | 0 | 0 | 0 | 0 | 1 | 0 | 16 | -1918456174
| PP |  | Údržba OK mostů - očistění, nátěr, namazání ložisek | [14 empty] | PP | 1
339 | K | 938905312 | Údržba OK mostů - vysekání obetonávky ložisek a zalití ložiskových desek | kus | 4 |  | 0 |  |  | základní |  | 0 | 0.36966 | 1.4786 | 0 | 0 | 16 | K | 1 | ROZPOCET | 0 | 0 | 0 | 0 | 0 | 1 | 0 | 16 | 1137818787
| PP |  | Údržba OK mostů - vysekání obetonávky ložisek a zalití ložiskových desek | [14 empty] | PP | 1
340 | K | 963071111 | Demontáž ocelových prvků mostů šroubovaných nebo svařovaných do 100 kg | kg | 50 |  | 0 |  |  | základní |  | 0 | 0 | 0 | 0.001 | 0.05 | 16 | K | 1 | ROZPOCET | 0 | 0 | 0 | 0 | 0 | 1 | 0 | 16 | 1313119621
| PP |  | Demontáž ocelových prvků mostů šroubovaných nebo svařovaných do 100 kg | [14 empty] | PP | 1
341 | K | 963071121 | Demontáž ocelových prvků mostů nýtovaných do 100 kg | kg | 50 |  | 0 |  |  | základní |  | 0 | 0 | 0 | 0.001 | 0.05 | 16 | K | 1 | ROZPOCET | 0 | 0 | 0 | 0 | 0 | 1 | 0 | 16 | 96539439
| PP |  | Demontáž ocelových prvků mostů nýtovaných do 100 kg | [14 empty] | PP | 1
342 | K | 966075141 | Odstranění kovového zábradlí vcelku | m | 4 |  | 0 |  |  | základní |  | 0 | 8.36e-05 | 0.0003344 | 0.018 | 0.072 | 16 | K | 1 | ROZPOCET | 0 | 0 | 0 | 0 | 0 | 1 | 0 | 16 | -309834253
| PP |  | Odstranění kovového zábradlí vcelku | [14 empty] | PP | 1
343 | K | 966075211 | Demontáž částí ocelového zábradlí mostů do 50 kg | kg | 50 |  | 0 |  |  | základní |  | 0 | 0 | 0 | 0.001 | 0.05 | 16 | K | 1 | ROZPOCET | 0 | 0 | 0 | 0 | 0 | 1 | 0 | 16 | -1007157726
| PP |  | Demontáž částí ocelového zábradlí mostů do 50 kg | [14 empty] | PP | 1
344 | K | 998767102 | Přesun hmot tonážní pro zámečnické konstrukce v objektech v do 12 m | t | 5 |  | 0 |  |  | základní |  | 0 | 0 | 0 | 0 | 0 | 16 | K | 1 | ROZPOCET | 0 | 0 | 0 | 0 | 0 | 1 | 0 | 16 | 305341979
| PP |  | Přesun hmot tonážní pro zámečnické konstrukce v objektech v do 12 m | [14 empty] | PP | 1
| D | 781 | Dokončovací práce - obklady |  |  |  | 0 |  |  |  |  | 0 |  | 0.029679 |  | 0.0714 | 2 | D | 0 | ROZPOCET | [6 empty] | 0
345 | K | 781443921 | Oprava obkladu z obkladaček keramických do 19 ks/m2 lepených | kus | 30 |  | 0 |  |  | základní |  | 0 | 0.00027365 | 0.0082095 | 0.00095 | 0.0285 | 16 | K | 1 | ROZPOCET | 0 | 0 | 0 | 0 | 0 | 1 | 0 | 16 | 437544915
| PP |  | Oprava obkladu z obkladaček keramických do 19 ks/m2 lepených | [14 empty] | PP | 1
346 | M | 59761063 | dekor keramický pro interiér i exteriér přes 12 do 19ks/m2 | m2 | 3 |  | 0 |  |  | základní |  | 0 | 0.00103 | 0.00309 | 0 | 0 | 32 | M | 1 | ROZPOCET | 0 | 0 | 0 | 0 | 0 | 1 | 0 | 16 | -1554191606
| PP |  | dekor keramický pro interiér i exteriér přes 12 do 19ks/m2 | [14 empty] | PP | 1
347 | K | 781473920 | Oprava obkladu z obkladaček keramických do 12 ks/m2 lepených | kus | 30 |  | 0 |  |  | základní |  | 0 | 0.00040265 | 0.012079 | 0.00143 | 0.0429 | 16 | K | 1 | ROZPOCET | 0 | 0 | 0 | 0 | 0 | 1 | 0 | 16 | -1063295811
| PP |  | Oprava obkladu z obkladaček keramických do 12 ks/m2 lepených | [14 empty] | PP | 1
348 | M | 59761062 | dekor keramický pro interiér i exteriér přes 9 do 12ks/m2 | m2 | 3 |  | 0 |  |  | základní |  | 0 | 0.0021 | 0.0063 | 0 | 0 | 32 | M | 1 | ROZPOCET | 0 | 0 | 0 | 0 | 0 | 1 | 0 | 16 | -1778719101
| PP |  | dekor keramický pro interiér i exteriér přes 9 do 12ks/m2 | [14 empty] | PP | 1
349 | K | 998781101 | Přesun hmot tonážní pro obklady keramické v objektech v do 6 m | t | 1 |  | 0 |  |  | základní |  | 0 | 0 | 0 | 0 | 0 | 16 | K | 1 | ROZPOCET | 0 | 0 | 0 | 0 | 0 | 1 | 0 | 16 | 194837183
| PP |  | Přesun hmot tonážní pro obklady keramické v objektech v do 6 m | [14 empty] | PP | 1
| D | 783 | Dokončovací práce - nátěry |  |  |  | 0 |  |  |  |  | 0 |  | 1.9004 |  | 0 | 2 | D | 0 | ROZPOCET | [6 empty] | 0
350 | K | 783009401 | Bezpečnostní šrafování stěn nebo svislých ploch rovných | m2 | 5 |  | 0 |  |  | základní |  | 0 | 0.000214 | 0.00107 | 0 | 0 | 16 | K | 1 | ROZPOCET | 0 | 0 | 0 | 0 | 0 | 1 | 0 | 16 | 927063854
| PP |  | Bezpečnostní šrafování stěn nebo svislých ploch rovných | [14 empty] | PP | 1
351 | K | 783009421 | Bezpečnostní šrafování stěnových nebo podlahových hran | m | 10 |  | 0 |  |  | základní |  | 0 | 0.000214 | 0.00214 | 0 | 0 | 16 | K | 1 | ROZPOCET | 0 | 0 | 0 | 0 | 0 | 1 | 0 | 16 | -2087964392
| PP |  | Bezpečnostní šrafování stěnových nebo podlahových hran | [14 empty] | PP | 1
352 | K | 783213111 | Napouštěcí jednonásobný syntetický biocidní nátěr tesařských konstrukcí zabudovaných do konstrukce | m2 | 10 |  | 0 |  |  | základní |  | 0 | 0.000144 | 0.00144 | 0 | 0 | 16 | K | 1 | ROZPOCET | 0 | 0 | 0 | 0 | 0 | 1 | 0 | 16 | 1078519712
| PP |  | Napouštěcí jednonásobný syntetický biocidní nátěr tesařských konstrukcí zabudovaných do konstrukce | [14 empty] | PP | 1
353 | K | 783214101 | Základní jednonásobný syntetický nátěr tesařských konstrukcí | m2 | 5 |  | 0 |  |  | základní |  | 0 | 0.00012765 | 0.00063825 | 0 | 0 | 16 | K | 1 | ROZPOCET | 0 | 0 | 0 | 0 | 0 | 1 | 0 | 16 | -904643307
| PP |  | Základní jednonásobný syntetický nátěr tesařských konstrukcí | [14 empty] | PP | 1
354 | K | 783301303 | Bezoplachové odrezivění zámečnických konstrukcí | m2 | 5 |  | 0 |  |  | základní |  | 0 | 6.7e-05 | 0.000335 | 0 | 0 | 16 | K | 1 | ROZPOCET | 0 | 0 | 0 | 0 | 0 | 1 | 0 | 16 | 1891748743
| PP |  | Bezoplachové odrezivění zámečnických konstrukcí | [14 empty] | PP | 1
355 | K | 783301313 | Odmaštění zámečnických konstrukcí ředidlovým odmašťovačem | m2 | 5 |  | 0 |  |  | základní |  | 0 | 6.7e-05 | 0.000335 | 0 | 0 | 16 | K | 1 | ROZPOCET | 0 | 0 | 0 | 0 | 0 | 1 | 0 | 16 | 681963146
| PP |  | Odmaštění zámečnických konstrukcí ředidlovým odmašťovačem | [14 empty] | PP | 1
356 | K | 783314201 | Základní antikorozní jednonásobný syntetický standardní nátěr zámečnických konstrukcí | m2 | 5 |  | 0 |  |  | základní |  | 0 | 0.00016875 | 0.00084375 | 0 | 0 | 16 | K | 1 | ROZPOCET | 0 | 0 | 0 | 0 | 0 | 1 | 0 | 16 | -1243524792
| PP |  | Základní antikorozní jednonásobný syntetický standardní nátěr zámečnických konstrukcí | [14 empty] | PP | 1
357 | K | 783317101 | Krycí jednonásobný syntetický standardní nátěr zámečnických konstrukcí | m2 | 5 |  | 0 |  |  | základní |  | 0 | 0.00012305 | 0.00061525 | 0 | 0 | 16 | K | 1 | ROZPOCET | 0 | 0 | 0 | 0 | 0 | 1 | 0 | 16 | 1318081076
| PP |  | Krycí jednonásobný syntetický standardní nátěr zámečnických konstrukcí | [14 empty] | PP | 1
358 | K | 783801201 | Obroušení omítek před provedením nátěru | m2 | 50 |  | 0 |  |  | základní |  | 0 | 2.08e-06 | 0.000104 | 0 | 0 | 16 | K | 1 | ROZPOCET | 0 | 0 | 0 | 0 | 0 | 1 | 0 | 16 | -1384681557
| PP |  | Obroušení omítek před provedením nátěru | [14 empty] | PP | 1
359 | K | 783801401 | Ometení omítek před provedením nátěru | m2 | 150 |  | 0 |  |  | základní |  | 0 | 0 | 0 | 0 | 0 | 16 | K | 1 | ROZPOCET | 0 | 0 | 0 | 0 | 0 | 1 | 0 | 16 | -663152651
| PP |  | Ometení omítek před provedením nátěru | [14 empty] | PP | 1
360 | K | 783801403 | Oprášení omítek před provedením nátěru | m2 | 150 |  | 0 |  |  | základní |  | 0 | 0 | 0 | 0 | 0 | 16 | K | 1 | ROZPOCET | 0 | 0 | 0 | 0 | 0 | 1 | 0 | 16 | -1386548882
| PP |  | Oprášení omítek před provedením nátěru | [14 empty] | PP | 1
361 | K | 783801601 | Očištění odstraňovačem graffiti hladkých ošetřených povrchů betonových, z desek na bázi dřeva | m2 | 20 |  | 0 |  |  | základní |  | 0 | 0.02116 | 0.4232 | 0 | 0 | 16 | K | 1 | ROZPOCET | 0 | 0 | 0 | 0 | 0 | 1 | 0 | 16 | 1935800781
| PP |  | Očištění odstraňovačem graffiti hladkých ošetřených povrchů betonových, z desek na bázi dřeva | [14 empty] | PP | 1
362 | K | 783801611 | Očištění odstraňovačem graffiti ošetřených povrchů omítek stupně členitosti 1 a 2 | m2 | 10 |  | 0 |  |  | základní |  | 0 | 0.022896 | 0.22896 | 0 | 0 | 16 | K | 1 | ROZPOCET | 0 | 0 | 0 | 0 | 0 | 1 | 0 | 16 | 806148886
| PP |  | Očištění odstraňovačem graffiti ošetřených povrchů omítek stupně členitosti 1 a 2 | [14 empty] | PP | 1
363 | K | 783801615 | Očištění odstraňovačem graffiti ošetřených povrchů omítek stupně členitosti 4 | m2 | 5 |  | 0 |  |  | základní |  | 0 | 0.028274 | 0.14137 | 0 | 0 | 16 | K | 1 | ROZPOCET | 0 | 0 | 0 | 0 | 0 | 1 | 0 | 16 | 998583277
| PP |  | Očištění odstraňovačem graffiti ošetřených povrchů omítek stupně členitosti 4 | [14 empty] | PP | 1
364 | K | 783801651 | Očištění odstraňovačem graffiti hladkých neošetřených povrchů betonových, z desek na bázi dřeva | m2 | 5 |  | 0 |  |  | základní |  | 0 | 0.02156 | 0.1078 | 0 | 0 | 16 | K | 1 | ROZPOCET | 0 | 0 | 0 | 0 | 0 | 1 | 0 | 16 | 1251689698
| PP |  | Očištění odstraňovačem graffiti hladkých neošetřených povrchů betonových, z desek na bázi dřeva | [14 empty] | PP | 1
365 | K | 783801671 | Očištění odstraňovačem graffiti neošetřených povrchů omítek stupně členitosti 1 a 2 | m2 | 5 |  | 0 |  |  | základní |  | 0 | 0.023436 | 0.11718 | 0 | 0 | 16 | K | 1 | ROZPOCET | 0 | 0 | 0 | 0 | 0 | 1 | 0 | 16 | 477764386
| PP |  | Očištění odstraňovačem graffiti neošetřených povrchů omítek stupně členitosti 1 a 2 | [14 empty] | PP | 1
366 | K | 783801675 | Očištění odstraňovačem graffiti neošetřených povrchů omítek stupně členitosti 4 | m2 | 10 |  | 0 |  |  | základní |  | 0 | 0.029729 | 0.29729 | 0 | 0 | 16 | K | 1 | ROZPOCET | 0 | 0 | 0 | 0 | 0 | 1 | 0 | 16 | 1351716789
| PP |  | Očištění odstraňovačem graffiti neošetřených povrchů omítek stupně členitosti 4 | [14 empty] | PP | 1
367 | K | 783801681 | Očištění odstraňovačem graffiti neošetřených povrchů z lícového zdiva | m2 | 10 |  | 0 |  |  | základní |  | 0 | 0.02183 | 0.2183 | 0 | 0 | 16 | K | 1 | ROZPOCET | 0 | 0 | 0 | 0 | 0 | 1 | 0 | 16 | 1485673135
| PP |  | Očištění odstraňovačem graffiti neošetřených povrchů z lícového zdiva | [14 empty] | PP | 1
368 | K | 783801691 | Očištění odstraňovačem graffiti neošetřených hrubých betonových povrchů nebo hrubých omítek | m2 | 10 |  | 0 |  |  | základní |  | 0 | 0.02604 | 0.2604 | 0 | 0 | 16 | K | 1 | ROZPOCET | 0 | 0 | 0 | 0 | 0 | 1 | 0 | 16 | 2062444054
| PP |  | Očištění odstraňovačem graffiti neošetřených hrubých betonových povrchů nebo hrubých omítek | [14 empty] | PP | 1
369 | K | 783823101 | Penetrační akrylátový nátěr hladkých betonových povrchů | m2 | 50 |  | 0 |  |  | základní |  | 0 | 8e-05 | 0.004 | 0 | 0 | 16 | K | 1 | ROZPOCET | 0 | 0 | 0 | 0 | 0 | 1 | 0 | 16 | 2108215118
| PP |  | Penetrační akrylátový nátěr hladkých betonových povrchů | [14 empty] | PP | 1
370 | K | 783827405 | Krycí dvojnásobný silikonový nátěr hladkých betonových povrchů | m2 | 50 |  | 0 |  |  | základní |  | 0 | 0.0005376 | 0.02688 | 0 | 0 | 16 | K | 1 | ROZPOCET | 0 | 0 | 0 | 0 | 0 | 1 | 0 | 16 | 1661185103
| PP |  | Krycí dvojnásobný silikonový nátěr hladkých betonových povrchů | [14 empty] | PP | 1
371 | K | 783827425 | Krycí dvojnásobný silikonový nátěr omítek stupně členitosti 1 a 2 | m2 | 50 |  | 0 |  |  | základní |  | 0 | 0.0007248 | 0.03624 | 0 | 0 | 16 | K | 1 | ROZPOCET | 0 | 0 | 0 | 0 | 0 | 1 | 0 | 16 | -1820824400
| PP |  | Krycí dvojnásobný silikonový nátěr omítek stupně členitosti 1 a 2 | [14 empty] | PP | 1
372 | K | 783827445 | Krycí dvojnásobný silikonový nátěr omítek stupně členitosti 3 | m2 | 30 |  | 0 |  |  | základní |  | 0 | 0.00083328 | 0.024998 | 0 | 0 | 16 | K | 1 | ROZPOCET | 0 | 0 | 0 | 0 | 0 | 1 | 0 | 16 | 700870518
| PP |  | Krycí dvojnásobný silikonový nátěr omítek stupně členitosti 3 | [14 empty] | PP | 1
373 | K | 783846503 | Antigraffiti nátěr trvalý do 100 cyklů odstranění graffiti hladkých betonových povrchů | m2 | 30 |  | 0 |  |  | základní |  | 0 | 0.0002088 | 0.006264 | 0 | 0 | 16 | K | 1 | ROZPOCET | 0 | 0 | 0 | 0 | 0 | 1 | 0 | 16 | -710324536
| PP |  | Antigraffiti nátěr trvalý do 100 cyklů odstranění graffiti hladkých betonových povrchů | [14 empty] | PP | 1
374 | K | 783897603 | Příplatek k cenám dvojnásobného krycího nátěru omítek za provedení styku 2 barev | m2 | 50 |  | 0 |  |  | základní |  | 0 | 0 | 0 | 0 | 0 | 16 | K | 1 | ROZPOCET | 0 | 0 | 0 | 0 | 0 | 1 | 0 | 16 | 984092184
| PP |  | Příplatek k cenám dvojnásobného krycího nátěru omítek za provedení styku 2 barev | [14 empty] | PP | 1
| D | 789 | Povrchové úpravy ocelových konstrukcí a technologických zařízení |  |  |  | 0 |  |  |  |  | 0 |  | 0.067869 |  | 0 | 2 | D | 0 | ROZPOCET | [6 empty] | 0
375 | K | 789111152 | Čištění ručním nářadím nečlenitých zařízení stupeň přípravy podkladu St 2 stupeň zrezivění C | m2 | 20 |  | 0 |  |  | základní |  | 0 | 0 | 0 | 0 | 0 | 16 | K | 1 | ROZPOCET | 0 | 0 | 0 | 0 | 0 | 1 | 0 | 16 | 930871571
| PP |  | Čištění ručním nářadím nečlenitých zařízení stupeň přípravy podkladu St 2 stupeň zrezivění C | [14 empty] | PP | 1
376 | K | 789121141 | Čištění mechanizované ocelových konstrukcí třídy I stupeň přípravy St 3 stupeň zrezivění B | m2 | 20 |  | 0 |  |  | základní |  | 0 | 0 | 0 | 0 | 0 | 16 | K | 1 | ROZPOCET | 0 | 0 | 0 | 0 | 0 | 1 | 0 | 16 | 267456698
| PP |  | Čištění mechanizované ocelových konstrukcí třídy I stupeň přípravy St 3 stupeň zrezivění B | [14 empty] | PP | 1
377 | K | 789211122 | Provedení otryskání zařízení nečlenitých stupeň zarezavění B stupeň přípravy Sa 2 1/2 | m2 | 10 |  | 0 |  |  | základní |  | 0 | 0 | 0 | 0 | 0 | 16 | K | 1 | ROZPOCET | 0 | 0 | 0 | 0 | 0 | 1 | 0 | 16 | 519929479
| PP |  | Provedení otryskání zařízení nečlenitých stupeň zarezavění B stupeň přípravy Sa 2 1/2 | [14 empty] | PP | 1
378 | K | 789212122 | Provedení otryskání zařízení členitých stupeň zarezavění B stupeň přípravy Sa 2 1/2 | m2 | 5 |  | 0 |  |  | základní |  | 0 | 0 | 0 | 0 | 0 | 16 | K | 1 | ROZPOCET | 0 | 0 | 0 | 0 | 0 | 1 | 0 | 16 | 1916929818
| PP |  | Provedení otryskání zařízení členitých stupeň zarezavění B stupeň přípravy Sa 2 1/2 | [14 empty] | PP | 1
379 | K | 789323211 | Zhotovení nátěru ocelových konstrukcí třídy III dvousložkového základního tl do 80 µm | m2 | 15 |  | 0 |  |  | základní |  | 0 | 0 | 0 | 0 | 0 | 16 | K | 1 | ROZPOCET | 0 | 0 | 0 | 0 | 0 | 1 | 0 | 16 | -1611507026
| PP |  | Zhotovení nátěru ocelových konstrukcí třídy III dvousložkového základního tl do 80 µm | [14 empty] | PP | 1
380 | M | 24629111 | hmota nátěrová PUR základní na ocelové konstrukce | kg | 10 |  | 0 |  |  | základní |  | 0 | 0.001 | 0.01 | 0 | 0 | 32 | M | 1 | ROZPOCET | 0 | 0 | 0 | 0 | 0 | 1 | 0 | 16 | 2123030288
| PP |  | hmota nátěrová PUR základní na ocelové konstrukce | [14 empty] | PP | 1
381 | K | 789323216 | Zhotovení nátěru ocelových konstrukcí třídy III dvousložkového mezivrstvy tl do 80 µm | m2 | 10 |  | 0 |  |  | základní |  | 0 | 0 | 0 | 0 | 0 | 16 | K | 1 | ROZPOCET | 0 | 0 | 0 | 0 | 0 | 1 | 0 | 16 | 670928535
| PP |  | Zhotovení nátěru ocelových konstrukcí třídy III dvousložkového mezivrstvy tl do 80 µm | [14 empty] | PP | 1
382 | K | 789323221 | Zhotovení nátěru ocelových konstrukcí třídy III dvousložkového krycího (vrchního) tl do 80 µm | m2 | 10 |  | 0 |  |  | základní |  | 0 | 0 | 0 | 0 | 0 | 16 | K | 1 | ROZPOCET | 0 | 0 | 0 | 0 | 0 | 1 | 0 | 16 | -406959329
| PP |  | Zhotovení nátěru ocelových konstrukcí třídy III dvousložkového krycího (vrchního) tl do 80 µm | [14 empty] | PP | 1
383 | M | 24613582 | hmota nátěrová PUR krycí (email) na kovy | kg | 20 |  | 0 |  |  | základní |  | 0 | 0.001 | 0.02 | 0 | 0 | 32 | M | 1 | ROZPOCET | 0 | 0 | 0 | 0 | 0 | 1 | 0 | 16 | -453419302
| PP |  | hmota nátěrová PUR krycí (email) na kovy | [14 empty] | PP | 1
384 | M | 24643501 | ředidlo polyuretanových nátěrových hmot U 6000 | kg | 20 |  | 0 |  |  | základní |  | 0 | 0.001 | 0.02 | 0 | 0 | 32 | M | 1 | ROZPOCET | 0 | 0 | 0 | 0 | 0 | 1 | 0 | 16 | -696690271
| PP |  | ředidlo polyuretanových nátěrových hmot U 6000 | [14 empty] | PP | 1
385 | K | 789412123 | Provedení žárového stříkání zařízení členitých Zn 100 um | m2 | 15 |  | 0 |  |  | základní |  | 0 | 0.00085792 | 0.012869 | 0 | 0 | 16 | K | 1 | ROZPOCET | 0 | 0 | 0 | 0 | 0 | 1 | 0 | 16 | 1048774805
| PP |  | Provedení žárového stříkání zařízení členitých Zn 100 um | [14 empty] | PP | 1
386 | M | 15625101 | drát metalizační Zn D 3mm | kg | 5 |  | 0 |  |  | základní |  | 0 | 0.001 | 0.005 | 0 | 0 | 32 | M | 1 | ROZPOCET | 0 | 0 | 0 | 0 | 0 | 1 | 0 | 16 | 1500437972
| PP |  | drát metalizační Zn D 3mm | [14 empty] | PP | 1
| D | PSV | Práce a dodávky PSV |  |  |  | 0 |  |  |  |  | 0 |  | 0.15222 |  | 0.0425 | 2 | D | 0 | ROZPOCET | [6 empty] | 0
| D | 724 | Zdravotechnika - strojní vybavení |  |  |  | 0 |  |  |  |  | 0 |  | 0.04303 |  | 0 | 2 | D | 1 | ROZPOCET | [6 empty] | 0
387 | K | 724149101 | Montáž čerpadla vodovodního ponorného výkonu do 56 litrů bez potrubí a příslušenství | kus | 1 |  | 0 |  |  | základní |  | 0 | 3e-05 | 3e-05 | 0 | 0 | 16 | K | 2 | ROZPOCET | 0 | 0 | 0 | 0 | 0 | 1 | 0 | 16 | -1634700239
| PP |  | Montáž čerpadla vodovodního ponorného výkonu do 56 litrů bez potrubí a příslušenství | [14 empty] | PP | 2
388 | M | 42611100 | čerpadlo ponorné kalové Hmax 20m Qmax 13,9l/s 400V | kus | 1 |  | 0 |  |  | základní |  | 0 | 0.043 | 0.043 | 0 | 0 | 32 | M | 2 | ROZPOCET | 0 | 0 | 0 | 0 | 0 | 1 | 0 | 16 | 979274545
| PP |  | čerpadlo ponorné kalové Hmax 20m Qmax 13,9l/s 400V | [14 empty] | PP | 2
| D | 771 | Podlahy z dlaždic |  |  |  | 0 |  |  |  |  | 0 |  | 0.10919 |  | 0.0425 | 2 | D | 1 | ROZPOCET | [6 empty] | 0
389 | K | 771573913 | Oprava podlah z keramických lepených do 12 ks/m2 | kus | 10 |  | 0 |  |  | základní |  | 0 | 0.000825 | 0.00825 | 0.00262 | 0.0262 | 16 | K | 2 | ROZPOCET | 0 | 0 | 0 | 0 | 0 | 1 | 0 | 16 | 2024312079
| PP |  | Oprava podlah z keramických lepených do 12 ks/m2 | [14 empty] | PP | 2
390 | K | 771573916 | Oprava podlah z keramických lepených do 25 ks/m2 | kus | 10 |  | 0 |  |  | základní |  | 0 | 0.000392 | 0.00392 | 0.00131 | 0.0131 | 16 | K | 2 | ROZPOCET | 0 | 0 | 0 | 0 | 0 | 1 | 0 | 16 | 1361252923
| PP |  | Oprava podlah z keramických lepených do 25 ks/m2 | [14 empty] | PP | 2
391 | K | 771573921 | Oprava podlah z keramických lepených do 100 ks/m2 | kus | 10 |  | 0 |  |  | základní |  | 0 | 9.8e-05 | 0.00098 | 0.00032 | 0.0032 | 16 | K | 2 | ROZPOCET | 0 | 0 | 0 | 0 | 0 | 1 | 0 | 16 | -2069696279
| PP |  | Oprava podlah z keramických lepených do 100 ks/m2 | [14 empty] | PP | 2
392 | M | 59761003 | dlažba keramická hutná hladká do interiéru přes 9 do 12ks/m2 | m2 | 5 |  | 0 |  |  | základní |  | 0 | 0.018 | 0.09 | 0 | 0 | 32 | M | 2 | ROZPOCET | 0 | 0 | 0 | 0 | 0 | 1 | 0 | 16 | -1264040489
| PP |  | dlažba keramická hutná hladká do interiéru přes 9 do 12ks/m2 | [14 empty] | PP | 2
393 | M | 56241007 | rošt mřížkový A15 nerez dl 1m oka 30/10 pro žlab PE š 100mm | m | 2 |  | 0 |  |  | základní |  | 0 | 0.00302 | 0.00604 | 0 | 0 | 32 | M | 2 | ROZPOCET | 0 | 0 | 0 | 0 | 0 | 1 | 0 | 16 | -212256339
| PP |  | rošt mřížkový A15 nerez dl 1m oka 30/10 pro žlab PE š 100mm | [14 empty] | PP | 2
394 | K | 998771101 | Přesun hmot tonážní pro podlahy z dlaždic v objektech v do 6 m | t | 1 |  | 0 |  |  | základní |  | 0 | 0 | 0 | 0 | 0 | 16 | K | 2 | ROZPOCET | 0 | 0 | 0 | 0 | 0 | 1 | 0 | 16 | 2138246097
| PP |  | Přesun hmot tonážní pro podlahy z dlaždic v objektech v do 6 m | [14 empty] | PP | 2
| D | 784 | Dokončovací práce - malby a tapety |  |  |  | 0 |  |  |  |  | 0 |  | 0 |  | 0 | 2 | D | 1 | ROZPOCET | [6 empty] | 0
395 | K | 784661001_R | Kresba na omítku | m2 | 1 |  | 0 |  |  | základní |  | 0 | 0 | 0 | 0 | 0 | 16 | K | 2 | ROZPOCET | 0 | 0 | 0 | 0 | 0 | 1 | 0 | 16 | -702302756
| PP |  | Kresba na omítku | [14 empty] | PP | 2
| D | M | Práce a dodávky M |  |  |  | 0 |  |  |  |  | 0 |  | 0 |  | 0 | 3 | D | 0 | ROZPOCET | [6 empty] | 0
396 | K | 001.R | Motorový univerzální vozík | Sh | 5 |  | 0 |  |  | základní |  | 0 | 0 | 0 | 0 | 0 | 64 | K | 1 | ROZPOCET | 0 | 0 | 0 | 0 | 0 | 1 | 0 | 64 | 1499892103
| PP |  | Motorový univerzální vozík | [14 empty] | PP | 1
397 | K | 002.R | Lopatové rypadlo - dvoucestný bagr | Sh | 10 |  | 0 |  |  | základní |  | 0 | 0 | 0 | 0 | 0 | 64 | K | 1 | ROZPOCET | 0 | 0 | 0 | 0 | 0 | 1 | 0 | 64 | -1802992092
| PP |  | Lopatové rypadlo - dvoucestný bagr | [14 empty] | PP | 1
398 | K | 002.Ra | Lopatové rypadlo - dvoucestný bagr přeprava v km | km | 50 |  | 0 |  |  | základní |  | 0 | 0 | 0 | 0 | 0 | 64 | K | 1 | ROZPOCET | 0 | 0 | 0 | 0 | 0 | 1 | 0 | 64 | -852394435
| PP |  | Lopatové rypadlo - dvoucestný bagr přeprava v km | [14 empty] | PP | 1
399 | K | 003.R | Jeřáb na kolovém podvozku nosnost do 30 t | Sh | 5 |  | 0 |  |  | základní |  | 0 | 0 | 0 | 0 | 0 | 64 | K | 1 | ROZPOCET | 0 | 0 | 0 | 0 | 0 | 1 | 0 | 64 | 631170434
| PP |  | Jeřáb na kolovém podvozku nosnost do 30 t | [14 empty] | PP | 1
400 | K | 003.Ra | Jeřáb na kolovém podvozku nosnost do 30 t přeprava v km | km | 100 |  | 0 |  |  | základní |  | 0 | 0 | 0 | 0 | 0 | 64 | K | 1 | ROZPOCET | 0 | 0 | 0 | 0 | 0 | 1 | 0 | 64 | 1669177616
| PP |  | Jeřáb na kolovém podvozku nosnost do 30 t přeprava v km | [14 empty] | PP | 1
| D | HZS | Hodinové zúčtovací sazby |  |  |  | 0 |  |  |  |  | 0 |  | 0 |  | 0 | 4 | D | 0 | ROZPOCET | [6 empty] | 0
401 | K | HZS1441 | Hodinová zúčtovací sazba svářeč | hod | 7.5 |  | 0 |  |  | základní |  | 0 | 0 | 0 | 0 | 0 | 262144 | K | 1 | ROZPOCET | 0 | 0 | 0 | 0 | 0 | 1 | 0 | 262144 | 1251095212
| PP |  | Hodinová zúčtovací sazba svářeč | [14 empty] | PP | 1
402 | K | HZS1452 | Hodinová zúčtovací sazba dělník údržby mostů kvalifikovaný | hod | 7.5 |  | 0 |  |  | základní |  | 0 | 0 | 0 | 0 | 0 | 262144 | K | 1 | ROZPOCET | 0 | 0 | 0 | 0 | 0 | 1 | 0 | 262144 | 83752001
| PP |  | Hodinová zúčtovací sazba dělník údržby mostů kvalifikovaný | [14 empty] | PP | 1

## 2022_2 - Údržba, opravy a...
{3ad4e713-199e-489f-ab8f-7d12414c6779}
2
| KRYCÍ LIST SOUPISU PRACÍ | [7 empty] | v --- níže se nacházejí doplnkové a pomocné údaje k sestavám --- v | [8 empty] | False
Stavba:
Údržba, opravy a odstraňování závad u SMT 2022
Objekt:
2022 - Údržba, opravy a odstraňování závad u SMT 2022
Soupis:
2022_2 - Údržba, opravy a odstraňování závad u SMT 2022 (sborník ÚOŽI)
| KSO: |  |  |  |  | CC-CZ:
| Místo: |  | OŘ Olomouc |  |  | Datum: | 0
| Zadavatel: |  |  |  |  | IČ:
|  | Správa železnic, státní organizace |  |  |  | DIČ:
| Uchazeč: |  |  |  |  | IČ: | Vyplň údaj
|  | Vyplň údaj |  |  |  | DIČ: | Vyplň údaj
| Projektant: |  |  |  |  | IČ:
DIČ:
| Zpracovatel: |  |  |  |  | IČ:
|  | Správa železnic, státní organizace |  |  |  | DIČ:
Poznámka:
| Cena bez DPH | [5 empty] | 0
|  |  | Základ daně |  |  | Sazba daně | Výše daně
| DPH | základní | 0 |  |  | 21% | 0
|  | snížená | 0 |  |  | 15% | 0
|  | zákl. přenesená | 0 |  |  | 21% | 0
|  | sníž. přenesená | 0 |  |  | 15% | 0
|  | nulová | 0 |  |  | 0% | 0
| Cena s DPH |  |  | v | CZK |  | 0
| Projektant |  |  | Zpracovatel
| Datum a podpis: |  | Razítko | Datum a podpis: |  |  | Razítko
| Objednavatel |  |  | Uchazeč
| Datum a podpis: |  | Razítko | Datum a podpis: |  |  | Razítko
REKAPITULACE ČLENĚNÍ SOUPISU PRACÍ
Stavba:
Údržba, opravy a odstraňování závad u SMT 2022
Objekt:
2022 - Údržba, opravy a odstraňování závad u SMT 2022
Soupis:
2022_2 - Údržba, opravy a odstraňování závad u SMT 2022 (sborník ÚOŽI)
Místo: |  |  | OŘ Olomouc |  |  | Datum: | 0
Zadavatel: |  |  | Správa železnic, státní organizace |  |  | Projektant:
Uchazeč: |  |  | Vyplň údaj |  |  | Zpracovatel: | Správa železnic, státní organizace
Kód dílu - Popis | [6 empty] | Cena celkem [CZK]
Náklady ze soupisu prací | [6 empty] | 0 | [11 empty] | -1
| HSV - Práce a dodávky HSV | [5 empty] | 0
| 5 - Komunikace pozemní | [5 empty] | 0
SOUPIS PRACÍ
Stavba:
Údržba, opravy a odstraňování závad u SMT 2022
Objekt:
2022 - Údržba, opravy a odstraňování závad u SMT 2022
Soupis:
2022_2 - Údržba, opravy a odstraňování závad u SMT 2022 (sborník ÚOŽI)
Místo: |  |  | OŘ Olomouc |  |  | Datum: | 0
Zadavatel: |  |  | Správa železnic, státní organizace |  |  | Projektant:
Uchazeč: |  |  | Vyplň údaj |  |  | Zpracovatel: | Správa železnic, státní organizace
PČ | Typ | Kód | Popis | MJ | Množství | J.cena [CZK] | Cena celkem [CZK] | Cenová soustava |  | DPH | J. Nh [h] | Nh celkem [h] | J. hmotnost [t] | Hmotnost celkem [t] | J. suť [t] | Suť Celkem [t]
Náklady soupisu celkem | [6 empty] | 0 |  |  |  |  | 0 |  | 17.3069 |  | 0 |  | D | -1 | [7 empty] | 0
| D | HSV | Práce a dodávky HSV |  |  |  | 0 |  |  |  |  | 0 |  | 17.3069 |  | 0 | 1 | D | 0 | ROZPOCET | [6 empty] | 0
| D | 5 | Komunikace pozemní |  |  |  | 0 |  |  |  |  | 0 |  | 17.3069 |  | 0 | 1 | D | 1 | ROZPOCET | [6 empty] | 0
1 | K | 5902005010 | Operativní odstranění závad na železničním spodku nebo svršku | hod | 10 |  | 0 |  |  | základní |  | 0 | 0 | 0 | 0 | 0 | 4 | K | 2 | ROZPOCET | 0 | 0 | 0 | 0 | 0 | 1 | 0 | 4 | -2093393195
| PP |  | Operativní odstranění závad na železničním spodku nebo svršku | [14 empty] | PP | 2
2 | K | 5905030010 | Ojedinělá výměna KL mimo lavičku lože otevřené | m3 | 1 |  | 0 |  |  | základní |  | 0 | 0 | 0 | 0 | 0 | 4 | K | 2 | ROZPOCET | 0 | 0 | 0 | 0 | 0 | 1 | 0 | 4 | -1746277034
| PP |  | Ojedinělá výměna KL mimo lavičku lože otevřené | [14 empty] | PP | 2
3 | K | 5905055010 | Odstranění stávajícího kolejového lože odtěžením v koleji | m3 | 1 |  | 0 |  |  | základní |  | 0 | 0 | 0 | 0 | 0 | 4 | K | 2 | ROZPOCET | 0 | 0 | 0 | 0 | 0 | 1 | 0 | 4 | -541512908
| PP |  | Odstranění stávajícího kolejového lože odtěžením v koleji | [14 empty] | PP | 2
4 | K | 5905060010 | Zřízení nového kolejového lože v koleji | m3 | 1 |  | 0 |  |  | základní |  | 0 | 0 | 0 | 0 | 0 | 4 | K | 2 | ROZPOCET | 0 | 0 | 0 | 0 | 0 | 1 | 0 | 4 | 1761948073
| PP |  | Zřízení nového kolejového lože v koleji | [14 empty] | PP | 2
5 | M | 5955101000 | Kamenivo drcené štěrk frakce 31,5/63 třídy BI | t | 15 |  | 0 |  |  | základní |  | 0 | 1 | 15 | 0 | 0 | 8 | M | 2 | ROZPOCET | 0 | 0 | 0 | 0 | 0 | 1 | 0 | 4 | -703305578
| PP |  | Kamenivo drcené štěrk frakce 31,5/63 třídy BI | [14 empty] | PP | 2
6 | K | 5905105010 | Doplnění KL kamenivem ojediněle ručně v koleji | m3 | 5 |  | 0 |  |  | základní |  | 0 | 0 | 0 | 0 | 0 | 4 | K | 2 | ROZPOCET | 0 | 0 | 0 | 0 | 0 | 1 | 0 | 4 | 479257107
| PP |  | Doplnění KL kamenivem ojediněle ručně v koleji | [14 empty] | PP | 2
7 | K | 5905110010 | Snížení KL pod patou kolejnice v koleji | km | 0.1 |  | 0 |  |  | základní |  | 0 | 0 | 0 | 0 | 0 | 4 | K | 2 | ROZPOCET | 0 | 0 | 0 | 0 | 0 | 1 | 0 | 4 | 1034371652
| PP |  | Snížení KL pod patou kolejnice v koleji | [14 empty] | PP | 2
| P |  | Poznámka k položce: Kilometr koleje=km | [14 empty] | P | 2
8 | K | 5906005010 | Ruční výměna pražce v KL otevřeném pražec dřevěný příčný nevystrojený | kus | 2 |  | 0 |  |  | základní |  | 0 | 0 | 0 | 0 | 0 | 4 | K | 2 | ROZPOCET | 0 | 0 | 0 | 0 | 0 | 1 | 0 | 4 | 1058465224
| PP |  | Ruční výměna pražce v KL otevřeném pražec dřevěný příčný nevystrojený | [14 empty] | PP | 2
| P |  | Poznámka k položce: Pražec=kus | [14 empty] | P | 2
9 | K | 5906005120 | Ruční výměna pražce v KL otevřeném pražec betonový příčný nevystrojený | kus | 2 |  | 0 |  |  | základní |  | 0 | 0 | 0 | 0 | 0 | 4 | K | 2 | ROZPOCET | 0 | 0 | 0 | 0 | 0 | 1 | 0 | 4 | 1731573517
| PP |  | Ruční výměna pražce v KL otevřeném pražec betonový příčný nevystrojený | [14 empty] | PP | 2
| P |  | Poznámka k položce: Pražec=kus | [14 empty] | P | 2
10 | M | 5956140005 | Pražec betonový příčný nevystrojený tv. B 91S/2 (S) | kus | 2 |  | 0 |  |  | základní |  | 0 | 0.304 | 0.608 | 0 | 0 | 8 | M | 2 | ROZPOCET | 0 | 0 | 0 | 0 | 0 | 1 | 0 | 4 | -1182299426
| PP |  | Pražec betonový příčný nevystrojený tv. B 91S/2 (S) | [14 empty] | PP | 2
11 | M | 5956101000 | Pražec dřevěný příčný nevystrojený dub 2600x260x160 mm | kus | 2 |  | 0 |  |  | základní |  | 0 | 0.103 | 0.206 | 0 | 0 | 8 | M | 2 | ROZPOCET | 0 | 0 | 0 | 0 | 0 | 1 | 0 | 4 | 684496868
| PP |  | Pražec dřevěný příčný nevystrojený dub 2600x260x160 mm | [14 empty] | PP | 2
12 | K | 5906080015 | Vystrojení pražce dřevěného s podkladnicovým upevněním čtyři vrtule | úl.pl. | 4 |  | 0 |  |  | základní |  | 0 | 0 | 0 | 0 | 0 | 4 | K | 2 | ROZPOCET | 0 | 0 | 0 | 0 | 0 | 1 | 0 | 4 | 945884832
| PP |  | Vystrojení pražce dřevěného s podkladnicovým upevněním čtyři vrtule | [14 empty] | PP | 2
13 | K | 5906080115 | Vystrojení pražce betonového s podkladnicovým upevněním čtyři vrtule | úl.pl. | 4 |  | 0 |  |  | základní |  | 0 | 0 | 0 | 0 | 0 | 4 | K | 2 | ROZPOCET | 0 | 0 | 0 | 0 | 0 | 1 | 0 | 4 | 1535127176
| PP |  | Vystrojení pražce betonového s podkladnicovým upevněním čtyři vrtule | [14 empty] | PP | 2
14 | K | 5906110007 | Oprava rozdělení pražců příčných dřevěných posun přes 5 do 10 cm | kus | 5 |  | 0 |  |  | základní |  | 0 | 0 | 0 | 0 | 0 | 4 | K | 2 | ROZPOCET | 0 | 0 | 0 | 0 | 0 | 1 | 0 | 4 | 2105427575
| PP |  | Oprava rozdělení pražců příčných dřevěných posun přes 5 do 10 cm | [14 empty] | PP | 2
15 | K | 5906110017 | Oprava rozdělení pražců příčných betonových posun přes 5 do 10 cm | kus | 5 |  | 0 |  |  | základní |  | 0 | 0 | 0 | 0 | 0 | 4 | K | 2 | ROZPOCET | 0 | 0 | 0 | 0 | 0 | 1 | 0 | 4 | -1409833481
| PP |  | Oprava rozdělení pražců příčných betonových posun přes 5 do 10 cm | [14 empty] | PP | 2
16 | K | 5906130010 | Montáž kolejového roštu v ose koleje pražce dřevěné nevystrojené tv. UIC60 rozdělení "c" | km | 0.025 |  | 0 |  |  | základní |  | 0 | 0 | 0 | 0 | 0 | 4 | K | 2 | ROZPOCET | 0 | 0 | 0 | 0 | 0 | 1 | 0 | 4 | 715127095
| PP |  | Montáž kolejového roštu v ose koleje pražce dřevěné nevystrojené tv. UIC60 rozdělení "c" | [14 empty] | PP | 2
17 | K | 5906130270 | Montáž kolejového roštu v ose koleje pražce betonové nevystrojené tv. S49 rozdělení "c" | km | 0.025 |  | 0 |  |  | základní |  | 0 | 0 | 0 | 0 | 0 | 4 | K | 2 | ROZPOCET | 0 | 0 | 0 | 0 | 0 | 1 | 0 | 4 | -1588018
| PP |  | Montáž kolejového roštu v ose koleje pražce betonové nevystrojené tv. S49 rozdělení "c" | [14 empty] | PP | 2
18 | K | 5906140010 | Demontáž kolejového roštu koleje v ose koleje pražce dřevěné tv. UIC60 rozdělení "c" | km | 0.025 |  | 0 |  |  | základní |  | 0 | 0 | 0 | 0 | 0 | 4 | K | 2 | ROZPOCET | 0 | 0 | 0 | 0 | 0 | 1 | 0 | 4 | 1636341300
| PP |  | Demontáž kolejového roštu koleje v ose koleje pražce dřevěné tv. UIC60 rozdělení "c" | [14 empty] | PP | 2
19 | K | 5906140190 | Demontáž kolejového roštu koleje v ose koleje pražce betonové tv. S49 rozdělení "c" | km | 0.025 |  | 0 |  |  | základní |  | 0 | 0 | 0 | 0 | 0 | 4 | K | 2 | ROZPOCET | 0 | 0 | 0 | 0 | 0 | 1 | 0 | 4 | 468930926
| PP |  | Demontáž kolejového roštu koleje v ose koleje pražce betonové tv. S49 rozdělení "c" | [14 empty] | PP | 2
20 | K | 5907015005 | Ojedinělá výměna kolejnic stávající upevnění tv. UIC60 rozdělení "d" | m | 8 |  | 0 |  |  | základní |  | 0 | 0 | 0 | 0 | 0 | 4 | K | 2 | ROZPOCET | 0 | 0 | 0 | 0 | 0 | 1 | 0 | 4 | -1526749106
| PP |  | Ojedinělá výměna kolejnic stávající upevnění tv. UIC60 rozdělení "d" | [14 empty] | PP | 2
| P |  | Poznámka k položce: Metr kolejnice=m | [14 empty] | P | 2
21 | K | 5907015015 | Ojedinělá výměna kolejnic stávající upevnění tv. R65 rozdělení "c" | m | 8 |  | 0 |  |  | základní |  | 0 | 0 | 0 | 0 | 0 | 4 | K | 2 | ROZPOCET | 0 | 0 | 0 | 0 | 0 | 1 | 0 | 4 | 311914181
| PP |  | Ojedinělá výměna kolejnic stávající upevnění tv. R65 rozdělení "c" | [14 empty] | PP | 2
| P |  | Poznámka k položce: Metr kolejnice=m | [14 empty] | P | 2
22 | K | 5907015020 | Ojedinělá výměna kolejnic stávající upevnění tv. R65 rozdělení "d" | m | 8 |  | 0 |  |  | základní |  | 0 | 0 | 0 | 0 | 0 | 4 | K | 2 | ROZPOCET | 0 | 0 | 0 | 0 | 0 | 1 | 0 | 4 | -334217312
| PP |  | Ojedinělá výměna kolejnic stávající upevnění tv. R65 rozdělení "d" | [14 empty] | PP | 2
| P |  | Poznámka k položce: Metr kolejnice=m | [14 empty] | P | 2
23 | K | 5907015035 | Ojedinělá výměna kolejnic stávající upevnění tv. S49 rozdělení "c" | m | 8 |  | 0 |  |  | základní |  | 0 | 0 | 0 | 0 | 0 | 4 | K | 2 | ROZPOCET | 0 | 0 | 0 | 0 | 0 | 1 | 0 | 4 | -542005585
| PP |  | Ojedinělá výměna kolejnic stávající upevnění tv. S49 rozdělení "c" | [14 empty] | PP | 2
| P |  | Poznámka k položce: Metr kolejnice=m | [14 empty] | P | 2
24 | K | 5907015040 | Ojedinělá výměna kolejnic stávající upevnění tv. S49 rozdělení "d" | m | 8 |  | 0 |  |  | základní |  | 0 | 0 | 0 | 0 | 0 | 4 | K | 2 | ROZPOCET | 0 | 0 | 0 | 0 | 0 | 1 | 0 | 4 | -280951759
| PP |  | Ojedinělá výměna kolejnic stávající upevnění tv. S49 rozdělení "d" | [14 empty] | PP | 2
| P |  | Poznámka k položce: Metr kolejnice=m | [14 empty] | P | 2
25 | M | 5957110030 | Kolejnice tv. 49 E 1, třídy R260 | m | 25 |  | 0 |  |  | základní |  | 0 | 0.04939 | 1.2348 | 0 | 0 | 8 | M | 2 | ROZPOCET | 0 | 0 | 0 | 0 | 0 | 1 | 0 | 4 | -628136865
| PP |  | Kolejnice tv. 49 E 1, třídy R260 | [14 empty] | PP | 2
26 | K | 5907015380 | Ojedinělá výměna kolejnic současně s výměnou kompletů a pryžové podložky tv. UIC60 rozdělení "d" | m | 8 |  | 0 |  |  | základní |  | 0 | 0 | 0 | 0 | 0 | 4 | K | 2 | ROZPOCET | 0 | 0 | 0 | 0 | 0 | 1 | 0 | 4 | -1879043341
| PP |  | Ojedinělá výměna kolejnic současně s výměnou kompletů a pryžové podložky tv. UIC60 rozdělení "d" | [14 empty] | PP | 2
| P |  | Poznámka k položce: Metr kolejnice=m | [14 empty] | P | 2
27 | K | 5907015390 | Ojedinělá výměna kolejnic současně s výměnou kompletů a pryžové podložky tv. R65 rozdělení "c" | m | 8 |  | 0 |  |  | základní |  | 0 | 0 | 0 | 0 | 0 | 4 | K | 2 | ROZPOCET | 0 | 0 | 0 | 0 | 0 | 1 | 0 | 4 | 880530593
| PP |  | Ojedinělá výměna kolejnic současně s výměnou kompletů a pryžové podložky tv. R65 rozdělení "c" | [14 empty] | PP | 2
| P |  | Poznámka k položce: Metr kolejnice=m | [14 empty] | P | 2
28 | K | 5907015395 | Ojedinělá výměna kolejnic současně s výměnou kompletů a pryžové podložky tv. R65 rozdělení "d" | m | 8 |  | 0 |  |  | základní |  | 0 | 0 | 0 | 0 | 0 | 4 | K | 2 | ROZPOCET | 0 | 0 | 0 | 0 | 0 | 1 | 0 | 4 | -927101001
| PP |  | Ojedinělá výměna kolejnic současně s výměnou kompletů a pryžové podložky tv. R65 rozdělení "d" | [14 empty] | PP | 2
| P |  | Poznámka k položce: Metr kolejnice=m | [14 empty] | P | 2
29 | K | 5907015410 | Ojedinělá výměna kolejnic současně s výměnou kompletů a pryžové podložky tv. S49 rozdělení "c" | m | 8 |  | 0 |  |  | základní |  | 0 | 0 | 0 | 0 | 0 | 4 | K | 2 | ROZPOCET | 0 | 0 | 0 | 0 | 0 | 1 | 0 | 4 | 693392171
| PP |  | Ojedinělá výměna kolejnic současně s výměnou kompletů a pryžové podložky tv. S49 rozdělení "c" | [14 empty] | PP | 2
| P |  | Poznámka k položce: Metr kolejnice=m | [14 empty] | P | 2
30 | K | 5907015415 | Ojedinělá výměna kolejnic současně s výměnou kompletů a pryžové podložky tv. S49 rozdělení "d" | m | 8 |  | 0 |  |  | základní |  | 0 | 0 | 0 | 0 | 0 | 4 | K | 2 | ROZPOCET | 0 | 0 | 0 | 0 | 0 | 1 | 0 | 4 | -1410315398
| PP |  | Ojedinělá výměna kolejnic současně s výměnou kompletů a pryžové podložky tv. S49 rozdělení "d" | [14 empty] | PP | 2
| P |  | Poznámka k položce: Metr kolejnice=m | [14 empty] | P | 2
31 | K | 5907050110 | Dělení kolejnic kyslíkem tv. UIC60 nebo R65 | kus | 4 |  | 0 |  |  | základní |  | 0 | 0 | 0 | 0 | 0 | 4 | K | 2 | ROZPOCET | 0 | 0 | 0 | 0 | 0 | 1 | 0 | 4 | -1976661035
| PP |  | Dělení kolejnic kyslíkem tv. UIC60 nebo R65 | [14 empty] | PP | 2
| P |  | Poznámka k položce: Řez=kus | [14 empty] | P | 2
32 | K | 5907050120 | Dělení kolejnic kyslíkem tv. S49 | kus | 4 |  | 0 |  |  | základní |  | 0 | 0 | 0 | 0 | 0 | 4 | K | 2 | ROZPOCET | 0 | 0 | 0 | 0 | 0 | 1 | 0 | 4 | 144613440
| PP |  | Dělení kolejnic kyslíkem tv. S49 | [14 empty] | PP | 2
| P |  | Poznámka k položce: Řez=kus | [14 empty] | P | 2
33 | K | 5908005120 | Oprava kolejnicového styku demontáž spojky tv. R65 | kus | 4 |  | 0 |  |  | základní |  | 0 | 0 | 0 | 0 | 0 | 4 | K | 2 | ROZPOCET | 0 | 0 | 0 | 0 | 0 | 1 | 0 | 4 | -971462880
| PP |  | Oprava kolejnicového styku demontáž spojky tv. R65 | [14 empty] | PP | 2
| P |  | Poznámka k položce: Spojka=kus | [14 empty] | P | 2
34 | K | 5908005130 | Oprava kolejnicového styku demontáž spojky tv. S49 | kus | 4 |  | 0 |  |  | základní |  | 0 | 0 | 0 | 0 | 0 | 4 | K | 2 | ROZPOCET | 0 | 0 | 0 | 0 | 0 | 1 | 0 | 4 | 952904555
| PP |  | Oprava kolejnicového styku demontáž spojky tv. S49 | [14 empty] | PP | 2
| P |  | Poznámka k položce: Spojka=kus | [14 empty] | P | 2
35 | K | 5908005220 | Oprava kolejnicového styku montáž spojky tv. R65 | kus | 4 |  | 0 |  |  | základní |  | 0 | 0 | 0 | 0 | 0 | 4 | K | 2 | ROZPOCET | 0 | 0 | 0 | 0 | 0 | 1 | 0 | 4 | -1081629754
| PP |  | Oprava kolejnicového styku montáž spojky tv. R65 | [14 empty] | PP | 2
| P |  | Poznámka k položce: Spojka=kus | [14 empty] | P | 2
36 | K | 5908005230 | Oprava kolejnicového styku montáž spojky tv. S49 | kus | 4 |  | 0 |  |  | základní |  | 0 | 0 | 0 | 0 | 0 | 4 | K | 2 | ROZPOCET | 0 | 0 | 0 | 0 | 0 | 1 | 0 | 4 | 1462930800
| PP |  | Oprava kolejnicového styku montáž spojky tv. S49 | [14 empty] | PP | 2
| P |  | Poznámka k položce: Spojka=kus | [14 empty] | P | 2
37 | K | 5908045010 | Výměna podkladnice dvě vrtule pražce dřevěné | kus | 2 |  | 0 |  |  | základní |  | 0 | 0 | 0 | 0 | 0 | 4 | K | 2 | ROZPOCET | 0 | 0 | 0 | 0 | 0 | 1 | 0 | 4 | -796496701
| PP |  | Výměna podkladnice dvě vrtule pražce dřevěné | [14 empty] | PP | 2
| P |  | Poznámka k položce: Podkladnice=kus | [14 empty] | P | 2
38 | K | 5908045020 | Výměna podkladnice dvě vrtule pražce betonové | kus | 2 |  | 0 |  |  | základní |  | 0 | 0 | 0 | 0 | 0 | 4 | K | 2 | ROZPOCET | 0 | 0 | 0 | 0 | 0 | 1 | 0 | 4 | -343535185
| PP |  | Výměna podkladnice dvě vrtule pražce betonové | [14 empty] | PP | 2
| P |  | Poznámka k položce: Podkladnice=kus | [14 empty] | P | 2
39 | K | 5908045025 | Výměna podkladnice čtyři vrtule pražce dřevěné | kus | 8 |  | 0 |  |  | základní |  | 0 | 0 | 0 | 0 | 0 | 4 | K | 2 | ROZPOCET | 0 | 0 | 0 | 0 | 0 | 1 | 0 | 4 | -1307813993
| PP |  | Výměna podkladnice čtyři vrtule pražce dřevěné | [14 empty] | PP | 2
| P |  | Poznámka k položce: Podkladnice=kus | [14 empty] | P | 2
40 | K | 5908045030 | Výměna podkladnice čtyři vrtule pražce betonové | kus | 8 |  | 0 |  |  | základní |  | 0 | 0 | 0 | 0 | 0 | 4 | K | 2 | ROZPOCET | 0 | 0 | 0 | 0 | 0 | 1 | 0 | 4 | -2069108982
| PP |  | Výměna podkladnice čtyři vrtule pražce betonové | [14 empty] | PP | 2
| P |  | Poznámka k položce: Podkladnice=kus | [14 empty] | P | 2
41 | M | 5958140010 | Podkladnice žebrová tv. S4M | kus | 8 |  | 0 |  |  | základní |  | 0 | 0.01167 | 0.09336 | 0 | 0 | 8 | M | 2 | ROZPOCET | 0 | 0 | 0 | 0 | 0 | 1 | 0 | 4 | 125833690
| PP |  | Podkladnice žebrová tv. S4M | [14 empty] | PP | 2
42 | M | 5958140030 | Podkladnice žebrová tv. R4M | kus | 8 |  | 0 |  |  | základní |  | 0 | 0.01211 | 0.09688 | 0 | 0 | 8 | M | 2 | ROZPOCET | 0 | 0 | 0 | 0 | 0 | 1 | 0 | 4 | 640520052
| PP |  | Podkladnice žebrová tv. R4M | [14 empty] | PP | 2
43 | K | 5908055010 | Příplatek za výměnu deformovaného šroubu | kus | 2 |  | 0 |  |  | základní |  | 0 | 0 | 0 | 0 | 0 | 4 | K | 2 | ROZPOCET | 0 | 0 | 0 | 0 | 0 | 1 | 0 | 4 | 27272645
| PP |  | Příplatek za výměnu deformovaného šroubu | [14 empty] | PP | 2
44 | M | 5958107000 | Šroub spojkový M24 x 120 mm | kus | 4 |  | 0 |  |  | základní |  | 0 | 0.00053 | 0.00212 | 0 | 0 | 8 | M | 2 | ROZPOCET | 0 | 0 | 0 | 0 | 0 | 1 | 0 | 4 | -1493545021
| PP |  | Šroub spojkový M24 x 120 mm | [14 empty] | PP | 2
45 | K | 5908052010 | Výměna podložky pryžové pod patu kolejnice | kus | 20 |  | 0 |  |  | základní |  | 0 | 0 | 0 | 0 | 0 | 4 | K | 2 | ROZPOCET | 0 | 0 | 0 | 0 | 0 | 1 | 0 | 4 | -579992610
| PP |  | Výměna podložky pryžové pod patu kolejnice | [14 empty] | PP | 2
46 | M | 5958158005 | Podložka pryžová pod patu kolejnice S49 183/126/6 | kus | 20 |  | 0 |  |  | základní |  | 0 | 0.00018 | 0.0036 | 0 | 0 | 8 | M | 2 | ROZPOCET | 0 | 0 | 0 | 0 | 0 | 1 | 0 | 4 | 1506561212
| PP |  | Podložka pryžová pod patu kolejnice S49 183/126/6 | [14 empty] | PP | 2
47 | M | 5958158020 | Podložka pryžová pod patu kolejnice R65 183/151/6 | kus | 20 |  | 0 |  |  | základní |  | 0 | 0.00021 | 0.0042 | 0 | 0 | 8 | M | 2 | ROZPOCET | 0 | 0 | 0 | 0 | 0 | 1 | 0 | 4 | -350508231
| PP |  | Podložka pryžová pod patu kolejnice R65 183/151/6 | [14 empty] | PP | 2
48 | K | 5908052040 | Výměna podložky polyetylenové pod podkladnici | kus | 20 |  | 0 |  |  | základní |  | 0 | 0 | 0 | 0 | 0 | 4 | K | 2 | ROZPOCET | 0 | 0 | 0 | 0 | 0 | 1 | 0 | 4 | -1064233240
| PP |  | Výměna podložky polyetylenové pod podkladnici | [14 empty] | PP | 2
49 | M | 5958158070 | Podložka polyetylenová pod podkladnici 380/160/2 (S4, R4) | kus | 20 |  | 0 |  |  | základní |  | 0 | 9e-05 | 0.0018 | 0 | 0 | 8 | M | 2 | ROZPOCET | 0 | 0 | 0 | 0 | 0 | 1 | 0 | 4 | -1959989720
| PP |  | Podložka polyetylenová pod podkladnici 380/160/2 (S4, R4) | [14 empty] | PP | 2
50 | K | 5908052060 | Výměna podložky penefolové pod podkladnici | kus | 40 |  | 0 |  |  | základní |  | 0 | 0 | 0 | 0 | 0 | 4 | K | 2 | ROZPOCET | 0 | 0 | 0 | 0 | 0 | 1 | 0 | 4 | -917716916
| PP |  | Výměna podložky penefolové pod podkladnici | [14 empty] | PP | 2
51 | M | 5958158075 | Podložka z penefolu pod podkladnici 390/170/5 | kus | 20 |  | 0 |  |  | základní |  | 0 | 0.00016 | 0.0032 | 0 | 0 | 8 | M | 2 | ROZPOCET | 0 | 0 | 0 | 0 | 0 | 1 | 0 | 4 | -687974430
| PP |  | Podložka z penefolu pod podkladnici 390/170/5 | [14 empty] | PP | 2
52 | M | 5958158080 | Podložka z penefolu pod podkladnici 390/210/5 | kus | 20 |  | 0 |  |  | základní |  | 0 | 0.00019 | 0.0038 | 0 | 0 | 8 | M | 2 | ROZPOCET | 0 | 0 | 0 | 0 | 0 | 1 | 0 | 4 | -698291242
| PP |  | Podložka z penefolu pod podkladnici 390/210/5 | [14 empty] | PP | 2
53 | K | 5908085020 | Ojedinělá montáž drobného kolejiva (svěrky, spony, šrouby, kroužky, vložky, podložky) | kus | 20 |  | 0 |  |  | základní |  | 0 | 0 | 0 | 0 | 0 | 4 | K | 2 | ROZPOCET | 0 | 0 | 0 | 0 | 0 | 1 | 0 | 4 | -323751423
| PP |  | Ojedinělá montáž drobného kolejiva (svěrky, spony, šrouby, kroužky, vložky, podložky) | [14 empty] | PP | 2
54 | K | 5908087020 | Ojedinělá demontáž drobného kolejiva (svěrky, spony, šrouby, kroužky, vložky, podložky) | kus | 20 |  | 0 |  |  | základní |  | 0 | 0 | 0 | 0 | 0 | 4 | K | 2 | ROZPOCET | 0 | 0 | 0 | 0 | 0 | 1 | 0 | 4 | 2069428661
| PP |  | Ojedinělá demontáž drobného kolejiva (svěrky, spony, šrouby, kroužky, vložky, podložky) | [14 empty] | PP | 2
55 | M | 5958134040 | Součásti upevňovací kroužek pružný dvojitý Fe 6 | kus | 16 |  | 0 |  |  | základní |  | 0 | 9e-05 | 0.00144 | 0 | 0 | 8 | M | 2 | ROZPOCET | 0 | 0 | 0 | 0 | 0 | 1 | 0 | 4 | -1812609329
| PP |  | Součásti upevňovací kroužek pružný dvojitý Fe 6 | [14 empty] | PP | 2
56 | M | 5958134075 | Součásti upevňovací vrtule R1(145) | kus | 16 |  | 0 |  |  | základní |  | 0 | 0.00052 | 0.00832 | 0 | 0 | 8 | M | 2 | ROZPOCET | 0 | 0 | 0 | 0 | 0 | 1 | 0 | 4 | 415291095
| PP |  | Součásti upevňovací vrtule R1(145) | [14 empty] | PP | 2
57 | M | 5958134080 | Součásti upevňovací vrtule R2 (160) | kus | 16 |  | 0 |  |  | základní |  | 0 | 0.00057 | 0.00912 | 0 | 0 | 8 | M | 2 | ROZPOCET | 0 | 0 | 0 | 0 | 0 | 1 | 0 | 4 | -1947349036
| PP |  | Součásti upevňovací vrtule R2 (160) | [14 empty] | PP | 2
58 | M | 5958134085 | Součásti upevňovací vrtule R3 (180) | kus | 16 |  | 0 |  |  | základní |  | 0 | 0.00064 | 0.01024 | 0 | 0 | 8 | M | 2 | ROZPOCET | 0 | 0 | 0 | 0 | 0 | 1 | 0 | 4 | 1322842937
| PP |  | Součásti upevňovací vrtule R3 (180) | [14 empty] | PP | 2
59 | M | 5958128010 | Komplety ŽS 4 (šroub RS 1, matice M 24, podložka Fe6, svěrka ŽS4) | kus | 16 |  | 0 |  |  | základní |  | 0 | 0.00123 | 0.01968 | 0 | 0 | 8 | M | 2 | ROZPOCET | 0 | 0 | 0 | 0 | 0 | 1 | 0 | 4 | 246828984
| PP |  | Komplety ŽS 4 (šroub RS 1, matice M 24, podložka Fe6, svěrka ŽS4) | [14 empty] | PP | 2
60 | M | 5958134140 | Součásti upevňovací vložka M | kus | 8 |  | 0 |  |  | základní |  | 0 | 5e-05 | 0.0004 | 0 | 0 | 8 | M | 2 | ROZPOCET | 0 | 0 | 0 | 0 | 0 | 1 | 0 | 4 | -2049967797
| PP |  | Součásti upevňovací vložka M | [14 empty] | PP | 2
61 | K | 5909010020 | Ojedinělé ruční podbití pražců příčných dřevěných | kus | 12 |  | 0 |  |  | základní |  | 0 | 0 | 0 | 0 | 0 | 4 | K | 2 | ROZPOCET | 0 | 0 | 0 | 0 | 0 | 1 | 0 | 4 | 73269099
| PP |  | Ojedinělé ruční podbití pražců příčných dřevěných | [14 empty] | PP | 2
62 | K | 5909010030 | Ojedinělé ruční podbití pražců příčných betonových | kus | 12 |  | 0 |  |  | základní |  | 0 | 0 | 0 | 0 | 0 | 4 | K | 2 | ROZPOCET | 0 | 0 | 0 | 0 | 0 | 1 | 0 | 4 | -193533457
| PP |  | Ojedinělé ruční podbití pražců příčných betonových | [14 empty] | PP | 2
63 | K | 5909032010_R | Přesná úprava GPK koleje směrové a výškové uspořádání pražce - práce ASP za 8 hodin | 8 hod | 1 |  | 0 |  |  | základní |  | 0 | 0 | 0 | 0 | 0 | 4 | K | 2 | ROZPOCET | 0 | 0 | 0 | 0 | 0 | 1 | 0 | 4 | 2003556749
| PP |  | Přesná úprava GPK koleje směrové a výškové uspořádání pražce - práce ASP za 8 hodin | [14 empty] | PP | 2
64 | K | 5909032010_R1 | Přesná úprava GPK koleje směrové a výškové uspořádání pražce - přesun ASP | km | 250 |  | 0 |  |  | základní |  | 0 | 0 | 0 | 0 | 0 | 4 | K | 2 | ROZPOCET | 0 | 0 | 0 | 0 | 0 | 1 | 0 | 4 | 1608837877
| PP |  | Přesná úprava GPK koleje směrové a výškové uspořádání pražce - přesun ASP | [14 empty] | PP | 2
65 | K | 5910020010 | Svařování kolejnic termitem plný předehřev standardní spára svar sériový tv. UIC60 | svar | 4 |  | 0 |  |  | základní |  | 0 | 0 | 0 | 0 | 0 | 4 | K | 2 | ROZPOCET | 0 | 0 | 0 | 0 | 0 | 1 | 0 | 4 | 708019825
| PP |  | Svařování kolejnic termitem plný předehřev standardní spára svar sériový tv. UIC60 | [14 empty] | PP | 2
66 | K | 5910020020 | Svařování kolejnic termitem plný předehřev standardní spára svar sériový tv. R65 | svar | 4 |  | 0 |  |  | základní |  | 0 | 0 | 0 | 0 | 0 | 4 | K | 2 | ROZPOCET | 0 | 0 | 0 | 0 | 0 | 1 | 0 | 4 | 966084926
| PP |  | Svařování kolejnic termitem plný předehřev standardní spára svar sériový tv. R65 | [14 empty] | PP | 2
67 | K | 5910020030 | Svařování kolejnic termitem plný předehřev standardní spára svar sériový tv. S49 | svar | 4 |  | 0 |  |  | základní |  | 0 | 0 | 0 | 0 | 0 | 4 | K | 2 | ROZPOCET | 0 | 0 | 0 | 0 | 0 | 1 | 0 | 4 | 345662591
| PP |  | Svařování kolejnic termitem plný předehřev standardní spára svar sériový tv. S49 | [14 empty] | PP | 2
68 | K | 5910035010 | Dosažení dovolené upínací teploty v BK prodloužením kolejnicového pásu v koleji tv. UIC60 | svar | 4 |  | 0 |  |  | základní |  | 0 | 0 | 0 | 0 | 0 | 4 | K | 2 | ROZPOCET | 0 | 0 | 0 | 0 | 0 | 1 | 0 | 4 | -1379717715
| PP |  | Dosažení dovolené upínací teploty v BK prodloužením kolejnicového pásu v koleji tv. UIC60 | [14 empty] | PP | 2
69 | K | 5910035020 | Dosažení dovolené upínací teploty v BK prodloužením kolejnicového pásu v koleji tv. R65 | svar | 4 |  | 0 |  |  | základní |  | 0 | 0 | 0 | 0 | 0 | 4 | K | 2 | ROZPOCET | 0 | 0 | 0 | 0 | 0 | 1 | 0 | 4 | 682012438
| PP |  | Dosažení dovolené upínací teploty v BK prodloužením kolejnicového pásu v koleji tv. R65 | [14 empty] | PP | 2
70 | K | 5910035030 | Dosažení dovolené upínací teploty v BK prodloužením kolejnicového pásu v koleji tv. S49 | svar | 4 |  | 0 |  |  | základní |  | 0 | 0 | 0 | 0 | 0 | 4 | K | 2 | ROZPOCET | 0 | 0 | 0 | 0 | 0 | 1 | 0 | 4 | -1077754592
| PP |  | Dosažení dovolené upínací teploty v BK prodloužením kolejnicového pásu v koleji tv. S49 | [14 empty] | PP | 2
71 | K | 5910040010 | Umožnění volné dilatace kolejnice demontáž upevňovadel bez osazení kluzných podložek rozdělení pražců "c" | m | 150 |  | 0 |  |  | základní |  | 0 | 0 | 0 | 0 | 0 | 4 | K | 2 | ROZPOCET | 0 | 0 | 0 | 0 | 0 | 1 | 0 | 4 | 1878452359
| PP |  | Umožnění volné dilatace kolejnice demontáž upevňovadel bez osazení kluzných podložek rozdělení pražců "c" | [14 empty] | PP | 2
| P |  | Poznámka k položce: Metr kolejnice=m | [14 empty] | P | 2
72 | K | 5910040020 | Umožnění volné dilatace kolejnice demontáž upevňovadel bez osazení kluzných podložek rozdělení pražců "d" | m | 150 |  | 0 |  |  | základní |  | 0 | 0 | 0 | 0 | 0 | 4 | K | 2 | ROZPOCET | 0 | 0 | 0 | 0 | 0 | 1 | 0 | 4 | -1726515579
| PP |  | Umožnění volné dilatace kolejnice demontáž upevňovadel bez osazení kluzných podložek rozdělení pražců "d" | [14 empty] | PP | 2
| P |  | Poznámka k položce: Metr kolejnice=m | [14 empty] | P | 2
73 | K | 5910040110 | Umožnění volné dilatace kolejnice montáž upevňovadel bez odstranění kluzných podložek rozdělení pražců "c" | m | 150 |  | 0 |  |  | základní |  | 0 | 0 | 0 | 0 | 0 | 4 | K | 2 | ROZPOCET | 0 | 0 | 0 | 0 | 0 | 1 | 0 | 4 | -120606355
| PP |  | Umožnění volné dilatace kolejnice montáž upevňovadel bez odstranění kluzných podložek rozdělení pražců "c" | [14 empty] | PP | 2
| P |  | Poznámka k položce: Metr kolejnice=m | [14 empty] | P | 2
74 | K | 5910040120 | Umožnění volné dilatace kolejnice montáž upevňovadel bez odstranění kluzných podložek rozdělení pražců "d" | m | 150 |  | 0 |  |  | základní |  | 0 | 0 | 0 | 0 | 0 | 4 | K | 2 | ROZPOCET | 0 | 0 | 0 | 0 | 0 | 1 | 0 | 4 | 920379282
| PP |  | Umožnění volné dilatace kolejnice montáž upevňovadel bez odstranění kluzných podložek rozdělení pražců "d" | [14 empty] | PP | 2
| P |  | Poznámka k položce: Metr kolejnice=m | [14 empty] | P | 2

## 2022_VON - Vedlejší a ost...
{0708c790-a765-4091-9d42-d470fe438425}
2
| KRYCÍ LIST SOUPISU PRACÍ | [7 empty] | v --- níže se nacházejí doplnkové a pomocné údaje k sestavám --- v | [8 empty] | False
Stavba:
Údržba, opravy a odstraňování závad u SMT 2022
Objekt:
2022_VON - Vedlejší a ostatní náklady
Soupis:
2022_VON - Vedlejší a ostatní náklady
| KSO: |  |  |  |  | CC-CZ:
| Místo: |  | OŘ Olomouc |  |  | Datum: | 0
| Zadavatel: |  |  |  |  | IČ:
|  | Správa železnic, státní organizace |  |  |  | DIČ:
| Uchazeč: |  |  |  |  | IČ: | Vyplň údaj
|  | Vyplň údaj |  |  |  | DIČ: | Vyplň údaj
| Projektant: |  |  |  |  | IČ:
DIČ:
| Zpracovatel: |  |  |  |  | IČ:
|  | Správa železnic, státní organizace |  |  |  | DIČ:
Poznámka:
| Cena bez DPH | [5 empty] | 0
|  |  | Základ daně |  |  | Sazba daně | Výše daně
| DPH | základní | 0 |  |  | 21% | 0
|  | snížená | 0 |  |  | 15% | 0
|  | zákl. přenesená | 0 |  |  | 21% | 0
|  | sníž. přenesená | 0 |  |  | 15% | 0
|  | nulová | 0 |  |  | 0% | 0
| Cena s DPH |  |  | v | CZK |  | 0
| Projektant |  |  | Zpracovatel
| Datum a podpis: |  | Razítko | Datum a podpis: |  |  | Razítko
| Objednavatel |  |  | Uchazeč
| Datum a podpis: |  | Razítko | Datum a podpis: |  |  | Razítko
REKAPITULACE ČLENĚNÍ SOUPISU PRACÍ
Stavba:
Údržba, opravy a odstraňování závad u SMT 2022
Objekt:
2022_VON - Vedlejší a ostatní náklady
Soupis:
2022_VON - Vedlejší a ostatní náklady
Místo: |  |  | OŘ Olomouc |  |  | Datum: | 0
Zadavatel: |  |  | Správa železnic, státní organizace |  |  | Projektant:
Uchazeč: |  |  | Vyplň údaj |  |  | Zpracovatel: | Správa železnic, státní organizace
Kód dílu - Popis | [6 empty] | Cena celkem [CZK]
Náklady ze soupisu prací | [6 empty] | 0 | [11 empty] | -1
| VRN - Vedlejší rozpočtové náklady | [5 empty] | 0
| 0 - Vedlejší rozpočtové náklady | [5 empty] | 0
| VRN1 - Průzkumné, geodetické a projektové práce | [5 empty] | 0
SOUPIS PRACÍ
Stavba:
Údržba, opravy a odstraňování závad u SMT 2022
Objekt:
2022_VON - Vedlejší a ostatní náklady
Soupis:
2022_VON - Vedlejší a ostatní náklady
Místo: |  |  | OŘ Olomouc |  |  | Datum: | 0
Zadavatel: |  |  | Správa železnic, státní organizace |  |  | Projektant:
Uchazeč: |  |  | Vyplň údaj |  |  | Zpracovatel: | Správa železnic, státní organizace
PČ | Typ | Kód | Popis | MJ | Množství | J.cena [CZK] | Cena celkem [CZK] | Cenová soustava |  | DPH | J. Nh [h] | Nh celkem [h] | J. hmotnost [t] | Hmotnost celkem [t] | J. suť [t] | Suť Celkem [t]
Náklady soupisu celkem | [6 empty] | 0 |  |  |  |  | 0 |  | 0 |  | 0 |  | D | -1 | [7 empty] | 0
| D | VRN | Vedlejší rozpočtové náklady |  |  |  | 0 |  |  |  |  | 0 |  | 0 |  | 0 | 1 | D | 0 | ROZPOCET | [6 empty] | 0
| D | 0 | Vedlejší rozpočtové náklady |  |  |  | 0 |  |  |  |  | 0 |  | 0 |  | 0 | 1 | D | 1 | ROZPOCET | [6 empty] | 0
1 | K | 030001000 | Zařízení staveniště (procentuální hodnota z celkové předpokládané částky 20 mil. Kč) | % |  |  | 0 |  |  | základní |  | 0 | 0 | 0 | 0 | 0 | 4 | K | 2 | ROZPOCET | 0 | 0 | 0 | 0 | 0 | 1 | 0 | 4 | -2126419124
| PP |  | Zařízení staveniště (procentuální hodnota z celkové předpokládané částky 20 mil. Kč) | [14 empty] | PP | 2
2 | K | 060001000 | Územní vlivy (procentuální hodnota z celkové předpokládané částky 10 mil. Kč) | % |  |  | 0 |  |  | základní |  | 0 | 0 | 0 | 0 | 0 | 4 | K | 2 | ROZPOCET | 0 | 0 | 0 | 0 | 0 | 1 | 0 | 4 | 1449476367
| PP |  | Územní vlivy (procentuální hodnota z celkové předpokládané částky 10 mil. Kč) | [14 empty] | PP | 2
3 | K | 070001000 | Provozní vlivy (procentuální hodnota z celkové předpokládané částky 10 mil. Kč) | % |  |  | 0 |  |  | základní |  | 0 | 0 | 0 | 0 | 0 | 4 | K | 2 | ROZPOCET | 0 | 0 | 0 | 0 | 0 | 1 | 0 | 4 | -278756789
| PP |  | Provozní vlivy (procentuální hodnota z celkové předpokládané částky 10 mil. Kč) | [14 empty] | PP | 2
| D | VRN1 | Průzkumné, geodetické a projektové práce |  |  |  | 0 |  |  |  |  | 0 |  | 0 |  | 0 | 5 | D | 1 | ROZPOCET | [6 empty] | 0
8 | K | 012002000 | Geodetické práce | soubor | 1 |  | 0 |  |  | základní |  | 0 | 0 | 0 | 0 | 0 | 4 | K | 2 | ROZPOCET | 0 | 0 | 0 | 0 | 0 | 1 | 0 | 4 | 336246725
| PP |  | Geodetické práce | [14 empty] | PP | 2
9 | K | 013244000 | Realizační dokumentace pro opravné práce v celkové hodnotě do 0,5 mil Kč | soubor | 1 |  | 0 |  |  | základní |  | 0 | 0 | 0 | 0 | 0 | 4 | K | 2 | ROZPOCET | 0 | 0 | 0 | 0 | 0 | 1 | 0 | 4 | 810280627
| PP |  | Realizační dokumentace pro opravné práce v celkové hodnotě do 0,5 mil Kč | [14 empty] | PP | 2
10 | K | 013244000.R1 | Realizační dokumentace pro opravné práce v celkové hodnotě více jak 0,5 mil Kč | soubor | 1 |  | 0 |  |  | základní |  | 0 | 0 | 0 | 0 | 0 | 4 | K | 2 | ROZPOCET | 0 | 0 | 0 | 0 | 0 | 1 | 0 | 4 | 798837188
| PP |  | Realizační dokumentace pro opravné práce v celkové hodnotě více jak 0,5 mil Kč | [14 empty] | PP | 2
11 | K | 013244000.R2 | Výrobní dokumentace výměny mostnic na mostě bez převýšení s rozpětím do 10m | soubor | 1 |  | 0 |  |  | základní |  | 0 | 0 | 0 | 0 | 0 | 4 | K | 2 | ROZPOCET | 0 | 0 | 0 | 0 | 0 | 1 | 0 | 4 | 296088098
| PP |  | Výrobní dokumentace výměny mostnic na mostě bez převýšení s rozpětím do 10m | [14 empty] | PP | 2
12 | K | 013244000.R2a | Příplatek za každý další m délky rozpětí - projekt mostnic bez převýšení | m | 10 |  | 0 |  |  | základní |  | 0 | 0 | 0 | 0 | 0 | 4 | K | 2 | ROZPOCET | 0 | 0 | 0 | 0 | 0 | 1 | 0 | 4 | 1420839886
| PP |  | Příplatek za každý další m délky rozpětí - projekt mostnic bez převýšení | [14 empty] | PP | 2
13 | K | 013244000.R3 | Výrobní dokumentace výměny mostnic na mostě s převýšením s rozpětím do 10 m | soubor | 1 |  | 0 |  |  | základní |  | 0 | 0 | 0 | 0 | 0 | 4 | K | 2 | ROZPOCET | 0 | 0 | 0 | 0 | 0 | 1 | 0 | 4 | 775214188
| PP |  | Výrobní dokumentace výměny mostnic na mostě s převýšením s rozpětím do 10 m | [14 empty] | PP | 2
14 | K | 013244000.R3a | Příplatek za každý další m délky rozpětí - projekt mostnic s převýšením | m | 5 |  | 0 |  |  | základní |  | 0 | 0 | 0 | 0 | 0 | 4 | K | 2 | ROZPOCET | 0 | 0 | 0 | 0 | 0 | 1 | 0 | 4 | -360176172
| PP |  | Příplatek za každý další m délky rozpětí - projekt mostnic s převýšením | [14 empty] | PP | 2
15 | K | 013244000.R6 | Výrobní dokumentace pro výměnu podlah na mostě | soubor | 1 |  | 0 |  |  | základní |  | 0 | 0 | 0 | 0 | 0 | 4 | K | 2 | ROZPOCET | 0 | 0 | 0 | 0 | 0 | 1 | 0 | 4 | -344413852
| PP |  | Výrobní dokumentace pro výměnu podlah na mostě | [14 empty] | PP | 2
16 | K | 013244000.R7 | Výrobní dokumentace pro výrobu zábradlí dl. do 6 m | soubor | 1 |  | 0 |  |  | základní |  | 0 | 0 | 0 | 0 | 0 | 4 | K | 2 | ROZPOCET | 0 | 0 | 0 | 0 | 0 | 1 | 0 | 4 | -1696090004
| PP |  | Výrobní dokumentace pro výrobu zábradlí dl. do 6 m | [14 empty] | PP | 2
17 | K | 013244000.R7a | Příplatek za každý další metr | m | 50 |  | 0 |  |  | základní |  | 0 | 0 | 0 | 0 | 0 | 4 | K | 2 | ROZPOCET | 0 | 0 | 0 | 0 | 0 | 1 | 0 | 4 | -589427134
| PP |  | Příplatek za každý další metr | [14 empty] | PP | 2
7 | K | 013254000 | Dokumentace skutečného provedení stavby | soubor | 1 |  | 0 |  |  | základní |  | 0 | 0 | 0 | 0 | 0 | 1024 | K | 2 | ROZPOCET | 0 | 0 | 0 | 0 | 0 | 1 | 0 | 1024 | 1804453912
| PP |  | Dokumentace skutečného provedení stavby | [14 empty] | PP | 2