## Rekapitulace stavby
Export Komplet | [27 empty] | 2.0 | ZAMOK |  |  |  |  | False | False | {816d5e2e-a265-4c24-b7d2-ca299236c9cb}
[33 empty] | 0,01 | 21
[33 empty] | 0,01 | 15
|  | REKAPITULACE STAVBY | [17 empty] | v --- níže se nacházejí doplnkové a pomocné údaje k sestavám --- v | [11 empty] | Návod na vyplnění | 0,001
|  | Kód: |  |  |  |  | 2022-CU-001 | [24 empty] | Měnit lze pouze buňky se žlutým podbarvením! 1) na prvním listu Rekapitulace stavby vyplňte v sestavě a) Souhrnný list - údaje o Uchazeči (přenesou se do ostatních sestav i v jiných listech) b) Rekapitulace objektů - potřebné Ostatní náklady 2) na vybraných listech vyplňte v sestavě a) Krycí list - údaje o Uchazeči, pokud se liší od údajů o Uchazeči na Souhrnném listu (údaje se přenesou do ostatních sestav v daném listu) b) Rekapitulace rozpočtu - potřebné Ostatní náklady c) Celkové náklady za stavbu - ceny u položek - množství, pokud má žluté podbarvení - a v případě potřeby poznámku (ta je ve skrytém sloupci) | 0,1
|  | Stavba: |  |  |  |  | Hodonín, budova TO - zlepšení sociálního zázemí - I. etapa projekt | [25 empty] | 0,1
|  | KSO: | [13 empty] | CC-CZ: | [16 empty] | 0,1
|  | Místo: | [13 empty] | Datum: |  | 17. 5. 2022 | [14 empty] | 0,1
0,1
|  | Zadavatel: | [13 empty] | IČ: | [16 empty] | 0,1
|  |  | OBLASTNÍ ŘEDITELSTVÍ BRNO | [12 empty] | DIČ: | [16 empty] | 0,1
0,1
|  | Uchazeč: | [13 empty] | IČ: |  | Vyplň údaj | [14 empty] | 0,1
|  |  | Vyplň údaj | [12 empty] | DIČ: |  | Vyplň údaj | [14 empty] | 0,1
False
|  | Projektant: | [13 empty] | IČ: | [16 empty] | False
|  |  | Dopravní projektování, spol.s r.o. | [12 empty] | DIČ: | [16 empty] | True
0,01
|  | Zpracovatel: | [13 empty] | IČ: |  | 190 07 680 | [14 empty] | 0,01
|  |  | Ladislav Pekárek | [12 empty] | DIČ: | [16 empty] | True
Poznámka:
|  | Cena bez DPH | [13 empty] | 0
[8 empty] | Sazba daně |  |  | Základ daně |  |  |  |  | Výše daně
|  | DPH |  | základní |  |  |  | 21% |  |  | 0 |  |  |  |  | 0
|  |  |  | snížená |  |  |  | 15% |  |  | 0 |  |  |  |  | 0
|  |  |  | zákl. přenesená |  |  |  | 21% |  |  | 0 |  |  |  |  | 0
|  |  |  | sníž. přenesená |  |  |  | 15% |  |  | 0 |  |  |  |  | 0
|  |  |  | nulová |  |  |  | 0% |  |  | 0 |  |  |  |  | 0
|  | Cena s DPH | [6 empty] | v |  |  | CZK |  |  |  | 0
|  | Projektant | [11 empty] | Zpracovatel
|  | Datum a podpis: | [7 empty] | Razítko |  |  |  | Datum a podpis: |  |  | Razítko
|  | Objednavatel | [11 empty] | Uchazeč
|  | Datum a podpis: | [7 empty] | Razítko |  |  |  | Datum a podpis: |  |  | Razítko
REKAPITULACE OBJEKTŮ STAVBY A SOUPISŮ PRACÍ
| Kód: | [6 empty] | 2022-CU-001
| Stavba: | [6 empty] | Hodonín, budova TO - zlepšení sociálního zázemí - I. etapa projekt
| Místo: | [13 empty] | Datum: |  | 17. 5. 2022
| Zadavatel: | [6 empty] | OBLASTNÍ ŘEDITELSTVÍ BRNO | [6 empty] | Projektant: |  | Dopravní projektování, spol.s r.o. |  |  | Informatívní údaje z listů zakázek
| Uchazeč: | [13 empty] | Zpracovatel: |  | Ladislav Pekárek
| Kód |  |  |  | Popis | [7 empty] | Cena bez DPH [CZK] |  |  |  |  | Cena s DPH [CZK] | Typ | z toho Ostat. náklady [CZK] | DPH [CZK] | Normohodiny [h] | DPH základní [CZK] | DPH snížená [CZK] | DPH základní přenesená [CZK] | DPH snížená přenesená [CZK] | Základna DPH základní | Základna DPH snížená | Základna DPH zákl. přenesená | Základna DPH sníž. přenesená | Základna DPH nulová
| Náklady z rozpočtů | [11 empty] | 0 |  |  |  |  | 0 |  | 0 | 0 | 0 | 0 | 0 | 0 | 0 | 0 | 0 | 0 | 0 | 0 |  | D | 0 | ###NOIMPORT### | IMPORT | {816d5e2e-a265-4c24-b7d2-ca299236c9cb} | {00000000-0000-0000-0000-000000000000}
|  | IN |  |  |  | Investice | [6 empty] | 0 |  |  |  |  | 0 | STA | 0 | 0 | 0 | 0 | 0 | 0 | 0 | 0 | 0 | 0 | 0 | 0 |  | D | 1 | ###NOIMPORT### | IMPORT | {e161f758-5ebb-4d08-bee3-c9da0c4ce66e} | {816d5e2e-a265-4c24-b7d2-ca299236c9cb} | 2
|  |  | SO |  |  |  | Stavební objekty | [5 empty] | 0 |  |  |  |  | 0 | Soupis | 0 | 0 | 0 | 0 | 0 | 0 | 0 | 0 | 0 | 0 | 0 | 0 |  | D | 2 | ###NOIMPORT### | IMPORT | {c17ef040-043f-4e49-acb6-abae9eb4b962} | {e161f758-5ebb-4d08-bee3-c9da0c4ce66e}
/ |  |  |  | 01 |  |  |  | SO 01 - STAVEBNĚ KONSTRUKČNÍ ŘEŠENÍ |  |  |  |  | 0 |  |  |  |  | 0 | Soupis | 0 | 0 | 0 | 0 | 0 | 0 | 0 | 0 | 0 | 0 | 0 | 0 |  |  | 3 |  | IMPORT | {b1c40b7d-eac1-4ce5-b665-a28402d44b83} | {c17ef040-043f-4e49-acb6-abae9eb4b962}
/ |  |  |  | 02 |  |  |  | SO 01 - ZDRAVOTNĚ TECHNICKÁ INSTALACE |  |  |  |  | 0 |  |  |  |  | 0 | Soupis | 0 | 0 | 0 | 0 | 0 | 0 | 0 | 0 | 0 | 0 | 0 | 0 |  |  | 3 |  | IMPORT | {2614b2b6-9b7b-46e9-9ae4-99969cab03a4} | {c17ef040-043f-4e49-acb6-abae9eb4b962}
/ |  |  |  | 03 |  |  |  | SO 01 - VYTÁPĚNÍ + PENB |  |  |  |  | 0 |  |  |  |  | 0 | Soupis | 0 | 0 | 0 | 0 | 0 | 0 | 0 | 0 | 0 | 0 | 0 | 0 |  |  | 3 |  | IMPORT | {0b9aa62c-b838-45da-bbdc-8a6b4e2032db} | {c17ef040-043f-4e49-acb6-abae9eb4b962}
/ |  |  |  | 04 |  |  |  | SO 01 - VZDUCHOTECHNICKÁ ZAŘÍZENÍ |  |  |  |  | 0 |  |  |  |  | 0 | Soupis | 0 | 0 | 0 | 0 | 0 | 0 | 0 | 0 | 0 | 0 | 0 | 0 |  |  | 3 |  | IMPORT | {6414070d-c37e-4dc5-ac28-67ea7a14024b} | {c17ef040-043f-4e49-acb6-abae9eb4b962}
/ |  |  |  | 05 |  |  |  | SO 01 - VNIŘNÍ A VNĚJŠÍ VYBAVENÍ BUDOV |  |  |  |  | 0 |  |  |  |  | 0 | Soupis | 0 | 0 | 0 | 0 | 0 | 0 | 0 | 0 | 0 | 0 | 0 | 0 |  |  | 3 |  | IMPORT | {936bd348-3ca8-4c27-bcf2-684c6d41d37f} | {c17ef040-043f-4e49-acb6-abae9eb4b962}
/ |  |  |  | 06 |  |  |  | SO 01 - OPLOCENÍ A VJEZDOVÁ BRÁNA |  |  |  |  | 0 |  |  |  |  | 0 | Soupis | 0 | 0 | 0 | 0 | 0 | 0 | 0 | 0 | 0 | 0 | 0 | 0 |  |  | 3 |  | IMPORT | {0e77f3db-61ab-430b-8477-eda6788aec12} | {c17ef040-043f-4e49-acb6-abae9eb4b962}
/ |  |  |  | 07 |  |  |  | SO 01 - TERÉNNÍ ÚPRAVY A ZPEVNĚNÉ PLOCHY |  |  |  |  | 0 |  |  |  |  | 0 | Soupis | 0 | 0 | 0 | 0 | 0 | 0 | 0 | 0 | 0 | 0 | 0 | 0 |  |  | 3 |  | IMPORT | {6008600d-60ec-4de3-8275-d1522c24c8c7} | {c17ef040-043f-4e49-acb6-abae9eb4b962}
/ |  |  |  | 08 |  |  |  | SO 01 - ELEKTROINSTALACE A HROMOSVOD |  |  |  |  | 0 |  |  |  |  | 0 | Soupis | 0 | 0 | 0 | 0 | 0 | 0 | 0 | 0 | 0 | 0 | 0 | 0 |  |  | 3 |  | IMPORT | {125e2240-8492-49a3-8ec6-d2f3b6d45a11} | {c17ef040-043f-4e49-acb6-abae9eb4b962}
|  |  | PS |  |  |  | Provozní soubory | [5 empty] | 0 |  |  |  |  | 0 | Soupis | 0 | 0 | 0 | 0 | 0 | 0 | 0 | 0 | 0 | 0 | 0 | 0 |  | D | 2 | ###NOIMPORT### | IMPORT | {84265cb9-2675-456d-bda2-84ee42735f26} | {e161f758-5ebb-4d08-bee3-c9da0c4ce66e}
/ |  |  |  | 14-01 |  |  |  | STRUKTUROVANÁ KABELÁŽ |  |  |  |  | 0 |  |  |  |  | 0 | Soupis | 0 | 0 | 0 | 0 | 0 | 0 | 0 | 0 | 0 | 0 | 0 | 0 |  |  | 3 |  | IMPORT | {029fc243-2877-4ca3-a811-2596ac66a89a} | {84265cb9-2675-456d-bda2-84ee42735f26}
/ |  |  |  | 14-02 |  |  |  | PZTS |  |  |  |  | 0 |  |  |  |  | 0 | Soupis | 0 | 0 | 0 | 0 | 0 | 0 | 0 | 0 | 0 | 0 | 0 | 0 |  |  | 3 |  | IMPORT | {3d10d3fd-7dfc-4b6b-9ac0-92e86f098151} | {84265cb9-2675-456d-bda2-84ee42735f26}
/ |  |  |  | 14-03 |  |  |  | KAMEROVÝ SYSTÉM |  |  |  |  | 0 |  |  |  |  | 0 | Soupis | 0 | 0 | 0 | 0 | 0 | 0 | 0 | 0 | 0 | 0 | 0 | 0 |  |  | 3 |  | IMPORT | {0657b538-3342-421e-b340-40c4d1aeba16} | {84265cb9-2675-456d-bda2-84ee42735f26}
/ |  |  |  | 14-50 |  |  |  | CHRÁNIČKA PRO PŘÍPOJKU TO HODONÍN |  |  |  |  | 0 |  |  |  |  | 0 | Soupis | 0 | 0 | 0 | 0 | 0 | 0 | 0 | 0 | 0 | 0 | 0 | 0 |  |  | 3 |  | IMPORT | {1c7a1207-aed0-4c2e-8115-7f6f47ecea5e} | {84265cb9-2675-456d-bda2-84ee42735f26}
/ |  |  | VRN |  |  |  | Vedlejší náklady | [5 empty] | 0 |  |  |  |  | 0 | Soupis | 0 | 0 | 0 | 0 | 0 | 0 | 0 | 0 | 0 | 0 | 0 | 0 |  |  | 2 |  | IMPORT | {6a1772f0-3915-45c4-8570-84d8b6415ce1} | {e161f758-5ebb-4d08-bee3-c9da0c4ce66e}
|  | OP |  |  |  | Oprava | [6 empty] | 0 |  |  |  |  | 0 | STA | 0 | 0 | 0 | 0 | 0 | 0 | 0 | 0 | 0 | 0 | 0 | 0 |  | D | 1 | ###NOIMPORT### | IMPORT | {faba6c35-afd4-4394-b3b7-837836f3e46c} | {816d5e2e-a265-4c24-b7d2-ca299236c9cb} | 2
/ |  |  | SO |  |  |  | Stavební objekty | [5 empty] | 0 |  |  |  |  | 0 | Soupis | 0 | 0 | 0 | 0 | 0 | 0 | 0 | 0 | 0 | 0 | 0 | 0 |  |  | 2 |  | IMPORT | {3bf2de60-187c-4b5f-925c-039c9d3574a4} | {faba6c35-afd4-4394-b3b7-837836f3e46c}

## 01 - SO 01 - STAVEBNĚ KON...
[18 empty] | {b1c40b7d-eac1-4ce5-b665-a28402d44b83} | [5 empty] | Délka_špalet | Délka špalet | m | 116,25 | 2
[18 empty] | 2 | [5 empty] | Dlažba | Keramická dlažba | m2 | 123,34 | 2
| KRYCÍ LIST SOUPISU PRACÍ | [7 empty] | v --- níže se nacházejí doplnkové a pomocné údaje k sestavám --- v | [8 empty] | False | [5 empty] | Marmolit | Sokl nad terénem | m2 | 43,952 | 2
[24 empty] | Obklad | Obklad | m2 | 161,797 | 2
| Stavba: | [22 empty] | Plocha_bour_podklad | Plocha bouraných podkladů | m2 | 210,35 | 2
|  | Hodonín, budova TO - zlepšení sociálního zázemí - I. etapa projekt | [21 empty] | Podhled | Kazetový podhled | m2 | 221,55 | 2
| Objekt: | [22 empty] | PVC | Podlaha PVC | m2 | 72,7 | 2
|  | IN - Investice | [21 empty] | Sokl | Sokl po terénem | m2 | 123,58 | 2
| Soupis: | [22 empty] | Starý_strop | Demontáž strého dřevěného stropu | m2 | 176,76 | 2
|  | SO - Stavební objekty | [21 empty] | Střecha | Plocha střechy | m2 | 464,978 | 2
| Úroveň 3: | [22 empty] | Vnitřní_omítka | Vnitřní omítka | m2 | 755,924 | 2
|  | 01 - SO 01 - STAVEBNĚ KONSTRUKČNÍ ŘEŠENÍ | [21 empty] | Zateplení_stěn | Zateplení stěn | m2 | 323,784 | 2
| KSO: |  |  |  |  | CC-CZ:
| Místo: |  |  |  |  | Datum: | 17. 5. 2022
| Zadavatel: |  |  |  |  | IČ:
|  | OBLASTNÍ ŘEDITELSTVÍ BRNO |  |  |  | DIČ:
| Uchazeč: |  |  |  |  | IČ: | Vyplň údaj
|  | Vyplň údaj |  |  |  | DIČ: | Vyplň údaj
| Projektant: |  |  |  |  | IČ:
|  | Dopravní projektování, spol.s r.o. |  |  |  | DIČ:
| Zpracovatel: |  |  |  |  | IČ: | 190 07 680
|  | Ladislav Pekárek |  |  |  | DIČ:
Poznámka:
| Cena bez DPH | [5 empty] | 0
|  |  | Základ daně |  |  | Sazba daně | Výše daně
| DPH | základní | 0 |  |  | 21% | 0
|  | snížená | 0 |  |  | 15% | 0
|  | zákl. přenesená | 0 |  |  | 21% | 0
|  | sníž. přenesená | 0 |  |  | 15% | 0
|  | nulová | 0 |  |  | 0% | 0
| Cena s DPH |  |  | v | CZK |  | 0
| Projektant |  |  | Zpracovatel
| Datum a podpis: |  | Razítko | Datum a podpis: |  |  | Razítko
| Objednavatel |  |  | Uchazeč
| Datum a podpis: |  | Razítko | Datum a podpis: |  |  | Razítko
REKAPITULACE ČLENĚNÍ SOUPISU PRACÍ
Stavba:
Hodonín, budova TO - zlepšení sociálního zázemí - I. etapa projekt
Objekt:
IN - Investice
Soupis:
SO - Stavební objekty
Úroveň 3:
01 - SO 01 - STAVEBNĚ KONSTRUKČNÍ ŘEŠENÍ
Místo: | [5 empty] | Datum: | 17. 5. 2022
Zadavatel: |  |  | OBLASTNÍ ŘEDITELSTVÍ BRNO |  |  | Projektant: | Dopravní projektování, spol.s r.o.
Uchazeč: |  |  | Vyplň údaj |  |  | Zpracovatel: | Ladislav Pekárek
Kód dílu - Popis | [6 empty] | Cena celkem [CZK]
Náklady ze soupisu prací | [6 empty] | 0 | [11 empty] | -1
| 1 - Zemní práce | [5 empty] | 0
| 2 - Zakládání | [5 empty] | 0
| 3 - Svislé a kompletní konstrukce | [5 empty] | 0
| 4 - Vodorovné konstrukce | [5 empty] | 0
| 6 - Úpravy povrchů, podlahy a osazování výplní | [5 empty] | 0
| 9 - Ostatní konstrukce a práce, bourání | [5 empty] | 0
| 997 - Přesun sutě | [5 empty] | 0
| 998 - Přesun hmot | [5 empty] | 0
| 711 - Izolace proti vodě, vlhkosti a plynům | [5 empty] | 0
| 713 - Izolace tepelné | [5 empty] | 0
| 762 - Konstrukce tesařské | [5 empty] | 0
| 763 - Konstrukce suché výstavby | [5 empty] | 0
| 764 - Konstrukce klempířské | [5 empty] | 0
| 765 - Krytina skládaná | [5 empty] | 0
| 766 - Konstrukce truhlářské | [5 empty] | 0
| 767 - Konstrukce zámečnické | [5 empty] | 0
| 771 - Podlahy z dlaždic | [5 empty] | 0
| 776 - Podlahy povlakové | [5 empty] | 0
| 781 - Dokončovací práce - obklady | [5 empty] | 0
| 784 - Dokončovací práce - malby a tapety | [5 empty] | 0
SOUPIS PRACÍ
Stavba:
Hodonín, budova TO - zlepšení sociálního zázemí - I. etapa projekt
Objekt:
IN - Investice
Soupis:
SO - Stavební objekty
Úroveň 3:
01 - SO 01 - STAVEBNĚ KONSTRUKČNÍ ŘEŠENÍ
Místo: | [5 empty] | Datum: | 17. 5. 2022
Zadavatel: |  |  | OBLASTNÍ ŘEDITELSTVÍ BRNO |  |  | Projektant: | Dopravní projektování, spol.s r.o.
Uchazeč: |  |  | Vyplň údaj |  |  | Zpracovatel: | Ladislav Pekárek
PČ | Typ | Kód | Popis | MJ | Množství | J.cena [CZK] | Cena celkem [CZK] | Cenová soustava |  | DPH | J. Nh [h] | Nh celkem [h] | J. hmotnost [t] | Hmotnost celkem [t] | J. suť [t] | Suť Celkem [t]
Náklady soupisu celkem | [6 empty] | 0 |  |  |  |  | 0 |  | 259.9562 |  | 315.3775 |  | D | -1 | [15 empty] | 0
| D | 1 | Zemní práce |  |  |  | 0 |  |  |  |  | 0 |  | 0 |  | 0 | 1 | D | 0 |  |  |  | ROZPOCET | [11 empty] | 0
1 | K | 132212121 | Hloubení zapažených rýh šířky do 800 mm v soudržných horninách třídy těžitelnosti I skupiny 3 ručně | m3 | 55.611 |  | 0 | CS ÚRS 2022 01 |  | základní |  | 0 | 0 | 0 | 0 | 0 | 4 | K | 1 |  |  |  | ROZPOCET | [5 empty] | 0 | 0 | 0 | 0 | 0 | 1 | 0 | 4 | 1376175133
| VV |  | odkop pro izolaci | [14 empty] | VV | 1 | 1 | True | 0 | ROZPOCET
| VV |  | obvod budovy x plocha průřezu | [14 empty] | VV | 1 | 1 | True | 0 | ROZPOCET
| VV |  | 41,46*2*0,45 |  | 37.314 | [12 empty] | VV | 1 | 2 | True | 0 | ROZPOCET
| VV |  | 13,99*2*0,45 |  | 12.591 | [12 empty] | VV | 1 | 2 | True | 0 | ROZPOCET
| VV |  | 6,34*2*0,45 |  | 5.706 | [12 empty] | VV | 1 | 2 | True | 0 | ROZPOCET
| VV |  | Součet |  | 55.611 | [12 empty] | VV | 1 | 4 | True | 1 | ROZPOCET
2 | K | 162751117 | Vodorovné přemístění do 10000 m výkopku/sypaniny z horniny třídy těžitelnosti I, skupiny 1 až 3 | m3 | 55.611 |  | 0 | CS ÚRS 2022 01 |  | základní |  | 0 | 0 | 0 | 0 | 0 | 4 | K | 1 |  |  |  | ROZPOCET | [5 empty] | 0 | 0 | 0 | 0 | 0 | 1 | 0 | 4 | -2115869218
3 | K | 162751119 | Příplatek k vodorovnému přemístění výkopku/sypaniny z horniny třídy těžitelnosti I, skupiny 1 až 3 ZKD 1000 m přes 10000 m | m3 | 556.11 |  | 0 | CS ÚRS 2022 01 |  | základní |  | 0 | 0 | 0 | 0 | 0 | 4 | K | 1 |  |  |  | ROZPOCET | [5 empty] | 0 | 0 | 0 | 0 | 0 | 1 | 0 | 4 | 786148028
| VV |  | 55,611*10 'Přepočtené koeficientem množství |  | 556.11 | [12 empty] | VV | 1 | 2 | False | 1 | ROZPOCET
4 | K | 171201221 | Poplatek za uložení na skládce (skládkovné) zeminy a kamení kód odpadu 17 05 04 | t | 100.1 |  | 0 | CS ÚRS 2022 01 |  | základní |  | 0 | 0 | 0 | 0 | 0 | 4 | K | 1 |  |  |  | ROZPOCET | [5 empty] | 0 | 0 | 0 | 0 | 0 | 1 | 0 | 4 | 1519830937
| VV |  | 55,611*1,8 'Přepočtené koeficientem množství |  | 100.1 | [12 empty] | VV | 1 | 2 | False | 1 | ROZPOCET
5 | K | 171251201 | Uložení sypaniny na skládky nebo meziskládky | m3 | 55.611 |  | 0 | CS ÚRS 2022 01 |  | základní |  | 0 | 0 | 0 | 0 | 0 | 4 | K | 1 |  |  |  | ROZPOCET | [5 empty] | 0 | 0 | 0 | 0 | 0 | 1 | 0 | 4 | -703061299
| D | 2 | Zakládání |  |  |  | 0 |  |  |  |  | 0 |  | 143.6627 |  | 0 | 1 | D | 0 |  |  |  | ROZPOCET | [11 empty] | 0
6 | K | 211521111 | Výplň odvodňovacích žeber nebo trativodů kamenivem hrubým drceným frakce 63 až 125 mm | m3 | 55.611 |  | 0 | CS ÚRS 2022 01 |  | základní |  | 0 | 0 | 0 | 0 | 0 | 4 | K | 1 |  |  |  | ROZPOCET | [5 empty] | 0 | 0 | 0 | 0 | 0 | 1 | 0 | 4 | -1210594598
7 | K | 211971110 | Zřízení opláštění žeber nebo trativodů geotextilií v rýze nebo zářezu sklonu do 1:2 | m2 | 336.138 |  | 0 | CS ÚRS 2022 01 |  | základní |  | 0 | 0.00017 | 0.057143 | 0 | 0 | 4 | K | 1 |  |  |  | ROZPOCET | [5 empty] | 0 | 0 | 0 | 0 | 0 | 1 | 0 | 4 | -492592687
| VV |  | odkop pro izolaci | [14 empty] | VV | 1 | 1 | True | 0 | ROZPOCET
| VV |  | obvod budovy x obvod žebra | [14 empty] | VV | 1 | 1 | True | 0 | ROZPOCET
| VV |  | 41,46*2*2,72 |  | 225.542 | [12 empty] | VV | 1 | 2 | True | 0 | ROZPOCET
| VV |  | 13,99*2*2,72 |  | 76.106 | [12 empty] | VV | 1 | 2 | True | 0 | ROZPOCET
| VV |  | 6,34*2*2,72 |  | 34.49 | [12 empty] | VV | 1 | 2 | True | 0 | ROZPOCET
| VV |  | Součet |  | 336.138 | [12 empty] | VV | 1 | 4 | True | 1 | ROZPOCET
8 | M | 69311006 | geotextilie tkaná separační, filtrační, výztužná PP pevnost v tahu 15kN/m | m2 | 336.138 |  | 0 | CS ÚRS 2022 01 |  | základní |  | 0 | 0.0001 | 0.033614 | 0 | 0 | 8 | M | 1 |  |  |  | ROZPOCET | [5 empty] | 0 | 0 | 0 | 0 | 0 | 1 | 0 | 4 | 1485933001
9 | K | 212755214 | Trativody z drenážních trubek plastových flexibilních D 100 mm bez lože | m | 123.58 |  | 0 | CS ÚRS 2022 01 |  | základní |  | 0 | 0.00049 | 0.060554 | 0 | 0 | 4 | K | 1 |  |  |  | ROZPOCET | [5 empty] | 0 | 0 | 0 | 0 | 0 | 1 | 0 | 4 | 1642841679
| VV |  | obvod budovy | [14 empty] | VV | 1 | 1 | True | 0 | ROZPOCET
| VV |  | 41,46*2 |  | 82.92 | [12 empty] | VV | 1 | 2 | True | 0 | ROZPOCET
| VV |  | 13,99*2 |  | 27.98 | [12 empty] | VV | 1 | 2 | True | 0 | ROZPOCET
| VV |  | 6,34*2 |  | 12.68 | [12 empty] | VV | 1 | 2 | True | 0 | ROZPOCET
| VV |  | Součet |  | 123.58 | [12 empty] | VV | 1 | 4 | True | 1 | ROZPOCET
10 | K | 271572211 | Podsyp pod základové konstrukce se zhutněním z netříděného štěrkopísku | m3 | 33.233 |  | 0 | CS ÚRS 2022 01 |  | základní |  | 0 | 1.98 | 65.8013 | 0 | 0 | 4 | K | 1 |  |  |  | ROZPOCET | [5 empty] | 0 | 0 | 0 | 0 | 0 | 1 | 0 | 4 | 1429912505
| VV |  | Podhled*0,15 |  | 33.233 | [12 empty] | VV | 1 | 2 | True | 1 | ROZPOCET
11 | K | 273321311 | Základové desky ze ŽB bez zvýšených nároků na prostředí tř. C 16/20 | m3 | 33.233 |  | 0 | CS ÚRS 2022 01 |  | základní |  | 0 | 2.301 | 76.4698 | 0 | 0 | 4 | K | 1 |  |  |  | ROZPOCET | [5 empty] | 0 | 0 | 0 | 0 | 0 | 1 | 0 | 4 | 301763966
| VV |  | Podhled*0,15 |  | 33.233 | [12 empty] | VV | 1 | 2 | True | 1 | ROZPOCET
12 | K | 273362021 | Výztuž základových desek svařovanými sítěmi Kari | t | 1.167 |  | 0 | CS ÚRS 2022 01 |  | základní |  | 0 | 1.0628 | 1.2403 | 0 | 0 | 4 | K | 1 |  |  |  | ROZPOCET | [5 empty] | 0 | 0 | 0 | 0 | 0 | 1 | 0 | 4 | -1812979483
| VV |  | Podhled*0,005267 |  | 1.167 | [12 empty] | VV | 1 | 2 | True | 1 | ROZPOCET
| D | 3 | Svislé a kompletní konstrukce |  |  |  | 0 |  |  |  |  | 0 |  | 8.5407 |  | 0 | 1 | D | 0 |  |  |  | ROZPOCET | [11 empty] | 0
13 | K | 311234081 | Zdivo jednovrstvé z cihel děrovaných do P10 na maltu M5 tl 380 mm | m2 | 2.9 |  | 0 | CS ÚRS 2022 01 |  | základní |  | 0 | 0.31433 | 0.91156 | 0 | 0 | 4 | K | 1 |  |  |  | ROZPOCET | [5 empty] | 0 | 0 | 0 | 0 | 0 | 1 | 0 | 4 | 1278301729
| VV |  | zazdívka dveří v mč 19 | [14 empty] | VV | 1 | 1 | True | 0 | ROZPOCET
| VV |  | 1,45*2,00 |  | 2.9 | [12 empty] | VV | 1 | 2 | True | 1 | ROZPOCET
14 | K | 311234111 | Zdivo jednovrstvé z cihel děrovaných do P10 na maltu M5 tl 440 mm | m2 | 2.378 |  | 0 | CS ÚRS 2022 01 |  | základní |  | 0 | 0.34328 | 0.81632 | 0 | 0 | 4 | K | 1 |  |  |  | ROZPOCET | [5 empty] | 0 | 0 | 0 | 0 | 0 | 1 | 0 | 4 | 449269907
| VV |  | dozdívka okna mč 019 | [14 empty] | VV | 1 | 1 | True | 0 | ROZPOCET
| VV |  | 0,61*1,75*2 |  | 2.135 | [12 empty] | VV | 1 | 2 | True | 0 | ROZPOCET
| VV |  | okno 13b-13c | [14 empty] | VV | 1 | 1 | True | 0 | ROZPOCET
| VV |  | 0,27*0,90 |  | 0.243 | [12 empty] | VV | 1 | 2 | True | 0 | ROZPOCET
| VV |  | Součet |  | 2.378 | [12 empty] | VV | 1 | 4 | True | 1 | ROZPOCET
15 | K | 311272211 | Zdivo z pórobetonových tvárnic hladkých do P2 do 450 kg/m3 na tenkovrstvou maltu tl 300 mm | m2 | 12.187 |  | 0 | CS ÚRS 2022 01 |  | základní |  | 0 | 0.16931 | 2.0634 | 0 | 0 | 4 | K | 1 |  |  |  | ROZPOCET | [5 empty] | 0 | 0 | 0 | 0 | 0 | 1 | 0 | 4 | -590896070
| VV |  | zazdívky | [14 empty] | VV | 1 | 1 | True | 0 | ROZPOCET
| VV |  | mč 06 | [14 empty] | VV | 1 | 1 | True | 0 | ROZPOCET
| VV |  | 1,91*2,22 |  | 4.24 | [12 empty] | VV | 1 | 2 | True | 0 | ROZPOCET
| VV |  | -0,90*2,02 |  | -1.818 | [12 empty] | VV | 1 | 2 | True | 0 | ROZPOCET
| VV |  | mč 01 | [14 empty] | VV | 1 | 1 | True | 0 | ROZPOCET
| VV |  | 2,79*3,50 |  | 9.765 | [12 empty] | VV | 1 | 2 | True | 0 | ROZPOCET
| VV |  | Součet |  | 12.187 | [12 empty] | VV | 1 | 4 | True | 1 | ROZPOCET
16 | K | 317142422 | Překlady nenosné z pórobetonu osazené do tenkého maltového lože, výšky do 250 mm, šířky překladu 100 mm, délky překladu přes 1000 do 1250 mm | kus | 4 |  | 0 | CS ÚRS 2022 01 |  | základní |  | 0 | 0.02628 | 0.10512 | 0 | 0 | 4 | K | 1 |  |  |  | ROZPOCET | [5 empty] | 0 | 0 | 0 | 0 | 0 | 1 | 0 | 4 | 1845461637
| VV |  | P/4 | [14 empty] | VV | 1 | 1 | True | 0 | ROZPOCET
| VV |  | 4 |  | 4 | [12 empty] | VV | 1 | 2 | True | 1 | ROZPOCET
17 | K | 317142442 | Překlady nenosné z pórobetonu osazené do tenkého maltového lože, výšky do 250 mm, šířky překladu 150 mm, délky překladu přes 1000 do 1250 mm | kus | 4 |  | 0 | CS ÚRS 2022 01 |  | základní |  | 0 | 0.03963 | 0.15852 | 0 | 0 | 4 | K | 1 |  |  |  | ROZPOCET | [5 empty] | 0 | 0 | 0 | 0 | 0 | 1 | 0 | 4 | 798335569
| VV |  | P3 | [14 empty] | VV | 1 | 1 | True | 0 | ROZPOCET
| VV |  | 4 |  | 4 | [12 empty] | VV | 1 | 2 | True | 1 | ROZPOCET
18 | K | 317941123 | Osazování ocelových válcovaných nosníků na zdivu I, IE, U, UE nebo L do č 22 | t | 0.122 |  | 0 | CS ÚRS 2022 01 |  | základní |  | 0 | 0.01709 | 0.002085 | 0 | 0 | 4 | K | 1 |  |  |  | ROZPOCET | [5 empty] | 0 | 0 | 0 | 0 | 0 | 1 | 0 | 4 | 837986658
19 | M | 13010716 | ocel profilová IPN 140 jakost 11 375 | t | 0.036 |  | 0 | CS ÚRS 2022 01 |  | základní |  | 0 | 1 | 0.036 | 0 | 0 | 8 | M | 1 |  |  |  | ROZPOCET | [5 empty] | 0 | 0 | 0 | 0 | 0 | 1 | 0 | 4 | 1224837402
| P |  | Poznámka k položce: Hmotnost: 14,40 kg/m | [14 empty] | P | 1
| VV |  | 1,30*2*0,0140 |  | 0.036 | [12 empty] | VV | 1 | 2 | True | 1 | ROZPOCET
20 | M | 13010718 | ocel profilová IPN 160 jakost 11 375 | t | 0.086 |  | 0 | CS ÚRS 2022 01 |  | základní |  | 0 | 1 | 0.086 | 0 | 0 | 8 | M | 1 |  |  |  | ROZPOCET | [5 empty] | 0 | 0 | 0 | 0 | 0 | 1 | 0 | 4 | -1738756303
| P |  | Poznámka k položce: Hmotnost: 17,90 kg/m | [14 empty] | P | 1
| VV |  | 2,40*2*0,0179 |  | 0.086 | [12 empty] | VV | 1 | 2 | True | 1 | ROZPOCET
21 | K | 342272205 | Příčka z pórobetonových hladkých tvárnic na tenkovrstvou maltu tl 50 mm | m2 | 6.125 |  | 0 | CS ÚRS 2022 01 |  | základní |  | 0 | 0.04234 | 0.25933 | 0 | 0 | 4 | K | 1 |  |  |  | ROZPOCET | [5 empty] | 0 | 0 | 0 | 0 | 0 | 1 | 0 | 4 | 83839241
| VV |  | 1,75*3,50 |  | 6.125 | [12 empty] | VV | 1 | 2 | True | 1 | ROZPOCET
22 | K | 342272225 | Příčka z pórobetonových hladkých tvárnic na tenkovrstvou maltu tl 100 mm | m2 | 62.557 |  | 0 | CS ÚRS 2022 01 |  | základní |  | 0 | 0.05897 | 3.689 | 0 | 0 | 4 | K | 1 |  |  |  | ROZPOCET | [5 empty] | 0 | 0 | 0 | 0 | 0 | 1 | 0 | 4 | -1975797688
| VV |  | mč 12 | [14 empty] | VV | 1 | 1 | True | 0 | ROZPOCET
| VV |  | (0,90+1,25)*3,50 |  | 7.525 | [12 empty] | VV | 1 | 2 | True | 0 | ROZPOCET
| VV |  | mč 13a | [14 empty] | VV | 1 | 1 | True | 0 | ROZPOCET
| VV |  | 1,79*3,50 |  | 6.265 | [12 empty] | VV | 1 | 2 | True | 0 | ROZPOCET
| VV |  | -0,70*1,97*2 |  | -2.758 | [12 empty] | VV | 1 | 2 | True | 0 | ROZPOCET
| VV |  | mč 15 | [14 empty] | VV | 1 | 1 | True | 0 | ROZPOCET
| VV |  | 4,46*3,50 |  | 15.61 | [12 empty] | VV | 1 | 2 | True | 0 | ROZPOCET
| VV |  | mč 16 | [14 empty] | VV | 1 | 1 | True | 0 | ROZPOCET
| VV |  | 0,90*3,50*2 |  | 6.3 | [12 empty] | VV | 1 | 2 | True | 0 | ROZPOCET
| VV |  | 1,30*3,50 |  | 4.55 | [12 empty] | VV | 1 | 2 | True | 0 | ROZPOCET
| VV |  | 1,26*3,50 |  | 4.41 | [12 empty] | VV | 1 | 2 | True | 0 | ROZPOCET
| VV |  | -0,80*1,97 |  | -1.576 | [12 empty] | VV | 1 | 2 | True | 0 | ROZPOCET
| VV |  | mč 017 | [14 empty] | VV | 1 | 1 | True | 0 | ROZPOCET
| VV |  | 1,87*3,50 |  | 6.545 | [12 empty] | VV | 1 | 2 | True | 0 | ROZPOCET
| VV |  | -0,80*1,97 |  | -1.576 | [12 empty] | VV | 1 | 2 | True | 0 | ROZPOCET
| VV |  | mč 4a | [14 empty] | VV | 1 | 1 | True | 0 | ROZPOCET
| VV |  | 3,76*3,50 |  | 13.16 | [12 empty] | VV | 1 | 2 | True | 0 | ROZPOCET
| VV |  | -0,70*1,97*2 |  | -2.758 | [12 empty] | VV | 1 | 2 | True | 0 | ROZPOCET
| VV |  | 0,90*3,50 |  | 3.15 | [12 empty] | VV | 1 | 2 | True | 0 | ROZPOCET
| VV |  | 04b, c | [14 empty] | VV | 1 | 1 | True | 0 | ROZPOCET
| VV |  | 1,06*3,50 |  | 3.71 | [12 empty] | VV | 1 | 2 | True | 0 | ROZPOCET
| VV |  | Součet |  | 62.557 | [12 empty] | VV | 1 | 4 | True | 1 | ROZPOCET
23 | K | 342272245 | Příčka z pórobetonových hladkých tvárnic na tenkovrstvou maltu tl 150 mm | m2 | 5.46 |  | 0 | CS ÚRS 2022 01 |  | základní |  | 0 | 0.07571 | 0.41338 | 0 | 0 | 4 | K | 1 |  |  |  | ROZPOCET | [5 empty] | 0 | 0 | 0 | 0 | 0 | 1 | 0 | 4 | -1097035015
| VV |  | zazdívky dveří | [14 empty] | VV | 1 | 1 | True | 0 | ROZPOCET
| VV |  | mč 15 | [14 empty] | VV | 1 | 1 | True | 0 | ROZPOCET
| VV |  | 0,90*2,10 |  | 1.89 | [12 empty] | VV | 1 | 2 | True | 0 | ROZPOCET
| VV |  | mč 6 | [14 empty] | VV | 1 | 1 | True | 0 | ROZPOCET
| VV |  | 0,90*2,10 |  | 1.89 | [12 empty] | VV | 1 | 2 | True | 0 | ROZPOCET
| VV |  | 0,80*2,10 |  | 1.68 | [12 empty] | VV | 1 | 2 | True | 0 | ROZPOCET
| VV |  | Součet |  | 5.46 | [12 empty] | VV | 1 | 4 | True | 1 | ROZPOCET
| D | 4 | Vodorovné konstrukce |  |  |  | 0 |  |  |  |  | 0 |  | 23.4744 |  | 0 | 1 | D | 0 |  |  |  | ROZPOCET | [11 empty] | 0
24 | K | 413941123 | Osazování ocelových válcovaných nosníků stropů I, IE, U, UE nebo L do č. 22 | t | 0.288 |  | 0 | CS ÚRS 2022 01 |  | základní |  | 0 | 0.01709 | 0.0049219 | 0 | 0 | 4 | K | 1 |  |  |  | ROZPOCET | [5 empty] | 0 | 0 | 0 | 0 | 0 | 1 | 0 | 4 | -1132581074
| VV |  | 6,265*2*0,023 |  | 0.288 | [12 empty] | VV | 1 | 2 | True | 1 | ROZPOCET
25 | M | 13010752 | ocel profilová IPE 200 jakost 11 375 | t | 0.288 |  | 0 | CS ÚRS 2022 01 |  | základní |  | 0 | 1 | 0.288 | 0 | 0 | 8 | M | 1 |  |  |  | ROZPOCET | [5 empty] | 0 | 0 | 0 | 0 | 0 | 1 | 0 | 4 | 1192255317
| P |  | Poznámka k položce: Hmotnost: 23,00 kg/m | [14 empty] | P | 1
| VV |  | 6,265*2*0,023 |  | 0.288 | [12 empty] | VV | 1 | 2 | True | 1 | ROZPOCET
26 | K | 417321313 | Ztužující pásy a věnce ze ŽB tř. C 16/20 | m3 | 9.416 |  | 0 | CS ÚRS 2022 01 |  | základní |  | 0 | 2.3011 | 21.6674 | 0 | 0 | 4 | K | 1 |  |  |  | ROZPOCET | [5 empty] | 0 | 0 | 0 | 0 | 0 | 1 | 0 | 4 | 2119748202
| VV |  | 0,32*0,25*41,16*2 |  | 6.586 | [12 empty] | VV | 1 | 2 | True | 0 | ROZPOCET
| VV |  | 0,32*0,25*5,87*4 |  | 1.878 | [12 empty] | VV | 1 | 2 | True | 0 | ROZPOCET
| VV |  | 0,32*0,25*5,95*2 |  | 0.952 | [12 empty] | VV | 1 | 2 | True | 0 | ROZPOCET
| VV |  | Součet |  | 9.416 | [12 empty] | VV | 1 | 4 | True | 1 | ROZPOCET
27 | K | 417351115 | Zřízení bednění ztužujících věnců | m2 | 58.85 |  | 0 | CS ÚRS 2022 01 |  | základní |  | 0 | 0.00576 | 0.33898 | 0 | 0 | 4 | K | 1 |  |  |  | ROZPOCET | [5 empty] | 0 | 0 | 0 | 0 | 0 | 1 | 0 | 4 | 1514072389
| VV |  | 0,25*41,16*2*2 |  | 41.16 | [12 empty] | VV | 1 | 2 | True | 0 | ROZPOCET
| VV |  | 0,25*5,87*4*2 |  | 11.74 | [12 empty] | VV | 1 | 2 | True | 0 | ROZPOCET
| VV |  | 0,25*5,95*2*2 |  | 5.95 | [12 empty] | VV | 1 | 2 | True | 0 | ROZPOCET
| VV |  | Součet |  | 58.85 | [12 empty] | VV | 1 | 4 | True | 1 | ROZPOCET
28 | K | 417351116 | Odstranění bednění ztužujících věnců | m2 | 58.85 |  | 0 | CS ÚRS 2022 01 |  | základní |  | 0 | 0 | 0 | 0 | 0 | 4 | K | 1 |  |  |  | ROZPOCET | [5 empty] | 0 | 0 | 0 | 0 | 0 | 1 | 0 | 4 | -772342567
29 | K | 417361821 | Výztuž ztužujících pásů a věnců betonářskou ocelí 10 505 | t | 1.116 |  | 0 | CS ÚRS 2022 01 |  | základní |  | 0 | 1.0529 | 1.175 | 0 | 0 | 4 | K | 1 |  |  |  | ROZPOCET | [5 empty] | 0 | 0 | 0 | 0 | 0 | 1 | 0 | 4 | -334187804
| VV |  | viz výkres krovu | [14 empty] | VV | 1 | 1 | True | 0 | ROZPOCET
| VV |  | 1,11599 |  | 1.116 | [12 empty] | VV | 1 | 2 | True | 1 | ROZPOCET
| D | 6 | Úpravy povrchů, podlahy a osazování výplní |  |  |  | 0 |  |  |  |  | 0 |  | 47.7658 |  | 0 | 1 | D | 0 |  |  |  | ROZPOCET | [11 empty] | 0
30 | K | 612311111 | Vápenná omítka hrubá jednovrstvá zatřená vnitřních stěn nanášená ručně | m2 | 161.797 |  | 0 | CS ÚRS 2022 01 |  | základní |  | 0 | 0.0147 | 2.3784 | 0 | 0 | 4 | K | 1 |  |  |  | ROZPOCET | [5 empty] | 0 | 0 | 0 | 0 | 0 | 1 | 0 | 4 | 1034174827
| VV |  | pod obklad | [14 empty] | VV | 1 | 1 | True | 0 | ROZPOCET
| VV |  | Obklad |  | 161.797 | [12 empty] | VV | 1 | 2 | True | 1 | ROZPOCET
31 | K | 612311141 | Vápenná omítka štuková dvouvrstvá vnitřních stěn nanášená ručně | m2 | 755.924 |  | 0 | CS ÚRS 2022 01 |  | základní |  | 0 | 0.01733 | 13.1002 | 0 | 0 | 4 | K | 1 |  |  |  | ROZPOCET | [5 empty] | 0 | 0 | 0 | 0 | 0 | 1 | 0 | 4 | 1787102488
| VV |  | nové i staré částečně otlučené omítky | [14 empty] | VV | 1 | 1 | True | 0 | ROZPOCET
| VV |  | mč 01 | [14 empty] | VV | 1 | 1 | True | 0 | ROZPOCET
| VV |  | (1,25+2,69)*2*3,50 |  | 27.58 | [12 empty] | VV | 1 | 2 | True | 0 | ROZPOCET
| VV |  | -0,80*1,97 |  | -1.576 | [12 empty] | VV | 1 | 2 | True | 0 | ROZPOCET
| VV |  | -0,90*2,55 |  | -2.295 | [12 empty] | VV | 1 | 2 | True | 0 | ROZPOCET
| VV |  | mč 02 | [14 empty] | VV | 1 | 1 | True | 0 | ROZPOCET
| VV |  | (5,08+6,70)*2*3,50 |  | 82.46 | [12 empty] | VV | 1 | 2 | True | 0 | ROZPOCET
| VV |  | -1,45*1,750*2 |  | -5.075 | [12 empty] | VV | 1 | 2 | True | 0 | ROZPOCET
| VV |  | -2,40*1,75 |  | -4.2 | [12 empty] | VV | 1 | 2 | True | 0 | ROZPOCET
| VV |  | -0,80*1,97*2 |  | -3.152 | [12 empty] | VV | 1 | 2 | True | 0 | ROZPOCET
| VV |  | mč 03 | [14 empty] | VV | 1 | 1 | True | 0 | ROZPOCET
| VV |  | (1,87+3,04)*2*3,50 |  | 34.37 | [12 empty] | VV | 1 | 2 | True | 0 | ROZPOCET
| VV |  | -0,90*2,55 |  | -2.295 | [12 empty] | VV | 1 | 2 | True | 0 | ROZPOCET
| VV |  | mč 04a | [14 empty] | VV | 1 | 1 | True | 0 | ROZPOCET
| VV |  | (1,83+3,76)*2*3,50+0,90*3,50*2 |  | 45.43 | [12 empty] | VV | 1 | 2 | True | 0 | ROZPOCET
| VV |  | -0,70*1,97 |  | -1.379 | [12 empty] | VV | 1 | 2 | True | 0 | ROZPOCET
| VV |  | -0,60*0,90 |  | -0.54 | [12 empty] | VV | 1 | 2 | True | 0 | ROZPOCET
| VV |  | mč 04c | [14 empty] | VV | 1 | 1 | True | 0 | ROZPOCET
| VV |  | (1,06+1,83)*2*3,50-0,70*1,97 |  | 18.851 | [12 empty] | VV | 1 | 2 | True | 0 | ROZPOCET
| VV |  | mč 04b | [14 empty] | VV | 1 | 1 | True | 0 | ROZPOCET
| VV |  | (1,06+1,83)*2*3,50-0,70*1,97 |  | 18.851 | [12 empty] | VV | 1 | 2 | True | 0 | ROZPOCET
| VV |  | -0,60*0,90 |  | -0.54 | [12 empty] | VV | 1 | 2 | True | 0 | ROZPOCET
| VV |  | mč 05 | [14 empty] | VV | 1 | 1 | True | 0 | ROZPOCET
| VV |  | (1,98+3,76)*2*3,50-0,90*2,25 |  | 38.155 | [12 empty] | VV | 1 | 2 | True | 0 | ROZPOCET
| VV |  | mč 06 | [14 empty] | VV | 1 | 1 | True | 0 | ROZPOCET
| VV |  | (4,46+2,62)*2*3,50-0,80*1,97-2,40*1,75 |  | 43.784 | [12 empty] | VV | 1 | 2 | True | 0 | ROZPOCET
| VV |  | mč 07 | [14 empty] | VV | 1 | 1 | True | 0 | ROZPOCET
| VV |  | (4,85+2,94)*2*3,50 |  | 54.53 | [12 empty] | VV | 1 | 2 | True | 0 | ROZPOCET
| VV |  | -0,80*1,97*3 |  | -4.728 | [12 empty] | VV | 1 | 2 | True | 0 | ROZPOCET
| VV |  | -0,90*2,02 |  | -1.818 | [12 empty] | VV | 1 | 2 | True | 0 | ROZPOCET
| VV |  | -2,40*1,75 |  | -4.2 | [12 empty] | VV | 1 | 2 | True | 0 | ROZPOCET
| VV |  | mč 08 | [14 empty] | VV | 1 | 1 | True | 0 | ROZPOCET
| VV |  | (1,32+1,06)*2*3,05-0,80*1,97 |  | 12.942 | [12 empty] | VV | 1 | 2 | True | 0 | ROZPOCET
| VV |  | mč 09 | [14 empty] | VV | 1 | 1 | True | 0 | ROZPOCET
| VV |  | (5,95+4,48)*2*3,50 |  | 73.01 | [12 empty] | VV | 1 | 2 | True | 0 | ROZPOCET
| VV |  | -2,40*1,75*2 |  | -8.4 | [12 empty] | VV | 1 | 2 | True | 0 | ROZPOCET
| VV |  | -0,60*1,97 |  | -1.182 | [12 empty] | VV | 1 | 2 | True | 0 | ROZPOCET
| VV |  | -0,80*1,97 |  | -1.576 | [12 empty] | VV | 1 | 2 | True | 0 | ROZPOCET
| VV |  | mč 10 | [14 empty] | VV | 1 | 1 | True | 0 | ROZPOCET
| VV |  | (4,32+1,20)*2*3,50-0,80*0,60-0,60*1,97 |  | 36.978 | [12 empty] | VV | 1 | 2 | True | 0 | ROZPOCET
| VV |  | mč 11 | [14 empty] | VV | 1 | 1 | True | 0 | ROZPOCET
| VV |  | (3,98+3,85)*2*3,50-2,70*2,55 |  | 47.925 | [12 empty] | VV | 1 | 2 | True | 0 | ROZPOCET
| VV |  | mč 12 | [14 empty] | VV | 1 | 1 | True | 0 | ROZPOCET
| VV |  | (3,98+3,62)*2*3,50-2,10*1,75-0,90*2,05 |  | 47.68 | [12 empty] | VV | 1 | 2 | True | 0 | ROZPOCET
| VV |  | mč 13a | [14 empty] | VV | 1 | 1 | True | 0 | ROZPOCET
| VV |  | (1,79+1,52)*2*3,50-0,70*1,97*2-0,80*1,97 |  | 18.836 | [12 empty] | VV | 1 | 2 | True | 0 | ROZPOCET
| VV |  | mč 13b | [14 empty] | VV | 1 | 1 | True | 0 | ROZPOCET
| VV |  | (1,75+1,02)*2*3,50-0,70*1,97-0,60*0,90 |  | 17.471 | [12 empty] | VV | 1 | 2 | True | 0 | ROZPOCET
| VV |  | mč 13c | [14 empty] | VV | 1 | 1 | True | 0 | ROZPOCET
| VV |  | (1,75+0,90)*2*3,50-0,70*1,97-0,60*0,90 |  | 16.631 | [12 empty] | VV | 1 | 2 | True | 0 | ROZPOCET
| VV |  | mč 14 | [14 empty] | VV | 1 | 1 | True | 0 | ROZPOCET
| VV |  | (2,94+3,34)*2*3,50-1,50*1,75-0,80*1,97*2 |  | 38.183 | [12 empty] | VV | 1 | 2 | True | 0 | ROZPOCET
| VV |  | mč 15 | [14 empty] | VV | 1 | 1 | True | 0 | ROZPOCET
| VV |  | (4,46+3,98)*2*3,50-0,80*1,97-1,50*1,75 |  | 54.879 | [12 empty] | VV | 1 | 2 | True | 0 | ROZPOCET
| VV |  | mč 16 | [14 empty] | VV | 1 | 1 | True | 0 | ROZPOCET
| VV |  | (5,19+2,77)*2*3,50+0,90*3,50*2-0,80*1,97-0,55*0,90*3 |  | 58.959 | [12 empty] | VV | 1 | 2 | True | 0 | ROZPOCET
| VV |  | mč 17 | [14 empty] | VV | 1 | 1 | True | 0 | ROZPOCET
| VV |  | (1,87+1,47)*2*3,50-0,80*1,97-1,45*1,75 |  | 19.267 | [12 empty] | VV | 1 | 2 | True | 0 | ROZPOCET
| VV |  | mč 18 | [14 empty] | VV | 1 | 1 | True | 0 | ROZPOCET
| VV |  | (3,25+1,94)*2*3,50-0,80*1,97*4 |  | 30.026 | [12 empty] | VV | 1 | 2 | True | 0 | ROZPOCET
| VV |  | mč 19 | [14 empty] | VV | 1 | 1 | True | 0 | ROZPOCET
| VV |  | (3,98+3,65)*2*3,50-0,80*1,97-2,10*1,75 |  | 48.159 | [12 empty] | VV | 1 | 2 | True | 0 | ROZPOCET
| VV |  | mč 20 | [14 empty] | VV | 1 | 1 | True | 0 | ROZPOCET
| VV |  | (3,95+2,55)*2*3,50-0,80*1,97-2,40*1,75 |  | 39.724 | [12 empty] | VV | 1 | 2 | True | 0 | ROZPOCET
| VV |  | odpočet obkladů - omítka pod obklady viz hrubá omítka | [14 empty] | VV | 1 | 1 | True | 0 | ROZPOCET
| VV |  | -Obklad |  | -161.797 | [12 empty] | VV | 1 | 2 | True | 0 | ROZPOCET
| VV |  | Mezisoučet |  | 719.928 | [12 empty] | VV | 1 | 3 | True | 0 | ROZPOCET
| VV |  | 5 % na špalety | [14 empty] | VV | 1 | 1 | True | 0 | ROZPOCET
| VV |  | 719,928*0,05 |  | 35.996 | [12 empty] | VV | 1 | 2 | True | 0 | ROZPOCET
| VV | Vnitřní_omítka | Součet |  | 755.924 | [12 empty] | VV | 1 | 4 | True | 1 | ROZPOCET
32 | K | 612821012 | Vnitřní sanační štuková omítka pro vlhké a zasolené zdivo prováděná ručně | m2 | 73.72 |  | 0 | R |  | základní |  | 0 | 0.0345 | 2.5433 | 0 | 0 | 4 | K | 1 |  |  |  | ROZPOCET | [5 empty] | 0 | 0 | 0 | 0 | 0 | 1 | 0 | 4 | -1913536687
| VV |  | 1pp | [14 empty] | VV | 1 | 1 | True | 0 | ROZPOCET
| VV |  | mč S02 | [14 empty] | VV | 1 | 1 | True | 0 | ROZPOCET
| VV |  | (3,74+2,45)*2*1,90-1,18*1,90 |  | 21.28 | [12 empty] | VV | 1 | 2 | True | 0 | ROZPOCET
| VV |  | (3,74+3,65)*2*1,90-1,18*1,90 |  | 25.84 | [12 empty] | VV | 1 | 2 | True | 0 | ROZPOCET
| VV |  | mč S01 | [14 empty] | VV | 1 | 1 | True | 0 | ROZPOCET
| VV |  | (1,25+5,75)*2*1,90 |  | 26.6 | [12 empty] | VV | 1 | 2 | True | 0 | ROZPOCET
| VV |  | Součet |  | 73.72 | [12 empty] | VV | 1 | 4 | True | 1 | ROZPOCET
33 | K | 622211011 | Montáž kontaktního zateplení vnějších stěn lepením a mechanickým kotvením polystyrénových desek tl do 80 mm | m2 | 43.952 |  | 0 | CS ÚRS 2022 01 |  | základní |  | 0 | 0.00835 | 0.367 | 0 | 0 | 4 | K | 1 |  |  |  | ROZPOCET | [5 empty] | 0 | 0 | 0 | 0 | 0 | 1 | 0 | 4 | -1535892291
| VV |  | Marmolit |  | 43.952 | [12 empty] | VV | 1 | 2 | True | 1 | ROZPOCET
34 | M | 28376016 | deska perimetrická fasádní soklová 150kPa λ=0,035 tl 80mm | m2 | 44.831 |  | 0 | CS ÚRS 2022 01 |  | základní |  | 0 | 0.0024 | 0.10759 | 0 | 0 | 8 | M | 1 |  |  |  | ROZPOCET | [5 empty] | 0 | 0 | 0 | 0 | 0 | 1 | 0 | 4 | -15438147
| VV |  | Marmolit |  | 43.952 | [12 empty] | VV | 1 | 2 | True | 1 | ROZPOCET
| VV |  | 43,952*1,02 'Přepočtené koeficientem množství |  | 44.831 | [12 empty] | VV | 1 | 2 | False | 1 | ROZPOCET
35 | K | 622211031 | Montáž kontaktního zateplení vnějších stěn lepením a mechanickým kotvením polystyrénových desek tl do 160 mm | m2 | 323.784 |  | 0 | CS ÚRS 2022 01 |  | základní |  | 0 | 0.0086 | 2.7845 | 0 | 0 | 4 | K | 1 |  |  |  | ROZPOCET | [5 empty] | 0 | 0 | 0 | 0 | 0 | 1 | 0 | 4 | 597381408
| VV |  | měřeno elektronicky z pohledů (mimo dveře, okna odečteny výpočtem) | [14 empty] | VV | 1 | 1 | True | 0 | ROZPOCET
| VV |  | pohled jižní | [14 empty] | VV | 1 | 1 | True | 0 | ROZPOCET
| VV |  | 120,10 |  | 120.1 | [12 empty] | VV | 1 | 2 | True | 0 | ROZPOCET
| VV |  | -2,40*1,75*5-0,60*0,90*2 |  | -22.08 | [12 empty] | VV | 1 | 2 | True | 0 | ROZPOCET
| VV |  | pohled severní | [14 empty] | VV | 1 | 1 | True | 0 | ROZPOCET
| VV |  | 132,04 |  | 132.04 | [12 empty] | VV | 1 | 2 | True | 0 | ROZPOCET
| VV |  | -2,10*1,75*4-1,45*2,10*3-1,50*1,75*2-0,55*0,90*3-0,60*0,90*2 |  | -31.65 | [12 empty] | VV | 1 | 2 | True | 0 | ROZPOCET
| VV |  | pohled východní | [14 empty] | VV | 1 | 1 | True | 0 | ROZPOCET
| VV |  | 51,74 |  | 51.74 | [12 empty] | VV | 1 | 2 | True | 0 | ROZPOCET
| VV |  | pohled východní - neviditelná část | [14 empty] | VV | 1 | 1 | True | 0 | ROZPOCET
| VV |  | 6,34*3,27-0,90*2,55 |  | 18.437 | [12 empty] | VV | 1 | 2 | True | 0 | ROZPOCET
| VV |  | pohled západní | [14 empty] | VV | 1 | 1 | True | 0 | ROZPOCET
| VV |  | 44,50 |  | 44.5 | [12 empty] | VV | 1 | 2 | True | 0 | ROZPOCET
| VV |  | -0,80*0,60-2,40*1,75 |  | -4.68 | [12 empty] | VV | 1 | 2 | True | 0 | ROZPOCET
| VV |  | pohled západní- neviditelná část | [14 empty] | VV | 1 | 1 | True | 0 | ROZPOCET
| VV |  | 6,34*3,27-2,10*2,55 |  | 15.377 | [12 empty] | VV | 1 | 2 | True | 0 | ROZPOCET
| VV | Zateplení_stěn | Součet |  | 323.784 | [12 empty] | VV | 1 | 4 | True | 1 | ROZPOCET
36 | M | 28376079 | deska EPS grafitová fasádní λ=0,031 tl 160mm | m2 | 330.26 |  | 0 | CS ÚRS 2022 01 |  | základní |  | 0 | 0.0024 | 0.79262 | 0 | 0 | 8 | M | 1 |  |  |  | ROZPOCET | [5 empty] | 0 | 0 | 0 | 0 | 0 | 1 | 0 | 4 | 180557493
| VV |  | Zateplení_stěn |  | 323.784 | [12 empty] | VV | 1 | 2 | True | 1 | ROZPOCET
| VV |  | 323,784*1,02 'Přepočtené koeficientem množství |  | 330.26 | [12 empty] | VV | 1 | 2 | False | 1 | ROZPOCET
37 | K | 622251101 | Příplatek k cenám kontaktního zateplení stěn za použití tepelněizolačních zátek z polystyrenu | m2 | 323.784 |  | 0 | CS ÚRS 2022 01 |  | základní |  | 0 | 8e-05 | 0.025903 | 0 | 0 | 4 | K | 1 |  |  |  | ROZPOCET | [5 empty] | 0 | 0 | 0 | 0 | 0 | 1 | 0 | 4 | -82215160
| VV |  | Zateplení_stěn |  | 323.784 | [12 empty] | VV | 1 | 2 | True | 1 | ROZPOCET
38 | K | 622252001 | Montáž profilů kontaktního zateplení připevněných mechanicky | m | 108.695 |  | 0 | CS ÚRS 2022 01 |  | základní |  | 0 | 3e-05 | 0.0032609 | 0 | 0 | 4 | K | 1 |  |  |  | ROZPOCET | [5 empty] | 0 | 0 | 0 | 0 | 0 | 1 | 0 | 4 | -847697146
| VV |  | 41,46*2 |  | 82.92 | [12 empty] | VV | 1 | 2 | True | 0 | ROZPOCET
| VV |  | 13,99*2 |  | 27.98 | [12 empty] | VV | 1 | 2 | True | 0 | ROZPOCET
| VV |  | 6,34*2 |  | 12.68 | [12 empty] | VV | 1 | 2 | True | 0 | ROZPOCET
| VV |  | -2,70*2,55-0,90-0,80*3-2,60-2,10 |  | -14.885 | [12 empty] | VV | 1 | 2 | True | 0 | ROZPOCET
| VV |  | Součet |  | 108.695 | [12 empty] | VV | 1 | 4 | True | 1 | ROZPOCET
39 | M | 59051668 | profil zakládací Al tl 0,7mm pro ETICS pro izolant tl 150mm | m | 114.13 |  | 0 | CS ÚRS 2022 01 |  | základní |  | 0 | 0.00056 | 0.063913 | 0 | 0 | 8 | M | 1 |  |  |  | ROZPOCET | [5 empty] | 0 | 0 | 0 | 0 | 0 | 1 | 0 | 4 | -2110872030
| VV |  | 108,695*1,05 'Přepočtené koeficientem množství |  | 114.13 | [12 empty] | VV | 1 | 2 | False | 1 | ROZPOCET
40 | K | 622252002 | Montáž profilů kontaktního zateplení lepených | m | 138.45 |  | 0 | CS ÚRS 2022 01 |  | základní |  | 0 | 0 | 0 | 0 | 0 | 4 | K | 1 |  |  |  | ROZPOCET | [5 empty] | 0 | 0 | 0 | 0 | 0 | 1 | 0 | 4 | -1386319773
| VV |  | okna, dveře a vrata | [14 empty] | VV | 1 | 1 | True | 0 | ROZPOCET
| VV |  | (1,75+2,10+1,75)*5 |  | 28 | [12 empty] | VV | 1 | 2 | True | 0 | ROZPOCET
| VV |  | (1,75+1,50+1,75)*2 |  | 10 | [12 empty] | VV | 1 | 2 | True | 0 | ROZPOCET
| VV |  | (0,90+0,60+0,90)*4 |  | 9.6 | [12 empty] | VV | 1 | 2 | True | 0 | ROZPOCET
| VV |  | (1,75+1,45+1,75)*3 |  | 14.85 | [12 empty] | VV | 1 | 2 | True | 0 | ROZPOCET
| VV |  | (0,60+0,80+0,60)*1 |  | 2 | [12 empty] | VV | 1 | 2 | True | 0 | ROZPOCET
| VV |  | (2,55+0,90+2,55)*4 |  | 24 | [12 empty] | VV | 1 | 2 | True | 0 | ROZPOCET
| VV |  | (2,05+0,90+2,05)*1 |  | 5 | [12 empty] | VV | 1 | 2 | True | 0 | ROZPOCET
| VV |  | (2,55+2,70+2,55)*2 |  | 15.6 | [12 empty] | VV | 1 | 2 | True | 0 | ROZPOCET
| VV |  | (2,55+2,10+2,55)*1 |  | 7.2 | [12 empty] | VV | 1 | 2 | True | 0 | ROZPOCET
| VV | Délka_špalet | Mezisoučet |  | 116.25 | [12 empty] | VV | 1 | 3 | True | 0 | ROZPOCET
| VV |  | rohy budovy | [14 empty] | VV | 1 | 1 | True | 0 | ROZPOCET
| VV |  | 3,70*6 |  | 22.2 | [12 empty] | VV | 1 | 2 | True | 0 | ROZPOCET
| VV |  | Součet |  | 138.45 | [12 empty] | VV | 1 | 4 | True | 1 | ROZPOCET
41 | M | 59051486 | profil rohový PVC 15x15mm s výztužnou tkaninou š 100mm pro ETICS | m | 145.373 |  | 0 | CS ÚRS 2022 01 |  | základní |  | 0 | 3e-05 | 0.0043612 | 0 | 0 | 8 | M | 1 |  |  |  | ROZPOCET | [5 empty] | 0 | 0 | 0 | 0 | 0 | 1 | 0 | 4 | 1746097356
| VV |  | okna, dveře a vrata | [14 empty] | VV | 1 | 1 | True | 0 | ROZPOCET
| VV |  | (1,75+2,10+1,75)*5 |  | 28 | [12 empty] | VV | 1 | 2 | True | 0 | ROZPOCET
| VV |  | (1,75+1,50+1,75)*2 |  | 10 | [12 empty] | VV | 1 | 2 | True | 0 | ROZPOCET
| VV |  | (0,90+0,60+0,90)*4 |  | 9.6 | [12 empty] | VV | 1 | 2 | True | 0 | ROZPOCET
| VV |  | (1,75+1,45+1,75)*3 |  | 14.85 | [12 empty] | VV | 1 | 2 | True | 0 | ROZPOCET
| VV |  | (0,60+0,80+0,60)*1 |  | 2 | [12 empty] | VV | 1 | 2 | True | 0 | ROZPOCET
| VV |  | (2,55+0,90+2,55)*4 |  | 24 | [12 empty] | VV | 1 | 2 | True | 0 | ROZPOCET
| VV |  | (2,05+0,90+2,05)*1 |  | 5 | [12 empty] | VV | 1 | 2 | True | 0 | ROZPOCET
| VV |  | (2,55+2,70+2,55)*2 |  | 15.6 | [12 empty] | VV | 1 | 2 | True | 0 | ROZPOCET
| VV |  | (2,55+2,10+2,55)*1 |  | 7.2 | [12 empty] | VV | 1 | 2 | True | 0 | ROZPOCET
| VV |  | Mezisoučet |  | 116.25 | [12 empty] | VV | 1 | 3 | True | 0 | ROZPOCET
| VV |  | rohy budovy | [14 empty] | VV | 1 | 1 | True | 0 | ROZPOCET
| VV |  | 3,70*6 |  | 22.2 | [12 empty] | VV | 1 | 2 | True | 0 | ROZPOCET
| VV |  | Součet |  | 138.45 | [12 empty] | VV | 1 | 4 | True | 1 | ROZPOCET
| VV |  | 138,45*1,05 'Přepočtené koeficientem množství |  | 145.373 | [12 empty] | VV | 1 | 2 | False | 1 | ROZPOCET
42 | M | 59051476 | profil začišťovací PVC 9mm s výztužnou tkaninou pro ostění ETICS | m | 122.063 |  | 0 | CS ÚRS 2022 01 |  | základní |  | 0 | 4e-05 | 0.0048825 | 0 | 0 | 8 | M | 1 |  |  |  | ROZPOCET | [5 empty] | 0 | 0 | 0 | 0 | 0 | 1 | 0 | 4 | -1356752336
| VV |  | Délka_špalet |  | 116.25 | [12 empty] | VV | 1 | 2 | True | 1 | ROZPOCET
| VV |  | 116,25*1,05 'Přepočtené koeficientem množství |  | 122.063 | [12 empty] | VV | 1 | 2 | False | 1 | ROZPOCET
43 | K | 622511111 | Tenkovrstvá akrylátová mozaiková střednězrnná omítka včetně penetrace vnějších stěn | m2 | 43.952 |  | 0 | R |  | základní |  | 0 | 0.00628 | 0.27602 | 0 | 0 | 4 | K | 1 |  |  |  | ROZPOCET | [5 empty] | 0 | 0 | 0 | 0 | 0 | 1 | 0 | 4 | -597207054
| VV |  | měřenp elektronicky z pohledů | [14 empty] | VV | 1 | 1 | True | 0 | ROZPOCET
| VV |  | jižní | [14 empty] | VV | 1 | 1 | True | 0 | ROZPOCET
| VV |  | 5,57+1,79+1,78+1,92+2,78 |  | 13.84 | [12 empty] | VV | 1 | 2 | True | 0 | ROZPOCET
| VV |  | severní | [14 empty] | VV | 1 | 1 | True | 0 | ROZPOCET
| VV |  | 17,00 |  | 17 | [12 empty] | VV | 1 | 2 | True | 0 | ROZPOCET
| VV |  | východní | [14 empty] | VV | 1 | 1 | True | 0 | ROZPOCET
| VV |  | 5,81 |  | 5.81 | [12 empty] | VV | 1 | 2 | True | 0 | ROZPOCET
| VV |  | západní | [14 empty] | VV | 1 | 1 | True | 0 | ROZPOCET
| VV |  | 0,72+0,20+2,80 |  | 3.72 | [12 empty] | VV | 1 | 2 | True | 0 | ROZPOCET
| VV |  | neviditelné pohledy | [14 empty] | VV | 1 | 1 | True | 0 | ROZPOCET
| VV |  | 6,34*0,37*2 |  | 4.692 | [12 empty] | VV | 1 | 2 | True | 0 | ROZPOCET
| VV |  | -0,90*0,37 |  | -0.333 | [12 empty] | VV | 1 | 2 | True | 0 | ROZPOCET
| VV |  | -2,10*0,37 |  | -0.777 | [12 empty] | VV | 1 | 2 | True | 0 | ROZPOCET
| VV | Marmolit | Součet |  | 43.952 | [12 empty] | VV | 1 | 4 | True | 1 | ROZPOCET
44 | K | 622531011 | Tenkovrstvá silikonová zrnitá omítka tl. 1,5 mm včetně penetrace vnějších stěn | m2 | 341.222 |  | 0 | R |  | základní |  | 0 | 0.00268 | 0.91447 | 0 | 0 | 4 | K | 1 |  |  |  | ROZPOCET | [5 empty] | 0 | 0 | 0 | 0 | 0 | 1 | 0 | 4 | -518348916
| VV |  | Zateplení_stěn |  | 323.784 | [12 empty] | VV | 1 | 2 | True | 0 | ROZPOCET
| VV |  | Délka_špalet*0,15 |  | 17.438 | [12 empty] | VV | 1 | 2 | True | 0 | ROZPOCET
| VV |  | Součet |  | 341.222 | [12 empty] | VV | 1 | 4 | True | 1 | ROZPOCET
45 | K | 629995101 | Očištění vnějších ploch tlakovou vodou | m2 | 385.174 |  | 0 | CS ÚRS 2022 01 |  | základní |  | 0 | 0 | 0 | 0 | 0 | 4 | K | 1 |  |  |  | ROZPOCET | [5 empty] | 0 | 0 | 0 | 0 | 0 | 1 | 0 | 4 | 6843953
| VV |  | Zateplení_stěn |  | 323.784 | [12 empty] | VV | 1 | 2 | True | 0 | ROZPOCET
| VV |  | Délka_špalet*0,15 |  | 17.438 | [12 empty] | VV | 1 | 2 | True | 0 | ROZPOCET
| VV |  | Marmolit |  | 43.952 | [12 empty] | VV | 1 | 2 | True | 0 | ROZPOCET
| VV |  | Součet |  | 385.174 | [12 empty] | VV | 1 | 4 | True | 1 | ROZPOCET
46 | K | 632451214 | Potěr cementový samonivelační litý C20 tl do 50 mm | m2 | 221.55 |  | 0 | CS ÚRS 2022 01 |  | základní |  | 0 | 0.11 | 24.3705 | 0 | 0 | 4 | K | 1 |  |  |  | ROZPOCET | [5 empty] | 0 | 0 | 0 | 0 | 0 | 1 | 0 | 4 | 339449112
| VV |  | Podhled |  | 221.55 | [12 empty] | VV | 1 | 2 | True | 1 | ROZPOCET
47 | K | 632481213 | Separační vrstva z PE fólie | m2 | 221.55 |  | 0 | CS ÚRS 2022 01 |  | základní |  | 0 | 0.00013 | 0.028801 | 0 | 0 | 4 | K | 1 |  |  |  | ROZPOCET | [5 empty] | 0 | 0 | 0 | 0 | 0 | 1 | 0 | 4 | 1622123225
| VV |  | Podhled |  | 221.55 | [12 empty] | VV | 1 | 2 | True | 1 | ROZPOCET
| D | 9 | Ostatní konstrukce a práce, bourání |  |  |  | 0 |  |  |  |  | 0 |  | 0.87262 |  | 265.5169 | 1 | D | 0 |  |  |  | ROZPOCET | [11 empty] | 0
48 | K | 941211111 | Montáž lešení řadového rámového lehkého zatížení do 200 kg/m2 š do 0,9 m v do 10 m | m2 | 440.93 |  | 0 | CS ÚRS 2022 01 |  | základní |  | 0 | 0 | 0 | 0 | 0 | 4 | K | 1 |  |  |  | ROZPOCET | [5 empty] | 0 | 0 | 0 | 0 | 0 | 1 | 0 | 4 | -1179238438
| VV |  | (41,46+1,20)*2*3,50 |  | 298.62 | [12 empty] | VV | 1 | 2 | True | 0 | ROZPOCET
| VV |  | 13,99*2*3,50 |  | 97.93 | [12 empty] | VV | 1 | 2 | True | 0 | ROZPOCET
| VV |  | 6,34*2*3,50 |  | 44.38 | [12 empty] | VV | 1 | 2 | True | 0 | ROZPOCET
| VV |  | Součet |  | 440.93 | [12 empty] | VV | 1 | 4 | True | 1 | ROZPOCET
49 | K | 941211211 | Příplatek k lešení řadovému rámovému lehkému š 0,9 m v do 25 m za první a ZKD den použití | m2 | 26455.8 |  | 0 | CS ÚRS 2022 01 |  | základní |  | 0 | 0 | 0 | 0 | 0 | 4 | K | 1 |  |  |  | ROZPOCET | [5 empty] | 0 | 0 | 0 | 0 | 0 | 1 | 0 | 4 | 406872810
| VV |  | 440,93*60 'Přepočtené koeficientem množství |  | 26455.8 | [12 empty] | VV | 1 | 2 | False | 1 | ROZPOCET
50 | K | 941211811 | Demontáž lešení řadového rámového lehkého zatížení do 200 kg/m2 š do 0,9 m v do 10 m | m2 | 440.93 |  | 0 | CS ÚRS 2022 01 |  | základní |  | 0 | 0 | 0 | 0 | 0 | 4 | K | 1 |  |  |  | ROZPOCET | [5 empty] | 0 | 0 | 0 | 0 | 0 | 1 | 0 | 4 | -1875813298
51 | K | 949101111 | Lešení pomocné pro objekty pozemních staveb s lešeňovou podlahou v do 1,9 m zatížení do 150 kg/m2 | m2 | 221.55 |  | 0 | CS ÚRS 2022 01 |  | základní |  | 0 | 0.00013 | 0.028801 | 0 | 0 | 4 | K | 1 |  |  |  | ROZPOCET | [5 empty] | 0 | 0 | 0 | 0 | 0 | 1 | 0 | 4 | 2059116186
| VV |  | Podhled |  | 221.55 | [12 empty] | VV | 1 | 2 | True | 1 | ROZPOCET
52 | K | 952901111 | Vyčištění budov bytové a občanské výstavby při výšce podlaží do 4 m | m2 | 221.55 |  | 0 | CS ÚRS 2022 01 |  | základní |  | 0 | 4e-05 | 0.008862 | 0 | 0 | 4 | K | 1 |  |  |  | ROZPOCET | [5 empty] | 0 | 0 | 0 | 0 | 0 | 1 | 0 | 4 | -1343180684
| VV |  | Podhled |  | 221.55 | [12 empty] | VV | 1 | 2 | True | 1 | ROZPOCET
53 | K | 953941212 | Osazovaní kovových mříží v rámu nebo z jednotlivých tyčí | kus | 168 |  | 0 | CS ÚRS 2022 01 |  | základní |  | 0 | 0.00468 | 0.78624 | 0 | 0 | 4 | K | 1 |  |  |  | ROZPOCET | [5 empty] | 0 | 0 | 0 | 0 | 0 | 1 | 0 | 4 | -165462385
| VV |  | rámy pro mříže - 6 zalití na 1 ks | [14 empty] | VV | 1 | 1 | True | 0 | ROZPOCET
| VV |  | 28*6 |  | 168 | [12 empty] | VV | 1 | 2 | True | 1 | ROZPOCET
54 | K | 953943211 | Osazování hasicího přístroje | kus | 4 |  | 0 | CS ÚRS 2022 01 |  | základní |  | 0 | 0.00018 | 0.00072 | 0 | 0 | 4 | K | 1 |  |  |  | ROZPOCET | [5 empty] | 0 | 0 | 0 | 0 | 0 | 1 | 0 | 4 | 1541077108
55 | M | 44932114 | přístroj hasicí ruční práškový PG 6 LE | kus | 4 |  | 0 | CS ÚRS 2022 01 |  | základní |  | 0 | 0.012 | 0.048 | 0 | 0 | 8 | M | 1 |  |  |  | ROZPOCET | [5 empty] | 0 | 0 | 0 | 0 | 0 | 1 | 0 | 4 | -874332401
56 | K | 962031133 | Bourání příček z cihel pálených na MVC tl do 150 mm | m2 | 78.107 |  | 0 | CS ÚRS 2022 01 |  | základní |  | 0 | 0 | 0 | 0.261 | 20.3859 | 4 | K | 1 |  |  |  | ROZPOCET | [5 empty] | 0 | 0 | 0 | 0 | 0 | 1 | 0 | 4 | 1823375233
| VV |  | 0,90*2,20*2 |  | 3.96 | [12 empty] | VV | 1 | 2 | True | 0 | ROZPOCET
| VV |  | 1,20*3,17-0,70*1,97 |  | 2.425 | [12 empty] | VV | 1 | 2 | True | 0 | ROZPOCET
| VV |  | 0,90*3,17*2 |  | 5.706 | [12 empty] | VV | 1 | 2 | True | 0 | ROZPOCET
| VV |  | 0,90*2,00 |  | 1.8 | [12 empty] | VV | 1 | 2 | True | 0 | ROZPOCET
| VV |  | 3,76*3,17-0,80*1,97 |  | 10.343 | [12 empty] | VV | 1 | 2 | True | 0 | ROZPOCET
| VV |  | 0,20*3,17 |  | 0.634 | [12 empty] | VV | 1 | 2 | True | 0 | ROZPOCET
| VV |  | 1,63*3,17-0,60*1,97 |  | 3.985 | [12 empty] | VV | 1 | 2 | True | 0 | ROZPOCET
| VV |  | 1,19*3,17-0,70*1,97 |  | 2.393 | [12 empty] | VV | 1 | 2 | True | 0 | ROZPOCET
| VV |  | 3,81*3,17-0,60*1,97 |  | 10.896 | [12 empty] | VV | 1 | 2 | True | 0 | ROZPOCET
| VV |  | 3,66*3,17-0,80*1,97 |  | 10.026 | [12 empty] | VV | 1 | 2 | True | 0 | ROZPOCET
| VV |  | 2,72*3,17-0,80*1,97 |  | 7.046 | [12 empty] | VV | 1 | 2 | True | 0 | ROZPOCET
| VV |  | 1,12*3,17-0,60*1,97 |  | 2.368 | [12 empty] | VV | 1 | 2 | True | 0 | ROZPOCET
| VV |  | 3,98*3,17-0,70*1,97-0,80*1,97 |  | 9.662 | [12 empty] | VV | 1 | 2 | True | 0 | ROZPOCET
| VV |  | 1,30*3,17*2-0,70*1,97 |  | 6.863 | [12 empty] | VV | 1 | 2 | True | 0 | ROZPOCET
| VV |  | Součet |  | 78.107 | [12 empty] | VV | 1 | 4 | True | 1 | ROZPOCET
57 | K | 962032231 | Bourání zdiva z cihel pálených nebo vápenopískových na MV nebo MVC přes 1 m3 | m3 | 2.503 |  | 0 | CS ÚRS 2022 01 |  | základní |  | 0 | 0 | 0 | 1.8 | 4.5054 | 4 | K | 1 |  |  |  | ROZPOCET | [5 empty] | 0 | 0 | 0 | 0 | 0 | 1 | 0 | 4 | 751807904
| VV |  | 0,90*2,20*0,45 |  | 0.891 | [12 empty] | VV | 1 | 2 | True | 0 | ROZPOCET
| VV |  | nový otvor pro okno - plocha x tl. | [14 empty] | VV | 1 | 1 | True | 0 | ROZPOCET
| VV |  | 3,29*0,49 |  | 1.612 | [12 empty] | VV | 1 | 2 | True | 0 | ROZPOCET
| VV |  | Součet |  | 2.503 | [12 empty] | VV | 1 | 4 | True | 1 | ROZPOCET
58 | K | 962032641 | Bourání zdiva komínového nad střechou z cihel na MC | m3 | 10.831 |  | 0 | CS ÚRS 2022 01 |  | základní |  | 0 | 0 | 0 | 1.671 | 18.0986 | 4 | K | 1 |  |  |  | ROZPOCET | [5 empty] | 0 | 0 | 0 | 0 | 0 | 1 | 0 | 4 | 1546312260
| VV |  | průřezová plocha x výška | [14 empty] | VV | 1 | 1 | True | 0 | ROZPOCET
| VV |  | 0,67*9,86 |  | 6.606 | [12 empty] | VV | 1 | 2 | True | 0 | ROZPOCET
| VV |  | 0,22*7,04 |  | 1.549 | [12 empty] | VV | 1 | 2 | True | 0 | ROZPOCET
| VV |  | 0,14*7,04 |  | 0.986 | [12 empty] | VV | 1 | 2 | True | 0 | ROZPOCET
| VV |  | 0,24*7,04 |  | 1.69 | [12 empty] | VV | 1 | 2 | True | 0 | ROZPOCET
| VV |  | Součet |  | 10.831 | [12 empty] | VV | 1 | 4 | True | 1 | ROZPOCET
59 | K | 962081131 | Bourání příček ze skleněných tvárnic tl do 100 mm | m2 | 0.48 |  | 0 | CS ÚRS 2022 01 |  | základní |  | 0 | 0 | 0 | 0.055 | 0.0264 | 4 | K | 1 |  |  |  | ROZPOCET | [5 empty] | 0 | 0 | 0 | 0 | 0 | 1 | 0 | 4 | 187246405
| VV |  | 0,80*0,60 |  | 0.48 | [12 empty] | VV | 1 | 2 | True | 1 | ROZPOCET
60 | K | 965042241 | Bourání podkladů pod dlažby nebo mazanin betonových nebo z litého asfaltu tl přes 100 mm pl přes 4 m2 | m3 | 42.07 |  | 0 | CS ÚRS 2022 01 |  | základní |  | 0 | 0 | 0 | 2.2 | 92.554 | 4 | K | 1 |  |  |  | ROZPOCET | [5 empty] | 0 | 0 | 0 | 0 | 0 | 1 | 0 | 4 | 1959953725
| VV |  | dle půdorysu bourání | [14 empty] | VV | 1 | 1 | True | 0 | ROZPOCET
| VV |  | 3,36+9,96+3,85+1,63+2,64+4,39+1,34+7,44+29,88+14,91+1,91+26,66+4,02 |  | 111.99 | [12 empty] | VV | 1 | 2 | True | 0 | ROZPOCET
| VV |  | 1,04+13,34+13,41+5,97+9,77+14,23+8,36+8,84+9,91+8,58+1,64+1,59+1,68 |  | 98.36 | [12 empty] | VV | 1 | 2 | True | 0 | ROZPOCET
| VV | Plocha_bour_podklad | Součet |  | 210.35 | [12 empty] | VV | 1 | 4 | True | 0 | ROZPOCET
| VV |  | Plocha_bour_podklad*0,20 |  | 42.07 | [12 empty] | VV | 1 | 2 | True | 1 | ROZPOCET
61 | K | 965081213 | Bourání podlah z dlaždic keramických nebo xylolitových tl do 10 mm plochy přes 1 m2 | m2 | 25.84 |  | 0 | CS ÚRS 2022 01 |  | základní |  | 0 | 0 | 0 | 0.035 | 0.9044 | 4 | K | 1 |  |  |  | ROZPOCET | [5 empty] | 0 | 0 | 0 | 0 | 0 | 1 | 0 | 4 | 1617077333
| VV |  | mč 01 | [14 empty] | VV | 1 | 1 | True | 0 | ROZPOCET
| VV |  | 3,36 |  | 3.36 | [12 empty] | VV | 1 | 2 | True | 0 | ROZPOCET
| VV |  | mč 4a | [14 empty] | VV | 1 | 1 | True | 0 | ROZPOCET
| VV |  | 2,64 |  | 2.64 | [12 empty] | VV | 1 | 2 | True | 0 | ROZPOCET
| VV |  | mč 05 | [14 empty] | VV | 1 | 1 | True | 0 | ROZPOCET
| VV |  | 1,34 |  | 1.34 | [12 empty] | VV | 1 | 2 | True | 0 | ROZPOCET
| VV |  | mč 11 | [14 empty] | VV | 1 | 1 | True | 0 | ROZPOCET
| VV |  | 1,04 |  | 1.04 | [12 empty] | VV | 1 | 2 | True | 0 | ROZPOCET
| VV |  | mč 16 | [14 empty] | VV | 1 | 1 | True | 0 | ROZPOCET
| VV |  | 14,23 |  | 14.23 | [12 empty] | VV | 1 | 2 | True | 0 | ROZPOCET
| VV |  | mč 21 | [14 empty] | VV | 1 | 1 | True | 0 | ROZPOCET
| VV |  | 1,64 |  | 1.64 | [12 empty] | VV | 1 | 2 | True | 0 | ROZPOCET
| VV |  | mč 22 | [14 empty] | VV | 1 | 1 | True | 0 | ROZPOCET
| VV |  | 1,59 |  | 1.59 | [12 empty] | VV | 1 | 2 | True | 0 | ROZPOCET
| VV |  | Součet |  | 25.84 | [12 empty] | VV | 1 | 4 | True | 1 | ROZPOCET
62 | K | 965081313 | Bourání podlah z dlaždic betonových, teracových nebo čedičových tl do 20 mm plochy přes 1 m2 | m2 | 75.87 |  | 0 | CS ÚRS 2022 01 |  | základní |  | 0 | 0 | 0 | 0.059 | 4.4763 | 4 | K | 1 |  |  |  | ROZPOCET | [5 empty] | 0 | 0 | 0 | 0 | 0 | 1 | 0 | 4 | -1039659120
| VV |  | mč 04a | [14 empty] | VV | 1 | 1 | True | 0 | ROZPOCET
| VV |  | 1,63 |  | 1.63 | [12 empty] | VV | 1 | 2 | True | 0 | ROZPOCET
| VV |  | mč 06 | [14 empty] | VV | 1 | 1 | True | 0 | ROZPOCET
| VV |  | 7,44 |  | 7.44 | [12 empty] | VV | 1 | 2 | True | 0 | ROZPOCET
| VV |  | mč 07 | [14 empty] | VV | 1 | 1 | True | 0 | ROZPOCET
| VV |  | 29,88 |  | 29.88 | [12 empty] | VV | 1 | 2 | True | 0 | ROZPOCET
| VV |  | mč 09 | [14 empty] | VV | 1 | 1 | True | 0 | ROZPOCET
| VV |  | 26,66 |  | 26.66 | [12 empty] | VV | 1 | 2 | True | 0 | ROZPOCET
| VV |  | mč 20 | [14 empty] | VV | 1 | 1 | True | 0 | ROZPOCET
| VV |  | 8,58 |  | 8.58 | [12 empty] | VV | 1 | 2 | True | 0 | ROZPOCET
| VV |  | mč 23 | [14 empty] | VV | 1 | 1 | True | 0 | ROZPOCET
| VV |  | 1,68 |  | 1.68 | [12 empty] | VV | 1 | 2 | True | 0 | ROZPOCET
| VV |  | Součet |  | 75.87 | [12 empty] | VV | 1 | 4 | True | 1 | ROZPOCET
63 | K | 965082933 | Odstranění násypů pod podlahami tl do 200 mm pl přes 2 m2 | m3 | 21.035 |  | 0 | CS ÚRS 2022 01 |  | základní |  | 0 | 0 | 0 | 1.4 | 29.449 | 4 | K | 1 |  |  |  | ROZPOCET | [5 empty] | 0 | 0 | 0 | 0 | 0 | 1 | 0 | 4 | 1455835037
| VV |  | Plocha_bour_podklad*0,10 |  | 21.035 | [12 empty] | VV | 1 | 2 | True | 1 | ROZPOCET
64 | K | 965083122 | Odstranění násypů pod podlahami mezi trámy tl do 200 mm pl přes 2 m2 | m3 | 35.352 |  | 0 | CS ÚRS 2022 01 |  | základní |  | 0 | 0 | 0 | 1.4 | 49.4928 | 4 | K | 1 |  |  |  | ROZPOCET | [5 empty] | 0 | 0 | 0 | 0 | 0 | 1 | 0 | 4 | 550791725
| VV |  | Starý_strop*0,20 |  | 35.352 | [12 empty] | VV | 1 | 2 | True | 1 | ROZPOCET
65 | K | 968062374 | Vybourání dřevěných rámů oken zdvojených včetně křídel pl do 1 m2 | m2 | 4.095 |  | 0 | CS ÚRS 2022 01 |  | základní |  | 0 | 0 | 0 | 0.048 | 0.19656 | 4 | K | 1 |  |  |  | ROZPOCET | [5 empty] | 0 | 0 | 0 | 0 | 0 | 1 | 0 | 4 | 926873076
| VV |  | ozn 6 | [14 empty] | VV | 1 | 1 | True | 0 | ROZPOCET
| VV |  | 0,60*0,90*2 |  | 1.08 | [12 empty] | VV | 1 | 2 | True | 0 | ROZPOCET
| VV |  | 0,60*0,85*3 |  | 1.53 | [12 empty] | VV | 1 | 2 | True | 0 | ROZPOCET
| VV |  | 0,55*0,90*3 |  | 1.485 | [12 empty] | VV | 1 | 2 | True | 0 | ROZPOCET
| VV |  | Součet |  | 4.095 | [12 empty] | VV | 1 | 4 | True | 1 | ROZPOCET
66 | K | 968062376 | Vybourání dřevěných rámů oken zdvojených včetně křídel pl do 4 m2 | m2 | 40.636 |  | 0 | CS ÚRS 2022 01 |  | základní |  | 0 | 0 | 0 | 0.034 | 1.3816 | 4 | K | 1 |  |  |  | ROZPOCET | [5 empty] | 0 | 0 | 0 | 0 | 0 | 1 | 0 | 4 | 1125403917
| VV |  | ozn. 6 | [14 empty] | VV | 1 | 1 | True | 0 | ROZPOCET
| VV |  | 2,40*1,75*6 |  | 25.2 | [12 empty] | VV | 1 | 2 | True | 0 | ROZPOCET
| VV |  | 1,45*1,75*3 |  | 7.613 | [12 empty] | VV | 1 | 2 | True | 0 | ROZPOCET
| VV |  | 1,50*1,75*2 |  | 5.25 | [12 empty] | VV | 1 | 2 | True | 0 | ROZPOCET
| VV |  | 1,47*1,75 |  | 2.573 | [12 empty] | VV | 1 | 2 | True | 0 | ROZPOCET
| VV |  | Součet |  | 40.636 | [12 empty] | VV | 1 | 4 | True | 1 | ROZPOCET
67 | K | 968072246 | Vybourání kovových rámů oken jednoduchých včetně křídel pl do 4 m2 | m2 | 3.675 |  | 0 | CS ÚRS 2022 01 |  | základní |  | 0 | 0 | 0 | 0.034 | 0.12495 | 4 | K | 1 |  |  |  | ROZPOCET | [5 empty] | 0 | 0 | 0 | 0 | 0 | 1 | 0 | 4 | 1571489810
| VV |  | 2,10*1,75 |  | 3.675 | [12 empty] | VV | 1 | 2 | True | 1 | ROZPOCET
68 | K | 968072455 | Vybourání kovových dveřních zárubní pl do 2 m2 | m2 | 40.25 |  | 0 | CS ÚRS 2022 01 |  | základní |  | 0 | 0 | 0 | 0.076 | 3.059 | 4 | K | 1 |  |  |  | ROZPOCET | [5 empty] | 0 | 0 | 0 | 0 | 0 | 1 | 0 | 4 | 1764856530
| VV |  | venkovní - ozn. 7 | [14 empty] | VV | 1 | 1 | True | 0 | ROZPOCET
| VV |  | 0,90*2,55*3 |  | 6.885 | [12 empty] | VV | 1 | 2 | True | 0 | ROZPOCET
| VV |  | 0,90*2,05 |  | 1.845 | [12 empty] | VV | 1 | 2 | True | 0 | ROZPOCET
| VV |  | vnitřní | [14 empty] | VV | 1 | 1 | True | 0 | ROZPOCET
| VV |  | 0,60*1,97*3 |  | 3.546 | [12 empty] | VV | 1 | 2 | True | 0 | ROZPOCET
| VV |  | 0,70*1,97*4 |  | 5.516 | [12 empty] | VV | 1 | 2 | True | 0 | ROZPOCET
| VV |  | 0,80*1,97*12 |  | 18.912 | [12 empty] | VV | 1 | 2 | True | 0 | ROZPOCET
| VV |  | 0,90*1,97*2 |  | 3.546 | [12 empty] | VV | 1 | 2 | True | 0 | ROZPOCET
| VV |  | Součet |  | 40.25 | [12 empty] | VV | 1 | 4 | True | 1 | ROZPOCET
69 | K | 968072559 | Vybourání kovových vrat pl přes 5 m2 | m2 | 6.75 |  | 0 | CS ÚRS 2022 01 |  | základní |  | 0 | 0 | 0 | 0.066 | 0.4455 | 4 | K | 1 |  |  |  | ROZPOCET | [5 empty] | 0 | 0 | 0 | 0 | 0 | 1 | 0 | 4 | 1069937345
| VV |  | 2,70*2,500 |  | 6.75 | [12 empty] | VV | 1 | 2 | True | 1 | ROZPOCET
70 | K | 978013141 | Otlučení (osekání) vnitřní vápenné nebo vápenocementové omítky stěn v rozsahu do 30 % | m2 | 631.312 |  | 0 | CS ÚRS 2022 01 |  | základní |  | 0 | 0 | 0 | 0.01 | 6.3131 | 4 | K | 1 |  |  |  | ROZPOCET | [5 empty] | 0 | 0 | 0 | 0 | 0 | 1 | 0 | 4 | -1664900811
| VV |  | počítány plochy místností vzniklých po vybourání starých příček | [14 empty] | VV | 1 | 1 | True | 0 | ROZPOCET
| VV |  | mč 01 a 02 | [14 empty] | VV | 1 | 1 | True | 0 | ROZPOCET
| VV |  | 11,84*3,17-0,80*1,97*2-0,90*2,55-2,40*1,75 |  | 27.886 | [12 empty] | VV | 1 | 2 | True | 0 | ROZPOCET
| VV |  | mč 03 | [14 empty] | VV | 1 | 1 | True | 0 | ROZPOCET
| VV |  | (1,87+2,06)*2*3,17-0,90*2,55 |  | 22.621 | [12 empty] | VV | 1 | 2 | True | 0 | ROZPOCET
| VV |  | mč 04,04a,05,05a | [14 empty] | VV | 1 | 1 | True | 0 | ROZPOCET
| VV |  | (5,14+3,76)*2*3,17-0,70*1,97-0,90*2,55-0,60*0,90*2 |  | 51.672 | [12 empty] | VV | 1 | 2 | True | 0 | ROZPOCET
| VV |  | mč 06, 07 | [14 empty] | VV | 1 | 1 | True | 0 | ROZPOCET
| VV |  | (4,6+6,70)*2*3,17-1,91*2,22-0,80*1,97*3-1,50*1,75-2,40*1,75 |  | 55.849 | [12 empty] | VV | 1 | 2 | True | 0 | ROZPOCET
| VV |  | mč 07a | [14 empty] | VV | 1 | 1 | True | 0 | ROZPOCET
| VV |  | (4,85+2,94)*2*3,17-1,91*2,22-2,40*1,75 |  | 40.948 | [12 empty] | VV | 1 | 2 | True | 0 | ROZPOCET
| VV |  | mč 08 | [14 empty] | VV | 1 | 1 | True | 0 | ROZPOCET
| VV |  | (1,65+1,06)*2*3,18-0,95*2,45 |  | 14.908 | [12 empty] | VV | 1 | 2 | True | 0 | ROZPOCET
| VV |  | mč 09 | [14 empty] | VV | 1 | 1 | True | 0 | ROZPOCET
| VV |  | (5,95+4,48)*2*3,17-0,60*1,97-0,90*2,02-2,40*1,75*2 |  | 54.726 | [12 empty] | VV | 1 | 2 | True | 0 | ROZPOCET
| VV |  | mč 10 a 11 | [14 empty] | VV | 1 | 1 | True | 0 | ROZPOCET
| VV |  | (4,32+1,20)*2*3,17-0,60*1,97-0,80*0,60 |  | 33.335 | [12 empty] | VV | 1 | 2 | True | 0 | ROZPOCET
| VV |  | mč 12 | [14 empty] | VV | 1 | 1 | True | 0 | ROZPOCET
| VV |  | (3,98+3,85)*2*3,17-2,67*2,55 |  | 42.834 | [12 empty] | VV | 1 | 2 | True | 0 | ROZPOCET
| VV |  | mč 13 | [14 empty] | VV | 1 | 1 | True | 0 | ROZPOCET
| VV |  | (3,98+3,61)*2*3,17-0,80*1,97-2,10*1,75 |  | 42.87 | [12 empty] | VV | 1 | 2 | True | 0 | ROZPOCET
| VV |  | mč 14 | [14 empty] | VV | 1 | 1 | True | 0 | ROZPOCET
| VV |  | (1,79+3,37)*2*3,22 |  | 33.23 | [12 empty] | VV | 1 | 2 | True | 0 | ROZPOCET
| VV |  | -0,90*1,97-1,47*1,75 |  | -4.346 | [12 empty] | VV | 1 | 2 | True | 0 | ROZPOCET
| VV |  | mč 15 | [14 empty] | VV | 1 | 1 | True | 0 | ROZPOCET
| VV |  | (2,94+3,34)*2*3,17-0,80*1,97-1,50*1,75 |  | 35.614 | [12 empty] | VV | 1 | 2 | True | 0 | ROZPOCET
| VV |  | mč 16 | [14 empty] | VV | 1 | 1 | True | 0 | ROZPOCET
| VV |  | (5,19+2,77)*2*3,09-0,55*0,90*3-0,80*1,97 |  | 46.132 | [12 empty] | VV | 1 | 2 | True | 0 | ROZPOCET
| VV |  | mč 17 | [14 empty] | VV | 1 | 1 | True | 0 | ROZPOCET
| VV |  | (1,87+4,425)*2*2,67-0,90*1,97-1,45*1,75 |  | 29.305 | [12 empty] | VV | 1 | 2 | True | 0 | ROZPOCET
| VV |  | mč 18 a 19 | [14 empty] | VV | 1 | 1 | True | 0 | ROZPOCET
| VV |  | 12,40*3,11-1,45*1,75*2 |  | 33.489 | [12 empty] | VV | 1 | 2 | True | 0 | ROZPOCET
| VV |  | mč 20,21,22,23 | [14 empty] | VV | 1 | 1 | True | 0 | ROZPOCET
| VV |  | 12,01*2,98 |  | 35.79 | [12 empty] | VV | 1 | 2 | True | 0 | ROZPOCET
| VV |  | mř 29 | [14 empty] | VV | 1 | 1 | True | 0 | ROZPOCET
| VV |  | (3,98+2,55)*2*3,08-0,80*1,97-2,40*1,75 |  | 34.449 | [12 empty] | VV | 1 | 2 | True | 0 | ROZPOCET
| VV |  | Součet |  | 631.312 | [12 empty] | VV | 1 | 4 | True | 1 | ROZPOCET
71 | K | 978015391 | Otlučení (osekání) vnější vápenné nebo vápenocementové omítky stupně členitosti 1 a 2 do 100% | m2 | 323.784 |  | 0 | CS ÚRS 2022 01 |  | základní |  | 0 | 0 | 0 | 0.059 | 19.1033 | 4 | K | 1 |  |  |  | ROZPOCET | [5 empty] | 0 | 0 | 0 | 0 | 0 | 1 | 0 | 4 | 629369694
| VV |  | Zateplení_stěn |  | 323.784 | [12 empty] | VV | 1 | 2 | True | 1 | ROZPOCET
72 | K | 981332111 | Demolice ocelových konstrukcí hal, technologických zařízení apod. | t | 15 |  | 0 | CS ÚRS 2022 01 |  | základní |  | 0 | 0 | 0 | 1 | 15 | 4 | K | 1 |  |  |  | ROZPOCET | [5 empty] | 0 | 0 | 0 | 0 | 0 | 1 | 0 | 4 | -1298806274
| VV |  | demolice plechových staveb - hmotnost odhadnuta | [14 empty] | VV | 1 | 1 | True | 0 | ROZPOCET
| VV |  | 15,00 |  | 15 | [12 empty] | VV | 1 | 2 | True | 1 | ROZPOCET
| D | 997 | Přesun sutě |  |  |  | 0 |  |  |  |  | 0 |  | 0 |  | 0 | 1 | D | 0 |  |  |  | ROZPOCET | [11 empty] | 0
73 | K | 997013111 | Vnitrostaveništní doprava suti a vybouraných hmot pro budovy v do 6 m s použitím mechanizace | t | 315.378 |  | 0 | CS ÚRS 2022 01 |  | základní |  | 0 | 0 | 0 | 0 | 0 | 4 | K | 1 |  |  |  | ROZPOCET | [5 empty] | 0 | 0 | 0 | 0 | 0 | 1 | 0 | 4 | 1012278451
74 | K | 997013501 | Odvoz suti a vybouraných hmot na skládku nebo meziskládku do 1 km se složením | t | 315.378 |  | 0 | CS ÚRS 2022 01 |  | základní |  | 0 | 0 | 0 | 0 | 0 | 4 | K | 1 |  |  |  | ROZPOCET | [5 empty] | 0 | 0 | 0 | 0 | 0 | 1 | 0 | 4 | -821706934
75 | K | 997013509 | Příplatek k odvozu suti a vybouraných hmot na skládku ZKD 1 km přes 1 km | t | 5992.182 |  | 0 | CS ÚRS 2022 01 |  | základní |  | 0 | 0 | 0 | 0 | 0 | 4 | K | 1 |  |  |  | ROZPOCET | [5 empty] | 0 | 0 | 0 | 0 | 0 | 1 | 0 | 4 | -1909613294
| VV |  | 315,378*19 'Přepočtené koeficientem množství |  | 5992.182 | [12 empty] | VV | 1 | 2 | False | 1 | ROZPOCET
76 | K | 997013631 | Poplatek za uložení na skládce (skládkovné) stavebního odpadu směsného kód odpadu 17 09 04 | t | 307.11 |  | 0 | CS ÚRS 2022 01 |  | základní |  | 0 | 0 | 0 | 0 | 0 | 4 | K | 1 |  |  |  | ROZPOCET | [5 empty] | 0 | 0 | 0 | 0 | 0 | 1 | 0 | 4 | 1613512592
77 | K | 997013821 | Poplatek za uložení na skládce (skládkovné) stavebního odpadu s obsahem azbestu kód odpadu 17 06 05 | t | 8.267 |  | 0 | CS ÚRS 2022 01 |  | základní |  | 0 | 0 | 0 | 0 | 0 | 4 | K | 1 |  |  |  | ROZPOCET | [5 empty] | 0 | 0 | 0 | 0 | 0 | 1 | 0 | 4 | 1980198306
| D | 998 | Přesun hmot |  |  |  | 0 |  |  |  |  | 0 |  | 0 |  | 0 | 1 | D | 0 |  |  |  | ROZPOCET | [11 empty] | 0
78 | K | 998017001 | Přesun hmot s omezením mechanizace pro budovy v do 6 m | t | 224.316 |  | 0 | CS ÚRS 2022 01 |  | základní |  | 0 | 0 | 0 | 0 | 0 | 4 | K | 1 |  |  |  | ROZPOCET | [5 empty] | 0 | 0 | 0 | 0 | 0 | 1 | 0 | 4 | 1087840031
| D | 711 | Izolace proti vodě, vlhkosti a plynům |  |  |  | 0 |  |  |  |  | 0 |  | 2.4499 |  | 0 | 2 | D | 0 |  |  |  | ROZPOCET | [11 empty] | 0
79 | K | 711111001 | Provedení izolace proti zemní vlhkosti vodorovné za studena nátěrem penetračním | m2 | 221.55 |  | 0 | CS ÚRS 2022 01 |  | základní |  | 0 | 0 | 0 | 0 | 0 | 16 | K | 1 |  |  |  | ROZPOCET | [5 empty] | 0 | 0 | 0 | 0 | 0 | 1 | 0 | 16 | 3637445
| VV |  | Podhled |  | 221.55 | [12 empty] | VV | 1 | 2 | True | 1 | ROZPOCET
80 | M | 11163150 | lak penetrační asfaltový | t | 0.066 |  | 0 | CS ÚRS 2022 01 |  | základní |  | 0 | 1 | 0.066 | 0 | 0 | 32 | M | 1 |  |  |  | ROZPOCET | [5 empty] | 0 | 0 | 0 | 0 | 0 | 1 | 0 | 16 | -1120473525
| P |  | Poznámka k položce: Spotřeba 0,3-0,4kg/m2 | [14 empty] | P | 1
| VV |  | Podhled |  | 221.55 | [12 empty] | VV | 1 | 2 | True | 1 | ROZPOCET
| VV |  | 221,55*0,0003 'Přepočtené koeficientem množství |  | 0.066 | [12 empty] | VV | 1 | 2 | False | 1 | ROZPOCET
81 | K | 711141559 | Provedení izolace proti zemní vlhkosti pásy přitavením vodorovné NAIP | m2 | 221.55 |  | 0 | CS ÚRS 2022 01 |  | základní |  | 0 | 0.0004 | 0.08862 | 0 | 0 | 16 | K | 1 |  |  |  | ROZPOCET | [5 empty] | 0 | 0 | 0 | 0 | 0 | 1 | 0 | 16 | -1827727275
| VV |  | Podhled |  | 221.55 | [12 empty] | VV | 1 | 2 | True | 1 | ROZPOCET
82 | M | 62836110 | pás asfaltový natavitelný oxidovaný tl 4,0mm s vložkou z hliníkové fólie / hliníkové fólie s textilií, se spalitelnou PE folií nebo jemnozrnným minerálním posypem | m2 | 254.783 |  | 0 | CS ÚRS 2022 01 |  | základní |  | 0 | 0.0054 | 1.3758 | 0 | 0 | 32 | M | 1 |  |  |  | ROZPOCET | [5 empty] | 0 | 0 | 0 | 0 | 0 | 1 | 0 | 16 | 2058753047
| VV |  | Podhled |  | 221.55 | [12 empty] | VV | 1 | 2 | True | 1 | ROZPOCET
| VV |  | 221,55*1,15 'Přepočtené koeficientem množství |  | 254.783 | [12 empty] | VV | 1 | 2 | False | 1 | ROZPOCET
83 | K | 711142559 | Provedení izolace proti zemní vlhkosti pásy přitavením svislé NAIP | m2 | 123.58 |  | 0 | CS ÚRS 2022 01 |  | základní |  | 0 | 0.0004 | 0.049432 | 0 | 0 | 16 | K | 1 |  |  |  | ROZPOCET | [5 empty] | 0 | 0 | 0 | 0 | 0 | 1 | 0 | 16 | -2023098181
| VV |  | Sokl |  | 123.58 | [12 empty] | VV | 1 | 2 | True | 1 | ROZPOCET
84 | M | 62836110 | pás asfaltový natavitelný oxidovaný tl 4,0mm s vložkou z hliníkové fólie / hliníkové fólie s textilií, se spalitelnou PE folií nebo jemnozrnným minerálním posypem | m2 | 148.296 |  | 0 | CS ÚRS 2022 01 |  | základní |  | 0 | 0.0054 | 0.8008 | 0 | 0 | 32 | M | 1 |  |  |  | ROZPOCET | [5 empty] | 0 | 0 | 0 | 0 | 0 | 1 | 0 | 16 | 505042199
| VV |  | Sokl |  | 123.58 | [12 empty] | VV | 1 | 2 | True | 1 | ROZPOCET
| VV |  | 123,58*1,2 'Přepočtené koeficientem množství |  | 148.296 | [12 empty] | VV | 1 | 2 | False | 1 | ROZPOCET
85 | K | 711161212 | Izolace proti zemní vlhkosti nopovou fólií svislá, nopek v 8,0 mm, tl do 0,6 mm | m2 | 123.58 |  | 0 | CS ÚRS 2022 01 |  | základní |  | 0 | 0.0004 | 0.049432 | 0 | 0 | 16 | K | 1 |  |  |  | ROZPOCET | [5 empty] | 0 | 0 | 0 | 0 | 0 | 1 | 0 | 16 | -1140955145
| VV |  | 41,46*2*1,00 |  | 82.92 | [12 empty] | VV | 1 | 2 | True | 0 | ROZPOCET
| VV |  | 13,99*2*1,00 |  | 27.98 | [12 empty] | VV | 1 | 2 | True | 0 | ROZPOCET
| VV |  | 6,34*2*1,00 |  | 12.68 | [12 empty] | VV | 1 | 2 | True | 0 | ROZPOCET
| VV | Sokl | Součet |  | 123.58 | [12 empty] | VV | 1 | 4 | True | 1 | ROZPOCET
86 | K | 711161383 | Izolace proti zemní vlhkosti nopovou fólií ukončení horní lištou | m | 123.58 |  | 0 | CS ÚRS 2022 01 |  | základní |  | 0 | 0.00016 | 0.019773 | 0 | 0 | 16 | K | 1 |  |  |  | ROZPOCET | [5 empty] | 0 | 0 | 0 | 0 | 0 | 1 | 0 | 16 | -1066043400
| VV |  | 41,46*2 |  | 82.92 | [12 empty] | VV | 1 | 2 | True | 0 | ROZPOCET
| VV |  | 13,99*2 |  | 27.98 | [12 empty] | VV | 1 | 2 | True | 0 | ROZPOCET
| VV |  | 6,34*2 |  | 12.68 | [12 empty] | VV | 1 | 2 | True | 0 | ROZPOCET
| VV |  | Součet |  | 123.58 | [12 empty] | VV | 1 | 4 | True | 1 | ROZPOCET
87 | K | 998711201 | Přesun hmot procentní pro izolace proti vodě, vlhkosti a plynům v objektech v do 6 m | % |  |  | 0 | CS ÚRS 2022 01 |  | základní |  | 0 | 0 | 0 | 0 | 0 | 16 | K | 1 |  |  |  | ROZPOCET | [5 empty] | 0 | 0 | 0 | 0 | 0 | 1 | 0 | 16 | 967647432
| D | 713 | Izolace tepelné |  |  |  | 0 |  |  |  |  | 0 |  | 5.2157 |  | 0 | 2 | D | 0 |  |  |  | ROZPOCET | [11 empty] | 0
88 | K | 713111111 | Montáž izolace tepelné vrchem stropů volně kladenými rohožemi, pásy, dílci, deskami | m2 | 144.54 |  | 0 | CS ÚRS 2022 01 |  | základní |  | 0 | 0 | 0 | 0 | 0 | 16 | K | 1 |  |  |  | ROZPOCET | [5 empty] | 0 | 0 | 0 | 0 | 0 | 1 | 0 | 16 | 470734743
| VV |  | plocha změřena elektronicky x 2 (2 vrsvy) | [14 empty] | VV | 1 | 1 | True | 0 | ROZPOCET
| VV |  | na betonovém stropě | [14 empty] | VV | 1 | 1 | True | 0 | ROZPOCET
| VV |  | 72,27*2 |  | 144.54 | [12 empty] | VV | 1 | 2 | True | 1 | ROZPOCET
89 | K | 713111122 | Montáž izolace tepelné spodem stropů s přibitím rohoží, pásů, dílců, desek | m2 | 406.88 |  | 0 | CS ÚRS 2022 01 |  | základní |  | 0 | 0.00042 | 0.17089 | 0 | 0 | 16 | K | 1 |  |  |  | ROZPOCET | [5 empty] | 0 | 0 | 0 | 0 | 0 | 1 | 0 | 16 | -1279904225
| VV |  | plocha změřena elektronicky x 2 (2 vrsvy) | [14 empty] | VV | 1 | 1 | True | 0 | ROZPOCET
| VV |  | mezi vazníky - pouze investiční část | [14 empty] | VV | 1 | 1 | True | 0 | ROZPOCET
| VV |  | (43,74+159,70)*2 |  | 406.88 | [12 empty] | VV | 1 | 2 | True | 1 | ROZPOCET
90 | M | 63148107 | deska tepelně izolační minerální univerzální λ=0,038-0,039 tl 160mm | m2 | 562.448 |  | 0 | CS ÚRS 2022 01 |  | základní |  | 0 | 0.0056 | 3.1497 | 0 | 0 | 32 | M | 1 |  |  |  | ROZPOCET | [5 empty] | 0 | 0 | 0 | 0 | 0 | 1 | 0 | 16 | 2051116492
| VV |  | plocha změřena elektronicky x 2 (2 vrsvy) | [14 empty] | VV | 1 | 1 | True | 0 | ROZPOCET
| VV |  | na betonovém stropě | [14 empty] | VV | 1 | 1 | True | 0 | ROZPOCET
| VV |  | 72,27*2 |  | 144.54 | [12 empty] | VV | 1 | 2 | True | 0 | ROZPOCET
| VV |  | plocha změřena elektronicky x 2 (2 vrsvy) | [14 empty] | VV | 1 | 1 | True | 0 | ROZPOCET
| VV |  | mezi vazníky - pouze investiční část | [14 empty] | VV | 1 | 1 | True | 0 | ROZPOCET
| VV |  | (43,74+159,70)*2 |  | 406.88 | [12 empty] | VV | 1 | 2 | True | 0 | ROZPOCET
| VV |  | Součet |  | 551.42 | [12 empty] | VV | 1 | 4 | True | 1 | ROZPOCET
| VV |  | 551,42*1,02 'Přepočtené koeficientem množství |  | 562.448 | [12 empty] | VV | 1 | 2 | False | 1 | ROZPOCET
91 | K | 713121111 | Montáž izolace tepelné podlah volně kladenými rohožemi, pásy, dílci, deskami 1 vrstva | m2 | 221.55 |  | 0 | CS ÚRS 2022 01 |  | základní |  | 0 | 0 | 0 | 0 | 0 | 16 | K | 1 |  |  |  | ROZPOCET | [5 empty] | 0 | 0 | 0 | 0 | 0 | 1 | 0 | 16 | 2136968423
| VV |  | Podhled |  | 221.55 | [12 empty] | VV | 1 | 2 | True | 1 | ROZPOCET
92 | M | 28372316 | deska EPS 100 do plochých střech a podlah λ=0,037 tl 140mm | m2 | 225.981 |  | 0 | CS ÚRS 2022 01 |  | základní |  | 0 | 0.0035 | 0.79093 | 0 | 0 | 32 | M | 1 |  |  |  | ROZPOCET | [5 empty] | 0 | 0 | 0 | 0 | 0 | 1 | 0 | 16 | 383497641
| VV |  | Podhled |  | 221.55 | [12 empty] | VV | 1 | 2 | True | 1 | ROZPOCET
| VV |  | 221,55*1,02 'Přepočtené koeficientem množství |  | 225.981 | [12 empty] | VV | 1 | 2 | False | 1 | ROZPOCET
93 | K | 713131141 | Montáž izolace tepelné stěn a základů lepením celoplošně rohoží, pásů, dílců, desek | m2 | 123.58 |  | 0 | CS ÚRS 2022 01 |  | základní |  | 0 | 0.006 | 0.74148 | 0 | 0 | 16 | K | 1 |  |  |  | ROZPOCET | [5 empty] | 0 | 0 | 0 | 0 | 0 | 1 | 0 | 16 | -1169515875
| VV |  | Sokl |  | 123.58 | [12 empty] | VV | 1 | 2 | True | 1 | ROZPOCET
94 | M | 28376381 | deska z polystyrénu XPS, hrana polodrážková a hladký povrch s vyšší odolností tl 80mm | m2 | 129.759 |  | 0 | CS ÚRS 2022 01 |  | základní |  | 0 | 0.0024 | 0.31142 | 0 | 0 | 32 | M | 1 |  |  |  | ROZPOCET | [5 empty] | 0 | 0 | 0 | 0 | 0 | 1 | 0 | 16 | 276306609
| VV |  | Sokl |  | 123.58 | [12 empty] | VV | 1 | 2 | True | 1 | ROZPOCET
| VV |  | 123,58*1,05 'Přepočtené koeficientem množství |  | 129.759 | [12 empty] | VV | 1 | 2 | False | 1 | ROZPOCET
95 | K | 713191133 | Montáž izolace tepelné podlah, stropů vrchem nebo střech překrytí fólií s přelepeným spojem | m2 | 275.71 |  | 0 | CS ÚRS 2022 01 |  | základní |  | 0 | 1e-05 | 0.0027571 | 0 | 0 | 16 | K | 1 |  |  |  | ROZPOCET | [5 empty] | 0 | 0 | 0 | 0 | 0 | 1 | 0 | 16 | -1994127035
| VV |  | 72,27+43,74+159,70 |  | 275.71 | [12 empty] | VV | 1 | 2 | True | 1 | ROZPOCET
96 | M | 28329011 | fólie PE vyztužená pro parotěsnou vrstvu (reakce na oheň - třída F) 110g/m2 | m2 | 303.281 |  | 0 | CS ÚRS 2022 01 |  | základní |  | 0 | 0.00016 | 0.048525 | 0 | 0 | 32 | M | 1 |  |  |  | ROZPOCET | [5 empty] | 0 | 0 | 0 | 0 | 0 | 1 | 0 | 16 | -985074259
| VV |  | 275,71*1,1 'Přepočtené koeficientem množství |  | 303.281 | [12 empty] | VV | 1 | 2 | False | 1 | ROZPOCET
97 | K | 998713201 | Přesun hmot procentní pro izolace tepelné v objektech v do 6 m | % |  |  | 0 | CS ÚRS 2022 01 |  | základní |  | 0 | 0 | 0 | 0 | 0 | 16 | K | 1 |  |  |  | ROZPOCET | [5 empty] | 0 | 0 | 0 | 0 | 0 | 1 | 0 | 16 | -922704836
| D | 762 | Konstrukce tesařské |  |  |  | 0 |  |  |  |  | 0 |  | 7.8774 |  | 39.5379 | 2 | D | 0 |  |  |  | ROZPOCET | [11 empty] | 0
98 | K | 762082220 | Provedení tesařského profilování zhlaví trámu jednoduchým seříznutím dvěma řezy plochy do 160 cm2 | kus | 50 |  | 0 | CS ÚRS 2022 01 |  | základní |  | 0 | 0 | 0 | 0 | 0 | 16 | K | 1 |  |  |  | ROZPOCET | [5 empty] | 0 | 0 | 0 | 0 | 0 | 1 | 0 | 16 | 1997926794
| VV |  | všechny krokve | [14 empty] | VV | 1 | 1 | True | 0 | ROZPOCET
| VV |  | 8+8+8+14+4+4+4 |  | 50 | [12 empty] | VV | 1 | 2 | True | 1 | ROZPOCET
99 | K | 762083122 | Impregnace řeziva proti dřevokaznému hmyzu, houbám a plísním máčením třída ohrožení 3 a 4 | m3 | 13.753 |  | 0 | CS ÚRS 2022 01 |  | základní |  | 0 | 0.00189 | 0.025993 | 0 | 0 | 16 | K | 1 |  |  |  | ROZPOCET | [5 empty] | 0 | 0 | 0 | 0 | 0 | 1 | 0 | 16 | -1661730246
100 | K | 762331811 | Demontáž vázaných kcí krovů z hranolů průřezové plochy do 120 cm2 | m | 1500 |  | 0 | CS ÚRS 2022 01 |  | základní |  | 0 | 0 | 0 | 0.008 | 12 | 16 | K | 1 |  |  |  | ROZPOCET | [5 empty] | 0 | 0 | 0 | 0 | 0 | 1 | 0 | 16 | -1575287021
101 | K | 762332131 | Montáž vázaných kcí krovů pravidelných z hraněného řeziva průřezové plochy do 120 cm2 | m | 280.7 |  | 0 | CS ÚRS 2022 01 |  | základní |  | 0 | 0 | 0 | 0 | 0 | 16 | K | 1 |  |  |  | ROZPOCET | [5 empty] | 0 | 0 | 0 | 0 | 0 | 1 | 0 | 16 | -359387804
| VV |  | VH1 | [14 empty] | VV | 1 | 1 | True | 0 | ROZPOCET
| VV |  | 120,00 |  | 120 | [12 empty] | VV | 1 | 2 | True | 0 | ROZPOCET
| VV |  | VS1 | [14 empty] | VV | 1 | 1 | True | 0 | ROZPOCET
| VV |  | 40,00 |  | 40 | [12 empty] | VV | 1 | 2 | True | 0 | ROZPOCET
| VV |  | VH2 | [14 empty] | VV | 1 | 1 | True | 0 | ROZPOCET
| VV |  | 0,65 |  | 0.65 | [12 empty] | VV | 1 | 2 | True | 0 | ROZPOCET
| VV |  | VS2 | [14 empty] | VV | 1 | 1 | True | 0 | ROZPOCET
| VV |  | 0,65 |  | 0.65 | [12 empty] | VV | 1 | 2 | True | 0 | ROZPOCET
| VV |  | D1 | [14 empty] | VV | 1 | 1 | True | 0 | ROZPOCET
| VV |  | 1,60*12 |  | 19.2 | [12 empty] | VV | 1 | 2 | True | 0 | ROZPOCET
| VV |  | D2 | [14 empty] | VV | 1 | 1 | True | 0 | ROZPOCET
| VV |  | 1,55*12 |  | 18.6 | [12 empty] | VV | 1 | 2 | True | 0 | ROZPOCET
| VV |  | P1 | [14 empty] | VV | 1 | 1 | True | 0 | ROZPOCET
| VV |  | 40,80*2 |  | 81.6 | [12 empty] | VV | 1 | 2 | True | 0 | ROZPOCET
| VV |  | Součet |  | 280.7 | [12 empty] | VV | 1 | 4 | True | 1 | ROZPOCET
102 | M | 60512125 | hranol stavební řezivo průřezu do 120cm2 do dl 6m | m3 | 2.893 |  | 0 | CS ÚRS 2022 01 |  | základní |  | 0 | 0.55 | 1.5912 | 0 | 0 | 32 | M | 1 |  |  |  | ROZPOCET | [5 empty] | 0 | 0 | 0 | 0 | 0 | 1 | 0 | 16 | -1203532000
| VV |  | VH1 | [14 empty] | VV | 1 | 1 | True | 0 | ROZPOCET
| VV |  | 0,96 |  | 0.96 | [12 empty] | VV | 1 | 2 | True | 0 | ROZPOCET
| VV |  | VS1 | [14 empty] | VV | 1 | 1 | True | 0 | ROZPOCET
| VV |  | 0,32 |  | 0.32 | [12 empty] | VV | 1 | 2 | True | 0 | ROZPOCET
| VV |  | VH2 | [14 empty] | VV | 1 | 1 | True | 0 | ROZPOCET
| VV |  | 0,01 |  | 0.01 | [12 empty] | VV | 1 | 2 | True | 0 | ROZPOCET
| VV |  | VS2 | [14 empty] | VV | 1 | 1 | True | 0 | ROZPOCET
| VV |  | 0,01 |  | 0.01 | [12 empty] | VV | 1 | 2 | True | 0 | ROZPOCET
| VV |  | D1 | [14 empty] | VV | 1 | 1 | True | 0 | ROZPOCET
| VV |  | 0,15 |  | 0.15 | [12 empty] | VV | 1 | 2 | True | 0 | ROZPOCET
| VV |  | D2 | [14 empty] | VV | 1 | 1 | True | 0 | ROZPOCET
| VV |  | 0,20 |  | 0.2 | [12 empty] | VV | 1 | 2 | True | 0 | ROZPOCET
| VV |  | P1 | [14 empty] | VV | 1 | 1 | True | 0 | ROZPOCET
| VV |  | 0,98 |  | 0.98 | [12 empty] | VV | 1 | 2 | True | 0 | ROZPOCET
| VV |  | Součet |  | 2.63 | [12 empty] | VV | 1 | 4 | True | 1 | ROZPOCET
| VV |  | 2,63*1,1 'Přepočtené koeficientem množství |  | 2.893 | [12 empty] | VV | 1 | 2 | False | 1 | ROZPOCET
103 | K | 762332132 | Montáž vázaných kcí krovů pravidelných z hraněného řeziva průřezové plochy do 224 cm2 | m | 218.52 |  | 0 | CS ÚRS 2022 01 |  | základní |  | 0 | 0 | 0 | 0 | 0 | 16 | K | 1 |  |  |  | ROZPOCET | [5 empty] | 0 | 0 | 0 | 0 | 0 | 1 | 0 | 16 | 1321404141
| VV |  | P2 | [14 empty] | VV | 1 | 1 | True | 0 | ROZPOCET
| VV |  | 6,18*4 |  | 24.72 | [12 empty] | VV | 1 | 2 | True | 0 | ROZPOCET
| VV |  | P3 | [14 empty] | VV | 1 | 1 | True | 0 | ROZPOCET
| VV |  | 6,80*2 |  | 13.6 | [12 empty] | VV | 1 | 2 | True | 0 | ROZPOCET
| VV |  | S1 | [14 empty] | VV | 1 | 1 | True | 0 | ROZPOCET
| VV |  | 2,70*4 |  | 10.8 | [12 empty] | VV | 1 | 2 | True | 0 | ROZPOCET
| VV |  | K1 | [14 empty] | VV | 1 | 1 | True | 0 | ROZPOCET
| VV |  | 1,85*8 |  | 14.8 | [12 empty] | VV | 1 | 2 | True | 0 | ROZPOCET
| VV |  | K2 | [14 empty] | VV | 1 | 1 | True | 0 | ROZPOCET
| VV |  | 3,25*8 |  | 26 | [12 empty] | VV | 1 | 2 | True | 0 | ROZPOCET
| VV |  | K3 | [14 empty] | VV | 1 | 1 | True | 0 | ROZPOCET
| VV |  | 4,00*8 |  | 32 | [12 empty] | VV | 1 | 2 | True | 0 | ROZPOCET
| VV |  | K4 | [14 empty] | VV | 1 | 1 | True | 0 | ROZPOCET
| VV |  | 4,80*14 |  | 67.2 | [12 empty] | VV | 1 | 2 | True | 0 | ROZPOCET
| VV |  | K5 | [14 empty] | VV | 1 | 1 | True | 0 | ROZPOCET
| VV |  | 3,50*4 |  | 14 | [12 empty] | VV | 1 | 2 | True | 0 | ROZPOCET
| VV |  | K6 | [14 empty] | VV | 1 | 1 | True | 0 | ROZPOCET
| VV |  | 2,45*4 |  | 9.8 | [12 empty] | VV | 1 | 2 | True | 0 | ROZPOCET
| VV |  | K7 | [14 empty] | VV | 1 | 1 | True | 0 | ROZPOCET
| VV |  | 1,40*4 |  | 5.6 | [12 empty] | VV | 1 | 2 | True | 0 | ROZPOCET
| VV |  | Součet |  | 218.52 | [12 empty] | VV | 1 | 4 | True | 1 | ROZPOCET
104 | M | 60512130 | hranol stavební řezivo průřezu do 224cm2 do dl 6m | m3 | 4.345 |  | 0 | CS ÚRS 2022 01 |  | základní |  | 0 | 0.55 | 2.3898 | 0 | 0 | 32 | M | 1 |  |  |  | ROZPOCET | [5 empty] | 0 | 0 | 0 | 0 | 0 | 1 | 0 | 16 | -1250587677
| VV |  | P2 | [14 empty] | VV | 1 | 1 | True | 0 | ROZPOCET
| VV |  | 0,47 |  | 0.47 | [12 empty] | VV | 1 | 2 | True | 0 | ROZPOCET
| VV |  | P3 | [14 empty] | VV | 1 | 1 | True | 0 | ROZPOCET
| VV |  | 0,26 |  | 0.26 | [12 empty] | VV | 1 | 2 | True | 0 | ROZPOCET
| VV |  | S1 | [14 empty] | VV | 1 | 1 | True | 0 | ROZPOCET
| VV |  | 0,16 |  | 0.16 | [12 empty] | VV | 1 | 2 | True | 0 | ROZPOCET
| VV |  | K1 | [14 empty] | VV | 1 | 1 | True | 0 | ROZPOCET
| VV |  | 0,27 |  | 0.27 | [12 empty] | VV | 1 | 2 | True | 0 | ROZPOCET
| VV |  | K2 | [14 empty] | VV | 1 | 1 | True | 0 | ROZPOCET
| VV |  | 0,47 |  | 0.47 | [12 empty] | VV | 1 | 2 | True | 0 | ROZPOCET
| VV |  | K3 | [14 empty] | VV | 1 | 1 | True | 0 | ROZPOCET
| VV |  | 0,58 |  | 0.58 | [12 empty] | VV | 1 | 2 | True | 0 | ROZPOCET
| VV |  | K4 | [14 empty] | VV | 1 | 1 | True | 0 | ROZPOCET
| VV |  | 1,21 |  | 1.21 | [12 empty] | VV | 1 | 2 | True | 0 | ROZPOCET
| VV |  | K5 | [14 empty] | VV | 1 | 1 | True | 0 | ROZPOCET
| VV |  | 0,25 |  | 0.25 | [12 empty] | VV | 1 | 2 | True | 0 | ROZPOCET
| VV |  | K6 | [14 empty] | VV | 1 | 1 | True | 0 | ROZPOCET
| VV |  | 0,18 |  | 0.18 | [12 empty] | VV | 1 | 2 | True | 0 | ROZPOCET
| VV |  | K7 | [14 empty] | VV | 1 | 1 | True | 0 | ROZPOCET
| VV |  | 0,10 |  | 0.1 | [12 empty] | VV | 1 | 2 | True | 0 | ROZPOCET
| VV |  | Součet |  | 3.95 | [12 empty] | VV | 1 | 4 | True | 1 | ROZPOCET
| VV |  | 3,95*1,1 'Přepočtené koeficientem množství |  | 4.345 | [12 empty] | VV | 1 | 2 | False | 1 | ROZPOCET
105 | K | 762332133 | Montáž vázaných kcí krovů pravidelných z hraněného řeziva průřezové plochy do 288 cm2 | m | 59.6 |  | 0 | CS ÚRS 2022 01 |  | základní |  | 0 | 0 | 0 | 0 | 0 | 16 | K | 1 |  |  |  | ROZPOCET | [5 empty] | 0 | 0 | 0 | 0 | 0 | 1 | 0 | 16 | 1465639900
| VV |  | V1 | [14 empty] | VV | 1 | 1 | True | 0 | ROZPOCET
| VV |  | 6,40*2 |  | 12.8 | [12 empty] | VV | 1 | 2 | True | 0 | ROZPOCET
| VV |  | VM1 | [14 empty] | VV | 1 | 1 | True | 0 | ROZPOCET
| VV |  | 1,00*2 |  | 2 | [12 empty] | VV | 1 | 2 | True | 0 | ROZPOCET
| VV |  | NK1 | [14 empty] | VV | 1 | 1 | True | 0 | ROZPOCET
| VV |  | 5,80*4 |  | 23.2 | [12 empty] | VV | 1 | 2 | True | 0 | ROZPOCET
| VV |  | NK2 | [14 empty] | VV | 1 | 1 | True | 0 | ROZPOCET
| VV |  | 5,40*4 |  | 21.6 | [12 empty] | VV | 1 | 2 | True | 0 | ROZPOCET
| VV |  | Součet |  | 59.6 | [12 empty] | VV | 1 | 4 | True | 1 | ROZPOCET
106 | M | 60512135 | hranol stavební řezivo průřezu do 288cm2 do dl 6m | m3 | 1.507 |  | 0 | CS ÚRS 2022 01 |  | základní |  | 0 | 0.55 | 0.82885 | 0 | 0 | 32 | M | 1 |  |  |  | ROZPOCET | [5 empty] | 0 | 0 | 0 | 0 | 0 | 1 | 0 | 16 | -2081453661
| VV |  | V1 | [14 empty] | VV | 1 | 1 | True | 0 | ROZPOCET
| VV |  | 0,32 |  | 0.32 | [12 empty] | VV | 1 | 2 | True | 0 | ROZPOCET
| VV |  | VM1 | [14 empty] | VV | 1 | 1 | True | 0 | ROZPOCET
| VV |  | 0,05 |  | 0.05 | [12 empty] | VV | 1 | 2 | True | 0 | ROZPOCET
| VV |  | NK1 | [14 empty] | VV | 1 | 1 | True | 0 | ROZPOCET
| VV |  | 0,58 |  | 0.58 | [12 empty] | VV | 1 | 2 | True | 0 | ROZPOCET
| VV |  | NK2 | [14 empty] | VV | 1 | 1 | True | 0 | ROZPOCET
| VV |  | 0,42 |  | 0.42 | [12 empty] | VV | 1 | 2 | True | 0 | ROZPOCET
| VV |  | Součet |  | 1.37 | [12 empty] | VV | 1 | 4 | True | 1 | ROZPOCET
| VV |  | 1,37*1,1 'Přepočtené koeficientem množství |  | 1.507 | [12 empty] | VV | 1 | 2 | False | 1 | ROZPOCET
107 | K | 762341811 | Demontáž bednění střech z prken | m2 | 464.978 |  | 0 | CS ÚRS 2022 01 |  | základní |  | 0 | 0 | 0 | 0.015 | 6.9747 | 16 | K | 1 |  |  |  | ROZPOCET | [5 empty] | 0 | 0 | 0 | 0 | 0 | 1 | 0 | 16 | -30236454
| VV |  | Střecha |  | 464.978 | [12 empty] | VV | 1 | 2 | True | 1 | ROZPOCET
108 | K | 762342214 | Montáž laťování na střechách jednoduchých sklonu do 60° osové vzdálenosti do 360 mm | m2 | 464.978 |  | 0 | CS ÚRS 2022 01 |  | základní |  | 0 | 0 | 0 | 0 | 0 | 16 | K | 1 |  |  |  | ROZPOCET | [5 empty] | 0 | 0 | 0 | 0 | 0 | 1 | 0 | 16 | 156385814
| VV |  | výpočet plochy střechy | [14 empty] | VV | 1 | 1 | True | 0 | ROZPOCET
| VV |  | větší střecha | [14 empty] | VV | 1 | 1 | True | 0 | ROZPOCET
| VV |  | 42,36*4,767*2 |  | 403.86 | [12 empty] | VV | 1 | 2 | True | 0 | ROZPOCET
| VV |  | odpočet napojení menší střechy - 2x | [14 empty] | VV | 1 | 1 | True | 0 | ROZPOCET
| VV |  | -(7,79*4,82/2)*2 |  | -37.548 | [12 empty] | VV | 1 | 2 | True | 0 | ROZPOCET
| VV |  | menší střecha 2x | [14 empty] | VV | 1 | 1 | True | 0 | ROZPOCET
| VV |  | (7,79*4,82/2)*2 |  | 37.548 | [12 empty] | VV | 1 | 2 | True | 0 | ROZPOCET
| VV |  | (6,34*4,82)*2 |  | 61.118 | [12 empty] | VV | 1 | 2 | True | 0 | ROZPOCET
| VV | Střecha | Součet |  | 464.978 | [12 empty] | VV | 1 | 4 | True | 1 | ROZPOCET
109 | M | 60514105 | řezivo jehličnaté lať pevnostní třída S10-13 průřez 30x50mm | m3 | 3.069 |  | 0 | CS ÚRS 2022 01 |  | základní |  | 0 | 0.55 | 1.688 | 0 | 0 | 32 | M | 1 |  |  |  | ROZPOCET | [5 empty] | 0 | 0 | 0 | 0 | 0 | 1 | 0 | 16 | 1971367007
| VV |  | 4 bm na m2 | [14 empty] | VV | 1 | 1 | True | 0 | ROZPOCET
| VV |  | Střecha*0,03*0,05*4 |  | 2.79 | [12 empty] | VV | 1 | 2 | True | 1 | ROZPOCET
| VV |  | 2,79*1,1 'Přepočtené koeficientem množství |  | 3.069 | [12 empty] | VV | 1 | 2 | False | 1 | ROZPOCET
110 | K | 762342441 | Montáž lišt trojúhelníkových nebo kontralatí na střechách sklonu do 60° | m | 169.4 |  | 0 | CS ÚRS 2022 01 |  | základní |  | 0 | 0 | 0 | 0 | 0 | 16 | K | 1 |  |  |  | ROZPOCET | [5 empty] | 0 | 0 | 0 | 0 | 0 | 1 | 0 | 16 | 340847644
| VV |  | K1 | [14 empty] | VV | 1 | 1 | True | 0 | ROZPOCET
| VV |  | 1,85*8 |  | 14.8 | [12 empty] | VV | 1 | 2 | True | 0 | ROZPOCET
| VV |  | K2 | [14 empty] | VV | 1 | 1 | True | 0 | ROZPOCET
| VV |  | 3,25*8 |  | 26 | [12 empty] | VV | 1 | 2 | True | 0 | ROZPOCET
| VV |  | K3 | [14 empty] | VV | 1 | 1 | True | 0 | ROZPOCET
| VV |  | 4,00*8 |  | 32 | [12 empty] | VV | 1 | 2 | True | 0 | ROZPOCET
| VV |  | K4 | [14 empty] | VV | 1 | 1 | True | 0 | ROZPOCET
| VV |  | 4,80*14 |  | 67.2 | [12 empty] | VV | 1 | 2 | True | 0 | ROZPOCET
| VV |  | K5 | [14 empty] | VV | 1 | 1 | True | 0 | ROZPOCET
| VV |  | 3,50*4 |  | 14 | [12 empty] | VV | 1 | 2 | True | 0 | ROZPOCET
| VV |  | K6 | [14 empty] | VV | 1 | 1 | True | 0 | ROZPOCET
| VV |  | 2,45*4 |  | 9.8 | [12 empty] | VV | 1 | 2 | True | 0 | ROZPOCET
| VV |  | K7 | [14 empty] | VV | 1 | 1 | True | 0 | ROZPOCET
| VV |  | 1,40*4 |  | 5.6 | [12 empty] | VV | 1 | 2 | True | 0 | ROZPOCET
| VV |  | Součet |  | 169.4 | [12 empty] | VV | 1 | 4 | True | 1 | ROZPOCET
111 | M | 60514105 | řezivo jehličnaté lať pevnostní třída S10-13 průřez 30x50mm | m3 | 0.279 |  | 0 | CS ÚRS 2022 01 |  | základní |  | 0 | 0.55 | 0.15345 | 0 | 0 | 32 | M | 1 |  |  |  | ROZPOCET | [5 empty] | 0 | 0 | 0 | 0 | 0 | 1 | 0 | 16 | 664896426
| VV |  | 169,40*0,03*0,05 |  | 0.254 | [12 empty] | VV | 1 | 2 | True | 1 | ROZPOCET
| VV |  | 0,254*1,1 'Přepočtené koeficientem množství |  | 0.279 | [12 empty] | VV | 1 | 2 | False | 1 | ROZPOCET
112 | K | 762342811 | Demontáž laťování střech z latí osové vzdálenosti do 0,22 m | m2 | 464.978 |  | 0 | CS ÚRS 2022 01 |  | základní |  | 0 | 0 | 0 | 0.007 | 3.2548 | 16 | K | 1 |  |  |  | ROZPOCET | [5 empty] | 0 | 0 | 0 | 0 | 0 | 1 | 0 | 16 | -1174714848
| VV |  | Střecha |  | 464.978 | [12 empty] | VV | 1 | 2 | True | 1 | ROZPOCET
113 | K | 762395000 | Spojovací prostředky krovů, bednění, laťování, nadstřešních konstrukcí | m3 | 12.093 |  | 0 | CS ÚRS 2022 01 |  | základní |  | 0 | 0.02337 | 0.28261 | 0 | 0 | 16 | K | 1 |  |  |  | ROZPOCET | [5 empty] | 0 | 0 | 0 | 0 | 0 | 1 | 0 | 16 | 1491201533
114 | K | 762420817 | Demontáž obložení stropů z desek cementotřískových tl přes 24 mm na sraz šroubovaných | m2 | 176.76 |  | 0 | CS ÚRS 2022 01 |  | základní |  | 0 | 0 | 0 | 0.04149 | 7.3338 | 16 | K | 1 |  |  |  | ROZPOCET | [5 empty] | 0 | 0 | 0 | 0 | 0 | 1 | 0 | 16 | 1959630092
| VV |  | Starý_strop |  | 176.76 | [12 empty] | VV | 1 | 2 | True | 1 | ROZPOCET
115 | K | 762811811 | Demontáž záklopů stropů z hrubých prken tl do 32 mm | m2 | 176.76 |  | 0 | CS ÚRS 2022 01 |  | základní |  | 0 | 0 | 0 | 0.014 | 2.4746 | 16 | K | 1 |  |  |  | ROZPOCET | [5 empty] | 0 | 0 | 0 | 0 | 0 | 1 | 0 | 16 | -15839699
| VV |  | měřeno elektronicky | [14 empty] | VV | 1 | 1 | True | 0 | ROZPOCET
| VV | Starý_strop | 35,10+141,66 |  | 176.76 | [12 empty] | VV | 1 | 2 | True | 1 | ROZPOCET
116 | K | 762822110 | Montáž stropního trámu z hraněného řeziva průřezové plochy do 144 cm2 s výměnami | m | 166.4 |  | 0 | CS ÚRS 2022 01 |  | základní |  | 0 | 0 | 0 | 0 | 0 | 16 | K | 1 |  |  |  | ROZPOCET | [5 empty] | 0 | 0 | 0 | 0 | 0 | 1 | 0 | 16 | 2077966273
| VV |  | prvek ST1 | [14 empty] | VV | 1 | 1 | True | 0 | ROZPOCET
| VV |  | 3,20*52 |  | 166.4 | [12 empty] | VV | 1 | 2 | True | 1 | ROZPOCET
117 | M | 60511130 | řezivo stavební fošny prismované středové š 160-220mm dl 2-5m | m3 | 1.66 |  | 0 | CS ÚRS 2022 01 |  | základní |  | 0 | 0.55 | 0.913 | 0 | 0 | 32 | M | 1 |  |  |  | ROZPOCET | [5 empty] | 0 | 0 | 0 | 0 | 0 | 1 | 0 | 16 | -1087746302
| VV |  | 1,50909090909091*1,1 'Přepočtené koeficientem množství |  | 1.66 | [12 empty] | VV | 1 | 2 | False | 1 | ROZPOCET
118 | K | 762822830 | Demontáž stropních trámů z hraněného řeziva průřezové plochy do 450 cm2 | m | 300 |  | 0 | CS ÚRS 2022 01 |  | základní |  | 0 | 0 | 0 | 0.025 | 7.5 | 16 | K | 1 |  |  |  | ROZPOCET | [5 empty] | 0 | 0 | 0 | 0 | 0 | 1 | 0 | 16 | -1954918178
| VV |  | odhad - nikdo neví, kolik jich tam je | [14 empty] | VV | 1 | 1 | True | 0 | ROZPOCET
| VV |  | 300,00 |  | 300 | [12 empty] | VV | 1 | 2 | True | 1 | ROZPOCET
119 | K | 762895000 | Spojovací prostředky pro montáž záklopu, stropnice a podbíjení | m3 | 1.66 |  | 0 | CS ÚRS 2022 01 |  | základní |  | 0 | 0.00281 | 0.0046646 | 0 | 0 | 16 | K | 1 |  |  |  | ROZPOCET | [5 empty] | 0 | 0 | 0 | 0 | 0 | 1 | 0 | 16 | -2078854360
120 | K | 998762201 | Přesun hmot procentní pro kce tesařské v objektech v do 6 m | % |  |  | 0 | CS ÚRS 2022 01 |  | základní |  | 0 | 0 | 0 | 0 | 0 | 16 | K | 1 |  |  |  | ROZPOCET | [5 empty] | 0 | 0 | 0 | 0 | 0 | 1 | 0 | 16 | -550018956
| D | 763 | Konstrukce suché výstavby |  |  |  | 0 |  |  |  |  | 0 |  | 5.582 |  | 0 | 2 | D | 0 |  |  |  | ROZPOCET | [11 empty] | 0
121 | K | 763135101 | Montáž SDK kazetového podhledu z kazet 600x600 mm na zavěšenou viditelnou nosnou konstrukci | m2 | 221.55 |  | 0 | CS ÚRS 2022 01 |  | základní |  | 0 | 0.00125 | 0.27694 | 0 | 0 | 16 | K | 1 |  |  |  | ROZPOCET | [5 empty] | 0 | 0 | 0 | 0 | 0 | 1 | 0 | 16 | -1693190812
| VV |  | mč 01 až 20 | [14 empty] | VV | 1 | 1 | True | 0 | ROZPOCET
| VV |  | 3,36+29,72+5,68+6,79+1,72+1,94+7,44+11,69+14,26+1,91+26,66+5,18 |  | 116.35 | [12 empty] | VV | 1 | 2 | True | 0 | ROZPOCET
| VV |  | 13,34+12,17+2,66+2,79+1,49+9,77+17,75+12,43+2,75+5,47+14,43+10,15 |  | 105.2 | [12 empty] | VV | 1 | 2 | True | 0 | ROZPOCET
| VV | Podhled | Součet |  | 221.55 | [12 empty] | VV | 1 | 4 | True | 1 | ROZPOCET
122 | M | 59030570 | podhled kazetový bez děrování viditelný rastr tl 10mm 600x600mm | m2 | 232.628 |  | 0 | CS ÚRS 2022 01 |  | základní |  | 0 | 0.008 | 1.861 | 0 | 0 | 32 | M | 1 |  |  |  | ROZPOCET | [5 empty] | 0 | 0 | 0 | 0 | 0 | 1 | 0 | 16 | -1681441731
| VV |  | Podhled |  | 221.55 | [12 empty] | VV | 1 | 2 | True | 1 | ROZPOCET
| VV |  | 221,55*1,05 'Přepočtené koeficientem množství |  | 232.628 | [12 empty] | VV | 1 | 2 | False | 1 | ROZPOCET
123 | K | 763732113 | Montáž střešní konstrukce v do 10 m z příhradových vazníků konstrukční délky do 9 m | m | 344.4 |  | 0 | CS ÚRS 2022 01 |  | základní |  | 0 | 0 | 0 | 0 | 0 | 16 | K | 1 |  |  |  | ROZPOCET | [5 empty] | 0 | 0 | 0 | 0 | 0 | 1 | 0 | 16 | -663010892
| VV |  | ozn.VA | [14 empty] | VV | 1 | 1 | True | 0 | ROZPOCET
| VV |  | 8,20*42 |  | 344.4 | [12 empty] | VV | 1 | 2 | True | 1 | ROZPOCET
124 | M | 60512200 | příhradový vazník sedlový sušený neimpregnovaný dl do 9m | m | 344.4 |  | 0 | CS ÚRS 2022 01 |  | základní |  | 0 | 0.01 | 3.444 | 0 | 0 | 32 | M | 1 |  |  |  | ROZPOCET | [5 empty] | 0 | 0 | 0 | 0 | 0 | 1 | 0 | 16 | 818807040
| P |  | Poznámka k položce: zatížen taškou, sněhem tř 3, větrem tř 4 | [14 empty] | P | 1
| VV |  | ozn.VA | [14 empty] | VV | 1 | 1 | True | 0 | ROZPOCET
| VV |  | 8,20*42 |  | 344.4 | [12 empty] | VV | 1 | 2 | True | 1 | ROZPOCET
125 | K | 998763401 | Přesun hmot procentní pro sádrokartonové konstrukce v objektech v do 6 m | % |  |  | 0 | CS ÚRS 2022 01 |  | základní |  | 0 | 0 | 0 | 0 | 0 | 16 | K | 1 |  |  |  | ROZPOCET | [5 empty] | 0 | 0 | 0 | 0 | 0 | 1 | 0 | 16 | 217422383
| D | 764 | Konstrukce klempířské |  |  |  | 0 |  |  |  |  | 0 |  | 4.6944 |  | 0.46956 | 2 | D | 0 |  |  |  | ROZPOCET | [11 empty] | 0
126 | K | 764002801 | Demontáž závětrné lišty do suti | m | 22 |  | 0 | CS ÚRS 2022 01 |  | základní |  | 0 | 0 | 0 | 0.0017 | 0.0374 | 16 | K | 1 |  |  |  | ROZPOCET | [5 empty] | 0 | 0 | 0 | 0 | 0 | 1 | 0 | 16 | 150039215
127 | K | 764002851 | Demontáž oplechování parapetů do suti | m | 38 |  | 0 | CS ÚRS 2022 01 |  | základní |  | 0 | 0 | 0 | 0.00167 | 0.06346 | 16 | K | 1 |  |  |  | ROZPOCET | [5 empty] | 0 | 0 | 0 | 0 | 0 | 1 | 0 | 16 | -1730145669
128 | K | 764004801 | Demontáž podokapního žlabu do suti | m | 111.5 |  | 0 | CS ÚRS 2022 01 |  | základní |  | 0 | 0 | 0 | 0.0026 | 0.2899 | 16 | K | 1 |  |  |  | ROZPOCET | [5 empty] | 0 | 0 | 0 | 0 | 0 | 1 | 0 | 16 | 1920387231
129 | K | 764004861 | Demontáž svodu do suti | m | 20 |  | 0 | CS ÚRS 2022 01 |  | základní |  | 0 | 0 | 0 | 0.00394 | 0.0788 | 16 | K | 1 |  |  |  | ROZPOCET | [5 empty] | 0 | 0 | 0 | 0 | 0 | 1 | 0 | 16 | -1451385168
130 | K | 764111643 | Krytina střechy rovné drážkováním ze svitků z Pz plechu s povrchovou úpravou do rš 670 mm sklonu do 60° | m2 | 464.978 |  | 0 | CS ÚRS 2022 01 |  | základní |  | 0 | 0.00661 | 3.0735 | 0 | 0 | 16 | K | 1 |  |  |  | ROZPOCET | [5 empty] | 0 | 0 | 0 | 0 | 0 | 1 | 0 | 16 | -920359024
| VV |  | Střecha |  | 464.978 | [12 empty] | VV | 1 | 2 | True | 1 | ROZPOCET
131 | K | 764211614 | Oplechování větraného hřebene s těsněním a perforovaným plechem z Pz s povrch úpravou rš 330 mm | m | 82 |  | 0 | CS ÚRS 2022 01 |  | základní |  | 0 | 0.00514 | 0.42148 | 0 | 0 | 16 | K | 1 |  |  |  | ROZPOCET | [5 empty] | 0 | 0 | 0 | 0 | 0 | 1 | 0 | 16 | 383819794
| VV |  | K7 | [14 empty] | VV | 1 | 1 | True | 0 | ROZPOCET
| VV |  | 82,00 |  | 82 | [12 empty] | VV | 1 | 2 | True | 1 | ROZPOCET
132 | K | 764212606 | Oplechování úžlabí z Pz s povrchovou úpravou rš 500 mm | m | 24 |  | 0 | CS ÚRS 2022 01 |  | základní |  | 0 | 0.00434 | 0.10416 | 0 | 0 | 16 | K | 1 |  |  |  | ROZPOCET | [5 empty] | 0 | 0 | 0 | 0 | 0 | 1 | 0 | 16 | -1223758459
| VV |  | K6 | [14 empty] | VV | 1 | 1 | True | 0 | ROZPOCET
| VV |  | 24,00 |  | 24 | [12 empty] | VV | 1 | 2 | True | 1 | ROZPOCET
133 | K | 764212635 | Oplechování štítu závětrnou lištou z Pz s povrchovou úpravou rš 400 mm | m | 22 |  | 0 | CS ÚRS 2022 01 |  | základní |  | 0 | 0.00347 | 0.07634 | 0 | 0 | 16 | K | 1 |  |  |  | ROZPOCET | [5 empty] | 0 | 0 | 0 | 0 | 0 | 1 | 0 | 16 | 200019532
| VV |  | K5 | [14 empty] | VV | 1 | 1 | True | 0 | ROZPOCET
| VV |  | 22,00 |  | 22 | [12 empty] | VV | 1 | 2 | True | 1 | ROZPOCET
134 | K | 764212664 | Oplechování rovné okapové hrany z Pz s povrchovou úpravou rš 330 mm | m | 111.5 |  | 0 | CS ÚRS 2022 01 |  | základní |  | 0 | 0.00297 | 0.33115 | 0 | 0 | 16 | K | 1 |  |  |  | ROZPOCET | [5 empty] | 0 | 0 | 0 | 0 | 0 | 1 | 0 | 16 | 1372199068
| VV |  | K2 | [14 empty] | VV | 1 | 1 | True | 0 | ROZPOCET
| VV |  | 111,50 |  | 111.5 | [12 empty] | VV | 1 | 2 | True | 1 | ROZPOCET
135 | K | 764213456 | Sněhový zachytávač krytiny z Pz plechu průběžný dvoutrubkový | m | 106.5 |  | 0 | CS ÚRS 2022 01 |  | základní |  | 0 | 0.00283 | 0.3014 | 0 | 0 | 16 | K | 1 |  |  |  | ROZPOCET | [5 empty] | 0 | 0 | 0 | 0 | 0 | 1 | 0 | 16 | -792670217
| VV |  | K4 | [14 empty] | VV | 1 | 1 | True | 0 | ROZPOCET
| VV |  | 106,50 |  | 106.5 | [12 empty] | VV | 1 | 2 | True | 1 | ROZPOCET
136 | K | 764216604 | Oplechování rovných parapetů mechanicky kotvené z Pz s povrchovou úpravou rš 330 mm | m | 38 |  | 0 | CS ÚRS 2022 01 |  | základní |  | 0 | 0.00291 | 0.11058 | 0 | 0 | 16 | K | 1 |  |  |  | ROZPOCET | [5 empty] | 0 | 0 | 0 | 0 | 0 | 1 | 0 | 16 | 1908506881
| VV |  | K8 | [14 empty] | VV | 1 | 1 | True | 0 | ROZPOCET
| VV |  | 38,00 |  | 38 | [12 empty] | VV | 1 | 2 | True | 1 | ROZPOCET
137 | K | 764316623 | Lemování ventilačních nástavců z Pz s povrch úpravou na skládané krytině D do 150 mm | kus | 5 |  | 0 | CS ÚRS 2022 01 |  | základní |  | 0 | 0.00908 | 0.0454 | 0 | 0 | 16 | K | 1 |  |  |  | ROZPOCET | [5 empty] | 0 | 0 | 0 | 0 | 0 | 1 | 0 | 16 | -1842657600
| VV |  | K10 | [14 empty] | VV | 1 | 1 | True | 0 | ROZPOCET
| VV |  | 5 |  | 5 | [12 empty] | VV | 1 | 2 | True | 1 | ROZPOCET
138 | K | 764511602 | Žlab podokapní půlkruhový z Pz s povrchovou úpravou rš 330 mm | m | 111.5 |  | 0 | CS ÚRS 2022 01 |  | základní |  | 0 | 0.00169 | 0.18844 | 0 | 0 | 16 | K | 1 |  |  |  | ROZPOCET | [5 empty] | 0 | 0 | 0 | 0 | 0 | 1 | 0 | 16 | 2056202047
| VV |  | K3 | [14 empty] | VV | 1 | 1 | True | 0 | ROZPOCET
| VV |  | 111,50 |  | 111.5 | [12 empty] | VV | 1 | 2 | True | 1 | ROZPOCET
139 | K | 764518623 | Svody kruhové včetně objímek, kolen, odskoků z Pz s povrchovou úpravou průměru 120 mm | m | 20 |  | 0 | CS ÚRS 2022 01 |  | základní |  | 0 | 0.0021 | 0.042 | 0 | 0 | 16 | K | 1 |  |  |  | ROZPOCET | [5 empty] | 0 | 0 | 0 | 0 | 0 | 1 | 0 | 16 | 2114757581
| VV |  | K1 | [14 empty] | VV | 1 | 1 | True | 0 | ROZPOCET
| VV |  | 20,00 |  | 20 | [12 empty] | VV | 1 | 2 | True | 1 | ROZPOCET
140 | K | 998764201 | Přesun hmot procentní pro konstrukce klempířské v objektech v do 6 m | % |  |  | 0 | CS ÚRS 2022 01 |  | základní |  | 0 | 0 | 0 | 0 | 0 | 16 | K | 1 |  |  |  | ROZPOCET | [5 empty] | 0 | 0 | 0 | 0 | 0 | 1 | 0 | 16 | -1444358482
| D | 765 | Krytina skládaná |  |  |  | 0 |  |  |  |  | 0 |  | 0.092996 |  | 8.2673 | 2 | D | 0 |  |  |  | ROZPOCET | [11 empty] | 0
141 | K | 765131803 | Demontáž azbestocementové skládané krytiny sklonu do 30° do suti | m2 | 464.978 |  | 0 | CS ÚRS 2022 01 |  | základní |  | 0 | 0.0002 | 0.092996 | 0.01778 | 8.2673 | 16 | K | 1 |  |  |  | ROZPOCET | [5 empty] | 0 | 0 | 0 | 0 | 0 | 1 | 0 | 16 | -704334353
| VV |  | Střecha |  | 464.978 | [12 empty] | VV | 1 | 2 | True | 1 | ROZPOCET
142 | K | 765131843 | Příplatek k cenám demontáže skládané azbestocementové krytiny za sklon přes 30° | m2 | 464.978 |  | 0 | CS ÚRS 2022 01 |  | základní |  | 0 | 0 | 0 | 0 | 0 | 16 | K | 1 |  |  |  | ROZPOCET | [5 empty] | 0 | 0 | 0 | 0 | 0 | 1 | 0 | 16 | -1648022674
| VV |  | Střecha |  | 464.978 | [12 empty] | VV | 1 | 2 | True | 1 | ROZPOCET
143 | K | 765131853 | Příplatek k cenám demontáže hřebene nebo nároží skládané azbestocementové krytiny za sklon přes 30° | m | 82 |  | 0 | CS ÚRS 2022 01 |  | základní |  | 0 | 0 | 0 | 0 | 0 | 16 | K | 1 |  |  |  | ROZPOCET | [5 empty] | 0 | 0 | 0 | 0 | 0 | 1 | 0 | 16 | -2045300022
| D | 766 | Konstrukce truhlářské |  |  |  | 0 |  |  |  |  | 0 |  | 2.7529 |  | 0 | 2 | D | 0 |  |  |  | ROZPOCET | [11 empty] | 0
144 | K | 766231113 | Montáž sklápěcích půdních schodů | kus | 1 |  | 0 | CS ÚRS 2022 01 |  | základní |  | 0 | 0.00044 | 0.00044 | 0 | 0 | 16 | K | 1 |  |  |  | ROZPOCET | [5 empty] | 0 | 0 | 0 | 0 | 0 | 1 | 0 | 16 | -563491700
145 | M | 61233172 | schody stahovací kovové a plechovým víkem s vnitřní protipožární,protihlukovou a zateplovací vložkou - 70x50cm | kus | 1 |  | 0 | CS ÚRS 2022 01 |  | základní |  | 0 | 0.028 | 0.028 | 0 | 0 | 32 | M | 1 |  |  |  | ROZPOCET | [5 empty] | 0 | 0 | 0 | 0 | 0 | 1 | 0 | 16 | -1943746816
146 | K | 766622116 | Montáž plastových oken plochy přes 1 m2 pevných výšky do 2,5 m s rámem do zdiva | m2 | 56.438 |  | 0 | CS ÚRS 2022 01 |  | základní |  | 0 | 0.00026 | 0.014674 | 0 | 0 | 16 | K | 1 |  |  |  | ROZPOCET | [5 empty] | 0 | 0 | 0 | 0 | 0 | 1 | 0 | 16 | -2016095190
| VV |  | F1 | [14 empty] | VV | 1 | 1 | True | 0 | ROZPOCET
| VV |  | 2,10*1,75*5 |  | 18.375 | [12 empty] | VV | 1 | 2 | True | 0 | ROZPOCET
| VV |  | F2 | [14 empty] | VV | 1 | 1 | True | 0 | ROZPOCET
| VV |  | 1,50*1,75*2 |  | 5.25 | [12 empty] | VV | 1 | 2 | True | 0 | ROZPOCET
| VV |  | F4 | [14 empty] | VV | 1 | 1 | True | 0 | ROZPOCET
| VV |  | 1,45*1,75*3 |  | 7.613 | [12 empty] | VV | 1 | 2 | True | 0 | ROZPOCET
| VV |  | F6 | [14 empty] | VV | 1 | 1 | True | 0 | ROZPOCET
| VV |  | 2,40*1,75*6 |  | 25.2 | [12 empty] | VV | 1 | 2 | True | 0 | ROZPOCET
| VV |  | Součet |  | 56.438 | [12 empty] | VV | 1 | 4 | True | 1 | ROZPOCET
147 | M | 61140053 | okno plastové otevíravé/sklopné dvojsklo přes plochu 1m2 v 1,5-2,5m | m2 | 56.438 |  | 0 | CS ÚRS 2022 01 |  | základní |  | 0 | 0.0287 | 1.6198 | 0 | 0 | 32 | M | 1 |  |  |  | ROZPOCET | [5 empty] | 0 | 0 | 0 | 0 | 0 | 1 | 0 | 16 | 1732011267
| VV |  | F1 | [14 empty] | VV | 1 | 1 | True | 0 | ROZPOCET
| VV |  | 2,10*1,75*5 |  | 18.375 | [12 empty] | VV | 1 | 2 | True | 0 | ROZPOCET
| VV |  | F2 | [14 empty] | VV | 1 | 1 | True | 0 | ROZPOCET
| VV |  | 1,50*1,75*2 |  | 5.25 | [12 empty] | VV | 1 | 2 | True | 0 | ROZPOCET
| VV |  | F4 | [14 empty] | VV | 1 | 1 | True | 0 | ROZPOCET
| VV |  | 1,45*1,75*3 |  | 7.613 | [12 empty] | VV | 1 | 2 | True | 0 | ROZPOCET
| VV |  | F6 | [14 empty] | VV | 1 | 1 | True | 0 | ROZPOCET
| VV |  | 2,40*1,75*6 |  | 25.2 | [12 empty] | VV | 1 | 2 | True | 0 | ROZPOCET
| VV |  | Součet |  | 56.438 | [12 empty] | VV | 1 | 4 | True | 1 | ROZPOCET
148 | K | 766622216 | Montáž plastových oken plochy do 1 m2 otevíravých s rámem do zdiva | kus | 8 |  | 0 | CS ÚRS 2022 01 |  | základní |  | 0 | 0.00027 | 0.00216 | 0 | 0 | 16 | K | 1 |  |  |  | ROZPOCET | [5 empty] | 0 | 0 | 0 | 0 | 0 | 1 | 0 | 16 | -210899208
| VV |  | F3 | [14 empty] | VV | 1 | 1 | True | 0 | ROZPOCET
| VV |  | 4 |  | 4 | [12 empty] | VV | 1 | 2 | True | 0 | ROZPOCET
| VV |  | F5 | [14 empty] | VV | 1 | 1 | True | 0 | ROZPOCET
| VV |  | 3 |  | 3 | [12 empty] | VV | 1 | 2 | True | 0 | ROZPOCET
| VV |  | F7 | [14 empty] | VV | 1 | 1 | True | 0 | ROZPOCET
| VV |  | 1 |  | 1 | [12 empty] | VV | 1 | 2 | True | 0 | ROZPOCET
| VV |  | Součet |  | 8 | [12 empty] | VV | 1 | 4 | True | 1 | ROZPOCET
149 | M | 61140050 | okno plastové otevíravé/sklopné trojsklo do plochy 1m2 | m2 | 4.125 |  | 0 | CS ÚRS 2022 01 |  | základní |  | 0 | 0.04028 | 0.16616 | 0 | 0 | 32 | M | 1 |  |  |  | ROZPOCET | [5 empty] | 0 | 0 | 0 | 0 | 0 | 1 | 0 | 16 | -1395444444
| VV |  | F3 | [14 empty] | VV | 1 | 1 | True | 0 | ROZPOCET
| VV |  | 0,60*0,90*4 |  | 2.16 | [12 empty] | VV | 1 | 2 | True | 0 | ROZPOCET
| VV |  | F5 | [14 empty] | VV | 1 | 1 | True | 0 | ROZPOCET
| VV |  | 0,55*0,90*3 |  | 1.485 | [12 empty] | VV | 1 | 2 | True | 0 | ROZPOCET
| VV |  | F7 | [14 empty] | VV | 1 | 1 | True | 0 | ROZPOCET
| VV |  | 0,80*0,60 |  | 0.48 | [12 empty] | VV | 1 | 2 | True | 0 | ROZPOCET
| VV |  | Součet |  | 4.125 | [12 empty] | VV | 1 | 4 | True | 1 | ROZPOCET
150 | K | 766660101 | Montáž dveřních křídel otvíravých jednokřídlových š do 0,8 m do dřevěné rámové zárubně | kus | 18 |  | 0 | CS ÚRS 2022 01 |  | základní |  | 0 | 0 | 0 | 0 | 0 | 16 | K | 1 |  |  |  | ROZPOCET | [5 empty] | 0 | 0 | 0 | 0 | 0 | 1 | 0 | 16 | -976479091
| VV |  | T1 | [14 empty] | VV | 1 | 1 | True | 0 | ROZPOCET
| VV |  | 13 |  | 13 | [12 empty] | VV | 1 | 2 | True | 0 | ROZPOCET
| VV |  | T2 | [14 empty] | VV | 1 | 1 | True | 0 | ROZPOCET
| VV |  | 4 |  | 4 | [12 empty] | VV | 1 | 2 | True | 0 | ROZPOCET
| VV |  | T3 | [14 empty] | VV | 1 | 1 | True | 0 | ROZPOCET
| VV |  | 1 |  | 1 | [12 empty] | VV | 1 | 2 | True | 0 | ROZPOCET
| VV |  | Součet |  | 18 | [12 empty] | VV | 1 | 4 | True | 1 | ROZPOCET
151 | M | 61162000 | dveře jednokřídlé dřevotřískové povrch dýhovaný plné 600x1970/2100mm | kus | 1 |  | 0 | CS ÚRS 2022 01 |  | základní |  | 0 | 0.016 | 0.016 | 0 | 0 | 32 | M | 1 |  |  |  | ROZPOCET | [5 empty] | 0 | 0 | 0 | 0 | 0 | 1 | 0 | 16 | 1270048636
| VV |  | T3 | [14 empty] | VV | 1 | 1 | True | 0 | ROZPOCET
| VV |  | 1 |  | 1 | [12 empty] | VV | 1 | 2 | True | 1 | ROZPOCET
152 | M | 61162001 | dveře jednokřídlé dřevotřískové povrch dýhovaný plné 700x1970/2100mm | kus | 4 |  | 0 | CS ÚRS 2022 01 |  | základní |  | 0 | 0.0175 | 0.07 | 0 | 0 | 32 | M | 1 |  |  |  | ROZPOCET | [5 empty] | 0 | 0 | 0 | 0 | 0 | 1 | 0 | 16 | -953772183
| VV |  | T2 | [14 empty] | VV | 1 | 1 | True | 0 | ROZPOCET
| VV |  | 4 |  | 4 | [12 empty] | VV | 1 | 2 | True | 1 | ROZPOCET
153 | M | 61162002 | dveře jednokřídlé dřevotřískové povrch dýhovaný plné 800x1970/2100mm | kus | 13 |  | 0 | CS ÚRS 2022 01 |  | základní |  | 0 | 0.0195 | 0.2535 | 0 | 0 | 32 | M | 1 |  |  |  | ROZPOCET | [5 empty] | 0 | 0 | 0 | 0 | 0 | 1 | 0 | 16 | 1141114764
| VV |  | T1 | [14 empty] | VV | 1 | 1 | True | 0 | ROZPOCET
| VV |  | 13 |  | 13 | [12 empty] | VV | 1 | 2 | True | 1 | ROZPOCET
154 | K | 766660411 | Montáž vchodových dveří jednokřídlových bez nadsvětlíku do zdiva | kus | 1 |  | 0 | CS ÚRS 2022 01 |  | základní |  | 0 | 0.00092 | 0.00092 | 0 | 0 | 16 | K | 1 |  |  |  | ROZPOCET | [5 empty] | 0 | 0 | 0 | 0 | 0 | 1 | 0 | 16 | 1027934679
| VV |  | F9 | [14 empty] | VV | 1 | 1 | True | 0 | ROZPOCET
| VV |  | 1 |  | 1 | [12 empty] | VV | 1 | 2 | True | 1 | ROZPOCET
155 | M | F9 | Dveře vnější plastové 90/205, ozn.F9 | ks | 1 |  | 0 | R |  | základní |  | 0 | 0 | 0 | 0 | 0 | 32 | M | 1 |  |  |  | ROZPOCET | [5 empty] | 0 | 0 | 0 | 0 | 0 | 1 | 0 | 16 | 2067293558
156 | K | 766660421 | Montáž vchodových dveří jednokřídlových s nadsvětlíkem do zdiva | kus | 4 |  | 0 | CS ÚRS 2022 01 |  | základní |  | 0 | 0.00093 | 0.00372 | 0 | 0 | 16 | K | 1 |  |  |  | ROZPOCET | [5 empty] | 0 | 0 | 0 | 0 | 0 | 1 | 0 | 16 | 368447553
| VV |  | F8 | [14 empty] | VV | 1 | 1 | True | 0 | ROZPOCET
| VV |  | 4 |  | 4 | [12 empty] | VV | 1 | 2 | True | 1 | ROZPOCET
157 | M | F8 | Dveře vnější 900/255 s nadsvětlíkem, ozn.F8 | ks | 4 |  | 0 | R |  | základní |  | 0 | 0 | 0 | 0 | 0 | 32 | M | 1 |  |  |  | ROZPOCET | [5 empty] | 0 | 0 | 0 | 0 | 0 | 1 | 0 | 16 | -160401656
158 | K | 766660451 | Montáž vchodových dveří dvoukřídlových bez nadsvětlíku do zdiva | kus | 3 |  | 0 | CS ÚRS 2022 01 |  | základní |  | 0 | 0.00088 | 0.00264 | 0 | 0 | 16 | K | 1 |  |  |  | ROZPOCET | [5 empty] | 0 | 0 | 0 | 0 | 0 | 1 | 0 | 16 | -1835685826
| VV |  | F10 | [14 empty] | VV | 1 | 1 | True | 0 | ROZPOCET
| VV |  | 1 |  | 1 | [12 empty] | VV | 1 | 2 | True | 0 | ROZPOCET
| VV |  | F11 | [14 empty] | VV | 1 | 1 | True | 0 | ROZPOCET
| VV |  | 1 |  | 1 | [12 empty] | VV | 1 | 2 | True | 0 | ROZPOCET
| VV |  | F12 | [14 empty] | VV | 1 | 1 | True | 0 | ROZPOCET
| VV |  | 1 |  | 1 | [12 empty] | VV | 1 | 2 | True | 0 | ROZPOCET
| VV |  | Součet |  | 3 | [12 empty] | VV | 1 | 4 | True | 1 | ROZPOCET
159 | M | F10 | Vrata plastová 270/255, ozn.F10 | ks | 1 |  | 0 | R |  | základní |  | 0 | 0 | 0 | 0 | 0 | 32 | M | 1 |  |  |  | ROZPOCET | [5 empty] | 0 | 0 | 0 | 0 | 0 | 1 | 0 | 16 | -162663770
160 | M | F11 | Vrata plastová 210/255, ozn.F11 | ks | 1 |  | 0 | R |  | základní |  | 0 | 0 | 0 | 0 | 0 | 32 | M | 1 |  |  |  | ROZPOCET | [5 empty] | 0 | 0 | 0 | 0 | 0 | 1 | 0 | 16 | -729580439
161 | M | F12 | Vrata plastová 270/255, ozn.F12 | ks | 1 |  | 0 | R |  | základní |  | 0 | 0 | 0 | 0 | 0 | 32 | M | 1 |  |  |  | ROZPOCET | [5 empty] | 0 | 0 | 0 | 0 | 0 | 1 | 0 | 16 | -723293744
162 | K | 766660720 | Osazení větrací mřížky s vyříznutím otvoru | kus | 3 |  | 0 | CS ÚRS 2022 01 |  | základní |  | 0 | 0 | 0 | 0 | 0 | 16 | K | 1 |  |  |  | ROZPOCET | [5 empty] | 0 | 0 | 0 | 0 | 0 | 1 | 0 | 16 | 984471140
163 | M | 56245601 | mřížka větrací hranatá plast se síťovinou | kus | 3 |  | 0 | CS ÚRS 2022 01 |  | základní |  | 0 | 0.00038 | 0.00114 | 0 | 0 | 32 | M | 1 |  |  |  | ROZPOCET | [5 empty] | 0 | 0 | 0 | 0 | 0 | 1 | 0 | 16 | -1061207781
164 | K | 766660728 | Montáž dveřního interiérového kování - zámku | kus | 18 |  | 0 | CS ÚRS 2022 01 |  | základní |  | 0 | 0 | 0 | 0 | 0 | 16 | K | 1 |  |  |  | ROZPOCET | [5 empty] | 0 | 0 | 0 | 0 | 0 | 1 | 0 | 16 | -1907351701
165 | M | 54924014 | zámek zadlabací 5200N 1/2 | kus | 18 |  | 0 | CS ÚRS 2022 01 |  | základní |  | 0 | 0.00015 | 0.0027 | 0 | 0 | 32 | M | 1 |  |  |  | ROZPOCET | [5 empty] | 0 | 0 | 0 | 0 | 0 | 1 | 0 | 16 | -599544318
166 | K | 766660729 | Montáž dveřního interiérového kování - štítku s klikou | kus | 18 |  | 0 | CS ÚRS 2022 01 |  | základní |  | 0 | 0 | 0 | 0 | 0 | 16 | K | 1 |  |  |  | ROZPOCET | [5 empty] | 0 | 0 | 0 | 0 | 0 | 1 | 0 | 16 | -278177900
167 | M | 54914622 | kování dveřní vrchní klika včetně štítu a montážního materiálu BB 72 matný nikl | kus | 18 |  | 0 | CS ÚRS 2022 01 |  | základní |  | 0 | 0.0012 | 0.0216 | 0 | 0 | 32 | M | 1 |  |  |  | ROZPOCET | [5 empty] | 0 | 0 | 0 | 0 | 0 | 1 | 0 | 16 | -1904731221
168 | K | 766682111 | Montáž zárubní obložkových pro dveře jednokřídlové tl stěny do 170 mm | kus | 18 |  | 0 | CS ÚRS 2022 01 |  | základní |  | 0 | 0.00047 | 0.00846 | 0 | 0 | 16 | K | 1 |  |  |  | ROZPOCET | [5 empty] | 0 | 0 | 0 | 0 | 0 | 1 | 0 | 16 | 452614188
169 | M | 61181101 | zárubeň jednokřídlá obložková s dýhovaným povrchem tl stěny 60-150mm rozměru 600-900/1970mm | kus | 18 |  | 0 | CS ÚRS 2022 01 |  | základní |  | 0 | 0.016 | 0.288 | 0 | 0 | 32 | M | 1 |  |  |  | ROZPOCET | [5 empty] | 0 | 0 | 0 | 0 | 0 | 1 | 0 | 16 | 368862311
170 | K | 766694121 | Montáž parapetních desek dřevěných nebo plastových šířky přes 30 cm délky do 1,0 m | kus | 8 |  | 0 | CS ÚRS 2022 01 |  | základní |  | 0 | 0 | 0 | 0 | 0 | 16 | K | 1 |  |  |  | ROZPOCET | [5 empty] | 0 | 0 | 0 | 0 | 0 | 1 | 0 | 16 | -345054066
| VV |  | F3 | [14 empty] | VV | 1 | 1 | True | 0 | ROZPOCET
| VV |  | 4 |  | 4 | [12 empty] | VV | 1 | 2 | True | 0 | ROZPOCET
| VV |  | F5 | [14 empty] | VV | 1 | 1 | True | 0 | ROZPOCET
| VV |  | 3 |  | 3 | [12 empty] | VV | 1 | 2 | True | 0 | ROZPOCET
| VV |  | F7 | [14 empty] | VV | 1 | 1 | True | 0 | ROZPOCET
| VV |  | 1 |  | 1 | [12 empty] | VV | 1 | 2 | True | 0 | ROZPOCET
| VV |  | Součet |  | 8 | [12 empty] | VV | 1 | 4 | True | 1 | ROZPOCET
171 | K | 766694122 | Montáž parapetních desek dřevěných nebo plastových šířky přes 30 cm délky do 1,6 m | kus | 5 |  | 0 | CS ÚRS 2022 01 |  | základní |  | 0 | 0 | 0 | 0 | 0 | 16 | K | 1 |  |  |  | ROZPOCET | [5 empty] | 0 | 0 | 0 | 0 | 0 | 1 | 0 | 16 | -995244964
| VV |  | F2 | [14 empty] | VV | 1 | 1 | True | 0 | ROZPOCET
| VV |  | 2 |  | 2 | [12 empty] | VV | 1 | 2 | True | 0 | ROZPOCET
| VV |  | F4 | [14 empty] | VV | 1 | 1 | True | 0 | ROZPOCET
| VV |  | 3 |  | 3 | [12 empty] | VV | 1 | 2 | True | 0 | ROZPOCET
| VV |  | Součet |  | 5 | [12 empty] | VV | 1 | 4 | True | 1 | ROZPOCET
172 | K | 766694123 | Montáž parapetních desek dřevěných nebo plastových šířky přes 30 cm délky do 2,6 m | kus | 11 |  | 0 | CS ÚRS 2022 01 |  | základní |  | 0 | 0 | 0 | 0 | 0 | 16 | K | 1 |  |  |  | ROZPOCET | [5 empty] | 0 | 0 | 0 | 0 | 0 | 1 | 0 | 16 | -1846424336
| VV |  | F1 | [14 empty] | VV | 1 | 1 | True | 0 | ROZPOCET
| VV |  | 5 |  | 5 | [12 empty] | VV | 1 | 2 | True | 0 | ROZPOCET
| VV |  | F6 | [14 empty] | VV | 1 | 1 | True | 0 | ROZPOCET
| VV |  | 6 |  | 6 | [12 empty] | VV | 1 | 2 | True | 0 | ROZPOCET
| VV |  | Součet |  | 11 | [12 empty] | VV | 1 | 4 | True | 1 | ROZPOCET
173 | M | 60794106 | deska parapetní dřevotřísková vnitřní 450x1000mm | m | 36.15 |  | 0 | CS ÚRS 2022 01 |  | základní |  | 0 | 0.007 | 0.25305 | 0 | 0 | 32 | M | 1 |  |  |  | ROZPOCET | [5 empty] | 0 | 0 | 0 | 0 | 0 | 1 | 0 | 16 | 1304496458
| VV |  | F1 | [14 empty] | VV | 1 | 1 | True | 0 | ROZPOCET
| VV |  | 2,10*5 |  | 10.5 | [12 empty] | VV | 1 | 2 | True | 0 | ROZPOCET
| VV |  | F2 | [14 empty] | VV | 1 | 1 | True | 0 | ROZPOCET
| VV |  | 1,50*2 |  | 3 | [12 empty] | VV | 1 | 2 | True | 0 | ROZPOCET
| VV |  | F3 | [14 empty] | VV | 1 | 1 | True | 0 | ROZPOCET
| VV |  | 0,60*4 |  | 2.4 | [12 empty] | VV | 1 | 2 | True | 0 | ROZPOCET
| VV |  | F4 | [14 empty] | VV | 1 | 1 | True | 0 | ROZPOCET
| VV |  | 1,45*3 |  | 4.35 | [12 empty] | VV | 1 | 2 | True | 0 | ROZPOCET
| VV |  | F5 | [14 empty] | VV | 1 | 1 | True | 0 | ROZPOCET
| VV |  | 0,50*3 |  | 1.5 | [12 empty] | VV | 1 | 2 | True | 0 | ROZPOCET
| VV |  | F6 | [14 empty] | VV | 1 | 1 | True | 0 | ROZPOCET
| VV |  | 2,40*6 |  | 14.4 | [12 empty] | VV | 1 | 2 | True | 0 | ROZPOCET
| VV |  | Součet |  | 36.15 | [12 empty] | VV | 1 | 4 | True | 1 | ROZPOCET
174 | K | 998766201 | Přesun hmot procentní pro konstrukce truhlářské v objektech v do 6 m | % |  |  | 0 | CS ÚRS 2022 01 |  | základní |  | 0 | 0 | 0 | 0 | 0 | 16 | K | 1 |  |  |  | ROZPOCET | [5 empty] | 0 | 0 | 0 | 0 | 0 | 1 | 0 | 16 | 1483813962
| D | 767 | Konstrukce zámečnické |  |  |  | 0 |  |  |  |  | 0 |  | 0.044677 |  | 1.3949 | 2 | D | 0 |  |  |  | ROZPOCET | [11 empty] | 0
175 | K | 767531111 | Montáž vstupních kovových nebo plastových rohoží čistících zón | m2 | 2 |  | 0 | CS ÚRS 2022 01 |  | základní |  | 0 | 0 | 0 | 0 | 0 | 16 | K | 1 |  |  |  | ROZPOCET | [5 empty] | 0 | 0 | 0 | 0 | 0 | 1 | 0 | 16 | -316199649
| VV |  | Z9 | [14 empty] | VV | 1 | 1 | True | 0 | ROZPOCET
| VV |  | 1,00*0,50*4 |  | 2 | [12 empty] | VV | 1 | 2 | True | 1 | ROZPOCET
176 | M | 69752003 | rohož vstupní provedení hliník super 27 mm | m2 | 2 |  | 0 | CS ÚRS 2022 01 |  | základní |  | 0 | 0.018 | 0.036 | 0 | 0 | 32 | M | 1 |  |  |  | ROZPOCET | [5 empty] | 0 | 0 | 0 | 0 | 0 | 1 | 0 | 16 | -1890668484
177 | K | 767531121 | Osazení zapuštěného rámu z L profilů k čistícím rohožím | m | 12 |  | 0 | CS ÚRS 2022 01 |  | základní |  | 0 | 0 | 0 | 0 | 0 | 16 | K | 1 |  |  |  | ROZPOCET | [5 empty] | 0 | 0 | 0 | 0 | 0 | 1 | 0 | 16 | -1924554832
| VV |  | (1,00+0,50)*2*4 |  | 12 | [12 empty] | VV | 1 | 2 | True | 1 | ROZPOCET
178 | M | 69752160 | rám pro zapuštění profil L-30/30 25/25 20/30 15/30-Al | m | 12 |  | 0 | CS ÚRS 2022 01 |  | základní |  | 0 | 0.0002 | 0.0024 | 0 | 0 | 32 | M | 1 |  |  |  | ROZPOCET | [5 empty] | 0 | 0 | 0 | 0 | 0 | 1 | 0 | 16 | 1212438434
179 | K | 767661811 | Demontáž mříží pevných nebo otevíravých | m2 | 69.743 |  | 0 | CS ÚRS 2022 01 |  | základní |  | 0 | 0 | 0 | 0.02 | 1.3949 | 16 | K | 1 |  |  |  | ROZPOCET | [5 empty] | 0 | 0 | 0 | 0 | 0 | 1 | 0 | 16 | 1889635677
180 | K | 767662210 | Montáž mříží otvíravých | m2 | 69.743 |  | 0 | CS ÚRS 2022 01 |  | základní |  | 0 | 9e-05 | 0.0062769 | 0 | 0 | 16 | K | 1 |  |  |  | ROZPOCET | [5 empty] | 0 | 0 | 0 | 0 | 0 | 1 | 0 | 16 | 1811253195
| VV |  | Z1 | [14 empty] | VV | 1 | 1 | True | 0 | ROZPOCET
| VV |  | 2,10*1,75*5 |  | 18.375 | [12 empty] | VV | 1 | 2 | True | 0 | ROZPOCET
| VV |  | Z2 | [14 empty] | VV | 1 | 1 | True | 0 | ROZPOCET
| VV |  | 1,50*1,75*2 |  | 5.25 | [12 empty] | VV | 1 | 2 | True | 0 | ROZPOCET
| VV |  | Z3 | [14 empty] | VV | 1 | 1 | True | 0 | ROZPOCET
| VV |  | 0,60*0,90*4 |  | 2.16 | [12 empty] | VV | 1 | 2 | True | 0 | ROZPOCET
| VV |  | Z4 | [14 empty] | VV | 1 | 1 | True | 0 | ROZPOCET
| VV |  | 1,45*1,75*3 |  | 7.613 | [12 empty] | VV | 1 | 2 | True | 0 | ROZPOCET
| VV |  | Z5 | [14 empty] | VV | 1 | 1 | True | 0 | ROZPOCET
| VV |  | 0,55*0,90*3 |  | 1.485 | [12 empty] | VV | 1 | 2 | True | 0 | ROZPOCET
| VV |  | Z6 | [14 empty] | VV | 1 | 1 | True | 0 | ROZPOCET
| VV |  | 2,40*1,75*6 |  | 25.2 | [12 empty] | VV | 1 | 2 | True | 0 | ROZPOCET
| VV |  | Z7 | [14 empty] | VV | 1 | 1 | True | 0 | ROZPOCET
| VV |  | 0,80*0,60 |  | 0.48 | [12 empty] | VV | 1 | 2 | True | 0 | ROZPOCET
| VV |  | Z8 | [14 empty] | VV | 1 | 1 | True | 0 | ROZPOCET
| VV |  | 0,90*2,55*4 |  | 9.18 | [12 empty] | VV | 1 | 2 | True | 0 | ROZPOCET
| VV |  | Součet |  | 69.743 | [12 empty] | VV | 1 | 4 | True | 1 | ROZPOCET
181 | M | Z1 | Mříž Z/1 | ks | 5 |  | 0 | R |  | základní |  | 0 | 0 | 0 | 0 | 0 | 32 | M | 1 |  |  |  | ROZPOCET | [5 empty] | 0 | 0 | 0 | 0 | 0 | 1 | 0 | 16 | 1060795501
182 | M | Z2 | Mříž Z/2 | ks | 2 |  | 0 | R |  | základní |  | 0 | 0 | 0 | 0 | 0 | 32 | M | 1 |  |  |  | ROZPOCET | [5 empty] | 0 | 0 | 0 | 0 | 0 | 1 | 0 | 16 | 796338174
183 | M | Z3 | Mříž Z/3 | ks | 4 |  | 0 | R |  | základní |  | 0 | 0 | 0 | 0 | 0 | 32 | M | 1 |  |  |  | ROZPOCET | [5 empty] | 0 | 0 | 0 | 0 | 0 | 1 | 0 | 16 | 949807694
184 | M | Z4 | Mříž Z/4 | ks | 3 |  | 0 | R |  | základní |  | 0 | 0 | 0 | 0 | 0 | 32 | M | 1 |  |  |  | ROZPOCET | [5 empty] | 0 | 0 | 0 | 0 | 0 | 1 | 0 | 16 | -792941557
185 | M | Z5 | Mříž Z/5 | ks | 3 |  | 0 | R |  | základní |  | 0 | 0 | 0 | 0 | 0 | 32 | M | 1 |  |  |  | ROZPOCET | [5 empty] | 0 | 0 | 0 | 0 | 0 | 1 | 0 | 16 | 810380233
186 | M | Z6 | Mříž Z/6 | ks | 6 |  | 0 | R |  | základní |  | 0 | 0 | 0 | 0 | 0 | 32 | M | 1 |  |  |  | ROZPOCET | [5 empty] | 0 | 0 | 0 | 0 | 0 | 1 | 0 | 16 | 1605932097
187 | M | Z7 | Mříž Z/7 | ks | 1 |  | 0 | R |  | základní |  | 0 | 0 | 0 | 0 | 0 | 32 | M | 1 |  |  |  | ROZPOCET | [5 empty] | 0 | 0 | 0 | 0 | 0 | 1 | 0 | 16 | -1345635621
188 | M | Z8 | Mříž Z/8 | ks | 4 |  | 0 | R |  | základní |  | 0 | 0 | 0 | 0 | 0 | 32 | M | 1 |  |  |  | ROZPOCET | [5 empty] | 0 | 0 | 0 | 0 | 0 | 1 | 0 | 16 | -1498808611
189 | M | ZM | Zámek nůžkových mríží | ks | 28 |  | 0 | R |  | základní |  | 0 | 0 | 0 | 0 | 0 | 32 | M | 1 |  |  |  | ROZPOCET | [5 empty] | 0 | 0 | 0 | 0 | 0 | 1 | 0 | 16 | -1931446939
190 | K | 998767201 | Přesun hmot procentní pro zámečnické konstrukce v objektech v do 6 m | % |  |  | 0 | CS ÚRS 2022 01 |  | základní |  | 0 | 0 | 0 | 0 | 0 | 16 | K | 1 |  |  |  | ROZPOCET | [5 empty] | 0 | 0 | 0 | 0 | 0 | 1 | 0 | 16 | 1573791275
| D | 771 | Podlahy z dlaždic |  |  |  | 0 |  |  |  |  | 0 |  | 3.3035 |  | 0 | 2 | D | 0 |  |  |  | ROZPOCET | [11 empty] | 0
191 | K | 771121011 | Nátěr penetrační na podlahu | m2 | 123.34 |  | 0 | CS ÚRS 2022 01 |  | základní |  | 0 | 0.0003 | 0.037002 | 0 | 0 | 16 | K | 1 |  |  |  | ROZPOCET | [5 empty] | 0 | 0 | 0 | 0 | 0 | 1 | 0 | 16 | -1839662490
| VV |  | mč 01 až 05 | [14 empty] | VV | 1 | 1 | True | 0 | ROZPOCET
| VV |  | 3,36+29,72+5,68+6,79+1,72+1,94+7,44 |  | 56.65 | [12 empty] | VV | 1 | 2 | True | 0 | ROZPOCET
| VV |  | mč 07 až 08 | [14 empty] | VV | 1 | 1 | True | 0 | ROZPOCET
| VV |  | 14,26+1,91 |  | 16.17 | [12 empty] | VV | 1 | 2 | True | 0 | ROZPOCET
| VV |  | mč 10 | [14 empty] | VV | 1 | 1 | True | 0 | ROZPOCET
| VV |  | 5,18 |  | 5.18 | [12 empty] | VV | 1 | 2 | True | 0 | ROZPOCET
| VV |  | mč 13a až 13c | [14 empty] | VV | 1 | 1 | True | 0 | ROZPOCET
| VV |  | 2,66+2,79+1,49 |  | 6.94 | [12 empty] | VV | 1 | 2 | True | 0 | ROZPOCET
| VV |  | mč 15 až 18 | [14 empty] | VV | 1 | 1 | True | 0 | ROZPOCET
| VV |  | 17,75+12,43+2,75+5,47 |  | 38.4 | [12 empty] | VV | 1 | 2 | True | 0 | ROZPOCET
| VV | Dlažba | Součet |  | 123.34 | [12 empty] | VV | 1 | 4 | True | 1 | ROZPOCET
192 | K | 771574115 | Montáž podlah keramických hladkých lepených flexibilním lepidlem do 25 ks/m2 | m2 | 123.34 |  | 0 | CS ÚRS 2022 01 |  | základní |  | 0 | 0.0054 | 0.66604 | 0 | 0 | 16 | K | 1 |  |  |  | ROZPOCET | [5 empty] | 0 | 0 | 0 | 0 | 0 | 1 | 0 | 16 | 870211363
| VV |  | Dlažba |  | 123.34 | [12 empty] | VV | 1 | 2 | True | 1 | ROZPOCET
193 | M | 59761406 | dlažba keramická slinutá protiskluzná do interiéru i exteriéru pro vysoké mechanické namáhání přes 22 do 25ks/m2 | m2 | 125.807 |  | 0 | CS ÚRS 2022 01 |  | základní |  | 0 | 0.0192 | 2.4155 | 0 | 0 | 32 | M | 1 |  |  |  | ROZPOCET | [5 empty] | 0 | 0 | 0 | 0 | 0 | 1 | 0 | 16 | -1567807861
| VV |  | Dlažba |  | 123.34 | [12 empty] | VV | 1 | 2 | True | 1 | ROZPOCET
| VV |  | 123,34*1,02 'Přepočtené koeficientem množství |  | 125.807 | [12 empty] | VV | 1 | 2 | False | 1 | ROZPOCET
194 | K | 771591112 | Izolace pod dlažbu nátěrem nebo stěrkou ve dvou vrstvách | m2 | 123.34 |  | 0 | CS ÚRS 2022 01 |  | základní |  | 0 | 0.0015 | 0.18501 | 0 | 0 | 16 | K | 1 |  |  |  | ROZPOCET | [5 empty] | 0 | 0 | 0 | 0 | 0 | 1 | 0 | 16 | 842328019
| VV |  | Dlažba |  | 123.34 | [12 empty] | VV | 1 | 2 | True | 1 | ROZPOCET
195 | K | 998771202 | Přesun hmot procentní pro podlahy z dlaždic v objektech v do 12 m | % |  |  | 0 | CS ÚRS 2022 01 |  | základní |  | 0 | 0 | 0 | 0 | 0 | 16 | K | 1 |  |  |  | ROZPOCET | [5 empty] | 0 | 0 | 0 | 0 | 0 | 1 | 0 | 16 | 2047032270
| D | 776 | Podlahy povlakové |  |  |  | 0 |  |  |  |  | 0 |  | 0.25031 |  | 0.19098 | 2 | D | 0 |  |  |  | ROZPOCET | [11 empty] | 0
196 | K | 776121111 | Vodou ředitelná penetrace savého podkladu povlakových podlah ředěná v poměru 1:3 | m2 | 72.7 |  | 0 | CS ÚRS 2022 01 |  | základní |  | 0 | 3e-05 | 0.002181 | 0 | 0 | 16 | K | 1 |  |  |  | ROZPOCET | [5 empty] | 0 | 0 | 0 | 0 | 0 | 1 | 0 | 16 | -1151629213
| VV |  | mč 06 | [14 empty] | VV | 1 | 1 | True | 0 | ROZPOCET
| VV |  | 11,69 |  | 11.69 | [12 empty] | VV | 1 | 2 | True | 0 | ROZPOCET
| VV |  | mč 09 | [14 empty] | VV | 1 | 1 | True | 0 | ROZPOCET
| VV |  | 26,66 |  | 26.66 | [12 empty] | VV | 1 | 2 | True | 0 | ROZPOCET
| VV |  | mč 14 | [14 empty] | VV | 1 | 1 | True | 0 | ROZPOCET
| VV |  | 9,77 |  | 9.77 | [12 empty] | VV | 1 | 2 | True | 0 | ROZPOCET
| VV |  | mč 19 a 20 | [14 empty] | VV | 1 | 1 | True | 0 | ROZPOCET
| VV |  | 14,43+10,15 |  | 24.58 | [12 empty] | VV | 1 | 2 | True | 0 | ROZPOCET
| VV | PVC | Součet |  | 72.7 | [12 empty] | VV | 1 | 4 | True | 1 | ROZPOCET
197 | K | 776201812 | Demontáž lepených povlakových podlah s podložkou ručně | m2 | 63.66 |  | 0 | CS ÚRS 2022 01 |  | základní |  | 0 | 0 | 0 | 0.003 | 0.19098 | 16 | K | 1 |  |  |  | ROZPOCET | [5 empty] | 0 | 0 | 0 | 0 | 0 | 1 | 0 | 16 | -905255670
| VV |  | mč 02 | [14 empty] | VV | 1 | 1 | True | 0 | ROZPOCET
| VV |  | 9,96 |  | 9.96 | [12 empty] | VV | 1 | 2 | True | 0 | ROZPOCET
| VV |  | mč 7a | [14 empty] | VV | 1 | 1 | True | 0 | ROZPOCET
| VV |  | 14,91 |  | 14.91 | [12 empty] | VV | 1 | 2 | True | 0 | ROZPOCET
| VV |  | mč 8 | [14 empty] | VV | 1 | 1 | True | 0 | ROZPOCET
| VV |  | 1,91 |  | 1.91 | [12 empty] | VV | 1 | 2 | True | 0 | ROZPOCET
| VV |  | mč 15 | [14 empty] | VV | 1 | 1 | True | 0 | ROZPOCET
| VV |  | 9,77 |  | 9.77 | [12 empty] | VV | 1 | 2 | True | 0 | ROZPOCET
| VV |  | mč 17 | [14 empty] | VV | 1 | 1 | True | 0 | ROZPOCET
| VV |  | 8,36 |  | 8.36 | [12 empty] | VV | 1 | 2 | True | 0 | ROZPOCET
| VV |  | mč 18 | [14 empty] | VV | 1 | 1 | True | 0 | ROZPOCET
| VV |  | 8,84 |  | 8.84 | [12 empty] | VV | 1 | 2 | True | 0 | ROZPOCET
| VV |  | mč 19 | [14 empty] | VV | 1 | 1 | True | 0 | ROZPOCET
| VV |  | 9,91 |  | 9.91 | [12 empty] | VV | 1 | 2 | True | 0 | ROZPOCET
| VV |  | Součet |  | 63.66 | [12 empty] | VV | 1 | 4 | True | 1 | ROZPOCET
198 | K | 776221111 | Lepení pásů z PVC standardním lepidlem | m2 | 72.7 |  | 0 | CS ÚRS 2022 01 |  | základní |  | 0 | 0.0003 | 0.02181 | 0 | 0 | 16 | K | 1 |  |  |  | ROZPOCET | [5 empty] | 0 | 0 | 0 | 0 | 0 | 1 | 0 | 16 | -1952176198
| VV |  | PVC |  | 72.7 | [12 empty] | VV | 1 | 2 | True | 1 | ROZPOCET
199 | M | 28412285 | krytina podlahová heterogenní tl 2mm | m2 | 79.97 |  | 0 | CS ÚRS 2022 01 |  | základní |  | 0 | 0.00283 | 0.22632 | 0 | 0 | 32 | M | 1 |  |  |  | ROZPOCET | [5 empty] | 0 | 0 | 0 | 0 | 0 | 1 | 0 | 16 | -577499122
| VV |  | PVC |  | 72.7 | [12 empty] | VV | 1 | 2 | True | 1 | ROZPOCET
| VV |  | 72,7*1,1 'Přepočtené koeficientem množství |  | 79.97 | [12 empty] | VV | 1 | 2 | False | 1 | ROZPOCET
200 | K | 998776201 | Přesun hmot procentní pro podlahy povlakové v objektech v do 6 m | % |  |  | 0 | CS ÚRS 2022 01 |  | základní |  | 0 | 0 | 0 | 0 | 0 | 16 | K | 1 |  |  |  | ROZPOCET | [5 empty] | 0 | 0 | 0 | 0 | 0 | 1 | 0 | 16 | 1793373217
| D | 781 | Dokončovací práce - obklady |  |  |  | 0 |  |  |  |  | 0 |  | 3.1796 |  | 0 | 2 | D | 0 |  |  |  | ROZPOCET | [11 empty] | 0
201 | K | 781131112 | Izolace pod obklad nátěrem nebo stěrkou ve dvou vrstvách | m2 | 161.797 |  | 0 | CS ÚRS 2022 01 |  | základní |  | 0 | 0.0015 | 0.2427 | 0 | 0 | 16 | K | 1 |  |  |  | ROZPOCET | [5 empty] | 0 | 0 | 0 | 0 | 0 | 1 | 0 | 16 | 1675624325
| VV |  | mč 02 | [14 empty] | VV | 1 | 1 | True | 0 | ROZPOCET
| VV |  | (5,08+6,70)*2*2,20-0,80*1,97*2-1,45*1,40*2-2,40*1,40 |  | 41.26 | [12 empty] | VV | 1 | 2 | True | 0 | ROZPOCET
| VV |  | mč 04a | [14 empty] | VV | 1 | 1 | True | 0 | ROZPOCET
| VV |  | (1,83+3,76)*2*2,20+(0,90+0,10+0,90)*2,0-0,70*1,97*2-0,80*1,97-0,60*0,55 |  | 23.732 | [12 empty] | VV | 1 | 2 | True | 0 | ROZPOCET
| VV |  | mč 04b | [14 empty] | VV | 1 | 1 | True | 0 | ROZPOCET
| VV |  | (1,06+1,83)*2*2,20-0,70*1,97 |  | 11.337 | [12 empty] | VV | 1 | 2 | True | 0 | ROZPOCET
| VV |  | mč 04c | [14 empty] | VV | 1 | 1 | True | 0 | ROZPOCET
| VV |  | (1,06+1,83)*2*2,20-0,70*1,97-0,60*0,55 |  | 11.007 | [12 empty] | VV | 1 | 2 | True | 0 | ROZPOCET
| VV |  | mč 07 | [14 empty] | VV | 1 | 1 | True | 0 | ROZPOCET
| VV |  | 2,94*0,60 |  | 1.764 | [12 empty] | VV | 1 | 2 | True | 0 | ROZPOCET
| VV |  | mč 13a | [14 empty] | VV | 1 | 1 | True | 0 | ROZPOCET
| VV |  | (1,79+1,52)*2*2,20-0,70*1,97*2 |  | 11.806 | [12 empty] | VV | 1 | 2 | True | 0 | ROZPOCET
| VV |  | mč 13b | [14 empty] | VV | 1 | 1 | True | 0 | ROZPOCET
| VV |  | (1,02+1,75)*2*2,20-0,70*1,97-0,60*0,55 |  | 10.479 | [12 empty] | VV | 1 | 2 | True | 0 | ROZPOCET
| VV |  | mč 13c | [14 empty] | VV | 1 | 1 | True | 0 | ROZPOCET
| VV |  | (0,90+1,75)*2*2,20-0,70*1,97-0,60*0,55 |  | 9.951 | [12 empty] | VV | 1 | 2 | True | 0 | ROZPOCET
| VV |  | mč 16 | [14 empty] | VV | 1 | 1 | True | 0 | ROZPOCET
| VV |  | (5,19+2,77)*2*2,20-0,55*0,55*3-0,80*1,97+0,90*2,20*4 |  | 40.461 | [12 empty] | VV | 1 | 2 | True | 0 | ROZPOCET
| VV | Obklad | Součet |  | 161.797 | [12 empty] | VV | 1 | 4 | True | 1 | ROZPOCET
202 | K | 781474114 | Montáž obkladů vnitřních keramických hladkých do 22 ks/m2 lepených flexibilním lepidlem | m2 | 161.797 |  | 0 | CS ÚRS 2022 01 |  | základní |  | 0 | 0.0053 | 0.85752 | 0 | 0 | 16 | K | 1 |  |  |  | ROZPOCET | [5 empty] | 0 | 0 | 0 | 0 | 0 | 1 | 0 | 16 | 536716506
| VV |  | Obklad |  | 161.797 | [12 empty] | VV | 1 | 2 | True | 1 | ROZPOCET
203 | M | 59761040 | obklad keramický hladký přes 19 do 22ks/m2 | m2 | 165.033 |  | 0 | CS ÚRS 2022 01 |  | základní |  | 0 | 0.0126 | 2.0794 | 0 | 0 | 32 | M | 1 |  |  |  | ROZPOCET | [5 empty] | 0 | 0 | 0 | 0 | 0 | 1 | 0 | 16 | -1295073149
| VV |  | Obklad |  | 161.797 | [12 empty] | VV | 1 | 2 | True | 1 | ROZPOCET
| VV |  | 161,797*1,02 'Přepočtené koeficientem množství |  | 165.033 | [12 empty] | VV | 1 | 2 | False | 1 | ROZPOCET
204 | K | 998781202 | Přesun hmot procentní pro obklady keramické v objektech v do 12 m | % |  |  | 0 | CS ÚRS 2022 01 |  | základní |  | 0 | 0 | 0 | 0 | 0 | 16 | K | 1 |  |  |  | ROZPOCET | [5 empty] | 0 | 0 | 0 | 0 | 0 | 1 | 0 | 16 | -1367067899
| D | 784 | Dokončovací práce - malby a tapety |  |  |  | 0 |  |  |  |  | 0 |  | 0.19654 |  | 0 | 2 | D | 0 |  |  |  | ROZPOCET | [11 empty] | 0
205 | K | 784211101 | Dvojnásobné bílé malby ze směsí za mokra výborně otěruvzdorných v místnostech výšky do 3,80 m | m2 | 755.924 |  | 0 | CS ÚRS 2022 01 |  | základní |  | 0 | 0.00026 | 0.19654 | 0 | 0 | 16 | K | 1 |  |  |  | ROZPOCET | [5 empty] | 0 | 0 | 0 | 0 | 0 | 1 | 0 | 16 | 980631768
| VV |  | Vnitřní_omítka |  | 755.924 | [12 empty] | VV | 1 | 2 | True | 1 | ROZPOCET

## 02 - SO 01 - ZDRAVOTNĚ TE...
{2614b2b6-9b7b-46e9-9ae4-99969cab03a4}
2
| KRYCÍ LIST SOUPISU PRACÍ | [7 empty] | v --- níže se nacházejí doplnkové a pomocné údaje k sestavám --- v | [8 empty] | False
Stavba:
Hodonín, budova TO - zlepšení sociálního zázemí - I. etapa projekt
Objekt:
IN - Investice
Soupis:
SO - Stavební objekty
Úroveň 3:
02 - SO 01 - ZDRAVOTNĚ TECHNICKÁ INSTALACE
| KSO: |  |  |  |  | CC-CZ:
| Místo: |  |  |  |  | Datum: | 17. 5. 2022
| Zadavatel: |  |  |  |  | IČ:
|  | OBLASTNÍ ŘEDITELSTVÍ BRNO |  |  |  | DIČ:
| Uchazeč: |  |  |  |  | IČ: | Vyplň údaj
|  | Vyplň údaj |  |  |  | DIČ: | Vyplň údaj
| Projektant: |  |  |  |  | IČ:
|  | Dopravní projektování, spol.s r.o. |  |  |  | DIČ:
| Zpracovatel: |  |  |  |  | IČ: | 190 07 680
|  | Ladislav Pekárek |  |  |  | DIČ:
Poznámka:
| Cena bez DPH | [5 empty] | 0
|  |  | Základ daně |  |  | Sazba daně | Výše daně
| DPH | základní | 0 |  |  | 21% | 0
|  | snížená | 0 |  |  | 15% | 0
|  | zákl. přenesená | 0 |  |  | 21% | 0
|  | sníž. přenesená | 0 |  |  | 15% | 0
|  | nulová | 0 |  |  | 0% | 0
| Cena s DPH |  |  | v | CZK |  | 0
| Projektant |  |  | Zpracovatel
| Datum a podpis: |  | Razítko | Datum a podpis: |  |  | Razítko
| Objednavatel |  |  | Uchazeč
| Datum a podpis: |  | Razítko | Datum a podpis: |  |  | Razítko
REKAPITULACE ČLENĚNÍ SOUPISU PRACÍ
Stavba:
Hodonín, budova TO - zlepšení sociálního zázemí - I. etapa projekt
Objekt:
IN - Investice
Soupis:
SO - Stavební objekty
Úroveň 3:
02 - SO 01 - ZDRAVOTNĚ TECHNICKÁ INSTALACE
Místo: | [5 empty] | Datum: | 17. 5. 2022
Zadavatel: |  |  | OBLASTNÍ ŘEDITELSTVÍ BRNO |  |  | Projektant: | Dopravní projektování, spol.s r.o.
Uchazeč: |  |  | Vyplň údaj |  |  | Zpracovatel: | Ladislav Pekárek
Kód dílu - Popis | [6 empty] | Cena celkem [CZK]
Náklady ze soupisu prací | [6 empty] | 0 | [11 empty] | -1
| 1 - Zemní práce | [5 empty] | 0
| 4 - Vodorovné konstrukce | [5 empty] | 0
| 721 - Zdravotechnika - vnitřní kanalizace | [5 empty] | 0
| 722 - Zdravotechnika - vnitřní vodovod | [5 empty] | 0
| 725 - Zdravotechnika - zařizovací předměty | [5 empty] | 0
| 726 - Zdravotechnika - předstěnové instalace | [5 empty] | 0
| 727 - Zdravotechnika - požární ochrana | [5 empty] | 0
| OST - Ostatní | [5 empty] | 0
SOUPIS PRACÍ
Stavba:
Hodonín, budova TO - zlepšení sociálního zázemí - I. etapa projekt
Objekt:
IN - Investice
Soupis:
SO - Stavební objekty
Úroveň 3:
02 - SO 01 - ZDRAVOTNĚ TECHNICKÁ INSTALACE
Místo: | [5 empty] | Datum: | 17. 5. 2022
Zadavatel: |  |  | OBLASTNÍ ŘEDITELSTVÍ BRNO |  |  | Projektant: | Dopravní projektování, spol.s r.o.
Uchazeč: |  |  | Vyplň údaj |  |  | Zpracovatel: | Ladislav Pekárek
PČ | Typ | Kód | Popis | MJ | Množství | J.cena [CZK] | Cena celkem [CZK] | Cenová soustava |  | DPH | J. Nh [h] | Nh celkem [h] | J. hmotnost [t] | Hmotnost celkem [t] | J. suť [t] | Suť Celkem [t]
Náklady soupisu celkem | [6 empty] | 0 |  |  |  |  | 0 |  | 1.5222 |  | 0.66994 |  | D | -1 | [10 empty] | 0
| D | 1 | Zemní práce |  |  |  | 0 |  |  |  |  | 0 |  | 0 |  | 0 | 1 | D | 0 |  |  |  | ROZPOCET | [6 empty] | 0
1 | K | 132212121 | Hloubení zapažených rýh šířky do 800 mm v soudržných horninách třídy těžitelnosti I skupiny 3 ručně | m3 | 27 |  | 0 | CS ÚRS 2022 01 |  | základní |  | 0 | 0 | 0 | 0 | 0 | 4 | K | 1 |  |  |  | ROZPOCET | 0 | 0 | 0 | 0 | 0 | 1 | 0 | 4 | -485506517
| VV |  | dle specifikace materiálu | [14 empty] | VV | 1 | 1 | True | 0 | ROZPOCET
| VV |  | uvnitř | [14 empty] | VV | 1 | 1 | True | 0 | ROZPOCET
| VV |  | 15 |  | 15 | [12 empty] | VV | 1 | 2 | True | 0 | ROZPOCET
| VV |  | venku | [14 empty] | VV | 1 | 1 | True | 0 | ROZPOCET
| VV |  | 12 |  | 12 | [12 empty] | VV | 1 | 2 | True | 0 | ROZPOCET
| VV |  | Součet |  | 27 | [12 empty] | VV | 1 | 4 | True | 1 | ROZPOCET
2 | K | 162751117 | Vodorovné přemístění do 10000 m výkopku/sypaniny z horniny třídy těžitelnosti I, skupiny 1 až 3 | m3 | 18 |  | 0 | CS ÚRS 2022 01 |  | základní |  | 0 | 0 | 0 | 0 | 0 | 4 | K | 1 |  |  |  | ROZPOCET | 0 | 0 | 0 | 0 | 0 | 1 | 0 | 4 | 1496365312
3 | K | 162751119 | Příplatek k vodorovnému přemístění výkopku/sypaniny z horniny třídy těžitelnosti I, skupiny 1 až 3 ZKD 1000 m přes 10000 m | m3 | 180 |  | 0 | CS ÚRS 2022 01 |  | základní |  | 0 | 0 | 0 | 0 | 0 | 4 | K | 1 |  |  |  | ROZPOCET | 0 | 0 | 0 | 0 | 0 | 1 | 0 | 4 | 1631213392
| VV |  | 18*10 'Přepočtené koeficientem množství |  | 180 | [12 empty] | VV | 1 | 2 | False | 1 | ROZPOCET
4 | K | 167111101 | Nakládání výkopku z hornin třídy těžitelnosti I, skupiny 1 až 3 ručně | m3 | 18 |  | 0 | CS ÚRS 2022 01 |  | základní |  | 0 | 0 | 0 | 0 | 0 | 4 | K | 1 |  |  |  | ROZPOCET | 0 | 0 | 0 | 0 | 0 | 1 | 0 | 4 | 1785822482
5 | K | 171201221 | Poplatek za uložení na skládce (skládkovné) zeminy a kamení kód odpadu 17 05 04 | t | 32.4 |  | 0 | CS ÚRS 2022 01 |  | základní |  | 0 | 0 | 0 | 0 | 0 | 4 | K | 1 |  |  |  | ROZPOCET | 0 | 0 | 0 | 0 | 0 | 1 | 0 | 4 | 1411126535
| VV |  | 18*1,8 'Přepočtené koeficientem množství |  | 32.4 | [12 empty] | VV | 1 | 2 | False | 1 | ROZPOCET
6 | K | 171251201 | Uložení sypaniny na skládky nebo meziskládky | m3 | 18 |  | 0 | CS ÚRS 2022 01 |  | základní |  | 0 | 0 | 0 | 0 | 0 | 4 | K | 1 |  |  |  | ROZPOCET | 0 | 0 | 0 | 0 | 0 | 1 | 0 | 4 | -1349400761
7 | K | 174111101 | Zásyp jam, šachet rýh nebo kolem objektů sypaninou se zhutněním ručně | m3 | 9 |  | 0 | CS ÚRS 2022 01 |  | základní |  | 0 | 0 | 0 | 0 | 0 | 4 | K | 1 |  |  |  | ROZPOCET | 0 | 0 | 0 | 0 | 0 | 1 | 0 | 4 | 848240955
| VV |  | uvnitř | [14 empty] | VV | 1 | 1 | True | 0 | ROZPOCET
| VV |  | 5,00 |  | 5 | [12 empty] | VV | 1 | 2 | True | 0 | ROZPOCET
| VV |  | venku | [14 empty] | VV | 1 | 1 | True | 0 | ROZPOCET
| VV |  | 4 |  | 4 | [12 empty] | VV | 1 | 2 | True | 0 | ROZPOCET
| VV |  | Součet |  | 9 | [12 empty] | VV | 1 | 4 | True | 1 | ROZPOCET
8 | K | 175111101 | Obsypání potrubí ručně sypaninou bez prohození, uloženou do 3 m | m3 | 14 |  | 0 | CS ÚRS 2022 01 |  | základní |  | 0 | 0 | 0 | 0 | 0 | 4 | K | 1 |  |  |  | ROZPOCET | 0 | 0 | 0 | 0 | 0 | 1 | 0 | 4 | -1114211992
| VV |  | uvnitř | [14 empty] | VV | 1 | 1 | True | 0 | ROZPOCET
| VV |  | 8 |  | 8 | [12 empty] | VV | 1 | 2 | True | 0 | ROZPOCET
| VV |  | venku | [14 empty] | VV | 1 | 1 | True | 0 | ROZPOCET
| VV |  | 6 |  | 6 | [12 empty] | VV | 1 | 2 | True | 0 | ROZPOCET
| VV |  | Součet |  | 14 | [12 empty] | VV | 1 | 4 | True | 1 | ROZPOCET
9 | M | 58331351 | kamenivo těžené drobné frakce 0/4 | t | 25.2 |  | 0 | CS ÚRS 2022 01 |  | základní |  | 0 | 0 | 0 | 0 | 0 | 8 | M | 1 |  |  |  | ROZPOCET | 0 | 0 | 0 | 0 | 0 | 1 | 0 | 4 | -1264335723
| VV |  | 14*1,8 'Přepočtené koeficientem množství |  | 25.2 | [12 empty] | VV | 1 | 2 | False | 1 | ROZPOCET
| D | 4 | Vodorovné konstrukce |  |  |  | 0 |  |  |  |  | 0 |  | 0 |  | 0 | 1 | D | 0 |  |  |  | ROZPOCET | [6 empty] | 0
10 | K | 451572111 | Lože pod potrubí otevřený výkop z kameniva drobného těženého | m3 | 4 |  | 0 | CS ÚRS 2022 01 |  | základní |  | 0 | 0 | 0 | 0 | 0 | 4 | K | 1 |  |  |  | ROZPOCET | 0 | 0 | 0 | 0 | 0 | 1 | 0 | 4 | -1441846390
| VV |  | uvnitř | [14 empty] | VV | 1 | 1 | True | 0 | ROZPOCET
| VV |  | 2,00 |  | 2 | [12 empty] | VV | 1 | 2 | True | 0 | ROZPOCET
| VV |  | venku | [14 empty] | VV | 1 | 1 | True | 0 | ROZPOCET
| VV |  | 2,00 |  | 2 | [12 empty] | VV | 1 | 2 | True | 0 | ROZPOCET
| VV |  | Součet |  | 4 | [12 empty] | VV | 1 | 4 | True | 1 | ROZPOCET
| D | 721 | Zdravotechnika - vnitřní kanalizace |  |  |  | 0 |  |  |  |  | 0 |  | 0.58527 |  | 0 | 2 | D | 0 |  |  |  | ROZPOCET | [6 empty] | 0
11 | K | 721173401 | Potrubí kanalizační z PVC SN 4 svodné DN 110 | m | 56 |  | 0 | CS ÚRS 2022 01 |  | základní |  | 0 | 0.00142 | 0.07952 | 0 | 0 | 16 | K | 1 |  |  |  | ROZPOCET | 0 | 0 | 0 | 0 | 0 | 1 | 0 | 16 | 381686571
12 | K | 721173403 | Potrubí kanalizační z PVC SN 4 svodné DN 160 | m | 28 |  | 0 | CS ÚRS 2022 01 |  | základní |  | 0 | 0.01232 | 0.34496 | 0 | 0 | 16 | K | 1 |  |  |  | ROZPOCET | 0 | 0 | 0 | 0 | 0 | 1 | 0 | 16 | -1397806217
13 | K | 721173404 | Potrubí kanalizační z PVC SN 4 svodné DN 200 | m | 4 |  | 0 | CS ÚRS 2022 01 |  | základní |  | 0 | 0.01975 | 0.079 | 0 | 0 | 16 | K | 1 |  |  |  | ROZPOCET | 0 | 0 | 0 | 0 | 0 | 1 | 0 | 16 | 740363556
14 | K | 721174042 | Potrubí kanalizační z PP připojovací DN 40 | m | 9 |  | 0 | CS ÚRS 2022 01 |  | základní |  | 0 | 0.00041 | 0.00369 | 0 | 0 | 16 | K | 1 |  |  |  | ROZPOCET | 0 | 0 | 0 | 0 | 0 | 1 | 0 | 16 | -1942207615
15 | K | 721174043 | Potrubí kanalizační z PP připojovací DN 50 | m | 12 |  | 0 | CS ÚRS 2022 01 |  | základní |  | 0 | 0.00048 | 0.00576 | 0 | 0 | 16 | K | 1 |  |  |  | ROZPOCET | 0 | 0 | 0 | 0 | 0 | 1 | 0 | 16 | -510789958
16 | K | 721174044 | Potrubí kanalizační z PP připojovací DN 75 | m | 9 |  | 0 | CS ÚRS 2022 01 |  | základní |  | 0 | 0.00071 | 0.00639 | 0 | 0 | 16 | K | 1 |  |  |  | ROZPOCET | 0 | 0 | 0 | 0 | 0 | 1 | 0 | 16 | 869132958
17 | K | 721174063 | Potrubí kanalizační z PP větrací DN 110 | m | 30 |  | 0 | CS ÚRS 2022 01 |  | základní |  | 0 | 0.0019 | 0.057 | 0 | 0 | 16 | K | 1 |  |  |  | ROZPOCET | 0 | 0 | 0 | 0 | 0 | 1 | 0 | 16 | 1709536565
| P |  | Poznámka k položce: v položce obsaženy i čistící tvarovky | [14 empty] | P | 1
18 | K | 721194104 | Vyvedení a upevnění odpadních výpustek DN 40 | kus | 9 |  | 0 | CS ÚRS 2022 01 |  | základní |  | 0 | 0 | 0 | 0 | 0 | 16 | K | 1 |  |  |  | ROZPOCET | 0 | 0 | 0 | 0 | 0 | 1 | 0 | 16 | -1414460491
19 | K | 721194109 | Vyvedení a upevnění odpadních výpustek DN 110 | kus | 3 |  | 0 | CS ÚRS 2022 01 |  | základní |  | 0 | 0 | 0 | 0 | 0 | 16 | K | 1 |  |  |  | ROZPOCET | 0 | 0 | 0 | 0 | 0 | 1 | 0 | 16 | -1559668783
20 | K | 721242105 | Lapač střešních splavenin z PP se zápachovou klapkou a lapacím košem DN 110 | kus | 5 |  | 0 | CS ÚRS 2022 01 |  | základní |  | 0 | 0.0015 | 0.0075 | 0 | 0 | 16 | K | 1 |  |  |  | ROZPOCET | 0 | 0 | 0 | 0 | 0 | 1 | 0 | 16 | 612842846
21 | K | 721273153 | Hlavice ventilační polypropylen PP DN 110 | kus | 5 |  | 0 | CS ÚRS 2022 01 |  | základní |  | 0 | 0.00029 | 0.00145 | 0 | 0 | 16 | K | 1 |  |  |  | ROZPOCET | 0 | 0 | 0 | 0 | 0 | 1 | 0 | 16 | -747940405
22 | K | 721290111 | Zkouška těsnosti potrubí kanalizace vodou do DN 125 | m | 116 |  | 0 | CS ÚRS 2022 01 |  | základní |  | 0 | 0 | 0 | 0 | 0 | 16 | K | 1 |  |  |  | ROZPOCET | 0 | 0 | 0 | 0 | 0 | 1 | 0 | 16 | -1144377072
23 | K | 998721201 | Přesun hmot procentní pro vnitřní kanalizace v objektech v do 6 m | % |  |  | 0 | CS ÚRS 2022 01 |  | základní |  | 0 | 0 | 0 | 0 | 0 | 16 | K | 1 |  |  |  | ROZPOCET | 0 | 0 | 0 | 0 | 0 | 1 | 0 | 16 | -1145729103
| D | 722 | Zdravotechnika - vnitřní vodovod |  |  |  | 0 |  |  |  |  | 0 |  | 0.44222 |  | 0 | 2 | D | 0 |  |  |  | ROZPOCET | [6 empty] | 0
24 | K | 722174002 | Potrubí vodovodní plastové PPR svar polyfuze PN 16 D 20x2,8 mm | m | 75 |  | 0 | CS ÚRS 2022 01 |  | základní |  | 0 | 0.00084 | 0.063 | 0 | 0 | 16 | K | 1 |  |  |  | ROZPOCET | 0 | 0 | 0 | 0 | 0 | 1 | 0 | 16 | -942066322
25 | K | 722174003 | Potrubí vodovodní plastové PPR svar polyfuze PN 16 D 25x3,5 mm | m | 82 |  | 0 | CS ÚRS 2022 01 |  | základní |  | 0 | 0.00116 | 0.09512 | 0 | 0 | 16 | K | 1 |  |  |  | ROZPOCET | 0 | 0 | 0 | 0 | 0 | 1 | 0 | 16 | -2076182368
26 | K | 722174004 | Potrubí vodovodní plastové PPR svar polyfuze PN 16 D 32x4,4 mm | m | 6 |  | 0 | CS ÚRS 2022 01 |  | základní |  | 0 | 0.00144 | 0.00864 | 0 | 0 | 16 | K | 1 |  |  |  | ROZPOCET | 0 | 0 | 0 | 0 | 0 | 1 | 0 | 16 | -800635496
27 | K | 722174005 | Potrubí vodovodní plastové PPR svar polyfuze PN 16 D 40x5,5 mm | m | 28 |  | 0 | CS ÚRS 2022 01 |  | základní |  | 0 | 0.00281 | 0.07868 | 0 | 0 | 16 | K | 1 |  |  |  | ROZPOCET | 0 | 0 | 0 | 0 | 0 | 1 | 0 | 16 | 546988582
28 | K | 722174006 | Potrubí vodovodní plastové PPR svar polyfuze PN 16 D 50x6,9 mm | m | 46 |  | 0 | CS ÚRS 2022 01 |  | základní |  | 0 | 0.00362 | 0.16652 | 0 | 0 | 16 | K | 1 |  |  |  | ROZPOCET | 0 | 0 | 0 | 0 | 0 | 1 | 0 | 16 | 141491886
29 | K | 722181221 | Ochrana vodovodního potrubí přilepenými termoizolačními trubicemi z PE tl do 9 mm DN do 22 mm | m | 75 |  | 0 | CS ÚRS 2022 01 |  | základní |  | 0 | 5e-05 | 0.00375 | 0 | 0 | 16 | K | 1 |  |  |  | ROZPOCET | 0 | 0 | 0 | 0 | 0 | 1 | 0 | 16 | -1611573603
30 | K | 722181222 | Ochrana vodovodního potrubí přilepenými termoizolačními trubicemi z PE tl do 9 mm DN do 45 mm | m | 116 |  | 0 | CS ÚRS 2022 01 |  | základní |  | 0 | 7e-05 | 0.00812 | 0 | 0 | 16 | K | 1 |  |  |  | ROZPOCET | 0 | 0 | 0 | 0 | 0 | 1 | 0 | 16 | -172625021
31 | K | 722181223 | Ochrana vodovodního potrubí přilepenými termoizolačními trubicemi z PE tl do 9 mm DN do 63 mm | m | 46 |  | 0 | CS ÚRS 2022 01 |  | základní |  | 0 | 8e-05 | 0.00368 | 0 | 0 | 16 | K | 1 |  |  |  | ROZPOCET | 0 | 0 | 0 | 0 | 0 | 1 | 0 | 16 | -1079160799
32 | K | 722220152 | Nástěnka závitová plastová PPR PN 20 DN 20 x G 1/2" | kus | 16 |  | 0 | CS ÚRS 2022 01 |  | základní |  | 0 | 0.00017 | 0.00272 | 0 | 0 | 16 | K | 1 |  |  |  | ROZPOCET | 0 | 0 | 0 | 0 | 0 | 1 | 0 | 16 | -1245573298
| VV |  | D | [14 empty] | VV | 1 | 1 | True | 0 | ROZPOCET
| VV |  | 2 |  | 2 | [12 empty] | VV | 1 | 2 | True | 0 | ROZPOCET
| VV |  | U1 | [14 empty] | VV | 1 | 1 | True | 0 | ROZPOCET
| VV |  | 2 |  | 2 | [12 empty] | VV | 1 | 2 | True | 0 | ROZPOCET
| VV |  | U | [14 empty] | VV | 1 | 1 | True | 0 | ROZPOCET
| VV |  | 10 |  | 10 | [12 empty] | VV | 1 | 2 | True | 0 | ROZPOCET
| VV |  | WC1 | [14 empty] | VV | 1 | 1 | True | 0 | ROZPOCET
| VV |  | 1 |  | 1 | [12 empty] | VV | 1 | 2 | True | 0 | ROZPOCET
| VV |  | WC2 | [14 empty] | VV | 1 | 1 | True | 0 | ROZPOCET
| VV |  | 1 |  | 1 | [12 empty] | VV | 1 | 2 | True | 0 | ROZPOCET
| VV |  | Součet |  | 16 | [12 empty] | VV | 1 | 4 | True | 1 | ROZPOCET
33 | K | 722239102 | Montáž armatur vodovodních se dvěma závity G 3/4" | kus | 16 |  | 0 | CS ÚRS 2022 01 |  | základní |  | 0 | 2e-05 | 0.00032 | 0 | 0 | 16 | K | 1 |  |  |  | ROZPOCET | 0 | 0 | 0 | 0 | 0 | 1 | 0 | 16 | -338819911
| VV |  | D | [14 empty] | VV | 1 | 1 | True | 0 | ROZPOCET
| VV |  | 1 |  | 1 | [12 empty] | VV | 1 | 2 | True | 0 | ROZPOCET
| VV |  | U1 | [14 empty] | VV | 1 | 1 | True | 0 | ROZPOCET
| VV |  | 2 |  | 2 | [12 empty] | VV | 1 | 2 | True | 0 | ROZPOCET
| VV |  | U | [14 empty] | VV | 1 | 1 | True | 0 | ROZPOCET
| VV |  | 10 |  | 10 | [12 empty] | VV | 1 | 2 | True | 0 | ROZPOCET
| VV |  | WC1 | [14 empty] | VV | 1 | 1 | True | 0 | ROZPOCET
| VV |  | 2 |  | 2 | [12 empty] | VV | 1 | 2 | True | 0 | ROZPOCET
| VV |  | WC2 | [14 empty] | VV | 1 | 1 | True | 0 | ROZPOCET
| VV |  | 1 |  | 1 | [12 empty] | VV | 1 | 2 | True | 0 | ROZPOCET
| VV |  | Součet |  | 16 | [12 empty] | VV | 1 | 4 | True | 1 | ROZPOCET
34 | M | 6000004030 | Ventil rohový 1/2''×3/8'' s filtrem a růžicí, bez matky | kus | 16 |  | 0 | R |  | základní |  | 0 | 9e-05 | 0.00144 | 0 | 0 | 32 | M | 1 |  |  |  | ROZPOCET | 0 | 0 | 0 | 0 | 0 | 1 | 0 | 16 | 311736144
| P |  | Poznámka k položce: materiál: pochromovaná mosaz , kód výrobce: CR37A , max. provozní tlak: 10 bar , max. provozní teplota: 90 °C , připojovací závit: 1/2"x3/8" , výrobce: MSO | [14 empty] | P | 1
35 | K | 722240125 | Kohout kulový plastový PPR DN 40 | kus | 2 |  | 0 | CS ÚRS 2022 01 |  | základní |  | 0 | 0.00176 | 0.00352 | 0 | 0 | 16 | K | 1 |  |  |  | ROZPOCET | 0 | 0 | 0 | 0 | 0 | 1 | 0 | 16 | 1090194584
36 | K | 722240126 | Kohout kulový plastový PPR DN 50 | kus | 2 |  | 0 | CS ÚRS 2022 01 |  | základní |  | 0 | 0.00238 | 0.00476 | 0 | 0 | 16 | K | 1 |  |  |  | ROZPOCET | 0 | 0 | 0 | 0 | 0 | 1 | 0 | 16 | 580333203
37 | K | 722290234 | Proplach a dezinfekce vodovodního potrubí do DN 80 | m | 195 |  | 0 | CS ÚRS 2022 01 |  | základní |  | 0 | 1e-05 | 0.00195 | 0 | 0 | 16 | K | 1 |  |  |  | ROZPOCET | 0 | 0 | 0 | 0 | 0 | 1 | 0 | 16 | 425695784
38 | K | 998722201 | Přesun hmot procentní pro vnitřní vodovod v objektech v do 6 m | % |  |  | 0 | CS ÚRS 2022 01 |  | základní |  | 0 | 0 | 0 | 0 | 0 | 16 | K | 1 |  |  |  | ROZPOCET | 0 | 0 | 0 | 0 | 0 | 1 | 0 | 16 | -485962465
| D | 725 | Zdravotechnika - zařizovací předměty |  |  |  | 0 |  |  |  |  | 0 |  | 0.482 |  | 0.66994 | 2 | D | 0 |  |  |  | ROZPOCET | [6 empty] | 0
39 | K | 725110811 | Demontáž klozetů splachovací s nádrží | soubor | 4 |  | 0 | CS ÚRS 2022 01 |  | základní |  | 0 | 0 | 0 | 0.01933 | 0.07732 | 16 | K | 1 |  |  |  | ROZPOCET | 0 | 0 | 0 | 0 | 0 | 1 | 0 | 16 | 724633975
40 | K | 725112022 | Klozet keramický závěsný na nosné stěny s hlubokým splachováním odpad vodorovný | soubor | 1 |  | 0 | CS ÚRS 2022 01 |  | základní |  | 0 | 0.01697 | 0.01697 | 0 | 0 | 16 | K | 1 |  |  |  | ROZPOCET | 0 | 0 | 0 | 0 | 0 | 1 | 0 | 16 | 1276877167
41 | K | 725112171 | Kombi klozet s hlubokým splachováním odpad vodorovný | soubor | 2 |  | 0 | CS ÚRS 2022 01 |  | základní |  | 0 | 0.02894 | 0.05788 | 0 | 0 | 16 | K | 1 |  |  |  | ROZPOCET | 0 | 0 | 0 | 0 | 0 | 1 | 0 | 16 | 1887709605
42 | K | 725121525 | Pisoárový záchodek automatický s radarovým senzorem | soubor | 2 |  | 0 | CS ÚRS 2022 01 |  | základní |  | 0 | 0.01808 | 0.03616 | 0 | 0 | 16 | K | 1 |  |  |  | ROZPOCET | 0 | 0 | 0 | 0 | 0 | 1 | 0 | 16 | 164007532
43 | K | 725122813 | Demontáž pisoárových stání s nádrží a jedním záchodkem | soubor | 2 |  | 0 | CS ÚRS 2022 01 |  | základní |  | 0 | 0 | 0 | 0.0172 | 0.0344 | 16 | K | 1 |  |  |  | ROZPOCET | 0 | 0 | 0 | 0 | 0 | 1 | 0 | 16 | 213500605
44 | K | 725210821 | Demontáž umyvadel bez výtokových armatur | soubor | 7 |  | 0 | CS ÚRS 2022 01 |  | základní |  | 0 | 0 | 0 | 0.01946 | 0.13622 | 16 | K | 1 |  |  |  | ROZPOCET | 0 | 0 | 0 | 0 | 0 | 1 | 0 | 16 | -2024448160
45 | K | 725211616 | Umyvadlo keramické bílé šířky 550 mm s krytem na sifon připevněné na stěnu šrouby | soubor | 5 |  | 0 | CS ÚRS 2022 01 |  | základní |  | 0 | 0.02073 | 0.10365 | 0 | 0 | 16 | K | 1 |  |  |  | ROZPOCET | 0 | 0 | 0 | 0 | 0 | 1 | 0 | 16 | 228880452
46 | K | 725211703 | Umývátko keramické bílé stěnové šířky 450 mm připevněné na stěnu šrouby | soubor | 1 |  | 0 | CS ÚRS 2022 01 |  | základní |  | 0 | 0.01047 | 0.01047 | 0 | 0 | 16 | K | 1 |  |  |  | ROZPOCET | 0 | 0 | 0 | 0 | 0 | 1 | 0 | 16 | -1270255402
| VV |  | U1 | [14 empty] | VV | 1 | 1 | True | 0 | ROZPOCET
| VV |  | 1 |  | 1 | [12 empty] | VV | 1 | 2 | True | 1 | ROZPOCET
47 | K | 725240811 | Demontáž kabin sprchových bez výtokových armatur | soubor | 4 |  | 0 | CS ÚRS 2022 01 |  | základní |  | 0 | 0 | 0 | 0.088 | 0.352 | 16 | K | 1 |  |  |  | ROZPOCET | 0 | 0 | 0 | 0 | 0 | 1 | 0 | 16 | 546188221
48 | K | 725241128 | Vanička sprchová akrylátová obdélníková 1200x900 mm | soubor | 4 |  | 0 | CS ÚRS 2022 01 |  | základní |  | 0 | 0.02341 | 0.09364 | 0 | 0 | 16 | K | 1 |  |  |  | ROZPOCET | 0 | 0 | 0 | 0 | 0 | 1 | 0 | 16 | -749105374
49 | K | 725244124 | Dveře sprchové rámové se skleněnou výplní tl. 5 mm otvíravé dvoukřídlové do niky na vaničku šířky 1000 mm | soubor | 4 |  | 0 | CS ÚRS 2022 01 |  | základní |  | 0 | 0.02137 | 0.08548 | 0 | 0 | 16 | K | 1 |  |  |  | ROZPOCET | 0 | 0 | 0 | 0 | 0 | 1 | 0 | 16 | 1110408972
50 | K | 725311131 | Dřez dvojitý nerezový se zápachovou uzávěrkou nástavný 900x600 mm | soubor | 2 |  | 0 | CS ÚRS 2022 01 |  | základní |  | 0 | 0.00983 | 0.01966 | 0 | 0 | 16 | K | 1 |  |  |  | ROZPOCET | 0 | 0 | 0 | 0 | 0 | 1 | 0 | 16 | 877294461
51 | K | 725331111 | Výlevka bez výtokových armatur keramická se sklopnou plastovou mřížkou 500 mm | soubor | 2 |  | 0 | CS ÚRS 2022 01 |  | základní |  | 0 | 0.01475 | 0.0295 | 0 | 0 | 16 | K | 1 |  |  |  | ROZPOCET | 0 | 0 | 0 | 0 | 0 | 1 | 0 | 16 | -89049376
52 | K | 725530811 | Demontáž ohřívač elektrický přepadový do 12 litrů | soubor | 4 |  | 0 | CS ÚRS 2022 01 |  | základní |  | 0 | 0 | 0 | 0.0175 | 0.07 | 16 | K | 1 |  |  |  | ROZPOCET | 0 | 0 | 0 | 0 | 0 | 1 | 0 | 16 | -2020932134
53 | K | 725813112 | Ventil rohový pračkový G 3/4" | kus | 1 |  | 0 | CS ÚRS 2022 01 |  | základní |  | 0 | 0.00109 | 0.00109 | 0 | 0 | 16 | K | 1 |  |  |  | ROZPOCET | 0 | 0 | 0 | 0 | 0 | 1 | 0 | 16 | 71780809
| VV |  | dřez | [14 empty] | VV | 1 | 1 | True | 0 | ROZPOCET
| VV |  | 1 |  | 1 | [12 empty] | VV | 1 | 2 | True | 1 | ROZPOCET
54 | K | 725821325 | Baterie dřezová stojánková páková s otáčivým kulatým ústím a délkou ramínka 220 mm | soubor | 2 |  | 0 | CS ÚRS 2022 01 |  | základní |  | 0 | 0.0018 | 0.0036 | 0 | 0 | 16 | K | 1 |  |  |  | ROZPOCET | 0 | 0 | 0 | 0 | 0 | 1 | 0 | 16 | -1186680423
55 | K | 725822613 | Baterie umyvadlová stojánková páková s výpustí | soubor | 6 |  | 0 | CS ÚRS 2022 01 |  | základní |  | 0 | 0.00184 | 0.01104 | 0 | 0 | 16 | K | 1 |  |  |  | ROZPOCET | 0 | 0 | 0 | 0 | 0 | 1 | 0 | 16 | 219507875
56 | K | 725829131 | Montáž baterie umyvadlové stojánkové G 1/2" ostatní typ | kus | 1 |  | 0 | CS ÚRS 2022 01 |  | základní |  | 0 | 4e-05 | 4e-05 | 0 | 0 | 16 | K | 1 |  |  |  | ROZPOCET | 0 | 0 | 0 | 0 | 0 | 1 | 0 | 16 | 1582214545
| VV |  | výlevková | [14 empty] | VV | 1 | 1 | True | 0 | ROZPOCET
| VV |  | 1 |  | 1 | [12 empty] | VV | 1 | 2 | True | 1 | ROZPOCET
57 | M | 55145000 | baterie dřezová klasická nástěnná rozteč 100mm s ústím kulatým 300mm | kus | 1 |  | 0 | CS ÚRS 2022 01 |  | základní |  | 0 | 0.00109 | 0.00109 | 0 | 0 | 32 | M | 1 |  |  |  | ROZPOCET | 0 | 0 | 0 | 0 | 0 | 1 | 0 | 16 | 1672323036
58 | K | 725841312.RAF | Baterie sprchová nástěnná RAF AN80B páková | soubor | 4 |  | 0 |  |  | základní |  | 0 | 0.00184 | 0.00736 | 0 | 0 | 16 | K | 1 |  |  |  | ROZPOCET | 0 | 0 | 0 | 0 | 0 | 1 | 0 | 16 | -1335877363
59 | M | 55145003 | souprava sprchová komplet | sada | 4 |  | 0 | CS ÚRS 2022 01 |  | základní |  | 0 | 0.00098 | 0.00392 | 0 | 0 | 32 | M | 1 |  |  |  | ROZPOCET | 0 | 0 | 0 | 0 | 0 | 1 | 0 | 16 | 1097046737
60 | K | 725980122 | Dvířka 15/20 | kus | 5 |  | 0 | CS ÚRS 2022 01 |  | základní |  | 0 | 9e-05 | 0.00045 | 0 | 0 | 16 | K | 1 |  |  |  | ROZPOCET | 0 | 0 | 0 | 0 | 0 | 1 | 0 | 16 | 1418981491
61 | K | 998725201 | Přesun hmot procentní pro zařizovací předměty v objektech v do 6 m | % |  |  | 0 | CS ÚRS 2022 01 |  | základní |  | 0 | 0 | 0 | 0 | 0 | 16 | K | 1 |  |  |  | ROZPOCET | 0 | 0 | 0 | 0 | 0 | 1 | 0 | 16 | -1880823460
| D | 726 | Zdravotechnika - předstěnové instalace |  |  |  | 0 |  |  |  |  | 0 |  | 0.0092 |  | 0 | 2 | D | 0 |  |  |  | ROZPOCET | [6 empty] | 0
62 | K | 726111031 | Instalační předstěna - klozet s ovládáním zepředu v 1080 mm závěsný do masivní zděné kce | soubor | 1 |  | 0 | CS ÚRS 2022 01 |  | základní |  | 0 | 0.0092 | 0.0092 | 0 | 0 | 16 | K | 1 |  |  |  | ROZPOCET | 0 | 0 | 0 | 0 | 0 | 1 | 0 | 16 | 132778161
63 | K | 998726211 | Přesun hmot procentní pro instalační prefabrikáty v objektech v do 6 m | % |  |  | 0 | CS ÚRS 2022 01 |  | základní |  | 0 | 0 | 0 | 0 | 0 | 16 | K | 1 |  |  |  | ROZPOCET | 0 | 0 | 0 | 0 | 0 | 1 | 0 | 16 | 1009111638
| D | 727 | Zdravotechnika - požární ochrana |  |  |  | 0 |  |  |  |  | 0 |  | 0.0035 |  | 0 | 2 | D | 0 |  |  |  | ROZPOCET | [6 empty] | 0
64 | K | 727121107 | Protipožární manžeta D 110 mm z jedné strany dělící konstrukce požární odolnost EI 90 | kus | 5 |  | 0 | CS ÚRS 2022 01 |  | základní |  | 0 | 0.0007 | 0.0035 | 0 | 0 | 16 | K | 1 |  |  |  | ROZPOCET | 0 | 0 | 0 | 0 | 0 | 1 | 0 | 16 | -798694351
| D | OST | Ostatní |  |  |  | 0 |  |  |  |  | 0 |  | 0 |  | 0 | 4 | D | 0 |  |  |  | ROZPOCET | [6 empty] | 0
65 | K | OST-03 | Zednické výpomoci - Vysekání drážek pro vedení potrubí vč. hrubého zednického zapravení | suma | 1 |  | 0 | R |  | základní |  | 0 | 0 | 0 | 0 | 0 | 4 | K | 1 |  |  |  | ROZPOCET | 0 | 0 | 0 | 0 | 0 | 1 | 0 | 4 | 1624025548

## 03 - SO 01 - VYTÁPĚNÍ + PENB
{0b9aa62c-b838-45da-bbdc-8a6b4e2032db}
2
| KRYCÍ LIST SOUPISU PRACÍ | [7 empty] | v --- níže se nacházejí doplnkové a pomocné údaje k sestavám --- v | [8 empty] | False
Stavba:
Hodonín, budova TO - zlepšení sociálního zázemí - I. etapa projekt
Objekt:
IN - Investice
Soupis:
SO - Stavební objekty
Úroveň 3:
03 - SO 01 - VYTÁPĚNÍ + PENB
| KSO: |  |  |  |  | CC-CZ:
| Místo: |  |  |  |  | Datum: | 17. 5. 2022
| Zadavatel: |  |  |  |  | IČ:
|  | OBLASTNÍ ŘEDITELSTVÍ BRNO |  |  |  | DIČ:
| Uchazeč: |  |  |  |  | IČ: | Vyplň údaj
|  | Vyplň údaj |  |  |  | DIČ: | Vyplň údaj
| Projektant: |  |  |  |  | IČ:
|  | Dopravní projektování, spol.s r.o. |  |  |  | DIČ:
| Zpracovatel: |  |  |  |  | IČ: | 190 07 680
|  | Ladislav Pekárek |  |  |  | DIČ:
Poznámka:
| Cena bez DPH | [5 empty] | 0
|  |  | Základ daně |  |  | Sazba daně | Výše daně
| DPH | základní | 0 |  |  | 21% | 0
|  | snížená | 0 |  |  | 15% | 0
|  | zákl. přenesená | 0 |  |  | 21% | 0
|  | sníž. přenesená | 0 |  |  | 15% | 0
|  | nulová | 0 |  |  | 0% | 0
| Cena s DPH |  |  | v | CZK |  | 0
| Projektant |  |  | Zpracovatel
| Datum a podpis: |  | Razítko | Datum a podpis: |  |  | Razítko
| Objednavatel |  |  | Uchazeč
| Datum a podpis: |  | Razítko | Datum a podpis: |  |  | Razítko
REKAPITULACE ČLENĚNÍ SOUPISU PRACÍ
Stavba:
Hodonín, budova TO - zlepšení sociálního zázemí - I. etapa projekt
Objekt:
IN - Investice
Soupis:
SO - Stavební objekty
Úroveň 3:
03 - SO 01 - VYTÁPĚNÍ + PENB
Místo: | [5 empty] | Datum: | 17. 5. 2022
Zadavatel: |  |  | OBLASTNÍ ŘEDITELSTVÍ BRNO |  |  | Projektant: | Dopravní projektování, spol.s r.o.
Uchazeč: |  |  | Vyplň údaj |  |  | Zpracovatel: | Ladislav Pekárek
Kód dílu - Popis | [6 empty] | Cena celkem [CZK]
Náklady ze soupisu prací | [6 empty] | 0 | [11 empty] | -1
| 731 - Ústřední vytápění - kotelny | [5 empty] | 0
| 732 - Ústřední vytápění - strojovny | [5 empty] | 0
| 733 - Ústřední vytápění - rozvodné potrubí | [5 empty] | 0
| 734 - Ústřední vytápění - armatury | [5 empty] | 0
| 735 - Ústřední vytápění - otopná tělesa | [5 empty] | 0
| OST - Ostatní | [5 empty] | 0
SOUPIS PRACÍ
Stavba:
Hodonín, budova TO - zlepšení sociálního zázemí - I. etapa projekt
Objekt:
IN - Investice
Soupis:
SO - Stavební objekty
Úroveň 3:
03 - SO 01 - VYTÁPĚNÍ + PENB
Místo: | [5 empty] | Datum: | 17. 5. 2022
Zadavatel: |  |  | OBLASTNÍ ŘEDITELSTVÍ BRNO |  |  | Projektant: | Dopravní projektování, spol.s r.o.
Uchazeč: |  |  | Vyplň údaj |  |  | Zpracovatel: | Ladislav Pekárek
PČ | Typ | Kód | Popis | MJ | Množství | J.cena [CZK] | Cena celkem [CZK] | Cenová soustava |  | DPH | J. Nh [h] | Nh celkem [h] | J. hmotnost [t] | Hmotnost celkem [t] | J. suť [t] | Suť Celkem [t]
Náklady soupisu celkem | [6 empty] | 0 |  |  |  |  | 0 |  | 1.6888 |  | 1.587 |  | D | -1 | [7 empty] | 0
| D | 731 | Ústřední vytápění - kotelny |  |  |  | 0 |  |  |  |  | 0 |  | 0 |  | 0 | 2 | D | 0 | ROZPOCET | [6 empty] | 0
1 | K | 731 - R01 | Demontáž stávající plynové kotelny | sum | 1 |  | 0 | R |  | základní |  | 0 | 0 | 0 | 0 | 0 | 16 | K | 1 | ROZPOCET | 0 | 0 | 0 | 0 | 0 | 1 | 0 | 16 | -131025969
| D | 732 | Ústřední vytápění - strojovny |  |  |  | 0 |  |  |  |  | 0 |  | 0.65402 |  | 0 | 2 | D | 0 | ROZPOCET | [6 empty] | 0
2 | K | 732211123 | Ohřívač stacionární zásobníkový s jedním výměníkem PN 1,0/1,6 o objemu 500 l v.pl. 1,90 m2 | soubor | 1 |  | 0 | CS ÚRS 2022 01 |  | základní |  | 0 | 0.15307 | 0.15307 | 0 | 0 | 16 | K | 1 | ROZPOCET | 0 | 0 | 0 | 0 | 0 | 1 | 0 | 16 | 1594063214
3 | K | 732331104 | Nádoba tlaková expanzní pro solární, topnou a chladící soustavu s membránou závitové připojení PN 1,0 o objemu 25 l | soubor | 1 |  | 0 | CS ÚRS 2022 01 |  | základní |  | 0 | 0.00532 | 0.00532 | 0 | 0 | 16 | K | 1 | ROZPOCET | 0 | 0 | 0 | 0 | 0 | 1 | 0 | 16 | -346826028
4 | K | 732522119 | Tepelné čerpadlo vzduch/voda venkovní jednotka topný výkon/příkon 13,0/5,11 kW | soubor | 1 |  | 0 | CS ÚRS 2022 01 |  | základní |  | 0 | 0.2319 | 0.2319 | 0 | 0 | 16 | K | 1 | ROZPOCET | 0 | 0 | 0 | 0 | 0 | 1 | 0 | 16 | 1139516599
| P |  | Poznámka k položce: + ekvitermní čidlo + prostorový regulátor + internetové rozhraní + čidlo teploty TUV + rozvody chladiva 2x10,0m + servisní spuštění + konzole (nerez) pro osazení venkovní jednotky + betonové patky pro osazení venkovní jednotky TČ vč. struskového zásypu | [14 empty] | P | 1
5 | K | 732522132 | Tepelné čerpadlo vzduch/voda vnitřní jednotka se zásobníkem o objemu 185 l / výkonu 9,0 kW | soubor | 1 |  | 0 | CS ÚRS 2022 01 |  | základní |  | 0 | 0.17772 | 0.17772 | 0 | 0 | 16 | K | 1 | ROZPOCET | 0 | 0 | 0 | 0 | 0 | 1 | 0 | 16 | 605452413
6 | K | 732525173 | Akumulační zásobník topné vody o objemu 300 l | soubor | 1 |  | 0 | CS ÚRS 2022 01 |  | základní |  | 0 | 0.086014 | 0.086014 | 0 | 0 | 16 | K | 1 | ROZPOCET | 0 | 0 | 0 | 0 | 0 | 1 | 0 | 16 | -368852399
7 | K | 998732201 | Přesun hmot procentní pro strojovny v objektech v do 6 m | % |  |  | 0 | CS ÚRS 2022 01 |  | základní |  | 0 | 0 | 0 | 0 | 0 | 16 | K | 1 | ROZPOCET | 0 | 0 | 0 | 0 | 0 | 1 | 0 | 16 | -1475184152
| D | 733 | Ústřední vytápění - rozvodné potrubí |  |  |  | 0 |  |  |  |  | 0 |  | 0.21948 |  | 0.635 | 2 | D | 0 | ROZPOCET | [6 empty] | 0
8 | K | 733120815 | Demontáž potrubí ocelového hladkého do D 38 | m | 250 |  | 0 | CS ÚRS 2022 01 |  | základní |  | 0 | 4e-05 | 0.01 | 0.00254 | 0.635 | 16 | K | 1 | ROZPOCET | 0 | 0 | 0 | 0 | 0 | 1 | 0 | 16 | 1219904384
9 | K | 733223102 | Potrubí měděné tvrdé spojované měkkým pájením D 15x1 | m | 110 |  | 0 | CS ÚRS 2022 01 |  | základní |  | 0 | 0.00047 | 0.0517 | 0 | 0 | 16 | K | 1 | ROZPOCET | 0 | 0 | 0 | 0 | 0 | 1 | 0 | 16 | 1492413514
10 | K | 733223103 | Potrubí měděné tvrdé spojované měkkým pájením D 18x1 | m | 40 |  | 0 | CS ÚRS 2022 01 |  | základní |  | 0 | 0.00058 | 0.0232 | 0 | 0 | 16 | K | 1 | ROZPOCET | 0 | 0 | 0 | 0 | 0 | 1 | 0 | 16 | 1807668843
11 | K | 733223104 | Potrubí měděné tvrdé spojované měkkým pájením D 22x1 | m | 38 |  | 0 | CS ÚRS 2022 01 |  | základní |  | 0 | 0.00073 | 0.02774 | 0 | 0 | 16 | K | 1 | ROZPOCET | 0 | 0 | 0 | 0 | 0 | 1 | 0 | 16 | 1393668822
12 | K | 733223105 | Potrubí měděné tvrdé spojované měkkým pájením D 28x1,5 | m | 38 |  | 0 | CS ÚRS 2022 01 |  | základní |  | 0 | 0.00127 | 0.04826 | 0 | 0 | 16 | K | 1 | ROZPOCET | 0 | 0 | 0 | 0 | 0 | 1 | 0 | 16 | 547247678
13 | K | 733223106 | Potrubí měděné tvrdé spojované měkkým pájením D 35x1,5 | m | 20 |  | 0 | CS ÚRS 2022 01 |  | základní |  | 0 | 0.00159 | 0.0318 | 0 | 0 | 16 | K | 1 | ROZPOCET | 0 | 0 | 0 | 0 | 0 | 1 | 0 | 16 | 36217275
14 | K | 733291101 | Zkouška těsnosti potrubí měděné do D 35x1,5 | m | 246 |  | 0 | CS ÚRS 2022 01 |  | základní |  | 0 | 0 | 0 | 0 | 0 | 16 | K | 1 | ROZPOCET | 0 | 0 | 0 | 0 | 0 | 1 | 0 | 16 | -1493324161
15 | K | 733811221 | Ochrana potrubí ústředního vytápění termoizolačními trubicemi z PE tl do 9 mm DN do 22 mm | m | 110 |  | 0 | CS ÚRS 2022 01 |  | základní |  | 0 | 5e-05 | 0.0055 | 0 | 0 | 16 | K | 1 | ROZPOCET | 0 | 0 | 0 | 0 | 0 | 1 | 0 | 16 | 972278430
16 | K | 733811231 | Ochrana potrubí ústředního vytápění termoizolačními trubicemi z PE tl do 13 mm DN do 22 mm | m | 40 |  | 0 | CS ÚRS 2022 01 |  | základní |  | 0 | 7e-05 | 0.0028 | 0 | 0 | 16 | K | 1 | ROZPOCET | 0 | 0 | 0 | 0 | 0 | 1 | 0 | 16 | 2116582551
17 | K | 733811241 | Ochrana potrubí ústředního vytápění termoizolačními trubicemi z PE tl do 20 mm DN do 22 mm | m | 38 |  | 0 | CS ÚRS 2022 01 |  | základní |  | 0 | 0.00012 | 0.00456 | 0 | 0 | 16 | K | 1 | ROZPOCET | 0 | 0 | 0 | 0 | 0 | 1 | 0 | 16 | -315865188
18 | K | 733811252 | Ochrana potrubí ústředního vytápění termoizolačními trubicemi z PE tl do 25 mm DN do 45 mm | m | 58 |  | 0 | CS ÚRS 2022 01 |  | základní |  | 0 | 0.00024 | 0.01392 | 0 | 0 | 16 | K | 1 | ROZPOCET | 0 | 0 | 0 | 0 | 0 | 1 | 0 | 16 | -108457434
19 | K | 733890801 | Přemístění potrubí demontovaného vodorovně do 100 m v objektech výšky do 6 m | t | 0.635 |  | 0 | CS ÚRS 2022 01 |  | základní |  | 0 | 0 | 0 | 0 | 0 | 16 | K | 1 | ROZPOCET | 0 | 0 | 0 | 0 | 0 | 1 | 0 | 16 | -341639946
20 | K | 998733201 | Přesun hmot procentní pro rozvody potrubí v objektech v do 6 m | % |  |  | 0 | CS ÚRS 2022 01 |  | základní |  | 0 | 0 | 0 | 0 | 0 | 16 | K | 1 | ROZPOCET | 0 | 0 | 0 | 0 | 0 | 1 | 0 | 16 | -818024141
| D | 734 | Ústřední vytápění - armatury |  |  |  | 0 |  |  |  |  | 0 |  | 0.02837 |  | 0 | 2 | D | 0 | ROZPOCET | [6 empty] | 0
21 | K | 734163444 | Filtr DN 32 PN 40 do 400°C z uhlíkové oceli s vypouštěcí přírubou | soubor | 1 |  | 0 | CS ÚRS 2022 01 |  | základní |  | 0 | 0.01155 | 0.01155 | 0 | 0 | 16 | K | 1 | ROZPOCET | 0 | 0 | 0 | 0 | 0 | 1 | 0 | 16 | 514662624
22 | K | 734209113 | Montáž armatury závitové s dvěma závity G 1/2 | kus | 1 |  | 0 | CS ÚRS 2022 01 |  | základní |  | 0 | 8e-05 | 8e-05 | 0 | 0 | 16 | K | 1 | ROZPOCET | 0 | 0 | 0 | 0 | 0 | 1 | 0 | 16 | 1855324961
23 | M | 55121284 | ventil automatický odvzdušňovací svislý T 120°C mosaz 1/2" | kus | 1 |  | 0 | CS ÚRS 2022 01 |  | základní |  | 0 | 0.0002 | 0.0002 | 0 | 0 | 32 | M | 1 | ROZPOCET | 0 | 0 | 0 | 0 | 0 | 1 | 0 | 16 | 1083612183
24 | K | 734209116 | Montáž armatury závitové s dvěma závity G 5/4 | kus | 1 |  | 0 | CS ÚRS 2022 01 |  | základní |  | 0 | 0.00021 | 0.00021 | 0 | 0 | 16 | K | 1 | ROZPOCET | 0 | 0 | 0 | 0 | 0 | 1 | 0 | 16 | 922366931
25 | M | IVR.1560065 | Termoregulační přepouštěcí ventil - 5/4"; Kv 12; 45° C | kus | 1 |  | 0 | R |  | základní |  | 0 | 0.00084 | 0.00084 | 0 | 0 | 32 | M | 1 | ROZPOCET | 0 | 0 | 0 | 0 | 0 | 1 | 0 | 16 | -2089458219
| P |  | Poznámka k položce: IVAR.TERMOVAR | [14 empty] | P | 1
26 | K | 734222802 | Ventil závitový termostatický rohový G 1/2 PN 16 do 110°C s ruční hlavou chromovaný | kus | 17 |  | 0 | CS ÚRS 2022 01 |  | základní |  | 0 | 0.00028 | 0.00476 | 0 | 0 | 16 | K | 1 | ROZPOCET | 0 | 0 | 0 | 0 | 0 | 1 | 0 | 16 | -120111456
27 | K | 734261333 | Šroubení topenářské rohové G 1/2 PN 16 do 120°C | kus | 17 |  | 0 | CS ÚRS 2022 01 |  | základní |  | 0 | 0.00027 | 0.00459 | 0 | 0 | 16 | K | 1 | ROZPOCET | 0 | 0 | 0 | 0 | 0 | 1 | 0 | 16 | 1997002704
28 | K | 734291124 | Kohout plnící a vypouštěcí G 3/4 PN 10 do 90°C závitový | kus | 2 |  | 0 | CS ÚRS 2022 01 |  | základní |  | 0 | 0.00027 | 0.00054 | 0 | 0 | 16 | K | 1 | ROZPOCET | 0 | 0 | 0 | 0 | 0 | 1 | 0 | 16 | 1325383901
29 | K | 734292716 | Kohout kulový přímý G 1 1/4 PN 42 do 185°C vnitřní závit | kus | 8 |  | 0 | CS ÚRS 2022 01 |  | základní |  | 0 | 0.0007 | 0.0056 | 0 | 0 | 16 | K | 1 | ROZPOCET | 0 | 0 | 0 | 0 | 0 | 1 | 0 | 16 | -977807356
30 | K | 998734201 | Přesun hmot procentní pro armatury v objektech v do 6 m | % |  |  | 0 | CS ÚRS 2022 01 |  | základní |  | 0 | 0 | 0 | 0 | 0 | 16 | K | 1 | ROZPOCET | 0 | 0 | 0 | 0 | 0 | 1 | 0 | 16 | -1058766803
| D | 735 | Ústřední vytápění - otopná tělesa |  |  |  | 0 |  |  |  |  | 0 |  | 0.78694 |  | 0.952 | 2 | D | 0 | ROZPOCET | [6 empty] | 0
31 | K | 735111810 | Demontáž otopného tělesa litinového článkového | m2 | 40 |  | 0 | CS ÚRS 2022 01 |  | základní |  | 0 | 0 | 0 | 0.0238 | 0.952 | 16 | K | 1 | ROZPOCET | 0 | 0 | 0 | 0 | 0 | 1 | 0 | 16 | -486617859
32 | K | 735151557 | Otopné těleso panelové dvoudeskové 2 přídavné přestupní plochy výška/délka 500/1000 mm výkon 1452 W | kus | 1 |  | 0 | CS ÚRS 2022 01 |  | základní |  | 0 | 0.0287 | 0.0287 | 0 | 0 | 16 | K | 1 | ROZPOCET | 0 | 0 | 0 | 0 | 0 | 1 | 0 | 16 | 1160286106
33 | K | 735151559 | Otopné těleso panelové dvoudeskové 2 přídavné přestupní plochy výška/délka 500/1200 mm výkon 1742 W | kus | 2 |  | 0 | CS ÚRS 2022 01 |  | základní |  | 0 | 0.034 | 0.068 | 0 | 0 | 16 | K | 1 | ROZPOCET | 0 | 0 | 0 | 0 | 0 | 1 | 0 | 16 | 2017566282
34 | K | 735151560 | Otopné těleso panelové dvoudeskové 2 přídavné přestupní plochy výška/délka 500/1400 mm výkon 2033 W | kus | 3 |  | 0 | CS ÚRS 2022 01 |  | základní |  | 0 | 0.0393 | 0.1179 | 0 | 0 | 16 | K | 1 | ROZPOCET | 0 | 0 | 0 | 0 | 0 | 1 | 0 | 16 | -123822260
35 | K | 735151561 | Otopné těleso panelové dvoudeskové 2 přídavné přestupní plochy výška/délka 500/1600 mm výkon 2323 W | kus | 4 |  | 0 | CS ÚRS 2022 01 |  | základní |  | 0 | 0.0446 | 0.1784 | 0 | 0 | 16 | K | 1 | ROZPOCET | 0 | 0 | 0 | 0 | 0 | 1 | 0 | 16 | 897222714
36 | K | 735151562 | Otopné těleso panelové dvoudeskové 2 přídavné přestupní plochy výška/délka 500/1800 mm výkon 2614 W | kus | 4 |  | 0 | CS ÚRS 2022 01 |  | základní |  | 0 | 0.051 | 0.204 | 0 | 0 | 16 | K | 1 | ROZPOCET | 0 | 0 | 0 | 0 | 0 | 1 | 0 | 16 | -1395346957
37 | K | 735151660 | Otopné těleso panelové třídeskové 3 přídavné přestupní plochy výška/délka 500/1400 mm výkon 2911 W | kus | 1 |  | 0 | CS ÚRS 2022 01 |  | základní |  | 0 | 0.05834 | 0.05834 | 0 | 0 | 16 | K | 1 | ROZPOCET | 0 | 0 | 0 | 0 | 0 | 1 | 0 | 16 | -1058029438
38 | K | 735151693 | Otopné těleso panelové třídeskové 3 přídavné přestupní plochy výška/délka 900/600 mm výkon 1997 W | kus | 1 |  | 0 | CS ÚRS 2022 01 |  | základní |  | 0 | 0.0499 | 0.0499 | 0 | 0 | 16 | K | 1 | ROZPOCET | 0 | 0 | 0 | 0 | 0 | 1 | 0 | 16 | -712429171
39 | K | 735151697 | Otopné těleso panelové třídeskové 3 přídavné přestupní plochy výška/délka 900/1000 mm výkon 3228 W | kus | 1 |  | 0 | CS ÚRS 2022 01 |  | základní |  | 0 | 0.0817 | 0.0817 | 0 | 0 | 16 | K | 1 | ROZPOCET | 0 | 0 | 0 | 0 | 0 | 1 | 0 | 16 | 533543987
40 | K | 998735201 | Přesun hmot procentní pro otopná tělesa v objektech v do 6 m | % |  |  | 0 | CS ÚRS 2022 01 |  | základní |  | 0 | 0 | 0 | 0 | 0 | 16 | K | 1 | ROZPOCET | 0 | 0 | 0 | 0 | 0 | 1 | 0 | 16 | 1817143172
| D | OST | Ostatní |  |  |  | 0 |  |  |  |  | 0 |  | 0 |  | 0 | 4 | D | 0 | ROZPOCET | [6 empty] | 0
41 | K | OST-01 | Zednické výpomoci - Vysekání drážek pro vedení potrubí Cu DN15 (pro připojení otopných těles) vč. hrubého zednického zapravení | suma | 1 |  | 0 | R |  | základní |  | 0 | 0 | 0 | 0 | 0 | 4 | K | 1 | ROZPOCET | 0 | 0 | 0 | 0 | 0 | 1 | 0 | 4 | 145420087

## 04 - SO 01 - VZDUCHOTECHN...
{6414070d-c37e-4dc5-ac28-67ea7a14024b}
2
| KRYCÍ LIST SOUPISU PRACÍ | [7 empty] | v --- níže se nacházejí doplnkové a pomocné údaje k sestavám --- v | [8 empty] | False
Stavba:
Hodonín, budova TO - zlepšení sociálního zázemí - I. etapa projekt
Objekt:
IN - Investice
Soupis:
SO - Stavební objekty
Úroveň 3:
04 - SO 01 - VZDUCHOTECHNICKÁ ZAŘÍZENÍ
| KSO: |  |  |  |  | CC-CZ:
| Místo: |  |  |  |  | Datum: | 17. 5. 2022
| Zadavatel: |  |  |  |  | IČ:
|  | OBLASTNÍ ŘEDITELSTVÍ BRNO |  |  |  | DIČ:
| Uchazeč: |  |  |  |  | IČ: | Vyplň údaj
|  | Vyplň údaj |  |  |  | DIČ: | Vyplň údaj
| Projektant: |  |  |  |  | IČ:
|  | Dopravní projektování, spol.s r.o. |  |  |  | DIČ:
| Zpracovatel: |  |  |  |  | IČ: | 190 07 680
|  | Ladislav Pekárek |  |  |  | DIČ:
Poznámka:
| Cena bez DPH | [5 empty] | 0
|  |  | Základ daně |  |  | Sazba daně | Výše daně
| DPH | základní | 0 |  |  | 21% | 0
|  | snížená | 0 |  |  | 15% | 0
|  | zákl. přenesená | 0 |  |  | 21% | 0
|  | sníž. přenesená | 0 |  |  | 15% | 0
|  | nulová | 0 |  |  | 0% | 0
| Cena s DPH |  |  | v | CZK |  | 0
| Projektant |  |  | Zpracovatel
| Datum a podpis: |  | Razítko | Datum a podpis: |  |  | Razítko
| Objednavatel |  |  | Uchazeč
| Datum a podpis: |  | Razítko | Datum a podpis: |  |  | Razítko
REKAPITULACE ČLENĚNÍ SOUPISU PRACÍ
Stavba:
Hodonín, budova TO - zlepšení sociálního zázemí - I. etapa projekt
Objekt:
IN - Investice
Soupis:
SO - Stavební objekty
Úroveň 3:
04 - SO 01 - VZDUCHOTECHNICKÁ ZAŘÍZENÍ
Místo: | [5 empty] | Datum: | 17. 5. 2022
Zadavatel: |  |  | OBLASTNÍ ŘEDITELSTVÍ BRNO |  |  | Projektant: | Dopravní projektování, spol.s r.o.
Uchazeč: |  |  | Vyplň údaj |  |  | Zpracovatel: | Ladislav Pekárek
Kód dílu - Popis | [6 empty] | Cena celkem [CZK]
Náklady ze soupisu prací | [6 empty] | 0 | [11 empty] | -1
| 722 - Zdravotechnika - vnitřní vodovod | [5 empty] | 0
| 733 - Ústřední vytápění - rozvodné potrubí | [5 empty] | 0
| 751 - Vzduchotechnika | [5 empty] | 0
SOUPIS PRACÍ
Stavba:
Hodonín, budova TO - zlepšení sociálního zázemí - I. etapa projekt
Objekt:
IN - Investice
Soupis:
SO - Stavební objekty
Úroveň 3:
04 - SO 01 - VZDUCHOTECHNICKÁ ZAŘÍZENÍ
Místo: | [5 empty] | Datum: | 17. 5. 2022
Zadavatel: |  |  | OBLASTNÍ ŘEDITELSTVÍ BRNO |  |  | Projektant: | Dopravní projektování, spol.s r.o.
Uchazeč: |  |  | Vyplň údaj |  |  | Zpracovatel: | Ladislav Pekárek
PČ | Typ | Kód | Popis | MJ | Množství | J.cena [CZK] | Cena celkem [CZK] | Cenová soustava |  | DPH | J. Nh [h] | Nh celkem [h] | J. hmotnost [t] | Hmotnost celkem [t] | J. suť [t] | Suť Celkem [t]
Náklady soupisu celkem | [6 empty] | 0 |  |  |  |  | 0 |  | 0.10003 |  | 0 |  | D | -1 | [10 empty] | 0
| D | 722 | Zdravotechnika - vnitřní vodovod |  |  |  | 0 |  |  |  |  | 0 |  | 0.046996 |  | 0 | 2 | D | 0 |  |  |  | ROZPOCET | [6 empty] | 0
1 | K | 722176113 | Montáž potrubí plastové spojované svary polyfuzně do D 25 mm | m | 56.69 |  | 0 | CS ÚRS 2022 01 |  | základní |  | 0 | 0.00043 | 0.024377 | 0 | 0 | 16 | K | 1 |  |  |  | ROZPOCET | 0 | 0 | 0 | 0 | 0 | 1 | 0 | 16 | -192529084
| VV |  | měřeno elektronicky | [14 empty] | VV | 1 | 1 | True | 0 | ROZPOCET
| VV |  | 10,02+10,30+4,83+2,99+15,67+12,88 |  | 56.69 | [12 empty] | VV | 1 | 2 | True | 1 | ROZPOCET
2 | M | 28615105 | trubka tlaková PPR řada PN 10 25x2,3x4000mm | m | 59.525 |  | 0 | CS ÚRS 2022 01 |  | základní |  | 0 | 0.00038 | 0.02262 | 0 | 0 | 32 | M | 1 |  |  |  | ROZPOCET | 0 | 0 | 0 | 0 | 0 | 1 | 0 | 16 | 1540567122
| VV |  | 56,69*1,05 'Přepočtené koeficientem množství |  | 59.525 | [12 empty] | VV | 1 | 2 | False | 1 | ROZPOCET
3 | K | 998722201 | Přesun hmot procentní pro vnitřní vodovod v objektech v do 6 m | % |  |  | 0 | CS ÚRS 2022 01 |  | základní |  | 0 | 0 | 0 | 0 | 0 | 16 | K | 1 |  |  |  | ROZPOCET | 0 | 0 | 0 | 0 | 0 | 1 | 0 | 16 | -1322068204
| D | 733 | Ústřední vytápění - rozvodné potrubí |  |  |  | 0 |  |  |  |  | 0 |  | 0.042254 |  | 0 | 2 | D | 0 |  |  |  | ROZPOCET | [6 empty] | 0
4 | K | 733221101 | Potrubí měděné měkké spojované měkkým pájením D 12x1 | m | 114.2 |  | 0 | CS ÚRS 2022 01 |  | základní |  | 0 | 0.00037 | 0.042254 | 0 | 0 | 16 | K | 1 |  |  |  | ROZPOCET | 0 | 0 | 0 | 0 | 0 | 1 | 0 | 16 | 1928503544
| VV |  | měřeno elektronicky | [14 empty] | VV | 1 | 1 | True | 0 | ROZPOCET
| VV |  | 11,01*2 |  | 22.02 | [12 empty] | VV | 1 | 2 | True | 0 | ROZPOCET
| VV |  | 2,43*2 |  | 4.86 | [12 empty] | VV | 1 | 2 | True | 0 | ROZPOCET
| VV |  | 7,50*2 |  | 15 | [12 empty] | VV | 1 | 2 | True | 0 | ROZPOCET
| VV |  | 3,23*2 |  | 6.46 | [12 empty] | VV | 1 | 2 | True | 0 | ROZPOCET
| VV |  | 12,27*2 |  | 24.54 | [12 empty] | VV | 1 | 2 | True | 0 | ROZPOCET
| VV |  | 13,03*2 |  | 26.06 | [12 empty] | VV | 1 | 2 | True | 0 | ROZPOCET
| VV |  | 7,63*2 |  | 15.26 | [12 empty] | VV | 1 | 2 | True | 0 | ROZPOCET
| VV |  | Součet |  | 114.2 | [12 empty] | VV | 1 | 4 | True | 1 | ROZPOCET
5 | K | 733291101 | Zkouška těsnosti potrubí měděné do D 35x1,5 | m | 140.2 |  | 0 | CS ÚRS 2022 01 |  | základní |  | 0 | 0 | 0 | 0 | 0 | 16 | K | 1 |  |  |  | ROZPOCET | 0 | 0 | 0 | 0 | 0 | 1 | 0 | 16 | -334780326
6 | K | 998733201 | Přesun hmot procentní pro rozvody potrubí v objektech v do 6 m | % |  |  | 0 | CS ÚRS 2022 01 |  | základní |  | 0 | 0 | 0 | 0 | 0 | 16 | K | 1 |  |  |  | ROZPOCET | 0 | 0 | 0 | 0 | 0 | 1 | 0 | 16 | 1291066118
| D | 751 | Vzduchotechnika |  |  |  | 0 |  |  |  |  | 0 |  | 0.010777 |  | 0 | 2 | D | 0 |  |  |  | ROZPOCET | [6 empty] | 0
7 | K | 751111011 | Mtž vent ax ntl nástěnného základního D do 100 mm | kus | 2 |  | 0 | CS ÚRS 2022 01 |  | základní |  | 0 | 0 | 0 | 0 | 0 | 16 | K | 1 |  |  |  | ROZPOCET | 0 | 0 | 0 | 0 | 0 | 1 | 0 | 16 | -2073635140
8 | M | ELD.SP110100025 | EDM 100 CZ | kus | 1 |  | 0 | R |  | základní |  | 0 | 0.0005 | 0.0005 | 0 | 0 | 32 | M | 1 |  |  |  | ROZPOCET | 0 | 0 | 0 | 0 | 0 | 1 | 0 | 16 | -646372091
| P |  | Poznámka k položce: IP44 malý axiální ventilátor | [14 empty] | P | 1
9 | M | ELD.SP115100025 | EDM 200 CZ | kus | 1 |  | 0 | R |  | základní |  | 0 | 0.0009 | 0.0009 | 0 | 0 | 32 | M | 1 |  |  |  | ROZPOCET | 0 | 0 | 0 | 0 | 0 | 1 | 0 | 16 | -2145172868
| P |  | Poznámka k položce: IP44 malý axiální ventilátor | [14 empty] | P | 1
10 | K | 751398051 | Mtž protidešťové žaluzie potrubí do 0,150 m2 | kus | 2 |  | 0 | CS ÚRS 2022 01 |  | základní |  | 0 | 0 | 0 | 0 | 0 | 16 | K | 1 |  |  |  | ROZPOCET | 0 | 0 | 0 | 0 | 0 | 1 | 0 | 16 | 303470840
11 | M | 1142568 | ZALUZ.KLAPKA PER 100W | kus | 2 |  | 0 | R |  | základní |  | 0 | 8e-05 | 0.00016 | 0 | 0 | 32 | M | 1 |  |  |  | ROZPOCET | 0 | 0 | 0 | 0 | 0 | 1 | 0 | 16 | 28057731
12 | K | 751510041 | Vzduchotechnické potrubí pozink kruhové spirálně vinuté D do 100 mm | m | 2.88 |  | 0 | CS ÚRS 2022 01 |  | základní |  | 0 | 0.00167 | 0.0048096 | 0 | 0 | 16 | K | 1 |  |  |  | ROZPOCET | 0 | 0 | 0 | 0 | 0 | 1 | 0 | 16 | -708608163
| VV |  | měřeno elektronicky | [14 empty] | VV | 1 | 1 | True | 0 | ROZPOCET
| VV |  | 2,40+0,48 |  | 2.88 | [12 empty] | VV | 1 | 2 | True | 1 | ROZPOCET
13 | M | 42981010 | trouba spirálně vinutá Pz D 100mm, l=3000mm | m | 2.938 |  | 0 | CS ÚRS 2022 01 |  | základní |  | 0 | 0.0015 | 0.004407 | 0 | 0 | 32 | M | 1 |  |  |  | ROZPOCET | 0 | 0 | 0 | 0 | 0 | 1 | 0 | 16 | 445250966
| VV |  | 2,88*1,02 'Přepočtené koeficientem množství |  | 2.938 | [12 empty] | VV | 1 | 2 | False | 1 | ROZPOCET
14 | K | 751711111 | Montáž klimatizační jednotky vnitřní nástěnné o výkonu 3,5 kW | kus | 7 |  | 0 | CS ÚRS 2022 01 |  | základní |  | 0 | 0 | 0 | 0 | 0 | 16 | K | 1 |  |  |  | ROZPOCET | 0 | 0 | 0 | 0 | 0 | 1 | 0 | 16 | -222985568
15 | M | VNJ1 | VIVAX Nástěnná jednotka pro Multisplitové klimatizace ACP-12CIFM35AERI | ks | 4 |  | 0 | R |  | základní |  | 0 | 0 | 0 | 0 | 0 | 32 | M | 1 |  |  |  | ROZPOCET | 0 | 0 | 0 | 0 | 0 | 1 | 0 | 16 | -1586362707
16 | M | VNJ2 | VIVAX Nástěnná jednotka pro Multisplitové klimatizace ACP-12CIFM35AERI | ks | 3 |  | 0 | R |  | základní |  | 0 | 0 | 0 | 0 | 0 | 32 | M | 1 |  |  |  | ROZPOCET | 0 | 0 | 0 | 0 | 0 | 1 | 0 | 16 | -1077010589
17 | K | 751721111 | Montáž klimatizační jednotky venkovní s jednofázovým napájením (do 2 vnitřních jednotek) | kus | 2 |  | 0 | CS ÚRS 2022 01 |  | základní |  | 0 | 0 | 0 | 0 | 0 | 16 | K | 1 |  |  |  | ROZPOCET | 0 | 0 | 0 | 0 | 0 | 1 | 0 | 16 | 1005023059
18 | M | VJ1 | VIVAX Venkovní jednotka pro Multisplitové klimatizace ACP-36COFM105AERI | ks | 1 |  | 0 | R |  | základní |  | 0 | 0 | 0 | 0 | 0 | 32 | M | 1 |  |  |  | ROZPOCET | 0 | 0 | 0 | 0 | 0 | 1 | 0 | 16 | -183513527
19 | M | VJ2 | VIVAX Venkovní jednotka pro Multisplitové klimatizace ACP-42COFM123AERI | ks | 1 |  | 0 | R |  | základní |  | 0 | 0 | 0 | 0 | 0 | 32 | M | 1 |  |  |  | ROZPOCET | 0 | 0 | 0 | 0 | 0 | 1 | 0 | 16 | 1490487420
20 | K | 998751201 | Přesun hmot procentní pro vzduchotechniku v objektech v do 12 m | % |  |  | 0 | CS ÚRS 2022 01 |  | základní |  | 0 | 0 | 0 | 0 | 0 | 16 | K | 1 |  |  |  | ROZPOCET | 0 | 0 | 0 | 0 | 0 | 1 | 0 | 16 | -642130055

## 05 - SO 01 - VNIŘNÍ A VNĚ...
{936bd348-3ca8-4c27-bcf2-684c6d41d37f}
2
| KRYCÍ LIST SOUPISU PRACÍ | [7 empty] | v --- níže se nacházejí doplnkové a pomocné údaje k sestavám --- v | [8 empty] | False
Stavba:
Hodonín, budova TO - zlepšení sociálního zázemí - I. etapa projekt
Objekt:
IN - Investice
Soupis:
SO - Stavební objekty
Úroveň 3:
05 - SO 01 - VNIŘNÍ A VNĚJŠÍ VYBAVENÍ BUDOV
| KSO: |  |  |  |  | CC-CZ:
| Místo: |  |  |  |  | Datum: | 17. 5. 2022
| Zadavatel: |  |  |  |  | IČ:
|  | OBLASTNÍ ŘEDITELSTVÍ BRNO |  |  |  | DIČ:
| Uchazeč: |  |  |  |  | IČ: | Vyplň údaj
|  | Vyplň údaj |  |  |  | DIČ: | Vyplň údaj
| Projektant: |  |  |  |  | IČ:
|  | Dopravní projektování, spol.s r.o. |  |  |  | DIČ:
| Zpracovatel: |  |  |  |  | IČ: | 190 07 680
|  | Ladislav Pekárek |  |  |  | DIČ:
Poznámka:
| Cena bez DPH | [5 empty] | 0
|  |  | Základ daně |  |  | Sazba daně | Výše daně
| DPH | základní | 0 |  |  | 21% | 0
|  | snížená | 0 |  |  | 15% | 0
|  | zákl. přenesená | 0 |  |  | 21% | 0
|  | sníž. přenesená | 0 |  |  | 15% | 0
|  | nulová | 0 |  |  | 0% | 0
| Cena s DPH |  |  | v | CZK |  | 0
| Projektant |  |  | Zpracovatel
| Datum a podpis: |  | Razítko | Datum a podpis: |  |  | Razítko
| Objednavatel |  |  | Uchazeč
| Datum a podpis: |  | Razítko | Datum a podpis: |  |  | Razítko
REKAPITULACE ČLENĚNÍ SOUPISU PRACÍ
Stavba:
Hodonín, budova TO - zlepšení sociálního zázemí - I. etapa projekt
Objekt:
IN - Investice
Soupis:
SO - Stavební objekty
Úroveň 3:
05 - SO 01 - VNIŘNÍ A VNĚJŠÍ VYBAVENÍ BUDOV
Místo: | [5 empty] | Datum: | 17. 5. 2022
Zadavatel: |  |  | OBLASTNÍ ŘEDITELSTVÍ BRNO |  |  | Projektant: | Dopravní projektování, spol.s r.o.
Uchazeč: |  |  | Vyplň údaj |  |  | Zpracovatel: | Ladislav Pekárek
Kód dílu - Popis | [6 empty] | Cena celkem [CZK]
Náklady ze soupisu prací | [6 empty] | 0 | [11 empty] | -1
| OST - Ostatní | [5 empty] | 0
SOUPIS PRACÍ
Stavba:
Hodonín, budova TO - zlepšení sociálního zázemí - I. etapa projekt
Objekt:
IN - Investice
Soupis:
SO - Stavební objekty
Úroveň 3:
05 - SO 01 - VNIŘNÍ A VNĚJŠÍ VYBAVENÍ BUDOV
Místo: | [5 empty] | Datum: | 17. 5. 2022
Zadavatel: |  |  | OBLASTNÍ ŘEDITELSTVÍ BRNO |  |  | Projektant: | Dopravní projektování, spol.s r.o.
Uchazeč: |  |  | Vyplň údaj |  |  | Zpracovatel: | Ladislav Pekárek
PČ | Typ | Kód | Popis | MJ | Množství | J.cena [CZK] | Cena celkem [CZK] | Cenová soustava |  | DPH | J. Nh [h] | Nh celkem [h] | J. hmotnost [t] | Hmotnost celkem [t] | J. suť [t] | Suť Celkem [t]
Náklady soupisu celkem | [6 empty] | 0 |  |  |  |  | 0 |  | 0 |  | 0 |  | D | -1 | [7 empty] | 0
| D | OST | Ostatní |  |  |  | 0 |  |  |  |  | 0 |  | 0 |  | 0 | 4 | D | 0 | ROZPOCET | [6 empty] | 0
1 | K | OST-002 | Vnitřní vybavení interniéru - bude upřesněno investorem, orintační cena | suma | 1 |  | 0 | R |  | základní |  | 0 | 0 | 0 | 0 | 0 | 262144 | K | 1 | ROZPOCET | 0 | 0 | 0 | 0 | 0 | 1 | 0 | 262144 | -876054108

## 06 - SO 01 - OPLOCENÍ A V...
{0e77f3db-61ab-430b-8477-eda6788aec12}
2
| KRYCÍ LIST SOUPISU PRACÍ | [7 empty] | v --- níže se nacházejí doplnkové a pomocné údaje k sestavám --- v | [8 empty] | False
Stavba:
Hodonín, budova TO - zlepšení sociálního zázemí - I. etapa projekt
Objekt:
IN - Investice
Soupis:
SO - Stavební objekty
Úroveň 3:
06 - SO 01 - OPLOCENÍ A VJEZDOVÁ BRÁNA
| KSO: |  |  |  |  | CC-CZ:
| Místo: |  |  |  |  | Datum: | 17. 5. 2022
| Zadavatel: |  |  |  |  | IČ:
|  | OBLASTNÍ ŘEDITELSTVÍ BRNO |  |  |  | DIČ:
| Uchazeč: |  |  |  |  | IČ: | Vyplň údaj
|  | Vyplň údaj |  |  |  | DIČ: | Vyplň údaj
| Projektant: |  |  |  |  | IČ:
|  | Dopravní projektování, spol.s r.o. |  |  |  | DIČ:
| Zpracovatel: |  |  |  |  | IČ: | 190 07 680
|  | Ladislav Pekárek |  |  |  | DIČ:
Poznámka:
| Cena bez DPH | [5 empty] | 0
|  |  | Základ daně |  |  | Sazba daně | Výše daně
| DPH | základní | 0 |  |  | 21% | 0
|  | snížená | 0 |  |  | 15% | 0
|  | zákl. přenesená | 0 |  |  | 21% | 0
|  | sníž. přenesená | 0 |  |  | 15% | 0
|  | nulová | 0 |  |  | 0% | 0
| Cena s DPH |  |  | v | CZK |  | 0
| Projektant |  |  | Zpracovatel
| Datum a podpis: |  | Razítko | Datum a podpis: |  |  | Razítko
| Objednavatel |  |  | Uchazeč
| Datum a podpis: |  | Razítko | Datum a podpis: |  |  | Razítko
REKAPITULACE ČLENĚNÍ SOUPISU PRACÍ
Stavba:
Hodonín, budova TO - zlepšení sociálního zázemí - I. etapa projekt
Objekt:
IN - Investice
Soupis:
SO - Stavební objekty
Úroveň 3:
06 - SO 01 - OPLOCENÍ A VJEZDOVÁ BRÁNA
Místo: | [5 empty] | Datum: | 17. 5. 2022
Zadavatel: |  |  | OBLASTNÍ ŘEDITELSTVÍ BRNO |  |  | Projektant: | Dopravní projektování, spol.s r.o.
Uchazeč: |  |  | Vyplň údaj |  |  | Zpracovatel: | Ladislav Pekárek
Kód dílu - Popis | [6 empty] | Cena celkem [CZK]
Náklady ze soupisu prací | [6 empty] | 0 | [11 empty] | -1
| 1 - Zemní práce | [5 empty] | 0
| 2 - Zakládání | [5 empty] | 0
| 3 - Svislé a kompletní konstrukce | [5 empty] | 0
| 9 - Ostatní konstrukce a práce, bourání | [5 empty] | 0
| 997 - Přesun sutě | [5 empty] | 0
| 998 - Přesun hmot | [5 empty] | 0
SOUPIS PRACÍ
Stavba:
Hodonín, budova TO - zlepšení sociálního zázemí - I. etapa projekt
Objekt:
IN - Investice
Soupis:
SO - Stavební objekty
Úroveň 3:
06 - SO 01 - OPLOCENÍ A VJEZDOVÁ BRÁNA
Místo: | [5 empty] | Datum: | 17. 5. 2022
Zadavatel: |  |  | OBLASTNÍ ŘEDITELSTVÍ BRNO |  |  | Projektant: | Dopravní projektování, spol.s r.o.
Uchazeč: |  |  | Vyplň údaj |  |  | Zpracovatel: | Ladislav Pekárek
PČ | Typ | Kód | Popis | MJ | Množství | J.cena [CZK] | Cena celkem [CZK] | Cenová soustava |  | DPH | J. Nh [h] | Nh celkem [h] | J. hmotnost [t] | Hmotnost celkem [t] | J. suť [t] | Suť Celkem [t]
Náklady soupisu celkem | [6 empty] | 0 |  |  |  |  | 0 |  | 0.071 |  | 14.061 |  | D | -1 | [10 empty] | 0
| D | 1 | Zemní práce |  |  |  | 0 |  |  |  |  | 0 |  | 0 |  | 0 | 1 | D | 0 |  |  |  | ROZPOCET | [6 empty] | 0
1 | K | 112151353 | Kácení stromu s postupným spouštěním koruny a kmene D do 0,4 m | kus | 1 |  | 0 | CS ÚRS 2022 01 |  | základní |  | 0 | 0 | 0 | 0 | 0 | 4 | K | 1 |  |  |  | ROZPOCET | 0 | 0 | 0 | 0 | 0 | 1 | 0 | 4 | 1392070118
2 | K | 112251221 | Odstranění pařezů rovině nebo na svahu do 1:5 odfrézováním do hloubky 0,5 m | m2 | 1 |  | 0 | CS ÚRS 2022 01 |  | základní |  | 0 | 0 | 0 | 0 | 0 | 4 | K | 1 |  |  |  | ROZPOCET | 0 | 0 | 0 | 0 | 0 | 1 | 0 | 4 | 1038420129
3 | K | 162201402 | Vodorovné přemístění větví stromů listnatých do 1 km D kmene do 500 mm | kus | 1 |  | 0 | CS ÚRS 2022 01 |  | základní |  | 0 | 0 | 0 | 0 | 0 | 4 | K | 1 |  |  |  | ROZPOCET | 0 | 0 | 0 | 0 | 0 | 1 | 0 | 4 | 1102698162
4 | K | 162201412 | Vodorovné přemístění kmenů stromů listnatých do 1 km D kmene do 500 mm | kus | 1 |  | 0 | CS ÚRS 2022 01 |  | základní |  | 0 | 0 | 0 | 0 | 0 | 4 | K | 1 |  |  |  | ROZPOCET | 0 | 0 | 0 | 0 | 0 | 1 | 0 | 4 | 1337293734
5 | K | 162301932 | Příplatek k vodorovnému přemístění větví stromů listnatých D kmene do 500 mm ZKD 1 km | kus | 19 |  | 0 | CS ÚRS 2022 01 |  | základní |  | 0 | 0 | 0 | 0 | 0 | 4 | K | 1 |  |  |  | ROZPOCET | 0 | 0 | 0 | 0 | 0 | 1 | 0 | 4 | 1197871388
| VV |  | 1*19 'Přepočtené koeficientem množství |  | 19 | [12 empty] | VV | 1 | 2 | False | 1 | ROZPOCET
6 | K | 162301952 | Příplatek k vodorovnému přemístění kmenů stromů listnatých D kmene do 500 mm ZKD 1 km | kus | 19 |  | 0 | CS ÚRS 2022 01 |  | základní |  | 0 | 0 | 0 | 0 | 0 | 4 | K | 1 |  |  |  | ROZPOCET | 0 | 0 | 0 | 0 | 0 | 1 | 0 | 4 | -1453389418
| VV |  | 1*19 'Přepočtené koeficientem množství |  | 19 | [12 empty] | VV | 1 | 2 | False | 1 | ROZPOCET
| D | 2 | Zakládání |  |  |  | 0 |  |  |  |  | 0 |  | 0.036 |  | 0 | 1 | D | 0 |  |  |  | ROZPOCET | [6 empty] | 0
7 | K | 233211115 | Zemní vrut pro ploty a dopravní značky D 76 mm dl 800 mm | kus | 5 |  | 0 | CS ÚRS 2022 01 |  | základní |  | 0 | 0.0038 | 0.019 | 0 | 0 | 4 | K | 1 |  |  |  | ROZPOCET | 0 | 0 | 0 | 0 | 0 | 1 | 0 | 4 | -1594362910
8 | K | 233211116 | Zemní vrut pro plotové brány D 114 mm dl 1000 mm | kus | 2 |  | 0 | CS ÚRS 2022 01 |  | základní |  | 0 | 0.0085 | 0.017 | 0 | 0 | 4 | K | 1 |  |  |  | ROZPOCET | 0 | 0 | 0 | 0 | 0 | 1 | 0 | 4 | 1099449802
| D | 3 | Svislé a kompletní konstrukce |  |  |  | 0 |  |  |  |  | 0 |  | 0.035 |  | 0 | 1 | D | 0 |  |  |  | ROZPOCET | [6 empty] | 0
9 | K | 338171114 | Osazování sloupků a vzpěr plotových ocelových v do 2,00 m do zemního vrutu | kus | 5 |  | 0 | CS ÚRS 2022 01 |  | základní |  | 0 | 0.001 | 0.005 | 0 | 0 | 4 | K | 1 |  |  |  | ROZPOCET | 0 | 0 | 0 | 0 | 0 | 1 | 0 | 4 | -539230706
10 | M | 55342250 | sloupek plotový průběžný Pz a komaxitové 1500/38x1,5mm | kus | 5 |  | 0 | CS ÚRS 2022 01 |  | základní |  | 0 | 0.002 | 0.01 | 0 | 0 | 8 | M | 1 |  |  |  | ROZPOCET | 0 | 0 | 0 | 0 | 0 | 1 | 0 | 4 | 242007867
11 | M | 55342274 | vzpěra plotová 38x1,5mm včetně krytky s uchem 2500mm | kus | 2 |  | 0 | CS ÚRS 2022 01 |  | základní |  | 0 | 0.0034 | 0.0068 | 0 | 0 | 8 | M | 1 |  |  |  | ROZPOCET | 0 | 0 | 0 | 0 | 0 | 1 | 0 | 4 | 1122475153
12 | K | 348172115 | Montáž vjezdových bran samonosných jednokřídlových plochy přes 6,0 m2 do 9,0 m2 | kus | 1 |  | 0 | CS ÚRS 2022 01 |  | základní |  | 0 | 0 | 0 | 0 | 0 | 4 | K | 1 |  |  |  | ROZPOCET | 0 | 0 | 0 | 0 | 0 | 1 | 0 | 4 | -359512954
13 | M | DRX.0024604.URS | Brána Espace samonosná 4000x1800, Zn+PVC, zelená | kus | 1 |  | 0 | R |  | základní |  | 0 | 0 | 0 | 0 | 0 | 8 | M | 1 |  |  |  | ROZPOCET | 0 | 0 | 0 | 0 | 0 | 1 | 0 | 4 | -220958859
| P |  | Poznámka k položce: Brána ESPACE samonosná, rám jekl 60x60, výplň jekl 25x25mm, motorizovaná s pohonem DT30E (60cyklů/den) (FRANCIE) | [14 empty] | P | 1
14 | K | 348401120 | Montáž oplocení ze strojového pletiva s napínacími dráty výšky do 1,6 m | m | 10 |  | 0 | CS ÚRS 2022 01 |  | základní |  | 0 | 0 | 0 | 0 | 0 | 4 | K | 1 |  |  |  | ROZPOCET | 0 | 0 | 0 | 0 | 0 | 1 | 0 | 4 | -1468958095
15 | M | 31327502 | pletivo drátěné plastifikované se čtvercovými oky 50/2,2mm v 1500mm | m | 10 |  | 0 | CS ÚRS 2022 01 |  | základní |  | 0 | 0.0012 | 0.012 | 0 | 0 | 8 | M | 1 |  |  |  | ROZPOCET | 0 | 0 | 0 | 0 | 0 | 1 | 0 | 4 | 731574554
16 | K | 348401350 | Rozvinutí, montáž a napnutí napínacího drátu na oplocení | m | 30 |  | 0 | CS ÚRS 2022 01 |  | základní |  | 0 | 0 | 0 | 0 | 0 | 4 | K | 1 |  |  |  | ROZPOCET | 0 | 0 | 0 | 0 | 0 | 1 | 0 | 4 | -255451581
| VV |  | 10,00*3 |  | 30 | [12 empty] | VV | 1 | 2 | True | 1 | ROZPOCET
17 | M | 15619100 | drát poplastovaný kruhový napínací 2,5/3,5mm | m | 30 |  | 0 | CS ÚRS 2022 01 |  | základní |  | 0 | 4e-05 | 0.0012 | 0 | 0 | 8 | M | 1 |  |  |  | ROZPOCET | 0 | 0 | 0 | 0 | 0 | 1 | 0 | 4 | 1384297490
| VV |  | 29,4117647058824*1,02 'Přepočtené koeficientem množství |  | 30 | [12 empty] | VV | 1 | 2 | False | 1 | ROZPOCET
| D | 9 | Ostatní konstrukce a práce, bourání |  |  |  | 0 |  |  |  |  | 0 |  | 0 |  | 14.061 | 1 | D | 0 |  |  |  | ROZPOCET | [6 empty] | 0
18 | K | 962032231 | Bourání zdiva z cihel pálených nebo vápenopískových na MV nebo MVC přes 1 m3 | m3 | 7.695 |  | 0 | CS ÚRS 2022 01 |  | základní |  | 0 | 0 | 0 | 1.8 | 13.851 | 4 | K | 1 |  |  |  | ROZPOCET | 0 | 0 | 0 | 0 | 0 | 1 | 0 | 4 | -1698234471
| VV |  | bourání stávajícího zděného plotu | [14 empty] | VV | 1 | 1 | True | 0 | ROZPOCET
| VV |  | 14,25*1,80*0,30 |  | 7.695 | [12 empty] | VV | 1 | 2 | True | 1 | ROZPOCET
19 | K | 966073811 | Rozebrání vrat a vrátek k oplocení plochy do 6 m2 | kus | 1 |  | 0 | CS ÚRS 2022 01 |  | základní |  | 0 | 0 | 0 | 0.21 | 0.21 | 4 | K | 1 |  |  |  | ROZPOCET | 0 | 0 | 0 | 0 | 0 | 1 | 0 | 4 | 709080939
| D | 997 | Přesun sutě |  |  |  | 0 |  |  |  |  | 0 |  | 0 |  | 0 | 1 | D | 0 |  |  |  | ROZPOCET | [6 empty] | 0
20 | K | 997013111 | Vnitrostaveništní doprava suti a vybouraných hmot pro budovy v do 6 m s použitím mechanizace | t | 14.061 |  | 0 | CS ÚRS 2022 01 |  | základní |  | 0 | 0 | 0 | 0 | 0 | 4 | K | 1 |  |  |  | ROZPOCET | 0 | 0 | 0 | 0 | 0 | 1 | 0 | 4 | 1458389255
21 | K | 997013501 | Odvoz suti a vybouraných hmot na skládku nebo meziskládku do 1 km se složením | t | 14.061 |  | 0 | CS ÚRS 2022 01 |  | základní |  | 0 | 0 | 0 | 0 | 0 | 4 | K | 1 |  |  |  | ROZPOCET | 0 | 0 | 0 | 0 | 0 | 1 | 0 | 4 | -2142212919
22 | K | 997013509 | Příplatek k odvozu suti a vybouraných hmot na skládku ZKD 1 km přes 1 km | t | 267.159 |  | 0 | CS ÚRS 2022 01 |  | základní |  | 0 | 0 | 0 | 0 | 0 | 4 | K | 1 |  |  |  | ROZPOCET | 0 | 0 | 0 | 0 | 0 | 1 | 0 | 4 | -1633702624
| VV |  | 14,061*19 'Přepočtené koeficientem množství |  | 267.159 | [12 empty] | VV | 1 | 2 | False | 1 | ROZPOCET
23 | K | 997013631 | Poplatek za uložení na skládce (skládkovné) stavebního odpadu směsného kód odpadu 17 09 04 | t | 14.061 |  | 0 | CS ÚRS 2022 01 |  | základní |  | 0 | 0 | 0 | 0 | 0 | 4 | K | 1 |  |  |  | ROZPOCET | 0 | 0 | 0 | 0 | 0 | 1 | 0 | 4 | -1849970669
| D | 998 | Přesun hmot |  |  |  | 0 |  |  |  |  | 0 |  | 0 |  | 0 | 1 | D | 0 |  |  |  | ROZPOCET | [6 empty] | 0
24 | K | 998232110 | Přesun hmot pro oplocení zděné z cihel nebo tvárnic v do 3 m | t | 0.071 |  | 0 | CS ÚRS 2022 01 |  | základní |  | 0 | 0 | 0 | 0 | 0 | 4 | K | 1 |  |  |  | ROZPOCET | 0 | 0 | 0 | 0 | 0 | 1 | 0 | 4 | 1737393535

## 07 - SO 01 - TERÉNNÍ ÚPRA...
{6008600d-60ec-4de3-8275-d1522c24c8c7}
2
| KRYCÍ LIST SOUPISU PRACÍ | [7 empty] | v --- níže se nacházejí doplnkové a pomocné údaje k sestavám --- v | [8 empty] | False
Stavba:
Hodonín, budova TO - zlepšení sociálního zázemí - I. etapa projekt
Objekt:
IN - Investice
Soupis:
SO - Stavební objekty
Úroveň 3:
07 - SO 01 - TERÉNNÍ ÚPRAVY A ZPEVNĚNÉ PLOCHY
| KSO: |  |  |  |  | CC-CZ:
| Místo: |  |  |  |  | Datum: | 17. 5. 2022
| Zadavatel: |  |  |  |  | IČ:
|  | OBLASTNÍ ŘEDITELSTVÍ BRNO |  |  |  | DIČ:
| Uchazeč: |  |  |  |  | IČ: | Vyplň údaj
|  | Vyplň údaj |  |  |  | DIČ: | Vyplň údaj
| Projektant: |  |  |  |  | IČ:
|  | Dopravní projektování, spol.s r.o. |  |  |  | DIČ:
| Zpracovatel: |  |  |  |  | IČ: | 190 07 680
|  | Ladislav Pekárek |  |  |  | DIČ:
Poznámka:
| Cena bez DPH | [5 empty] | 0
|  |  | Základ daně |  |  | Sazba daně | Výše daně
| DPH | základní | 0 |  |  | 21% | 0
|  | snížená | 0 |  |  | 15% | 0
|  | zákl. přenesená | 0 |  |  | 21% | 0
|  | sníž. přenesená | 0 |  |  | 15% | 0
|  | nulová | 0 |  |  | 0% | 0
| Cena s DPH |  |  | v | CZK |  | 0
| Projektant |  |  | Zpracovatel
| Datum a podpis: |  | Razítko | Datum a podpis: |  |  | Razítko
| Objednavatel |  |  | Uchazeč
| Datum a podpis: |  | Razítko | Datum a podpis: |  |  | Razítko
REKAPITULACE ČLENĚNÍ SOUPISU PRACÍ
Stavba:
Hodonín, budova TO - zlepšení sociálního zázemí - I. etapa projekt
Objekt:
IN - Investice
Soupis:
SO - Stavební objekty
Úroveň 3:
07 - SO 01 - TERÉNNÍ ÚPRAVY A ZPEVNĚNÉ PLOCHY
Místo: | [5 empty] | Datum: | 17. 5. 2022
Zadavatel: |  |  | OBLASTNÍ ŘEDITELSTVÍ BRNO |  |  | Projektant: | Dopravní projektování, spol.s r.o.
Uchazeč: |  |  | Vyplň údaj |  |  | Zpracovatel: | Ladislav Pekárek
Kód dílu - Popis | [6 empty] | Cena celkem [CZK]
Náklady ze soupisu prací | [6 empty] | 0 | [11 empty] | -1
| 1 - Zemní práce | [5 empty] | 0
| 5 - Komunikace pozemní | [5 empty] | 0
| 9 - Ostatní konstrukce a práce, bourání | [5 empty] | 0
| 998 - Přesun hmot | [5 empty] | 0
SOUPIS PRACÍ
Stavba:
Hodonín, budova TO - zlepšení sociálního zázemí - I. etapa projekt
Objekt:
IN - Investice
Soupis:
SO - Stavební objekty
Úroveň 3:
07 - SO 01 - TERÉNNÍ ÚPRAVY A ZPEVNĚNÉ PLOCHY
Místo: | [5 empty] | Datum: | 17. 5. 2022
Zadavatel: |  |  | OBLASTNÍ ŘEDITELSTVÍ BRNO |  |  | Projektant: | Dopravní projektování, spol.s r.o.
Uchazeč: |  |  | Vyplň údaj |  |  | Zpracovatel: | Ladislav Pekárek
PČ | Typ | Kód | Popis | MJ | Množství | J.cena [CZK] | Cena celkem [CZK] | Cenová soustava |  | DPH | J. Nh [h] | Nh celkem [h] | J. hmotnost [t] | Hmotnost celkem [t] | J. suť [t] | Suť Celkem [t]
Náklady soupisu celkem | [6 empty] | 0 |  |  |  |  | 0 |  | 13.0817 |  | 0 |  | D | -1 | [10 empty] | 0
| D | 1 | Zemní práce |  |  |  | 0 |  |  |  |  | 0 |  | 0.005025 |  | 0 | 1 | D | 0 |  |  |  | ROZPOCET | [6 empty] | 0
1 | K | 181351113 | Rozprostření ornice tl vrstvy do 200 mm pl přes 500 m2 v rovině nebo ve svahu do 1:5 strojně | m2 | 335 |  | 0 | CS ÚRS 2022 01 |  | základní |  | 0 | 0 | 0 | 0 | 0 | 4 | K | 1 |  |  |  | ROZPOCET | 0 | 0 | 0 | 0 | 0 | 1 | 0 | 4 | -615393865
2 | M | 10364101 | zemina pro terénní úpravy - ornice | t | 120.6 |  | 0 | CS ÚRS 2022 01 |  | základní |  | 0 | 0 | 0 | 0 | 0 | 8 | M | 1 |  |  |  | ROZPOCET | 0 | 0 | 0 | 0 | 0 | 1 | 0 | 4 | -40119055
| VV |  | 335,00*0,20*1,80 |  | 120.6 | [12 empty] | VV | 1 | 2 | True | 1 | ROZPOCET
3 | K | 181411121 | Založení lučního trávníku výsevem plochy do 1000 m2 v rovině a ve svahu do 1:5 | m2 | 335 |  | 0 | CS ÚRS 2022 01 |  | základní |  | 0 | 0 | 0 | 0 | 0 | 4 | K | 1 |  |  |  | ROZPOCET | 0 | 0 | 0 | 0 | 0 | 1 | 0 | 4 | -386069260
4 | M | 00572410 | osivo směs travní parková | kg | 5.025 |  | 0 | CS ÚRS 2022 01 |  | základní |  | 0 | 0.001 | 0.005025 | 0 | 0 | 8 | M | 1 |  |  |  | ROZPOCET | 0 | 0 | 0 | 0 | 0 | 1 | 0 | 4 | -951221720
| VV |  | 335*0,015 'Přepočtené koeficientem množství |  | 5.025 | [12 empty] | VV | 1 | 2 | False | 1 | ROZPOCET
5 | K | 181951114 | Úprava pláně v hornině třídy těžitelnosti II, skupiny 4 a 5 se zhutněním strojně | m2 | 809 |  | 0 | CS ÚRS 2022 01 |  | základní |  | 0 | 0 | 0 | 0 | 0 | 4 | K | 1 |  |  |  | ROZPOCET | 0 | 0 | 0 | 0 | 0 | 1 | 0 | 4 | 1031352069
| VV |  | dlažba | [14 empty] | VV | 1 | 1 | True | 0 | ROZPOCET
| VV |  | 35,00 |  | 35 | [12 empty] | VV | 1 | 2 | True | 0 | ROZPOCET
| VV |  | zpevněná plocha | [14 empty] | VV | 1 | 1 | True | 0 | ROZPOCET
| VV |  | 439,00 |  | 439 | [12 empty] | VV | 1 | 2 | True | 0 | ROZPOCET
| VV |  | travnatá plocha | [14 empty] | VV | 1 | 1 | True | 0 | ROZPOCET
| VV |  | 335,00 |  | 335 | [12 empty] | VV | 1 | 2 | True | 0 | ROZPOCET
| VV |  | Součet |  | 809 | [12 empty] | VV | 1 | 4 | True | 1 | ROZPOCET
| D | 5 | Komunikace pozemní |  |  |  | 0 |  |  |  |  | 0 |  | 7.4067 |  | 0 | 1 | D | 0 |  |  |  | ROZPOCET | [6 empty] | 0
6 | K | 564760011 | Podklad z kameniva hrubého drceného vel. 8-16 mm tl 200 mm | m2 | 35 |  | 0 | CS ÚRS 2022 01 |  | základní |  | 0 | 0 | 0 | 0 | 0 | 4 | K | 1 |  |  |  | ROZPOCET | 0 | 0 | 0 | 0 | 0 | 1 | 0 | 4 | 389997406
| VV |  | pod dlažbu | [14 empty] | VV | 1 | 1 | True | 0 | ROZPOCET
| VV |  | 35,00 |  | 35 | [12 empty] | VV | 1 | 2 | True | 1 | ROZPOCET
7 | K | 564762111 | Podklad z vibrovaného štěrku VŠ tl 200 mm | m2 | 439 |  | 0 | CS ÚRS 2022 01 |  | základní |  | 0 | 0 | 0 | 0 | 0 | 4 | K | 1 |  |  |  | ROZPOCET | 0 | 0 | 0 | 0 | 0 | 1 | 0 | 4 | 55449798
8 | K | 564851111 | Podklad ze štěrkodrtě ŠD tl 150 mm | m2 | 439 |  | 0 | CS ÚRS 2022 01 |  | základní |  | 0 | 0 | 0 | 0 | 0 | 4 | K | 1 |  |  |  | ROZPOCET | 0 | 0 | 0 | 0 | 0 | 1 | 0 | 4 | -1965000450
9 | K | 596211110 | Kladení zámkové dlažby komunikací pro pěší tl 60 mm skupiny A pl do 50 m2 | m2 | 35 |  | 0 | CS ÚRS 2022 01 |  | základní |  | 0 | 0.08922 | 3.1227 | 0 | 0 | 4 | K | 1 |  |  |  | ROZPOCET | 0 | 0 | 0 | 0 | 0 | 1 | 0 | 4 | -295044297
10 | M | 59245016 | dlažba tvar čtverec betonová 100x100x60mm přírodní | m2 | 35.7 |  | 0 | CS ÚRS 2022 01 |  | základní |  | 0 | 0.12 | 4.284 | 0 | 0 | 8 | M | 1 |  |  |  | ROZPOCET | 0 | 0 | 0 | 0 | 0 | 1 | 0 | 4 | 900602861
| VV |  | 35*1,02 'Přepočtené koeficientem množství |  | 35.7 | [12 empty] | VV | 1 | 2 | False | 1 | ROZPOCET
| D | 9 | Ostatní konstrukce a práce, bourání |  |  |  | 0 |  |  |  |  | 0 |  | 5.67 |  | 0 | 1 | D | 0 |  |  |  | ROZPOCET | [6 empty] | 0
11 | K | 916231213 | Osazení chodníkového obrubníku betonového stojatého s boční opěrou do lože z betonu prostého | m | 36 |  | 0 | CS ÚRS 2022 01 |  | základní |  | 0 | 0.1295 | 4.662 | 0 | 0 | 4 | K | 1 |  |  |  | ROZPOCET | 0 | 0 | 0 | 0 | 0 | 1 | 0 | 4 | 1026616260
12 | M | 59217001 | obrubník betonový zahradní 1000x50x250mm | m | 36 |  | 0 | CS ÚRS 2022 01 |  | základní |  | 0 | 0.028 | 1.008 | 0 | 0 | 8 | M | 1 |  |  |  | ROZPOCET | 0 | 0 | 0 | 0 | 0 | 1 | 0 | 4 | 346762640
| D | 998 | Přesun hmot |  |  |  | 0 |  |  |  |  | 0 |  | 0 |  | 0 | 1 | D | 0 |  |  |  | ROZPOCET | [6 empty] | 0
13 | K | 998229112 | Přesun hmot ruční pro pozemní komunikace s krytem dlážděným na vzdálenost do 50 m | t | 13.082 |  | 0 | CS ÚRS 2022 01 |  | základní |  | 0 | 0 | 0 | 0 | 0 | 4 | K | 1 |  |  |  | ROZPOCET | 0 | 0 | 0 | 0 | 0 | 1 | 0 | 4 | 357423092

## 08 - SO 01 - ELEKTROINSTA...
{125e2240-8492-49a3-8ec6-d2f3b6d45a11}
2
| KRYCÍ LIST SOUPISU PRACÍ | [7 empty] | v --- níže se nacházejí doplnkové a pomocné údaje k sestavám --- v | [8 empty] | False
Stavba:
Hodonín, budova TO - zlepšení sociálního zázemí - I. etapa projekt
Objekt:
IN - Investice
Soupis:
SO - Stavební objekty
Úroveň 3:
08 - SO 01 - ELEKTROINSTALACE A HROMOSVOD
| KSO: |  |  |  |  | CC-CZ:
| Místo: |  |  |  |  | Datum: | 17. 5. 2022
| Zadavatel: |  |  |  |  | IČ:
|  | OBLASTNÍ ŘEDITELSTVÍ BRNO |  |  |  | DIČ:
| Uchazeč: |  |  |  |  | IČ: | Vyplň údaj
|  | Vyplň údaj |  |  |  | DIČ: | Vyplň údaj
| Projektant: |  |  |  |  | IČ:
|  | Dopravní projektování, spol.s r.o. |  |  |  | DIČ:
| Zpracovatel: |  |  |  |  | IČ:
|  | profesista |  |  |  | DIČ:
Poznámka:
| Cena bez DPH | [5 empty] | 0
|  |  | Základ daně |  |  | Sazba daně | Výše daně
| DPH | základní | 0 |  |  | 21% | 0
|  | snížená | 0 |  |  | 15% | 0
|  | zákl. přenesená | 0 |  |  | 21% | 0
|  | sníž. přenesená | 0 |  |  | 15% | 0
|  | nulová | 0 |  |  | 0% | 0
| Cena s DPH |  |  | v | CZK |  | 0
| Projektant |  |  | Zpracovatel
| Datum a podpis: |  | Razítko | Datum a podpis: |  |  | Razítko
| Objednavatel |  |  | Uchazeč
| Datum a podpis: |  | Razítko | Datum a podpis: |  |  | Razítko
REKAPITULACE ČLENĚNÍ SOUPISU PRACÍ
Stavba:
Hodonín, budova TO - zlepšení sociálního zázemí - I. etapa projekt
Objekt:
IN - Investice
Soupis:
SO - Stavební objekty
Úroveň 3:
08 - SO 01 - ELEKTROINSTALACE A HROMOSVOD
Místo: | [5 empty] | Datum: | 17. 5. 2022
Zadavatel: |  |  | OBLASTNÍ ŘEDITELSTVÍ BRNO |  |  | Projektant: | Dopravní projektování, spol.s r.o.
Uchazeč: |  |  | Vyplň údaj |  |  | Zpracovatel: | profesista
Kód dílu - Popis | [6 empty] | Cena celkem [CZK]
Náklady ze soupisu prací | [6 empty] | 0 | [11 empty] | -1
| 749 - Elektromontáže - ostatní práce a konstrukce | [5 empty] | 0
| 46-M - Zemní práce při extr.mont.pracích | [5 empty] | 0
SOUPIS PRACÍ
Stavba:
Hodonín, budova TO - zlepšení sociálního zázemí - I. etapa projekt
Objekt:
IN - Investice
Soupis:
SO - Stavební objekty
Úroveň 3:
08 - SO 01 - ELEKTROINSTALACE A HROMOSVOD
Místo: | [5 empty] | Datum: | 17. 5. 2022
Zadavatel: |  |  | OBLASTNÍ ŘEDITELSTVÍ BRNO |  |  | Projektant: | Dopravní projektování, spol.s r.o.
Uchazeč: |  |  | Vyplň údaj |  |  | Zpracovatel: | profesista
PČ | Typ | Kód | Popis | MJ | Množství | J.cena [CZK] | Cena celkem [CZK] | Cenová soustava |  | DPH | J. Nh [h] | Nh celkem [h] | J. hmotnost [t] | Hmotnost celkem [t] | J. suť [t] | Suť Celkem [t]
Náklady soupisu celkem | [6 empty] | 0 |  |  |  |  | 0 |  | 0.00582 |  | 0.012 |  | D | -1 | [7 empty] | 0
| D | 749 | Elektromontáže - ostatní práce a konstrukce |  |  |  | 0 |  |  |  |  | 0 |  | 0 |  | 0 | 2 | D | 0 | ROZPOCET | [6 empty] | 0
1 | K | 7491251010 | Montáž lišt elektroinstalačních, kabelových žlabů z PVC-U jednokomorových zaklapávacích rozměru 40/40 mm | m | 90 |  | 0 | Sborník UOŽI 01 2022 |  | základní |  | 0 | 0 | 0 | 0 | 0 | 16 | K | 1 | ROZPOCET | 0 | 0 | 0 | 0 | 0 | 1 | 0 | 16 | 1534524240
2 | M | 7491200040 | Elektroinstalační materiál Elektroinstalační lišty a kabelové žlaby Lišta LV 40x15 vkládací bílá 3m | kus | 30 |  | 0 | R |  | základní |  | 0 | 0 | 0 | 0 | 0 | 32 | M | 1 | ROZPOCET | 0 | 0 | 0 | 0 | 0 | 1 | 0 | 16 | -1208827826
3 | K | 7491252010 | Montáž krabic elektroinstalačních, rozvodek - bez zapojení krabice přístrojové | kus | 400 |  | 0 | Sborník UOŽI 01 2022 |  | základní |  | 0 | 0 | 0 | 0 | 0 | 16 | K | 1 | ROZPOCET | 0 | 0 | 0 | 0 | 0 | 1 | 0 | 16 | -1837238171
4 | M | 7491201180 | Elektroinstalační materiál Elektroinstalační krabice a rozvodky Bez zapojení Krabice KU 68-1902 | kus | 390 |  | 0 | Sborník UOŽI 01 2022 |  | základní |  | 0 | 0 | 0 | 0 | 0 | 32 | M | 1 | ROZPOCET | 0 | 0 | 0 | 0 | 0 | 1 | 0 | 16 | 28766076
5 | M | 7491201300 | Elektroinstalační materiál Elektroinstalační krabice a rozvodky Bez zapojení Krabice KO 125 E | kus | 1 |  | 0 | Sborník UOŽI 01 2022 |  | základní |  | 0 | 0 | 0 | 0 | 0 | 32 | M | 1 | ROZPOCET | 0 | 0 | 0 | 0 | 0 | 1 | 0 | 16 | 389097756
6 | M | 7491201510 | Elektroinstalační materiál Elektroinstalační krabice a rozvodky Bez zapojení Krabice KSK 80 sv.šedá IP66 | kus | 10 |  | 0 | Sborník UOŽI 01 2022 |  | základní |  | 0 | 0 | 0 | 0 | 0 | 32 | M | 1 | ROZPOCET | 0 | 0 | 0 | 0 | 0 | 1 | 0 | 16 | 736000698
7 | K | 7491252025 | Montáž krabic elektroinstalačních, rozvodek - bez zapojení krabice instalační pod omítku 125x125 včetně svorkovnice a víka | kus | 1 |  | 0 | Sborník UOŽI 01 2022 |  | základní |  | 0 | 0 | 0 | 0 | 0 | 16 | K | 1 | ROZPOCET | 0 | 0 | 0 | 0 | 0 | 1 | 0 | 16 | -1196651894
8 | K | 7491253010 | Montáž přístrojů spínacích instalačních kolébkových velkoplošných vypínačů jednopolových řaz.1, 250 V/10 A, IP20 vč.ovl.krytu a rámečku | kus | 32 |  | 0 | Sborník UOŽI 01 2022 |  | základní |  | 0 | 0 | 0 | 0 | 0 | 16 | K | 1 | ROZPOCET | 0 | 0 | 0 | 0 | 0 | 1 | 0 | 16 | -725299399
9 | K | 7491253020 | Montáž přístrojů spínacích instalačních kolébkových velkoplošných přepínačů sériových nebo střídavých přepínačů řaz.6, 7, 250 V/10A, IP20, vč.ovl.krytu a rámečku | kus | 18 |  | 0 | Sborník UOŽI 01 2022 |  | základní |  | 0 | 0 | 0 | 0 | 0 | 16 | K | 1 | ROZPOCET | 0 | 0 | 0 | 0 | 0 | 1 | 0 | 16 | -244028746
10 | K | 7491253040 | Montáž přístrojů spínacích instalačních tlačítkových velkoplošných jednopolových 250 V/10A, IP20 | kus | 2 |  | 0 | Sborník UOŽI 01 2022 |  | základní |  | 0 | 0 | 0 | 0 | 0 | 16 | K | 1 | ROZPOCET | 0 | 0 | 0 | 0 | 0 | 1 | 0 | 16 | 1092968169
11 | M | 7491202900 | Elektroinstalační materiál Spínací přístroje instalační Spínač TANGO 3558A-06940 B | kus | 14 |  | 0 | Sborník UOŽI 01 2022 |  | základní |  | 0 | 0 | 0 | 0 | 0 | 32 | M | 1 | ROZPOCET | 0 | 0 | 0 | 0 | 0 | 1 | 0 | 16 | -1761902961
12 | M | 7491202970 | Elektroinstalační materiál Spínací přístroje instalační Spínač TANGO 3558A-07940 B | kus | 4 |  | 0 | Sborník UOŽI 01 2022 |  | základní |  | 0 | 0 | 0 | 0 | 0 | 32 | M | 1 | ROZPOCET | 0 | 0 | 0 | 0 | 0 | 1 | 0 | 16 | -401078651
13 | M | 7491203010 | Elektroinstalační materiál Spínací přístroje instalační Spínač TANGO 3558A-86940 B | kus | 2 |  | 0 | Sborník UOŽI 01 2022 |  | základní |  | 0 | 0 | 0 | 0 | 0 | 32 | M | 1 | ROZPOCET | 0 | 0 | 0 | 0 | 0 | 1 | 0 | 16 | 1510420047
14 | K | 7491254010 | Montáž zásuvek instalačních domovních 10/16 A, 250 V, IP20 bez přepěťové ochrany nebo se zabudovanou přepěťovou ochranou jednoduchých nebo dvojitých | kus | 116 |  | 0 | Sborník UOŽI 01 2022 |  | základní |  | 0 | 0 | 0 | 0 | 0 | 16 | K | 1 | ROZPOCET | 0 | 0 | 0 | 0 | 0 | 1 | 0 | 16 | 711253694
15 | M | 7491204950 | Elektroinstalační materiál Zásuvky instalační Zásuvka TANGO 5518A-A2359 B | kus | 111 |  | 0 | Sborník UOŽI 01 2022 |  | základní |  | 0 | 0 | 0 | 0 | 0 | 32 | M | 1 | ROZPOCET | 0 | 0 | 0 | 0 | 0 | 1 | 0 | 16 | -705194869
16 | M | 7491205710 | Elektroinstalační materiál Zásuvky instalační Zásuvka PCE 400V/16A, 5 pól., IP44, povrchová montáž kombinovaná se zásuvkou 230V | kus | 5 |  | 0 | Sborník UOŽI 01 2022 |  | základní |  | 0 | 0 | 0 | 0 | 0 | 32 | M | 1 | ROZPOCET | 0 | 0 | 0 | 0 | 0 | 1 | 0 | 16 | -1581679892
17 | K | 7491271010 | Demontáže elektroinstalace stávající elektroinstalace | m2 | 100 |  | 0 | Sborník UOŽI 01 2022 |  | základní |  | 0 | 0 | 0 | 0 | 0 | 16 | K | 1 | ROZPOCET | 0 | 0 | 0 | 0 | 0 | 1 | 0 | 16 | -1794864295
18 | K | 7491553010 | Montáž kabelových ucpávek vodě odolných, pro vnitřní průměr otvoru do 60 mm | kus | 4 |  | 0 | Sborník UOŽI 01 2022 |  | základní |  | 0 | 0 | 0 | 0 | 0 | 16 | K | 1 | ROZPOCET | 0 | 0 | 0 | 0 | 0 | 1 | 0 | 16 | -2103276292
19 | M | 7491510120 | Protipožární a kabelové ucpávky Kabelové ucpávky Vodovzdorná | kus | 4 |  | 0 | Sborník UOŽI 01 2022 |  | základní |  | 0 | 0 | 0 | 0 | 0 | 32 | M | 1 | ROZPOCET | 0 | 0 | 0 | 0 | 0 | 1 | 0 | 16 | 1455838195
20 | M | 7491510090 | Protipožární a kabelové ucpávky Protipožární ucpávky a tmely zpěvňující tmel CP 611A, tuba 310ml, do EI 90 min. | kus | 2 |  | 0 | Sborník UOŽI 01 2022 |  | základní |  | 0 | 0 | 0 | 0 | 0 | 32 | M | 1 | ROZPOCET | 0 | 0 | 0 | 0 | 0 | 1 | 0 | 16 | -1820375469
21 | K | 7491555010 | Montáž svítidel základních instalačních žárovkových nástěnných stropních do 200 W, IP20 | kus | 13 |  | 0 | Sborník UOŽI 01 2022 |  | základní |  | 0 | 0 | 0 | 0 | 0 | 16 | K | 1 | ROZPOCET | 0 | 0 | 0 | 0 | 0 | 1 | 0 | 16 | -1616039961
22 | K | 7491555025 | Montáž svítidel základních instalačních zářivkových s krytem se 2 zdroji 1x36 W nebo 1x58 W, IP20 | kus | 16 |  | 0 | Sborník UOŽI 01 2022 |  | základní |  | 0 | 0 | 0 | 0 | 0 | 16 | K | 1 | ROZPOCET | 0 | 0 | 0 | 0 | 0 | 1 | 0 | 16 | 357292425
23 | K | 7491555035 | Montáž svítidel základních instalačních zářivkových s krytem s 4 zdroji 1x36 W nebo 1x58 W, IP20 | kus | 57 |  | 0 | Sborník UOŽI 01 2022 |  | základní |  | 0 | 0 | 0 | 0 | 0 | 16 | K | 1 | ROZPOCET | 0 | 0 | 0 | 0 | 0 | 1 | 0 | 16 | 1635030642
24 | K | 7491555080 | Montáž svítidel základních instalačních bateriového modulu do svítidla | kus | 20 |  | 0 | Sborník UOŽI 01 2022 |  | základní |  | 0 | 0 | 0 | 0 | 0 | 16 | K | 1 | ROZPOCET | 0 | 0 | 0 | 0 | 0 | 1 | 0 | 16 | -120216533
25 | M | 7493101410R | Venkovní osvětlení Svítidla pro montáž na strop nebo stěnu CORSO-113, 1x13W (A, F) | kus | 7 |  | 0 | R |  | základní |  | 0 | 0 | 0 | 0 | 0 | 32 | M | 1 | ROZPOCET | 0 | 0 | 0 | 0 | 0 | 1 | 0 | 16 | 188900634
26 | M | 7493101650R | Venkovní osvětlení Svítidla pro montáž na strop nebo stěnu BRS KO480V5 (G) | kus | 1 |  | 0 | R |  | základní |  | 0 | 0 | 0 | 0 | 0 | 32 | M | 1 | ROZPOCET | 0 | 0 | 0 | 0 | 0 | 1 | 0 | 16 | 1600445385
27 | M | 7493101700R | Venkovní osvětlení Svítidla pro montáž na strop nebo stěnu VIPET-LED-9600-236-4K (D) | kus | 8 |  | 0 | R |  | základní |  | 0 | 0 | 0 | 0 | 0 | 32 | M | 1 | ROZPOCET | 0 | 0 | 0 | 0 | 0 | 1 | 0 | 16 | -1776039093
28 | M | 7491206090R | Elektroinstalační materiál Svítidla instalační základní BALOT-SQ-LED-OP-5100-4K (E) | kus | 57 |  | 0 | R |  | základní |  | 0 | 0 | 0 | 0 | 0 | 32 | M | 1 | ROZPOCET | 0 | 0 | 0 | 0 | 0 | 1 | 0 | 16 | 1217551781
29 | M | 7491206420R | Elektroinstalační materiál Svítidla instalační základní, modul nouzového osvětlení, 1h | kus | 20 |  | 0 | R |  | základní |  | 0 | 0 | 0 | 0 | 0 | 32 | M | 1 | ROZPOCET | 0 | 0 | 0 | 0 | 0 | 1 | 0 | 16 | -355546310
30 | M | 7493101720R | Venkovní osvětlení Svítidla pro montáž na strop nebo stěnu VIPET-LED-7900-236-3K (C) | kus | 8 |  | 0 | R |  | základní |  | 0 | 0 | 0 | 0 | 0 | 32 | M | 1 | ROZPOCET | 0 | 0 | 0 | 0 | 0 | 1 | 0 | 16 | -652261403
31 | M | 7493101660R | Venkovní osvětlení Svítidla pro montáž na strop nebo stěnu MODUS BRSB 8x12 LED, 34W (B) | kus | 5 |  | 0 | R |  | základní |  | 0 | 0 | 0 | 0 | 0 | 32 | M | 1 | ROZPOCET | 0 | 0 | 0 | 0 | 0 | 1 | 0 | 16 | 307329835
32 | K | 7491651030 | Montáž vnitřního uzemnění ochranné pospojování volně nebo pod omítkou vodič Cu 2,5-16 mm2 | m | 20 |  | 0 | Sborník UOŽI 01 2022 |  | základní |  | 0 | 0 | 0 | 0 | 0 | 16 | K | 1 | ROZPOCET | 0 | 0 | 0 | 0 | 0 | 1 | 0 | 16 | 551004851
33 | M | 7491600060 | Uzemnění Vnitřní H07V-U 6 zž (CY) | m | 20 |  | 0 | Sborník UOŽI 01 2022 |  | základní |  | 0 | 0 | 0 | 0 | 0 | 32 | M | 1 | ROZPOCET | 0 | 0 | 0 | 0 | 0 | 1 | 0 | 16 | 961280581
34 | M | 7491600110 | Uzemnění Vnitřní Svorka OBO 1801 ekvipotenciální | kus | 1 |  | 0 | Sborník UOŽI 01 2022 |  | základní |  | 0 | 0 | 0 | 0 | 0 | 32 | M | 1 | ROZPOCET | 0 | 0 | 0 | 0 | 0 | 1 | 0 | 16 | 2106240827
35 | K | 7491651048 | Montáž vnitřního uzemnění ostatní ekvipotenciální svorkovnice do 6 x 16 mm2, krytá | kus | 1 |  | 0 | Sborník UOŽI 01 2022 |  | základní |  | 0 | 0 | 0 | 0 | 0 | 16 | K | 1 | ROZPOCET | 0 | 0 | 0 | 0 | 0 | 1 | 0 | 16 | 1588130990
36 | K | 7491652010 | Montáž vnějšího uzemnění uzemňovacích vodičů v zemi z pozinkované oceli (FeZn) do 120 mm2 | m | 150 |  | 0 | Sborník UOŽI 01 2022 |  | základní |  | 0 | 0 | 0 | 0 | 0 | 16 | K | 1 | ROZPOCET | 0 | 0 | 0 | 0 | 0 | 1 | 0 | 16 | 731450863
37 | M | 7491600180 | Uzemnění Vnější Uzemňovací vedení v zemi, páskem FeZn do 120 mm2 | m | 150 |  | 0 | Sborník UOŽI 01 2022 |  | základní |  | 0 | 0 | 0 | 0 | 0 | 32 | M | 1 | ROZPOCET | 0 | 0 | 0 | 0 | 0 | 1 | 0 | 16 | 1430283219
38 | K | 7491653010 | Montáž hromosvodného vedení svodových vodičů průměru do 10 mm z pozinkované oceli (FeZn) nebo měděného (Cu) s podpěrami | m | 230 |  | 0 | Sborník UOŽI 01 2022 |  | základní |  | 0 | 0 | 0 | 0 | 0 | 16 | K | 1 | ROZPOCET | 0 | 0 | 0 | 0 | 0 | 1 | 0 | 16 | 1686608810
39 | K | 7491653030 | Montáž hromosvodného vedení jímací tyče včetně stojanu, délky do 5 m | m | 12 |  | 0 | Sborník UOŽI 01 2022 |  | základní |  | 0 | 0 | 0 | 0 | 0 | 16 | K | 1 | ROZPOCET | 0 | 0 | 0 | 0 | 0 | 1 | 0 | 16 | -44265909
40 | K | 7491654010 | Montáž svorek spojovacích se 2 šrouby (typ SS, SO, SR03, aj.) | kus | 50 |  | 0 | Sborník UOŽI 01 2022 |  | základní |  | 0 | 0 | 0 | 0 | 0 | 16 | K | 1 | ROZPOCET | 0 | 0 | 0 | 0 | 0 | 1 | 0 | 16 | 1252648834
41 | K | 7491654012 | Montáž svorek spojovacích se 3 a více šrouby (typ ST, SJ, SK, SZ, SR01, 02, aj.) | kus | 7 |  | 0 | Sborník UOŽI 01 2022 |  | základní |  | 0 | 0 | 0 | 0 | 0 | 16 | K | 1 | ROZPOCET | 0 | 0 | 0 | 0 | 0 | 1 | 0 | 16 | -434443142
42 | K | 7491654030 | Montáž svorek zkušební včetně ochranného úhelníku či trubky včetně držáků do zdiva, označovací štítek se 4 šrouby (typ SZ apod.)., | kus | 7 |  | 0 | Sborník UOŽI 01 2022 |  | základní |  | 0 | 0 | 0 | 0 | 0 | 16 | K | 1 | ROZPOCET | 0 | 0 | 0 | 0 | 0 | 1 | 0 | 16 | -917699911
43 | M | 7491600710 | Uzemnění Hromosvodné vedení Tyč JR 1,5 (JP15) jímací | kus | 12 |  | 0 | Sborník UOŽI 01 2022 |  | základní |  | 0 | 0 | 0 | 0 | 0 | 32 | M | 1 | ROZPOCET | 0 | 0 | 0 | 0 | 0 | 1 | 0 | 16 | 1474689602
44 | M | 7491600970 | Uzemnění Hromosvodné vedení Podpěra PV 06 (PV 1a-30) | kus | 300 |  | 0 | Sborník UOŽI 01 2022 |  | základní |  | 0 | 0 | 0 | 0 | 0 | 32 | M | 1 | ROZPOCET | 0 | 0 | 0 | 0 | 0 | 1 | 0 | 16 | 1479418610
45 | M | 7491601710 | Uzemnění Hromosvodné vedení Svorka SZa zkušební (SZm) | kus | 7 |  | 0 | Sborník UOŽI 01 2022 |  | základní |  | 0 | 0 | 0 | 0 | 0 | 32 | M | 1 | ROZPOCET | 0 | 0 | 0 | 0 | 0 | 1 | 0 | 16 | -1503242232
46 | M | 7491601841 | Uzemnění Hromosvodné vedení Úhelník ochranný OU 2.0 na ochranu svodu 2 m | kus | 7 |  | 0 | Sborník UOŽI 01 2022 |  | základní |  | 0 | 0 | 0 | 0 | 0 | 32 | M | 1 | ROZPOCET | 0 | 0 | 0 | 0 | 0 | 1 | 0 | 16 | -177968878
47 | M | 7491600550 | Uzemnění Hromosvodné vedení Drát uzem. AL pr.8 AlMgSi měkký | kg | 50 |  | 0 | Sborník UOŽI 01 2022 |  | základní |  | 0 | 0 | 0 | 0 | 0 | 32 | M | 1 | ROZPOCET | 0 | 0 | 0 | 0 | 0 | 1 | 0 | 16 | -1984731676
48 | K | 7492553010 | Montáž kabelů 2- a 3-žílových Cu do 16 mm2 | m | 2870 |  | 0 | Sborník UOŽI 01 2022 |  | základní |  | 0 | 0 | 0 | 0 | 0 | 16 | K | 1 | ROZPOCET | 0 | 0 | 0 | 0 | 0 | 1 | 0 | 16 | -983955210
49 | K | 7492554010 | Montáž kabelů 4- a 5-žílových Cu do 16 mm2 | m | 750 |  | 0 | Sborník UOŽI 01 2022 |  | základní |  | 0 | 0 | 0 | 0 | 0 | 16 | K | 1 | ROZPOCET | 0 | 0 | 0 | 0 | 0 | 1 | 0 | 16 | -1381883079
50 | K | 7492652010 | Montáž kabelů 4- a 5-žílových Al do 25 mm2 | m | 10 |  | 0 | Sborník UOŽI 01 2022 |  | základní |  | 0 | 0 | 0 | 0 | 0 | 16 | K | 1 | ROZPOCET | 0 | 0 | 0 | 0 | 0 | 1 | 0 | 16 | -26922179
51 | K | 7492652014 | Montáž kabelů 4- a 5-žílových Al do 150 mm2 | m | 10 |  | 0 | Sborník UOŽI 01 2022 |  | základní |  | 0 | 0 | 0 | 0 | 0 | 16 | K | 1 | ROZPOCET | 0 | 0 | 0 | 0 | 0 | 1 | 0 | 16 | -839084641
52 | M | 7492501760 | Kabely, vodiče, šňůry Cu - nn Kabel silový 2 a 3-žílový Cu, plastová izolace CYKY 3J1,5 (3Cx 1,5) | m | 1620 |  | 0 | Sborník UOŽI 01 2022 |  | základní |  | 0 | 0 | 0 | 0 | 0 | 32 | M | 1 | ROZPOCET | 0 | 0 | 0 | 0 | 0 | 1 | 0 | 16 | 192658567
53 | M | 7492501770 | Kabely, vodiče, šňůry Cu - nn Kabel silový 2 a 3-žílový Cu, plastová izolace CYKY 3J2,5 (3Cx 2,5) | m | 1150 |  | 0 | Sborník UOŽI 01 2022 |  | základní |  | 0 | 0 | 0 | 0 | 0 | 32 | M | 1 | ROZPOCET | 0 | 0 | 0 | 0 | 0 | 1 | 0 | 16 | 1123291456
54 | M | 7492501880 | Kabely, vodiče, šňůry Cu - nn Kabel silový 4 a 5-žílový Cu, plastová izolace CYKY 4J16 (4Bx16) | m | 50 |  | 0 | Sborník UOŽI 01 2022 |  | základní |  | 0 | 0 | 0 | 0 | 0 | 32 | M | 1 | ROZPOCET | 0 | 0 | 0 | 0 | 0 | 1 | 0 | 16 | 464200512
55 | M | 7492501980 | Kabely, vodiče, šňůry Cu - nn Kabel silový 4 a 5-žílový Cu, plastová izolace CYKY 5J10 (5Cx10) | m | 50 |  | 0 | Sborník UOŽI 01 2022 |  | základní |  | 0 | 0 | 0 | 0 | 0 | 32 | M | 1 | ROZPOCET | 0 | 0 | 0 | 0 | 0 | 1 | 0 | 16 | 1982009850
56 | M | 7492502030 | Kabely, vodiče, šňůry Cu - nn Kabel silový 4 a 5-žílový Cu, plastová izolace CYKY 5J6 (5Cx6) | m | 50 |  | 0 | Sborník UOŽI 01 2022 |  | základní |  | 0 | 0 | 0 | 0 | 0 | 32 | M | 1 | ROZPOCET | 0 | 0 | 0 | 0 | 0 | 1 | 0 | 16 | -350786403
57 | M | 7492502020 | Kabely, vodiče, šňůry Cu - nn Kabel silový 4 a 5-žílový Cu, plastová izolace CYKY 5J4 (5Cx4) | m | 50 |  | 0 | Sborník UOŽI 01 2022 |  | základní |  | 0 | 0 | 0 | 0 | 0 | 32 | M | 1 | ROZPOCET | 0 | 0 | 0 | 0 | 0 | 1 | 0 | 16 | 938149108
58 | M | 7492502060 | Kabely, vodiče, šňůry Cu - nn Kabel silový 4 a 5-žílový Cu, plastová izolace CYKY 5J2,5 (5Cx2,5) | m | 550 |  | 0 | Sborník UOŽI 01 2022 |  | základní |  | 0 | 0 | 0 | 0 | 0 | 32 | M | 1 | ROZPOCET | 0 | 0 | 0 | 0 | 0 | 1 | 0 | 16 | 1721498541
59 | M | 7492600200 | Kabely, vodiče, šňůry Al - nn Kabel silový 4 a 5-žílový, plastová izolace 1-AYKY 4x25 | m | 10 |  | 0 | Sborník UOŽI 01 2022 |  | základní |  | 0 | 0 | 0 | 0 | 0 | 32 | M | 1 | ROZPOCET | 0 | 0 | 0 | 0 | 0 | 1 | 0 | 16 | -2058103585
60 | M | 7492600230 | Kabely, vodiče, šňůry Al - nn Kabel silový 4 a 5-žílový, plastová izolace 1-AYKY 4x70 | m | 10 |  | 0 | Sborník UOŽI 01 2022 |  | základní |  | 0 | 0 | 0 | 0 | 0 | 32 | M | 1 | ROZPOCET | 0 | 0 | 0 | 0 | 0 | 1 | 0 | 16 | 906213499
61 | K | 7492751020 | Montáž ukončení kabelů nn v rozvaděči nebo na přístroji izolovaných s označením 2 - 5-ti žílových do 2,5 mm2 | kus | 800 |  | 0 | Sborník UOŽI 01 2022 |  | základní |  | 0 | 0 | 0 | 0 | 0 | 16 | K | 1 | ROZPOCET | 0 | 0 | 0 | 0 | 0 | 1 | 0 | 16 | 2131627663
62 | K | 7492751022 | Montáž ukončení kabelů nn v rozvaděči nebo na přístroji izolovaných s označením 2 - 5-ti žílových do 25 mm2 | kus | 13 |  | 0 | Sborník UOŽI 01 2022 |  | základní |  | 0 | 0 | 0 | 0 | 0 | 16 | K | 1 | ROZPOCET | 0 | 0 | 0 | 0 | 0 | 1 | 0 | 16 | 1418274805
63 | K | 7492751024 | Montáž ukončení kabelů nn v rozvaděči nebo na přístroji izolovaných s označením 2 - 5-ti žílových do 70 mm2 | kus | 1 |  | 0 | Sborník UOŽI 01 2022 |  | základní |  | 0 | 0 | 0 | 0 | 0 | 16 | K | 1 | ROZPOCET | 0 | 0 | 0 | 0 | 0 | 1 | 0 | 16 | -742394227
64 | K | 7492752012 | Montáž ukončení kabelů nn kabelovou spojkou 3/4/5 - žílové kabely s plastovou izolací do 35 mm2 | kus | 1 |  | 0 | Sborník UOŽI 01 2022 |  | základní |  | 0 | 0 | 0 | 0 | 0 | 16 | K | 1 | ROZPOCET | 0 | 0 | 0 | 0 | 0 | 1 | 0 | 16 | 1936400731
65 | K | 7492752014 | Montáž ukončení kabelů nn kabelovou spojkou 3/4/5 - žílové kabely s plastovou izolací do 70 mm2 | kus | 1 |  | 0 | Sborník UOŽI 01 2022 |  | základní |  | 0 | 0 | 0 | 0 | 0 | 16 | K | 1 | ROZPOCET | 0 | 0 | 0 | 0 | 0 | 1 | 0 | 16 | -41432583
66 | M | 7492502590 | Kabely, vodiče, šňůry Cu - nn Kabel silový Cu, ostatní 1-CYSY 1x2x1 mm2, kabel s plastovou izolací | m | 100 |  | 0 | Sborník UOŽI 01 2022 |  | základní |  | 0 | 0 | 0 | 0 | 0 | 32 | M | 1 | ROZPOCET | 0 | 0 | 0 | 0 | 0 | 1 | 0 | 16 | -882169923
67 | K | 7494151012 | Montáž modulárních rozvodnic min. IP 30, počet modulů přes 72 do 144 | kus | 3 |  | 0 | Sborník UOŽI 01 2022 |  | základní |  | 0 | 0 | 0 | 0 | 0 | 16 | K | 1 | ROZPOCET | 0 | 0 | 0 | 0 | 0 | 1 | 0 | 16 | 1482592619
68 | K | 7494153010 | Montáž prázdných plastových kabelových skříní min. IP 44, výšky do 800 mm, hloubky do 320 mm kompaktní pilíř š do 530 mm | kus | 1 |  | 0 | Sborník UOŽI 01 2022 |  | základní |  | 0 | 0 | 0 | 0 | 0 | 16 | K | 1 | ROZPOCET | 0 | 0 | 0 | 0 | 0 | 1 | 0 | 16 | -337220155
69 | M | 7494000306 | Rozvodnicové a rozváděčové skříně Distri Rozvodnicové skříně DistriTon Oceloplechové rozvodnicové skříně (IP30) Zapuštěné pro zapuštěnou montáž, neprůhledné dveře, počet řad 4, počet modulů v řadě 24, krytí IP30, PE+N, barva RAL9016, materiál: ocel-plech | kus | 2 |  | 0 | R |  | základní |  | 0 | 0 | 0 | 0 | 0 | 32 | M | 1 | ROZPOCET | 0 | 0 | 0 | 0 | 0 | 1 | 0 | 16 | 1591223155
70 | M | 7494000314 | Rozvodnicové a rozváděčové skříně Distri Rozvodnicové skříně DistriTon Oceloplechové rozvodnicové skříně (IP30) Zapuštěné pro zapuštěnou montáž, neprůhledné dveře, počet řad 5, počet modulů v řadě 33, krytí IP30, PE+N, barva RAL9016, materiál: ocel-plech | kus | 1 |  | 0 | R |  | základní |  | 0 | 0 | 0 | 0 | 0 | 32 | M | 1 | ROZPOCET | 0 | 0 | 0 | 0 | 0 | 1 | 0 | 16 | -1389051506
71 | M | 7493600280 | Kabelové a zásuvkové skříně, elektroměrové rozvaděče Smyčkové přípojkové skříně pro vodiče do průřezu 240 mm2 (SS) se 3 sadami pojistkových spodků velikosti 1 do výklenku ve stěně (zděném pilíři) | kus | 1 |  | 0 | Sborník UOŽI 01 2022 |  | základní |  | 0 | 0 | 0 | 0 | 0 | 32 | M | 1 | ROZPOCET | 0 | 0 | 0 | 0 | 0 | 1 | 0 | 16 | -293393155
72 | M | 7493600860 | Kabelové a zásuvkové skříně, elektroměrové rozvaděče Skříně elektroměrové pro přímé měření Rozváděč pro dvousazbový třífázový elektroměr do 80A do výklenku ve stěně (zděném pilíři) | kus | 1 |  | 0 | Sborník UOŽI 01 2022 |  | základní |  | 0 | 0 | 0 | 0 | 0 | 32 | M | 1 | ROZPOCET | 0 | 0 | 0 | 0 | 0 | 1 | 0 | 16 | -946124176
73 | M | 7493600830 | Kabelové a zásuvkové skříně, elektroměrové rozvaděče Skříně elektroměrové pro přímé měření Rozváděč pro jednosazbový třífázový elektroměr do 80A kompaktní pilíř včetně základu | kus | 1 |  | 0 | Sborník UOŽI 01 2022 |  | základní |  | 0 | 0 | 0 | 0 | 0 | 32 | M | 1 | ROZPOCET | 0 | 0 | 0 | 0 | 0 | 1 | 0 | 16 | 627704636
74 | K | 7494153020 | Montáž prázdných plastových kabelových skříní min. IP 44, výšky do 800 mm, hloubky do 320 mm do výklenku nebo na stěnu nebo na stožár š do 530 mm | kus | 2 |  | 0 | Sborník UOŽI 01 2022 |  | základní |  | 0 | 0 | 0 | 0 | 0 | 16 | K | 1 | ROZPOCET | 0 | 0 | 0 | 0 | 0 | 1 | 0 | 16 | -1665813977
75 | K | 7494271010 | Demontáž rozvaděčů rozvodnice nn | kus | 3 |  | 0 | Sborník UOŽI 01 2022 |  | základní |  | 0 | 0 | 0 | 0 | 0 | 16 | K | 1 | ROZPOCET | 0 | 0 | 0 | 0 | 0 | 1 | 0 | 16 | 702222275
76 | K | 7494351010 | Montáž jističů (do 10 kA) jednopólových do 20 A | kus | 36 |  | 0 | Sborník UOŽI 01 2022 |  | základní |  | 0 | 0 | 0 | 0 | 0 | 16 | K | 1 | ROZPOCET | 0 | 0 | 0 | 0 | 0 | 1 | 0 | 16 | -1431489568
77 | K | 7494351030 | Montáž jističů (do 10 kA) třípólových do 20 A | kus | 8 |  | 0 | Sborník UOŽI 01 2022 |  | základní |  | 0 | 0 | 0 | 0 | 0 | 16 | K | 1 | ROZPOCET | 0 | 0 | 0 | 0 | 0 | 1 | 0 | 16 | 1210438531
78 | K | 7494351032 | Montáž jističů (do 10 kA) třípólových přes 20 do 63 A | kus | 7 |  | 0 | Sborník UOŽI 01 2022 |  | základní |  | 0 | 0 | 0 | 0 | 0 | 16 | K | 1 | ROZPOCET | 0 | 0 | 0 | 0 | 0 | 1 | 0 | 16 | -538371878
79 | K | 7494351034 | Montáž jističů (do 10 kA) třípólových přes 63 do 125 A | kus | 1 |  | 0 | Sborník UOŽI 01 2022 |  | základní |  | 0 | 0 | 0 | 0 | 0 | 16 | K | 1 | ROZPOCET | 0 | 0 | 0 | 0 | 0 | 1 | 0 | 16 | 585247408
80 | M | 7494003118 | Modulární přístroje Jističe do 80 A; 10 kA 1-pólové In 2 A, Ue AC 230 V / DC 72 V, charakteristika B, 1pól, Icn 10 kA | kus | 2 |  | 0 | Sborník UOŽI 01 2022 |  | základní |  | 0 | 0 | 0 | 0 | 0 | 32 | M | 1 | ROZPOCET | 0 | 0 | 0 | 0 | 0 | 1 | 0 | 16 | -1188163521
81 | M | 7494003122 | Modulární přístroje Jističe do 80 A; 10 kA 1-pólové In 6 A, Ue AC 230 V / DC 72 V, charakteristika B, 1pól, Icn 10 kA | kus | 1 |  | 0 | Sborník UOŽI 01 2022 |  | základní |  | 0 | 0 | 0 | 0 | 0 | 32 | M | 1 | ROZPOCET | 0 | 0 | 0 | 0 | 0 | 1 | 0 | 16 | 1783922866
82 | M | 7494003124 | Modulární přístroje Jističe do 80 A; 10 kA 1-pólové In 10 A, Ue AC 230 V / DC 72 V, charakteristika B, 1pól, Icn 10 kA | kus | 10 |  | 0 | Sborník UOŽI 01 2022 |  | základní |  | 0 | 0 | 0 | 0 | 0 | 32 | M | 1 | ROZPOCET | 0 | 0 | 0 | 0 | 0 | 1 | 0 | 16 | -1059914747
83 | M | 7494003128 | Modulární přístroje Jističe do 80 A; 10 kA 1-pólové In 16 A, Ue AC 230 V / DC 72 V, charakteristika B, 1pól, Icn 10 kA | kus | 21 |  | 0 | Sborník UOŽI 01 2022 |  | základní |  | 0 | 0 | 0 | 0 | 0 | 32 | M | 1 | ROZPOCET | 0 | 0 | 0 | 0 | 0 | 1 | 0 | 16 | 425528777
84 | M | 7494003130 | Modulární přístroje Jističe do 80 A; 10 kA 1-pólové In 20 A, Ue AC 230 V / DC 72 V, charakteristika B, 1pól, Icn 10 kA | kus | 2 |  | 0 | Sborník UOŽI 01 2022 |  | základní |  | 0 | 0 | 0 | 0 | 0 | 32 | M | 1 | ROZPOCET | 0 | 0 | 0 | 0 | 0 | 1 | 0 | 16 | -1882486017
85 | M | 7494003382 | Modulární přístroje Jističe do 80 A; 10 kA 3-pólové In 10 A, Ue AC 230/400 V / DC 216 V, charakteristika B, 3pól, Icn 10 kA | kus | 1 |  | 0 | Sborník UOŽI 01 2022 |  | základní |  | 0 | 0 | 0 | 0 | 0 | 32 | M | 1 | ROZPOCET | 0 | 0 | 0 | 0 | 0 | 1 | 0 | 16 | -1882006379
86 | M | 7494003386 | Modulární přístroje Jističe do 80 A; 10 kA 3-pólové In 16 A, Ue AC 230/400 V / DC 216 V, charakteristika B, 3pól, Icn 10 kA | kus | 7 |  | 0 | Sborník UOŽI 01 2022 |  | základní |  | 0 | 0 | 0 | 0 | 0 | 32 | M | 1 | ROZPOCET | 0 | 0 | 0 | 0 | 0 | 1 | 0 | 16 | 1136796226
87 | M | 7494003390 | Modulární přístroje Jističe do 80 A; 10 kA 3-pólové In 25 A, Ue AC 230/400 V / DC 216 V, charakteristika B, 3pól, Icn 10 kA | kus | 2 |  | 0 | Sborník UOŽI 01 2022 |  | základní |  | 0 | 0 | 0 | 0 | 0 | 32 | M | 1 | ROZPOCET | 0 | 0 | 0 | 0 | 0 | 1 | 0 | 16 | -1690492226
88 | M | 7494003394 | Modulární přístroje Jističe do 80 A; 10 kA 3-pólové In 40 A, Ue AC 230/400 V / DC 216 V, charakteristika B, 3pól, Icn 10 kA | kus | 1 |  | 0 | Sborník UOŽI 01 2022 |  | základní |  | 0 | 0 | 0 | 0 | 0 | 32 | M | 1 | ROZPOCET | 0 | 0 | 0 | 0 | 0 | 1 | 0 | 16 | -546594763
89 | M | 7494003396 | Modulární přístroje Jističe do 80 A; 10 kA 3-pólové In 50 A, Ue AC 230/400 V / DC 216 V, charakteristika B, 3pól, Icn 10 kA | kus | 2 |  | 0 | Sborník UOŽI 01 2022 |  | základní |  | 0 | 0 | 0 | 0 | 0 | 32 | M | 1 | ROZPOCET | 0 | 0 | 0 | 0 | 0 | 1 | 0 | 16 | 765725538
90 | K | 7494450510 | Montáž proudových chráničů dvoupólových do 40 A (10 kA) | kus | 2 |  | 0 | Sborník UOŽI 01 2022 |  | základní |  | 0 | 0 | 0 | 0 | 0 | 16 | K | 1 | ROZPOCET | 0 | 0 | 0 | 0 | 0 | 1 | 0 | 16 | -255172289
91 | K | 7494450515 | Montáž proudových chráničů čtyřpólových (10 kA) | kus | 6 |  | 0 | Sborník UOŽI 01 2022 |  | základní |  | 0 | 0 | 0 | 0 | 0 | 16 | K | 1 | ROZPOCET | 0 | 0 | 0 | 0 | 0 | 1 | 0 | 16 | 1318561402
92 | M | 7494003806 | Modulární přístroje Proudové chrániče 10 kA typ AC 2-pólové In 25 A, Ue AC 230/400 V, Idn 30 mA, 2pól, Inc 10 kA, typ AC | kus | 2 |  | 0 | Sborník UOŽI 01 2022 |  | základní |  | 0 | 0 | 0 | 0 | 0 | 32 | M | 1 | ROZPOCET | 0 | 0 | 0 | 0 | 0 | 1 | 0 | 16 | 1459365202
93 | M | 7494003828 | Modulární přístroje Proudové chrániče 10 kA typ AC 4-pólové In 63 A, Ue AC 230/400 V, Idn 30 mA, 4pól, Inc 10 kA, typ AC | kus | 6 |  | 0 | Sborník UOŽI 01 2022 |  | základní |  | 0 | 0 | 0 | 0 | 0 | 32 | M | 1 | ROZPOCET | 0 | 0 | 0 | 0 | 0 | 1 | 0 | 16 | -818552162
94 | M | 7494004096 | Modulární přístroje Přepěťové ochrany Kombinované svodiče bleskových proudů a přepětí typ 1 + 2, Iimp 25 kA, Uc AC 350 V, výměnné moduly, se signalizací, jiskřiště, varistor, 3+N-pól | kus | 1 |  | 0 | Sborník UOŽI 01 2022 |  | základní |  | 0 | 0 | 0 | 0 | 0 | 32 | M | 1 | ROZPOCET | 0 | 0 | 0 | 0 | 0 | 1 | 0 | 16 | 154638446
95 | M | 7494004526 | Modulární přístroje Ostatní přístroje -modulární přístroje Vypínače In 80 A, Ue AC 250/440 V, 3pól | kus | 1 |  | 0 | Sborník UOŽI 01 2022 |  | základní |  | 0 | 0 | 0 | 0 | 0 | 32 | M | 1 | ROZPOCET | 0 | 0 | 0 | 0 | 0 | 1 | 0 | 16 | -1955454895
96 | M | 7494004524 | Modulární přístroje Ostatní přístroje -modulární přístroje Vypínače In 63 A, Ue AC 250/440 V, 3pól | kus | 1 |  | 0 | Sborník UOŽI 01 2022 |  | základní |  | 0 | 0 | 0 | 0 | 0 | 32 | M | 1 | ROZPOCET | 0 | 0 | 0 | 0 | 0 | 1 | 0 | 16 | 689057185
97 | M | 7494004522 | Modulární přístroje Ostatní přístroje -modulární přístroje Vypínače In 40 A, Ue AC 250/440 V, 3pól | kus | 1 |  | 0 | Sborník UOŽI 01 2022 |  | základní |  | 0 | 0 | 0 | 0 | 0 | 32 | M | 1 | ROZPOCET | 0 | 0 | 0 | 0 | 0 | 1 | 0 | 16 | -1407705776
98 | K | 7494458010 | Montáž nožových pojistkových vložek velikosti 000, 1, 2, 3, 4a | kus | 9 |  | 0 | Sborník UOŽI 01 2022 |  | základní |  | 0 | 0 | 0 | 0 | 0 | 16 | K | 1 | ROZPOCET | 0 | 0 | 0 | 0 | 0 | 1 | 0 | 16 | 25259805
99 | K | 7494658012 | Montáž elektroměrů trojfázových | kus | 2 |  | 0 | Sborník UOŽI 01 2022 |  | základní |  | 0 | 0 | 0 | 0 | 0 | 16 | K | 1 | ROZPOCET | 0 | 0 | 0 | 0 | 0 | 1 | 0 | 16 | -1539120923
100 | K | 7494658020 | Montáž elektroměrů rozšíření o dvojsazbu | kus | 1 |  | 0 | Sborník UOŽI 01 2022 |  | základní |  | 0 | 0 | 0 | 0 | 0 | 16 | K | 1 | ROZPOCET | 0 | 0 | 0 | 0 | 0 | 1 | 0 | 16 | -554414001
101 | K | 7494658025 | Montáž elektroměrů rozšíření o pulsní výstup | kus | 2 |  | 0 | Sborník UOŽI 01 2022 |  | základní |  | 0 | 0 | 0 | 0 | 0 | 16 | K | 1 | ROZPOCET | 0 | 0 | 0 | 0 | 0 | 1 | 0 | 16 | -363541624
102 | K | 7494658030 | Montáž elektroměrů rozšíření o M-bus výstup | kus | 2 |  | 0 | Sborník UOŽI 01 2022 |  | základní |  | 0 | 0 | 0 | 0 | 0 | 16 | K | 1 | ROZPOCET | 0 | 0 | 0 | 0 | 0 | 1 | 0 | 16 | -840675638
103 | M | 7494010346 | Přístroje pro spínání a ovládání Měřící přístroje, elektroměry Elektroměry ED310.DR.14Z302-00, 3 x 230/400 V, 0,2-63 A | kus | 2 |  | 0 | Sborník UOŽI 01 2022 |  | základní |  | 0 | 0 | 0 | 0 | 0 | 32 | M | 1 | ROZPOCET | 0 | 0 | 0 | 0 | 0 | 1 | 0 | 16 | 1846134124
104 | M | 7494008414 | Pojistkové systémy Výkonové pojistkové vložky Pojistkové vložky Nožové pojistkové vložky, velikost 1 In 40A, Un AC 500 V / DC 440 V, velikost 1, gG - charakteristika pro všeobecné použití, Cd/Pb free | kus | 3 |  | 0 | Sborník UOŽI 01 2022 |  | základní |  | 0 | 0 | 0 | 0 | 0 | 32 | M | 1 | ROZPOCET | 0 | 0 | 0 | 0 | 0 | 1 | 0 | 16 | -323418783
105 | M | 7494008418 | Pojistkové systémy Výkonové pojistkové vložky Pojistkové vložky Nožové pojistkové vložky, velikost 1 In 63A, Un AC 500 V / DC 440 V, velikost 1, gG - charakteristika pro všeobecné použití, Cd/Pb free | kus | 6 |  | 0 | Sborník UOŽI 01 2022 |  | základní |  | 0 | 0 | 0 | 0 | 0 | 32 | M | 1 | ROZPOCET | 0 | 0 | 0 | 0 | 0 | 1 | 0 | 16 | -1982808119
106 | K | 7494752010 | Montáž svodičů přepětí pro sítě nn - typ 1+2 (třída B+C) pro třífázové sítě | kus | 1 |  | 0 | Sborník UOŽI 01 2022 |  | základní |  | 0 | 0 | 0 | 0 | 0 | 16 | K | 1 | ROZPOCET | 0 | 0 | 0 | 0 | 0 | 1 | 0 | 16 | 1332854350
107 | K | 7494756010 | Montáž svornic řadových nn včetně upevnění a štítku pro Cu/Al vodiče do 2,5 mm2 | kus | 49 |  | 0 | Sborník UOŽI 01 2022 |  | základní |  | 0 | 0 | 0 | 0 | 0 | 16 | K | 1 | ROZPOCET | 0 | 0 | 0 | 0 | 0 | 1 | 0 | 16 | -910785597
108 | K | 7494756014 | Montáž svornic řadových nn včetně upevnění a štítku pro Cu/Al vodiče do 6 mm2 | kus | 21 |  | 0 | Sborník UOŽI 01 2022 |  | základní |  | 0 | 0 | 0 | 0 | 0 | 16 | K | 1 | ROZPOCET | 0 | 0 | 0 | 0 | 0 | 1 | 0 | 16 | -952659243
109 | K | 7494756016 | Montáž svornic řadových nn včetně upevnění a štítku pro Cu/Al vodiče do 16 mm2 | kus | 9 |  | 0 | Sborník UOŽI 01 2022 |  | základní |  | 0 | 0 | 0 | 0 | 0 | 16 | K | 1 | ROZPOCET | 0 | 0 | 0 | 0 | 0 | 1 | 0 | 16 | 427921810
110 | K | 7494756040 | Montáž svornic rozbočovací můstek do 15 x 16 mm2 | kus | 13 |  | 0 | Sborník UOŽI 01 2022 |  | základní |  | 0 | 0 | 0 | 0 | 0 | 16 | K | 1 | ROZPOCET | 0 | 0 | 0 | 0 | 0 | 1 | 0 | 16 | 496718321
111 | M | 7494010530 | Přístroje pro spínání a ovládání Svornice a pomocný materiál Svornice Rozbočovací můstek do 15 x 16 mm2 | kus | 13 |  | 0 | Sborník UOŽI 01 2022 |  | základní |  | 0 | 0 | 0 | 0 | 0 | 32 | M | 1 | ROZPOCET | 0 | 0 | 0 | 0 | 0 | 1 | 0 | 16 | 896161501
112 | M | 7494010366 | Přístroje pro spínání a ovládání Svornice a pomocný materiál Svornice Svorka RSA 2,5 A řadová bílá | kus | 49 |  | 0 | Sborník UOŽI 01 2022 |  | základní |  | 0 | 0 | 0 | 0 | 0 | 32 | M | 1 | ROZPOCET | 0 | 0 | 0 | 0 | 0 | 1 | 0 | 16 | 684670216
113 | M | 7494010378 | Přístroje pro spínání a ovládání Svornice a pomocný materiál Svornice Svorka RSA 4 A (RSA4) řadová bílá | kus | 12 |  | 0 | Sborník UOŽI 01 2022 |  | základní |  | 0 | 0 | 0 | 0 | 0 | 32 | M | 1 | ROZPOCET | 0 | 0 | 0 | 0 | 0 | 1 | 0 | 16 | 836121659
114 | M | 7494010394 | Přístroje pro spínání a ovládání Svornice a pomocný materiál Svornice Svorka RSA 6 A řadová | kus | 9 |  | 0 | Sborník UOŽI 01 2022 |  | základní |  | 0 | 0 | 0 | 0 | 0 | 32 | M | 1 | ROZPOCET | 0 | 0 | 0 | 0 | 0 | 1 | 0 | 16 | 1343207130
115 | M | 7494010406 | Přístroje pro spínání a ovládání Svornice a pomocný materiál Svornice Svorka RSA 10 A řadová bílá | kus | 6 |  | 0 | Sborník UOŽI 01 2022 |  | základní |  | 0 | 0 | 0 | 0 | 0 | 32 | M | 1 | ROZPOCET | 0 | 0 | 0 | 0 | 0 | 1 | 0 | 16 | 1696923287
116 | M | 7494010420 | Přístroje pro spínání a ovládání Svornice a pomocný materiál Svornice Svorka RSA 16 A řadová bílá | kus | 3 |  | 0 | Sborník UOŽI 01 2022 |  | základní |  | 0 | 0 | 0 | 0 | 0 | 32 | M | 1 | ROZPOCET | 0 | 0 | 0 | 0 | 0 | 1 | 0 | 16 | -1624753870
117 | K | 7498150510 | Vyhotovení výchozí revizní zprávy pro opravné práce pro objem investičních nákladů do 100 000 Kč | kus | 1 |  | 0 | Sborník UOŽI 01 2022 |  | základní |  | 0 | 0 | 0 | 0 | 0 | 16 | K | 1 | ROZPOCET | 0 | 0 | 0 | 0 | 0 | 1 | 0 | 16 | -1944329356
118 | K | 7498150520 | Vyhotovení výchozí revizní zprávy pro opravné práce pro objem investičních nákladů přes 500 000 do 1 000 000 Kč | kus | 1 |  | 0 | Sborník UOŽI 01 2022 |  | základní |  | 0 | 0 | 0 | 0 | 0 | 16 | K | 1 | ROZPOCET | 0 | 0 | 0 | 0 | 0 | 1 | 0 | 16 | -1348137951
119 | K | 7498150525 | Vyhotovení výchozí revizní zprávy příplatek za každých dalších i započatých 500 000 Kč přes 1 000 000 Kč | kus | 2 |  | 0 | Sborník UOŽI 01 2022 |  | základní |  | 0 | 0 | 0 | 0 | 0 | 16 | K | 1 | ROZPOCET | 0 | 0 | 0 | 0 | 0 | 1 | 0 | 16 | -879281701
120 | K | 7498351010 | Vydání průkazu způsobilosti pro funkční celek, provizorní stav | kus | 2 |  | 0 | Sborník UOŽI 01 2022 |  | základní |  | 0 | 0 | 0 | 0 | 0 | 16 | K | 1 | ROZPOCET | 0 | 0 | 0 | 0 | 0 | 1 | 0 | 16 | -32645069
121 | K | 7499151010 | Dokončovací práce na elektrickém zařízení | hod | 100 |  | 0 | Sborník UOŽI 01 2022 |  | základní |  | 0 | 0 | 0 | 0 | 0 | 16 | K | 1 | ROZPOCET | 0 | 0 | 0 | 0 | 0 | 1 | 0 | 16 | -422970301
122 | K | 7499151020 | Dokončovací práce úprava zapojení stávajících kabelových skříní/rozvaděčů | hod | 20 |  | 0 | Sborník UOŽI 01 2022 |  | základní |  | 0 | 0 | 0 | 0 | 0 | 16 | K | 1 | ROZPOCET | 0 | 0 | 0 | 0 | 0 | 1 | 0 | 16 | -1153466871
| D | 46-M | Zemní práce při extr.mont.pracích |  |  |  | 0 |  |  |  |  | 0 |  | 0.00582 |  | 0.012 | 3 | D | 0 | ROZPOCET | [6 empty] | 0
123 | K | 460010021 | Vytyčení trasy vedení podzemního v obvodu železniční stanice | km | 0.15 |  | 0 | CS ÚRS 2021 02 |  | základní |  | 0 | 0.0088 | 0.00132 | 0 | 0 | 64 | K | 1 | ROZPOCET | 0 | 0 | 0 | 0 | 0 | 1 | 0 | 64 | 1486142796
124 | K | 460150164 | Hloubení kabelových zapažených i nezapažených rýh ručně š 35 cm, hl 80 cm, v hornině tř 4 | m | 1030 |  | 0 | URS 2020 02 |  | základní |  | 0 | 0 | 0 | 0 | 0 | 64 | K | 1 | ROZPOCET | 0 | 0 | 0 | 0 | 0 | 1 | 0 | 64 | 458205406
125 | K | 460270173 | Zazdění skříní nn bez koncového dílu hloubky do 30 cm, výšky 60 cm a šířky do 60 cm | kus | 2 |  | 0 | URS 2020 02 |  | základní |  | 0 | 0 | 0 | 0 | 0 | 64 | K | 1 | ROZPOCET | 0 | 0 | 0 | 0 | 0 | 1 | 0 | 64 | 2064938642
126 | K | 460270179 | Zazdění skříní nn bez koncového dílu hloubky do 30 cm, výšky 60 cm a šířky do 150 cm | kus | 3 |  | 0 | URS 2020 02 |  | základní |  | 0 | 0 | 0 | 0 | 0 | 64 | K | 1 | ROZPOCET | 0 | 0 | 0 | 0 | 0 | 1 | 0 | 64 | -2086415709
127 | K | 460510034 | Kabelové prostupy z trub betonových do otvoru ve zdivu, průměru do 15 cm | kus | 70 |  | 0 | URS 2020 02 |  | základní |  | 0 | 0 | 0 | 0 | 0 | 64 | K | 1 | ROZPOCET | 0 | 0 | 0 | 0 | 0 | 1 | 0 | 64 | 715360620
128 | K | 460560164 | Zásyp rýh ručně šířky 35 cm, hloubky 80 cm, z horniny třídy 4 | m | 150 |  | 0 | URS 2020 02 |  | základní |  | 0 | 0 | 0 | 0 | 0 | 64 | K | 1 | ROZPOCET | 0 | 0 | 0 | 0 | 0 | 1 | 0 | 64 | 71185249
129 | K | 460620007 | Zatravnění včetně zalití vodou na rovině | m2 | 150 |  | 0 | CS ÚRS 2021 02 |  | základní |  | 0 | 3e-05 | 0.0045 | 0 | 0 | 64 | K | 1 | ROZPOCET | 0 | 0 | 0 | 0 | 0 | 1 | 0 | 64 | -1168714154
130 | K | 460620014 | Provizorní úprava terénu se zhutněním, v hornině tř 4 | m2 | 150 |  | 0 | URS 2020 02 |  | základní |  | 0 | 0 | 0 | 0 | 0 | 64 | K | 1 | ROZPOCET | 0 | 0 | 0 | 0 | 0 | 1 | 0 | 64 | 97772990
131 | K | 460680401 | Vysekání kapes a výklenků ve zdivu z lehkých betonů, dutých cihel a tvárnic pro krabice 7x7x5 cm | kus | 400 |  | 0 | CS ÚRS 2021 02 |  | základní |  | 0 | 0 | 0 | 3e-05 | 0.012 | 64 | K | 1 | ROZPOCET | 0 | 0 | 0 | 0 | 0 | 1 | 0 | 64 | 1957546971
132 | K | 460680485 | Vysekání kapes a výklenků ve zdivu cihelném pro elinstalační zařízení plochy přes 0,25 m2 | m3 | 0.4 |  | 0 | URS 2020 02 |  | základní |  | 0 | 0 | 0 | 0 | 0 | 64 | K | 1 | ROZPOCET | 0 | 0 | 0 | 0 | 0 | 1 | 0 | 64 | -1311600978
133 | K | 460680595 | Vysekání rýh pro montáž trubek a kabelů v cihelných zdech hloubky do 5 cm a šířky do 15 cm | m | 860 |  | 0 | URS 2020 02 |  | základní |  | 0 | 0 | 0 | 0 | 0 | 64 | K | 1 | ROZPOCET | 0 | 0 | 0 | 0 | 0 | 1 | 0 | 64 | 741472712

## 14-01 - STRUKTUROVANÁ KAB...
{029fc243-2877-4ca3-a811-2596ac66a89a}
2
| KRYCÍ LIST SOUPISU PRACÍ | [7 empty] | v --- níže se nacházejí doplnkové a pomocné údaje k sestavám --- v | [8 empty] | False
Stavba:
Hodonín, budova TO - zlepšení sociálního zázemí - I. etapa projekt
Objekt:
IN - Investice
Soupis:
PS - Provozní soubory
Úroveň 3:
14-01 - STRUKTUROVANÁ KABELÁŽ
| KSO: |  |  |  |  | CC-CZ:
| Místo: |  |  |  |  | Datum: | 17. 5. 2022
| Zadavatel: |  |  |  |  | IČ:
|  | OBLASTNÍ ŘEDITELSTVÍ BRNO |  |  |  | DIČ:
| Uchazeč: |  |  |  |  | IČ: | Vyplň údaj
|  | Vyplň údaj |  |  |  | DIČ: | Vyplň údaj
| Projektant: |  |  |  |  | IČ:
|  | Dopravní projektování, spol.s r.o. |  |  |  | DIČ:
| Zpracovatel: |  |  |  |  | IČ:
|  | profesista |  |  |  | DIČ:
Poznámka:
| Cena bez DPH | [5 empty] | 0
|  |  | Základ daně |  |  | Sazba daně | Výše daně
| DPH | základní | 0 |  |  | 21% | 0
|  | snížená | 0 |  |  | 15% | 0
|  | zákl. přenesená | 0 |  |  | 21% | 0
|  | sníž. přenesená | 0 |  |  | 15% | 0
|  | nulová | 0 |  |  | 0% | 0
| Cena s DPH |  |  | v | CZK |  | 0
| Projektant |  |  | Zpracovatel
| Datum a podpis: |  | Razítko | Datum a podpis: |  |  | Razítko
| Objednavatel |  |  | Uchazeč
| Datum a podpis: |  | Razítko | Datum a podpis: |  |  | Razítko
REKAPITULACE ČLENĚNÍ SOUPISU PRACÍ
Stavba:
Hodonín, budova TO - zlepšení sociálního zázemí - I. etapa projekt
Objekt:
IN - Investice
Soupis:
PS - Provozní soubory
Úroveň 3:
14-01 - STRUKTUROVANÁ KABELÁŽ
Místo: | [5 empty] | Datum: | 17. 5. 2022
Zadavatel: |  |  | OBLASTNÍ ŘEDITELSTVÍ BRNO |  |  | Projektant: | Dopravní projektování, spol.s r.o.
Uchazeč: |  |  | Vyplň údaj |  |  | Zpracovatel: | profesista
Kód dílu - Popis | [6 empty] | Cena celkem [CZK]
Náklady ze soupisu prací | [6 empty] | 0 | [11 empty] | -1
| D1 - Sdělovací zařízení | [5 empty] | 0
SOUPIS PRACÍ
Stavba:
Hodonín, budova TO - zlepšení sociálního zázemí - I. etapa projekt
Objekt:
IN - Investice
Soupis:
PS - Provozní soubory
Úroveň 3:
14-01 - STRUKTUROVANÁ KABELÁŽ
Místo: | [5 empty] | Datum: | 17. 5. 2022
Zadavatel: |  |  | OBLASTNÍ ŘEDITELSTVÍ BRNO |  |  | Projektant: | Dopravní projektování, spol.s r.o.
Uchazeč: |  |  | Vyplň údaj |  |  | Zpracovatel: | profesista
PČ | Typ | Kód | Popis | MJ | Množství | J.cena [CZK] | Cena celkem [CZK] | Cenová soustava |  | DPH | J. Nh [h] | Nh celkem [h] | J. hmotnost [t] | Hmotnost celkem [t] | J. suť [t] | Suť Celkem [t]
Náklady soupisu celkem | [6 empty] | 0 |  |  |  |  | 0 |  | 0 |  | 0 |  | D | -1 | [7 empty] | 0
| D | D1 | Sdělovací zařízení |  |  |  | 0 |  |  |  |  | 0 |  | 0 |  | 0 | 1 | D | 0 | ROZPOCET | [6 empty] | 0
1 | K | 75JB11R | DATOVÝ ROZVADĚČ 19" 600X600 DO 15 U | KUS | 1 |  | 0 | R |  | základní |  | 0 | 0 | 0 | 0 | 0 | 1 | K | 1 | ROZPOCET | 0 | 0 | 0 | 0 | 0 | 1 | 0 | 1 | 2
2 | K | 75JB1XR | DATOVÝ ROZVADĚČ 19" 600X600 - MONTÁŽ | KUS | 1 |  | 0 | R |  | základní |  | 0 | 0 | 0 | 0 | 0 | 1 | K | 1 | ROZPOCET | 0 | 0 | 0 | 0 | 0 | 1 | 0 | 1 | 4
| P |  | Poznámka k položce: dle technické zprávy a výkresové dokumentace | [14 empty] | P | 1
3 | K | 75JA54R | ROZVADĚČ STRUKT. KABELÁŽE, PATCHPANEL OSAZENÝ, 48 ZÁSUVEK, DODÁVKA | KUS | 1 |  | 0 | R |  | základní |  | 0 | 0 | 0 | 0 | 0 | 1 | K | 1 | ROZPOCET | 0 | 0 | 0 | 0 | 0 | 1 | 0 | 1 | 6
| P |  | Poznámka k položce: dle technické zprávy a výkresové dokumentace | [14 empty] | P | 1
4 | K | 75JA53R | ROZVADĚČ STRUKT. KABELÁŽE, TELEFONNÍ PANEL, 25 ZÁSUVEK, DODÁVKA | KUS | 1 |  | 0 | R |  | základní |  | 0 | 0 | 0 | 0 | 0 | 1 | K | 1 | ROZPOCET | 0 | 0 | 0 | 0 | 0 | 1 | 0 | 1 | 8
| P |  | Poznámka k položce: dle technické zprávy a výkresové dokumentace | [14 empty] | P | 1
5 | K | 75JA51R | ROZVADĚČ STRUKT. KABELÁŽE, ORGANIZER-DODÁVKA | KUS | 2 |  | 0 | R |  | základní |  | 0 | 0 | 0 | 0 | 0 | 1 | K | 1 | ROZPOCET | 0 | 0 | 0 | 0 | 0 | 1 | 0 | 1 | 10
| P |  | Poznámka k položce: dle technické zprávy a výkresové dokumentace | [14 empty] | P | 1
6 | K | 75JA5XR | ROZVADĚČ STRUKT. KABELÁŽE, MONTÁŽ ORGANIZERU, PATCHPANELU | KUS | 4 |  | 0 | R |  | základní |  | 0 | 0 | 0 | 0 | 0 | 1 | K | 1 | ROZPOCET | 0 | 0 | 0 | 0 | 0 | 1 | 0 | 1 | 12
| P |  | Poznámka k položce: dle technické zprávy a výkresové dokumentace | [14 empty] | P | 1
7 | K | 75M826R | SWITCH ETHERNET 48 PORTŮ | KUS | 1 |  | 0 | R |  | základní |  | 0 | 0 | 0 | 0 | 0 | 1 | K | 1 | ROZPOCET | 0 | 0 | 0 | 0 | 0 | 1 | 0 | 1 | 14
| P |  | Poznámka k položce: dle technické zprávy a výkresové dokumentace | [14 empty] | P | 1
8 | K | 75M91XR | DATOVÁ INFRASTRUKTURA LAN, SWITCH ETHERNET L2 - MONTÁŽ | KUS | 1 |  | 0 | R |  | základní |  | 0 | 0 | 0 | 0 | 0 | 1 | K | 1 | ROZPOCET | 0 | 0 | 0 | 0 | 0 | 1 | 0 | 1 | 16
| P |  | Poznámka k položce: dle technické zprávy a výkresové dokumentace | [14 empty] | P | 1
9 | K | 75M95XR | DATOVÁ INFRASTRUKTURA LAN, MODEM - MONTÁŽ | KUS | 1 |  | 0 | R |  | základní |  | 0 | 0 | 0 | 0 | 0 | 1 | K | 1 | ROZPOCET | 0 | 0 | 0 | 0 | 0 | 1 | 0 | 1 | 18
| P |  | Poznámka k položce: dle technické zprávy a výkresové dokumentace | [14 empty] | P | 1
10 | K | 75M95YR | DATOVÁ INFRASTRUKTURA LAN, MODEM - DEMONTÁŽ | KUS | 1 |  | 0 | R |  | základní |  | 0 | 0 | 0 | 0 | 0 | 1 | K | 1 | ROZPOCET | 0 | 0 | 0 | 0 | 0 | 1 | 0 | 1 | 20
| P |  | Poznámka k položce: dle technické zprávy a výkresové dokumentace | [14 empty] | P | 1
11 | K | 75M922R | DATOVÁ INFRASTRUKTURA LAN, PRŮMYSLOVÝ SWITCH - L2 8X10/100 | KUS | 1 |  | 0 | R |  | základní |  | 0 | 0 | 0 | 0 | 0 | 1 | K | 1 | ROZPOCET | 0 | 0 | 0 | 0 | 0 | 1 | 0 | 1 | 22
| P |  | Poznámka k položce: dle technické zprávy a výkresové dokumentace | [14 empty] | P | 1
12 | K | 75M92XR | DATOVÁ INFRASTRUKTURA LAN, PRŮMYSLOVÝ SWITCH - MONTÁŽ | KUS | 1 |  | 0 | R |  | základní |  | 0 | 0 | 0 | 0 | 0 | 1 | K | 1 | ROZPOCET | 0 | 0 | 0 | 0 | 0 | 1 | 0 | 1 | 24
| P |  | Poznámka k položce: dle technické zprávy a výkresové dokumentace | [14 empty] | P | 1
13 | K | 75M927R | DATOVÁ INFRASTRUKTURA LAN, PRŮMYSLOVÝSWITCH - DOPLNĚNÍ 1GB SFP | KUS | 2 |  | 0 | R |  | základní |  | 0 | 0 | 0 | 0 | 0 | 1 | K | 1 | ROZPOCET | 0 | 0 | 0 | 0 | 0 | 1 | 0 | 1 | 26
| P |  | Poznámka k položce: dle technické zprávy a výkresové dokumentace | [14 empty] | P | 1
14 | K | 75M96XR | DATOVÁ INFRASTRUKTURA LAN, MEDIAKONVERTOR - MONTÁŽ | KUS | 2 |  | 0 | R |  | základní |  | 0 | 0 | 0 | 0 | 0 | 1 | K | 1 | ROZPOCET | 0 | 0 | 0 | 0 | 0 | 1 | 0 | 1 | 28
| P |  | Poznámka k položce: dle technické zprávy a výkresové dokumentace | [14 empty] | P | 1
15 | K | 75J911R | PATCHCORD 1M | KUS | 39 |  | 0 | R |  | základní |  | 0 | 0 | 0 | 0 | 0 | 1 | K | 1 | ROZPOCET | 0 | 0 | 0 | 0 | 0 | 1 | 0 | 1 | 30
| P |  | Poznámka k položce: dle technické zprávy a výkresové dokumentace | [14 empty] | P | 1
16 | K | 75K321R | ZÁLOŽNÍ ZDROJ UPS 230 V DO 1000 VA - DODÁVKA | KUS | 1 |  | 0 | R |  | základní |  | 0 | 0 | 0 | 0 | 0 | 1 | K | 1 | ROZPOCET | 0 | 0 | 0 | 0 | 0 | 1 | 0 | 1 | 32
| P |  | Poznámka k položce: dle technické zprávy a výkresové dokumentace | [14 empty] | P | 1
17 | K | 75K32X | ZÁLOŽNÍ ZDROJ UPS 230 V DO 1000 VA - MONTÁŽ | KUS | 1 |  | 0 | R |  | základní |  | 0 | 0 | 0 | 0 | 0 | 1 | K | 1 | ROZPOCET | 0 | 0 | 0 | 0 | 0 | 1 | 0 | 1 | 34
| P |  | Poznámka k položce: dle technické zprávy a výkresové dokumentace | [14 empty] | P | 1
18 | K | 75JA21R | ZÁSUVKA DATOVÁ 2xRJ45 POD OMÍTKU | KUS | 19 |  | 0 | R |  | základní |  | 0 | 0 | 0 | 0 | 0 | 1 | K | 1 | ROZPOCET | 0 | 0 | 0 | 0 | 0 | 1 | 0 | 1 | 36
| P |  | Poznámka k položce: dle technické zprávy a výkresové dokumentace | [14 empty] | P | 1
19 | K | 75JA2XR | ZÁSUVKA DATOVÁ 2xRJ45 - MONTÁŽ | KUS | 19 |  | 0 | R |  | základní |  | 0 | 0 | 0 | 0 | 0 | 1 | K | 1 | ROZPOCET | 0 | 0 | 0 | 0 | 0 | 1 | 0 | 1 | 38
| P |  | Poznámka k položce: dle technické zprávy a výkresové dokumentace | [14 empty] | P | 1
20 | K | 75IF21R | ROZPOJOVACÍ SVORKOVNICE 2/10, 2/8 | KUS | 5 |  | 0 | R |  | základní |  | 0 | 0 | 0 | 0 | 0 | 1 | K | 1 | ROZPOCET | 0 | 0 | 0 | 0 | 0 | 1 | 0 | 1 | 40
| P |  | Poznámka k položce: dle technické zprávy a výkresové dokumentace | [14 empty] | P | 1
21 | K | 75IF2XR | ROZPOJOVACÍ SVORKOVNICE 2/10, 2/8 - MONTÁŽ | KUS | 5 |  | 0 | R |  | základní |  | 0 | 0 | 0 | 0 | 0 | 1 | K | 1 | ROZPOCET | 0 | 0 | 0 | 0 | 0 | 1 | 0 | 1 | 42
| P |  | Poznámka k položce: dle technické zprávy a výkresové dokumentace | [14 empty] | P | 1
22 | K | 75IF91R | KONSTRUKCE DO SKŘÍNĚ 19" PRO UPEVNĚNÍ ZAŘÍZENÍ | KUS | 1 |  | 0 | R |  | základní |  | 0 | 0 | 0 | 0 | 0 | 1 | K | 1 | ROZPOCET | 0 | 0 | 0 | 0 | 0 | 1 | 0 | 1 | 44
| P |  | Poznámka k položce: dle technické zprávy a výkresové dokumentace | [14 empty] | P | 1
23 | K | 75IF9XR | KONSTRUKCE DO SKŘÍNĚ 19" PRO UPEVNĚNÍ ZAŘÍZENÍ - MONTÁŽ | KUS | 1 |  | 0 | R |  | základní |  | 0 | 0 | 0 | 0 | 0 | 1 | K | 1 | ROZPOCET | 0 | 0 | 0 | 0 | 0 | 1 | 0 | 1 | 46
| P |  | Poznámka k položce: dle technické zprávy a výkresové dokumentace | [14 empty] | P | 1
24 | K | 75IH32R | UKONČENÍ KABELU FORMA KABELOVÁ DÉLKY DO 0,5 M DO 25XN | KUS | 2 |  | 0 | R |  | základní |  | 0 | 0 | 0 | 0 | 0 | 1 | K | 1 | ROZPOCET | 0 | 0 | 0 | 0 | 0 | 1 | 0 | 1 | 48
| P |  | Poznámka k položce: dle technické zprávy a výkresové dokumentace | [14 empty] | P | 1
25 | K | 75II11R | SPOJKA PRO CELOPLASTOVÉ KABELY BEZ PANCÍŘE DO 100 ŽIL | KUS | 1 |  | 0 | R |  | základní |  | 0 | 0 | 0 | 0 | 0 | 1 | K | 1 | ROZPOCET | 0 | 0 | 0 | 0 | 0 | 1 | 0 | 1 | 50
| P |  | Poznámka k položce: dle technické zprávy a výkresové dokumentace | [14 empty] | P | 1
26 | K | 75II1XR | SPOJKA PRO CELOPLASTOVÉ KABELY BEZ PANCÍŘE - MONTÁŽ | KUS | 1 |  | 0 | R |  | základní |  | 0 | 0 | 0 | 0 | 0 | 1 | K | 1 | ROZPOCET | 0 | 0 | 0 | 0 | 0 | 1 | 0 | 1 | 52
| P |  | Poznámka k položce: dle technické zprávy a výkresové dokumentace | [14 empty] | P | 1
27 | K | 75IE2YR | SKŘÍŇ ROZVODNÁ DO 100 PÁRŮ - DEMONTÁŽ | KUS | 1 |  | 0 | R |  | základní |  | 0 | 0 | 0 | 0 | 0 | 1 | K | 1 | ROZPOCET | 0 | 0 | 0 | 0 | 0 | 1 | 0 | 1 | 54
| P |  | Poznámka k položce: dle technické zprávy a výkresové dokumentace | [14 empty] | P | 1
28 | K | 75O661R | ZVONKOVÉ TLAČÍTKO - DODÁVKA, MONTÁŽ | KUS | 1 |  | 0 | R |  | základní |  | 0 | 0 | 0 | 0 | 0 | 1 | K | 1 | ROZPOCET | 0 | 0 | 0 | 0 | 0 | 1 | 0 | 1 | 56
| P |  | Poznámka k položce: dle technické zprávy a výkresové dokumentace | [14 empty] | P | 1
29 | K | 75O5M1R | ZVONEK ELEKTRICKÝ - DODÁVKA, MONTÁŽ | KUS | 1 |  | 0 | R |  | základní |  | 0 | 0 | 0 | 0 | 0 | 1 | K | 1 | ROZPOCET | 0 | 0 | 0 | 0 | 0 | 1 | 0 | 1 | 58
| P |  | Poznámka k položce: dle technické zprávy a výkresové dokumentace | [14 empty] | P | 1
30 | K | 75K211R | ZVONKOVÝ TRANSFORMÁTOR - DODÁVKA, MONTÁŽ | KUS | 1 |  | 0 | R |  | základní |  | 0 | 0 | 0 | 0 | 0 | 1 | K | 1 | ROZPOCET | 0 | 0 | 0 | 0 | 0 | 1 | 0 | 1 | 60
| P |  | Poznámka k položce: dle technické zprávy a výkresové dokumentace | [14 empty] | P | 1
31 | K | 75J311R | KABEL SDĚLOVACÍ PRO STRUKTUROVANOU KABELÁŽ UTP | KMPÁR | 5.2 |  | 0 | R |  | základní |  | 0 | 0 | 0 | 0 | 0 | 1 | K | 1 | ROZPOCET | 0 | 0 | 0 | 0 | 0 | 1 | 0 | 1 | 62
| P |  | Poznámka k položce: dle technické zprávy a výkresové dokumentace | [14 empty] | P | 1
32 | K | 75J31XR | KABEL SDĚLOVACÍ PRO STRUKTUROVANOU KABELÁŽ UTP - MONTÁŽ | KMPÁR | 5.2 |  | 0 | R |  | základní |  | 0 | 0 | 0 | 0 | 0 | 1 | K | 1 | ROZPOCET | 0 | 0 | 0 | 0 | 0 | 1 | 0 | 1 | 64
| P |  | Poznámka k položce: dle technické zprávy a výkresové dokumentace | [14 empty] | P | 1
33 | K | 75I112R | KABEL ZEMNÍ JEDNOPLÁŠŤOVÝ BEZ PANCÍŘE PRŮMĚRU ŽÍLY 0,6 MM DO 25XN | KMČTYŘKA | 0.25 |  | 0 | R |  | základní |  | 0 | 0 | 0 | 0 | 0 | 1 | K | 1 | ROZPOCET | 0 | 0 | 0 | 0 | 0 | 1 | 0 | 1 | 66
| P |  | Poznámka k položce: dle technické zprávy a výkresové dokumentace | [14 empty] | P | 1
34 | K | 75I11XR | KABEL ZEMNÍ JEDNOPLÁŠŤOVÝ BEZ PANCÍŘE PRŮMĚRU ŽÍLY 0,6 MM - MONTÁŽ | M | 10 |  | 0 | R |  | základní |  | 0 | 0 | 0 | 0 | 0 | 1 | K | 1 | ROZPOCET | 0 | 0 | 0 | 0 | 0 | 1 | 0 | 1 | 68
| P |  | Poznámka k položce: dle technické zprávy a výkresové dokumentace | [14 empty] | P | 1
35 | K | 75I11YR | KABEL ZEMNÍ JEDNOPLÁŠŤOVÝ BEZ PANCÍŘE PRŮMĚRU ŽÍLY 0,6 MM - DEMONTÁŽ | M | 10 |  | 0 | R |  | základní |  | 0 | 0 | 0 | 0 | 0 | 1 | K | 1 | ROZPOCET | 0 | 0 | 0 | 0 | 0 | 1 | 0 | 1 | 70
| P |  | Poznámka k položce: dle technické zprávy a výkresové dokumentace | [14 empty] | P | 1
36 | K | 703412R | ELEKTROINSTALAČNÍ TRUBKA PLASTOVÁ VČETNĚ UPEVNĚNÍ A PŘÍSLUŠENSTVÍ DN PRŮMĚRU PŘES 25 DO 40 MM | M | 70 |  | 0 | R |  | základní |  | 0 | 0 | 0 | 0 | 0 | 1 | K | 1 | ROZPOCET | 0 | 0 | 0 | 0 | 0 | 1 | 0 | 1 | 72
| P |  | Poznámka k položce: dle technické zprávy a výkresové dokumentace | [14 empty] | P | 1
37 | K | 703413R | ELEKTROINSTALAČNÍ TRUBKA PLASTOVÁ VČETNĚ UPEVNĚNÍ A PŘÍSLUŠENSTVÍ DN PRŮMĚRU PŘES 40 MM | M | 10 |  | 0 | R |  | základní |  | 0 | 0 | 0 | 0 | 0 | 1 | K | 1 | ROZPOCET | 0 | 0 | 0 | 0 | 0 | 1 | 0 | 1 | 74
| P |  | Poznámka k položce: dle technické zprávy a výkresové dokumentace | [14 empty] | P | 1
38 | K | 702511R | PRŮRAZ ZDIVEM (PŘÍČKOU) ZDĚNÝM TLOUŠŤKY DO 45 CM | KUS | 19 |  | 0 | R |  | základní |  | 0 | 0 | 0 | 0 | 0 | 1 | K | 1 | ROZPOCET | 0 | 0 | 0 | 0 | 0 | 1 | 0 | 1 | 76
| P |  | Poznámka k položce: dle technické zprávy a výkresové dokumentace | [14 empty] | P | 1
39 | K | 75L3J1R | MEŘENÍ, CERTIFIKACE SYSTÉMU, PROTOKOLY | KOMPLET | 1 |  | 0 | R |  | základní |  | 0 | 0 | 0 | 0 | 0 | 1 | K | 1 | ROZPOCET | 0 | 0 | 0 | 0 | 0 | 1 | 0 | 1 | 78
| P |  | Poznámka k položce: dle technické zprávy a výkresové dokumentace | [14 empty] | P | 1
40 | K | 747301R | PROVEDENÍ PROHLÍDKY A ZKOUŠKY PRÁVNICKOU OSOBOU, VYDÁNÍ PRŮKAZU ZPŮSOBILOSTI | KUS | 1 |  | 0 | R |  | základní |  | 0 | 0 | 0 | 0 | 0 | 1 | K | 1 | ROZPOCET | 0 | 0 | 0 | 0 | 0 | 1 | 0 | 1 | 80
| P |  | Poznámka k položce: dle technické zprávy a výkresové dokumentace | [14 empty] | P | 1
41 | K | 75J31YR | DEMONTÁŽ TELEFONNÍCH A DATOVÝCH ROZVODŮ | KOMPLET | 1 |  | 0 | R |  | základní |  | 0 | 0 | 0 | 0 | 0 | 1 | K | 1 | ROZPOCET | 0 | 0 | 0 | 0 | 0 | 1 | 0 | 1 | 82
| P |  | Poznámka k položce: dle technické zprávy a výkresové dokumentace | [14 empty] | P | 1
42 | K | 75L281R | DEMONTÁŽ HODINOVÉHO ZAŘÍZENÍ DO 25 PRVKŮ | KOMPLET | 1 |  | 0 | R |  | základní |  | 0 | 0 | 0 | 0 | 0 | 1 | K | 1 | ROZPOCET | 0 | 0 | 0 | 0 | 0 | 1 | 0 | 1 | 84
| P |  | Poznámka k položce: dle technické zprávy a výkresové dokumentace | [14 empty] | P | 1
43 | K | 22000154R | OCHRANA STÁVAJÍCÍCH ZAŘÍZENÍ BĚHEM STAVBY (NAPŘ. BEDNĚNÍM) - dle technické zprávy | KOMPLET | 1 |  | 0 | R |  | základní |  | 0 | 0 | 0 | 0 | 0 | 1 | K | 1 | ROZPOCET | 0 | 0 | 0 | 0 | 0 | 1 | 0 | 1 | 86
| P |  | Poznámka k položce: dle technické zprávy a výkresové dokumentace | [14 empty] | P | 1
44 | K | 701011R | Vytyčení trasy - dle technické zprávy | km | 0.5 |  | 0 | R |  | základní |  | 0 | 0 | 0 | 0 | 0 | 1 | K | 1 | ROZPOCET | 0 | 0 | 0 | 0 | 0 | 1 | 0 | 1 | 88
| P |  | Poznámka k položce: dle technické zprávy a výkresové dokumentace | [14 empty] | P | 1
45 | K | 22000017R | Úprava provozní dokumentace - dle technické zprávy | hod | 16 |  | 0 | R |  | základní |  | 0 | 0 | 0 | 0 | 0 | 1 | K | 1 | ROZPOCET | 0 | 0 | 0 | 0 | 0 | 1 | 0 | 1 | 90
| P |  | Poznámka k položce: dle technické zprávy a výkresové dokumentace | [14 empty] | P | 1
46 | K | 22000019R | Dozor správce zařízení - dle technické zprávy | hod | 48 |  | 0 | R |  | základní |  | 0 | 0 | 0 | 0 | 0 | 1 | K | 1 | ROZPOCET | 0 | 0 | 0 | 0 | 0 | 1 | 0 | 1 | 92
| P |  | Poznámka k položce: dle technické zprávy a výkresové dokumentace | [14 empty] | P | 1

## 14-02 - PZTS
{3d10d3fd-7dfc-4b6b-9ac0-92e86f098151}
2
| KRYCÍ LIST SOUPISU PRACÍ | [7 empty] | v --- níže se nacházejí doplnkové a pomocné údaje k sestavám --- v | [8 empty] | False
Stavba:
Hodonín, budova TO - zlepšení sociálního zázemí - I. etapa projekt
Objekt:
IN - Investice
Soupis:
PS - Provozní soubory
Úroveň 3:
14-02 - PZTS
| KSO: |  |  |  |  | CC-CZ:
| Místo: |  |  |  |  | Datum: | 17. 5. 2022
| Zadavatel: |  |  |  |  | IČ:
|  | OBLASTNÍ ŘEDITELSTVÍ BRNO |  |  |  | DIČ:
| Uchazeč: |  |  |  |  | IČ: | Vyplň údaj
|  | Vyplň údaj |  |  |  | DIČ: | Vyplň údaj
| Projektant: |  |  |  |  | IČ:
|  | Dopravní projektování, spol.s r.o. |  |  |  | DIČ:
| Zpracovatel: |  |  |  |  | IČ:
|  | profesista |  |  |  | DIČ:
Poznámka:
| Cena bez DPH | [5 empty] | 0
|  |  | Základ daně |  |  | Sazba daně | Výše daně
| DPH | základní | 0 |  |  | 21% | 0
|  | snížená | 0 |  |  | 15% | 0
|  | zákl. přenesená | 0 |  |  | 21% | 0
|  | sníž. přenesená | 0 |  |  | 15% | 0
|  | nulová | 0 |  |  | 0% | 0
| Cena s DPH |  |  | v | CZK |  | 0
| Projektant |  |  | Zpracovatel
| Datum a podpis: |  | Razítko | Datum a podpis: |  |  | Razítko
| Objednavatel |  |  | Uchazeč
| Datum a podpis: |  | Razítko | Datum a podpis: |  |  | Razítko
REKAPITULACE ČLENĚNÍ SOUPISU PRACÍ
Stavba:
Hodonín, budova TO - zlepšení sociálního zázemí - I. etapa projekt
Objekt:
IN - Investice
Soupis:
PS - Provozní soubory
Úroveň 3:
14-02 - PZTS
Místo: | [5 empty] | Datum: | 17. 5. 2022
Zadavatel: |  |  | OBLASTNÍ ŘEDITELSTVÍ BRNO |  |  | Projektant: | Dopravní projektování, spol.s r.o.
Uchazeč: |  |  | Vyplň údaj |  |  | Zpracovatel: | profesista
Kód dílu - Popis | [6 empty] | Cena celkem [CZK]
Náklady ze soupisu prací | [6 empty] | 0 | [11 empty] | -1
| D1 - Sdělovací zařízení | [5 empty] | 0
SOUPIS PRACÍ
Stavba:
Hodonín, budova TO - zlepšení sociálního zázemí - I. etapa projekt
Objekt:
IN - Investice
Soupis:
PS - Provozní soubory
Úroveň 3:
14-02 - PZTS
Místo: | [5 empty] | Datum: | 17. 5. 2022
Zadavatel: |  |  | OBLASTNÍ ŘEDITELSTVÍ BRNO |  |  | Projektant: | Dopravní projektování, spol.s r.o.
Uchazeč: |  |  | Vyplň údaj |  |  | Zpracovatel: | profesista
PČ | Typ | Kód | Popis | MJ | Množství | J.cena [CZK] | Cena celkem [CZK] | Cenová soustava |  | DPH | J. Nh [h] | Nh celkem [h] | J. hmotnost [t] | Hmotnost celkem [t] | J. suť [t] | Suť Celkem [t]
Náklady soupisu celkem | [6 empty] | 0 |  |  |  |  | 0 |  | 0 |  | 0 |  | D | -1 | [7 empty] | 0
| D | D1 | Sdělovací zařízení |  |  |  | 0 |  |  |  |  | 0 |  | 0 |  | 0 | 1 | D | 0 | ROZPOCET | [6 empty] | 0
1 | K | 75O512R | EZS, ÚSTŘEDNA DO 96 ZÓN | KUS | 1 |  | 0 | R |  | základní |  | 0 | 0 | 0 | 0 | 0 | 1 | K | 1 | ROZPOCET | 0 | 0 | 0 | 0 | 0 | 1 | 0 | 1 | 2
| P |  | Poznámka k položce: výkaz výměr | [14 empty] | P | 1
2 | K | 75O51XR | EZS, ÚSTŘEDNA - MONTÁŽ | KUS | 1 |  | 0 | R |  | základní |  | 0 | 0 | 0 | 0 | 0 | 1 | K | 1 | ROZPOCET | 0 | 0 | 0 | 0 | 0 | 1 | 0 | 1 | 4
| P |  | Poznámka k položce: dle technické zprávy a výkresové dokumentace | [14 empty] | P | 1
3 | K | 75O5J3R | EZS, KOMUNIKAČNÍ ROZHRANÍ - TELEFONNÍ KOMUNIKÁTOR | KUS | 1 |  | 0 | R |  | základní |  | 0 | 0 | 0 | 0 | 0 | 1 | K | 1 | ROZPOCET | 0 | 0 | 0 | 0 | 0 | 1 | 0 | 1 | 6
| P |  | Poznámka k položce: dle technické zprávy a výkresové dokumentace | [14 empty] | P | 1
4 | K | 75O5JXR | EZS, KOMUNIKAČNÍ ROZHRANÍ - MONTÁŽ | KUS | 1 |  | 0 | R |  | základní |  | 0 | 0 | 0 | 0 | 0 | 1 | K | 1 | ROZPOCET | 0 | 0 | 0 | 0 | 0 | 1 | 0 | 1 | 8
| P |  | Poznámka k položce: dle technické zprávy a výkresové dokumentace | [14 empty] | P | 1
5 | K | 75O552R | EZS, KONCENTRÁTOR 8 ZÓN + 4 PGM VÝSTUPY V KOVOVÉM KRYTU | KUS | 2 |  | 0 | R |  | základní |  | 0 | 0 | 0 | 0 | 0 | 1 | K | 1 | ROZPOCET | 0 | 0 | 0 | 0 | 0 | 1 | 0 | 1 | 10
| P |  | Poznámka k položce: dle technické zprávy a výkresové dokumentace | [14 empty] | P | 1
6 | K | 75O55XR | EZS, KONCENTRÁTOR - MONTÁŽ | KUS | 2 |  | 0 | R |  | základní |  | 0 | 0 | 0 | 0 | 0 | 1 | K | 1 | ROZPOCET | 0 | 0 | 0 | 0 | 0 | 1 | 0 | 1 | 12
| P |  | Poznámka k položce: dle technické zprávy a výkresové dokumentace | [14 empty] | P | 1
7 | K | 75O571R | EZS, MAGNETICKÝ KONTAKT PLASTOVÝ - LEHKÉ PROVEDENÍ | KUS | 6 |  | 0 | R |  | základní |  | 0 | 0 | 0 | 0 | 0 | 1 | K | 1 | ROZPOCET | 0 | 0 | 0 | 0 | 0 | 1 | 0 | 1 | 14
| P |  | Poznámka k položce: dle technické zprávy a výkresové dokumentace | [14 empty] | P | 1
8 | K | 75O57XR | EZS, MAGNETICKÝ KONTAKT - MONTÁŽ | KUS | 6 |  | 0 | R |  | základní |  | 0 | 0 | 0 | 0 | 0 | 1 | K | 1 | ROZPOCET | 0 | 0 | 0 | 0 | 0 | 1 | 0 | 1 | 16
| P |  | Poznámka k položce: dle technické zprávy a výkresové dokumentace | [14 empty] | P | 1
9 | K | 75O592R | EZS, PROSTOROVÝ DETEKTOR DUÁLNÍ | KUS | 4 |  | 0 | R |  | základní |  | 0 | 0 | 0 | 0 | 0 | 1 | K | 1 | ROZPOCET | 0 | 0 | 0 | 0 | 0 | 1 | 0 | 1 | 18
| P |  | Poznámka k položce: dle technické zprávy a výkresové dokumentace | [14 empty] | P | 1
10 | K | 75O581R | EZS, PROSTOROVÝ DETEKTOR PIR | KUS | 3 |  | 0 | R |  | základní |  | 0 | 0 | 0 | 0 | 0 | 1 | K | 1 | ROZPOCET | 0 | 0 | 0 | 0 | 0 | 1 | 0 | 1 | 20
| P |  | Poznámka k položce: dle technické zprávy a výkresové dokumentace | [14 empty] | P | 1
11 | K | 75O59XR | EZS, PROSTOROVÝ DETEKTOR - MONTÁŽ | KUS | 7 |  | 0 | R |  | základní |  | 0 | 0 | 0 | 0 | 0 | 1 | K | 1 | ROZPOCET | 0 | 0 | 0 | 0 | 0 | 1 | 0 | 1 | 22
| P |  | Poznámka k položce: dle technické zprávy a výkresové dokumentace | [14 empty] | P | 1
12 | K | 75O5B1R | EZS, HLÁSIČ KOUŘE | KUS | 3 |  | 0 | R |  | základní |  | 0 | 0 | 0 | 0 | 0 | 1 | K | 1 | ROZPOCET | 0 | 0 | 0 | 0 | 0 | 1 | 0 | 1 | 24
| P |  | Poznámka k položce: dle technické zprávy a výkresové dokumentace | [14 empty] | P | 1
13 | K | 75O5BXR | EZS, HLÁSIČ KOUŘE - MONTÁŽ | KUS | 3 |  | 0 | R |  | základní |  | 0 | 0 | 0 | 0 | 0 | 1 | K | 1 | ROZPOCET | 0 | 0 | 0 | 0 | 0 | 1 | 0 | 1 | 26
| P |  | Poznámka k položce: dle technické zprávy a výkresové dokumentace | [14 empty] | P | 1
14 | K | 75O1B1R1 | EZS, HLÁSIČ TLAČÍTKOVÝ - LEHKÉ PROVEDENÍ | KUS | 1 |  | 0 | R |  | základní |  | 0 | 0 | 0 | 0 | 0 | 1 | K | 1 | ROZPOCET | 0 | 0 | 0 | 0 | 0 | 1 | 0 | 1 | 28
| P |  | Poznámka k položce: dle technické zprávy a výkresové dokumentace | [14 empty] | P | 1
15 | K | 75O1BXR1 | EZS, HLÁSIČ - MONTÁŽ | KUS | 1 |  | 0 | R |  | základní |  | 0 | 0 | 0 | 0 | 0 | 1 | K | 1 | ROZPOCET | 0 | 0 | 0 | 0 | 0 | 1 | 0 | 1 | 30
| P |  | Poznámka k položce: dle technické zprávy a výkresové dokumentace | [14 empty] | P | 1
16 | K | 75O5M1R | EZS, SIRÉNA VNITŘNÍ | KUS | 2 |  | 0 | R |  | základní |  | 0 | 0 | 0 | 0 | 0 | 1 | K | 1 | ROZPOCET | 0 | 0 | 0 | 0 | 0 | 1 | 0 | 1 | 32
| P |  | Poznámka k položce: dle technické zprávy a výkresové dokumentace | [14 empty] | P | 1
17 | K | 75O5M2R | EZS, SIRÉNA S MAJÁKEM VENKOVNÍ | KUS | 1 |  | 0 | R |  | základní |  | 0 | 0 | 0 | 0 | 0 | 1 | K | 1 | ROZPOCET | 0 | 0 | 0 | 0 | 0 | 1 | 0 | 1 | 34
| P |  | Poznámka k položce: dle technické zprávy a výkresové dokumentace | [14 empty] | P | 1
18 | K | 75O5MXR | EZS, SIRÉNA - MONTÁŽ | KUS | 3 |  | 0 | R |  | základní |  | 0 | 0 | 0 | 0 | 0 | 1 | K | 1 | ROZPOCET | 0 | 0 | 0 | 0 | 0 | 1 | 0 | 1 | 36
| P |  | Poznámka k položce: dle technické zprávy a výkresové dokumentace | [14 empty] | P | 1
19 | K | 75O5K1R | EZS, PŘEPĚŤOVÁ OCHRANA SBĚRNICE | KUS | 1 |  | 0 | R |  | základní |  | 0 | 0 | 0 | 0 | 0 | 1 | K | 1 | ROZPOCET | 0 | 0 | 0 | 0 | 0 | 1 | 0 | 1 | 38
| P |  | Poznámka k položce: dle technické zprávy a výkresové dokumentace | [14 empty] | P | 1
20 | K | 75O5KXR | EZS, PŘEPĚŤOVÁ OCHRANA SBĚRNICE - MONTÁŽ | KUS | 1 |  | 0 | R |  | základní |  | 0 | 0 | 0 | 0 | 0 | 1 | K | 1 | ROZPOCET | 0 | 0 | 0 | 0 | 0 | 1 | 0 | 1 | 40
| P |  | Poznámka k položce: dle technické zprávy a výkresové dokumentace | [14 empty] | P | 1
21 | K | 75J321R | KABEL SDĚLOVACÍ PRO STRUKTUROVANOU KABELÁŽ FTP/STP | KMPÁR | 2 |  | 0 | R |  | základní |  | 0 | 0 | 0 | 0 | 0 | 1 | K | 1 | ROZPOCET | 0 | 0 | 0 | 0 | 0 | 1 | 0 | 1 | 42
| P |  | Poznámka k položce: dle technické zprávy a výkresové dokumentace | [14 empty] | P | 1
22 | K | 75J32XR | KABEL SDĚLOVACÍ PRO STRUKTUROVANOU KABELÁŽ FTP/STP - MONTÁŽ | KMPÁR | 2 |  | 0 | R |  | základní |  | 0 | 0 | 0 | 0 | 0 | 1 | K | 1 | ROZPOCET | 0 | 0 | 0 | 0 | 0 | 1 | 0 | 1 | 44
| P |  | Poznámka k položce: dle technické zprávy a výkresové dokumentace | [14 empty] | P | 1
23 | K | 742G11R | KABEL NN DVOU- A TŘÍŽÍLOVÝ CU S PLASTOVOU IZOLACÍ DO 2,5 MM2 | M | 10 |  | 0 | R |  | základní |  | 0 | 0 | 0 | 0 | 0 | 1 | K | 1 | ROZPOCET | 0 | 0 | 0 | 0 | 0 | 1 | 0 | 1 | 46
| P |  | Poznámka k položce: dle technické zprávy a výkresové dokumentace | [14 empty] | P | 1
24 | K | 742L11R | UKONČENÍ DVOU AŽ PĚTIŽÍLOVÉHO KABELU V ROZVADĚČI NEBO NA PŘÍSTROJI DO 2,5 MM2 | KUS | 2 |  | 0 | R |  | základní |  | 0 | 0 | 0 | 0 | 0 | 1 | K | 1 | ROZPOCET | 0 | 0 | 0 | 0 | 0 | 1 | 0 | 1 | 48
| P |  | Poznámka k položce: dle technické zprávy a výkresové dokumentace | [14 empty] | P | 1
25 | K | 703412 R | ELEKTROINSTALAČNÍ TRUBKA PLASTOVÁ VČETNĚ UPEVNĚNÍ A PŘÍSLUŠENSTVÍ DN PRŮMĚRU PŘES 25 DO 40 MM | M | 330 |  | 0 | R |  | základní |  | 0 | 0 | 0 | 0 | 0 | 1 | K | 1 | ROZPOCET | 0 | 0 | 0 | 0 | 0 | 1 | 0 | 1 | 50
| P |  | Poznámka k položce: dle technické zprávy a výkresové dokumentace | [14 empty] | P | 1
26 | K | 703722R | KABELOVÁ PŘÍCHYTKA PRO ROZSAH UPNUTÍ OD 26 DO 50 MM | KUS | 150 |  | 0 | R |  | základní |  | 0 | 0 | 0 | 0 | 0 | 1 | K | 1 | ROZPOCET | 0 | 0 | 0 | 0 | 0 | 1 | 0 | 1 | 52
| P |  | Poznámka k položce: dle technické zprávy a výkresové dokumentace | [14 empty] | P | 1
27 | K | 702511R | PRŮRAZ ZDIVEM (PŘÍČKOU) ZDĚNÝM TLOUŠŤKY DO 45 CM | KUS | 17 |  | 0 | R |  | základní |  | 0 | 0 | 0 | 0 | 0 | 1 | K | 1 | ROZPOCET | 0 | 0 | 0 | 0 | 0 | 1 | 0 | 1 | 54
| P |  | Poznámka k položce: dle technické zprávy a výkresové dokumentace | [14 empty] | P | 1
28 | K | 75O5O1R | EZS, ŠKOLENÍ A ZÁCVIK PERSONÁLU OBSLUHUJÍCÍHO ZAŘÍZENÍ EZS | HOD | 8 |  | 0 | R |  | základní |  | 0 | 0 | 0 | 0 | 0 | 1 | K | 1 | ROZPOCET | 0 | 0 | 0 | 0 | 0 | 1 | 0 | 1 | 56
| P |  | Poznámka k položce: dle technické zprávy a výkresové dokumentace | [14 empty] | P | 1
29 | K | 75O5O2R | EZS, ZÁVĚREČNÉ OŽIVENÍ, NASTAVENÍ A FUNKČNÍ ODZKOUŠENÍ ZAŘÍZENÍ EZS | KUS | 1 |  | 0 | R |  | základní |  | 0 | 0 | 0 | 0 | 0 | 1 | K | 1 | ROZPOCET | 0 | 0 | 0 | 0 | 0 | 1 | 0 | 1 | 58
| P |  | Poznámka k položce: dle technické zprávy a výkresové dokumentace | [14 empty] | P | 1
30 | K | 75O5O3R | EZS, PŘEZKOUŠENÍ ÚSTŘEDNY EZS | KUS | 1 |  | 0 | R |  | základní |  | 0 | 0 | 0 | 0 | 0 | 1 | K | 1 | ROZPOCET | 0 | 0 | 0 | 0 | 0 | 1 | 0 | 1 | 60
| P |  | Poznámka k položce: dle technické zprávy a výkresové dokumentace | [14 empty] | P | 1
31 | K | 75O5O4R | EZS, UVEDENÍ ÚSTŘEDNY EZS DO TRVALÉHO PROVOZU | KUS | 1 |  | 0 | R |  | základní |  | 0 | 0 | 0 | 0 | 0 | 1 | K | 1 | ROZPOCET | 0 | 0 | 0 | 0 | 0 | 1 | 0 | 1 | 62
| P |  | Poznámka k položce: dle technické zprávy a výkresové dokumentace | [14 empty] | P | 1
32 | K | 75O5O5R | EZS, REVIZE ÚSTŘEDNY EZS | KUS | 1 |  | 0 | R |  | základní |  | 0 | 0 | 0 | 0 | 0 | 1 | K | 1 | ROZPOCET | 0 | 0 | 0 | 0 | 0 | 1 | 0 | 1 | 64
| P |  | Poznámka k položce: dle technické zprávy a výkresové dokumentace | [14 empty] | P | 1
33 | K | 75O1E8R1 | EZS, PROVOZNÍ KNIHA | KUS | 1 |  | 0 | R |  | základní |  | 0 | 0 | 0 | 0 | 0 | 1 | K | 1 | ROZPOCET | 0 | 0 | 0 | 0 | 0 | 1 | 0 | 1 | 66
| P |  | Poznámka k položce: dle technické zprávy a výkresové dokumentace | [14 empty] | P | 1
34 | K | 747301R | PROVEDENÍ PROHLÍDKY A ZKOUŠKY PRÁVNICKOU OSOBOU, VYDÁNÍ PRŮKAZU ZPŮSOBILOSTI | KUS | 1 |  | 0 | OTKSP |  | základní |  | 0 | 0 | 0 | 0 | 0 | 1 | K | 1 | ROZPOCET | 0 | 0 | 0 | 0 | 0 | 1 | 0 | 1 | 68
| P |  | Poznámka k položce: dle technické zprávy a výkresové dokumentace | [14 empty] | P | 1
35 | K | 22000154R | OCHRANA STÁVAJÍCÍCH ZAŘÍZENÍ BĚHEM STAVBY (NAPŘ. BEDNĚNÍM) - dle technické zprávy | KOMPLET | 1 |  | 0 | R |  | základní |  | 0 | 0 | 0 | 0 | 0 | 1 | K | 1 | ROZPOCET | 0 | 0 | 0 | 0 | 0 | 1 | 0 | 1 | 70
| P |  | Poznámka k položce: dle technické zprávy a výkresové dokumentace | [14 empty] | P | 1
36 | K | 22000017R | Úprava provozní dokumentace - dle technické zprávy | hod | 16 |  | 0 | R |  | základní |  | 0 | 0 | 0 | 0 | 0 | 1 | K | 1 | ROZPOCET | 0 | 0 | 0 | 0 | 0 | 1 | 0 | 1 | 72
| P |  | Poznámka k položce: dle technické zprávy a výkresové dokumentace | [14 empty] | P | 1
37 | K | 22000019R | Dozor správce zařízení - dle technické zprávy | hod | 48 |  | 0 | R |  | základní |  | 0 | 0 | 0 | 0 | 0 | 1 | K | 1 | ROZPOCET | 0 | 0 | 0 | 0 | 0 | 1 | 0 | 1 | 74
| P |  | Poznámka k položce: dle technické zprávy a výkresové dokumentace | [14 empty] | P | 1

## 14-03 - KAMEROVÝ SYSTÉM
{0657b538-3342-421e-b340-40c4d1aeba16}
2
| KRYCÍ LIST SOUPISU PRACÍ | [7 empty] | v --- níže se nacházejí doplnkové a pomocné údaje k sestavám --- v | [8 empty] | False
Stavba:
Hodonín, budova TO - zlepšení sociálního zázemí - I. etapa projekt
Objekt:
IN - Investice
Soupis:
PS - Provozní soubory
Úroveň 3:
14-03 - KAMEROVÝ SYSTÉM
| KSO: |  |  |  |  | CC-CZ:
| Místo: |  |  |  |  | Datum: | 17. 5. 2022
| Zadavatel: |  |  |  |  | IČ:
|  | OBLASTNÍ ŘEDITELSTVÍ BRNO |  |  |  | DIČ:
| Uchazeč: |  |  |  |  | IČ: | Vyplň údaj
|  | Vyplň údaj |  |  |  | DIČ: | Vyplň údaj
| Projektant: |  |  |  |  | IČ:
|  | Dopravní projektování, spol.s r.o. |  |  |  | DIČ:
| Zpracovatel: |  |  |  |  | IČ:
|  | profesista |  |  |  | DIČ:
Poznámka:
| Cena bez DPH | [5 empty] | 0
|  |  | Základ daně |  |  | Sazba daně | Výše daně
| DPH | základní | 0 |  |  | 21% | 0
|  | snížená | 0 |  |  | 15% | 0
|  | zákl. přenesená | 0 |  |  | 21% | 0
|  | sníž. přenesená | 0 |  |  | 15% | 0
|  | nulová | 0 |  |  | 0% | 0
| Cena s DPH |  |  | v | CZK |  | 0
| Projektant |  |  | Zpracovatel
| Datum a podpis: |  | Razítko | Datum a podpis: |  |  | Razítko
| Objednavatel |  |  | Uchazeč
| Datum a podpis: |  | Razítko | Datum a podpis: |  |  | Razítko
REKAPITULACE ČLENĚNÍ SOUPISU PRACÍ
Stavba:
Hodonín, budova TO - zlepšení sociálního zázemí - I. etapa projekt
Objekt:
IN - Investice
Soupis:
PS - Provozní soubory
Úroveň 3:
14-03 - KAMEROVÝ SYSTÉM
Místo: | [5 empty] | Datum: | 17. 5. 2022
Zadavatel: |  |  | OBLASTNÍ ŘEDITELSTVÍ BRNO |  |  | Projektant: | Dopravní projektování, spol.s r.o.
Uchazeč: |  |  | Vyplň údaj |  |  | Zpracovatel: | profesista
Kód dílu - Popis | [6 empty] | Cena celkem [CZK]
Náklady ze soupisu prací | [6 empty] | 0 | [11 empty] | -1
| D1 - Sdělovací zařízení | [5 empty] | 0
SOUPIS PRACÍ
Stavba:
Hodonín, budova TO - zlepšení sociálního zázemí - I. etapa projekt
Objekt:
IN - Investice
Soupis:
PS - Provozní soubory
Úroveň 3:
14-03 - KAMEROVÝ SYSTÉM
Místo: | [5 empty] | Datum: | 17. 5. 2022
Zadavatel: |  |  | OBLASTNÍ ŘEDITELSTVÍ BRNO |  |  | Projektant: | Dopravní projektování, spol.s r.o.
Uchazeč: |  |  | Vyplň údaj |  |  | Zpracovatel: | profesista
PČ | Typ | Kód | Popis | MJ | Množství | J.cena [CZK] | Cena celkem [CZK] | Cenová soustava |  | DPH | J. Nh [h] | Nh celkem [h] | J. hmotnost [t] | Hmotnost celkem [t] | J. suť [t] | Suť Celkem [t]
Náklady soupisu celkem | [6 empty] | 0 |  |  |  |  | 0 |  | 0 |  | 0 |  | D | -1 | [7 empty] | 0
| D | D1 | Sdělovací zařízení |  |  |  | 0 |  |  |  |  | 0 |  | 0 |  | 0 | 1 | D | 0 | ROZPOCET | [6 empty] | 0
1 | K | 75L421R | KAMERA DIGITÁLNÍ (IP) PEVNÁ, DRŽÁK | KUS | 2 |  | 0 | R |  | základní |  | 0 | 0 | 0 | 0 | 0 | 1 | K | 1 | ROZPOCET | 0 | 0 | 0 | 0 | 0 | 1 | 0 | 1 | 2
| P |  | Poznámka k položce: výkaz výměr | [14 empty] | P | 1
2 | K | 75L42XR | KAMERA DIGITÁLNÍ (IP) - MONTÁŽ | KUS | 2 |  | 0 | R |  | základní |  | 0 | 0 | 0 | 0 | 0 | 1 | K | 1 | ROZPOCET | 0 | 0 | 0 | 0 | 0 | 1 | 0 | 1 | 4
| P |  | Poznámka k položce: dle technické zprávy a výkresové dokumentace | [14 empty] | P | 1
3 | K | 75L451R | KAMEROVÝ SERVER - ZÁZNAMOVÉ ZAŘÍZENÍ, DO 8 KAMER (HW, SW, LICENCE) | KUS | 1 |  | 0 | R |  | základní |  | 0 | 0 | 0 | 0 | 0 | 1 | K | 1 | ROZPOCET | 0 | 0 | 0 | 0 | 0 | 1 | 0 | 1 | 6
| P |  | Poznámka k položce: dle technické zprávy a výkresové dokumentace | [14 empty] | P | 1
4 | K | 75L45XR | KAMEROVÝ SERVER - MONTÁŽ | KUS | 1 |  | 0 | R |  | základní |  | 0 | 0 | 0 | 0 | 0 | 1 | K | 1 | ROZPOCET | 0 | 0 | 0 | 0 | 0 | 1 | 0 | 1 | 8
| P |  | Poznámka k položce: dle technické zprávy a výkresové dokumentace | [14 empty] | P | 1
5 | K | 75M824R1 | SWITCH ETHERNET L2 DO 8 PORTŮ, PoE, PRŮMYSLOVÉ PROVEDENÍ | KUS | 1 |  | 0 | R |  | základní |  | 0 | 0 | 0 | 0 | 0 | 1 | K | 1 | ROZPOCET | 0 | 0 | 0 | 0 | 0 | 1 | 0 | 1 | 10
| P |  | Poznámka k položce: dle technické zprávy a výkresové dokumentace | [14 empty] | P | 1
6 | K | 75M85XR | SWITCH ETHERNET L2 DO 8 PORTŮ, PoE - MONTÁŽ | KUS | 1 |  | 0 | R |  | základní |  | 0 | 0 | 0 | 0 | 0 | 1 | K | 1 | ROZPOCET | 0 | 0 | 0 | 0 | 0 | 1 | 0 | 1 | 12
| P |  | Poznámka k položce: dle technické zprávy a výkresové dokumentace | [14 empty] | P | 1
7 | K | 75L461R | KLIENSTKÉ PRACOVIŠTĚ - DODÁVKA | KUS | 1 |  | 0 | R |  | základní |  | 0 | 0 | 0 | 0 | 0 | 1 | K | 1 | ROZPOCET | 0 | 0 | 0 | 0 | 0 | 1 | 0 | 1 | 14
| P |  | Poznámka k položce: dle technické zprávy a výkresové dokumentace | [14 empty] | P | 1
8 | K | 75L46XR | KLIENSTKÉ PRACOVIŠTĚ - MONTÁŽ | KUS | 1 |  | 0 | R |  | základní |  | 0 | 0 | 0 | 0 | 0 | 1 | K | 1 | ROZPOCET | 0 | 0 | 0 | 0 | 0 | 1 | 0 | 1 | 16
| P |  | Poznámka k položce: dle technické zprávy a výkresové dokumentace | [14 empty] | P | 1
9 | K | 75L482R | PŘÍSLUŠENSTVÍ KS - PŘEPĚŤOVÁ OCHRANA PRO KS | KUS | 2 |  | 0 | R |  | základní |  | 0 | 0 | 0 | 0 | 0 | 1 | K | 1 | ROZPOCET | 0 | 0 | 0 | 0 | 0 | 1 | 0 | 1 | 18
| P |  | Poznámka k položce: dle technické zprávy a výkresové dokumentace | [14 empty] | P | 1
10 | K | 75L481R1 | Příslušenství KS - IR přísvit | KUS | 2 |  | 0 | R |  | základní |  | 0 | 0 | 0 | 0 | 0 | 1 | K | 1 | ROZPOCET | 0 | 0 | 0 | 0 | 0 | 1 | 0 | 1 | 20
| P |  | Poznámka k položce: dle technické zprávy a výkresové dokumentace | [14 empty] | P | 1
11 | K | 75L48XR | PŘÍSLUŠENSTVÍ KS - MONTÁŽ | KUS | 4 |  | 0 | R |  | základní |  | 0 | 0 | 0 | 0 | 0 | 1 | K | 1 | ROZPOCET | 0 | 0 | 0 | 0 | 0 | 1 | 0 | 1 | 22
| P |  | Poznámka k položce: dle technické zprávy a výkresové dokumentace | [14 empty] | P | 1
12 | K | 75L491R | ZPROVOZNĚNÍ A NASTAVENÍ KAMERY | KUS | 2 |  | 0 | R |  | základní |  | 0 | 0 | 0 | 0 | 0 | 1 | K | 1 | ROZPOCET | 0 | 0 | 0 | 0 | 0 | 1 | 0 | 1 | 24
| P |  | Poznámka k položce: dle technické zprávy a výkresové dokumentace | [14 empty] | P | 1
13 | K | 75L492R | ZPROVOZNĚNÍ A NASTAVENÍ POHLEDU KAMERY | KUS | 2 |  | 0 | R |  | základní |  | 0 | 0 | 0 | 0 | 0 | 1 | K | 1 | ROZPOCET | 0 | 0 | 0 | 0 | 0 | 1 | 0 | 1 | 26
| P |  | Poznámka k položce: dle technické zprávy a výkresové dokumentace | [14 empty] | P | 1
14 | K | 75L48XR1 | Tabulka "Prostor je střežen kamerovým systém se záznamem" (provedení dle předpisů SŽ) | KUS | 2 |  | 0 | R |  | základní |  | 0 | 0 | 0 | 0 | 0 | 1 | K | 1 | ROZPOCET | 0 | 0 | 0 | 0 | 0 | 1 | 0 | 1 | 28
| P |  | Poznámka k položce: dle technické zprávy a platných směrnic SŽDC | [14 empty] | P | 1
15 | K | 75L493R | ZPROVOZNĚNÍ A NASTAVENÍ KAMEROVÉHO SYSTÉMU | KOMPLET | 1 |  | 0 | R |  | základní |  | 0 | 0 | 0 | 0 | 0 | 1 | K | 1 | ROZPOCET | 0 | 0 | 0 | 0 | 0 | 1 | 0 | 1 | 30
| P |  | Poznámka k položce: dle technické zprávy a výkresové dokumentace | [14 empty] | P | 1
16 | K | 75L494R | ZPROVOZNĚNÍ A NASTAVENÍ ŠKOLENÍ A ZÁCVIK PERSONÁLU OBSLUHUJÍCÍHO KAMEROVÝ SYSTÉM | HOD | 8 |  | 0 | R |  | základní |  | 0 | 0 | 0 | 0 | 0 | 1 | K | 1 | ROZPOCET | 0 | 0 | 0 | 0 | 0 | 1 | 0 | 1 | 32
| P |  | Poznámka k položce: dle technické zprávy a výkresové dokumentace | [14 empty] | P | 1
17 | K | 75L496R1 | PŘIPOJENÍ KAMEROVÉHO SYSTÉMU - KONFIGURAČNÍ PRÁCE | HOD | 16 |  | 0 | R |  | základní |  | 0 | 0 | 0 | 0 | 0 | 1 | K | 1 | ROZPOCET | 0 | 0 | 0 | 0 | 0 | 1 | 0 | 1 | 34
| P |  | Poznámka k položce: dle technické zprávy a výkresové dokumentace | [14 empty] | P | 1
18 | K | 75J311R | KABEL SDĚLOVACÍ PRO STRUKTUROVANOU KABELÁŽ UTP | KMPÁR | 0.32 |  | 0 | R |  | základní |  | 0 | 0 | 0 | 0 | 0 | 1 | K | 1 | ROZPOCET | 0 | 0 | 0 | 0 | 0 | 1 | 0 | 1 | 36
| P |  | Poznámka k položce: dle technické zprávy a výkresové dokumentace | [14 empty] | P | 1
19 | K | 75J31XR | KABEL SDĚLOVACÍ PRO STRUKTUROVANOU KABELÁŽ UTP - MONTÁŽ | KMPÁR | 0.32 |  | 0 | R |  | základní |  | 0 | 0 | 0 | 0 | 0 | 1 | K | 1 | ROZPOCET | 0 | 0 | 0 | 0 | 0 | 1 | 0 | 1 | 38
| P |  | Poznámka k položce: dle technické zprávy a výkresové dokumentace | [14 empty] | P | 1
20 | K | 703411R | ELEKTROINSTALAČNÍ TRUBKA PLASTOVÁ VČETNĚ UPEVNĚNÍ A PŘÍSLUŠENSTVÍ DN PRŮMĚRU DO 25 MM | M | 55 |  | 0 | R |  | základní |  | 0 | 0 | 0 | 0 | 0 | 1 | K | 1 | ROZPOCET | 0 | 0 | 0 | 0 | 0 | 1 | 0 | 1 | 40
| P |  | Poznámka k položce: dle technické zprávy a výkresové dokumentace | [14 empty] | P | 1
21 | K | 702511R | PRŮRAZ ZDIVEM (PŘÍČKOU) ZDĚNÝM TLOUŠŤKY DO 45 CM | KUS | 15 |  | 0 | R |  | základní |  | 0 | 0 | 0 | 0 | 0 | 1 | K | 1 | ROZPOCET | 0 | 0 | 0 | 0 | 0 | 1 | 0 | 1 | 42
| P |  | Poznámka k položce: dle technické zprávy a výkresové dokumentace | [14 empty] | P | 1
22 | K | 703752R | UCPÁVKA STĚNOU/STROPEM, TL DO 50CM (dle technické zprávy a PBŘ) | KUS | 2 |  | 0 | R |  | základní |  | 0 | 0 | 0 | 0 | 0 | 1 | K | 1 | ROZPOCET | 0 | 0 | 0 | 0 | 0 | 1 | 0 | 1 | 44
| P |  | Poznámka k položce: dle technické zprávy a výkresové dokumentace | [14 empty] | P | 1
23 | K | 75L3J1R | ŠÉFMONTÁŽE, ZKOUŠENÍ, OŽIVENÍ, REVIZE KAMEROVÉHO SYSTÉMU | kus | 1 |  | 0 | R |  | základní |  | 0 | 0 | 0 | 0 | 0 | 1 | K | 1 | ROZPOCET | 0 | 0 | 0 | 0 | 0 | 1 | 0 | 1 | 46
| P |  | Poznámka k položce: dle technické zprávy a výkresové dokumentace | [14 empty] | P | 1
24 | K | 747301R | PROVEDENÍ PROHLÍDKY A ZKOUŠKY PRÁVNICKOU OSOBOU, VYDÁNÍ PRŮKAZU ZPŮSOBILOSTI | KUS | 1 |  | 0 | R |  | základní |  | 0 | 0 | 0 | 0 | 0 | 1 | K | 1 | ROZPOCET | 0 | 0 | 0 | 0 | 0 | 1 | 0 | 1 | 48
| P |  | Poznámka k položce: dle technické zprávy a výkresové dokumentace | [14 empty] | P | 1
25 | K | 22000154R | OCHRANA STÁVAJÍCÍCH ZAŘÍZENÍ BĚHEM STAVBY (NAPŘ. BEDNĚNÍM) - dle technické zprávy | KOMPLET | 1 |  | 0 | R |  | základní |  | 0 | 0 | 0 | 0 | 0 | 1 | K | 1 | ROZPOCET | 0 | 0 | 0 | 0 | 0 | 1 | 0 | 1 | 50
| P |  | Poznámka k položce: dle technické zprávy a výkresové dokumentace | [14 empty] | P | 1
26 | K | 701011R | Vytyčení trasy - dle technické zprávy | km | 0.1 |  | 0 | R |  | základní |  | 0 | 0 | 0 | 0 | 0 | 1 | K | 1 | ROZPOCET | 0 | 0 | 0 | 0 | 0 | 1 | 0 | 1 | 52
| P |  | Poznámka k položce: dle technické zprávy a výkresové dokumentace | [14 empty] | P | 1
27 | K | 22000017R | Úprava provozní dokumentace - dle technické zprávy | hod | 16 |  | 0 | R |  | základní |  | 0 | 0 | 0 | 0 | 0 | 1 | K | 1 | ROZPOCET | 0 | 0 | 0 | 0 | 0 | 1 | 0 | 1 | 54
| P |  | Poznámka k položce: dle technické zprávy a výkresové dokumentace | [14 empty] | P | 1
28 | K | 22000019R | Dozor správce zařízení - dle technické zprávy | hod | 48 |  | 0 | R |  | základní |  | 0 | 0 | 0 | 0 | 0 | 1 | K | 1 | ROZPOCET | 0 | 0 | 0 | 0 | 0 | 1 | 0 | 1 | 56
| P |  | Poznámka k položce: dle technické zprávy a výkresové dokumentace | [14 empty] | P | 1

## 14-50 - CHRÁNIČKA PRO PŘÍ...
{1c7a1207-aed0-4c2e-8115-7f6f47ecea5e}
2
| KRYCÍ LIST SOUPISU PRACÍ | [7 empty] | v --- níže se nacházejí doplnkové a pomocné údaje k sestavám --- v | [8 empty] | False
Stavba:
Hodonín, budova TO - zlepšení sociálního zázemí - I. etapa projekt
Objekt:
IN - Investice
Soupis:
PS - Provozní soubory
Úroveň 3:
14-50 - CHRÁNIČKA PRO PŘÍPOJKU TO HODONÍN
| KSO: |  |  |  |  | CC-CZ:
| Místo: |  |  |  |  | Datum: | 17. 5. 2022
| Zadavatel: |  |  |  |  | IČ:
|  | OBLASTNÍ ŘEDITELSTVÍ BRNO |  |  |  | DIČ:
| Uchazeč: |  |  |  |  | IČ: | Vyplň údaj
|  | Vyplň údaj |  |  |  | DIČ: | Vyplň údaj
| Projektant: |  |  |  |  | IČ:
|  | Dopravní projektování, spol.s r.o. |  |  |  | DIČ:
| Zpracovatel: |  |  |  |  | IČ:
|  | profesista |  |  |  | DIČ:
Poznámka:
| Cena bez DPH | [5 empty] | 0
|  |  | Základ daně |  |  | Sazba daně | Výše daně
| DPH | základní | 0 |  |  | 21% | 0
|  | snížená | 0 |  |  | 15% | 0
|  | zákl. přenesená | 0 |  |  | 21% | 0
|  | sníž. přenesená | 0 |  |  | 15% | 0
|  | nulová | 0 |  |  | 0% | 0
| Cena s DPH |  |  | v | CZK |  | 0
| Projektant |  |  | Zpracovatel
| Datum a podpis: |  | Razítko | Datum a podpis: |  |  | Razítko
| Objednavatel |  |  | Uchazeč
| Datum a podpis: |  | Razítko | Datum a podpis: |  |  | Razítko
REKAPITULACE ČLENĚNÍ SOUPISU PRACÍ
Stavba:
Hodonín, budova TO - zlepšení sociálního zázemí - I. etapa projekt
Objekt:
IN - Investice
Soupis:
PS - Provozní soubory
Úroveň 3:
14-50 - CHRÁNIČKA PRO PŘÍPOJKU TO HODONÍN
Místo: | [5 empty] | Datum: | 17. 5. 2022
Zadavatel: |  |  | OBLASTNÍ ŘEDITELSTVÍ BRNO |  |  | Projektant: | Dopravní projektování, spol.s r.o.
Uchazeč: |  |  | Vyplň údaj |  |  | Zpracovatel: | profesista
Kód dílu - Popis | [6 empty] | Cena celkem [CZK]
Náklady ze soupisu prací | [6 empty] | 0 | [11 empty] | -1
| D1 - Sdělovací zařízení | [5 empty] | 0
SOUPIS PRACÍ
Stavba:
Hodonín, budova TO - zlepšení sociálního zázemí - I. etapa projekt
Objekt:
IN - Investice
Soupis:
PS - Provozní soubory
Úroveň 3:
14-50 - CHRÁNIČKA PRO PŘÍPOJKU TO HODONÍN
Místo: | [5 empty] | Datum: | 17. 5. 2022
Zadavatel: |  |  | OBLASTNÍ ŘEDITELSTVÍ BRNO |  |  | Projektant: | Dopravní projektování, spol.s r.o.
Uchazeč: |  |  | Vyplň údaj |  |  | Zpracovatel: | profesista
PČ | Typ | Kód | Popis | MJ | Množství | J.cena [CZK] | Cena celkem [CZK] | Cenová soustava |  | DPH | J. Nh [h] | Nh celkem [h] | J. hmotnost [t] | Hmotnost celkem [t] | J. suť [t] | Suť Celkem [t]
Náklady soupisu celkem | [6 empty] | 0 |  |  |  |  | 0 |  | 0 |  | 0 |  | D | -1 | [7 empty] | 0
| D | D1 | Sdělovací zařízení |  |  |  | 0 |  |  |  |  | 0 |  | 0 |  | 0 | 1 | D | 0 | ROZPOCET | [6 empty] | 0
1 | K | 701011R | Vytyčení trasy - dle technické zprávy | KM | 0.1 |  | 0 | R |  | základní |  | 0 | 0 | 0 | 0 | 0 | 1 | K | 1 | ROZPOCET | 0 | 0 | 0 | 0 | 0 | 1 | 0 | 1 | 2
2 | K | 75I921R | OPTOTRUBKA HDPE S LANKEM PRŮMĚRU DO 40 MM | M | 75 |  | 0 | R |  | základní |  | 0 | 0 | 0 | 0 | 0 | 1 | K | 1 | ROZPOCET | 0 | 0 | 0 | 0 | 0 | 1 | 0 | 1 | 4
| P |  | Poznámka k položce: dle technické zprávy a výkresové dokumentace | [14 empty] | P | 1
3 | K | 75I92XR | OPTOTRUBKA HDPE S LANKEM - MONTÁŽ | M | 75 |  | 0 | R |  | základní |  | 0 | 0 | 0 | 0 | 0 | 1 | K | 1 | ROZPOCET | 0 | 0 | 0 | 0 | 0 | 1 | 0 | 1 | 6
| P |  | Poznámka k položce: dle technické zprávy a výkresové dokumentace | [14 empty] | P | 1
4 | K | 75I961R | OPTOTRUBKA - HERMETIZACE ÚSEKU DO 2000 M | ÚSEK | 1 |  | 0 | R |  | základní |  | 0 | 0 | 0 | 0 | 0 | 1 | K | 1 | ROZPOCET | 0 | 0 | 0 | 0 | 0 | 1 | 0 | 1 | 8
| P |  | Poznámka k položce: dle technické zprávy a výkresové dokumentace | [14 empty] | P | 1
5 | K | 75I962R | OPTOTRUBKA - KALIBRACE | M | 1 |  | 0 | R |  | základní |  | 0 | 0 | 0 | 0 | 0 | 1 | K | 1 | ROZPOCET | 0 | 0 | 0 | 0 | 0 | 1 | 0 | 1 | 10
| P |  | Poznámka k položce: dle technické zprávy a výkresové dokumentace | [14 empty] | P | 1
6 | K | 75IA11R | OPTOTRUBKOVÁ SPOJKA PRŮMĚRU DO 40 MM | KUS | 1 |  | 0 | R |  | základní |  | 0 | 0 | 0 | 0 | 0 | 1 | K | 1 | ROZPOCET | 0 | 0 | 0 | 0 | 0 | 1 | 0 | 1 | 12
| P |  | Poznámka k položce: dle technické zprávy a výkresové dokumentace | [14 empty] | P | 1
7 | K | 75IA1XR | OPTOTRUBKOVÁ SPOJKA - MONTÁŽ | KUS | 1 |  | 0 | R |  | základní |  | 0 | 0 | 0 | 0 | 0 | 1 | K | 1 | ROZPOCET | 0 | 0 | 0 | 0 | 0 | 1 | 0 | 1 | 14
| P |  | Poznámka k položce: dle technické zprávy a výkresové dokumentace | [14 empty] | P | 1
8 | K | 132838R | HLOUBENÍ RÝH ŠÍŘ DO 2M PAŽ I NEPAŽ TŘ. II, ODVOZ DO 20KM | m3 | 54 |  | 0 | R |  | základní |  | 0 | 0 | 0 | 0 | 0 | 1 | K | 1 | ROZPOCET | 0 | 0 | 0 | 0 | 0 | 1 | 0 | 1 | 16
| P |  | Poznámka k položce: dle technické zprávy a výkresové dokumentace | [14 empty] | P | 1
9 | K | 17411R | ZÁSYP JAM A RÝH ZEMINOU SE ZHUTNĚNÍM | m3 | 54 |  | 0 | R |  | základní |  | 0 | 0 | 0 | 0 | 0 | 1 | K | 1 | ROZPOCET | 0 | 0 | 0 | 0 | 0 | 1 | 0 | 1 | 18
| P |  | Poznámka k položce: dle technické zprávy a výkresové dokumentace | [14 empty] | P | 1
10 | K | 702312R1 | ZAKRYTÍ KABELŮ VÝSTRAŽNOU FÓLIÍ ŠÍŘKY PŘES 20 DO 40 CM | M | 75 |  | 0 | R |  | základní |  | 0 | 0 | 0 | 0 | 0 | 1 | K | 1 | ROZPOCET | 0 | 0 | 0 | 0 | 0 | 1 | 0 | 1 | 20
| P |  | Poznámka k položce: dle technické zprávy a výkresové dokumentace | [14 empty] | P | 1
11 | K | 702312R1.1 | FÓLIE VÝSTRAŽNÁ ŠÍŘKY PŘES 20 DO 40 CM | M | 75 |  | 0 | R |  | základní |  | 0 | 0 | 0 | 0 | 0 | 1 | K | 1 | ROZPOCET | 0 | 0 | 0 | 0 | 0 | 1 | 0 | 1 | 22
| P |  | Poznámka k položce: dle technické zprávy a výkresové dokumentace | [14 empty] | P | 1
12 | K | 702411R | KABELOVÝ PROSTUP DO OBJEKTU PŘES ZÁKLAD ZDĚNÝ SVĚTLÉ ŠÍŘKY DO 100 MM | KUS | 1 |  | 0 | R |  | základní |  | 0 | 0 | 0 | 0 | 0 | 1 | K | 1 | ROZPOCET | 0 | 0 | 0 | 0 | 0 | 1 | 0 | 1 | 24
| P |  | Poznámka k položce: dle technické zprávy a výkresové dokumentace | [14 empty] | P | 1
13 | K | 701005R | VYHLEDÁVACÍ MARKER ZEMNÍ S MOŽNOSTÍ ZÁPISU | KUS | 1 |  | 0 | R |  | základní |  | 0 | 0 | 0 | 0 | 0 | 1 | K | 1 | ROZPOCET | 0 | 0 | 0 | 0 | 0 | 1 | 0 | 1 | 26
| P |  | Poznámka k položce: dle technické zprávy a výkresové dokumentace | [14 empty] | P | 1
14 | K | 703761R | KABELOVÁ UCPÁVKA VODĚ ODOLNÁ PRO VNITŘNÍ PRŮMĚR OTVORU DO 60 MM - UTĚSNĚNÍ PROSTUPU | KUS | 2 |  | 0 | R |  | základní |  | 0 | 0 | 0 | 0 | 0 | 1 | K | 1 | ROZPOCET | 0 | 0 | 0 | 0 | 0 | 1 | 0 | 1 | 28
| P |  | Poznámka k položce: dle technické zprávy a výkresové dokumentace | [14 empty] | P | 1
15 | K | 22000154R | OCHRANA STÁVAJÍCÍCH ZAŘÍZENÍ BĚHEM STAVBY (NAPŘ. BEDNĚNÍM) - dle technické zprávy | KOMPLET | 1 |  | 0 | R |  | základní |  | 0 | 0 | 0 | 0 | 0 | 1 | K | 1 | ROZPOCET | 0 | 0 | 0 | 0 | 0 | 1 | 0 | 1 | 30
| P |  | Poznámka k položce: dle technické zprávy a výkresové dokumentace | [14 empty] | P | 1
16 | K | 22000017R | Úprava provozní dokumentace - dle technické zprávy | hod | 16 |  | 0 | R |  | základní |  | 0 | 0 | 0 | 0 | 0 | 1 | K | 1 | ROZPOCET | 0 | 0 | 0 | 0 | 0 | 1 | 0 | 1 | 32
| P |  | Poznámka k položce: dle technické zprávy a výkresové dokumentace | [14 empty] | P | 1
17 | K | 22000019R | Dozor správce zařízení - dle technické zprávy | hod | 48 |  | 0 | R |  | základní |  | 0 | 0 | 0 | 0 | 0 | 1 | K | 1 | ROZPOCET | 0 | 0 | 0 | 0 | 0 | 1 | 0 | 1 | 34
| P |  | Poznámka k položce: dle technické zprávy a výkresové dokumentace | [14 empty] | P | 1
18 | K | 701ADCR | Geodetické zaměření trasy - dle technické zprávy | km | 0.1 |  | 0 | R |  | základní |  | 0 | 0 | 0 | 0 | 0 | 1 | K | 1 | ROZPOCET | 0 | 0 | 0 | 0 | 0 | 1 | 0 | 1 | 36
| P |  | Poznámka k položce: dle technické zprávy a výkresové dokumentace | [14 empty] | P | 1

## VRN - Vedlejší náklady
{6a1772f0-3915-45c4-8570-84d8b6415ce1}
2
| KRYCÍ LIST SOUPISU PRACÍ | [7 empty] | v --- níže se nacházejí doplnkové a pomocné údaje k sestavám --- v | [8 empty] | False
Stavba:
Hodonín, budova TO - zlepšení sociálního zázemí - I. etapa projekt
Objekt:
IN - Investice
Soupis:
VRN - Vedlejší náklady
| KSO: |  |  |  |  | CC-CZ:
| Místo: |  |  |  |  | Datum: | 17. 5. 2022
| Zadavatel: |  |  |  |  | IČ:
|  | OBLASTNÍ ŘEDITELSTVÍ BRNO |  |  |  | DIČ:
| Uchazeč: |  |  |  |  | IČ: | Vyplň údaj
|  | Vyplň údaj |  |  |  | DIČ: | Vyplň údaj
| Projektant: |  |  |  |  | IČ:
|  | Dopravní projektování, spol.s r.o. |  |  |  | DIČ:
| Zpracovatel: |  |  |  |  | IČ: | 190 07 680
|  | Ladislav Pekárek |  |  |  | DIČ:
Poznámka:
| Cena bez DPH | [5 empty] | 0
|  |  | Základ daně |  |  | Sazba daně | Výše daně
| DPH | základní | 0 |  |  | 21% | 0
|  | snížená | 0 |  |  | 15% | 0
|  | zákl. přenesená | 0 |  |  | 21% | 0
|  | sníž. přenesená | 0 |  |  | 15% | 0
|  | nulová | 0 |  |  | 0% | 0
| Cena s DPH |  |  | v | CZK |  | 0
| Projektant |  |  | Zpracovatel
| Datum a podpis: |  | Razítko | Datum a podpis: |  |  | Razítko
| Objednavatel |  |  | Uchazeč
| Datum a podpis: |  | Razítko | Datum a podpis: |  |  | Razítko
REKAPITULACE ČLENĚNÍ SOUPISU PRACÍ
Stavba:
Hodonín, budova TO - zlepšení sociálního zázemí - I. etapa projekt
Objekt:
IN - Investice
Soupis:
VRN - Vedlejší náklady
Místo: | [5 empty] | Datum: | 17. 5. 2022
Zadavatel: |  |  | OBLASTNÍ ŘEDITELSTVÍ BRNO |  |  | Projektant: | Dopravní projektování, spol.s r.o.
Uchazeč: |  |  | Vyplň údaj |  |  | Zpracovatel: | Ladislav Pekárek
Kód dílu - Popis | [6 empty] | Cena celkem [CZK]
Náklady ze soupisu prací | [6 empty] | 0 | [11 empty] | -1
| VRN1 - Průzkumné, geodetické a projektové práce | [5 empty] | 0
| VRN3 - Zařízení staveniště | [5 empty] | 0
| VRN4 - Inženýrská činnost | [5 empty] | 0
SOUPIS PRACÍ
Stavba:
Hodonín, budova TO - zlepšení sociálního zázemí - I. etapa projekt
Objekt:
IN - Investice
Soupis:
VRN - Vedlejší náklady
Místo: | [5 empty] | Datum: | 17. 5. 2022
Zadavatel: |  |  | OBLASTNÍ ŘEDITELSTVÍ BRNO |  |  | Projektant: | Dopravní projektování, spol.s r.o.
Uchazeč: |  |  | Vyplň údaj |  |  | Zpracovatel: | Ladislav Pekárek
PČ | Typ | Kód | Popis | MJ | Množství | J.cena [CZK] | Cena celkem [CZK] | Cenová soustava |  | DPH | J. Nh [h] | Nh celkem [h] | J. hmotnost [t] | Hmotnost celkem [t] | J. suť [t] | Suť Celkem [t]
Náklady soupisu celkem | [6 empty] | 0 |  |  |  |  | 0 |  | 0 |  | 0 |  | D | -1 | [7 empty] | 0
| D | VRN1 | Průzkumné, geodetické a projektové práce |  |  |  | 0 |  |  |  |  | 0 |  | 0 |  | 0 | 5 | D | 0 | ROZPOCET | [6 empty] | 0
1 | K | 013254000 | Dokumentace skutečného provedení stavby | suma | 1 |  | 0 | CS ÚRS 2020 02 |  | základní |  | 0 | 0 | 0 | 0 | 0 | 1024 | K | 1 | ROZPOCET | 0 | 0 | 0 | 0 | 0 | 1 | 0 | 1024 | -1038011015
| D | VRN3 | Zařízení staveniště |  |  |  | 0 |  |  |  |  | 0 |  | 0 |  | 0 | 5 | D | 0 | ROZPOCET | [6 empty] | 0
2 | K | 030001000 | Zařízení staveniště | suma | 1 |  | 0 | CS ÚRS 2020 02 |  | základní |  | 0 | 0 | 0 | 0 | 0 | 1024 | K | 1 | ROZPOCET | 0 | 0 | 0 | 0 | 0 | 1 | 0 | 1024 | 1040670228
| D | VRN4 | Inženýrská činnost |  |  |  | 0 |  |  |  |  | 0 |  | 0 |  | 0 | 5 | D | 0 | ROZPOCET | [6 empty] | 0
3 | K | 041403000 | Koordinátor BOZP na staveništi | suma | 1 |  | 0 | CS ÚRS 2020 02 |  | základní |  | 0 | 0 | 0 | 0 | 0 | 1024 | K | 1 | ROZPOCET | 0 | 0 | 0 | 0 | 0 | 1 | 0 | 1024 | 1342582215
4 | K | 042503000 | Plán BOZP na staveništi | suma | 1 |  | 0 | CS ÚRS 2020 02 |  | základní |  | 0 | 0 | 0 | 0 | 0 | 1024 | K | 1 | ROZPOCET | 0 | 0 | 0 | 0 | 0 | 1 | 0 | 1024 | 1982986269

## SO - Stavební objekty
[18 empty] | {3bf2de60-187c-4b5f-925c-039c9d3574a4} | [5 empty] | Oprava_omítek | Oprava omítek | m2 | 248,404 | 2
[18 empty] | 2 | [5 empty] | Podhled | Podhled | m2 | 99,13 | 2
| KRYCÍ LIST SOUPISU PRACÍ | [7 empty] | v --- níže se nacházejí doplnkové a pomocné údaje k sestavám --- v | [8 empty] | False | [5 empty] | Podlaha | Oprava podlahy | m2 | 99,13 | 2
[24 empty] | Starý_strop | Demontáž strého dřevěného stropu | m2 | 99,77 | 2
| Stavba: | [22 empty] | Štuk | Štuk | m2 | 24,5 | 2
Hodonín, budova TO - zlepšení sociálního zázemí - I. etapa projekt
Objekt:
OP - Oprava
Soupis:
SO - Stavební objekty
| KSO: |  |  |  |  | CC-CZ:
| Místo: |  |  |  |  | Datum: | 17. 5. 2022
| Zadavatel: |  |  |  |  | IČ:
|  | OBLASTNÍ ŘEDITELSTVÍ BRNO |  |  |  | DIČ:
| Uchazeč: |  |  |  |  | IČ: | Vyplň údaj
|  | Vyplň údaj |  |  |  | DIČ: | Vyplň údaj
| Projektant: |  |  |  |  | IČ:
|  | Dopravní projektování, spol.s r.o. |  |  |  | DIČ:
| Zpracovatel: |  |  |  |  | IČ: | 190 07 680
|  | Ladislav Pekárek |  |  |  | DIČ:
Poznámka:
| Cena bez DPH | [5 empty] | 0
|  |  | Základ daně |  |  | Sazba daně | Výše daně
| DPH | základní | 0 |  |  | 21% | 0
|  | snížená | 0 |  |  | 15% | 0
|  | zákl. přenesená | 0 |  |  | 21% | 0
|  | sníž. přenesená | 0 |  |  | 15% | 0
|  | nulová | 0 |  |  | 0% | 0
| Cena s DPH |  |  | v | CZK |  | 0
| Projektant |  |  | Zpracovatel
| Datum a podpis: |  | Razítko | Datum a podpis: |  |  | Razítko
| Objednavatel |  |  | Uchazeč
| Datum a podpis: |  | Razítko | Datum a podpis: |  |  | Razítko
REKAPITULACE ČLENĚNÍ SOUPISU PRACÍ
Stavba:
Hodonín, budova TO - zlepšení sociálního zázemí - I. etapa projekt
Objekt:
OP - Oprava
Soupis:
SO - Stavební objekty
Místo: | [5 empty] | Datum: | 17. 5. 2022
Zadavatel: |  |  | OBLASTNÍ ŘEDITELSTVÍ BRNO |  |  | Projektant: | Dopravní projektování, spol.s r.o.
Uchazeč: |  |  | Vyplň údaj |  |  | Zpracovatel: | Ladislav Pekárek
Kód dílu - Popis | [6 empty] | Cena celkem [CZK]
Náklady ze soupisu prací | [6 empty] | 0 | [11 empty] | -1
| 6 - Úpravy povrchů, podlahy a osazování výplní | [5 empty] | 0
| 9 - Ostatní konstrukce a práce, bourání | [5 empty] | 0
| 997 - Přesun sutě | [5 empty] | 0
| 998 - Přesun hmot | [5 empty] | 0
| 713 - Izolace tepelné | [5 empty] | 0
| 762 - Konstrukce tesařské | [5 empty] | 0
| 763 - Konstrukce suché výstavby | [5 empty] | 0
| 764 - Konstrukce klempířské | [5 empty] | 0
| 783 - Dokončovací práce - nátěry | [5 empty] | 0
| 784 - Dokončovací práce - malby a tapety | [5 empty] | 0
SOUPIS PRACÍ
Stavba:
Hodonín, budova TO - zlepšení sociálního zázemí - I. etapa projekt
Objekt:
OP - Oprava
Soupis:
SO - Stavební objekty
Místo: | [5 empty] | Datum: | 17. 5. 2022
Zadavatel: |  |  | OBLASTNÍ ŘEDITELSTVÍ BRNO |  |  | Projektant: | Dopravní projektování, spol.s r.o.
Uchazeč: |  |  | Vyplň údaj |  |  | Zpracovatel: | Ladislav Pekárek
PČ | Typ | Kód | Popis | MJ | Množství | J.cena [CZK] | Cena celkem [CZK] | Cenová soustava |  | DPH | J. Nh [h] | Nh celkem [h] | J. hmotnost [t] | Hmotnost celkem [t] | J. suť [t] | Suť Celkem [t]
Náklady soupisu celkem | [6 empty] | 0 |  |  |  |  | 0 |  | 11.1667 |  | 38.1075 |  | D | -1 | [15 empty] | 0
| D | 6 | Úpravy povrchů, podlahy a osazování výplní |  |  |  | 0 |  |  |  |  | 0 |  | 6.4386 |  | 0 | 1 | D | 0 |  |  |  | ROZPOCET | [11 empty] | 0
1 | K | 611315412 | Oprava vnitřní vápenné hladké omítky stropů v rozsahu plochy do 30% | m2 | 99.13 |  | 0 | CS ÚRS 2022 01 |  | základní |  | 0 | 0.0156 | 1.5464 | 0 | 0 | 4 | K | 1 |  |  |  | ROZPOCET | [5 empty] | 0 | 0 | 0 | 0 | 0 | 1 | 0 | 4 | 891886332
| VV |  | Podhled |  | 99.13 | [12 empty] | VV | 1 | 2 | True | 1 | ROZPOCET
2 | K | 612311131 | Potažení vnitřních stěn vápenným štukem tloušťky do 3 mm | m2 | 24.5 |  | 0 | CS ÚRS 2022 01 |  | základní |  | 0 | 0.004 | 0.098 | 0 | 0 | 4 | K | 1 |  |  |  | ROZPOCET | [5 empty] | 0 | 0 | 0 | 0 | 0 | 1 | 0 | 4 | -1514305660
| VV |  | potažení nového zateplováku v mč.21 | [14 empty] | VV | 1 | 1 | True | 0 | ROZPOCET
| VV | Štuk | 7,00*3,50 |  | 24.5 | [12 empty] | VV | 1 | 2 | True | 1 | ROZPOCET
3 | K | 612315422 | Oprava vnitřní vápenné štukové omítky stěn v rozsahu plochy do 30% | m2 | 248.404 |  | 0 | CS ÚRS 2022 01 |  | základní |  | 0 | 0.0174 | 4.3222 | 0 | 0 | 4 | K | 1 |  |  |  | ROZPOCET | [5 empty] | 0 | 0 | 0 | 0 | 0 | 1 | 0 | 4 | -1741240838
| VV |  | mč 21 | [14 empty] | VV | 1 | 1 | True | 0 | ROZPOCET
| VV |  | (2,81+7,00+2,81)*3,50 |  | 44.17 | [12 empty] | VV | 1 | 2 | True | 0 | ROZPOCET
| VV |  | -2,10*1,75 |  | -3.675 | [12 empty] | VV | 1 | 2 | True | 0 | ROZPOCET
| VV |  | -2,60*2,50 |  | -6.5 | [12 empty] | VV | 1 | 2 | True | 0 | ROZPOCET
| VV |  | mč 22 | [14 empty] | VV | 1 | 1 | True | 0 | ROZPOCET
| VV |  | (4,04+6,69)*2*3,50 |  | 75.11 | [12 empty] | VV | 1 | 2 | True | 0 | ROZPOCET
| VV |  | -2,10*1,75 |  | -3.675 | [12 empty] | VV | 1 | 2 | True | 0 | ROZPOCET
| VV |  | -1,10*1,97 |  | -2.167 | [12 empty] | VV | 1 | 2 | True | 0 | ROZPOCET
| VV |  | -0,80*1,97 |  | -1.576 | [12 empty] | VV | 1 | 2 | True | 0 | ROZPOCET
| VV |  | mč 23 | [14 empty] | VV | 1 | 1 | True | 0 | ROZPOCET
| VV |  | (2,07+3,47)*2*3,50 |  | 38.78 | [12 empty] | VV | 1 | 2 | True | 0 | ROZPOCET
| VV |  | -0,80*1,97 |  | -1.576 | [12 empty] | VV | 1 | 2 | True | 0 | ROZPOCET
| VV |  | mč 24 | [14 empty] | VV | 1 | 1 | True | 0 | ROZPOCET
| VV |  | (2,07+2,97)*2*3,50 |  | 35.28 | [12 empty] | VV | 1 | 2 | True | 0 | ROZPOCET
| VV |  | -0,80*1,97*2 |  | -3.152 | [12 empty] | VV | 1 | 2 | True | 0 | ROZPOCET
| VV |  | mč 25 | [14 empty] | VV | 1 | 1 | True | 0 | ROZPOCET
| VV |  | (6,28+6,05)*2*3,50 |  | 86.31 | [12 empty] | VV | 1 | 2 | True | 0 | ROZPOCET
| VV |  | -2,10*2,50 |  | -5.25 | [12 empty] | VV | 1 | 2 | True | 0 | ROZPOCET
| VV |  | -2,10*1,75 |  | -3.675 | [12 empty] | VV | 1 | 2 | True | 0 | ROZPOCET
| VV | Oprava_omítek | Součet |  | 248.404 | [12 empty] | VV | 1 | 4 | True | 1 | ROZPOCET
4 | K | 622211031 | Montáž kontaktního zateplení vnějších stěn lepením a mechanickým kotvením polystyrénových desek tl do 160 mm | m2 | 24.5 |  | 0 | CS ÚRS 2022 01 |  | základní |  | 0 | 0.0086 | 0.2107 | 0 | 0 | 4 | K | 1 |  |  |  | ROZPOCET | [5 empty] | 0 | 0 | 0 | 0 | 0 | 1 | 0 | 4 | 2035447710
5 | M | 28376079 | deska EPS grafitová fasádní λ=0,031 tl 160mm | m2 | 24.99 |  | 0 | CS ÚRS 2022 01 |  | základní |  | 0 | 0.0024 | 0.059976 | 0 | 0 | 8 | M | 1 |  |  |  | ROZPOCET | [5 empty] | 0 | 0 | 0 | 0 | 0 | 1 | 0 | 4 | -1161136237
| VV |  | 24,5*1,02 'Přepočtené koeficientem množství |  | 24.99 | [12 empty] | VV | 1 | 2 | False | 1 | ROZPOCET
6 | K | 633992111 | Odmaštění betonových podlah od olejových nánosů | m2 | 99.13 |  | 0 | CS ÚRS 2022 01 |  | základní |  | 0 | 0.00203 | 0.20123 | 0 | 0 | 4 | K | 1 |  |  |  | ROZPOCET | [5 empty] | 0 | 0 | 0 | 0 | 0 | 1 | 0 | 4 | -444272470
| VV |  | mč 21 | [14 empty] | VV | 1 | 1 | True | 0 | ROZPOCET
| VV |  | 20,78 |  | 20.78 | [12 empty] | VV | 1 | 2 | True | 0 | ROZPOCET
| VV |  | mč 22 | [14 empty] | VV | 1 | 1 | True | 0 | ROZPOCET
| VV |  | 27,03 |  | 27.03 | [12 empty] | VV | 1 | 2 | True | 0 | ROZPOCET
| VV |  | mč 23 | [14 empty] | VV | 1 | 1 | True | 0 | ROZPOCET
| VV |  | 7,18 |  | 7.18 | [12 empty] | VV | 1 | 2 | True | 0 | ROZPOCET
| VV |  | mč 24 | [14 empty] | VV | 1 | 1 | True | 0 | ROZPOCET
| VV |  | 6,15 |  | 6.15 | [12 empty] | VV | 1 | 2 | True | 0 | ROZPOCET
| VV |  | mč 25 | [14 empty] | VV | 1 | 1 | True | 0 | ROZPOCET
| VV |  | 37,99 |  | 37.99 | [12 empty] | VV | 1 | 2 | True | 0 | ROZPOCET
| VV | Podlaha | Součet |  | 99.13 | [12 empty] | VV | 1 | 4 | True | 1 | ROZPOCET
| D | 9 | Ostatní konstrukce a práce, bourání |  |  |  | 0 |  |  |  |  | 0 |  | 0.012887 |  | 30.0607 | 1 | D | 0 |  |  |  | ROZPOCET | [11 empty] | 0
7 | K | 949101111 | Lešení pomocné pro objekty pozemních staveb s lešeňovou podlahou v do 1,9 m zatížení do 150 kg/m2 | m2 | 99.13 |  | 0 | CS ÚRS 2022 01 |  | základní |  | 0 | 0.00013 | 0.012887 | 0 | 0 | 4 | K | 1 |  |  |  | ROZPOCET | [5 empty] | 0 | 0 | 0 | 0 | 0 | 1 | 0 | 4 | 163495578
| VV |  | Podhled |  | 99.13 | [12 empty] | VV | 1 | 2 | True | 1 | ROZPOCET
8 | K | 965083122 | Odstranění násypů pod podlahami mezi trámy tl do 200 mm pl přes 2 m2 | m3 | 19.954 |  | 0 | CS ÚRS 2022 01 |  | základní |  | 0 | 0 | 0 | 1.4 | 27.9356 | 4 | K | 1 |  |  |  | ROZPOCET | [5 empty] | 0 | 0 | 0 | 0 | 0 | 1 | 0 | 4 | 816995746
| VV |  | Starý_strop*0,20 |  | 19.954 | [12 empty] | VV | 1 | 2 | True | 1 | ROZPOCET
9 | K | 968072246 | Vybourání kovových rámů oken jednoduchých včetně křídel pl do 4 m2 | m2 | 11.025 |  | 0 | CS ÚRS 2022 01 |  | základní |  | 0 | 0 | 0 | 0.034 | 0.37485 | 4 | K | 1 |  |  |  | ROZPOCET | [5 empty] | 0 | 0 | 0 | 0 | 0 | 1 | 0 | 4 | 1045265046
| VV |  | 2,10*1,75*3 |  | 11.025 | [12 empty] | VV | 1 | 2 | True | 1 | ROZPOCET
10 | K | 968072559 | Vybourání kovových vrat pl přes 5 m2 | m2 | 11.5 |  | 0 | CS ÚRS 2022 01 |  | základní |  | 0 | 0 | 0 | 0.066 | 0.759 | 4 | K | 1 |  |  |  | ROZPOCET | [5 empty] | 0 | 0 | 0 | 0 | 0 | 1 | 0 | 4 | -1765887078
| VV |  | 2,60*2,50 |  | 6.5 | [12 empty] | VV | 1 | 2 | True | 0 | ROZPOCET
| VV |  | 2,00*2,50 |  | 5 | [12 empty] | VV | 1 | 2 | True | 0 | ROZPOCET
| VV |  | Součet |  | 11.5 | [12 empty] | VV | 1 | 4 | True | 1 | ROZPOCET
11 | K | 978011141 | Otlučení (osekání) vnitřní vápenné nebo vápenocementové omítky stropů v rozsahu do 30 % | m2 | 99.13 |  | 0 | CS ÚRS 2022 01 |  | základní |  | 0 | 0 | 0 | 0.01 | 0.9913 | 4 | K | 1 |  |  |  | ROZPOCET | [5 empty] | 0 | 0 | 0 | 0 | 0 | 1 | 0 | 4 | -1434116516
| VV |  | Podhled |  | 99.13 | [12 empty] | VV | 1 | 2 | True | 1 | ROZPOCET
12 | K | 985131111 | Očištění ploch stěn, rubu kleneb a podlah tlakovou vodou | m2 | 99.13 |  | 0 | CS ÚRS 2022 01 |  | základní |  | 0 | 0 | 0 | 0 | 0 | 4 | K | 1 |  |  |  | ROZPOCET | [5 empty] | 0 | 0 | 0 | 0 | 0 | 1 | 0 | 4 | 1313155837
| VV |  | mč 21 | [14 empty] | VV | 1 | 1 | True | 0 | ROZPOCET
| VV |  | 20,78 |  | 20.78 | [12 empty] | VV | 1 | 2 | True | 0 | ROZPOCET
| VV |  | mč 22 | [14 empty] | VV | 1 | 1 | True | 0 | ROZPOCET
| VV |  | 27,03 |  | 27.03 | [12 empty] | VV | 1 | 2 | True | 0 | ROZPOCET
| VV |  | mč 23 | [14 empty] | VV | 1 | 1 | True | 0 | ROZPOCET
| VV |  | 7,18 |  | 7.18 | [12 empty] | VV | 1 | 2 | True | 0 | ROZPOCET
| VV |  | mč 24 | [14 empty] | VV | 1 | 1 | True | 0 | ROZPOCET
| VV |  | 6,15 |  | 6.15 | [12 empty] | VV | 1 | 2 | True | 0 | ROZPOCET
| VV |  | mč 25 | [14 empty] | VV | 1 | 1 | True | 0 | ROZPOCET
| VV |  | 37,99 |  | 37.99 | [12 empty] | VV | 1 | 2 | True | 0 | ROZPOCET
| VV |  | Součet |  | 99.13 | [12 empty] | VV | 1 | 4 | True | 1 | ROZPOCET
| D | 997 | Přesun sutě |  |  |  | 0 |  |  |  |  | 0 |  | 0 |  | 0 | 1 | D | 0 |  |  |  | ROZPOCET | [11 empty] | 0
13 | K | 997013111 | Vnitrostaveništní doprava suti a vybouraných hmot pro budovy v do 6 m s použitím mechanizace | t | 38.108 |  | 0 | CS ÚRS 2022 01 |  | základní |  | 0 | 0 | 0 | 0 | 0 | 4 | K | 1 |  |  |  | ROZPOCET | [5 empty] | 0 | 0 | 0 | 0 | 0 | 1 | 0 | 4 | -537068972
14 | K | 997013501 | Odvoz suti a vybouraných hmot na skládku nebo meziskládku do 1 km se složením | t | 38.108 |  | 0 | CS ÚRS 2022 01 |  | základní |  | 0 | 0 | 0 | 0 | 0 | 4 | K | 1 |  |  |  | ROZPOCET | [5 empty] | 0 | 0 | 0 | 0 | 0 | 1 | 0 | 4 | 491150375
15 | K | 997013509 | Příplatek k odvozu suti a vybouraných hmot na skládku ZKD 1 km přes 1 km | t | 724.052 |  | 0 | CS ÚRS 2022 01 |  | základní |  | 0 | 0 | 0 | 0 | 0 | 4 | K | 1 |  |  |  | ROZPOCET | [5 empty] | 0 | 0 | 0 | 0 | 0 | 1 | 0 | 4 | -1186343661
| VV |  | 38,108*19 'Přepočtené koeficientem množství |  | 724.052 | [12 empty] | VV | 1 | 2 | False | 1 | ROZPOCET
16 | K | 997013631 | Poplatek za uložení na skládce (skládkovné) stavebního odpadu směsného kód odpadu 17 09 04 | t | 38.108 |  | 0 | CS ÚRS 2022 01 |  | základní |  | 0 | 0 | 0 | 0 | 0 | 4 | K | 1 |  |  |  | ROZPOCET | [5 empty] | 0 | 0 | 0 | 0 | 0 | 1 | 0 | 4 | -1251056958
| D | 998 | Přesun hmot |  |  |  | 0 |  |  |  |  | 0 |  | 0 |  | 0 | 1 | D | 0 |  |  |  | ROZPOCET | [11 empty] | 0
17 | K | 998017001 | Přesun hmot s omezením mechanizace pro budovy v do 6 m | t | 6.451 |  | 0 | CS ÚRS 2022 01 |  | základní |  | 0 | 0 | 0 | 0 | 0 | 4 | K | 1 |  |  |  | ROZPOCET | [5 empty] | 0 | 0 | 0 | 0 | 0 | 1 | 0 | 4 | -1808807376
| D | 713 | Izolace tepelné |  |  |  | 0 |  |  |  |  | 0 |  | 1.2421 |  | 0 | 2 | D | 0 |  |  |  | ROZPOCET | [11 empty] | 0
18 | K | 713111122 | Montáž izolace tepelné spodem stropů s přibitím rohoží, pásů, dílců, desek | m2 | 199.54 |  | 0 | CS ÚRS 2022 01 |  | základní |  | 0 | 0.00042 | 0.083807 | 0 | 0 | 16 | K | 1 |  |  |  | ROZPOCET | [5 empty] | 0 | 0 | 0 | 0 | 0 | 1 | 0 | 16 | -1730380596
| VV |  | Starý_strop*2 |  | 199.54 | [12 empty] | VV | 1 | 2 | True | 1 | ROZPOCET
19 | M | 63148107 | deska tepelně izolační minerální univerzální λ=0,038-0,039 tl 160mm | m2 | 203.531 |  | 0 | CS ÚRS 2022 01 |  | základní |  | 0 | 0.0056 | 1.1398 | 0 | 0 | 32 | M | 1 |  |  |  | ROZPOCET | [5 empty] | 0 | 0 | 0 | 0 | 0 | 1 | 0 | 16 | -2089652756
| VV |  | Starý_strop*2 |  | 199.54 | [12 empty] | VV | 1 | 2 | True | 1 | ROZPOCET
| VV |  | 199,54*1,02 'Přepočtené koeficientem množství |  | 203.531 | [12 empty] | VV | 1 | 2 | False | 1 | ROZPOCET
20 | K | 713191133 | Montáž izolace tepelné podlah, stropů vrchem nebo střech překrytí fólií s přelepeným spojem | m2 | 99.77 |  | 0 | CS ÚRS 2022 01 |  | základní |  | 0 | 1e-05 | 0.0009977 | 0 | 0 | 16 | K | 1 |  |  |  | ROZPOCET | [5 empty] | 0 | 0 | 0 | 0 | 0 | 1 | 0 | 16 | -614240553
| VV |  | Starý_strop |  | 99.77 | [12 empty] | VV | 1 | 2 | True | 1 | ROZPOCET
21 | M | 28329011 | fólie PE vyztužená pro parotěsnou vrstvu (reakce na oheň - třída F) 110g/m2 | m2 | 109.747 |  | 0 | CS ÚRS 2022 01 |  | základní |  | 0 | 0.00016 | 0.01756 | 0 | 0 | 32 | M | 1 |  |  |  | ROZPOCET | [5 empty] | 0 | 0 | 0 | 0 | 0 | 1 | 0 | 16 | -943563763
| VV |  | Starý_strop |  | 99.77 | [12 empty] | VV | 1 | 2 | True | 1 | ROZPOCET
| VV |  | 99,77*1,1 'Přepočtené koeficientem množství |  | 109.747 | [12 empty] | VV | 1 | 2 | False | 1 | ROZPOCET
22 | K | 998713201 | Přesun hmot procentní pro izolace tepelné v objektech v do 6 m | % |  |  | 0 | CS ÚRS 2022 01 |  | základní |  | 0 | 0 | 0 | 0 | 0 | 16 | K | 1 |  |  |  | ROZPOCET | [5 empty] | 0 | 0 | 0 | 0 | 0 | 1 | 0 | 16 | -1567846485
| D | 762 | Konstrukce tesařské |  |  |  | 0 |  |  |  |  | 0 |  | 0 |  | 8.0362 | 2 | D | 0 |  |  |  | ROZPOCET | [11 empty] | 0
23 | K | 762420817 | Demontáž obložení stropů z desek cementotřískových tl přes 24 mm na sraz šroubovaných | m2 | 99.77 |  | 0 | CS ÚRS 2022 01 |  | základní |  | 0 | 0 | 0 | 0.04149 | 4.1395 | 16 | K | 1 |  |  |  | ROZPOCET | [5 empty] | 0 | 0 | 0 | 0 | 0 | 1 | 0 | 16 | 367331717
| VV |  | Starý_strop |  | 99.77 | [12 empty] | VV | 1 | 2 | True | 1 | ROZPOCET
24 | K | 762811811 | Demontáž záklopů stropů z hrubých prken tl do 32 mm | m2 | 99.77 |  | 0 | CS ÚRS 2022 01 |  | základní |  | 0 | 0 | 0 | 0.014 | 1.3968 | 16 | K | 1 |  |  |  | ROZPOCET | [5 empty] | 0 | 0 | 0 | 0 | 0 | 1 | 0 | 16 | 1914246062
| VV |  | měřeno elektronicky | [14 empty] | VV | 1 | 1 | True | 0 | ROZPOCET
| VV | Starý_strop | 19,80+41,99+37,98 |  | 99.77 | [12 empty] | VV | 1 | 2 | True | 1 | ROZPOCET
25 | K | 762822830 | Demontáž stropních trámů z hraněného řeziva průřezové plochy do 450 cm2 | m | 100 |  | 0 | CS ÚRS 2022 01 |  | základní |  | 0 | 0 | 0 | 0.025 | 2.5 | 16 | K | 1 |  |  |  | ROZPOCET | [5 empty] | 0 | 0 | 0 | 0 | 0 | 1 | 0 | 16 | 686706170
| VV |  | odhad - nikdo neví, kolik jich tam je | [14 empty] | VV | 1 | 1 | True | 0 | ROZPOCET
| VV |  | 100,00 |  | 100 | [12 empty] | VV | 1 | 2 | True | 1 | ROZPOCET
26 | K | 998762201 | Přesun hmot procentní pro kce tesařské v objektech v do 6 m | % |  |  | 0 | CS ÚRS 2022 01 |  | základní |  | 0 | 0 | 0 | 0 | 0 | 16 | K | 1 |  |  |  | ROZPOCET | [5 empty] | 0 | 0 | 0 | 0 | 0 | 1 | 0 | 16 | -844274721
| D | 763 | Konstrukce suché výstavby |  |  |  | 0 |  |  |  |  | 0 |  | 1.6961 |  | 0 | 2 | D | 0 |  |  |  | ROZPOCET | [11 empty] | 0
27 | K | 763131432 | SDK podhled deska 1xDF 15 bez izolace dvouvrstvá spodní kce profil CD+UD REI 90 | m2 | 99.13 |  | 0 | CS ÚRS 2022 01 |  | základní |  | 0 | 0.01691 | 1.6763 | 0 | 0 | 16 | K | 1 |  |  |  | ROZPOCET | [5 empty] | 0 | 0 | 0 | 0 | 0 | 1 | 0 | 16 | -887913347
| VV |  | mč 21 | [14 empty] | VV | 1 | 1 | True | 0 | ROZPOCET
| VV |  | 20,78 |  | 20.78 | [12 empty] | VV | 1 | 2 | True | 0 | ROZPOCET
| VV |  | mč 22 | [14 empty] | VV | 1 | 1 | True | 0 | ROZPOCET
| VV |  | 27,03 |  | 27.03 | [12 empty] | VV | 1 | 2 | True | 0 | ROZPOCET
| VV |  | mč 23 | [14 empty] | VV | 1 | 1 | True | 0 | ROZPOCET
| VV |  | 7,18 |  | 7.18 | [12 empty] | VV | 1 | 2 | True | 0 | ROZPOCET
| VV |  | mč 24 | [14 empty] | VV | 1 | 1 | True | 0 | ROZPOCET
| VV |  | 6,15 |  | 6.15 | [12 empty] | VV | 1 | 2 | True | 0 | ROZPOCET
| VV |  | mč 25 | [14 empty] | VV | 1 | 1 | True | 0 | ROZPOCET
| VV |  | 37,99 |  | 37.99 | [12 empty] | VV | 1 | 2 | True | 0 | ROZPOCET
| VV | Podhled | Součet |  | 99.13 | [12 empty] | VV | 1 | 4 | True | 1 | ROZPOCET
28 | K | 763131714 | SDK podhled základní penetrační nátěr | m2 | 99.13 |  | 0 | CS ÚRS 2022 01 |  | základní |  | 0 | 0.0001 | 0.009913 | 0 | 0 | 16 | K | 1 |  |  |  | ROZPOCET | [5 empty] | 0 | 0 | 0 | 0 | 0 | 1 | 0 | 16 | 742250260
29 | K | 763131765 | Příplatek k SDK podhledu za výšku zavěšení přes 0,5 do 1,0 m | m2 | 99.13 |  | 0 | CS ÚRS 2022 01 |  | základní |  | 0 | 0.0001 | 0.009913 | 0 | 0 | 16 | K | 1 |  |  |  | ROZPOCET | [5 empty] | 0 | 0 | 0 | 0 | 0 | 1 | 0 | 16 | -767096322
30 | K | 998763200 | Přesun hmot procentní pro dřevostavby v objektech v do 6 m | % |  |  | 0 | CS ÚRS 2022 01 |  | základní |  | 0 | 0 | 0 | 0 | 0 | 16 | K | 1 |  |  |  | ROZPOCET | [5 empty] | 0 | 0 | 0 | 0 | 0 | 1 | 0 | 16 | -68624261
| D | 764 | Konstrukce klempířské |  |  |  | 0 |  |  |  |  | 0 |  | 0 |  | 0.010521 | 2 | D | 0 |  |  |  | ROZPOCET | [11 empty] | 0
31 | K | 764002851 | Demontáž oplechování parapetů do suti | m | 6.3 |  | 0 | CS ÚRS 2022 01 |  | základní |  | 0 | 0 | 0 | 0.00167 | 0.010521 | 16 | K | 1 |  |  |  | ROZPOCET | [5 empty] | 0 | 0 | 0 | 0 | 0 | 1 | 0 | 16 | 316435019
| VV |  | 2,10*3 |  | 6.3 | [12 empty] | VV | 1 | 2 | True | 1 | ROZPOCET
| D | 783 | Dokončovací práce - nátěry |  |  |  | 0 |  |  |  |  | 0 |  | 1.6803 |  | 0 | 2 | D | 0 |  |  |  | ROZPOCET | [11 empty] | 0
32 | K | 783932171 | Celoplošné vyrovnání betonové podlahy cementovou stěrkou tloušťky do 3 mm | m2 | 99.13 |  | 0 | CS ÚRS 2022 01 |  | základní |  | 0 | 0.0048 | 0.47582 | 0 | 0 | 16 | K | 1 |  |  |  | ROZPOCET | [5 empty] | 0 | 0 | 0 | 0 | 0 | 1 | 0 | 16 | -1283777331
| VV |  | Podlaha |  | 99.13 | [12 empty] | VV | 1 | 2 | True | 1 | ROZPOCET
33 | K | 783932181 | Příplatek k ceně celoplošného betonové podlahy cementovou stěrkou za každý další 1 mm přes 3 mm | m2 | 693.91 |  | 0 | CS ÚRS 2022 01 |  | základní |  | 0 | 0.0016 | 1.1103 | 0 | 0 | 16 | K | 1 |  |  |  | ROZPOCET | [5 empty] | 0 | 0 | 0 | 0 | 0 | 1 | 0 | 16 | -954604541
| VV |  | Podlaha |  | 99.13 | [12 empty] | VV | 1 | 2 | True | 1 | ROZPOCET
| VV |  | 99,13*7 'Přepočtené koeficientem množství |  | 693.91 | [12 empty] | VV | 1 | 2 | False | 1 | ROZPOCET
34 | K | 783933151 | Penetrační epoxidový nátěr hladkých betonových podlah | m2 | 99.13 |  | 0 | CS ÚRS 2022 01 |  | základní |  | 0 | 0.00029 | 0.028748 | 0 | 0 | 16 | K | 1 |  |  |  | ROZPOCET | [5 empty] | 0 | 0 | 0 | 0 | 0 | 1 | 0 | 16 | -68894181
| VV |  | Podlaha |  | 99.13 | [12 empty] | VV | 1 | 2 | True | 1 | ROZPOCET
35 | K | 783937163 | Krycí dvojnásobný epoxidový rozpouštědlový nátěr betonové podlahy | m2 | 99.13 |  | 0 | CS ÚRS 2022 01 |  | základní |  | 0 | 0.00066 | 0.065426 | 0 | 0 | 16 | K | 1 |  |  |  | ROZPOCET | [5 empty] | 0 | 0 | 0 | 0 | 0 | 1 | 0 | 16 | -1315909366
| VV |  | Podlaha |  | 99.13 | [12 empty] | VV | 1 | 2 | True | 1 | ROZPOCET
| D | 784 | Dokončovací práce - malby a tapety |  |  |  | 0 |  |  |  |  | 0 |  | 0.096729 |  | 0 | 2 | D | 0 |  |  |  | ROZPOCET | [11 empty] | 0
36 | K | 784211101 | Dvojnásobné bílé malby ze směsí za mokra výborně otěruvzdorných v místnostech výšky do 3,80 m | m2 | 372.034 |  | 0 | CS ÚRS 2022 01 |  | základní |  | 0 | 0.00026 | 0.096729 | 0 | 0 | 16 | K | 1 |  |  |  | ROZPOCET | [5 empty] | 0 | 0 | 0 | 0 | 0 | 1 | 0 | 16 | 50982175
| VV |  | Oprava_omítek |  | 248.404 | [12 empty] | VV | 1 | 2 | True | 0 | ROZPOCET
| VV |  | Podhled |  | 99.13 | [12 empty] | VV | 1 | 2 | True | 0 | ROZPOCET
| VV |  | Štuk |  | 24.5 | [12 empty] | VV | 1 | 2 | True | 0 | ROZPOCET
| VV |  | Součet |  | 372.034 | [12 empty] | VV | 1 | 4 | True | 1 | ROZPOCET

## Seznam figur
SEZNAM FIGUR
Kód: | 2022-CU-001
Stavba: | Hodonín, budova TO - zlepšení sociálního zázemí - I. etapa projekt
Datum: | 17. 5. 2022
Kód | Popis | MJ | Výměra
IN/ SO/ 01 | SO 01 - STAVEBNĚ KONSTRUKČNÍ ŘEŠENÍ
Délka_špalet | Délka špalet | m | 116.25
| okna, dveře a vrata |  | 0
| (1,75+2,10+1,75)*5 |  | 28
| (1,75+1,50+1,75)*2 |  | 10
| (0,90+0,60+0,90)*4 |  | 9.6
| (1,75+1,45+1,75)*3 |  | 14.85
| (0,60+0,80+0,60)*1 |  | 2
| (2,55+0,90+2,55)*4 |  | 24
| (2,05+0,90+2,05)*1 |  | 5
| (2,55+2,70+2,55)*2 |  | 15.6
| (2,55+2,10+2,55)*1 |  | 7.2
Délka_špalet | Mezisoučet |  | 116.25
Použití figury:
622252002 | Montáž profilů kontaktního zateplení lepených | m | 138.45
622531011 | Tenkovrstvá silikonová zrnitá omítka tl. 1,5 mm včetně penetrace vnějších stěn | m2 | 341.222
629995101 | Očištění vnějších ploch tlakovou vodou | m2 | 385.174
59051476 | profil začišťovací PVC 9mm s výztužnou tkaninou pro ostění ETICS | m | 122.063
Dlažba | Keramická dlažba | m2 | 123.34
| mč 01 až 05 |  | 0
| 3,36+29,72+5,68+6,79+1,72+1,94+7,44 |  | 56.65
| mč 07 až 08 |  | 0
| 14,26+1,91 |  | 16.17
| mč 10 |  | 0
| 5,18 |  | 5.18
| mč 13a až 13c |  | 0
| 2,66+2,79+1,49 |  | 6.94
| mč 15 až 18 |  | 0
| 17,75+12,43+2,75+5,47 |  | 38.4
Dlažba | Součet |  | 123.34
Použití figury:
771121011 | Nátěr penetrační na podlahu | m2 | 123.34
771574115 | Montáž podlah keramických hladkých lepených flexibilním lepidlem do 25 ks/m2 | m2 | 123.34
771591112 | Izolace pod dlažbu nátěrem nebo stěrkou ve dvou vrstvách | m2 | 123.34
59761406 | dlažba keramická slinutá protiskluzná do interiéru i exteriéru pro vysoké mechanické namáhání přes 22 do 25ks/m2 | m2 | 125.807
Marmolit | Sokl nad terénem | m2 | 43.952
| měřenp elektronicky z pohledů |  | 0
| jižní |  | 0
| 5,57+1,79+1,78+1,92+2,78 |  | 13.84
| severní |  | 0
| 17,00 |  | 17
| východní |  | 0
| 5,81 |  | 5.81
| západní |  | 0
| 0,72+0,20+2,80 |  | 3.72
| neviditelné pohledy |  | 0
| 6,34*0,37*2 |  | 4.692
| -0,90*0,37 |  | -0.333
| -2,10*0,37 |  | -0.777
Marmolit | Součet |  | 43.952
Použití figury:
622511111 | Tenkovrstvá akrylátová mozaiková střednězrnná omítka včetně penetrace vnějších stěn | m2 | 43.952
622211011 | Montáž kontaktního zateplení vnějších stěn lepením a mechanickým kotvením polystyrénových desek tl do 80 mm | m2 | 43.952
629995101 | Očištění vnějších ploch tlakovou vodou | m2 | 385.174
28376016 | deska perimetrická fasádní soklová 150kPa λ=0,035 tl 80mm | m2 | 44.831
Obklad | Obklad | m2 | 161.797
| mč 02 |  | 0
| (5,08+6,70)*2*2,20-0,80*1,97*2-1,45*1,40*2-2,40*1,40 |  | 41.26
| mč 04a |  | 0
| (1,83+3,76)*2*2,20+(0,90+0,10+0,90)*2,0-0,70*1,97*2-0,80*1,97-0,60*0,55 |  | 23.732
| mč 04b |  | 0
| (1,06+1,83)*2*2,20-0,70*1,97 |  | 11.337
| mč 04c |  | 0
| (1,06+1,83)*2*2,20-0,70*1,97-0,60*0,55 |  | 11.007
| mč 07 |  | 0
| 2,94*0,60 |  | 1.764
| mč 13a |  | 0
| (1,79+1,52)*2*2,20-0,70*1,97*2 |  | 11.806
| mč 13b |  | 0
| (1,02+1,75)*2*2,20-0,70*1,97-0,60*0,55 |  | 10.479
| mč 13c |  | 0
| (0,90+1,75)*2*2,20-0,70*1,97-0,60*0,55 |  | 9.951
| mč 16 |  | 0
| (5,19+2,77)*2*2,20-0,55*0,55*3-0,80*1,97+0,90*2,20*4 |  | 40.461
Obklad | Součet |  | 161.797
Použití figury:
781131112 | Izolace pod obklad nátěrem nebo stěrkou ve dvou vrstvách | m2 | 161.797
612311111 | Vápenná omítka hrubá jednovrstvá zatřená vnitřních stěn nanášená ručně | m2 | 161.797
612311141 | Vápenná omítka štuková dvouvrstvá vnitřních stěn nanášená ručně | m2 | 755.924
781474114 | Montáž obkladů vnitřních keramických hladkých do 22 ks/m2 lepených flexibilním lepidlem | m2 | 161.797
59761040 | obklad keramický hladký přes 19 do 22ks/m2 | m2 | 165.033
Plocha_bour_podklad | Plocha bouraných podkladů | m2 | 210.35
| dle půdorysu bourání |  | 0
| 3,36+9,96+3,85+1,63+2,64+4,39+1,34+7,44+29,88+14,91+1,91+26,66+4,02 |  | 111.99
| 1,04+13,34+13,41+5,97+9,77+14,23+8,36+8,84+9,91+8,58+1,64+1,59+1,68 |  | 98.36
Plocha_bour_podklad | Součet |  | 210.35
Použití figury:
965042241 | Bourání podkladů pod dlažby nebo mazanin betonových nebo z litého asfaltu tl přes 100 mm pl přes 4 m2 | m3 | 42.07
965082933 | Odstranění násypů pod podlahami tl do 200 mm pl přes 2 m2 | m3 | 21.035
Podhled | Kazetový podhled | m2 | 221.55
| mč 01 až 20 |  | 0
| 3,36+29,72+5,68+6,79+1,72+1,94+7,44+11,69+14,26+1,91+26,66+5,18 |  | 116.35
| 13,34+12,17+2,66+2,79+1,49+9,77+17,75+12,43+2,75+5,47+14,43+10,15 |  | 105.2
Podhled | Součet |  | 221.55
Použití figury:
763135101 | Montáž SDK kazetového podhledu z kazet 600x600 mm na zavěšenou viditelnou nosnou konstrukci | m2 | 221.55
271572211 | Podsyp pod základové konstrukce se zhutněním z netříděného štěrkopísku | m3 | 33.233
273321311 | Základové desky ze ŽB bez zvýšených nároků na prostředí tř. C 16/20 | m3 | 33.233
273362021 | Výztuž základových desek svařovanými sítěmi Kari | t | 1.167
632451214 | Potěr cementový samonivelační litý C20 tl do 50 mm | m2 | 221.55
632481213 | Separační vrstva z PE fólie | m2 | 221.55
711111001 | Provedení izolace proti zemní vlhkosti vodorovné za studena nátěrem penetračním | m2 | 221.55
711141559 | Provedení izolace proti zemní vlhkosti pásy přitavením vodorovné NAIP | m2 | 221.55
713121111 | Montáž izolace tepelné podlah volně kladenými rohožemi, pásy, dílci, deskami 1 vrstva | m2 | 221.55
949101111 | Lešení pomocné pro objekty pozemních staveb s lešeňovou podlahou v do 1,9 m zatížení do 150 kg/m2 | m2 | 221.55
952901111 | Vyčištění budov bytové a občanské výstavby při výšce podlaží do 4 m | m2 | 221.55
11163150 | lak penetrační asfaltový | t | 0.066
28372316 | deska EPS 100 do plochých střech a podlah λ=0,037 tl 140mm | m2 | 225.981
59030570 | podhled kazetový bez děrování viditelný rastr tl 10mm 600x600mm | m2 | 232.628
62836110 | pás asfaltový natavitelný oxidovaný tl 4,0mm s vložkou z hliníkové fólie / hliníkové fólie s textilií, se spalitelnou PE folií nebo jemnozrnným minerálním posypem | m2 | 254.783
PVC | Podlaha PVC | m2 | 72.7
| mč 06 |  | 0
| 11,69 |  | 11.69
| mč 09 |  | 0
| 26,66 |  | 26.66
| mč 14 |  | 0
| 9,77 |  | 9.77
| mč 19 a 20 |  | 0
| 14,43+10,15 |  | 24.58
PVC | Součet |  | 72.7
Použití figury:
776121111 | Vodou ředitelná penetrace savého podkladu povlakových podlah ředěná v poměru 1:3 | m2 | 72.7
776221111 | Lepení pásů z PVC standardním lepidlem | m2 | 72.7
28412285 | krytina podlahová heterogenní tl 2mm | m2 | 79.97
Sokl | Sokl po terénem | m2 | 123.58
| 41,46*2*1,00 |  | 82.92
| 13,99*2*1,00 |  | 27.98
| 6,34*2*1,00 |  | 12.68
Sokl | Součet |  | 123.58
Použití figury:
711161212 | Izolace proti zemní vlhkosti nopovou fólií svislá, nopek v 8,0 mm, tl do 0,6 mm | m2 | 123.58
711142559 | Provedení izolace proti zemní vlhkosti pásy přitavením svislé NAIP | m2 | 123.58
713131141 | Montáž izolace tepelné stěn a základů lepením celoplošně rohoží, pásů, dílců, desek | m2 | 123.58
28376381 | deska z polystyrénu XPS, hrana polodrážková a hladký povrch s vyšší odolností tl 80mm | m2 | 129.759
62836110 | pás asfaltový natavitelný oxidovaný tl 4,0mm s vložkou z hliníkové fólie / hliníkové fólie s textilií, se spalitelnou PE folií nebo jemnozrnným minerálním posypem | m2 | 148.296
Starý_strop | Demontáž strého dřevěného stropu | m2 | 176.76
| měřeno elektronicky |  | 0
Starý_strop | 35,10+141,66 |  | 176.76
Použití figury:
762811811 | Demontáž záklopů stropů z hrubých prken tl do 32 mm | m2 | 176.76
762420817 | Demontáž obložení stropů z desek cementotřískových tl přes 24 mm na sraz šroubovaných | m2 | 176.76
965083122 | Odstranění násypů pod podlahami mezi trámy tl do 200 mm pl přes 2 m2 | m3 | 35.352
Střecha | Plocha střechy | m2 | 464.978
| výpočet plochy střechy |  | 0
| větší střecha |  | 0
| 42,36*4,767*2 |  | 403.86
| odpočet napojení menší střechy - 2x |  | 0
| -(7,79*4,82/2)*2 |  | -37.548
| menší střecha 2x |  | 0
| (7,79*4,82/2)*2 |  | 37.548
| (6,34*4,82)*2 |  | 61.118
Střecha | Součet |  | 464.978
Použití figury:
762342214 | Montáž laťování na střechách jednoduchých sklonu do 60° osové vzdálenosti do 360 mm | m2 | 464.978
762341811 | Demontáž bednění střech z prken | m2 | 464.978
762342811 | Demontáž laťování střech z latí osové vzdálenosti do 0,22 m | m2 | 464.978
764111643 | Krytina střechy rovné drážkováním ze svitků z Pz plechu s povrchovou úpravou do rš 670 mm sklonu do 60° | m2 | 464.978
765131803 | Demontáž azbestocementové skládané krytiny sklonu do 30° do suti | m2 | 464.978
765131843 | Příplatek k cenám demontáže skládané azbestocementové krytiny za sklon přes 30° | m2 | 464.978
60514105 | řezivo jehličnaté lať pevnostní třída S10-13 průřez 30x50mm | m3 | 3.069
Vnitřní_omítka | Vnitřní omítka | m2 | 755.924
| nové i staré částečně otlučené omítky |  | 0
| mč 01 |  | 0
| (1,25+2,69)*2*3,50 |  | 27.58
| -0,80*1,97 |  | -1.576
| -0,90*2,55 |  | -2.295
| mč 02 |  | 0
| (5,08+6,70)*2*3,50 |  | 82.46
| -1,45*1,750*2 |  | -5.075
| -2,40*1,75 |  | -4.2
| -0,80*1,97*2 |  | -3.152
| mč 03 |  | 0
| (1,87+3,04)*2*3,50 |  | 34.37
| -0,90*2,55 |  | -2.295
| mč 04a |  | 0
| (1,83+3,76)*2*3,50+0,90*3,50*2 |  | 45.43
| -0,70*1,97 |  | -1.379
| -0,60*0,90 |  | -0.54
| mč 04c |  | 0
| (1,06+1,83)*2*3,50-0,70*1,97 |  | 18.851
| mč 04b |  | 0
| (1,06+1,83)*2*3,50-0,70*1,97 |  | 18.851
| -0,60*0,90 |  | -0.54
| mč 05 |  | 0
| (1,98+3,76)*2*3,50-0,90*2,25 |  | 38.155
| mč 06 |  | 0
| (4,46+2,62)*2*3,50-0,80*1,97-2,40*1,75 |  | 43.784
| mč 07 |  | 0
| (4,85+2,94)*2*3,50 |  | 54.53
| -0,80*1,97*3 |  | -4.728
| -0,90*2,02 |  | -1.818
| -2,40*1,75 |  | -4.2
| mč 08 |  | 0
| (1,32+1,06)*2*3,05-0,80*1,97 |  | 12.942
| mč 09 |  | 0
| (5,95+4,48)*2*3,50 |  | 73.01
| -2,40*1,75*2 |  | -8.4
| -0,60*1,97 |  | -1.182
| -0,80*1,97 |  | -1.576
| mč 10 |  | 0
| (4,32+1,20)*2*3,50-0,80*0,60-0,60*1,97 |  | 36.978
| mč 11 |  | 0
| (3,98+3,85)*2*3,50-2,70*2,55 |  | 47.925
| mč 12 |  | 0
| (3,98+3,62)*2*3,50-2,10*1,75-0,90*2,05 |  | 47.68
| mč 13a |  | 0
| (1,79+1,52)*2*3,50-0,70*1,97*2-0,80*1,97 |  | 18.836
| mč 13b |  | 0
| (1,75+1,02)*2*3,50-0,70*1,97-0,60*0,90 |  | 17.471
| mč 13c |  | 0
| (1,75+0,90)*2*3,50-0,70*1,97-0,60*0,90 |  | 16.631
| mč 14 |  | 0
| (2,94+3,34)*2*3,50-1,50*1,75-0,80*1,97*2 |  | 38.183
| mč 15 |  | 0
| (4,46+3,98)*2*3,50-0,80*1,97-1,50*1,75 |  | 54.879
| mč 16 |  | 0
| (5,19+2,77)*2*3,50+0,90*3,50*2-0,80*1,97-0,55*0,90*3 |  | 58.959
| mč 17 |  | 0
| (1,87+1,47)*2*3,50-0,80*1,97-1,45*1,75 |  | 19.267
| mč 18 |  | 0
| (3,25+1,94)*2*3,50-0,80*1,97*4 |  | 30.026
| mč 19 |  | 0
| (3,98+3,65)*2*3,50-0,80*1,97-2,10*1,75 |  | 48.159
| mč 20 |  | 0
| (3,95+2,55)*2*3,50-0,80*1,97-2,40*1,75 |  | 39.724
| odpočet obkladů - omítka pod obklady viz hrubá omítka |  | 0
| -Obklad |  | -161.797
| 5 % na špalety |  | 0
| 719,928*0,05 |  | 35.996
Vnitřní_omítka | Součet |  | 755.924
Použití figury:
612311141 | Vápenná omítka štuková dvouvrstvá vnitřních stěn nanášená ručně | m2 | 755.924
784211101 | Dvojnásobné bílé malby ze směsí za mokra výborně otěruvzdorných v místnostech výšky do 3,80 m | m2 | 755.924
Zateplení_stěn | Zateplení stěn | m2 | 323.784
| měřeno elektronicky z pohledů (mimo dveře, okna odečteny výpočtem) |  | 0
| pohled jižní |  | 0
| 120,10 |  | 120.1
| -2,40*1,75*5-0,60*0,90*2 |  | -22.08
| pohled severní |  | 0
| 132,04 |  | 132.04
| -2,10*1,75*4-1,45*2,10*3-1,50*1,75*2-0,55*0,90*3-0,60*0,90*2 |  | -31.65
| pohled východní |  | 0
| 51,74 |  | 51.74
| pohled východní - neviditelná část |  | 0
| 6,34*3,27-0,90*2,55 |  | 18.437
| pohled západní |  | 0
| 44,50 |  | 44.5
| -0,80*0,60-2,40*1,75 |  | -4.68
| pohled západní- neviditelná část |  | 0
| 6,34*3,27-2,10*2,55 |  | 15.377
Zateplení_stěn | Součet |  | 323.784
Použití figury:
622211031 | Montáž kontaktního zateplení vnějších stěn lepením a mechanickým kotvením polystyrénových desek tl do 160 mm | m2 | 323.784
622251101 | Příplatek k cenám kontaktního zateplení stěn za použití tepelněizolačních zátek z polystyrenu | m2 | 323.784
622531011 | Tenkovrstvá silikonová zrnitá omítka tl. 1,5 mm včetně penetrace vnějších stěn | m2 | 341.222
629995101 | Očištění vnějších ploch tlakovou vodou | m2 | 385.174
978015391 | Otlučení (osekání) vnější vápenné nebo vápenocementové omítky stupně členitosti 1 a 2 do 100% | m2 | 323.784
28376079 | deska EPS grafitová fasádní λ=0,031 tl 160mm | m2 | 330.26
OP/ SO | Stavební objekty
Oprava_omítek | Oprava omítek | m2 | 248.404
| mč 21 |  | 0
| (2,81+7,00+2,81)*3,50 |  | 44.17
| -2,10*1,75 |  | -3.675
| -2,60*2,50 |  | -6.5
| mč 22 |  | 0
| (4,04+6,69)*2*3,50 |  | 75.11
| -2,10*1,75 |  | -3.675
| -1,10*1,97 |  | -2.167
| -0,80*1,97 |  | -1.576
| mč 23 |  | 0
| (2,07+3,47)*2*3,50 |  | 38.78
| -0,80*1,97 |  | -1.576
| mč 24 |  | 0
| (2,07+2,97)*2*3,50 |  | 35.28
| -0,80*1,97*2 |  | -3.152
| mč 25 |  | 0
| (6,28+6,05)*2*3,50 |  | 86.31
| -2,10*2,50 |  | -5.25
| -2,10*1,75 |  | -3.675
Oprava_omítek | Součet |  | 248.404
Použití figury:
612315422 | Oprava vnitřní vápenné štukové omítky stěn v rozsahu plochy do 30% | m2 | 248.404
784211101 | Dvojnásobné bílé malby ze směsí za mokra výborně otěruvzdorných v místnostech výšky do 3,80 m | m2 | 372.034
Podhled | Podhled | m2 | 99.13
| mč 21 |  | 0
| 20,78 |  | 20.78
| mč 22 |  | 0
| 27,03 |  | 27.03
| mč 23 |  | 0
| 7,18 |  | 7.18
| mč 24 |  | 0
| 6,15 |  | 6.15
| mč 25 |  | 0
| 37,99 |  | 37.99
Podhled | Součet |  | 99.13
Použití figury:
763131432 | SDK podhled deska 1xDF 15 bez izolace dvouvrstvá spodní kce profil CD+UD REI 90 | m2 | 99.13
611315412 | Oprava vnitřní vápenné hladké omítky stropů v rozsahu plochy do 30% | m2 | 99.13
784211101 | Dvojnásobné bílé malby ze směsí za mokra výborně otěruvzdorných v místnostech výšky do 3,80 m | m2 | 372.034
949101111 | Lešení pomocné pro objekty pozemních staveb s lešeňovou podlahou v do 1,9 m zatížení do 150 kg/m2 | m2 | 99.13
978011141 | Otlučení (osekání) vnitřní vápenné nebo vápenocementové omítky stropů v rozsahu do 30 % | m2 | 99.13
Podlaha | Oprava podlahy | m2 | 99.13
| mč 21 |  | 0
| 20,78 |  | 20.78
| mč 22 |  | 0
| 27,03 |  | 27.03
| mč 23 |  | 0
| 7,18 |  | 7.18
| mč 24 |  | 0
| 6,15 |  | 6.15
| mč 25 |  | 0
| 37,99 |  | 37.99
Podlaha | Součet |  | 99.13
Použití figury:
633992111 | Odmaštění betonových podlah od olejových nánosů | m2 | 99.13
783932171 | Celoplošné vyrovnání betonové podlahy cementovou stěrkou tloušťky do 3 mm | m2 | 99.13
783932181 | Příplatek k ceně celoplošného betonové podlahy cementovou stěrkou za každý další 1 mm přes 3 mm | m2 | 693.91
783933151 | Penetrační epoxidový nátěr hladkých betonových podlah | m2 | 99.13
783937163 | Krycí dvojnásobný epoxidový rozpouštědlový nátěr betonové podlahy | m2 | 99.13
Starý_strop | Demontáž strého dřevěného stropu | m2 | 99.77
| měřeno elektronicky |  | 0
Starý_strop | 19,80+41,99+37,98 |  | 99.77
Použití figury:
762811811 | Demontáž záklopů stropů z hrubých prken tl do 32 mm | m2 | 99.77
713111122 | Montáž izolace tepelné spodem stropů s přibitím rohoží, pásů, dílců, desek | m2 | 199.54
713191133 | Montáž izolace tepelné podlah, stropů vrchem nebo střech překrytí fólií s přelepeným spojem | m2 | 99.77
762420817 | Demontáž obložení stropů z desek cementotřískových tl přes 24 mm na sraz šroubovaných | m2 | 99.77
965083122 | Odstranění násypů pod podlahami mezi trámy tl do 200 mm pl přes 2 m2 | m3 | 19.954
28329011 | fólie PE vyztužená pro parotěsnou vrstvu (reakce na oheň - třída F) 110g/m2 | m2 | 109.747
63148107 | deska tepelně izolační minerální univerzální λ=0,038-0,039 tl 160mm | m2 | 203.531
Štuk | Štuk | m2 | 24.5
| potažení nového zateplováku v mč.21 |  | 0
Štuk | 7,00*3,50 |  | 24.5
Použití figury:
612311131 | Potažení vnitřních stěn vápenným štukem tloušťky do 3 mm | m2 | 24.5
784211101 | Dvojnásobné bílé malby ze směsí za mokra výborně otěruvzdorných v místnostech výšky do 3,80 m | m2 | 372.034