## Rekapitulace
Rekapitulace ceny
VVZ_EZAK_0722 | Karviná ON - rekonstrukce části výpravní budovy_zm00 |  |  |  | Aspe
var. 1
Celková cena bez DPH:
Celková cena s DPH:
Objekt | Popis | Cena bez DPH | DPH | Cena s DPH | Počet neoceněných položek
E.2 | Severní část výpravní budovy
E.2.1 | Stavební část
E.2.1.1 | Ochoz - stavební část
E.2.1.2 | Elektromobilita - příprava
E.2.10 | Elektroinstalace
E.2.10.1 | Ochoz - příprava elektroinstalace
E.2.12 | Slaboproud
E.2.14 | Mobiliář - stavební připravenost
E.2.6 | Zdravotechnika
E.2.7 | Vytápění
E.2.8 | Vzduchotechnika
E.3.8 | Veřejné WC
E.3.8 | ADZ - stavební připravenost
E.3.8.1 | Stavební část
ON | Ostatní náklady
ON | Ostatní náklady
SO 90-90 | Likvidace odpadu vč.dopravy
SO 90-90 | Likvidace odpadu vč. dopravy
SO 98-98 | Všeobecný objekt
SO 98-98 | Všeobecný objekt

## E.2.1
SŽDC05 |  |  |  | Soupis prací objektu | [10 empty] | 3
6
S | Stavba: | VVZ_EZAK_0722 |  | Karviná ON - rekonstrukce části výpravní budovy_zm00 | [6 empty] | E.2 |  | Aspe | 0,00 | 2
O | Objekt: | E.2 |  | Severní část výpravní budovy | [9 empty] | 15,00 | 2
Typ | Poř. číslo | Kód položky | Varianta | Název položky | MJ | Množství | Jednotková hmotnost | Celková hmotnost |  |  | Jednotková cena |  | Cenové soustavy | 21,00 | 2
Dodávka
[9 empty] | Jednotková | Celkem | Jednotková | Celkem |  |  |  | Počet položek s nulovou cenou
O1 |  | E.2.1 |  | Stavební část
SD |  | 11 |  | Zemní práce - přípravné a přidružené práce
P | 1 | 113106121 |  | Rozebrání dlažeb komunikací pro pěší s přemístěním hmot na skládku na vzdálenost do 3 m nebo s naložením na dopravní prostředek s ložem z kameniva nebo živice a | M2 | 34.983 | 0 |  |  |  | 0 |  | CS ÚRS 2022 01 |  | 2
PP |  |  |  | Rozebrání dlažeb komunikací pro pěší s přemístěním hmot na skládku na vzdálenost do 3 m nebo s naložením na dopravní prostředek s ložem z kameniva nebo živice a s jakoukoliv výplní spár ručně z betonových nebo kameninových dlaždic, desek nebo tvarovek
VV |  |  |  | okapový chodník (56.065+13.9)*0.5=34.983 [A]
TS
P | 2 | 113106123 |  | Rozebrání dlažeb komunikací pro pěší s přemístěním hmot na skládku na vzdálenost do 3 m nebo s naložením na dopravní prostředek s ložem z kameniva nebo živice a | M2 | 144.286 | 0 |  |  |  | 0 |  | CS ÚRS 2022 01 |  | 2
PP |  |  |  | Rozebrání dlažeb komunikací pro pěší s přemístěním hmot na skládku na vzdálenost do 3 m nebo s naložením na dopravní prostředek s ložem z kameniva nebo živice a s jakoukoliv výplní spár ručně ze zámkové dlažby
VV |  |  |  | nástupiště 63*1.25=78.750 [A] chodníky 11.605*2.47+9.572*2.473+3.3*4=65.536 [B] Celkem: 78.75+65.536=144.286 [C]
TS
P | 3 | 113202111 |  | Vytrhání obrub s vybouráním lože, s přemístěním hmot na skládku na vzdálenost do 3 m nebo s naložením na dopravní prostředek z krajníků nebo obrubníků stojatých | M | 104 | 0 |  |  |  | 0 |  | CS ÚRS 2022 01 |  | 2
PP |  |  |  | Vytrhání obrub s vybouráním lože, s přemístěním hmot na skládku na vzdálenost do 3 m nebo s naložením na dopravní prostředek z krajníků nebo obrubníků stojatých
VV
TS
SD |  | 12 |  | Zemní práce - odkopávky a prokopávky
P | 4 | 121151114 |  | Sejmutí ornice strojně při souvislé ploše přes 100 do 500 m2, tl. vrstvy přes 200 do 250 mm | M2 | 107.262 | 0 |  |  |  | 0 |  | CS ÚRS 2022 01 |  | 2
PP |  |  |  | Sejmutí ornice strojně při souvislé ploše přes 100 do 500 m2, tl. vrstvy přes 200 do 250 mm
VV |  |  |  | 3*(25.404+10.35)=107.262 [A]
TS
P | 5 | 122211101 |  | Odkopávky a prokopávky ručně zapažené i nezapažené v hornině třídy těžitelnosti I skupiny 3 | M3 | 43.98 | 0 |  |  |  | 0 |  | CS ÚRS 2022 01 |  | 2
PP |  |  |  | Odkopávky a prokopávky ručně zapažené i nezapažené v hornině třídy těžitelnosti I skupiny 3
VV |  |  |  | nástupiště 63*1.25*0.4=31.500 [A] od cesty 52*0.6*0.4=12.480 [B] Celkem: 31.5+12.48=43.980 [C]
TS
SD |  | 13 |  | Zemní práce - hloubené vykopávky
P | 6 | 131212531 |  | Hloubení jamek ručně objemu do 0,5 m3 s odhozením výkopku do 3 m nebo naložením na dopravní prostředek v hornině třídy těžitelnosti I skupiny 3 soudržných | M3 | 7.68 | 0 |  |  |  | 0 |  | CS ÚRS 2022 01 |  | 2
PP |  |  |  | Hloubení jamek ručně objemu do 0,5 m3 s odhozením výkopku do 3 m nebo naložením na dopravní prostředek v hornině třídy těžitelnosti I skupiny 3 soudržných
VV |  |  |  | 0.4*0.4*1*48=7.680 [A]
TS
P | 7 | 132212112 |  | Hloubení rýh šířky do 800 mm ručně zapažených i nezapažených, s urovnáním dna do předepsaného profilu a spádu v hornině třídy těžitelnosti I skupiny 3 nesoudržn | M3 | 1.25 | 0 |  |  |  | 0 |  | R-položka |  | 2
PP |  |  |  | Hloubení rýh šířky do 800 mm ručně zapažených i nezapažených, s urovnáním dna do předepsaného profilu a spádu v hornině třídy těžitelnosti I skupiny 3 nesoudržných
VV |  |  |  | 'pro napojení nové kanalizace na stávající 2.5*0.5=1.250 [A]
TS
SD |  | 16 |  | Zemní práce - přemístění výkopku
P | 8 | 162211201 |  | Vodorovné přemístění výkopku nebo sypaniny nošením s vyprázdněním nádoby na hromady nebo do dopravního prostředku na vzdálenost do 10 m z horniny třídy těžiteln | M3 | 1.25 | 0 |  |  |  | 0 |  | CS ÚRS 2022 01 |  | 2
PP |  |  |  | Vodorovné přemístění výkopku nebo sypaniny nošením s vyprázdněním nádoby na hromady nebo do dopravního prostředku na vzdálenost do 10 m z horniny třídy těžitelnosti I, skupiny 1 až 3
VV
TS
P | 9 | 162211209 |  | Vodorovné přemístění výkopku nebo sypaniny nošením s vyprázdněním nádoby na hromady nebo do dopravního prostředku na vzdálenost do 10 m Příplatek za každých dal | M3 | 3.75 | 0 |  |  |  | 0 |  | CS ÚRS 2022 01 |  | 2
PP |  |  |  | Vodorovné přemístění výkopku nebo sypaniny nošením s vyprázdněním nádoby na hromady nebo do dopravního prostředku na vzdálenost do 10 m Příplatek za každých dalších 10 m k ceně -1201
VV |  |  |  | 1.25*3 Přepočtené koeficientem množství=3.750 [A]
TS
P | 10 | 162351103 |  | Vodorovné přemístění výkopku nebo sypaniny po suchu na obvyklém dopravním prostředku, bez naložení výkopku, avšak se složením bez rozhrnutí z horniny třídy těži | M3 | 20 | 0 |  |  |  | 0 |  | CS ÚRS 2022 01 |  | 2
PP |  |  |  | Vodorovné přemístění výkopku nebo sypaniny po suchu na obvyklém dopravním prostředku, bez naložení výkopku, avšak se složením bez rozhrnutí z horniny třídy těžitelnosti I skupiny 1 až 3 na vzdálenost přes 50 do 500 m
VV
TS
P | 11 | 162751117 | 901 | NEOCEŇOVAT - Vodorovné přemístění výkopku nebo sypaniny po suchu na obvyklém dopravním prostředku, bez naložení výkopku, avšak se složením bez rozhrnutí z horniny třídy těži | M3 | 20.43 | 0 |  |  |  | 0 |  | CS ÚRS 2022 01 |  | 2
PP |  |  |  | Vodorovné přemístění výkopku nebo sypaniny po suchu na obvyklém dopravním prostředku, bez naložení výkopku, avšak se složením bez rozhrnutí z horniny třídy těžitelnosti I skupiny 1 až 3 na vzdálenost přes 9 000 do 10 000 m
VV |  |  |  | 11.5+1.25+7.68=20.430 [A] Mezisoučet: 20.43=20.430 [B]
TS
SD |  | 17 |  | Zemní práce - konstrukce ze zemin
P | 13 | 171151131 |  | Uložení sypanin do násypů strojně s rozprostřením sypaniny ve vrstvách a s hrubým urovnáním zhutněných z hornin nesoudržných a soudržných střídavě ukládaných | M3 | 20.43 | 0 |  |  |  | 0 |  | CS ÚRS 2022 01 |  | 2
PP |  |  |  | Uložení sypanin do násypů strojně s rozprostřením sypaniny ve vrstvách a s hrubým urovnáním zhutněných z hornin nesoudržných a soudržných střídavě ukládaných
VV |  |  |  | N8 20.43=20.430 [A] Mezisoučet: 20.43=20.430 [B]
TS
P | 14 | 171201231 | 902 | NEOCEŇOVAT - Poplatek za uložení stavebního odpadu na recyklační skládce (skládkovné) zeminy a kamení zatříděného do Katalogu odpadů pod kódem 17 05 04 | T | 40.86 | 0 |  |  |  | 0 |  | CS ÚRS 2022 01 |  | 2
PP |  |  |  | Poplatek za uložení stavebního odpadu na recyklační skládce (skládkovné) zeminy a kamení zatříděného do Katalogu odpadů pod kódem 17 05 04
VV |  |  |  | 20.43*2 Přepočtené koeficientem množství=40.860 [A]
TS
P | 15 | 171251201 | 903 | NEOCEŇOVAT - Uložení sypaniny na skládky nebo meziskládky bez hutnění s upravením uložené sypaniny do předepsaného tvaru | M3 | 20.43 | 0 |  |  |  | 0 |  | CS ÚRS 2022 01 |  | 2
PP |  |  |  | Uložení sypaniny na skládky nebo meziskládky bez hutnění s upravením uložené sypaniny do předepsaného tvaru
VV |  |  |  | 20.430=20.430 [A]
TS
P | 16 | 174151101 |  | Zásyp sypaninou z jakékoliv horniny strojně s uložením výkopku ve vrstvách se zhutněním jam, šachet, rýh nebo kolem objektů v těchto vykopávkách | M3 | 12.45 | 0 |  |  |  | 0 |  | CS ÚRS 2022 01 |  | 2
PP |  |  |  | Zásyp sypaninou z jakékoliv horniny strojně s uložením výkopku ve vrstvách se zhutněním jam, šachet, rýh nebo kolem objektů v těchto vykopávkách
VV
TS
SD |  | 18 |  | Zemní práce - povrchové úpravy terénu
P | 17 | 181351003 |  | Rozprostření a urovnání ornice v rovině nebo ve svahu sklonu do 1:5 strojně při souvislé ploše do 100 m2, tl. vrstvy do 200 mm | M2 | 12.52 | 0 |  |  |  | 0 |  | CS ÚRS 2022 01 |  | 2
PP |  |  |  | Rozprostření a urovnání ornice v rovině nebo ve svahu sklonu do 1:5 strojně při souvislé ploše do 100 m2, tl. vrstvy do 200 mm
VV
TS
P | 18 | 181351103 |  | Rozprostření a urovnání ornice v rovině nebo ve svahu sklonu do 1:5 strojně při souvislé ploše přes 100 do 500 m2, tl. vrstvy do 200 mm | M2 | 187 | 0 |  |  |  | 0 |  | CS ÚRS 2022 01 |  | 2
PP |  |  |  | Rozprostření a urovnání ornice v rovině nebo ve svahu sklonu do 1:5 strojně při souvislé ploše přes 100 do 500 m2, tl. vrstvy do 200 mm
VV
TS
P | 19 | 181411131 |  | Založení trávníku na půdě předem připravené plochy do 1000 m2 výsevem včetně utažení parkového v rovině nebo na svahu do 1:5 | M2 | 199.52 | 0 |  |  |  | 0 |  | CS ÚRS 2022 01 |  | 2
PP |  |  |  | Založení trávníku na půdě předem připravené plochy do 1000 m2 výsevem včetně utažení parkového v rovině nebo na svahu do 1:5
VV |  |  |  | 187+12.52=199.520 [A]
TS
P | 20 | 00572410 |  | osivo směs travní parková | KG | 3.99 | 0.001 |  |  |  | 0 |  | CS ÚRS 2022 01 |  | 2
PP |  |  |  | osivo směs travní parková
VV |  |  |  | 199.52*0.02 Přepočtené koeficientem množství=3.990 [A]
TS
P | 21 | 181951112 |  | Úprava pláně vyrovnáním výškových rozdílů strojně v hornině třídy těžitelnosti I, skupiny 1 až 3 se zhutněním | M2 | 263.117 | 0 |  |  |  | 0 |  | CS ÚRS 2022 01 |  | 2
PP |  |  |  | Úprava pláně vyrovnáním výškových rozdílů strojně v hornině třídy těžitelnosti I, skupiny 1 až 3 se zhutněním
VV |  |  |  | stávající dlažba 78.75=78.750 [A] nová dlažba 10.646*2.475 +3*(9.816+4.95+10.72+10.339)+2.675*11.605+13*1.5=184.367 [B] Celkem: 78.75+184.367=263.117 [C]
TS
SD |  | 2 |  | Zakládání
P | 22 | 272313511 |  | Základy z betonu prostého klenby z betonu kamenem neprokládaného tř. C 12/15 | M3 | 0.464 | 2.301 |  |  |  | 0 |  | CS ÚRS 2022 01 |  | 2
PP |  |  |  | Základy z betonu prostého klenby z betonu kamenem neprokládaného tř. C 12/15
VV |  |  |  | 'u zdvihacího zařízení' 2.15*1.8*0.12=0.464 [A] Celkem: 0.464=0.464 [B]
TS
P | 23 | 273321411 |  | Základy z betonu železového (bez výztuže) desky z betonu bez zvláštních nároků na prostředí tř. C 20/25 | M3 | 1.439 | 2.5019 |  |  |  | 0 |  | CS ÚRS 2022 01 |  | 2
PP |  |  |  | Základy z betonu železového (bez výztuže) desky z betonu bez zvláštních nároků na prostředí tř. C 20/25
VV |  |  |  | 'u zdvihacího zařízení' 2.75*2.1*0.2+(2.15+1.8)*2*0.3*0.12=1.439 [A] Celkem: 1.439=1.439 [B]
TS
P | 24 | 273351121 |  | Bednění základů desek zřízení | M2 | 1.58 | 0.00247 |  |  |  | 0 |  | CS ÚRS 2022 01 |  | 2
PP |  |  |  | Bednění základů desek zřízení
VV |  |  |  | 'u zdvihacího zařízení' (2.15+1.8)*2*0.2=1.580 [A] Celkem: 1.58=1.580 [B]
TS
P | 25 | 273351122 |  | Bednění základů desek odstranění | M2 | 1.58 | 0 |  |  |  | 0 |  | CS ÚRS 2022 01 |  | 2
PP |  |  |  | Bednění základů desek odstranění
VV
TS
P | 26 | 273362021 |  | Výztuž základů desek ze svařovaných sítí z drátů typu KARI | T | 0.075 | 1.0628 |  |  |  | 0 |  | CS ÚRS 2022 01 |  | 2
PP |  |  |  | Výztuž základů desek ze svařovaných sítí z drátů typu KARI
VV |  |  |  | 'u zdvihacího zařízení' 2.75*2.1*2*0.005*1.3=0.075 [A] Celkem: 0.075=0.075 [B]
TS
SD |  | 3 |  | Svislé a kompletní konstrukce
P | 27 | 311113132 |  | Nadzákladové zdi z tvárnic ztraceného bednění hladkých, včetně výplně z betonu třídy C 16/20, tloušťky zdiva přes 150 do 200 mm | M2 | 145.263 | 0.42832 |  |  |  | 0 |  | CS ÚRS 2022 01 |  | 2
PP |  |  |  | Nadzákladové zdi z tvárnic ztraceného bednění hladkých, včetně výplně z betonu třídy C 16/20, tloušťky zdiva přes 150 do 200 mm
VV |  |  |  | 'atika 12.5*4+13*2+13*2*0.5=89.000 [A] 5.85*2*0.5+12.9*2+8.8*2+(8.9+5.125)*0.5=56.263 [B] Celkem: 89+56.263=145.263 [C]
TS
P | 28 | 311272331 |  | Zdivo z pórobetonových tvárnic na tenké maltové lože, tl. zdiva 375 mm pevnost tvárnic přes P2 do P4, objemová hmotnost přes 450 do 600 kg/m3 hladkých | M2 | 89.403 | 0.2319 |  |  |  | 0 |  | CS ÚRS 2022 01 |  | 2
PP |  |  |  | Zdivo z pórobetonových tvárnic na tenké maltové lože, tl. zdiva 375 mm pevnost tvárnic přes P2 do P4, objemová hmotnost přes 450 do 600 kg/m3 hladkých
VV |  |  |  | '1.PP 1.2+1.05*0.8*2+1.2*0.8*12=14.400 [A] ''1.NP 2.93*4.75*2+2.65*3.15*2+2.65*5*2+3.3*1.525-0.9*2.55+3.3*1.35-1.15*2.8=75.003 [B] Celkem: 14.4+75.003=89.403 [C]
TS
P | 29 | 311361821 |  | Výztuž nadzákladových zdí nosných svislých nebo odkloněných od svislice, rovných nebo oblých z betonářské oceli 10 505 (R) nebo BSt 500 | T | 1.453 | 1.0492 |  |  |  | 0 |  | CS ÚRS 2022 01 |  | 2
PP |  |  |  | Výztuž nadzákladových zdí nosných svislých nebo odkloněných od svislice, rovných nebo oblých z betonářské oceli 10 505 (R) nebo BSt 500
VV |  |  |  | 145.263*0.01=1.453 [A]
TS
P | 30 | 317142422 |  | Překlady nenosné z pórobetonu osazené do tenkého maltového lože, výšky do 250 mm, šířky překladu 100 mm, délky překladu přes 1000 do 1250 mm | KUS | 1 | 0.02628 |  |  |  | 0 |  | CS ÚRS 2022 01 |  | 2
PP |  |  |  | Překlady nenosné z pórobetonu osazené do tenkého maltového lože, výšky do 250 mm, šířky překladu 100 mm, délky překladu přes 1000 do 1250 mm
VV
TS
P | 31 | 317142428 |  | Překlady nenosné z pórobetonu osazené do tenkého maltového lože, výšky do 250 mm, šířky překladu 100 mm, délky překladu přes 2000 do 2500 mm | KUS | 1 | 0.05528 |  |  |  | 0 |  | CS ÚRS 2022 01 |  | 2
PP |  |  |  | Překlady nenosné z pórobetonu osazené do tenkého maltového lože, výšky do 250 mm, šířky překladu 100 mm, délky překladu přes 2000 do 2500 mm
VV
TS
P | 32 | 317142442 |  | Překlady nenosné z pórobetonu osazené do tenkého maltového lože, výšky do 250 mm, šířky překladu 150 mm, délky překladu přes 1000 do 1250 mm | KUS | 3 | 0.03963 |  |  |  | 0 |  | CS ÚRS 2022 01 |  | 2
PP |  |  |  | Překlady nenosné z pórobetonu osazené do tenkého maltového lože, výšky do 250 mm, šířky překladu 150 mm, délky překladu přes 1000 do 1250 mm
VV
TS
P | 33 | 319202113 |  | Dodatečná izolace zdiva injektáží nízkotlakou metodou silikonovou mikroemulzí, tloušťka zdiva přes 300 do 450 mm | M | 142.9 | 0.00079 |  |  |  | 0 |  | CS ÚRS 2022 01 |  | 2
PP |  |  |  | Dodatečná izolace zdiva injektáží nízkotlakou metodou silikonovou mikroemulzí, tloušťka zdiva přes 300 do 450 mm
VV |  |  |  | '1.PP' (13.4+22.95)*2=72.700 [A] ''1.NP' (13.4+21.7)*2=70.200 [B] Celkem: 72.7+70.2=142.900 [C]
TS
P | 34 | 338171123 |  | Montáž sloupků a vzpěr plotových ocelových trubkových nebo profilovaných výšky do 2,60 m se zabetonováním do 0,08 m3 do připravených jamek | KUS | 48 | 0.17489 |  |  |  | 0 |  | CS ÚRS 2022 01 |  | 2
PP |  |  |  | Montáž sloupků a vzpěr plotových ocelových trubkových nebo profilovaných výšky do 2,60 m se zabetonováním do 0,08 m3 do připravených jamek
VV
TS
P | 35 | 55342185 |  | plotový profilovaný sloupek D 60-70mm dl 2,0-2,5m pro svařované pletivo v návinu povrchová úprava Pz a komaxit | KUS | 42 | 0.0057 |  |  |  | 0 |  | CS ÚRS 2022 01 |  | 2
PP |  |  |  | plotový profilovaný sloupek D 60-70mm dl 2,0-2,5m pro svařované pletivo v návinu povrchová úprava Pz a komaxit
VV
TS
P | 36 | 55342193 |  | plotová profilovaná vzpěra D 40-50mm dl 3,5-4,0m bez hlavy a objímky pro svařované pletivo v návinu povrchová úprava Pz a komaxit | KUS | 6 | 0.006 |  |  |  | 0 |  | CS ÚRS 2022 01 |  | 2
PP |  |  |  | plotová profilovaná vzpěra D 40-50mm dl 3,5-4,0m bez hlavy a objímky pro svařované pletivo v návinu povrchová úprava Pz a komaxit
VV
TS
P | 37 | 340271045 |  | Zazdívka otvorů v příčkách nebo stěnách pórobetonovými tvárnicemi plochy přes 1 m2 do 4 m2, objemová hmotnost 500 kg/m3, tloušťka příčky 150 mm | M2 | 16.6 | 0.07921 |  |  |  | 0 |  | CS ÚRS 2022 01 |  | 2
PP |  |  |  | Zazdívka otvorů v příčkách nebo stěnách pórobetonovými tvárnicemi plochy přes 1 m2 do 4 m2, objemová hmotnost 500 kg/m3, tloušťka příčky 150 mm
VV |  |  |  | '1.NP 3.45*2+3.15*2+1.7*2=16.600 [A]
TS
P | 38 | 342272225 |  | Příčky z pórobetonových tvárnic hladkých na tenké maltové lože objemová hmotnost do 500 kg/m3, tloušťka příčky 100 mm | M2 | 38.862 | 0.05897 |  |  |  | 0 |  | CS ÚRS 2022 01 |  | 2
PP |  |  |  | Příčky z pórobetonových tvárnic hladkých na tenké maltové lože objemová hmotnost do 500 kg/m3, tloušťka příčky 100 mm
VV |  |  |  | '1.PP 2.78*1.35=3.753 [A] ''1.NP 3.3*4.135-1.4*2=10.846 [B] 3.3*(2.025+2.825+0.9*2+0.95+1.025)-3*1.4=24.263 [C] Celkem: 3.753+10.846+24.263=38.862 [D]
TS
P | 39 | 342272245 |  | Příčky z pórobetonových tvárnic hladkých na tenké maltové lože objemová hmotnost do 500 kg/m3, tloušťka příčky 150 mm | M2 | 92.668 | 0.07571 |  |  |  | 0 |  | CS ÚRS 2022 01 |  | 2
PP |  |  |  | Příčky z pórobetonových tvárnic hladkých na tenké maltové lože objemová hmotnost do 500 kg/m3, tloušťka příčky 150 mm
VV |  |  |  | '1.NP 2.65*(3.15+1.5)-1.6*2-1.4=7.723 [A] 3.3*(1.175+1.37+1.2+0.5+2.25+4.45)=36.119 [B] 3.88*(2.62+1.37+2*2+0.65+3.6+1.375)-1.2*2-1.6=48.826 [C] Celkem: 7.723+36.119+48.826=92.668 [D]
TS
P | 40 | 346272236 |  | Přizdívky z pórobetonových tvárnic objemová hmotnost do 500 kg/m3, na tenké maltové lože, tloušťka přizdívky 100 mm | M2 | 3.3 | 0.06177 |  |  |  | 0 |  | CS ÚRS 2022 01 |  | 2
PP |  |  |  | Přizdívky z pórobetonových tvárnic objemová hmotnost do 500 kg/m3, na tenké maltové lože, tloušťka přizdívky 100 mm
VV |  |  |  | '1.NP 3.3*(0.75+0.25)=3.300 [A]
TS
P | 41 | 346272256 |  | Přizdívky z pórobetonových tvárnic objemová hmotnost do 500 kg/m3, na tenké maltové lože, tloušťka přizdívky 150 mm | M2 | 20.817 | 0.07991 |  |  |  | 0 |  | CS ÚRS 2022 01 |  | 2
PP |  |  |  | Přizdívky z pórobetonových tvárnic objemová hmotnost do 500 kg/m3, na tenké maltové lože, tloušťka přizdívky 150 mm
VV |  |  |  | '1.PP 2.78*0.9=2.502 [A] ''1.NP 3.3*(1.25+0.9*2+1.3+1.2)=18.315 [B] Celkem: 2.502+18.315=20.817 [C]
TS
P | 42 | 348101210 |  | Osazení vrat nebo vrátek k oplocení na sloupky ocelové, plochy jednotlivě do 2 m2 | KUS | 1 | 0 |  |  |  | 0 |  | CS ÚRS 2022 01 |  | 2
PP |  |  |  | Osazení vrat nebo vrátek k oplocení na sloupky ocelové, plochy jednotlivě do 2 m2
VV
TS
P | 43 | 55342321.1 |  | branka vchodová kovová 1100x2150 mm | KUS | 1 | 0.0985 |  |  |  | 0 |  | R-položka |  | 2
PP |  |  |  | branka vchodová kovová 1100x2150 mm
VV
TS
P | 44 | 348121211 |  | Osazení podhrabových desek na ocelové sloupky, délky desek do 2 m | KUS | 40 | 0.0004 |  |  |  | 0 |  | CS ÚRS 2022 01 |  | 2
PP |  |  |  | Osazení podhrabových desek na ocelové sloupky, délky desek do 2 m
VV
TS
P | 45 | 59233119 |  | deska plotová betonová 2000x50x290mm | KUS | 40 | 0.066 |  |  |  | 0 |  | CS ÚRS 2022 01 |  | 2
PP |  |  |  | deska plotová betonová 2000x50x290mm
VV
TS
P | 46 | 348171146 |  | Montáž oplocení z dílců kovových panelových svařovaných, na ocelové profilované sloupky, výšky přes 1,5 do 2,0 m | M | 100 | 0 |  |  |  | 0 |  | CS ÚRS 2022 01 |  | 2
PP |  |  |  | Montáž oplocení z dílců kovových panelových svařovaných, na ocelové profilované sloupky, výšky přes 1,5 do 2,0 m
VV
TS
P | 47 | 55342417 |  | plotový panel svařovaný v 1,5-2,0m š do 2,5m průměru drátu 5mm oka 55x200mm s dvojitým horizontálním drátem 6mm povrchová úprava PZ komaxit | KUS | 40 | 0.0238 |  |  |  | 0 |  | CS ÚRS 2022 01 |  | 2
PP |  |  |  | plotový panel svařovaný v 1,5-2,0m š do 2,5m průměru drátu 5mm oka 55x200mm s dvojitým horizontálním drátem 6mm povrchová úprava PZ komaxit
VV
TS
P | 48 | 349231821 |  | Přizdívka z cihel ostění s ozubem ve vybouraných otvorech, s vysekáním kapes pro zavázaní přes 150 do 300 mm | M2 | 10.8 | 0.45432 |  |  |  | 0 |  | CS ÚRS 2022 01 |  | 2
PP |  |  |  | Přizdívka z cihel ostění s ozubem ve vybouraných otvorech, s vysekáním kapes pro zavázaní přes 150 do 300 mm
VV |  |  |  | 0.45*2*12=10.800 [A]
TS
SD |  | 33-M |  | Montáže dopr.zaříz.,sklad. zař. a váh
P | 407 | 330901001.R |  | M+D plošina pro bezbariérový vstup s prosklenou samonosnou šachtou, nosnost 360kg, zdvih 4050mm, hydraulický pohon, vzhled a vybavení dle PD | KPL | 1 | 0 |  |  |  | 0 |  | R-položka |  | 2
PP |  |  |  | M+D plošina pro bezbariérový vstup s prosklenou samonosnou šachtou, nosnost 360kg, zdvih 4050mm, hydraulický pohon, vzhled a vybavení dle PD
VV
TS
SD |  | 41 |  | Stropy a stropní konstrukce pozemních staveb
P | 49 | 411321414 |  | Stropy z betonu železového (bez výztuže) stropů deskových, plochých střech, desek balkonových, desek hřibových stropů včetně hlavic hřibových sloupů tř. C 25/30 | M3 | 2.52 | 2.502 |  |  |  | 0 |  | CS ÚRS 2022 01 |  | 2
PP |  |  |  | Stropy z betonu železového (bez výztuže) stropů deskových, plochých střech, desek balkonových, desek hřibových stropů včetně hlavic hřibových sloupů tř. C 25/30
VV |  |  |  | 'doplnění stropu po vybouraném schodišti' 4*3.15*0.2=2.520 [A]
TS
P | 50 | 411351011 |  | Bednění stropních konstrukcí - bez podpěrné konstrukce desek tloušťky stropní desky přes 5 do 25 cm zřízení | M2 | 12.6 | 0.00533 |  |  |  | 0 |  | CS ÚRS 2022 01 |  | 2
PP |  |  |  | Bednění stropních konstrukcí - bez podpěrné konstrukce desek tloušťky stropní desky přes 5 do 25 cm zřízení
VV |  |  |  | 4*3.15=12.600 [A]
TS
P | 51 | 411351012 |  | Bednění stropních konstrukcí - bez podpěrné konstrukce desek tloušťky stropní desky přes 5 do 25 cm odstranění | M2 | 12.6 | 0 |  |  |  | 0 |  | CS ÚRS 2022 01 |  | 2
PP |  |  |  | Bednění stropních konstrukcí - bez podpěrné konstrukce desek tloušťky stropní desky přes 5 do 25 cm odstranění
VV
TS
P | 52 | 411354313 |  | Podpěrná konstrukce stropů - desek, kleneb a skořepin výška podepření do 4 m tloušťka stropu přes 15 do 25 cm zřízení | M2 | 12.6 | 0.00088 |  |  |  | 0 |  | CS ÚRS 2022 01 |  | 2
PP |  |  |  | Podpěrná konstrukce stropů - desek, kleneb a skořepin výška podepření do 4 m tloušťka stropu přes 15 do 25 cm zřízení
VV
TS
P | 53 | 411354314 |  | Podpěrná konstrukce stropů - desek, kleneb a skořepin výška podepření do 4 m tloušťka stropu přes 15 do 25 cm odstranění | M2 | 12.6 | 0 |  |  |  | 0 |  | CS ÚRS 2022 01 |  | 2
PP |  |  |  | Podpěrná konstrukce stropů - desek, kleneb a skořepin výška podepření do 4 m tloušťka stropu přes 15 do 25 cm odstranění
VV
TS
P | 54 | 411361821 |  | Výztuž stropů prostě uložených, vetknutých, spojitých, deskových, trámových (žebrových, kazetových), s keramickými a jinými vložkami, konsolových nebo balkonový | T | 0.302 | 1.0555 |  |  |  | 0 |  | CS ÚRS 2022 01 |  | 2
PP |  |  |  | Výztuž stropů prostě uložených, vetknutých, spojitých, deskových, trámových (žebrových, kazetových), s keramickými a jinými vložkami, konsolových nebo balkonových, hřibových včetně hlavic hřibových sloupů, plochých střech a pro zavěšení železobetonových podhledů z betonářské oceli 10 505 (R) nebo BSt 500
VV |  |  |  | 2.52*0.12=0.302 [A]
TS
P | 55 | 417321414 |  | Ztužující pásy a věnce z betonu železového (bez výztuže) tř. C 20/25 | M3 | 14.641 | 2.502 |  |  |  | 0 |  | CS ÚRS 2022 01 |  | 2
PP |  |  |  | Ztužující pásy a věnce z betonu železového (bez výztuže) tř. C 20/25
VV |  |  |  | 'atika nová (12.5*4+13*2+13*2)*0.2*0.2=4.080 [A] (5.85*2+12.9*2+8.8*2+(8.9+5.125))*0.2*0.2=2.765 [B] Mezisoučet: 4.08+2.765=6.845 [C] ''atika stávající 1.35*34*0.3*0.2+0.45*0.45*0.2*38+12.5*0.45*0.2+0.45*0.65*0.2=5.477 [D] (9.4+5.325)*0.3*0.2+(9.35+5)*2*0.25*0.2=2.319 [E] Celkem: 4.08+2.765+5.477+2.319=14.641 [F]
TS
P | 56 | 417351115 |  | Bednění bočnic ztužujících pásů a věnců včetně vzpěr zřízení | M2 | 118.68 | 0.00576 |  |  |  | 0 |  | CS ÚRS 2022 01 |  | 2
PP |  |  |  | Bednění bočnic ztužujících pásů a věnců včetně vzpěr zřízení
VV |  |  |  | 'atika nová (12.5*4+13*2+13*2)*0.2*2=40.800 [A] (5.85*2+12.9*2+8.8*2+(8.9+5.125))*0.2*2=27.650 [B] Mezisoučet: 40.8+27.65=68.450 [C] ''atika stávající 1.35*34*0.2*2+(0.45+0.15)*2*0.2*38+12.5*0.2*2+(0.65*2+0.45+0.15)*0.2=32.860 [D] (9.4+5.325)*2*0.2+(9.35+5)*2*2*0.2=17.370 [E] Mezisoučet: 32.86+17.37=50.230 [F] Celkem: 40.8+27.65+32.86+17.37=118.680 [G]
TS
P | 57 | 417351116 |  | Bednění bočnic ztužujících pásů a věnců včetně vzpěr odstranění | M2 | 118.68 | 0 |  |  |  | 0 |  | CS ÚRS 2022 01 |  | 2
PP |  |  |  | Bednění bočnic ztužujících pásů a věnců včetně vzpěr odstranění
VV
TS
P | 58 | 417361821 |  | Výztuž ztužujících pásů a věnců z betonářské oceli 10 505 (R) nebo BSt 500 | T | 1.548 | 1.0529 |  |  |  | 0 |  | CS ÚRS 2022 01 |  | 2
PP |  |  |  | Výztuž ztužujících pásů a věnců z betonářské oceli 10 505 (R) nebo BSt 500
VV |  |  |  | 'atika nová (12.5*4+13*2+13*2)*0.888*5*0.0012=0.543 [A] (5.85*2+12.9*2+8.8*2+(8.9+5.125))*0.888*5*0.0012=0.368 [B] Mezisoučet: 0.543+0.368=0.911 [C] ''atika stávající 1.35*34*0.888*5*0.0012+0.45*0.888*5*0.0012*38+12.5*0.888*5*0.0012+0.65*0.888*5*0.0012=0.406 [D] (9.4+5.325)*0.888*5*0.0012+(9.35+5)*2*0.888*5*0.0012=0.231 [E] Celkem: 0.543+0.368+0.406+0.231=1.548 [F]
TS
SD |  | 56 |  | Podkladní vrstvy komunikací, letišť a ploch
P | 59 | 564750111.1.R |  | Podklad nebo kryt z kameniva hrubého drceného vel. 0-32 mm s rozprostřením a zhutněním, po zhutnění tl. 150 mm | M2 | 184.367 | 0 |  |  |  | 0 |  | R-položka |  | 2
PP |  |  |  | Podklad nebo kryt z kameniva hrubého drceného vel. 0-32 mm s rozprostřením a zhutněním, po zhutnění tl. 150 mm
VV |  |  |  | nová dlažba 10.646*2.475 +3*(9.816+4.95+10.72+10.339)+2.675*11.605+13*1.5=184.367 [A] Celkem: 184.367=184.367 [B]
TS
P | 60 | 564751113 |  | Podklad nebo kryt z kameniva hrubého drceného vel. 32-63 mm s rozprostřením a zhutněním plochy přes 100 m2, po zhutnění tl. 170 mm | M2 | 78.75 | 0.32946 |  |  |  | 0 |  | CS ÚRS 2022 01 |  | 2
PP |  |  |  | Podklad nebo kryt z kameniva hrubého drceného vel. 32-63 mm s rozprostřením a zhutněním plochy přes 100 m2, po zhutnění tl. 170 mm
VV |  |  |  | stávající dlažba 78.75=78.750 [A] Celkem: 78.75=78.750 [B]
TS
P | 61 | 564962111 |  | Podklad z mechanicky zpevněného kameniva MZK (minerální beton) s rozprostřením a s hutněním, po zhutnění tl. 200 mm | M2 | 78.75 | 0.49587 |  |  |  | 0 |  | CS ÚRS 2022 01 |  | 2
PP |  |  |  | Podklad z mechanicky zpevněného kameniva MZK (minerální beton) s rozprostřením a s hutněním, po zhutnění tl. 200 mm
VV
TS
SD |  | 59 |  | Kryty pozemních komunikací, letišť a ploch dlážděné
P | 62 | 596211112 |  | Kladení dlažby z betonových zámkových dlaždic komunikací pro pěší ručně s ložem z kameniva těženého nebo drceného tl. do 40 mm, s vyplněním spár s dvojitým hutn | M2 | 184.367 | 0.08922 |  |  |  | 0 |  | CS ÚRS 2022 01 |  | 2
PP |  |  |  | Kladení dlažby z betonových zámkových dlaždic komunikací pro pěší ručně s ložem z kameniva těženého nebo drceného tl. do 40 mm, s vyplněním spár s dvojitým hutněním, vibrováním a se smetením přebytečného materiálu na krajnici tl. 60 mm skupiny A, pro plochy přes 100 do 300 m2
VV |  |  |  | nová dlažba 10.646*2.475 +3*(9.816+4.95+10.72+10.339)+2.675*11.605+13*1.5=184.367 [A]
TS
P | 63 | 596212211 |  | Kladení dlažby z betonových zámkových dlaždic pozemních komunikací ručně s ložem z kameniva těženého nebo drceného tl. do 50 mm, s vyplněním spár, s dvojitým hu | M2 | 78.75 | 0.11162 |  |  |  | 0 |  | CS ÚRS 2022 01 |  | 2
PP |  |  |  | Kladení dlažby z betonových zámkových dlaždic pozemních komunikací ručně s ložem z kameniva těženého nebo drceného tl. do 50 mm, s vyplněním spár, s dvojitým hutněním vibrováním a se smetením přebytečného materiálu na krajnici tl. 80 mm skupiny A, pro plochy přes 50 do 100 m2
VV |  |  |  | stávající dlažba 78.75=78.750 [A] Celkem: 78.75=78.750 [B]
TS
P | 64 | 59245020 |  | dlažba tvar obdélník betonová 200x100x80mm přírodní | M2 | 12.167 | 0.176 |  |  |  | 0 |  | CS ÚRS 2022 01 |  | 2
PP |  |  |  | dlažba tvar obdélník betonová 200x100x80mm přírodní
VV |  |  |  | doplnění stávající dlažby 78.75*0.15=11.813 [A] 11.813*1.03 Přepočtené koeficientem množství=12.167 [B]
TS
P | 65 | 59245018 |  | dlažba tvar obdélník betonová 200x100x60mm přírodní | M2 | 189.898 | 0.131 |  |  |  | 0 |  | CS ÚRS 2022 01 |  | 2
PP |  |  |  | dlažba tvar obdélník betonová 200x100x60mm přírodní
VV |  |  |  | nová dlažba 184.367=184.367 [A] 184.367*1.03 Přepočtené koeficientem množství=189.898 [B]
TS
SD |  | 61 |  | Úprava povrchů vnitřních
P | 66 | 611341131 |  | Potažení vnitřních ploch sádrovým štukem tloušťky do 3 mm vodorovných konstrukcí stropů rovných | M2 | 70.68 | 0.0035 |  |  |  | 0 |  | CS ÚRS 2022 01 |  | 2
PP |  |  |  | Potažení vnitřních ploch sádrovým štukem tloušťky do 3 mm vodorovných konstrukcí stropů rovných
VV |  |  |  | F3 - podhled 48.28=48.280 [A] F10 22.4=22.400 [B] Celkem: 48.28+22.4=70.680 [C]
TS
P | 67 | 612142001 |  | Potažení vnitřních ploch pletivem v ploše nebo pruzích, na plném podkladu sklovláknitým vtlačením do tmelu stěn | M2 | 661.933 | 0.00438 |  |  |  | 0 |  | CS ÚRS 2022 01 |  | 2
PP |  |  |  | Potažení vnitřních ploch pletivem v ploše nebo pruzích, na plném podkladu sklovláknitým vtlačením do tmelu stěn
VV |  |  |  | 92.668*2+16.6*2+89.403*2+38.862*2+3.3+20.817=499.183 [A] 813.75*0.2=162.750 [B] Celkem: 499.183+162.75=661.933 [C]
TS
P | 68 | 612325412 |  | Oprava vápenocementové omítky vnitřních ploch hladké, tloušťky do 20 mm stěn, v rozsahu opravované plochy přes 10 do 30% | M2 | 813.75 | 0.0156 |  |  |  | 0 |  | CS ÚRS 2022 01 |  | 2
PP |  |  |  | Oprava vápenocementové omítky vnitřních ploch hladké, tloušťky do 20 mm stěn, v rozsahu opravované plochy přes 10 do 30%
VV |  |  |  | 250*3.1*1.05=813.750 [A]
TS
P | 69 | 612341131 |  | Potažení vnitřních ploch sádrovým štukem tloušťky do 3 mm svislých konstrukcí stěn | M2 | 1135.98 | 0.0035 |  |  |  | 0 |  | CS ÚRS 2022 01 |  | 2
PP |  |  |  | Potažení vnitřních ploch sádrovým štukem tloušťky do 3 mm svislých konstrukcí stěn
VV |  |  |  | 92.668*2+16.6*2+89.403*2+38.862*2+3.3+20.817-83.824=415.359 [A] (813.75-93.129)=720.621 [B] Celkem: 415.359+720.621=1 135.980 [C]
TS
P | 70 | 612821012 |  | Sanační omítka vnitřních ploch stěn pro vlhké a zasolené zdivo, prováděná ve dvou vrstvách, tl. jádrové omítky do 30 mm ručně štuková | M2 | 498.98 | 0.0345 |  |  |  | 0 |  | R-položka |  | 2
PP |  |  |  | Sanační omítka vnitřních ploch stěn pro vlhké a zasolené zdivo, prováděná ve dvou vrstvách, tl. jádrové omítky do 30 mm ručně štuková
VV
TS
P | 71 | 619996117 |  | Ochrana stavebních konstrukcí a samostatných prvků včetně pozdějšího odstranění obedněním z OSB desek podlahy | M2 | 92.43 | 0.01764 |  |  |  | 0 |  | CS ÚRS 2022 01 |  | 2
PP |  |  |  | Ochrana stavebních konstrukcí a samostatných prvků včetně pozdějšího odstranění obedněním z OSB desek podlahy
VV |  |  |  | 47.98+44.45=92.430 [A]
TS
P | 72 | 619996135 |  | Ochrana stavebních konstrukcí a samostatných prvků včetně pozdějšího odstranění obedněním z řeziva samostatných konstrukcí a prvků | M2 | 2 | 0.03167 |  |  |  | 0 |  | CS ÚRS 2022 01 |  | 2
PP |  |  |  | Ochrana stavebních konstrukcí a samostatných prvků včetně pozdějšího odstranění obedněním z řeziva samostatných konstrukcí a prvků
VV |  |  |  | ochrana stávajícího geodetického bodu 2=2.000 [A]
TS
SD |  | 62 |  | Úprava povrchů vnějších
P | 73 | 621221011 |  | Montáž kontaktního zateplení lepením a mechanickým kotvením z desek z minerální vlny s podélnou orientací vláken nebo kombinovaných na vnější podhledy, na podkl | M2 | 48.28 | 0.01139 |  |  |  | 0 |  | CS ÚRS 2022 01 |  | 2
PP |  |  |  | Montáž kontaktního zateplení lepením a mechanickým kotvením z desek z minerální vlny s podélnou orientací vláken nebo kombinovaných na vnější podhledy, na podklad betonový nebo z lehčeného betonu, z tvárnic keramických nebo vápenopískových, tloušťky desek přes 40 do 80 mm
VV |  |  |  | F3 - podhled 48.28=48.280 [A]
TS
P | 74 | 63148151 |  | deska tepelně izolační minerální univerzální ?=0,033-0,035 tl 50mm | M2 | 49.246 | 0.0025 |  |  |  | 0 |  | CS ÚRS 2022 01 |  | 2
PP |  |  |  | deska tepelně izolační minerální univerzální ?=0,033-0,035 tl 50mm
VV |  |  |  | 48.28*1.02 Přepočtené koeficientem množství=49.246 [A]
TS
P | 75 | 621241131 |  | Montáž kontaktního zateplení lepením a mechanickým kotvením z desek pórobetonových (kalcium-silikátových) na vnější podhledy, na podklad betonový nebo z lehčené | M2 | 22.4 | 0.0126 |  |  |  | 0 |  | CS ÚRS 2022 01 |  | 2
PP |  |  |  | Montáž kontaktního zateplení lepením a mechanickým kotvením z desek pórobetonových (kalcium-silikátových) na vnější podhledy, na podklad betonový nebo z lehčeného betonu, z tvárnic keramických nebo vápenopískových, tloušťky desek přes 120 do 160 mm
VV |  |  |  | F10 22.4=22.400 [A]
TS
P | 76 | 63152232.1.R |  | deska tepelně izolační minerální kalciumsilikátová ?=0,042 tl 125mm | M2 | 22.848 | 0.02174 |  |  |  | 0 |  | R-položka |  | 2
PP |  |  |  | deska tepelně izolační minerální kalciumsilikátová ?=0,042 tl 125mm
VV |  |  |  | 22.4*1.02 Přepočtené koeficientem množství=22.848 [A]
TS
P | 77 | 621251105 |  | Montáž kontaktního zateplení lepením a mechanickým kotvením Příplatek k cenám za zápustnou montáž kotev s použitím tepelněizolačních zátek na vnější podhledy z | M2 | 48.28 | 0.0001 |  |  |  | 0 |  | CS ÚRS 2022 01 |  | 2
PP |  |  |  | Montáž kontaktního zateplení lepením a mechanickým kotvením Příplatek k cenám za zápustnou montáž kotev s použitím tepelněizolačních zátek na vnější podhledy z minerální vlny
VV |  |  |  | F3 - podhled 48.28=48.280 [A]
TS
P | 78 | 622142001 |  | Potažení vnějších ploch pletivem v ploše nebo pruzích, na plném podkladu sklovláknitým vtlačením do tmelu stěn | M2 | 26.75 | 0.00438 |  |  |  | 0 |  | CS ÚRS 2022 01 |  | 2
PP |  |  |  | Potažení vnějších ploch pletivem v ploše nebo pruzích, na plném podkladu sklovláknitým vtlačením do tmelu stěn
VV |  |  |  | F6 26.75=26.750 [A]
TS
P | 79 | 622211011 |  | Montáž kontaktního zateplení lepením a mechanickým kotvením z polystyrenových desek na vnější stěny, na podklad betonový nebo z lehčeného betonu, z tvárnic kera | M2 | 11.475 | 0.00835 |  |  |  | 0 |  | CS ÚRS 2022 01 |  | 2
PP |  |  |  | Montáž kontaktního zateplení lepením a mechanickým kotvením z polystyrenových desek na vnější stěny, na podklad betonový nebo z lehčeného betonu, z tvárnic keramických nebo vápenopískových, tloušťky desek přes 40 do 80 mm
VV |  |  |  | F9 11.475=11.475 [A]
TS
P | 80 | 28376013 |  | deska perimetrická fasádní soklová 150kPa ?=0,035 tl 50mm | M2 | 11.705 | 0.0015 |  |  |  | 0 |  | CS ÚRS 2022 01 |  | 2
PP |  |  |  | deska perimetrická fasádní soklová 150kPa ?=0,035 tl 50mm
VV |  |  |  | 11.475*1.02 Přepočtené koeficientem množství=11.705 [A]
TS
P | 81 | 622211021 |  | Montáž kontaktního zateplení lepením a mechanickým kotvením z polystyrenových desek na vnější stěny, na podklad betonový nebo z lehčeného betonu, z tvárnic kera | M2 | 141.219 | 0.00852 |  |  |  | 0 |  | CS ÚRS 2022 01 |  | 2
PP |  |  |  | Montáž kontaktního zateplení lepením a mechanickým kotvením z polystyrenových desek na vnější stěny, na podklad betonový nebo z lehčeného betonu, z tvárnic keramických nebo vápenopískových, tloušťky desek přes 80 do 120 mm
VV |  |  |  | F5 116.9=116.900 [A] 'F7 15.3935=15.394 [B] 'F8 8.925=8.925 [C] Celkem: 116.9+15.394+8.925=141.219 [D]
TS
P | 82 | 28376018 |  | deska perimetrická fasádní soklová 150kPa ?=0,035 tl 120mm | M2 | 144.043 | 0.0036 |  |  |  | 0 |  | CS ÚRS 2022 01 |  | 2
PP |  |  |  | deska perimetrická fasádní soklová 150kPa ?=0,035 tl 120mm
VV |  |  |  | 141.219*1.02 Přepočtené koeficientem množství=144.043 [A]
TS
P | 83 | 622211031 |  | Montáž kontaktního zateplení lepením a mechanickým kotvením z polystyrenových desek na vnější stěny, na podklad betonový nebo z lehčeného betonu, z tvárnic kera | M2 | 5.1 | 0.0086 |  |  |  | 0 |  | CS ÚRS 2022 01 |  | 2
PP |  |  |  | Montáž kontaktního zateplení lepením a mechanickým kotvením z polystyrenových desek na vnější stěny, na podklad betonový nebo z lehčeného betonu, z tvárnic keramických nebo vápenopískových, tloušťky desek přes 120 do 160 mm
VV |  |  |  | F4 5.1=5.100 [A]
TS
P | 84 | 28376445 |  | deska z polystyrénu XPS, hrana rovná a strukturovaný povrch 300kPa tl 140mm | M2 | 5.202 | 0.0042 |  |  |  | 0 |  | CS ÚRS 2022 01 |  | 2
PP |  |  |  | deska z polystyrénu XPS, hrana rovná a strukturovaný povrch 300kPa tl 140mm
VV |  |  |  | 5.1*1.02 Přepočtené koeficientem množství=5.202 [A]
TS
P | 85 | 622221011 |  | Montáž kontaktního zateplení lepením a mechanickým kotvením z desek z minerální vlny s podélnou orientací vláken nebo kombinovaných na vnější stěny, na podklad | M2 | 32.45 | 0.01135 |  |  |  | 0 |  | CS ÚRS 2022 01 |  | 2
PP |  |  |  | Montáž kontaktního zateplení lepením a mechanickým kotvením z desek z minerální vlny s podélnou orientací vláken nebo kombinovaných na vnější stěny, na podklad betonový nebo z lehčeného betonu, z tvárnic keramických nebo vápenopískových, tloušťky desek přes 40 do 80 mm
VV |  |  |  | F3 32.4495=32.450 [A]
TS
P | 86 | 63148151 | 1 | deska tepelně izolační minerální univerzální ?=0,033-0,035 tl 50mm | M2 | 33.099 | 0.0025 |  |  |  | 0 |  | CS ÚRS 2022 01 |  | 2
PP |  |  |  | deska tepelně izolační minerální univerzální ?=0,033-0,035 tl 50mm
VV |  |  |  | 32.45*1.02 Přepočtené koeficientem množství=33.099 [A]
TS
P | 87 | 622221021 |  | Montáž kontaktního zateplení lepením a mechanickým kotvením z desek z minerální vlny s podélnou orientací vláken nebo kombinovaných na vnější stěny, na podklad | M2 | 23.4 | 0.01152 |  |  |  | 0 |  | CS ÚRS 2022 01 |  | 2
PP |  |  |  | Montáž kontaktního zateplení lepením a mechanickým kotvením z desek z minerální vlny s podélnou orientací vláken nebo kombinovaných na vnější stěny, na podklad betonový nebo z lehčeného betonu, z tvárnic keramických nebo vápenopískových, tloušťky desek přes 80 do 120 mm
VV |  |  |  | F2 23.4=23.400 [A]
TS
P | 88 | 63148154 |  | deska tepelně izolační minerální univerzální ?=0,035 tl 100mm | M2 | 23.868 | 0.005 |  |  |  | 0 |  | CS ÚRS 2022 01 |  | 2
PP |  |  |  | deska tepelně izolační minerální univerzální ?=0,035 tl 100mm
VV |  |  |  | 23.4*1.02 Přepočtené koeficientem množství=23.868 [A]
TS
P | 89 | 622221031 |  | Montáž kontaktního zateplení lepením a mechanickým kotvením z desek z minerální vlny s podélnou orientací vláken nebo kombinovaných na vnější stěny, na podklad | M2 | 455.858 | 0.0116 |  |  |  | 0 |  | CS ÚRS 2022 01 |  | 2
PP |  |  |  | Montáž kontaktního zateplení lepením a mechanickým kotvením z desek z minerální vlny s podélnou orientací vláken nebo kombinovaných na vnější stěny, na podklad betonový nebo z lehčeného betonu, z tvárnic keramických nebo vápenopískových, tloušťky desek přes 120 do 160 mm
VV |  |  |  | F1 455.8575=455.858 [A]
TS
P | 90 | 63148156 |  | deska tepelně izolační minerální univerzální ?=0,035 tl 140mm | M2 | 464.975 | 0.007 |  |  |  | 0 |  | CS ÚRS 2022 01 |  | 2
PP |  |  |  | deska tepelně izolační minerální univerzální ?=0,035 tl 140mm
VV |  |  |  | 455.858*1.02 Přepočtené koeficientem množství=464.975 [A]
TS
P | 91 | 622251001 |  | Montáž kontaktního zateplení lepením a mechanickým kotvením Příplatek k cenám za montáž pod keramický obklad na vnější stěny | M2 | 152.694 | 0.00319 |  |  |  | 0 |  | R-položka |  | 2
PP |  |  |  | Montáž kontaktního zateplení lepením a mechanickým kotvením Příplatek k cenám za montáž pod keramický obklad na vnější stěny
VV |  |  |  | F5 116.9=116.900 [A] 'F7 15.3935=15.394 [B] 'F8 8.925=8.925 [C] 'F9 11.475=11.475 [D] Celkem: 116.9+15.394+8.925+11.475=152.694 [E]
TS
P | 92 | 622251101 |  | Montáž kontaktního zateplení lepením a mechanickým kotvením Příplatek k cenám za zápustnou montáž kotev s použitím tepelněizolačních zátek na vnější stěny z pol | M2 | 157.794 | 8e-05 |  |  |  | 0 |  | CS ÚRS 2022 01 |  | 2
PP |  |  |  | Montáž kontaktního zateplení lepením a mechanickým kotvením Příplatek k cenám za zápustnou montáž kotev s použitím tepelněizolačních zátek na vnější stěny z polystyrenu
VV |  |  |  | F4 5.1=5.100 [A] 'F5 116.9=116.900 [B] 'F7 15.3935=15.394 [C] 'F8 8.925=8.925 [D] 'F9 11.475=11.475 [E] Celkem: 5.1+116.9+15.394+8.925+11.475=157.794 [F]
TS
P | 93 | 622251105 |  | Montáž kontaktního zateplení lepením a mechanickým kotvením Příplatek k cenám za zápustnou montáž kotev s použitím tepelněizolačních zátek na vnější stěny z min | M2 | 511.708 | 8e-05 |  |  |  | 0 |  | CS ÚRS 2022 01 |  | 2
PP |  |  |  | Montáž kontaktního zateplení lepením a mechanickým kotvením Příplatek k cenám za zápustnou montáž kotev s použitím tepelněizolačních zátek na vnější stěny z minerální vlny
VV |  |  |  | F1 455.8575=455.858 [A] 'F2 23.4=23.400 [B] 'F3 32.4495=32.450 [C] Celkem: 455.858+23.4+32.45=511.708 [D]
TS
P | 94 | 622311R03.R |  | Příplatek k zateplení vnějších stěn za dodávku a osazení všech systémových lišt, rohovníků, profilů a doplňků / příslušenství | M2 | 669.502 | 0 |  |  |  | 0 |  | R-položka |  | 2
PP |  |  |  | Příplatek k zateplení vnějších stěn za dodávku a osazení všech systémových lišt, rohovníků, profilů a doplňků / příslušenství
VV |  |  |  | 'ETICS, kvalita.tř. A, dle PD a TZ' množství vztaženo k celkové ploše zateplení 157.794+511.708=669.502 [A] Celkem: 669.502=669.502 [B]
TS
P | 95 | 622321121 |  | Omítka vápenocementová vnějších ploch nanášená ručně jednovrstvá, tloušťky do 15 mm hladká stěn | M2 | 26.75 | 0.0231 |  |  |  | 0 |  | CS ÚRS 2022 01 |  | 2
PP |  |  |  | Omítka vápenocementová vnějších ploch nanášená ručně jednovrstvá, tloušťky do 15 mm hladká stěn
VV |  |  |  | F6 26.75=26.750 [A]
TS
P | 96 | 622531001 |  | Omítka tenkovrstvá silikonová vnějších ploch probarvená, včetně penetrace podkladu zrnitá, tloušťky 1,0 mm stěn | M2 | 543.558 | 0.00168 |  |  |  | 0 |  | R-položka |  | 2
PP |  |  |  | Omítka tenkovrstvá silikonová vnějších ploch probarvená, včetně penetrace podkladu zrnitá, tloušťky 1,0 mm stěn
VV |  |  |  | F1 455.8575=455.858 [A] 'F2 23.4=23.400 [B] 'F3 32.4495=32.450 [C] 'F4 5.1=5.100 [D] 'F6 26.75=26.750 [E] Celkem: 455.858+23.4+32.45+5.1+26.75=543.558 [F]
TS
P | 97 | 629995101 |  | Očištění vnějších ploch tlakovou vodou omytím | M2 | 761.988 | 0 |  |  |  | 0 |  | CS ÚRS 2022 01 |  | 2
PP |  |  |  | Očištění vnějších ploch tlakovou vodou omytím
VV |  |  |  | F1 455.8575=455.858 [A] 'F2 23.4=23.400 [B] 'F3 32.4495=32.450 [C] 'F4 5.1=5.100 [D] 'F5 116.9=116.900 [E] 'F6 26.75=26.750 [F] 'F7 15.3935=15.394 [G] 'F8 8.925=8.925 [H] 'F9 11.475=11.475 [I] 'ZS1 65.736=65.736 [J] Celkem: 455.858+23.4+32.45+5.1+116.9+26.75+15.394+8.925+11.475+65.736=761.988 [K]
TS
SD |  | 63 |  | Podlahy a podlahové konstrukce
P | 98 | 631311114 |  | Mazanina z betonu prostého bez zvýšených nároků na prostředí tl. přes 50 do 80 mm tř. C 16/20 | M3 | 33.505 | 2.301 |  |  |  | 0 |  | CS ÚRS 2022 01 |  | 2
PP |  |  |  | Mazanina z betonu prostého bez zvýšených nároků na prostředí tl. přes 50 do 80 mm tř. C 16/20
VV |  |  |  | (342.9+327.2)*0.05=33.505 [A]
TS
P | 99 | 631319211 |  | Příplatek k cenám betonových mazanin za vyztužení polypropylenovými mikrovlákny objemové vyztužení 0,9 kg/m3 | M3 | 26.326 | 0.00091 |  |  |  | 0 |  | CS ÚRS 2022 01 |  | 2
PP |  |  |  | Příplatek k cenám betonových mazanin za vyztužení polypropylenovými mikrovlákny objemové vyztužení 0,9 kg/m3
VV |  |  |  | P01, P02, P03 (224.64+12.9)*0.05+48.28*0.1=16.705 [A] P05, P06 (51.25+107.83)*0.058=9.227 [B] P07 6.36*0.062=0.394 [C] Celkem: 16.705+9.227+0.394=26.326 [D]
TS
P | 100 | 632451032 |  | Potěr cementový vyrovnávací z malty (MC-15) v ploše o průměrné (střední) tl. přes 20 do 30 mm | M2 | 759.74 | 0.07426 |  |  |  | 0 |  | CS ÚRS 2022 01 |  | 2
PP |  |  |  | Potěr cementový vyrovnávací z malty (MC-15) v ploše o průměrné (střední) tl. přes 20 do 30 mm
VV |  |  |  | 342.9+327.2+89.64=759.740 [A]
TS
P | 101 | 632451254 |  | Potěr cementový samonivelační litý tř. C 30, tl. přes 45 do 50 mm | M2 | 451.26 | 0.11 |  |  |  | 0 |  | CS ÚRS 2022 01 |  | 2
PP |  |  |  | Potěr cementový samonivelační litý tř. C 30, tl. přes 45 do 50 mm
VV |  |  |  | P01, P02, P03 224.64+12.9+48.28=285.820 [A] P05, P06 51.25+107.83=159.080 [B] P07 6.36=6.360 [C] Celkem: 285.82+159.08+6.36=451.260 [D]
TS
P | 102 | 632451293 |  | Potěr cementový samonivelační litý Příplatek k cenám za každých dalších i započatých 5 mm tloušťky přes 50 mm tř. C 30 | M2 | 820.04 | 0.011 |  |  |  | 0 |  | CS ÚRS 2022 01 |  | 2
PP |  |  |  | Potěr cementový samonivelační litý Příplatek k cenám za každých dalších i započatých 5 mm tloušťky přes 50 mm tř. C 30
VV |  |  |  | P03 48.28*10=482.800 [A] P05, P06 (51.25+107.83)*2=318.160 [B] P07 6.36*3=19.080 [C] Celkem: 482.8+318.16+19.08=820.040 [D]
TS
P | 103 | 632481213 |  | Separační vrstva k oddělení podlahových vrstev z polyetylénové fólie | M2 | 402.98 | 0.00013 |  |  |  | 0 |  | CS ÚRS 2022 01 |  | 2
PP |  |  |  | Separační vrstva k oddělení podlahových vrstev z polyetylénové fólie
VV |  |  |  | P01, P02, P07 243.9=243.900 [A] P05, P06 159.08=159.080 [B] Celkem: 243.9+159.08=402.980 [C]
TS
P | 104 | 634112112 |  | Obvodová dilatace mezi stěnou a mazaninou nebo potěrem podlahovým páskem z pěnového PE tl. do 10 mm, výšky 100 mm | M | 790.02 | 2e-05 |  |  |  | 0 |  | CS ÚRS 2022 01 |  | 2
PP |  |  |  | Obvodová dilatace mezi stěnou a mazaninou nebo potěrem podlahovým páskem z pěnového PE tl. do 10 mm, výšky 100 mm
VV |  |  |  | 658.35*1.2=790.020 [A]
TS
SD |  | 711 |  | Izolace proti vodě, vlhkosti a plynům
P | 165 | 711111001 |  | Provedení izolace proti zemní vlhkosti natěradly a tmely za studena na ploše vodorovné V nátěrem penetračním | M2 | 48.28 | 0 |  |  |  | 0 |  | CS ÚRS 2022 01 |  | 2
PP |  |  |  | Provedení izolace proti zemní vlhkosti natěradly a tmely za studena na ploše vodorovné V nátěrem penetračním
VV |  |  |  | P03 48.28=48.280 [A]
TS
P | 166 | 11163150 |  | lak penetrační asfaltový | T | 0.016 | 1 |  |  |  | 0 |  | CS ÚRS 2022 01 |  | 2
PP |  |  |  | lak penetrační asfaltový
VV |  |  |  | 48.28*0.00033 Přepočtené koeficientem množství=0.016 [A]
TS
P | 167 | 711112002 |  | Provedení izolace proti zemní vlhkosti natěradly a tmely za studena na ploše svislé S nátěrem lakem asfaltovým | M2 | 197.208 | 0 |  |  |  | 0 |  | CS ÚRS 2022 01 |  | 2
PP |  |  |  | Provedení izolace proti zemní vlhkosti natěradly a tmely za studena na ploše svislé S nátěrem lakem asfaltovým
VV |  |  |  | ZS1 65.736*3=197.208 [A]
TS
P | 168 | 11163155 |  | lak hydroizolační z modifikovaného asfaltu | T | 0.081 | 1 |  |  |  | 0 |  | CS ÚRS 2022 01 |  | 2
PP |  |  |  | lak hydroizolační z modifikovaného asfaltu
VV |  |  |  | 197.208*0.00041 Přepočtené koeficientem množství=0.081 [A]
TS
P | 169 | 711131111 |  | Provedení izolace proti zemní vlhkosti pásy na sucho samolepícího asfaltového pásu na ploše vodovné V | M2 | 7.219 | 0 |  |  |  | 0 |  | CS ÚRS 2022 01 |  | 2
PP |  |  |  | Provedení izolace proti zemní vlhkosti pásy na sucho samolepícího asfaltového pásu na ploše vodovné V
VV |  |  |  | 'u zdvihacího zařízení, vč. napojení na stávající izolaci 2.75*2.1*1.25=7.219 [A] Celkem: 7.219=7.219 [B]
TS
P | 170 | 62866281 |  | pás asfaltový samolepicí modifikovaný SBS tl 3,0mm s vložkou ze skleněné tkaniny se spalitelnou fólií nebo jemnozrnným minerálním posypem nebo textilií na horní | M2 | 8.414 | 0.004 |  |  |  | 0 |  | CS ÚRS 2022 01 |  | 2
PP |  |  |  | pás asfaltový samolepicí modifikovaný SBS tl 3,0mm s vložkou ze skleněné tkaniny se spalitelnou fólií nebo jemnozrnným minerálním posypem nebo textilií na horním povrchu
VV |  |  |  | 7.219*1.1655 Přepočtené koeficientem množství=8.414 [A]
TS
P | 171 | 711141559 |  | Provedení izolace proti zemní vlhkosti pásy přitavením NAIP na ploše vodorovné V | M2 | 48.28 | 0.0004 |  |  |  | 0 |  | CS ÚRS 2022 01 |  | 2
PP |  |  |  | Provedení izolace proti zemní vlhkosti pásy přitavením NAIP na ploše vodorovné V
VV |  |  |  | P03 48.280=48.280 [A]
TS
P | 172 | 62853004 |  | pás asfaltový natavitelný modifikovaný SBS tl 4,0mm s vložkou ze skleněné tkaniny a spalitelnou PE fólií nebo jemnozrnným minerálním posypem na horním povrchu | M2 | 56.27 | 0.0054 |  |  |  | 0 |  | CS ÚRS 2022 01 |  | 2
PP |  |  |  | pás asfaltový natavitelný modifikovaný SBS tl 4,0mm s vložkou ze skleněné tkaniny a spalitelnou PE fólií nebo jemnozrnným minerálním posypem na horním povrchu
VV |  |  |  | 48.28*1.1655 Přepočtené koeficientem množství=56.270 [A]
TS
P | 173 | 711161222 |  | Izolace proti zemní vlhkosti a beztlakové vodě nopovými fóliemi na ploše svislé S vrstva ochranná, odvětrávací a drenážní s nakašírovanou filtrační textilií výš | M2 | 65.736 | 0.00064 |  |  |  | 0 |  | CS ÚRS 2022 01 |  | 2
PP |  |  |  | Izolace proti zemní vlhkosti a beztlakové vodě nopovými fóliemi na ploše svislé S vrstva ochranná, odvětrávací a drenážní s nakašírovanou filtrační textilií výška nopku 8,0 mm, tl. fólie do 0,6 mm
VV
TS
P | 174 | 711161383 |  | Izolace proti zemní vlhkosti a beztlakové vodě nopovými fóliemi ostatní ukončení izolace lištou | M | 131.472 | 0.00016 |  |  |  | 0 |  | CS ÚRS 2022 01 |  | 2
PP |  |  |  | Izolace proti zemní vlhkosti a beztlakové vodě nopovými fóliemi ostatní ukončení izolace lištou
VV |  |  |  | 65.736/0.5=131.472 [A]
TS
P | 175 | 998711101 |  | Přesun hmot pro izolace proti vodě, vlhkosti a plynům stanovený z hmotnosti přesunovaného materiálu vodorovná dopravní vzdálenost do 50 m v objektech výšky do 6 | T | 0.517 | 0 |  |  |  | 0 |  | CS ÚRS 2022 01 |  | 2
PP |  |  |  | Přesun hmot pro izolace proti vodě, vlhkosti a plynům stanovený z hmotnosti přesunovaného materiálu vodorovná dopravní vzdálenost do 50 m v objektech výšky do 6 m
VV
TS
SD |  | 712 |  | Povlakové krytiny
P | 176 | 712311101 |  | Provedení povlakové krytiny střech plochých do 10° natěradly a tmely za studena nátěrem lakem penetračním nebo asfaltovým | M2 | 761.445 | 0 |  |  |  | 0 |  | CS ÚRS 2022 01 |  | 2
PP |  |  |  | Provedení povlakové krytiny střech plochých do 10° natěradly a tmely za studena nátěrem lakem penetračním nebo asfaltovým
VV |  |  |  | 342.9+327.2+1.705+89.64=761.445 [A]
TS
P | 177 | 11163150 |  | lak penetrační asfaltový | T | 0.244 | 1 |  |  |  | 0 |  | CS ÚRS 2022 01 |  | 2
PP |  |  |  | lak penetrační asfaltový
VV |  |  |  | 761.445*0.00032 Přepočtené koeficientem množství=0.244 [A]
TS
P | 178 | 712341559 |  | Provedení povlakové krytiny střech plochých do 10° pásy přitavením NAIP v plné ploše | M2 | 759.74 | 0.00088 |  |  |  | 0 |  | CS ÚRS 2022 01 |  | 2
PP |  |  |  | Provedení povlakové krytiny střech plochých do 10° pásy přitavením NAIP v plné ploše
VV |  |  |  | 342.9+327.2+89.64=759.740 [A]
TS
P | 179 | spc.13320000.R |  | SBS parozábrana a provizorní hydroizolace natavitelná, tl.3,5mm, kombi vložka Al/PES/sklo 60g/m2, -20/+70 | M2 | 885.477 | 0.0051 |  |  |  | 0 |  | R-položka |  | 2
PP |  |  |  | SBS parozábrana a provizorní hydroizolace natavitelná, tl.3,5mm, kombi vložka Al/PES/sklo 60g/m2, -20/+70
VV |  |  |  | 759.74*1.1655 Přepočtené koeficientem množství=885.477 [A]
TS
P | 180 | 712361703 |  | Provedení povlakové krytiny střech plochých do 10° fólií přilepenou lepidlem v plné ploše | M2 | 1.705 | 0.00072 |  |  |  | 0 |  | CS ÚRS 2022 01 |  | 2
PP |  |  |  | Provedení povlakové krytiny střech plochých do 10° fólií přilepenou lepidlem v plné ploše
VV |  |  |  | 1.705=1.705 [A]
TS
P | 181 | spc.66180150.R |  | TPO/FPO střešní folie mechanicky kotvená nebo přitížená, tl. 1,8mm, vlastnosti dle PD | M2 | 1.987 | 0.00209 |  |  |  | 0 |  | R-položka |  | 2
PP |  |  |  | TPO/FPO střešní folie mechanicky kotvená nebo přitížená, tl. 1,8mm, vlastnosti dle PD
VV |  |  |  | 1.705*1.1655 Přepočtené koeficientem množství=1.987 [A]
TS
P | 182 | 712363605.1.R |  | Provedení povlakové krytiny střech plochých do 10° s mechanicky kotvenou izolací včetně položení fólie a horkovzdušného svaření tl. tepelné izolace přes 240 mm | M2 | 877.614 | 0.00028 |  |  |  | 0 |  | R-položka |  | 2
PP |  |  |  | Provedení povlakové krytiny střech plochých do 10° s mechanicky kotvenou izolací včetně položení fólie a horkovzdušného svaření tl. tepelné izolace přes 240 mm budovy výšky do 18 m, kotvené do betonu
VV |  |  |  | 879.319-1.705=877.614 [A]
TS
P | 183 | spc.66180150.R | 1 | TPO/FPO střešní folie mechanicky kotvená nebo přitížená, tl. 1,8mm, vlastnosti dle PD | M2 | 1022.859 | 0.00209 |  |  |  | 0 |  | R-položka |  | 2
PP |  |  |  | TPO/FPO střešní folie mechanicky kotvená nebo přitížená, tl. 1,8mm, vlastnosti dle PD
VV |  |  |  | 877.614*1.1655 Přepočtené koeficientem množství=1 022.859 [A]
TS
P | 184 | 712811101 |  | Provedení povlakové krytiny střech samostatným vytažením izolačního povlaku za studena na konstrukce převyšující úroveň střechy, nátěrem penetračním | M2 | 250.135 | 0 |  |  |  | 0 |  | CS ÚRS 2022 01 |  | 2
PP |  |  |  | Provedení povlakové krytiny střech samostatným vytažením izolačního povlaku za studena na konstrukce převyšující úroveň střechy, nátěrem penetračním
VV |  |  |  | (13*4+23.2+5.35+8.8+12.4)*2*1+(13+5.45)*2*0.5=221.950 [A] (5.125+8.9+5+8.85)*2*0.5=27.875 [B] 1.55*0.2=0.310 [C] Celkem: 221.95+27.875+0.31=250.135 [D]
TS
P | 185 | 11163150 | 1 | lak penetrační asfaltový | T | 0.088 | 1 |  |  |  | 0 |  | CS ÚRS 2022 01 |  | 2
PP |  |  |  | lak penetrační asfaltový
VV |  |  |  | 250.135*0.00035 Přepočtené koeficientem množství=0.088 [A]
TS
P | 186 | 712841559 |  | Provedení povlakové krytiny střech samostatným vytažením izolačního povlaku pásy přitavením na konstrukce převyšující úroveň střechy, NAIP | M2 | 250.135 | 0.00094 |  |  |  | 0 |  | CS ÚRS 2022 01 |  | 2
PP |  |  |  | Provedení povlakové krytiny střech samostatným vytažením izolačního povlaku pásy přitavením na konstrukce převyšující úroveň střechy, NAIP
VV
TS
P | 187 | spc.13320000.R | 1 | SBS parozábrana a provizorní hydroizolace natavitelná, tl.3,5mm, kombi vložka Al/PES/sklo 60g/m2, -20/+70 | M2 | 300.162 | 0.0051 |  |  |  | 0 |  | R-položka |  | 2
PP |  |  |  | SBS parozábrana a provizorní hydroizolace natavitelná, tl.3,5mm, kombi vložka Al/PES/sklo 60g/m2, -20/+70
VV |  |  |  | 250.135*1.2 Přepočtené koeficientem množství=300.162 [A]
TS
P | 188 | 712861703 |  | Provedení povlakové krytiny střech samostatným vytažením izolačního povlaku fólií na konstrukce převyšující úroveň střechy, přilepenou lepidlem v plné ploše | M2 | 210.68 | 0.00077 |  |  |  | 0 |  | CS ÚRS 2022 01 |  | 2
PP |  |  |  | Provedení povlakové krytiny střech samostatným vytažením izolačního povlaku fólií na konstrukce převyšující úroveň střechy, přilepenou lepidlem v plné ploše
VV |  |  |  | (12.72*4+22.92+5.07+8.52+12.12)*2*0.9+(12.72+5.17)*2*0.35=191.641 [A] (4.845+8.62+4.72+8.57)*2*0.35=18.729 [B] 1.55*0.2=0.310 [C] Celkem: 191.641+18.729+0.31=210.680 [D]
TS
P | 189 | spc.66180150.R | 2 | TPO/FPO střešní folie mechanicky kotvená nebo přitížená, tl. 1,8mm, vlastnosti dle PD | M2 | 252.816 | 0.00209 |  |  |  | 0 |  | R-položka |  | 2
PP |  |  |  | TPO/FPO střešní folie mechanicky kotvená nebo přitížená, tl. 1,8mm, vlastnosti dle PD
VV |  |  |  | 210.68*1.2 Přepočtené koeficientem množství=252.816 [A]
TS
P | 190 | 712998005.1.R |  | Provedení povlakové krytiny střech - ostatní práce montáž odvodňovacího prvku atikového chrliče z Pz plechu s povrchovou úpravou, na dešťovou vodu 100/300mm s v | KUS | 13 | 0.0001 |  |  |  | 0 |  | R-položka |  | 2
PP |  |  |  | Provedení povlakové krytiny střech - ostatní práce montáž odvodňovacího prvku atikového chrliče z Pz plechu s povrchovou úpravou, na dešťovou vodu 100/300mm s vyhříváním a teplotním čidlem
VV |  |  |  | 11/K 6=6.000 [A] 12/K 7=7.000 [B] Celkem: 6+7=13.000 [C]
TS
P | 191 | 28342471.1.R |  | 11/K - chrlič atikový 100/300mm - 900mm | KUS | 6 | 0.0008 |  |  |  | 0 |  | R-položka |  | 2
PP |  |  |  | 11/K - chrlič atikový 100/300mm - 900mm
VV
TS
P | 192 | 28342471.2.R |  | 12/K - chrlič atikový 100/300mm - 650mm | KUS | 7 | 0.0008 |  |  |  | 0 |  | R-položka |  | 2
PP |  |  |  | 12/K - chrlič atikový 100/300mm - 650mm
VV
TS
P | 193 | 712998005.2.R |  | Provedení povlakové krytiny střech - ostatní práce montáž odvodňovacího prvku atikového chrliče z Pz plechu s povrchovou úpravou, na dešťovou vodu D 150mm | KUS | 2 | 0.0001 |  |  |  | 0 |  | R-položka |  | 2
PP |  |  |  | Provedení povlakové krytiny střech - ostatní práce montáž odvodňovacího prvku atikového chrliče z Pz plechu s povrchovou úpravou, na dešťovou vodu D 150mm
VV |  |  |  | 26/K 2=2.000 [A] Celkem: 2=2.000 [B]
TS
P | 194 | 28342471 |  | chrlič atikový DN 125 s manžetou pro hydroizolaci z PVC-P | KUS | 2 | 0.0008 |  |  |  | 0 |  | CS ÚRS 2022 01 |  | 2
PP |  |  |  | chrlič atikový DN 125 s manžetou pro hydroizolaci z PVC-P
VV
TS
P | 195 | 998712101 |  | Přesun hmot pro povlakové krytiny stanovený z hmotnosti přesunovaného materiálu vodorovná dopravní vzdálenost do 50 m v objektech výšky do 6 m | T | 10.375 | 0 |  |  |  | 0 |  | CS ÚRS 2022 01 |  | 2
PP |  |  |  | Přesun hmot pro povlakové krytiny stanovený z hmotnosti přesunovaného materiálu vodorovná dopravní vzdálenost do 50 m v objektech výšky do 6 m
VV
TS
SD |  | 713 |  | Izolace tepelné
P | 196 | 713121111 |  | Montáž tepelné izolace podlah rohožemi, pásy, deskami, dílci, bloky (izolační materiál ve specifikaci) kladenými volně jednovrstvá | M2 | 402.98 | 0 |  |  |  | 0 |  | CS ÚRS 2022 01 |  | 2
PP |  |  |  | Montáž tepelné izolace podlah rohožemi, pásy, deskami, dílci, bloky (izolační materiál ve specifikaci) kladenými volně jednovrstvá
VV |  |  |  | P01, P02, P07 243.9=243.900 [A] P05, P06 159.08=159.080 [B] Celkem: 243.9+159.08=402.980 [C]
TS
P | 197 | 28376557 |  | deska polystyrénová pro snížení kročejového hluku (max. zatížení 6,5 kN/m2) tl 30mm | M2 | 248.778 | 0.00039 |  |  |  | 0 |  | CS ÚRS 2022 01 |  | 2
PP |  |  |  | deska polystyrénová pro snížení kročejového hluku (max. zatížení 6,5 kN/m2) tl 30mm
VV |  |  |  | 243.9*1.02 Přepočtené koeficientem množství=248.778 [A]
TS
P | 198 | 28376558 |  | deska polystyrénová pro snížení kročejového hluku (max. zatížení 6,5 kN/m2) tl 40mm | M2 | 162.262 | 0.00052 |  |  |  | 0 |  | CS ÚRS 2022 01 |  | 2
PP |  |  |  | deska polystyrénová pro snížení kročejového hluku (max. zatížení 6,5 kN/m2) tl 40mm
VV |  |  |  | 159.08*1.02 Přepočtené koeficientem množství=162.262 [A]
TS
P | 199 | 713131141 |  | Montáž tepelné izolace stěn rohožemi, pásy, deskami, dílci, bloky (izolační materiál ve specifikaci) lepením celoplošně | M2 | 361.461 | 0.006 |  |  |  | 0 |  | CS ÚRS 2022 01 |  | 2
PP |  |  |  | Montáž tepelné izolace stěn rohožemi, pásy, deskami, dílci, bloky (izolační materiál ve specifikaci) lepením celoplošně
VV |  |  |  | ZS1 65.736=65.736 [A] Mezisoučet: 65.736=65.736 [B] 'Atiky (13*4+23.2+5.35+8.8+12.4)*2*1+(13+5.45)*2*0.5=221.950 [C] 1.35*34*1=45.900 [D] (5.125+8.9+5+8.85)*2*0.5=27.875 [E] Mezisoučet: 221.95+45.9+27.875=295.725 [F] Celkem: 65.736+221.95+45.9+27.875=361.461 [G]
TS
P | 200 | 28376018 |  | deska perimetrická fasádní soklová 150kPa ?=0,035 tl 120mm | M2 | 69.023 | 0.0036 |  |  |  | 0 |  | CS ÚRS 2022 01 |  | 2
PP |  |  |  | deska perimetrická fasádní soklová 150kPa ?=0,035 tl 120mm
VV |  |  |  | 65.736*1.05 Přepočtené koeficientem množství=69.023 [A]
TS
P | 201 | 28372316 |  | deska EPS 100 pro konstrukce s běžným zatížením ?=0,037 tl 140mm | M2 | 310.511 | 0.0035 |  |  |  | 0 |  | CS ÚRS 2022 01 |  | 2
PP |  |  |  | deska EPS 100 pro konstrukce s běžným zatížením ?=0,037 tl 140mm
VV |  |  |  | 295.725*1.05 Přepočtené koeficientem množství=310.511 [A]
TS
P | 202 | 713141131 |  | Montáž tepelné izolace střech plochých rohožemi, pásy, deskami, dílci, bloky (izolační materiál ve specifikaci) přilepenými za studena zplna, jednovrstvá | M2 | 1.705 | 0.00116 |  |  |  | 0 |  | CS ÚRS 2022 01 |  | 2
PP |  |  |  | Montáž tepelné izolace střech plochých rohožemi, pásy, deskami, dílci, bloky (izolační materiál ve specifikaci) přilepenými za studena zplna, jednovrstvá
VV |  |  |  | 1.705=1.705 [A]
TS
P | 203 | 28375921 |  | deska EPS 200 pro konstrukce s velmi vysokým zatížením ?=0,034 tl 50mm | M2 | 1.739 | 0.00175 |  |  |  | 0 |  | CS ÚRS 2022 01 |  | 2
PP |  |  |  | deska EPS 200 pro konstrukce s velmi vysokým zatížením ?=0,034 tl 50mm
VV |  |  |  | 1.705*1.02 Přepočtené koeficientem množství=1.739 [A]
TS
P | 204 | 713141151 |  | Montáž tepelné izolace střech plochých rohožemi, pásy, deskami, dílci, bloky (izolační materiál ve specifikaci) kladenými volně jednovrstvá | M2 | 432.54 | 0 |  |  |  | 0 |  | CS ÚRS 2022 01 |  | 2
PP |  |  |  | Montáž tepelné izolace střech plochých rohožemi, pásy, deskami, dílci, bloky (izolační materiál ve specifikaci) kladenými volně jednovrstvá
VV |  |  |  | 342.9+89.64=432.540 [A]
TS
P | 205 | 28375963 |  | deska EPS 200 pro konstrukce s velmi vysokým zatížením ?=0,034 tl 200mm | M2 | 441.191 | 0.007 |  |  |  | 0 |  | CS ÚRS 2022 01 |  | 2
PP |  |  |  | deska EPS 200 pro konstrukce s velmi vysokým zatížením ?=0,034 tl 200mm
VV |  |  |  | 432.54*1.02 Přepočtené koeficientem množství=441.191 [A]
TS
P | 206 | 713141152 |  | Montáž tepelné izolace střech plochých rohožemi, pásy, deskami, dílci, bloky (izolační materiál ve specifikaci) kladenými volně dvouvrstvá | M2 | 670.1 | 0 |  |  |  | 0 |  | CS ÚRS 2022 01 |  | 2
PP |  |  |  | Montáž tepelné izolace střech plochých rohožemi, pásy, deskami, dílci, bloky (izolační materiál ve specifikaci) kladenými volně dvouvrstvá
VV |  |  |  | 342.9+327.2=670.100 [A]
TS
P | 207 | 28375963 | 1 | deska EPS 200 pro konstrukce s velmi vysokým zatížením ?=0,034 tl 200mm | M2 | 1367.004 | 0.007 |  |  |  | 0 |  | CS ÚRS 2022 01 |  | 2
PP |  |  |  | deska EPS 200 pro konstrukce s velmi vysokým zatížením ?=0,034 tl 200mm
VV |  |  |  | 670.1*2.04 Přepočtené koeficientem množství=1 367.004 [A]
TS
P | 208 | 713141311 |  | Montáž tepelné izolace střech plochých spádovými klíny v ploše kladenými volně | M2 | 759.74 | 0 |  |  |  | 0 |  | CS ÚRS 2022 01 |  | 2
PP |  |  |  | Montáž tepelné izolace střech plochých spádovými klíny v ploše kladenými volně
VV |  |  |  | 342.9+327.2+89.64=759.740 [A]
TS
P | 209 | 28376143 |  | klín izolační z pěnového polystyrenu EPS 200 spád do 5% | M3 | 83.571 | 0.03 |  |  |  | 0 |  | CS ÚRS 2022 01 |  | 2
PP |  |  |  | klín izolační z pěnového polystyrenu EPS 200 spád do 5%
VV |  |  |  | 759.740*(0.04+0.18)/2=83.571 [A]
TS
P | 210 | 713141351 |  | Montáž tepelné izolace střech plochých spádovými klíny na zhlaví atiky šířky do 500 mm přilepenými za studena zplna | M | 158.579 | 0.0001 |  |  |  | 0 |  | CS ÚRS 2022 01 |  | 2
PP |  |  |  | Montáž tepelné izolace střech plochých spádovými klíny na zhlaví atiky šířky do 500 mm přilepenými za studena zplna
VV |  |  |  | 'atika nová (12.5*4+13*2+13*2)*0.5=51.000 [A] (5.85*2+12.9*2+8.8*2+(8.9+5.125))*0.5=34.563 [B] Mezisoučet: 51+34.563=85.563 [C] ''atika stávající 1.35*34*0.6+0.7*0.7*38+12.5*0.7=54.910 [D] (9.4+5.325)*0.45+(9.35+5)*2*0.4=18.106 [E] Celkem: 51+34.563+54.91+18.106=158.579 [F]
TS
P | 211 | 28376141 |  | klín izolační z pěnového polystyrenu EPS 100 spád do 5% | M3 | 15.064 | 0.02 |  |  |  | 0 |  | CS ÚRS 2022 01 |  | 2
PP |  |  |  | klín izolační z pěnového polystyrenu EPS 100 spád do 5%
VV |  |  |  | 'atika nová (12.5*4+13*2+13*2)*0.5*(0.15+0.04)/2=4.845 [A] (5.85*2+12.9*2+8.8*2+(8.9+5.125))*0.5*(0.15+0.04)/2=3.283 [B] Mezisoučet: 4.845+3.283=8.128 [C] ''atika stávající 1.35*34*0.6*(0.15+0.04)/2+0.7*0.7*38*(0.15+0.04)/2+12.5*0.7*(0.15+0.04)/2=5.216 [D] (9.4+5.325)*0.45*(0.15+0.04)/2+(9.35+5)*2*0.4*(0.15+0.04)/2=1.720 [E] Celkem: 4.845+3.283+5.216+1.72=15.064 [F]
TS
P | 212 | 998713101 |  | Přesun hmot pro izolace tepelné stanovený z hmotnosti přesunovaného materiálu vodorovná dopravní vzdálenost do 50 m v objektech výšky do 6 m | T | 25.892 | 0 |  |  |  | 0 |  | CS ÚRS 2022 01 |  | 2
PP |  |  |  | Přesun hmot pro izolace tepelné stanovený z hmotnosti přesunovaného materiálu vodorovná dopravní vzdálenost do 50 m v objektech výšky do 6 m
VV
TS
SD |  | 721 |  | Zdravotechnika - vnitřní kanalizace
P | 213 | 721241104 |  | Lapače střešních splavenin litinové DN 200 | KUS | 6 | 0.06957 |  |  |  | 0 |  | CS ÚRS 2022 01 |  | 2
PP |  |  |  | Lapače střešních splavenin litinové DN 200
VV
TS
P | 214 | 998721101 |  | Přesun hmot pro vnitřní kanalizace stanovený z hmotnosti přesunovaného materiálu vodorovná dopravní vzdálenost do 50 m v objektech výšky do 6 m | T | 0.417 | 0 |  |  |  | 0 |  | CS ÚRS 2022 01 |  | 2
PP |  |  |  | Přesun hmot pro vnitřní kanalizace stanovený z hmotnosti přesunovaného materiálu vodorovná dopravní vzdálenost do 50 m v objektech výšky do 6 m
VV
TS
SD |  | 722 |  | Zdravotechnika - vnitřní vodovod
P | 215 | 722250143.1.R |  | Požární příslušenství a armatury hydrantový systém s tvarově stálou hadicí prosklený D 19 x 30 m | SOUBOR | 3 | 0.0302 |  |  |  | 0 |  | R-položka |  | 2
PP |  |  |  | Požární příslušenství a armatury hydrantový systém s tvarově stálou hadicí prosklený D 19 x 30 m
VV
TS
SD |  | 762 |  | Konstrukce tesařské
P | 216 | 762361312 |  | Konstrukční vrstva pod klempířské prvky pro oplechování horních ploch zdí a nadezdívek (atik) z desek dřevoštěpkových šroubovaných do podkladu, tloušťky desky 2 | M2 | 158.579 | 0.01396 |  |  |  | 0 |  | CS ÚRS 2022 01 |  | 2
PP |  |  |  | Konstrukční vrstva pod klempířské prvky pro oplechování horních ploch zdí a nadezdívek (atik) z desek dřevoštěpkových šroubovaných do podkladu, tloušťky desky 22 mm
VV |  |  |  | 'atika nová (12.5*4+13*2+13*2)*0.5=51.000 [A] (5.85*2+12.9*2+8.8*2+(8.9+5.125))*0.5=34.563 [B] Mezisoučet: 51+34.563=85.563 [C] ''atika stávající 1.35*34*0.6+0.7*0.7*38+12.5*0.7=54.910 [D] (9.4+5.325)*0.45+(9.35+5)*2*0.4=18.106 [E] Celkem: 51+34.563+54.91+18.106=158.579 [F]
TS
P | 217 | 762431036 |  | Obložení stěn z dřevoštěpkových desek OSB přibíjených na pero a drážku broušených, tloušťky desky 22 mm | M2 | 249.825 | 0.01343 |  |  |  | 0 |  | CS ÚRS 2022 01 |  | 2
PP |  |  |  | Obložení stěn z dřevoštěpkových desek OSB přibíjených na pero a drážku broušených, tloušťky desky 22 mm
VV |  |  |  | Atiky (13*4+23.2+5.35+8.8+12.4)*2*1+(13+5.45)*2*0.5=221.950 [A] (5.125+8.9+5+8.85)*2*0.5=27.875 [B] Celkem: 221.95+27.875=249.825 [C]
TS
P | 218 | 998762101 |  | Přesun hmot pro konstrukce tesařské stanovený z hmotnosti přesunovaného materiálu vodorovná dopravní vzdálenost do 50 m v objektech výšky do 6 m | T | 5.569 | 0 |  |  |  | 0 |  | CS ÚRS 2022 01 |  | 2
PP |  |  |  | Přesun hmot pro konstrukce tesařské stanovený z hmotnosti přesunovaného materiálu vodorovná dopravní vzdálenost do 50 m v objektech výšky do 6 m
VV
TS
SD |  | 763 |  | Konstrukce suché výstavby
P | 219 | 763121413 |  | Stěna předsazená ze sádrokartonových desek s nosnou konstrukcí z ocelových profilů CW, UW jednoduše opláštěná deskou standardní A tl. 12,5 mm bez izolace, EI 15 | M2 | 62.106 | 0.01256 |  |  |  | 0 |  | CS ÚRS 2022 01 |  | 2
PP |  |  |  | Stěna předsazená ze sádrokartonových desek s nosnou konstrukcí z ocelových profilů CW, UW jednoduše opláštěná deskou standardní A tl. 12,5 mm bez izolace, EI 15, stěna tl. 87,5 mm, profil 75
VV |  |  |  | 'provizorní ochrana proti vlivům stavby - prachu, hluku apod. 3.3*(10.42+8.4)=62.106 [A]
TS
P | 220 | 763121811 |  | Demontáž předsazených nebo šachtových stěn ze sádrokartonových desek s nosnou konstrukcí z ocelových profilů jednoduchých, opláštění jednoduché | M2 | 62.106 | 0 |  |  |  | 0 |  | CS ÚRS 2022 01 |  | 2
PP |  |  |  | Demontáž předsazených nebo šachtových stěn ze sádrokartonových desek s nosnou konstrukcí z ocelových profilů jednoduchých, opláštění jednoduché
VV |  |  |  | 'vč. zárubní a dveří 62.106=62.106 [A]
TS
P | 221 | 763131821 |  | Demontáž podhledu nebo samostatného požárního předělu ze sádrokartonových desek s nosnou konstrukcí dvouvrstvou z ocelových profilů, opláštění jednoduché | M2 | 4.276 | 0 |  |  |  | 0 |  | CS ÚRS 2022 01 |  | 2
PP |  |  |  | Demontáž podhledu nebo samostatného požárního předělu ze sádrokartonových desek s nosnou konstrukcí dvouvrstvou z ocelových profilů, opláštění jednoduché
VV |  |  |  | 'u zdvihacího zařízení' 2.75*1.555=4.276 [A]
TS
P | 222 | 763181311 |  | Výplně otvorů konstrukcí ze sádrokartonových desek montáž zárubně kovové s konstrukcí jednokřídlové | KUS | 2 | 0.00022 |  |  |  | 0 |  | CS ÚRS 2022 01 |  | 2
PP |  |  |  | Výplně otvorů konstrukcí ze sádrokartonových desek montáž zárubně kovové s konstrukcí jednokřídlové
VV |  |  |  | 'dveře do dočasné příčky 2=2.000 [A]
TS
P | 223 | 55331590 |  | zárubeň jednokřídlá ocelová pro sádrokartonové příčky tl stěny 75-100mm rozměru 800/1970, 2100mm | KUS | 2 | 0.01249 |  |  |  | 0 |  | CS ÚRS 2022 01 |  | 2
PP |  |  |  | zárubeň jednokřídlá ocelová pro sádrokartonové příčky tl stěny 75-100mm rozměru 800/1970, 2100mm
VV
TS
P | 224 | 61160052 |  | dveře jednokřídlé dřevěné bez povrchové úpravy plné 800x1970mm | KUS | 2 | 0.016 |  |  |  | 0 |  | CS ÚRS 2022 01 |  | 2
PP |  |  |  | dveře jednokřídlé dřevěné bez povrchové úpravy plné 800x1970mm
VV
TS
P | 225 | 763431001 |  | Montáž podhledu minerálního včetně zavěšeného roštu viditelného s panely vyjímatelnými, velikosti panelů do 0,36 m2 | M2 | 480.37 | 0.00117 |  |  |  | 0 |  | CS ÚRS 2022 01 |  | 2
PP |  |  |  | Montáž podhledu minerálního včetně zavěšeného roštu viditelného s panely vyjímatelnými, velikosti panelů do 0,36 m2
VV |  |  |  | 52.93 52.93=52.930 [A] 405.61 405.61=405.610 [B] 20.08 20.08=20.080 [C] 1.75 1.75=1.750 [D] Celkem: 52.93+405.61+20.08+1.75=480.370 [E]
TS
P | 226 | 59036072.1.R |  | panel akustický zavěšený viditelný rošt bílá tl 24mm | M2 | 55.577 | 0.00132 |  |  |  | 0 |  | R-položka |  | 2
PP |  |  |  | panel akustický zavěšený viditelný rošt bílá tl 24mm
VV |  |  |  | 52.93=52.930 [A] 52.93*1.05 Přepočtené koeficientem množství=55.577 [B]
TS
P | 227 | 59036500.1.R |  | deska podhledová minerální rovná bílá jemně texturovaná bez perforace 19x600x600mm | M2 | 425.891 | 0.004 |  |  |  | 0 |  | R-položka |  | 2
PP |  |  |  | deska podhledová minerální rovná bílá jemně texturovaná bez perforace 19x600x600mm
VV |  |  |  | 405.61=405.610 [A] 405.61*1.05 Přepočtené koeficientem množství=425.891 [B]
TS
P | 228 | 59036517 |  | deska podhledová minerální rovná bílá jemně texturovaná bez perforace zvuková pohltivá tlumivá 19x600x600mm | M2 | 21.084 | 0.0052 |  |  |  | 0 |  | CS ÚRS 2022 01 |  | 2
PP |  |  |  | deska podhledová minerální rovná bílá jemně texturovaná bez perforace zvuková pohltivá tlumivá 19x600x600mm
VV |  |  |  | 20.08=20.080 [A] 20.08*1.05 Přepočtené koeficientem množství=21.084 [B]
TS
P | 229 | 60715157.1.R |  | deska podhledová dřevovláknitá zvukově a tepelně izolační tl 15mm | M2 | 1.838 | 0.00345 |  |  |  | 0 |  | R-položka |  | 2
PP |  |  |  | deska podhledová dřevovláknitá zvukově a tepelně izolační tl 15mm
VV |  |  |  | 1.75=1.750 [A] 1.75*1.05 Přepočtené koeficientem množství=1.838 [B]
TS
P | 230 | 998763301 |  | Přesun hmot pro konstrukce montované z desek sádrokartonových, sádrovláknitých, cementovláknitých nebo cementových stanovený z hmotnosti přesunovaného materiálu | T | 5.866 | 0 |  |  |  | 0 |  | CS ÚRS 2022 01 |  | 2
PP |  |  |  | Přesun hmot pro konstrukce montované z desek sádrokartonových, sádrovláknitých, cementovláknitých nebo cementových stanovený z hmotnosti přesunovaného materiálu vodorovná dopravní vzdálenost do 50 m v objektech výšky do 6 m
VV |  |  |  | 25.268-19.402=5.866 [A]
TS
SD |  | 764 |  | Konstrukce klempířské
P | 231 | 764002841.1.R |  | Demontáž klempířských konstrukcí oplechování horních ploch zdí a nadezdívek, parapetů, žlabů, svodů (vč.litinových částí) a ostatních prvků do suti | M | 250 | 0 |  |  |  | 0 |  | R-položka |  | 2
PP |  |  |  | Demontáž klempířských konstrukcí oplechování horních ploch zdí a nadezdívek, parapetů, žlabů, svodů (vč.litinových částí) a ostatních prvků do suti
VV
TS
P | 232 | 764212663 |  | Oplechování střešních prvků z pozinkovaného plechu s povrchovou úpravou okapu střechy rovné okapovým plechem rš 250 mm | M | 8 | 0.00228 |  |  |  | 0 |  | CS ÚRS 2022 01 |  | 2
PP |  |  |  | Oplechování střešních prvků z pozinkovaného plechu s povrchovou úpravou okapu střechy rovné okapovým plechem rš 250 mm
VV |  |  |  | 21K 8=8.000 [A]
TS
P | 233 | 764214608 |  | Oplechování horních ploch zdí a nadezdívek (atik) z pozinkovaného plechu s povrchovou úpravou mechanicky kotvené rš 750 mm | M | 102.3 | 0.00653 |  |  |  | 0 |  | CS ÚRS 2022 01 |  | 2
PP |  |  |  | Oplechování horních ploch zdí a nadezdívek (atik) z pozinkovaného plechu s povrchovou úpravou mechanicky kotvené rš 750 mm
VV |  |  |  | 3/K - RŠ 700 73=73.000 [A] 4/K - RŠ 700 13.8=13.800 [B] 23/K - RŠ 700 15.5=15.500 [C] Celkem: 73+13.8+15.5=102.300 [D]
TS
P | 234 | 764214609 |  | Oplechování horních ploch zdí a nadezdívek (atik) z pozinkovaného plechu s povrchovou úpravou mechanicky kotvené rš 800 mm | M | 3.3 | 0.00696 |  |  |  | 0 |  | CS ÚRS 2022 01 |  | 2
PP |  |  |  | Oplechování horních ploch zdí a nadezdívek (atik) z pozinkovaného plechu s povrchovou úpravou mechanicky kotvené rš 800 mm
VV |  |  |  | 8/K - oplechování rámové kce pro antény 3.3=3.300 [A]
TS
P | 235 | 764214611 |  | Oplechování horních ploch zdí a nadezdívek (atik) z pozinkovaného plechu s povrchovou úpravou mechanicky kotvené přes rš 800 mm | M2 | 108.315 | 0.00783 |  |  |  | 0 |  | CS ÚRS 2022 01 |  | 2
PP |  |  |  | Oplechování horních ploch zdí a nadezdívek (atik) z pozinkovaného plechu s povrchovou úpravou mechanicky kotvené přes rš 800 mm
VV |  |  |  | 5/K - atiková dilatace, RŠ 1000 28*1=28.000 [A] 6/K 74.5*0.95=70.775 [B] 7/K - atikové zdivo s navázáním na stěnu haly 10.6*0.9=9.540 [C] Celkem: 28+70.775+9.54=108.315 [D]
TS
P | 236 | 764218606 |  | Oplechování říms a ozdobných prvků z pozinkovaného plechu s povrchovou úpravou rovných, bez rohů mechanicky kotvené rš 500 mm | M | 25 | 0.00438 |  |  |  | 0 |  | CS ÚRS 2022 01 |  | 2
PP |  |  |  | Oplechování říms a ozdobných prvků z pozinkovaného plechu s povrchovou úpravou rovných, bez rohů mechanicky kotvené rš 500 mm
VV |  |  |  | 24/K - oplechování atikového zdiva s navázáním na stěnu 25=25.000 [A]
TS
P | 237 | 764225409 |  | Oplechování horních ploch zdí a nadezdívek (atik) z hliníkového plechu celoplošně lepené rš 800 mm | M | 13.05 | 0.00335 |  |  |  | 0 |  | CS ÚRS 2022 01 |  | 2
PP |  |  |  | Oplechování horních ploch zdí a nadezdívek (atik) z hliníkového plechu celoplošně lepené rš 800 mm
VV |  |  |  | 2/K - parapety otvorů s mřížemi 1.45*9=13.050 [A]
TS
P | 238 | 764226444 |  | Oplechování parapetů z hliníkového plechu rovných celoplošně lepené, bez rohů rš 330 mm | M | 65.25 | 0.00146 |  |  |  | 0 |  | CS ÚRS 2022 01 |  | 2
PP |  |  |  | Oplechování parapetů z hliníkového plechu rovných celoplošně lepené, bez rohů rš 330 mm
VV |  |  |  | 1/K - RŠ 280 1.45*45=65.250 [A]
TS
P | 239 | 764311613 |  | Lemování zdí z pozinkovaného plechu s povrchovou úpravou boční nebo horní rovné, střech s krytinou skládanou mimo prejzovou rš 250 mm | M | 46.6 | 0.0022 |  |  |  | 0 |  | CS ÚRS 2022 01 |  | 2
PP |  |  |  | Lemování zdí z pozinkovaného plechu s povrchovou úpravou boční nebo horní rovné, střech s krytinou skládanou mimo prejzovou rš 250 mm
VV |  |  |  | 7/K - příponka RŠ 200 10.6=10.600 [A] 9/K - příponka RŠ 250 5=5.000 [B] 24/K - příponka RŠ 250 25=25.000 [C] 25/K - příponka RŠ 200 6=6.000 [D] Celkem: 10.6+5+25+6=46.600 [E]
TS
P | 240 | 764311614 |  | Lemování zdí z pozinkovaného plechu s povrchovou úpravou boční nebo horní rovné, střech s krytinou skládanou mimo prejzovou rš 330 mm | M | 3.5 | 0.00289 |  |  |  | 0 |  | CS ÚRS 2022 01 |  | 2
PP |  |  |  | Lemování zdí z pozinkovaného plechu s povrchovou úpravou boční nebo horní rovné, střech s krytinou skládanou mimo prejzovou rš 330 mm
VV |  |  |  | 22/K 3.5=3.500 [A]
TS
P | 241 | 764311615 |  | Lemování zdí z pozinkovaného plechu s povrchovou úpravou boční nebo horní rovné, střech s krytinou skládanou mimo prejzovou rš 400 mm | M | 6 | 0.0035 |  |  |  | 0 |  | CS ÚRS 2022 01 |  | 2
PP |  |  |  | Lemování zdí z pozinkovaného plechu s povrchovou úpravou boční nebo horní rovné, střech s krytinou skládanou mimo prejzovou rš 400 mm
VV |  |  |  | 25/K 6=6.000 [A]
TS
P | 242 | 764314612 |  | Lemování prostupů z pozinkovaného plechu s povrchovou úpravou bez lišty, střech s krytinou skládanou nebo z plechu | M2 | 1.1 | 0.01079 |  |  |  | 0 |  | CS ÚRS 2022 01 |  | 2
PP |  |  |  | Lemování prostupů z pozinkovaného plechu s povrchovou úpravou bez lišty, střech s krytinou skládanou nebo z plechu
VV |  |  |  | 10/K - lemování komínu RŠ 400 2.5*0.4*1.1=1.100 [A]
TS
P | 243 | 764314654.1.R |  | Žlabový ochranný plech z pozinkovaného plechu s povrchovou úpravou 200 x 600 mm | KUS | 13 | 0.00193 |  |  |  | 0 |  | R-položka |  | 2
PP |  |  |  | Žlabový ochranný plech z pozinkovaného plechu s povrchovou úpravou 200 x 600 mm
VV |  |  |  | 13/K 13=13.000 [A]
TS
P | 244 | 764511602 |  | Žlab podokapní z pozinkovaného plechu s povrchovou úpravou včetně háků a čel půlkruhový rš 330 mm | M | 6.5 | 0.00169 |  |  |  | 0 |  | CS ÚRS 2022 01 |  | 2
PP |  |  |  | Žlab podokapní z pozinkovaného plechu s povrchovou úpravou včetně háků a čel půlkruhový rš 330 mm
VV |  |  |  | 16/K 6.5=6.500 [A]
TS
P | 245 | 764511603 |  | Žlab podokapní z pozinkovaného plechu s povrchovou úpravou včetně háků a čel půlkruhový rš 400 mm | M | 51.6 | 0.00162 |  |  |  | 0 |  | CS ÚRS 2022 01 |  | 2
PP |  |  |  | Žlab podokapní z pozinkovaného plechu s povrchovou úpravou včetně háků a čel půlkruhový rš 400 mm
VV |  |  |  | 14/K 29.8=29.800 [A] 15/K 21.8=21.800 [B] Celkem: 29.8+21.8=51.600 [C]
TS
P | 246 | 764511644 |  | Žlab podokapní z pozinkovaného plechu s povrchovou úpravou včetně háků a čel kotlík oválný (trychtýřový), rš žlabu/průměr svodu 400/100 mm | KUS | 4 | 0.00025 |  |  |  | 0 |  | CS ÚRS 2022 01 |  | 2
PP |  |  |  | Žlab podokapní z pozinkovaného plechu s povrchovou úpravou včetně háků a čel kotlík oválný (trychtýřový), rš žlabu/průměr svodu 400/100 mm
VV
TS
P | 247 | 764518623 |  | Svod z pozinkovaného plechu s upraveným povrchem včetně objímek, kolen a odskoků kruhový, průměru 120 mm | M | 10 | 0.0021 |  |  |  | 0 |  | CS ÚRS 2022 01 |  | 2
PP |  |  |  | Svod z pozinkovaného plechu s upraveným povrchem včetně objímek, kolen a odskoků kruhový, průměru 120 mm
VV |  |  |  | 17/K 3=3.000 [A] 18/K 2=2.000 [B] 19/K 2.5=2.500 [C] 20/K 2.5=2.500 [D] Celkem: 3+2+2.5+2.5=10.000 [E]
TS
P | 248 | 764518699 |  | Svod z žárově zinkované oceli s vnitřním epoxidem upraveným povrchem včetně objímek, průměru 200 mm | M | 19 | 0.0021 |  |  |  | 0 |  | R-položka |  | 2
PP |  |  |  | Svod z žárově zinkované oceli s vnitřním epoxidem upraveným povrchem včetně objímek, průměru 200 mm
VV |  |  |  | 17.1/K 2.5=2.500 [A] 18.1/K 2.5=2.500 [B] 19.1/K 2.5=2.500 [C] 20.1/K 2.5=2.500 [D] 27/K 9=9.000 [E] Celkem: 2.5+2.5+2.5+2.5+9=19.000 [F]
TS
P | 249 | 998764101 |  | Přesun hmot pro konstrukce klempířské stanovený z hmotnosti přesunovaného materiálu vodorovná dopravní vzdálenost do 50 m v objektech výšky do 6 m | T | 2.133 | 0 |  |  |  | 0 |  | CS ÚRS 2022 01 |  | 2
PP |  |  |  | Přesun hmot pro konstrukce klempířské stanovený z hmotnosti přesunovaného materiálu vodorovná dopravní vzdálenost do 50 m v objektech výšky do 6 m
VV
TS
SD |  | 766 |  | Konstrukce truhlářské
P | 250 | 766691914 |  | Ostatní práce vyvěšení nebo zavěšení křídel s případným uložením a opětovným zavěšením po provedení stavebních změn dřevěných dveřních, plochy do 2 m2 | KUS | 70 | 0 |  |  |  | 0 |  | CS ÚRS 2022 01 |  | 2
PP |  |  |  | Ostatní práce vyvěšení nebo zavěšení křídel s případným uložením a opětovným zavěšením po provedení stavebních změn dřevěných dveřních, plochy do 2 m2
VV |  |  |  | 1.PP 20+10=30.000 [A] 1.NP 40=40.000 [B] Celkem: 30+40=70.000 [C]
TS
P | 251 | 766694112 |  | Montáž ostatních truhlářských konstrukcí parapetních desek dřevěných nebo plastových šířky do 300 mm, délky přes 1000 do 1600 mm | KUS | 48 | 0 |  |  |  | 0 |  | CS ÚRS 2022 01 |  | 2
PP |  |  |  | Montáž ostatních truhlářských konstrukcí parapetních desek dřevěných nebo plastových šířky do 300 mm, délky přes 1000 do 1600 mm
VV
TS
P | 252 | 60794103 |  | parapet dřevotřískový vnitřní povrch laminátový š 300mm | M | 69.6 | 0.005 |  |  |  | 0 |  | CS ÚRS 2022 01 |  | 2
PP |  |  |  | parapet dřevotřískový vnitřní povrch laminátový š 300mm
VV |  |  |  | 48*1.45=69.600 [A]
TS
P | 253 | 60794121 |  | koncovka PVC k parapetním dřevotřískovým deskám 600mm | KUS | 48 | 6e-05 |  |  |  | 0 |  | CS ÚRS 2022 01 |  | 2
PP |  |  |  | koncovka PVC k parapetním dřevotřískovým deskám 600mm
VV
TS
P | 254 | 998766101 |  | Přesun hmot pro konstrukce truhlářské stanovený z hmotnosti přesunovaného materiálu vodorovná dopravní vzdálenost do 50 m v objektech výšky do 6 m | T | 0.351 | 0 |  |  |  | 0 |  | CS ÚRS 2022 01 |  | 2
PP |  |  |  | Přesun hmot pro konstrukce truhlářské stanovený z hmotnosti přesunovaného materiálu vodorovná dopravní vzdálenost do 50 m v objektech výšky do 6 m
VV
TS
SD |  | 767 |  | Konstrukce zámečnické
P | 255 | 767-005/Z.R |  | M+D 5/Z - PVC trubka D 110mm dl.800mm vč. nerezových mřížek na obou koncích | KUS | 32 | 0 |  |  |  | 0 |  | R-položka |  | 2
PP |  |  |  | M+D 5/Z - PVC trubka D 110mm dl.800mm vč. nerezových mřížek na obou koncích
VV
TS
P | 256 | 767-006/Z.R |  | M+D 6/Z - ocelová otvíravá mříž ke dveřím 800/1970mm s vlastní zárubní, vzhled a vybavení dle PD | KUS | 5 | 0 |  |  |  | 0 |  | R-položka |  | 2
PP |  |  |  | M+D 6/Z - ocelová otvíravá mříž ke dveřím 800/1970mm s vlastní zárubní, vzhled a vybavení dle PD
VV
TS
P | 257 | 767-007/Z.R |  | M+D 7/Z - ocelová otvíravá mříž ke dveřím 800/1970mm s vlastní zárubní, vzhled a vybavení dle PD | KUS | 3 | 0 |  |  |  | 0 |  | R-položka |  | 2
PP |  |  |  | M+D 7/Z - ocelová otvíravá mříž ke dveřím 800/1970mm s vlastní zárubní, vzhled a vybavení dle PD
VV
TS
P | 258 | 767-008/Z.R |  | M+D 8/Z - zastřešení vstupu 1600/800mm, tvrzené bezpečnostní sklo+nerezová ocel, vzhled a vybavení dle PD | KUS | 2 | 0 |  |  |  | 0 |  | R-položka |  | 2
PP |  |  |  | M+D 8/Z - zastřešení vstupu 1600/800mm, tvrzené bezpečnostní sklo+nerezová ocel, vzhled a vybavení dle PD
VV
TS
P | 259 | 767-009/Z.R |  | M+D 9/Z - repase dřevěného schodišťového madla dl. 1250mm s ocel. podpěrami, očištění, obroušení, povrchová úprava dle PD | KUS | 2 | 0 |  |  |  | 0 |  | R-položka |  | 2
PP |  |  |  | M+D 9/Z - repase dřevěného schodišťového madla dl. 1250mm s ocel. podpěrami, očištění, obroušení, povrchová úprava dle PD
VV
TS
P | 260 | 767-010/Z.R |  | M+D 10/Z - repase dřevěného schodišťového madla dl. 1400mm s ocel. podpěrami, očištění, obroušení, povrchová úprava dle PD | KUS | 2 | 0 |  |  |  | 0 |  | R-položka |  | 2
PP |  |  |  | M+D 10/Z - repase dřevěného schodišťového madla dl. 1400mm s ocel. podpěrami, očištění, obroušení, povrchová úprava dle PD
VV
TS
P | 261 | 767-011/Z.R |  | M+D 11/Z - repase schodišťového ocelového zábradlí s dřevěným madlem, očištění, obroušení, povrchová úprava dle PD | KUS | 1 | 0 |  |  |  | 0 |  | R-položka |  | 2
PP |  |  |  | M+D 11/Z - repase schodišťového ocelového zábradlí s dřevěným madlem, očištění, obroušení, povrchová úprava dle PD
VV
TS
P | 262 | 767-012/Z.R |  | M+D 12/Z - repase oboustranného ocelového madla, očištění, obroušení, povrchová úprava dle PD | KUS | 1 | 0 |  |  |  | 0 |  | R-položka |  | 2
PP |  |  |  | M+D 12/Z - repase oboustranného ocelového madla, očištění, obroušení, povrchová úprava dle PD
VV
TS
P | 263 | 767-013/Z.R |  | M+D 13/Z - ocelový žárově zinkovaný stojan pro dvě kola, kotvený nerez šrouby, vzhled viz PD | KUS | 20 | 0 |  |  |  | 0 |  | R-položka |  | 2
PP |  |  |  | M+D 13/Z - ocelový žárově zinkovaný stojan pro dvě kola, kotvený nerez šrouby, vzhled viz PD
VV
TS
P | 264 | 767-015/Z.R |  | M+D 15/Z - kotevní objímky pro anténní stožáry | KPL | 1 | 0 |  |  |  | 0 |  | R-položka |  | 2
PP |  |  |  | M+D 15/Z - kotevní objímky pro anténní stožáry
VV
TS
P | 265 | 767-016/Z.R |  | M+D 16/Z - konzoly pro 4 kondenzační jednotky na zateplené fasádě | KPL | 1 | 0 |  |  |  | 0 |  | R-položka |  | 2
PP |  |  |  | M+D 16/Z - konzoly pro 4 kondenzační jednotky na zateplené fasádě
VV
TS
P | 266 | 767-018/Z.R |  | M+D 18/Z - lockscreen rolety do odbavovací haly s motorem, senzorem a dálkovým ovladačem, vzhled, provedení a vybavení dle PD | KPL | 1 | 0 |  |  |  | 0 |  | R-položka |  | 2
PP |  |  |  | M+D 18/Z - lockscreen rolety do odbavovací haly s motorem, senzorem a dálkovým ovladačem, vzhled, provedení a vybavení dle PD
VV |  |  |  | '3075×6000mm - 10ks' 1=1.000 [A]
TS
P | 267 | 767-019/Z.R |  | M+D 19/Z - úprava stávajícího zábradlí na ochozu | M | 1.6 | 0 |  |  |  | 0 |  | R-položka |  | 2
PP |  |  |  | M+D 19/Z - úprava stávajícího zábradlí na ochozu
VV |  |  |  | u zdvihacího zařízení 1.6=1.600 [A]
TS
P | 268 | 767-020/Z.R |  | M+D 20/Z - ocel.úhelník 100/40/3mm - zúžení spáry objektové dilatace, vč. povrchové úpravy dle PD | KG | 82 | 0 |  |  |  | 0 |  | R-položka |  | 2
PP |  |  |  | M+D 20/Z - ocel.úhelník 100/40/3mm - zúžení spáry objektové dilatace, vč. povrchové úpravy dle PD
VV |  |  |  | 13m 82=82.000 [A]
TS
P | 269 | 767-021/Z.R |  | M+D 21/Z - ocel.úhelníky 100/40/3mm+50/30/3 - zúžení spáry objektové dilatace, vč. povrchové úpravy dle PD | KG | 8 | 0 |  |  |  | 0 |  | R-položka |  | 2
PP |  |  |  | M+D 21/Z - ocel.úhelníky 100/40/3mm+50/30/3 - zúžení spáry objektové dilatace, vč. povrchové úpravy dle PD
VV |  |  |  | 1,4m 8=8.000 [A]
TS
P | 270 | 767-022/Z.R |  | M+D 22/Z - ochrana přemístěného geodetického bodu - krabice z nerezového plechu se zateplenými dvířky | KG | 3.6 | 0 |  |  |  | 0 |  | R-položka |  | 2
PP |  |  |  | M+D 22/Z - ochrana přemístěného geodetického bodu - krabice z nerezového plechu se zateplenými dvířky
VV
TS
P | 271 | 767-023/Z.R |  | M+D 23/Z - hlavní označení železniční zastávky dle TŽN 73 6390, hliníková tabule P3 3475×600mm na nosné hliníkové konstrukci | KUS | 1 | 0 |  |  |  | 0 |  | R-položka |  | 2
PP |  |  |  | M+D 23/Z - hlavní označení železniční zastávky dle TŽN 73 6390, hliníková tabule P3 3475×600mm na nosné hliníkové konstrukci
VV
TS
P | 272 | 767-024/Z.R |  | M+D 24/Z - ocelová žárově zinkovaná konstrukce pro tabuli informačního systému, provedení dle PD | KG | 339 | 0 |  |  |  | 0 |  | R-položka |  | 2
PP |  |  |  | M+D 24/Z - ocelová žárově zinkovaná konstrukce pro tabuli informačního systému, provedení dle PD
VV
TS
P | 273 | 767132821.1.R |  | Demontáž stávajícího označení železniční zastávky | M2 | 2.5 | 0 |  |  |  | 0 |  | R-položka |  | 2
PP |  |  |  | Demontáž stávajícího označení železniční zastávky
VV
TS
P | 274 | 767141800.R |  | Demontáž konstrukcí pro beztmelé zasklení se zasklením | M2 | 41.277 | 0 |  |  |  | 0 |  | CS ÚRS 2022 01 |  | 2
PP |  |  |  | Demontáž konstrukcí pro beztmelé zasklení se zasklením
VV |  |  |  | 'demontáž prosklené konstrukce vč. věže (1.1*2+3.85)*3.01=18.211 [A] (1.1+1.45)*2*4.21+1.1*1.45=23.066 [B] Celkem: 18.211+23.066=41.277 [C]
TS
P | 275 | 767154820.1.R |  | Demontáž a úprava reklamního panelu vč. osvětlení | M2 | 2.52 | 0 |  |  |  | 0 |  | R-položka |  | 2
PP |  |  |  | Demontáž a úprava reklamního panelu vč. osvětlení
VV |  |  |  | 1.2*2.1=2.520 [A]
TS
P | 276 | 767161833.R |  | Demontáž zábradlí k dalšímu použití rovného nerozebíratelný spoj hmotnosti 1 m zábradlí do 20 kg | M | 1.6 | 0 |  |  |  | 0 |  | CS ÚRS 2022 01 |  | 2
PP |  |  |  | Demontáž zábradlí k dalšímu použití rovného nerozebíratelný spoj hmotnosti 1 m zábradlí do 20 kg
VV |  |  |  | u zdvihacího zařízení 1.6=1.600 [A]
TS
P | 277 | 767531111.R |  | Montáž vstupních čistících zón z rohoží kovových nebo plastových | M2 | 5.4 | 0 |  |  |  | 0 |  | CS ÚRS 2022 01 |  | 2
PP |  |  |  | Montáž vstupních čistících zón z rohoží kovových nebo plastových
VV |  |  |  | 17/Z 0.9*1.5*4=5.400 [A]
TS
P | 278 | 69752076.1.R |  | rohož vstupní provedení houževnatá pryž, modul 150x90 cm | KUS | 4 | 0.018 |  |  |  | 0 |  | R-položka |  | 2
PP |  |  |  | rohož vstupní provedení houževnatá pryž, modul 150x90 cm
VV
TS
P | 279 | 767531126.R |  | Montáž vstupních čistících zón z rohoží osazení rámu mosazného nebo hliníkového náběhového úzkého - 45 mm | M | 19.2 | 0 |  |  |  | 0 |  | CS ÚRS 2022 01 |  | 2
PP |  |  |  | Montáž vstupních čistících zón z rohoží osazení rámu mosazného nebo hliníkového náběhového úzkého - 45 mm
VV |  |  |  | 17/Z (0.9+1.5)*2*4=19.200 [A]
TS
P | 280 | 69752152.R |  | rámy náběhové-náběh úzký-45mm-Al | M | 19.2 | 0.0002 |  |  |  | 0 |  | CS ÚRS 2022 01 |  | 2
PP |  |  |  | rámy náběhové-náběh úzký-45mm-Al
VV
TS
P | 281 | 767541281.R |  | Demontáž zdvojených podlah nosné konstrukce pro prostory s těžkým provozem z konstrukce z kovových rektifikačních stojek a rastrových profilů modulu 600 x 600 m | M2 | 36.9 | 0 |  |  |  | 0 |  | CS ÚRS 2022 01 |  | 2
PP |  |  |  | Demontáž zdvojených podlah nosné konstrukce pro prostory s těžkým provozem z konstrukce z kovových rektifikačních stojek a rastrových profilů modulu 600 x 600 mm výšky do 500 mm
VV |  |  |  | '1.NP - /10/ 36.9=36.900 [A]
TS
P | 282 | 767661811.R |  | Demontáž mříží pevných nebo otevíravých | M2 | 77.76 | 0 |  |  |  | 0 |  | CS ÚRS 2022 01 |  | 2
PP |  |  |  | Demontáž mříží pevných nebo otevíravých
VV |  |  |  | '1.NP 1.35*1.8*(15+17)=77.760 [A]
TS
P | 283 | 767662110.R |  | Montáž mříží pevných, připevněných šroubováním | M2 | 118.374 | 1e-05 |  |  |  | 0 |  | CS ÚRS 2022 01 |  | 2
PP |  |  |  | Montáž mříží pevných, připevněných šroubováním
VV |  |  |  | 1/Z 1.28*1.77*44=99.686 [A] 2/Z 1.22*1.67*2=4.075 [B] 3/Z 1.25*1.67*7=14.613 [C] Celkem: 99.686+4.075+14.613=118.374 [D]
TS
P | 284 | spc767001.R |  | ocelové vnější mříže do okenních otvorů, žárově zinkované + komaxit | KG | 3429.5 | 0 |  |  |  | 0 |  | R-položka |  | 2
PP |  |  |  | ocelové vnější mříže do okenních otvorů, žárově zinkované + komaxit
VV |  |  |  | 1/Z 65*44=2 860.000 [A] 2/Z 65.3*2=130.600 [B] 3/Z 62.7*7=438.900 [C] Celkem: 2860+130.6+438.9=3 429.500 [D]
TS
P | 285 | 767662210.R |  | Montáž mříží otvíravých | M2 | 2.2 | 9e-05 |  |  |  | 0 |  | CS ÚRS 2022 01 |  | 2
PP |  |  |  | Montáž mříží otvíravých
VV |  |  |  | 4/Z - branka 1.1*2=2.200 [A]
TS
P | 286 | spc767002.R |  | ocelová branka do kolárny, žárově zinkovaná + komaxit, nerez kování, vzhled a vybavení dle PD | KUS | 1 | 0 |  |  |  | 0 |  | R-položka |  | 2
PP |  |  |  | ocelová branka do kolárny, žárově zinkovaná + komaxit, nerez kování, vzhled a vybavení dle PD
VV
TS
P | 287 | 767832101.R |  | Montáž venkovních požárních žebříků do zdiva se suchovodem | M | 8 | 0 |  |  |  | 0 |  | CS ÚRS 2022 01 |  | 2
PP |  |  |  | Montáž venkovních požárních žebříků do zdiva se suchovodem
VV
TS
P | 288 | 44983001.R |  | žebřík venkovní se suchovodem v provedení žárový Zn | M | 8 | 0.0035 |  |  |  | 0 |  | CS ÚRS 2022 01 |  | 2
PP |  |  |  | žebřík venkovní se suchovodem v provedení žárový Zn
VV
TS
P | 289 | 767834111.R |  | Montáž venkovních požárních žebříků Příplatek k cenám za montáž ochranného koše, připevněného šroubováním | M | 8 | 0 |  |  |  | 0 |  | CS ÚRS 2022 01 |  | 2
PP |  |  |  | Montáž venkovních požárních žebříků Příplatek k cenám za montáž ochranného koše, připevněného šroubováním
VV
TS
P | 290 | 767881112.R |  | Montáž záchytného systému proti pádu bodů samostatných nebo v systému s poddajným kotvícím vedením do železobetonu chemickou kotvou | KUS | 13 | 0.00017 |  |  |  | 0 |  | CS ÚRS 2022 01 |  | 2
PP |  |  |  | Montáž záchytného systému proti pádu bodů samostatných nebo v systému s poddajným kotvícím vedením do železobetonu chemickou kotvou
VV
TS
P | 291 | 70921330.R |  | kotvicí bod pro betonové konstrukce pomocí rozpěrné kotvy nebo chemické kotvy dl 600mm | KUS | 5 | 0.00277 |  |  |  | 0 |  | CS ÚRS 2022 01 |  | 2
PP |  |  |  | kotvicí bod pro betonové konstrukce pomocí rozpěrné kotvy nebo chemické kotvy dl 600mm
VV
TS
P | 292 | 70921330.1.R |  | kotvicí bod pro betonové konstrukce pomocí rozpěrné kotvy nebo chemické kotvy dl 700mm | KUS | 8 | 0.00277 |  |  |  | 0 |  | R-položka |  | 2
PP |  |  |  | kotvicí bod pro betonové konstrukce pomocí rozpěrné kotvy nebo chemické kotvy dl 700mm
VV
TS
P | 293 | 767881112.1.R |  | Tahové zkoušky záchytného systému proti pádu | KUS | 1 | 0.00017 |  |  |  | 0 |  | R-položka |  | 2
PP |  |  |  | Tahové zkoušky záchytného systému proti pádu
VV
TS
P | 294 | 767881112.2.R |  | Revize a předání do užívání | KUS | 1 | 0.00017 |  |  |  | 0 |  | R-položka |  | 2
PP |  |  |  | Revize a předání do užívání
VV
TS
P | 295 | 767995114.R |  | Montáž ostatních atypických zámečnických konstrukcí hmotnosti přes 20 do 50 kg | KG | 150 | 5e-05 |  |  |  | 0 |  | CS ÚRS 2022 01 |  | 2
PP |  |  |  | Montáž ostatních atypických zámečnických konstrukcí hmotnosti přes 20 do 50 kg
VV |  |  |  | anténa, siréna 150 ostatní prvky na střeše dle PD 150=150.000 [A]
TS
P | 296 | 767996801.R |  | Demontáž ostatních zámečnických konstrukcí o hmotnosti jednotlivých dílů rozebráním do 50 kg | KG | 150 | 0 |  |  |  | 0 |  | CS ÚRS 2022 01 |  | 2
PP |  |  |  | Demontáž ostatních zámečnických konstrukcí o hmotnosti jednotlivých dílů rozebráním do 50 kg
VV |  |  |  | anténa, siréna 150 ostatní prvky na střeše dle PD 150=150.000 [A]
TS
P | 297 | 767-N11.R |  | M+D N11 - INFORMAČNÍ NÁSTĚNKA PRO TRVALÉ TURISTICKÉ PŘÍLEŽITOSTI | KUS | 1 | 0 |  |  |  | 0 |  | R-položka |  | 2
PP |  |  |  | M+D N11 - INFORMAČNÍ NÁSTĚNKA PRO TRVALÉ TURISTICKÉ PŘÍLEŽITOSTI
VV |  |  |  | Kompletní provedení dle PD vč. základů '- DVOUKŘÍDLÁ HLINÍKOVÁ VITRÍNA VHODNÁ DO EXTERIÉRU. '- ODOLNÁ PROTI VANDALISMU. '- POVRCHOVÁ ÚPRAVA KONSTRUKCE - VYSOKOVRSTVÝM ELOXEM NEBO PRÁŠKOVÁ VYPALOVACÍ BARVA. '- ROZMĚRY V. 1000 X Š. 1450 X HL. 40 MM. '- UMÍSTĚNÍ - SAMOTNĚ STOJÍCÍ NA HLINÍKOVÝCH SLOUPCÍCH 60x40x2700 ZABETONOVANÉ DO BETONOVÝCH PATEK. '- BOČNÍ OTEVÍRÁNÍ OBOU KŘÍDEL (JAKO OKNO) '- VODĚODOLNÉ PROVEDENÍ '- VÝPLŇ Z NEROZBITNÉHO PLNÉHO POLYKARBONÁTU ANTI-VANDAL '- SPOJOVACÍ MATERIÁL Z NEREZOVÉ OCELI '- UZAMYKÁNÍ BEZPEČNOSTNÍMI ZÁMKY (MOŽNOST UNIVERZÁLNÍHO KLÍČE PRO VÍCE VITRÍN) '- MAGNETICKÉ POZADÍ BARVA BÍLÁ. 1=1.000 [A]
TS
P | 298 | 998767101.R |  | Přesun hmot pro zámečnické konstrukce stanovený z hmotnosti přesunovaného materiálu vodorovná dopravní vzdálenost do 50 m v objektech výšky do 6 m | T | 0.151 | 0 |  |  |  | 0 |  | CS ÚRS 2022 01 |  | 2
PP |  |  |  | Přesun hmot pro zámečnické konstrukce stanovený z hmotnosti přesunovaného materiálu vodorovná dopravní vzdálenost do 50 m v objektech výšky do 6 m
VV
TS
SD |  | 768-119 |  | Výplně otvorů v obvodovém plášti
P | 299 | 768-119-01/O.R |  | M+D 1/O - vnější hliníkové dveře zasklené izolačním 3-sklem, otvor 1150/2150mm, vč. podkl.izol.profilu, vzhled a vybavení dle PD | KUS | 1 | 0 |  |  |  | 0 |  | R-položka |  | 2
PP |  |  |  | M+D 1/O - vnější hliníkové dveře zasklené izolačním 3-sklem, otvor 1150/2150mm, vč. podkl.izol.profilu, vzhled a vybavení dle PD
VV
TS
P | 300 | 768-119-02/O.R |  | M+D 2/O - vnější hliníkové dveře zasklené izolačním 3-sklem, otvor 1150/2200mm, vč. podkl.izol.profilu, vzhled a vybavení dle PD | KUS | 1 | 0 |  |  |  | 0 |  | R-položka |  | 2
PP |  |  |  | M+D 2/O - vnější hliníkové dveře zasklené izolačním 3-sklem, otvor 1150/2200mm, vč. podkl.izol.profilu, vzhled a vybavení dle PD
VV
TS
P | 301 | 768-119-03/O.R |  | M+D 3/O - vnější hliníkové dveře zasklené izolačním 3-sklem, otvor 1150/2200mm, vč. podkl.izol.profilu, vzhled a vybavení dle PD | KUS | 1 | 0 |  |  |  | 0 |  | R-položka |  | 2
PP |  |  |  | M+D 3/O - vnější hliníkové dveře zasklené izolačním 3-sklem, otvor 1150/2200mm, vč. podkl.izol.profilu, vzhled a vybavení dle PD
VV
TS
P | 302 | 768-119-04/O.R |  | M+D 4/O - vnější hliníkové dveře zasklené izolačním 3-sklem, otvor 1150/2200mm, vč. podkl.izol.profilu, vzhled a vybavení dle PD | KUS | 1 | 0 |  |  |  | 0 |  | R-položka |  | 2
PP |  |  |  | M+D 4/O - vnější hliníkové dveře zasklené izolačním 3-sklem, otvor 1150/2200mm, vč. podkl.izol.profilu, vzhled a vybavení dle PD
VV
TS
P | 303 | 768-119-05/O.R |  | M+D 5/O - vnější hliníkové dveře zasklené izolačním 3-sklem, otvor 1150/2200mm, vč. podkl.izol.profilu, vzhled a vybavení dle PD | KUS | 1 | 0 |  |  |  | 0 |  | R-položka |  | 2
PP |  |  |  | M+D 5/O - vnější hliníkové dveře zasklené izolačním 3-sklem, otvor 1150/2200mm, vč. podkl.izol.profilu, vzhled a vybavení dle PD
VV
TS
P | 304 | 768-119-06/O.R |  | M+D 6/O - vnější plné hliníkové dveře s izolační výplní, otvor 1150/2200mm, vč. podkl.izol.profilu, vzhled a vybavení dle PD | KUS | 1 | 0 |  |  |  | 0 |  | R-položka |  | 2
PP |  |  |  | M+D 6/O - vnější plné hliníkové dveře s izolační výplní, otvor 1150/2200mm, vč. podkl.izol.profilu, vzhled a vybavení dle PD
VV
TS
P | 305 | 768-119-07/O.R |  | M+D 7/O - plastové okno O-OS-S, zasklené izol.3-sklem, otvor 1350/1800mm, vč. podkl.izol.profilu, vzhled a vybavení dle PD | KUS | 28 | 0 |  |  |  | 0 |  | R-položka |  | 2
PP |  |  |  | M+D 7/O - plastové okno O-OS-S, zasklené izol.3-sklem, otvor 1350/1800mm, vč. podkl.izol.profilu, vzhled a vybavení dle PD
VV
TS
P | 306 | 768-119-08/O.R |  | M+D 8/O - plastové okno S, zasklené izol.3-sklem, otvor 1350/600mm, vč. podkl.izol.profilu, vzhled a vybavení dle PD | KUS | 4 | 0 |  |  |  | 0 |  | R-položka |  | 2
PP |  |  |  | M+D 8/O - plastové okno S, zasklené izol.3-sklem, otvor 1350/600mm, vč. podkl.izol.profilu, vzhled a vybavení dle PD
VV
TS
P | 307 | 768-119-09/O.R |  | M+D 9/O - plastové okno O-OS-S, zasklené izol.3-sklem, otvor 1350/1800mm, vč. podkl.izol.profilu, vzhled a vybavení dle PD | KUS | 16 | 0 |  |  |  | 0 |  | R-položka |  | 2
PP |  |  |  | M+D 9/O - plastové okno O-OS-S, zasklené izol.3-sklem, otvor 1350/1800mm, vč. podkl.izol.profilu, vzhled a vybavení dle PD
VV
TS
SD |  | 768-120 |  | Vnitřní hliníkové konstrukce
P | 308 | 768-120-01/Al.R |  | M+D 1Al/1S.37 - prosklené vnitřní hliníkové dveře s nadsvětlíkem do otvoru 1150/2550mm, vzhled a vybavení dle PD | KUS | 1 | 0 |  |  |  | 0 |  | R-položka |  | 2
PP |  |  |  | M+D 1Al/1S.37 - prosklené vnitřní hliníkové dveře s nadsvětlíkem do otvoru 1150/2550mm, vzhled a vybavení dle PD
VV
TS
P | 309 | 768-120-02/Al.R |  | M+D 2Al/1S.19 - prosklené vnitřní hliníkové dveře s nadsvětlíkem do otvoru 1150/2550mm, vzhled a vybavení dle PD | KUS | 1 | 0 |  |  |  | 0 |  | R-položka |  | 2
PP |  |  |  | M+D 2Al/1S.19 - prosklené vnitřní hliníkové dveře s nadsvětlíkem do otvoru 1150/2550mm, vzhled a vybavení dle PD
VV
TS
P | 310 | 768-120-03/Al.R |  | M+D 3Al/1C.16 - prosklená vnitřní hliníková stěna do otvoru 1725/3010mm, vzhled a vybavení dle PD | KUS | 1 | 0 |  |  |  | 0 |  | R-položka |  | 2
PP |  |  |  | M+D 3Al/1C.16 - prosklená vnitřní hliníková stěna do otvoru 1725/3010mm, vzhled a vybavení dle PD
VV
TS
SD |  | 768-121 |  | Vnitřní dveře požární
P | 311 | 768-121-01/PO.R |  | M+D 1PO/1S.33 - bezpečnostní požární dveře RC3, EW30 DP3+C, 800/1970mm, vč. zárubně, prahu/lišty, vzhled a vybavení dle PD | KUS | 1 | 0 |  |  |  | 0 |  | R-položka |  | 2
PP |  |  |  | M+D 1PO/1S.33 - bezpečnostní požární dveře RC3, EW30 DP3+C, 800/1970mm, vč. zárubně, prahu/lišty, vzhled a vybavení dle PD
VV
TS
P | 312 | 768-121-02/PO.R |  | M+D 2PO/1S.36 - bezpečnostní požární dveře RC3, EW30 DP3+C, 800/1970mm, vč. zárubně, prahu/lišty, vzhled a vybavení dle PD | KUS | 1 | 0 |  |  |  | 0 |  | R-položka |  | 2
PP |  |  |  | M+D 2PO/1S.36 - bezpečnostní požární dveře RC3, EW30 DP3+C, 800/1970mm, vč. zárubně, prahu/lišty, vzhled a vybavení dle PD
VV
TS
P | 313 | 768-121-03/PO.R |  | M+D 3PO/1S.37 - bezpečnostní požární dveře RC3, EW30 DP3+C, 800/1970mm, vč. zárubně, prahu/lišty, vzhled a vybavení dle PD | KUS | 1 | 0 |  |  |  | 0 |  | R-položka |  | 2
PP |  |  |  | M+D 3PO/1S.37 - bezpečnostní požární dveře RC3, EW30 DP3+C, 800/1970mm, vč. zárubně, prahu/lišty, vzhled a vybavení dle PD
VV
TS
SD |  | 768-122 |  | Vnitřní dveře
P | 314 | 768-122-01/D.R |  | M+D 1D/1S.01 - vnitřní plné dřevěné dveře, 800/1970mm, vč. zárubně, prahu/lišty, vzhled a vybavení dle PD | KUS | 1 | 0 |  |  |  | 0 |  | R-položka |  | 2
PP |  |  |  | M+D 1D/1S.01 - vnitřní plné dřevěné dveře, 800/1970mm, vč. zárubně, prahu/lišty, vzhled a vybavení dle PD
VV
TS
P | 315 | 768-122-02/D.R |  | M+D 2D/1S.02 - vnitřní plné dřevěné dveře, 800/1970mm, vč. zárubně, prahu/lišty, vzhled a vybavení dle PD | KUS | 1 | 0 |  |  |  | 0 |  | R-položka |  | 2
PP |  |  |  | M+D 2D/1S.02 - vnitřní plné dřevěné dveře, 800/1970mm, vč. zárubně, prahu/lišty, vzhled a vybavení dle PD
VV
TS
P | 316 | 768-122-03/D.R |  | M+D 3D/1S.03 - vnitřní plné dřevěné dveře, 800/1970mm, vč. zárubně, prahu/lišty, vzhled a vybavení dle PD | KUS | 1 | 0 |  |  |  | 0 |  | R-položka |  | 2
PP |  |  |  | M+D 3D/1S.03 - vnitřní plné dřevěné dveře, 800/1970mm, vč. zárubně, prahu/lišty, vzhled a vybavení dle PD
VV
TS
P | 317 | 768-122-04/D.R |  | M+D 4D/1S.17 - vnitřní plné dřevěné dveře, 800/1970mm, vč. zárubně, prahu/lišty, vzhled a vybavení dle PD | KUS | 1 | 0 |  |  |  | 0 |  | R-položka |  | 2
PP |  |  |  | M+D 4D/1S.17 - vnitřní plné dřevěné dveře, 800/1970mm, vč. zárubně, prahu/lišty, vzhled a vybavení dle PD
VV
TS
P | 318 | 768-122-05/D.R |  | M+D 5D/1S.16 - vnitřní plné dřevěné 2kř. dveře, 1600/1970mm, vč. zárubně, prahu/lišty, vzhled a vybavení dle PD | KUS | 1 | 0 |  |  |  | 0 |  | R-položka |  | 2
PP |  |  |  | M+D 5D/1S.16 - vnitřní plné dřevěné 2kř. dveře, 1600/1970mm, vč. zárubně, prahu/lišty, vzhled a vybavení dle PD
VV
TS
P | 319 | 768-122-06/D.R |  | M+D 6D/1S.18 - vnitřní plné dřevěné dveře, 900/1970mm, vč. zárubně, prahu/lišty, vzhled a vybavení dle PD | KUS | 1 | 0 |  |  |  | 0 |  | R-položka |  | 2
PP |  |  |  | M+D 6D/1S.18 - vnitřní plné dřevěné dveře, 900/1970mm, vč. zárubně, prahu/lišty, vzhled a vybavení dle PD
VV
TS
P | 320 | 768-122-07/D.R |  | M+D 7D/1S.40 - vnitřní plné dřevěné dveře, 700/1970mm, vč. zárubně, prahu/lišty, vzhled a vybavení dle PD | KUS | 1 | 0 |  |  |  | 0 |  | R-položka |  | 2
PP |  |  |  | M+D 7D/1S.40 - vnitřní plné dřevěné dveře, 700/1970mm, vč. zárubně, prahu/lišty, vzhled a vybavení dle PD
VV
TS
P | 321 | 768-122-08/D.R |  | M+D 8D/1S.40 - vnitřní plné dřevěné dveře, 800/1970mm, vč. zárubně, prahu/lišty, vzhled a vybavení dle PD | KUS | 1 | 0 |  |  |  | 0 |  | R-položka |  | 2
PP |  |  |  | M+D 8D/1S.40 - vnitřní plné dřevěné dveře, 800/1970mm, vč. zárubně, prahu/lišty, vzhled a vybavení dle PD
VV
TS
P | 322 | 768-122-09/D.R |  | M+D 9D/1S.15 - vnitřní plné dřevěné dveře, 800/1970mm, vč. zárubně, prahu/lišty, vzhled a vybavení dle PD | KUS | 1 | 0 |  |  |  | 0 |  | R-položka |  | 2
PP |  |  |  | M+D 9D/1S.15 - vnitřní plné dřevěné dveře, 800/1970mm, vč. zárubně, prahu/lišty, vzhled a vybavení dle PD
VV
TS
P | 323 | 768-122-10/D.R |  | M+D 10D/1S.21 - vnitřní plné dřevěné dveře, 700/1970mm, vč. zárubně, prahu/lišty, vzhled a vybavení dle PD | KUS | 1 | 0 |  |  |  | 0 |  | R-položka |  | 2
PP |  |  |  | M+D 10D/1S.21 - vnitřní plné dřevěné dveře, 700/1970mm, vč. zárubně, prahu/lišty, vzhled a vybavení dle PD
VV
TS
P | 324 | 768-122-11/D.R |  | M+D 11D/1S.22 - vnitřní plné dřevěné dveře, 700/1970mm, vč. zárubně, prahu/lišty, vzhled a vybavení dle PD | KUS | 1 | 0 |  |  |  | 0 |  | R-položka |  | 2
PP |  |  |  | M+D 11D/1S.22 - vnitřní plné dřevěné dveře, 700/1970mm, vč. zárubně, prahu/lišty, vzhled a vybavení dle PD
VV
TS
P | 325 | 768-122-12/D.R |  | M+D 12D/1S.31 - vnitřní plné dřevěné dveře, 800/1970mm, vč. zárubně, prahu/lišty, vzhled a vybavení dle PD | KUS | 1 | 0 |  |  |  | 0 |  | R-položka |  | 2
PP |  |  |  | M+D 12D/1S.31 - vnitřní plné dřevěné dveře, 800/1970mm, vč. zárubně, prahu/lišty, vzhled a vybavení dle PD
VV
TS
P | 326 | 768-122-13/D.R |  | M+D 13D/1S.27 - vnitřní plné dřevěné dveře, 800/1970mm, vč. zárubně, prahu/lišty, vzhled a vybavení dle PD | KUS | 1 | 0 |  |  |  | 0 |  | R-položka |  | 2
PP |  |  |  | M+D 13D/1S.27 - vnitřní plné dřevěné dveře, 800/1970mm, vč. zárubně, prahu/lišty, vzhled a vybavení dle PD
VV
TS
P | 327 | 768-122-14/D.R |  | M+D 14D/1S.28 - vnitřní plné dřevěné dveře, 700/1970mm, vč. zárubně, prahu/lišty, vzhled a vybavení dle PD | KUS | 1 | 0 |  |  |  | 0 |  | R-položka |  | 2
PP |  |  |  | M+D 14D/1S.28 - vnitřní plné dřevěné dveře, 700/1970mm, vč. zárubně, prahu/lišty, vzhled a vybavení dle PD
VV
TS
P | 328 | 768-122-15/D.R |  | M+D 15D/1S.30 - vnitřní plné dřevěné dveře, 700/1970mm, vč. zárubně, prahu/lišty, vzhled a vybavení dle PD | KUS | 1 | 0 |  |  |  | 0 |  | R-položka |  | 2
PP |  |  |  | M+D 15D/1S.30 - vnitřní plné dřevěné dveře, 700/1970mm, vč. zárubně, prahu/lišty, vzhled a vybavení dle PD
VV
TS
P | 329 | 768-122-16/D.R |  | M+D 16D/1S.34 - vnitřní plné dřevěné dveře, 800/1970mm, vč. zárubně, prahu/lišty, vzhled a vybavení dle PD | KUS | 1 | 0 |  |  |  | 0 |  | R-položka |  | 2
PP |  |  |  | M+D 16D/1S.34 - vnitřní plné dřevěné dveře, 800/1970mm, vč. zárubně, prahu/lišty, vzhled a vybavení dle PD
VV
TS
P | 330 | 768-122-17/D.R |  | M+D 17D/1S.35 - vnitřní plné bezpečnostní dřevěné dveře, RC3, 800/1970mm, vč. zárubně, prahu/lišty, vzhled a vybavení dle PD | KUS | 1 | 0 |  |  |  | 0 |  | R-položka |  | 2
PP |  |  |  | M+D 17D/1S.35 - vnitřní plné bezpečnostní dřevěné dveře, RC3, 800/1970mm, vč. zárubně, prahu/lišty, vzhled a vybavení dle PD
VV
TS
P | 331 | 768-122-18/D.R |  | M+D 18D/1S.38 - vnitřní plné dřevěné dveře, 800/1970mm, vč. zárubně, prahu/lišty, vzhled a vybavení dle PD | KUS | 1 | 0 |  |  |  | 0 |  | R-položka |  | 2
PP |  |  |  | M+D 18D/1S.38 - vnitřní plné dřevěné dveře, 800/1970mm, vč. zárubně, prahu/lišty, vzhled a vybavení dle PD
VV
TS
P | 332 | 768-122-19/D.R |  | M+D 19D/0S.07 - vnitřní plné dřevěné dveře, 800/1970mm, vč. zárubně, prahu/lišty, vzhled a vybavení dle PD | KUS | 1 | 0 |  |  |  | 0 |  | R-položka |  | 2
PP |  |  |  | M+D 19D/0S.07 - vnitřní plné dřevěné dveře, 800/1970mm, vč. zárubně, prahu/lišty, vzhled a vybavení dle PD
VV
TS
P | 333 | 768-122-20/D.R |  | M+D 20D/0S.08 - vnitřní plné dřevěné dveře, 800/1970mm, vč. zárubně, prahu/lišty, vzhled a vybavení dle PD | KUS | 1 | 0 |  |  |  | 0 |  | R-položka |  | 2
PP |  |  |  | M+D 20D/0S.08 - vnitřní plné dřevěné dveře, 800/1970mm, vč. zárubně, prahu/lišty, vzhled a vybavení dle PD
VV
TS
P | 334 | 768-122-21/D.R |  | M+D 21D/0S.10 - vnitřní plné dřevěné dveře, 800/1970mm, vč. zárubně, prahu/lišty, vzhled a vybavení dle PD | KUS | 1 | 0 |  |  |  | 0 |  | R-položka |  | 2
PP |  |  |  | M+D 21D/0S.10 - vnitřní plné dřevěné dveře, 800/1970mm, vč. zárubně, prahu/lišty, vzhled a vybavení dle PD
VV
TS
P | 335 | 768-122-22/D.R |  | M+D 22D/0S.10 - vnitřní plné dřevěné dveře, 800/1970mm, vč. zárubně, prahu/lišty, vzhled a vybavení dle PD | KUS | 1 | 0 |  |  |  | 0 |  | R-položka |  | 2
PP |  |  |  | M+D 22D/0S.10 - vnitřní plné dřevěné dveře, 800/1970mm, vč. zárubně, prahu/lišty, vzhled a vybavení dle PD
VV
TS
P | 336 | 768-122-23/D.R |  | M+D 23D/0SCO.03 - vnitřní plné dřevěné dveře, 800/1970mm, vč. zárubně, prahu/lišty, vzhled a vybavení dle PD | KUS | 1 | 0 |  |  |  | 0 |  | R-položka |  | 2
PP |  |  |  | M+D 23D/0SCO.03 - vnitřní plné dřevěné dveře, 800/1970mm, vč. zárubně, prahu/lišty, vzhled a vybavení dle PD
VV
TS
P | 337 | 768-122-24/D.R |  | M+D 24D/1C.16 - vnitřní plné dřevěné 2kř. dveře, 1600/1970mm, vč. zárubně, prahu/lišty, vzhled a vybavení dle PD | KUS | 1 | 0 |  |  |  | 0 |  | R-položka |  | 2
PP |  |  |  | M+D 24D/1C.16 - vnitřní plné dřevěné 2kř. dveře, 1600/1970mm, vč. zárubně, prahu/lišty, vzhled a vybavení dle PD
VV
TS
SD |  | 768-124 |  | Dilatace
P | 338 | 768-124-01/Di.R |  | M+D 1/Di - podlahová hliníková dilatace pro spáry 0-60mm, zapuštění 30-60mm, s pružným pásem z koextrudovaného termoplastu | M | 17.5 | 0 |  |  |  | 0 |  | R-položka |  | 2
PP |  |  |  | M+D 1/Di - podlahová hliníková dilatace pro spáry 0-60mm, zapuštění 30-60mm, s pružným pásem z koextrudovaného termoplastu
VV
TS
P | 339 | 768-124-02/Di.R |  | M+D 2/Di - koutová podlahová hliníková dilatace pro spáry 0-60mm, zapuštění 30-60mm, s pružným pásem z koextrudovaného termoplastu | M | 1.3 | 0 |  |  |  | 0 |  | R-položka |  | 2
PP |  |  |  | M+D 2/Di - koutová podlahová hliníková dilatace pro spáry 0-60mm, zapuštění 30-60mm, s pružným pásem z koextrudovaného termoplastu
VV
TS
P | 340 | 768-124-03/Di.R |  | M+D 3/Di - nerezová stěnová a stropní dilatace pro spáry 100mm | M | 17.4 | 0 |  |  |  | 0 |  | R-položka |  | 2
PP |  |  |  | M+D 3/Di - nerezová stěnová a stropní dilatace pro spáry 100mm
VV
TS
P | 341 | 768-124-04/Di.R |  | M+D 4/Di - celohliníkový stěnový a stropní koutový kryt dilatace pro spáry 100mm | M | 17.4 | 0 |  |  |  | 0 |  | R-položka |  | 2
PP |  |  |  | M+D 4/Di - celohliníkový stěnový a stropní koutový kryt dilatace pro spáry 100mm
VV
TS
P | 342 | 768-124-05/Di.R |  | M+D 5/Di - dělicí dilatační profil z koextrudovaného termoplastu pro dlažby, spáry 0-8mm, zapuštění 8-16mm | M | 16 | 0 |  |  |  | 0 |  | R-položka |  | 2
PP |  |  |  | M+D 5/Di - dělicí dilatační profil z koextrudovaného termoplastu pro dlažby, spáry 0-8mm, zapuštění 8-16mm
VV
TS
SD |  | 771 |  | Podlahy z dlaždic
P | 343 | 771121011 |  | Příprava podkladu před provedením dlažby nátěr penetrační na podlahu | M2 | 492.91 | 0.0003 |  |  |  | 0 |  | CS ÚRS 2022 01 |  | 2
PP |  |  |  | Příprava podkladu před provedením dlažby nátěr penetrační na podlahu
VV |  |  |  | P01 224.64=224.640 [A] P02 12.9=12.900 [B] P03 48.28=48.280 [C] P04 207.09=207.090 [D] Celkem: 224.64+12.9+48.28+207.09=492.910 [E]
TS
P | 344 | 771473810 |  | Demontáž soklíků z dlaždic keramických lepených rovných | M | 147.875 | 0 |  |  |  | 0 |  | CS ÚRS 2022 01 |  | 2
PP |  |  |  | Demontáž soklíků z dlaždic keramických lepených rovných
VV |  |  |  | (5.25+6.35+14.5+4.75)*2+90.71*0.95=147.875 [A]
TS
P | 345 | 771474112 |  | Montáž soklů z dlaždic keramických lepených flexibilním lepidlem rovných, výšky přes 65 do 90 mm | M | 451.5 | 0.00043 |  |  |  | 0 |  | CS ÚRS 2022 01 |  | 2
PP |  |  |  | Montáž soklů z dlaždic keramických lepených flexibilním lepidlem rovných, výšky přes 65 do 90 mm
VV |  |  |  | 430*1.05=451.500 [A]
TS
P | 346 | 59761416 |  | sokl-dlažba keramická slinutá hladká do interiéru i exteriéru 300x80mm | KUS | 1625.4 | 0.00045 |  |  |  | 0 |  | CS ÚRS 2022 01 |  | 2
PP |  |  |  | sokl-dlažba keramická slinutá hladká do interiéru i exteriéru 300x80mm
VV
TS
P | 347 | 771573810 |  | Demontáž podlah z dlaždic keramických lepených | M2 | 136.11 | 0 |  |  |  | 0 |  | CS ÚRS 2022 01 |  | 2
PP |  |  |  | Demontáž podlah z dlaždic keramických lepených
VV |  |  |  | '1.NP - /10/ 136.11=136.110 [A]
TS
P | 348 | 771574112 |  | Montáž podlah z dlaždic keramických lepených flexibilním lepidlem maloformátových hladkých přes 9 do 12 ks/m2 | M2 | 492.91 | 0.0063 |  |  |  | 0 |  | CS ÚRS 2022 01 |  | 2
PP |  |  |  | Montáž podlah z dlaždic keramických lepených flexibilním lepidlem maloformátových hladkých přes 9 do 12 ks/m2
VV
TS
P | 349 | 59761016.1.R |  | dlažba keramická slinutá hladká do interiéru i exteriéru přes 9 do 12ks/m2, 10mm | M2 | 241.989 | 0.0177 |  |  |  | 0 |  | R-položka |  | 2
PP |  |  |  | dlažba keramická slinutá hladká do interiéru i exteriéru přes 9 do 12ks/m2, 10mm
VV |  |  |  | P02 12.9=12.900 [A] P04 207.09=207.090 [B] Celkem: 12.9+207.09=219.990 [C] 219.99*1.1 Přepočtené koeficientem množství=241.989 [D]
TS
P | 350 | 59761434.1.R |  | dlažba keramická slinutá hladká do interiéru i exteriéru pro vysoké mechanické namáhání přes 9 do 12ks/m2, tl.12mm | M2 | 247.104 | 0.0192 |  |  |  | 0 |  | R-položka |  | 2
PP |  |  |  | dlažba keramická slinutá hladká do interiéru i exteriéru pro vysoké mechanické namáhání přes 9 do 12ks/m2, tl.12mm
VV |  |  |  | P01 224.64=224.640 [A] 224.64*1.1 Přepočtené koeficientem množství=247.104 [B]
TS
P | 351 | 59761409.1.R |  | dlažba keramická slinutá protiskluzná do interiéru i exteriéru pro vysoké mechanické namáhání přes 9 do 12ks/m2, tl.12mm | M2 | 53.108 | 0.0192 |  |  |  | 0 |  | R-položka |  | 2
PP |  |  |  | dlažba keramická slinutá protiskluzná do interiéru i exteriéru pro vysoké mechanické namáhání přes 9 do 12ks/m2, tl.12mm
VV |  |  |  | P03 48.28=48.280 [A] 48.28*1.1 Přepočtené koeficientem množství=53.108 [B]
TS
P | 352 | 771591112 |  | Izolace podlahy pod dlažbu nátěrem nebo stěrkou ve dvou vrstvách | M2 | 61.18 | 0.0015 |  |  |  | 0 |  | CS ÚRS 2022 01 |  | 2
PP |  |  |  | Izolace podlahy pod dlažbu nátěrem nebo stěrkou ve dvou vrstvách
VV |  |  |  | P02, P03 61.18=61.180 [A]
TS
P | 353 | 771591211 |  | Izolace podlahy pod dlažbu rohož pod dlažbu celoplošně lepená roznášecí a separační | M2 | 285.82 | 0.0051 |  |  |  | 0 |  | CS ÚRS 2022 01 |  | 2
PP |  |  |  | Izolace podlahy pod dlažbu rohož pod dlažbu celoplošně lepená roznášecí a separační
VV |  |  |  | 'PE fólie s rybinovitě tvarovanými výlisky P01 224.64=224.640 [A] P02 12.9=12.900 [B] P03 48.28=48.280 [C] Celkem: 224.64+12.9+48.28=285.820 [D]
TS
P | 354 | 771591264 |  | Izolace podlahy pod dlažbu těsnícími izolačními pásy mezi podlahou a stěnu | M | 62.89 | 0.00032 |  |  |  | 0 |  | CS ÚRS 2022 01 |  | 2
PP |  |  |  | Izolace podlahy pod dlažbu těsnícími izolačními pásy mezi podlahou a stěnu
VV |  |  |  | m.č. 1S.20-22 (5.45+2.125+0.9*2+1.6*2)*2=25.150 [A] m.č. 1S.27-30 (5.5+2.025+0.9*2+0.85+1.6+1.025)*2+(0.85+0.9)*2*2=32.600 [B] m.č. 1S.40 (1.2+1.37)*2=5.140 [C] Celkem: 25.15+32.6+5.14=62.890 [D]
TS
P | 355 | 771991101.R |  | Ostatní náklady oddíl 771 (např. spárování, silikonování, řezání a lišty vč.osazení) přepočtené na podlahovou plochu | M2 | 492.91 | 0 |  |  |  | 0 |  | R-položka |  | 2
PP |  |  |  | Ostatní náklady oddíl 771 (např. spárování, silikonování, řezání a lišty vč.osazení) přepočtené na podlahovou plochu
VV
TS
P | 356 | 998771101 |  | Přesun hmot pro podlahy z dlaždic stanovený z hmotnosti přesunovaného materiálu vodorovná dopravní vzdálenost do 50 m v objektech výšky do 6 m | T | 15.796 | 0 |  |  |  | 0 |  | CS ÚRS 2022 01 |  | 2
PP |  |  |  | Přesun hmot pro podlahy z dlaždic stanovený z hmotnosti přesunovaného materiálu vodorovná dopravní vzdálenost do 50 m v objektech výšky do 6 m
VV
TS
SD |  | 772 |  | Podlahy z kamene
P | 357 | 772522140 |  | Kladení dlažby z kamene do malty z pravoúhlých desek rozdílných druhů kladených v pásech š. od 100 do 400 mm modulu 50 mm, tl. do 30 mm | M2 | 3.45 | 0.039 |  |  |  | 0 |  | CS ÚRS 2022 01 |  | 2
PP |  |  |  | Kladení dlažby z kamene do malty z pravoúhlých desek rozdílných druhů kladených v pásech š. od 100 do 400 mm modulu 50 mm, tl. do 30 mm
VV |  |  |  | 'u zdvihacího zařízení' (2*2.1+1.55)*0.6=3.450 [A]
TS
P | 358 | 772524811 |  | Demontáž dlažby z kamene k dalšímu použití z tvrdých kamenů kladených do malty | M2 | 5.775 | 0 |  |  |  | 0 |  | CS ÚRS 2022 01 |  | 2
PP |  |  |  | Demontáž dlažby z kamene k dalšímu použití z tvrdých kamenů kladených do malty
VV |  |  |  | 'u zdvihacího zařízení' 2.75*2.1=5.775 [A]
TS
P | 359 | 772991441 |  | Očištění vybouraných kamenných dlažeb k dalšímu použití od malty | M2 | 5.775 | 0 |  |  |  | 0 |  | CS ÚRS 2022 01 |  | 2
PP |  |  |  | Očištění vybouraných kamenných dlažeb k dalšímu použití od malty
VV
TS
P | 360 | 998772101 |  | Přesun hmot pro kamenné dlažby, obklady schodišťových stupňů a soklů stanovený z hmotnosti přesunovaného materiálu vodorovná dopravní vzdálenost do 50 m v objek | T | 0.135 | 0 |  |  |  | 0 |  | CS ÚRS 2022 01 |  | 2
PP |  |  |  | Přesun hmot pro kamenné dlažby, obklady schodišťových stupňů a soklů stanovený z hmotnosti přesunovaného materiálu vodorovná dopravní vzdálenost do 50 m v objektech výšky do 6 m
VV
TS
SD |  | 773 |  | Podlahy z litého teraca
P | 361 | 773901112 |  | Opravy podlah z litého teraca strojní broušení povrchu | M2 | 51.642 | 0 |  |  |  | 0 |  | R-položka |  | 2
PP |  |  |  | Opravy podlah z litého teraca strojní broušení povrchu
VV |  |  |  | '1.NP 27.68=27.680 [A] schody 4*(0.17+0.27)*1.63+10*(0.173+0.27)*1.37+4*(0.17+0.28)*1.635+14*(0.175+0.28)*1.375=20.640 [B] sokly 27.68*1.2*0.1=3.322 [C] Celkem: 27.68+20.64+3.322=51.642 [D]
TS
SD |  | 776 |  | Podlahy povlakové
P | 362 | 776111111 |  | Příprava podkladu broušení podlah nového podkladu anhydritového | M2 | 165.44 | 0 |  |  |  | 0 |  | CS ÚRS 2022 01 |  | 2
PP |  |  |  | Příprava podkladu broušení podlah nového podkladu anhydritového
VV
TS
P | 363 | 776111311 |  | Příprava podkladu vysátí podlah | M2 | 165.44 | 0 |  |  |  | 0 |  | CS ÚRS 2022 01 |  | 2
PP |  |  |  | Příprava podkladu vysátí podlah
VV
TS
P | 364 | 776121311 |  | Příprava podkladu penetrace vodou ředitelná podlah | M2 | 165.44 | 3e-05 |  |  |  | 0 |  | CS ÚRS 2022 01 |  | 2
PP |  |  |  | Příprava podkladu penetrace vodou ředitelná podlah
VV
TS
P | 365 | 776141121 |  | Příprava podkladu vyrovnání samonivelační stěrkou podlah min.pevnosti 30 MPa, tloušťky do 3 mm | M2 | 165.44 | 0.0045 |  |  |  | 0 |  | CS ÚRS 2022 01 |  | 2
PP |  |  |  | Příprava podkladu vyrovnání samonivelační stěrkou podlah min.pevnosti 30 MPa, tloušťky do 3 mm
VV
TS
P | 366 | 776201811 |  | Demontáž povlakových podlahovin lepených ručně bez podložky | M2 | 262.42 | 0 |  |  |  | 0 |  | CS ÚRS 2022 01 |  | 2
PP |  |  |  | Demontáž povlakových podlahovin lepených ručně bez podložky
VV |  |  |  | '1.NP - /10/ 262.42=262.420 [A]
TS
P | 367 | 776221121 |  | Montáž podlahovin z PVC lepením standardním lepidlem z pásů elektrostaticky vodivých | M2 | 107.83 | 0.0004 |  |  |  | 0 |  | CS ÚRS 2022 01 |  | 2
PP |  |  |  | Montáž podlahovin z PVC lepením standardním lepidlem z pásů elektrostaticky vodivých
VV |  |  |  | P06 107.83=107.830 [A]
TS
P | 368 | 28411025.1.R |  | PVC vinyl homogenní zátěžová antistatické tl 2,00mm, ostatní vlastnosti dle PD | M2 | 118.613 | 0.0035 |  |  |  | 0 |  | R-položka |  | 2
PP |  |  |  | PVC vinyl homogenní zátěžová antistatické tl 2,00mm, ostatní vlastnosti dle PD
VV |  |  |  | 107.83*1.1 Přepočtené koeficientem množství=118.613 [A]
TS
P | 369 | 776241121 |  | Montáž podlahovin ze sametového vinylu lepením pásů vzorovaných | M2 | 51.25 | 0.0003 |  |  |  | 0 |  | CS ÚRS 2022 01 |  | 2
PP |  |  |  | Montáž podlahovin ze sametového vinylu lepením pásů vzorovaných
VV |  |  |  | P05 51.25=51.250 [A]
TS
P | 370 | 28411011.1.R |  | PVC vinyl heterogenní zátěžová akustické antibakteriální tl 2,80mm, nášlapná vrstva 0,80 mm, ostatní vlastnosti dle PD | M2 | 56.375 | 0.00277 |  |  |  | 0 |  | R-položka |  | 2
PP |  |  |  | PVC vinyl heterogenní zátěžová akustické antibakteriální tl 2,80mm, nášlapná vrstva 0,80 mm, ostatní vlastnosti dle PD
VV |  |  |  | 51.25*1.1 Přepočtené koeficientem množství=56.375 [A]
TS
P | 371 | 776261111 |  | Montáž podlahovin z pryže lepením standardním lepidlem z pásů | M2 | 6.36 | 0.0006 |  |  |  | 0 |  | CS ÚRS 2022 01 |  | 2
PP |  |  |  | Montáž podlahovin z pryže lepením standardním lepidlem z pásů
VV |  |  |  | P07 6.36=6.360 [A]
TS
P | 372 | 27251100.1 |  | koberec dielektrický tl 5mm, ostatní vlastnosti dle PD | M2 | 6.996 | 0.00629 |  |  |  | 0 |  | R-položka |  | 2
PP |  |  |  | koberec dielektrický tl 5mm, ostatní vlastnosti dle PD
VV |  |  |  | 6.36*1.1 Přepočtené koeficientem množství=6.996 [A]
TS
P | 373 | 776410811 |  | Demontáž soklíků nebo lišt pryžových nebo plastových | M | 249.299 | 0 |  |  |  | 0 |  | CS ÚRS 2022 01 |  | 2
PP |  |  |  | Demontáž soklíků nebo lišt pryžových nebo plastových
VV |  |  |  | 262.42*0.95 Přepočtené koeficientem množství=249.299 [A]
TS
P | 374 | 776411111 |  | Montáž soklíků lepením obvodových, výšky do 80 mm | M | 167.034 | 1e-05 |  |  |  | 0 |  | CS ÚRS 2022 01 |  | 2
PP |  |  |  | Montáž soklíků lepením obvodových, výšky do 80 mm
VV |  |  |  | 159.08*1.05=167.034 [A]
TS
P | 375 | 28411009 |  | lišta soklová PVC 18x80mm | M | 183.737 | 0.00035 |  |  |  | 0 |  | CS ÚRS 2022 01 |  | 2
PP |  |  |  | lišta soklová PVC 18x80mm
VV |  |  |  | 167.034*1.1 Přepočtené koeficientem množství=183.737 [A]
TS
P | 376 | 776421711 |  | Montáž lišt vložení pásků z podlahoviny do lišt včetně nařezání | M | 167.034 | 0 |  |  |  | 0 |  | CS ÚRS 2022 01 |  | 2
PP |  |  |  | Montáž lišt vložení pásků z podlahoviny do lišt včetně nařezání
VV
TS
P | 377 | 28411025.1.R | 1 | PVC vinyl homogenní zátěžová antistatické tl 2,00mm, ostatní vlastnosti dle PD | M2 | 12.454 | 0.0035 |  |  |  | 0 |  | R-položka |  | 2
PP |  |  |  | PVC vinyl homogenní zátěžová antistatické tl 2,00mm, ostatní vlastnosti dle PD
VV |  |  |  | 107.83*1.05=113.222 [A] 113.222*0.11 Přepočtené koeficientem množství=12.454 [B]
TS
P | 378 | 28411011.1.R | 1 | PVC vinyl heterogenní zátěžová akustické antibakteriální tl 2,80mm, nášlapná vrstva 0,80 mm, ostatní vlastnosti dle PD | M2 | 5.919 | 0.00277 |  |  |  | 0 |  | R-položka |  | 2
PP |  |  |  | PVC vinyl heterogenní zátěžová akustické antibakteriální tl 2,80mm, nášlapná vrstva 0,80 mm, ostatní vlastnosti dle PD
VV |  |  |  | 51.25*1.05=53.813 [A] 53.813*0.11 Přepočtené koeficientem množství=5.919 [B]
TS
P | 379 | 998776101 |  | Přesun hmot pro podlahy povlakové stanovený z hmotnosti přesunovaného materiálu vodorovná dopravní vzdálenost do 50 m v objektech výšky do 6 m | T | 1.56 | 0 |  |  |  | 0 |  | CS ÚRS 2022 01 |  | 2
PP |  |  |  | Přesun hmot pro podlahy povlakové stanovený z hmotnosti přesunovaného materiálu vodorovná dopravní vzdálenost do 50 m v objektech výšky do 6 m
VV
TS
SD |  | 781 |  | Dokončovací práce - obklady
P | 380 | 781121011 |  | Příprava podkladu před provedením obkladu nátěr penetrační na stěnu | M2 | 176.953 | 0.0003 |  |  |  | 0 |  | CS ÚRS 2022 01 |  | 2
PP |  |  |  | Příprava podkladu před provedením obkladu nátěr penetrační na stěnu
VV
TS
P | 381 | 781131112 |  | Izolace stěny pod obklad izolace nátěrem nebo stěrkou ve dvou vrstvách | M2 | 21.278 | 0.0015 |  |  |  | 0 |  | CS ÚRS 2022 01 |  | 2
PP |  |  |  | Izolace stěny pod obklad izolace nátěrem nebo stěrkou ve dvou vrstvách
VV |  |  |  | m.č. 1S.20-22 (5.45+2.125+0.9*2+1.6*2)*2*0.2+1.5=6.530 [A] m.č. 1S.27-30 (5.5+2.025+0.9*2+0.85+1.6+1.025)*2*0.2+1.5+(0.85+0.9)*2*2-1.4=12.220 [B] m.č. 1S.40 (1.2+1.37)*2*0.2+1.5=2.528 [C] Celkem: 6.53+12.22+2.528=21.278 [D]
TS
P | 382 | 781473810 |  | Demontáž obkladů z dlaždic keramických lepených | M2 | 114 | 0 |  |  |  | 0 |  | CS ÚRS 2022 01 |  | 2
PP |  |  |  | Demontáž obkladů z dlaždic keramických lepených
VV |  |  |  | 38*1.5*2=114.000 [A]
TS
P | 383 | 781474115 |  | Montáž obkladů vnitřních stěn z dlaždic keramických lepených flexibilním lepidlem maloformátových hladkých přes 22 do 25 ks/m2 | M2 | 176.953 | 0.0052 |  |  |  | 0 |  | CS ÚRS 2022 01 |  | 2
PP |  |  |  | Montáž obkladů vnitřních stěn z dlaždic keramických lepených flexibilním lepidlem maloformátových hladkých přes 22 do 25 ks/m2
VV |  |  |  | 'Na stávající stěny m.č. 1S.20-22 (5.45+2.125)*1.5=11.363 [A] m.č. 1S.27-30 (5.5+2.025+3.35)*2.7=29.363 [B] m.č. 1S.32 (11.05+2.175)*2*2.75-7*1.6-1.35*2.75-3.15*2.75=49.163 [C] m.č. 1S.40 1.2*2.7=3.240 [D] Mezisoučet: 11.363+29.363+49.163+3.24=93.129 [E] ''Na nové stěny m.č. 1S.20-22 (1.6+0.9)*2*2*2.7+(2.125+5.05)*1.5-1.4*2-0.8*1.5-0.7*1.5*2=31.663 [F] m.č. 1S.27-30 (4.25+3.05+0.9*4+0.85*2+1.6*2)*2.7-1.4*6=34.260 [G] m.č. 1S.32 3.15*2.75=8.663 [H] m.č. 1S.40 (1.2+1.37*2)*2.7-1.4=9.238 [I] Mezisoučet: 31.663+34.26+8.663+9.238=83.824 [J] Celkem: 11.363+29.363+49.163+3.24+31.663+34.26+8.663+9.238=176.953 [K]
TS
P | 384 | 59761039 |  | obklad keramický hladký přes 22 do 25ks/m2 | M2 | 194.648 | 0.0126 |  |  |  | 0 |  | CS ÚRS 2022 01 |  | 2
PP |  |  |  | obklad keramický hladký přes 22 do 25ks/m2
VV |  |  |  | 176.953*1.1 Přepočtené koeficientem množství=194.648 [A]
TS
P | 385 | 781491011 |  | Montáž zrcadel lepených silikonovým tmelem na podkladní omítku, plochy do 1 m2 | M2 | 1.08 | 0.00058 |  |  |  | 0 |  | CS ÚRS 2022 01 |  | 2
PP |  |  |  | Montáž zrcadel lepených silikonovým tmelem na podkladní omítku, plochy do 1 m2
VV |  |  |  | 0.6*0.9*2=1.080 [A]
TS
P | 386 | 63465124 |  | zrcadlo nemontované čiré tl 4mm max rozměr 3210x2250mm | M2 | 1.188 | 0.01 |  |  |  | 0 |  | CS ÚRS 2022 01 |  | 2
PP |  |  |  | zrcadlo nemontované čiré tl 4mm max rozměr 3210x2250mm
VV |  |  |  | 1.08*1.1 Přepočtené koeficientem množství=1.188 [A]
TS
P | 387 | 781734112 |  | Montáž obkladů vnějších stěn z obkladaček cihelných lepených flexibilním lepidlem přes 50 do 85 ks/m2 | M2 | 152.694 | 0.005 |  |  |  | 0 |  | CS ÚRS 2022 01 |  | 2
PP |  |  |  | Montáž obkladů vnějších stěn z obkladaček cihelných lepených flexibilním lepidlem přes 50 do 85 ks/m2
VV |  |  |  | F5 116.9=116.900 [A] 'F7 15.3935=15.394 [B] 'F8 8.925=8.925 [C] 'F9 11.475=11.475 [D] Celkem: 116.9+15.394+8.925+11.475=152.694 [E]
TS
P | 388 | 59623115 |  | pásek obkladový cihlový hladký 240x71x14mm burgund | KUS | 9599.108 | 0.0005 |  |  |  | 0 |  | CS ÚRS 2022 01 |  | 2
PP |  |  |  | pásek obkladový cihlový hladký 240x71x14mm burgund
VV |  |  |  | 152.694*57.15*1.1=9 599.108 [A]
TS
P | 389 | 781991001.R |  | Ostatní náklady oddílu 781 (např. lišty, řezání, prostupy, tmely .) přepočtené na m2 obkládané plochy | M2 | 329.647 | 0 |  |  |  | 0 |  | R-položka |  | 2
PP |  |  |  | Ostatní náklady oddílu 781 (např. lišty, řezání, prostupy, tmely .) přepočtené na m2 obkládané plochy
VV |  |  |  | 176.953+152.694=329.647 [A]
TS
P | 390 | 998781101 |  | Přesun hmot pro obklady keramické stanovený z hmotnosti přesunovaného materiálu vodorovná dopravní vzdálenost do 50 m v objektech výšky do 6 m | T | 9.033 | 0 |  |  |  | 0 |  | CS ÚRS 2022 01 |  | 2
PP |  |  |  | Přesun hmot pro obklady keramické stanovený z hmotnosti přesunovaného materiálu vodorovná dopravní vzdálenost do 50 m v objektech výšky do 6 m
VV
TS
SD |  | 782 |  | Dokončovací práce - obklady z kamene
P | 391 | 782631811 |  | Demontáž obkladů parapetů z kamene do suti z tvrdých kamenů kladených do malty | M2 | 18.225 | 0 |  |  |  | 0 |  | CS ÚRS 2022 01 |  | 2
PP |  |  |  | Demontáž obkladů parapetů z kamene do suti z tvrdých kamenů kladených do malty
VV |  |  |  | '1.NP, kamenný nebo keramický obklad 54*1.35*0.25=18.225 [A]
TS
SD |  | 783 |  | Dokončovací práce - nátěry
P | 392 | 783826615 |  | Hydrofobizační nátěr omítek silikonový, transparentní, povrchů hladkých omítek hladkých, zrnitých tenkovrstvých nebo štukových stupně členitosti 1 a 2 | M2 | 543.558 | 0.0002 |  |  |  | 0 |  | CS ÚRS 2022 01 |  | 2
PP |  |  |  | Hydrofobizační nátěr omítek silikonový, transparentní, povrchů hladkých omítek hladkých, zrnitých tenkovrstvých nebo štukových stupně členitosti 1 a 2
VV
TS
P | 393 | 783923171 |  | Penetrační nátěr betonových podlah hrubých akrylátový | M2 | 251.94 | 0.00025 |  |  |  | 0 |  | CS ÚRS 2022 01 |  | 2
PP |  |  |  | Penetrační nátěr betonových podlah hrubých akrylátový
VV |  |  |  | 1.PP 251.94=251.940 [A]
TS
P | 394 | 783927161 |  | Krycí (uzavírací) nátěr betonových podlah dvojnásobný akrylátový | M2 | 251.94 | 0.00033 |  |  |  | 0 |  | CS ÚRS 2022 01 |  | 2
PP |  |  |  | Krycí (uzavírací) nátěr betonových podlah dvojnásobný akrylátový
VV |  |  |  | 1.PP 251.94=251.940 [A]
TS
P | 395 | 783932171 |  | Vyrovnání podkladu betonových podlah celoplošně, tloušťky do 3 mm modifikovanou cementovou stěrkou | M2 | 5.45 | 0.0048 |  |  |  | 0 |  | CS ÚRS 2022 01 |  | 2
PP |  |  |  | Vyrovnání podkladu betonových podlah celoplošně, tloušťky do 3 mm modifikovanou cementovou stěrkou
VV |  |  |  | 'u zdvihacího zařízení' 2.15*1.8+(2.15+1.8)*2*0.2=5.450 [A]
TS
P | 396 | 783933151 |  | Penetrační nátěr betonových podlah hladkých (z pohledového nebo gletovaného betonu, stěrky apod.) epoxidový | M2 | 5.45 | 0.00029 |  |  |  | 0 |  | CS ÚRS 2022 01 |  | 2
PP |  |  |  | Penetrační nátěr betonových podlah hladkých (z pohledového nebo gletovaného betonu, stěrky apod.) epoxidový
VV
TS
P | 397 | 783937163 |  | Krycí (uzavírací) nátěr betonových podlah dvojnásobný epoxidový rozpouštědlový | M2 | 5.45 | 0.00066 |  |  |  | 0 |  | CS ÚRS 2022 01 |  | 2
PP |  |  |  | Krycí (uzavírací) nátěr betonových podlah dvojnásobný epoxidový rozpouštědlový
VV
TS
SD |  | 784 |  | Dokončovací práce - malby a tapety
P | 398 | 784111005 |  | Oprášení (ometení) podkladu v místnostech výšky přes 5,00 m | M2 | 1550 | 0 |  |  |  | 0 |  | CS ÚRS 2022 01 |  | 2
PP |  |  |  | Oprášení (ometení) podkladu v místnostech výšky přes 5,00 m
VV
TS
P | 399 | 784111011 |  | Obroušení podkladu omítky v místnostech výšky do 3,80 m | M2 | 2233.604 | 0 |  |  |  | 0 |  | CS ÚRS 2022 01 |  | 2
PP |  |  |  | Obroušení podkladu omítky v místnostech výšky do 3,80 m
VV |  |  |  | 813.75=813.750 [A] 1419.854=1 419.854 [B] Celkem: 813.75+1419.854=2 233.604 [C]
TS
P | 400 | 784181005 |  | Pačokování jednonásobné v místnostech výšky přes 5,00 m | M2 | 1550 | 0.00022 |  |  |  | 0 |  | CS ÚRS 2022 01 |  | 2
PP |  |  |  | Pačokování jednonásobné v místnostech výšky přes 5,00 m
VV
TS
P | 401 | 784181121 |  | Penetrace podkladu jednonásobná hloubková akrylátová bezbarvá v místnostech výšky do 3,80 m | M2 | 3583.794 | 0.0002 |  |  |  | 0 |  | CS ÚRS 2022 01 |  | 2
PP |  |  |  | Penetrace podkladu jednonásobná hloubková akrylátová bezbarvá v místnostech výšky do 3,80 m
VV |  |  |  | 92.668*2+16.6*2+89.403*2+38.862*2+3.3+20.817-83.824=415.359 [A] (813.75-93.129)=720.621 [B] 70.68=70.680 [C] 1877.134=1 877.134 [D] Mezisoučet: 415.359+720.621+70.68+1877.134=3 083.794 [E] 500=500.000 [F] Mezisoučet: 500=500.000 [G] Celkem: 415.359+720.621+70.68+1877.134+500=3 583.794 [H]
TS
P | 402 | 784211101 |  | Malby z malířských směsí oděruvzdorných za mokra dvojnásobné, bílé za mokra oděruvzdorné výborně v místnostech výšky do 3,80 m | M2 | 3583.794 | 0.00026 |  |  |  | 0 |  | CS ÚRS 2022 01 |  | 2
PP |  |  |  | Malby z malířských směsí oděruvzdorných za mokra dvojnásobné, bílé za mokra oděruvzdorné výborně v místnostech výšky do 3,80 m
VV |  |  |  | 3083.794=3 083.794 [A] Mezisoučet: 3083.794=3 083.794 [B] 500=500.000 [C] Mezisoučet: 500=500.000 [D] Celkem: 3083.794+500=3 583.794 [E]
TS
P | 403 | 784211105 |  | Malby z malířských směsí oděruvzdorných za mokra dvojnásobné, bílé za mokra oděruvzdorné výborně v místnostech výšky přes 5,00 m | M2 | 1550 | 0.00026 |  |  |  | 0 |  | CS ÚRS 2022 01 |  | 2
PP |  |  |  | Malby z malířských směsí oděruvzdorných za mokra dvojnásobné, bílé za mokra oděruvzdorné výborně v místnostech výšky přes 5,00 m
VV
TS
SD |  | 786 |  | Dokončovací práce - čalounické úpravy
P | 404 | 786624121 |  | Montáž zastiňujících žaluzií lamelových do oken zdvojených otevíravých, sklápěcích nebo vyklápěcích kovových | M2 | 106.92 | 0 |  |  |  | 0 |  | CS ÚRS 2022 01 |  | 2
PP |  |  |  | Montáž zastiňujících žaluzií lamelových do oken zdvojených otevíravých, sklápěcích nebo vyklápěcích kovových
VV |  |  |  | 44*1.35*1.8=106.920 [A]
TS
P | 405 | 55346200 |  | žaluzie horizontální interiérové | M2 | 106.92 | 0.0013 |  |  |  | 0 |  | CS ÚRS 2022 01 |  | 2
PP |  |  |  | žaluzie horizontální interiérové
VV
TS
P | 406 | 998786101 |  | Přesun hmot pro stínění a čalounické úpravy stanovený z hmotnosti přesunovaného materiálu vodorovná dopravní vzdálenost do 50 m v objektech výšky (hloubky) do 6 | T | 0.139 | 0 |  |  |  | 0 |  | CS ÚRS 2022 01 |  | 2
PP |  |  |  | Přesun hmot pro stínění a čalounické úpravy stanovený z hmotnosti přesunovaného materiálu vodorovná dopravní vzdálenost do 50 m v objektech výšky (hloubky) do 6 m
VV
TS
SD |  | 8 |  | Trubní vedení
P | 105 | 899331111 |  | Výšková úprava uličního vstupu nebo vpusti do 200 mm zvýšením poklopu | KUS | 2 | 0.4208 |  |  |  | 0 |  | CS ÚRS 2022 01 |  | 2
PP |  |  |  | Výšková úprava uličního vstupu nebo vpusti do 200 mm zvýšením poklopu
VV
TS
SD |  | 91 |  | Doplňující konstrukce a práce pozemních komunikací, letišť a ploch
P | 106 | 916231213 |  | Osazení chodníkového obrubníku betonového se zřízením lože, s vyplněním a zatřením spár cementovou maltou stojatého s boční opěrou z betonu prostého, do lože z | M | 123 | 0.1295 |  |  |  | 0 |  | CS ÚRS 2022 01 |  | 2
PP |  |  |  | Osazení chodníkového obrubníku betonového se zřízením lože, s vyplněním a zatřením spár cementovou maltou stojatého s boční opěrou z betonu prostého, do lože z betonu prostého
VV |  |  |  | 76+45+2=123.000 [A]
TS
P | 107 | 59217016 |  | obrubník betonový chodníkový 1000x80x250mm | M | 123.42 | 0.045 |  |  |  | 0 |  | CS ÚRS 2022 01 |  | 2
PP |  |  |  | obrubník betonový chodníkový 1000x80x250mm
VV |  |  |  | 121*1.02 Přepočtené koeficientem množství=123.420 [A]
TS
P | 108 | 59217035.1.R |  | obrubník betonový obloukový vnější R1 780x150x250mm | M | 1.597 | 0.061 |  |  |  | 0 |  | R-položka |  | 2
PP |  |  |  | obrubník betonový obloukový vnější R1 780x150x250mm
VV |  |  |  | 1.55*1.03 Přepočtené koeficientem množství=1.597 [A]
TS
P | 109 | 916991121 |  | Lože pod obrubníky, krajníky nebo obruby z dlažebních kostek z betonu prostého | M3 | 3.69 | 2.2563 |  |  |  | 0 |  | CS ÚRS 2022 01 |  | 2
PP |  |  |  | Lože pod obrubníky, krajníky nebo obruby z dlažebních kostek z betonu prostého
VV |  |  |  | 123*0.15*0.2=3.690 [A]
TS
SD |  | 94 |  | Lešení a stavební výtahy
P | 110 | 941211111 |  | Montáž lešení řadového rámového lehkého pracovního s podlahami s provozním zatížením tř. 3 do 200 kg/m2 šířky tř. SW06 přes 0,6 do 0,9 m, výšky do 10 m | M2 | 450 | 0 |  |  |  | 0 |  | CS ÚRS 2022 01 |  | 2
PP |  |  |  | Montáž lešení řadového rámového lehkého pracovního s podlahami s provozním zatížením tř. 3 do 200 kg/m2 šířky tř. SW06 přes 0,6 do 0,9 m, výšky do 10 m
VV
TS
P | 111 | 941211211 |  | Montáž lešení řadového rámového lehkého pracovního s podlahami s provozním zatížením tř. 3 do 200 kg/m2 Příplatek za první a každý další den použití lešení k ce | M2 | 25200 | 0 |  |  |  | 0 |  | CS ÚRS 2022 01 |  | 2
PP |  |  |  | Montáž lešení řadového rámového lehkého pracovního s podlahami s provozním zatížením tř. 3 do 200 kg/m2 Příplatek za první a každý další den použití lešení k ceně -1111 nebo -1112
VV |  |  |  | 450*56 Přepočtené koeficientem množství=25 200.000 [A]
TS
P | 112 | 941211811 |  | Demontáž lešení řadového rámového lehkého pracovního s provozním zatížením tř. 3 do 200 kg/m2 šířky tř. SW06 přes 0,6 do 0,9 m, výšky do 10 m | M2 | 450 | 0 |  |  |  | 0 |  | CS ÚRS 2022 01 |  | 2
PP |  |  |  | Demontáž lešení řadového rámového lehkého pracovního s provozním zatížením tř. 3 do 200 kg/m2 šířky tř. SW06 přes 0,6 do 0,9 m, výšky do 10 m
VV
TS
P | 113 | 944511111 |  | Montáž ochranné sítě zavěšené na konstrukci lešení z textilie z umělých vláken | M2 | 450 | 0 |  |  |  | 0 |  | CS ÚRS 2022 01 |  | 2
PP |  |  |  | Montáž ochranné sítě zavěšené na konstrukci lešení z textilie z umělých vláken
VV
TS
P | 114 | 944511211 |  | Montáž ochranné sítě Příplatek za první a každý další den použití sítě k ceně -1111 | M2 | 25200 | 0 |  |  |  | 0 |  | CS ÚRS 2022 01 |  | 2
PP |  |  |  | Montáž ochranné sítě Příplatek za první a každý další den použití sítě k ceně -1111
VV |  |  |  | 450*56 Přepočtené koeficientem množství=25 200.000 [A]
TS
P | 115 | 944511811 |  | Demontáž ochranné sítě zavěšené na konstrukci lešení z textilie z umělých vláken | M2 | 450 | 0 |  |  |  | 0 |  | CS ÚRS 2022 01 |  | 2
PP |  |  |  | Demontáž ochranné sítě zavěšené na konstrukci lešení z textilie z umělých vláken
VV
TS
P | 116 | 945412111 |  | Teleskopická hydraulická montážní plošina na samohybném podvozku, s otočným košem výšky zdvihu do 8 m | DEN | 5 | 0 |  |  |  | 0 |  | CS ÚRS 2022 01 |  | 2
PP |  |  |  | Teleskopická hydraulická montážní plošina na samohybném podvozku, s otočným košem výšky zdvihu do 8 m
VV
TS
P | 117 | 949101111 |  | Lešení pomocné pracovní pro objekty pozemních staveb pro zatížení do 150 kg/m2, o výšce lešeňové podlahy do 1,9 m | M2 | 600 | 0.00013 |  |  |  | 0 |  | CS ÚRS 2022 01 |  | 2
PP |  |  |  | Lešení pomocné pracovní pro objekty pozemních staveb pro zatížení do 150 kg/m2, o výšce lešeňové podlahy do 1,9 m
VV
TS
SD |  | 95 |  | Různé dokončovací konstrukce a práce pozemních staveb
P | 118 | 952901111 |  | Vyčištění budov nebo objektů před předáním do užívání budov bytové nebo občanské výstavby, světlé výšky podlaží do 4 m | M2 | 1400 | 4e-05 |  |  |  | 0 |  | CS ÚRS 2022 01 |  | 2
PP |  |  |  | Vyčištění budov nebo objektů před předáním do užívání budov bytové nebo občanské výstavby, světlé výšky podlaží do 4 m
VV
TS
P | 119 | 953312115 |  | Vložky svislé do dilatačních spár z polystyrenových desek fasádních včetně dodání a osazení, v jakémkoliv zdivu přes 30 do 50 mm | M2 | 40.2 | 0.00121 |  |  |  | 0 |  | CS ÚRS 2022 01 |  | 2
PP |  |  |  | Vložky svislé do dilatačních spár z polystyrenových desek fasádních včetně dodání a osazení, v jakémkoliv zdivu přes 30 do 50 mm
VV |  |  |  | 13.4*3=40.200 [A]
TS
P | 120 | 953943111 |  | Osazování drobných kovových předmětů výrobků ostatních jinde neuvedených do vynechaných či vysekaných kapes zdiva, se zajištěním polohy se zalitím maltou cement | KUS | 4 | 0.0117 |  |  |  | 0 |  | CS ÚRS 2022 01 |  | 2
PP |  |  |  | Osazování drobných kovových předmětů výrobků ostatních jinde neuvedených do vynechaných či vysekaných kapes zdiva, se zajištěním polohy se zalitím maltou cementovou, hmotnosti do 1 kg/kus
VV |  |  |  | 'skříňka na klíče ke skříňce pro RHP 4=4.000 [A]
TS
P | 121 | 44983135.1.R |  | skříňka na klíče | KUS | 4 | 0.005 |  |  |  | 0 |  | R-položka |  | 2
PP |  |  |  | skříňka na klíče
VV
TS
P | 122 | 953943211 |  | Osazování drobných kovových předmětů kotvených do stěny hasicího přístroje | KUS | 7 | 0.00018 |  |  |  | 0 |  | CS ÚRS 2022 01 |  | 2
PP |  |  |  | Osazování drobných kovových předmětů kotvených do stěny hasicího přístroje
VV
TS
P | 125 | 953943212 |  | Osazování drobných kovových předmětů kotvených do stěny skříně pro hasicí přístroj | KUS | 4 | 0.00018 |  |  |  | 0 |  | CS ÚRS 2022 01 |  | 2
PP |  |  |  | Osazování drobných kovových předmětů kotvených do stěny skříně pro hasicí přístroj
VV
TS
P | 126 | 44983131 |  | skříňka na RHP | KUS | 4 | 0.005 |  |  |  | 0 |  | CS ÚRS 2022 01 |  | 2
PP |  |  |  | skříňka na RHP
VV
TS
P | 127 | 959901001.1.R |  | ÚPRAVY V M.Č. 1C.06 , OPRAVA OMÍTEK PO ODSTRANĚNÍ OBKLADŮ, NOVÁ PODLAHA, VYMALOVÁNÍ. ZRUŠENÍ TOPNÉHO TĚLESA VČ. ROZVODŮ, VODOVODNÍHO POTRUBÍ (SV. V. MÍSTNOSTI C | M2 | 8.4 | 0 |  |  |  | 0 |  | R-položka |  | 2
PP |  |  |  | ÚPRAVY V M.Č. 1C.06 , OPRAVA OMÍTEK PO ODSTRANĚNÍ OBKLADŮ, NOVÁ PODLAHA, VYMALOVÁNÍ. ZRUŠENÍ TOPNÉHO TĚLESA VČ. ROZVODŮ, VODOVODNÍHO POTRUBÍ (SV. V. MÍSTNOSTI CCA 3600)
VV
TS
SD |  | 96 |  | Bourání konstrukcí
P | 128 | 962031132 |  | Bourání příček z cihel, tvárnic nebo příčkovek z cihel pálených, plných nebo dutých na maltu vápennou nebo vápenocementovou, tl. do 100 mm | M2 | 200.985 | 0 |  |  |  | 0 |  | CS ÚRS 2022 01 |  | 2
PP |  |  |  | Bourání příček z cihel, tvárnic nebo příčkovek z cihel pálených, plných nebo dutých na maltu vápennou nebo vápenocementovou, tl. do 100 mm
VV |  |  |  | 1.PP 1.6*2.1=3.360 [A] ''1.NP' 3.1*(4.8+3.4+1.3*2+3.5+0.8+1.9+4.95+3.4+5.1+4.8*4+3.15+2.6+2.1+2.05+2.4+0.9*2)=197.625 [B] Celkem: 3.36+197.625=200.985 [C]
TS
P | 129 | 962031133 |  | Bourání příček z cihel, tvárnic nebo příčkovek z cihel pálených, plných nebo dutých na maltu vápennou nebo vápenocementovou, tl. do 150 mm | M2 | 35.31 | 0 |  |  |  | 0 |  | CS ÚRS 2022 01 |  | 2
PP |  |  |  | Bourání příček z cihel, tvárnic nebo příčkovek z cihel pálených, plných nebo dutých na maltu vápennou nebo vápenocementovou, tl. do 150 mm
VV |  |  |  | 1.PP 3.75*2.1=7.875 [A] 1.NP 3.75*3.1+5.1*3.1=27.435 [B] Celkem: 7.875+27.435=35.310 [C]
TS
P | 130 | 962051116 |  | Bourání příček železobetonových tloušťky do 150 mm | M2 | 6.6 | 0 |  |  |  | 0 |  | CS ÚRS 2022 01 |  | 2
PP |  |  |  | Bourání příček železobetonových tloušťky do 150 mm
VV |  |  |  | '1.PP ''angl.dvorky (5.25*2+0.75*8)*0.4=6.600 [A]
TS
P | 131 | 962081141 |  | Bourání zdiva příček nebo vybourání otvorů ze skleněných tvárnic, tl. do 150 mm | M2 | 16.6 | 0 |  |  |  | 0 |  | CS ÚRS 2022 01 |  | 2
PP |  |  |  | Bourání zdiva příček nebo vybourání otvorů ze skleněných tvárnic, tl. do 150 mm
VV |  |  |  | '1.NP 3.45*2+3.15*2+1.7*2=16.600 [A]
TS
P | 132 | 963051110 |  | Bourání železobetonových stropů deskových, tl. do 80 mm | M3 | 0.122 | 0 |  |  |  | 0 |  | CS ÚRS 2022 01 |  | 2
PP |  |  |  | Bourání železobetonových stropů deskových, tl. do 80 mm
VV |  |  |  | '1.NP - stříška 1.05*1.45*0.08=0.122 [A]
TS
P | 133 | 963053937 |  | Bourání železobetonových monolitických schodišťových ramen na schodnicích s vybouráním schodnic | M2 | 12.4 | 0 |  |  |  | 0 |  | CS ÚRS 2022 01 |  | 2
PP |  |  |  | Bourání železobetonových monolitických schodišťových ramen na schodnicích s vybouráním schodnic
VV |  |  |  | 4*3.1=12.400 [A]
TS
P | 134 | 965041441.1.R |  | Odstranění skladby střešního pláště nad 1.NP - kompletní provedení dle PD - bourání /9/ a /9.1/ | M3 | 231.274 | 0 |  |  |  | 0 |  | R-položka |  | 2
PP |  |  |  | Odstranění skladby střešního pláště nad 1.NP - kompletní provedení dle PD - bourání /9/ a /9.1/
VV |  |  |  | (27.6*13.4+5.325*9.1+5*8.85)*0.5=231.274 [A]
TS
P | 135 | 965042141 |  | Bourání mazanin betonových nebo z litého asfaltu tl. do 100 mm, plochy přes 4 m2 | M3 | 39.853 | 0 |  |  |  | 0 |  | CS ÚRS 2022 01 |  | 2
PP |  |  |  | Bourání mazanin betonových nebo z litého asfaltu tl. do 100 mm, plochy přes 4 m2
VV |  |  |  | '1.NP - /10/ (524.1-125.57)*0.1=39.853 [A]
TS
P | 136 | 965042241 |  | Bourání mazanin betonových nebo z litého asfaltu tl. přes 100 mm, plochy přes 4 m2 | M3 | 1.619 | 0 |  |  |  | 0 |  | CS ÚRS 2022 01 |  | 2
PP |  |  |  | Bourání mazanin betonových nebo z litého asfaltu tl. přes 100 mm, plochy přes 4 m2
VV |  |  |  | 'u zdvihacího zařízení' 2.75*2.1*0.2=1.155 [A] 2.15*1.8*0.12=0.464 [B] Celkem: 1.155+0.464=1.619 [C]
TS
P | 137 | 965043341 |  | Bourání mazanin betonových s potěrem nebo teracem tl. do 100 mm, plochy přes 4 m2 | M3 | 12.557 | 0 |  |  |  | 0 |  | CS ÚRS 2022 01 |  | 2
PP |  |  |  | Bourání mazanin betonových s potěrem nebo teracem tl. do 100 mm, plochy přes 4 m2
VV |  |  |  | '1.NP - /10/ 125.57*0.1=12.557 [A] Celkem: 12.557=12.557 [B]
TS
P | 138 | 965043431 |  | Bourání mazanin betonových s potěrem nebo teracem tl. do 150 mm, plochy do 4 m2 | M3 | 0.375 | 0 |  |  |  | 0 |  | CS ÚRS 2022 01 |  | 2
PP |  |  |  | Bourání mazanin betonových s potěrem nebo teracem tl. do 150 mm, plochy do 4 m2
VV |  |  |  | 'pro napojení nové kanalizace na stávající 2.5*0.15=0.375 [A]
TS
P | 139 | 965049112 |  | Bourání mazanin Příplatek k cenám za bourání mazanin betonových se svařovanou sítí, tl. přes 100 mm | M3 | 1.619 | 0 |  |  |  | 0 |  | CS ÚRS 2022 01 |  | 2
PP |  |  |  | Bourání mazanin Příplatek k cenám za bourání mazanin betonových se svařovanou sítí, tl. přes 100 mm
VV
TS
P | 140 | 965082923 |  | Odstranění násypu pod podlahami nebo ochranného násypu na střechách tl. do 100 mm, plochy přes 2 m2 | M3 | 0.464 | 0 |  |  |  | 0 |  | CS ÚRS 2022 01 |  | 2
PP |  |  |  | Odstranění násypu pod podlahami nebo ochranného násypu na střechách tl. do 100 mm, plochy přes 2 m2
VV |  |  |  | 'u zdvihacího zařízení' 2.15*1.8*0.12=0.464 [A] Celkem: 0.464=0.464 [B]
TS
P | 141 | 966054121 |  | Vybourání částí říms ze železobetonu vyložených do 500 mm | M | 27.5 | 0 |  |  |  | 0 |  | CS ÚRS 2022 01 |  | 2
PP |  |  |  | Vybourání částí říms ze železobetonu vyložených do 500 mm
VV
TS
P | 142 | 967031132 |  | Přisekání (špicování) plošné nebo rovných ostění zdiva z cihel pálených rovných ostění, bez odstupu, po hrubém vybourání otvorů, na maltu vápennou nebo vápenoce | M2 | 102.87 | 0 |  |  |  | 0 |  | CS ÚRS 2022 01 |  | 2
PP |  |  |  | Přisekání (špicování) plošné nebo rovných ostění zdiva z cihel pálených rovných ostění, bez odstupu, po hrubém vybourání otvorů, na maltu vápennou nebo vápenocementovou
VV |  |  |  | '1.NP 0.45*2.7*2*5=12.150 [A] 0.45*1.8*2*56=90.720 [B] Celkem: 12.15+90.72=102.870 [C]
TS
P | 143 | 968062244 |  | Vybourání dřevěných rámů oken s křídly, dveřních zárubní, vrat, stěn, ostění nebo obkladů rámů oken s křídly jednoduchých, plochy do 1 m2 | M2 | 3.7 | 0 |  |  |  | 0 |  | CS ÚRS 2022 01 |  | 2
PP |  |  |  | Vybourání dřevěných rámů oken s křídly, dveřních zárubní, vrat, stěn, ostění nebo obkladů rámů oken s křídly jednoduchých, plochy do 1 m2
VV |  |  |  | '1.NP' 1+0.5*1.35*4=3.700 [A]
TS
P | 144 | 968062376 |  | Vybourání dřevěných rámů oken s křídly, dveřních zárubní, vrat, stěn, ostění nebo obkladů rámů oken s křídly zdvojených, plochy do 4 m2 | M2 | 130.815 | 0 |  |  |  | 0 |  | CS ÚRS 2022 01 |  | 2
PP |  |  |  | Vybourání dřevěných rámů oken s křídly, dveřních zárubní, vrat, stěn, ostění nebo obkladů rámů oken s křídly zdvojených, plochy do 4 m2
VV |  |  |  | '1.NP 1.35*1.8*(28+23)+1.35*1.7*3=130.815 [A]
TS
P | 145 | 968062746 |  | Vybourání dřevěných rámů oken s křídly, dveřních zárubní, vrat, stěn, ostění nebo obkladů stěn plných, zasklených nebo výkladních pevných nebo otevíratelných, p | M2 | 13.5 | 0 |  |  |  | 0 |  | CS ÚRS 2022 01 |  | 2
PP |  |  |  | Vybourání dřevěných rámů oken s křídly, dveřních zárubní, vrat, stěn, ostění nebo obkladů stěn plných, zasklených nebo výkladních pevných nebo otevíratelných, plochy do 4 m2
VV |  |  |  | '1.NP 2.7*5=13.500 [A]
TS
P | 146 | 968072245 |  | Vybourání kovových rámů oken s křídly, dveřních zárubní, vrat, stěn, ostění nebo obkladů okenních rámů s křídly jednoduchých, plochy do 2 m2 | M2 | 15.12 | 0 |  |  |  | 0 |  | CS ÚRS 2022 01 |  | 2
PP |  |  |  | Vybourání kovových rámů oken s křídly, dveřních zárubní, vrat, stěn, ostění nebo obkladů okenních rámů s křídly jednoduchých, plochy do 2 m2
VV |  |  |  | '1.PP 1.2*1.05*12=15.120 [A]
TS
P | 147 | 968072455 |  | Vybourání kovových rámů oken s křídly, dveřních zárubní, vrat, stěn, ostění nebo obkladů dveřních zárubní, plochy do 2 m2 | M2 | 63 | 0 |  |  |  | 0 |  | CS ÚRS 2022 01 |  | 2
PP |  |  |  | Vybourání kovových rámů oken s křídly, dveřních zárubní, vrat, stěn, ostění nebo obkladů dveřních zárubní, plochy do 2 m2
VV |  |  |  | '1.PP 1.2+8*1.6=14.000 [A] ''1.NP 5*1.2+1.4+26*1.6=49.000 [B] Celkem: 14+49=63.000 [C]
TS
P | 148 | 968072456 |  | Vybourání kovových rámů oken s křídly, dveřních zárubní, vrat, stěn, ostění nebo obkladů dveřních zárubní, plochy přes 2 m2 | M2 | 5.5 | 0 |  |  |  | 0 |  | CS ÚRS 2022 01 |  | 2
PP |  |  |  | Vybourání kovových rámů oken s křídly, dveřních zárubní, vrat, stěn, ostění nebo obkladů dveřních zárubní, plochy přes 2 m2
VV |  |  |  | '1.NP 2.8+2.7=5.500 [A]
TS
SD |  | 97 |  | Prorážení otvorů a ostatní bourací práce
P | 149 | 977151119 |  | Jádrové vrty diamantovými korunkami do stavebních materiálů (železobetonu, betonu, cihel, obkladů, dlažeb, kamene) průměru přes 100 do 110 mm | M | 25.6 | 0.00128 |  |  |  | 0 |  | CS ÚRS 2022 01 |  | 2
PP |  |  |  | Jádrové vrty diamantovými korunkami do stavebních materiálů (železobetonu, betonu, cihel, obkladů, dlažeb, kamene) průměru přes 100 do 110 mm
VV |  |  |  | 32*0.8=25.600 [A]
TS
P | 150 | 977151127 |  | Jádrové vrty diamantovými korunkami do stavebních materiálů (železobetonu, betonu, cihel, obkladů, dlažeb, kamene) průměru přes 225 do 250 mm | M | 0.84 | 0.00365 |  |  |  | 0 |  | CS ÚRS 2022 01 |  | 2
PP |  |  |  | Jádrové vrty diamantovými korunkami do stavebních materiálů (železobetonu, betonu, cihel, obkladů, dlažeb, kamene) průměru přes 225 do 250 mm
VV |  |  |  | 0.28*3=0.840 [A]
TS
P | 151 | 978013141 |  | Otlučení vápenných nebo vápenocementových omítek vnitřních ploch stěn s vyškrabáním spar, s očištěním zdiva, v rozsahu přes 10 do 30 % | M2 | 813.75 | 0 |  |  |  | 0 |  | CS ÚRS 2022 01 |  | 2
PP |  |  |  | Otlučení vápenných nebo vápenocementových omítek vnitřních ploch stěn s vyškrabáním spar, s očištěním zdiva, v rozsahu přes 10 do 30 %
VV |  |  |  | 250*3.1*1.05=813.750 [A]
TS
P | 152 | 978036141 |  | Otlučení cementových omítek vnějších ploch s vyškrabáním spar zdiva a s očištěním povrchu, v rozsahu přes 20 do 30 % | M2 | 226.17 | 0 |  |  |  | 0 |  | CS ÚRS 2022 01 |  | 2
PP |  |  |  | Otlučení cementových omítek vnějších ploch s vyškrabáním spar zdiva a s očištěním povrchu, v rozsahu přes 20 do 30 %
VV |  |  |  | 3.5*51.75*2=362.250 [A] -56*1.35*1.8=- 136.080 [B] Celkem: 362.25+-136.08=226.170 [C]
TS
P | 153 | 978059641 |  | Odsekání obkladů stěn včetně otlučení podkladní omítky až na zdivo z obkládaček vnějších, z jakýchkoliv materiálů, plochy přes 1 m2 | M2 | 108.675 | 0 |  |  |  | 0 |  | CS ÚRS 2022 01 |  | 2
PP |  |  |  | Odsekání obkladů stěn včetně otlučení podkladní omítky až na zdivo z obkládaček vnějších, z jakýchkoliv materiálů, plochy přes 1 m2
VV |  |  |  | 1.05*51.75*2=108.675 [A]
TS
P | 154 | 979054451 |  | Očištění vybouraných prvků komunikací od spojovacího materiálu s odklizením a uložením očištěných hmot a spojovacího materiálu na skládku na vzdálenost do 10 m | M2 | 78.75 | 0 |  |  |  | 0 |  | CS ÚRS 2022 01 |  | 2
PP |  |  |  | Očištění vybouraných prvků komunikací od spojovacího materiálu s odklizením a uložením očištěných hmot a spojovacího materiálu na skládku na vzdálenost do 10 m zámkových dlaždic s vyplněním spár kamenivem
VV
TS
SD |  | 98 |  | Demolice a sanace
P | 155 | 981011314 |  | Demolice budov postupným rozebíráním z cihel, kamene, smíšeného nebo hrázděného zdiva, tvárnic na maltu vápennou nebo vápenocementovou s podílem konstrukcí přes | M3 | 1919.852 | 0 |  |  |  | 0 |  | CS ÚRS 2022 01 |  | 2
PP |  |  |  | Demolice budov postupným rozebíráním z cihel, kamene, smíšeného nebo hrázděného zdiva, tvárnic na maltu vápennou nebo vápenocementovou s podílem konstrukcí přes 20 do 25 %
VV |  |  |  | 'kompletní demolice 2.NP a části 1.NP dle PD, vč. představených schodišť, ramp a stříšek, klempířských a dalších souvisejících konstrukcí 1.NP 5.35*4.35*13.4=311.852 [A] 2.NP 4*13.4*30=1 608.000 [B] Celkem: 311.852+1608=1 919.852 [C]
TS
P | 156 | 985131111 |  | Očištění ploch stěn, rubu kleneb a podlah tlakovou vodou | M2 | 761.445 | 0 |  |  |  | 0 |  | CS ÚRS 2022 01 |  | 2
PP |  |  |  | Očištění ploch stěn, rubu kleneb a podlah tlakovou vodou
VV |  |  |  | 342.9=342.900 [A] 327.2=327.200 [B] 1.705=1.705 [C] 89.64=89.640 [D] Celkem: 342.9+327.2+1.705+89.64=761.445 [E]
TS
P | 157 | 985311113 |  | Reprofilace betonu sanačními maltami na cementové bázi ručně stěn, tloušťky přes 20 do 30 mm | M2 | 1.705 | 0.06043 |  |  |  | 0 |  | CS ÚRS 2022 01 |  | 2
PP |  |  |  | Reprofilace betonu sanačními maltami na cementové bázi ručně stěn, tloušťky přes 20 do 30 mm
VV |  |  |  | 1.705=1.705 [A]
TS
P | 158 | 985323111 |  | Spojovací můstek reprofilovaného betonu na cementové bázi, tloušťky 1 mm | M2 | 1.705 | 0.0021 |  |  |  | 0 |  | CS ÚRS 2022 01 |  | 2
PP |  |  |  | Spojovací můstek reprofilovaného betonu na cementové bázi, tloušťky 1 mm
VV
TS
P | 159 | 985331217 |  | Dodatečné vlepování betonářské výztuže včetně vyvrtání a vyčištění otvoru chemickou maltou průměr výztuže 20 mm | M | 17.16 | 0.00101 |  |  |  | 0 |  | CS ÚRS 2022 01 |  | 2
PP |  |  |  | Dodatečné vlepování betonářské výztuže včetně vyvrtání a vyčištění otvoru chemickou maltou průměr výztuže 20 mm
VV |  |  |  | 'doplnění stropu po vybouraném schodišti' (4+3.15)*2*4*0.3=17.160 [A]
TS
SD |  | 997 |  | Přesun sutě
P | 408 | 997013152 |  | Vnitrostaveništní doprava suti a vybouraných hmot vodorovně do 50 m svisle s omezením mechanizace pro budovy a haly výšky přes 6 do 9 m | T | 764.224 | 0 |  |  |  | 0 |  | CS ÚRS 2022 01 |  | 2
PP |  |  |  | Vnitrostaveništní doprava suti a vybouraných hmot vodorovně do 50 m svisle s omezením mechanizace pro budovy a haly výšky přes 6 do 9 m
VV |  |  |  | 1528.447*0.5=764.224 [A] Mezisoučet: 764.224=764.224 [B]
TS
P | 412 | 997013871 | 907 | NEOCEŇOVAT - Poplatek za uložení stavebního odpadu na recyklační skládce (skládkovné) směsného stavebního a demoličního zatříděného do Katalogu odpadů pod kódem 17 09 04 | T | 1069.913 | 0 |  |  |  | 0 |  | CS ÚRS 2022 01 |  | 2
PP |  |  |  | Poplatek za uložení stavebního odpadu na recyklační skládce (skládkovné) směsného stavebního a demoličního zatříděného do Katalogu odpadů pod kódem 17 09 04
VV |  |  |  | 1528.447*0.7=1 069.913 [A] Mezisoučet: 1069.913=1 069.913 [B] Celkem: 1069.913=1 069.913 [C]
TS
P | 413 | 997013631 | 906 | NEOCEŇOVAT - Poplatek za uložení stavebního odpadu na skládce (skládkovné) směsného stavebního a demoličního zatříděného do Katalogu odpadů pod kódem 17 09 04 | T | 458.534 | 0 |  |  |  | 0 |  | CS ÚRS 2022 01 |  | 2
PP |  |  |  | Poplatek za uložení stavebního odpadu na skládce (skládkovné) směsného stavebního a demoličního zatříděného do Katalogu odpadů pod kódem 17 09 04
VV |  |  |  | 1528.447*0.3=458.534 [A] Mezisoučet: 458.534=458.534 [B]
TS
P | 414 | 997013151 |  | Vnitrostaveništní doprava suti a vybouraných hmot vodorovně do 50 m svisle s omezením mechanizace pro budovy a haly výšky do 6 m | T | 764.224 | 0 |  |  |  | 0 |  | CS ÚRS 2022 01 |  | 2
PP |  |  |  | Vnitrostaveništní doprava suti a vybouraných hmot vodorovně do 50 m svisle s omezením mechanizace pro budovy a haly výšky do 6 m
VV |  |  |  | 1528.447*0.5=764.224 [A] Mezisoučet: 764.224=764.224 [B]
TS
P | 415 | 997006512 | 904 | NEOCEŇOVAT - Vodorovná doprava suti na skládku s naložením na dopravní prostředek a složením přes 100 m do 1 km | T | 1528.447 | 0 |  |  |  | 0 |  | CS ÚRS 2022 01 |  | 2
PP |  |  |  | Vodorovná doprava suti na skládku s naložením na dopravní prostředek a složením přes 100 m do 1 km
VV |  |  |  | SO 01, 100 stavební část 1528.447=1 528.447 [A] Mezisoučet: 1528.447=1 528.447 [B] Celkem: 1528.447=1 528.447 [C]
TS
P | 416 | 997006519 | 905 | NEOCEŇOVAT - Vodorovná doprava suti na skládku Příplatek k ceně -6512 za každý další i započatý 1 km | T | 15284.47 | 0 |  |  |  | 0 |  | CS ÚRS 2022 01 |  | 2
PP |  |  |  | Vodorovná doprava suti na skládku Příplatek k ceně -6512 za každý další i započatý 1 km
VV |  |  |  | SO 01, 100 stavební část 1528.447*10=15 284.470 [A] Mezisoučet: 15284.47=15 284.470 [B] Celkem: 15284.47=15 284.470 [C]
TS
SD |  | 998 |  | Přesun hmot
P | 409 | 998011002 |  | Přesun hmot pro budovy občanské výstavby, bydlení, výrobu a služby s nosnou svislou konstrukcí zděnou z cihel, tvárnic nebo kamene vodorovná dopravní vzdálenost | T | 560.174 | 0 |  |  |  | 0 |  | CS ÚRS 2022 01 |  | 2
PP |  |  |  | Přesun hmot pro budovy občanské výstavby, bydlení, výrobu a služby s nosnou svislou konstrukcí zděnou z cihel, tvárnic nebo kamene vodorovná dopravní vzdálenost do 100 m pro budovy výšky přes 6 do 12 m
VV
TS

## E.2.1.1
SŽDC05 |  |  |  | Soupis prací objektu | [10 empty] | 3
6
S | Stavba: | VVZ_EZAK_0722 |  | Karviná ON - rekonstrukce části výpravní budovy_zm00 | [6 empty] | E.2 |  | Aspe | 0,00 | 2
O | Objekt: | E.2 |  | Severní část výpravní budovy | [9 empty] | 15,00 | 2
Typ | Poř. číslo | Kód položky | Varianta | Název položky | MJ | Množství | Jednotková hmotnost | Celková hmotnost |  |  | Jednotková cena |  | Cenové soustavy | 21,00 | 2
Dodávka
[9 empty] | Jednotková | Celkem | Jednotková | Celkem |  |  |  | Počet položek s nulovou cenou
O1 |  | E.2.1.1 |  | Ochoz - stavební část
SD |  | 63 |  | Podlahy a podlahové konstrukce
P | 6 | 632451107 |  | Potěr cementový samonivelační ze suchých směsí tloušťky přes 15 do 20 mm | M2 | 237.84 | 0.0408 |  |  |  | 0 |  | CS ÚRS 2022 01 |  | 2
PP |  |  |  | Potěr cementový samonivelační ze suchých směsí tloušťky přes 15 do 20 mm
VV |  |  |  | 2C0158.13=58.130 [A] Mezisoučet: 58.13=58.130 [B] 2C05179.71=179.710 [C] Mezisoučet: 179.71=179.710 [D] Celkem: 58.13+179.71=237.840 [E]
TS
P | 7 | 636311121 |  | Kladení dlažby z betonových dlaždic na sucho na terče z umělé hmoty o rozměru dlažby 50x50 cm, o výšce terče do 25 mm | M2 | 237.84 | 0.0015 |  |  |  | 0 |  | CS ÚRS 2022 01 |  | 2
PP |  |  |  | Kladení dlažby z betonových dlaždic na sucho na terče z umělé hmoty o rozměru dlažby 50x50 cm, o výšce terče do 25 mm
VV |  |  |  | 2C0158.13=58.130 [A] Mezisoučet: 58.13=58.130 [B] 2C05179.71=179.710 [C] Mezisoučet: 179.71=179.710 [D] Celkem: 58.13+179.71=237.840 [E]
TS
P | 8 | 59245620-Rdlažb |  | slinutá dlažba tl.11 mm dle skladby | M2 | 242.597 | 0.132 |  |  |  | 0 |  | R-položka |  | 2
PP |  |  |  | slinutá dlažba tl.11 mm dle skladby
VV |  |  |  | 237.84*1.02 Přepočtené koeficientem množství=242.597 [A]
TS
SD |  | 771 |  | Podlahy z dlaždic
P | 13 | 771121011 |  | Příprava podkladu před provedením dlažby nátěr penetrační na podlahu | M2 | 237.84 | 0.0003 |  |  |  | 0 |  | CS ÚRS 2022 01 |  | 2
PP |  |  |  | Příprava podkladu před provedením dlažby nátěr penetrační na podlahu
VV |  |  |  | 2C0158.13=58.130 [A] Mezisoučet: 58.13=58.130 [B] 2C05179.71=179.710 [C] Mezisoučet: 179.71=179.710 [D] Celkem: 58.13+179.71=237.840 [E]
TS
P | 14 | 998771101 |  | Přesun hmot pro podlahy z dlaždic stanovený z hmotnosti přesunovaného materiálu vodorovná dopravní vzdálenost do 50 m v objektech výšky do 6 m | T | 0.071 | 0 |  |  |  | 0 |  | CS ÚRS 2022 01 |  | 2
PP |  |  |  | Přesun hmot pro podlahy z dlaždic stanovený z hmotnosti přesunovaného materiálu vodorovná dopravní vzdálenost do 50 m v objektech výšky do 6 m
VV
TS
P | 15 | 998771181 |  | Přesun hmot pro podlahy z dlaždic stanovený z hmotnosti přesunovaného materiálu Příplatek k ceně za přesun prováděný bez použití mechanizace pro jakoukoliv výšk | T | 0.071 | 0 |  |  |  | 0 |  | CS ÚRS 2022 01 |  | 2
PP |  |  |  | Přesun hmot pro podlahy z dlaždic stanovený z hmotnosti přesunovaného materiálu Příplatek k ceně za přesun prováděný bez použití mechanizace pro jakoukoliv výšku objektu
VV
TS
SD |  | 95 |  | Různé dokončovací konstrukce a práce pozemních staveb
P | 9 | 952901111 |  | Vyčištění budov nebo objektů před předáním do užívání budov bytové nebo občanské výstavby, světlé výšky podlaží do 4 m | M2 | 0.071 | 4e-05 |  |  |  | 0 |  | CS ÚRS 2022 01 |  | 2
PP |  |  |  | Vyčištění budov nebo objektů před předáním do užívání budov bytové nebo občanské výstavby, světlé výšky podlaží do 4 m
VV
TS
P | 10 | 965043341 |  | Bourání mazanin betonových s potěrem nebo teracem tl. do 100 mm, plochy přes 4 m2 | M3 | 4.757 | 0 |  |  |  | 0 |  | CS ÚRS 2022 01 |  | 2
PP |  |  |  | Bourání mazanin betonových s potěrem nebo teracem tl. do 100 mm, plochy přes 4 m2
VV |  |  |  | 'srovnání podladu' 2C0158.13*0.02=1.163 [A] Mezisoučet: 1.163=1.163 [B] 2C05179.71*0.02=3.594 [C] Mezisoučet: 3.594=3.594 [D] Celkem: 1.163+3.594=4.757 [E]
TS
P | 11 | 965081333 |  | Bourání podlah z dlaždic bez podkladního lože nebo mazaniny, s jakoukoliv výplní spár betonových, teracových nebo čedičových tl. do 30 mm, plochy přes 1 m2 | M2 | 237.84 | 0 |  |  |  | 0 |  | CS ÚRS 2022 01 |  | 2
PP |  |  |  | Bourání podlah z dlaždic bez podkladního lože nebo mazaniny, s jakoukoliv výplní spár betonových, teracových nebo čedičových tl. do 30 mm, plochy přes 1 m2
VV |  |  |  | 2C0158.13=58.130 [A] Mezisoučet: 58.13=58.130 [B] 2C05179.71=179.710 [C] Mezisoučet: 179.71=179.710 [D] Celkem: 58.13+179.71=237.840 [E]
TS
SD |  | 997 |  | Přesun sutě
P | 1 | 997006512 | 904 | NEOCEŇOVAT - Vodorovná doprava suti na skládku s naložením na dopravní prostředek a složením přes 100 m do 1 km | T | 31.871 | 0 |  |  |  | 0 |  | CS ÚRS 2022 01 |  | 2
PP |  |  |  | Vodorovná doprava suti na skládku s naložením na dopravní prostředek a složením přes 100 m do 1 km
VV
TS
P | 2 | 997006519 | 905 | NEOCEŇOVAT - Vodorovná doprava suti na skládku Příplatek k ceně -6512 za každý další i započatý 1 km | T | 318.71 | 0 |  |  |  | 0 |  | CS ÚRS 2022 01 |  | 2
PP |  |  |  | Vodorovná doprava suti na skládku Příplatek k ceně -6512 za každý další i započatý 1 km
VV |  |  |  | 31.871*10=318.710 [A] Mezisoučet: 318.71=318.710 [B]
TS
P | 3 | 997013111 |  | Vnitrostaveništní doprava suti a vybouraných hmot vodorovně do 50 m svisle s použitím mechanizace pro budovy a haly výšky do 6 m | T | 31.871 | 0 |  |  |  | 0 |  | CS ÚRS 2022 01 |  | 2
PP |  |  |  | Vnitrostaveništní doprava suti a vybouraných hmot vodorovně do 50 m svisle s použitím mechanizace pro budovy a haly výšky do 6 m
VV
TS
P | 4 | 997013631 | 906 | NEOCEŇOVAT - Poplatek za uložení stavebního odpadu na skládce (skládkovné) směsného stavebního a demoličního zatříděného do Katalogu odpadů pod kódem 17 09 04 | T | 9.561 | 0 |  |  |  | 0 |  | CS ÚRS 2022 01 |  | 2
PP |  |  |  | Poplatek za uložení stavebního odpadu na skládce (skládkovné) směsného stavebního a demoličního zatříděného do Katalogu odpadů pod kódem 17 09 04
VV |  |  |  | 31.871*0.3=9.561 [A] Mezisoučet: 9.561=9.561 [B]
TS
P | 5 | 997013871 | 907 | NEOCEŇOVAT - Poplatek za uložení stavebního odpadu na recyklační skládce (skládkovné) směsného stavebního a demoličního zatříděného do Katalogu odpadů pod kódem 17 09 04 | T | 22.31 | 0 |  |  |  | 0 |  | CS ÚRS 2022 01 |  | 2
PP |  |  |  | Poplatek za uložení stavebního odpadu na recyklační skládce (skládkovné) směsného stavebního a demoličního zatříděného do Katalogu odpadů pod kódem 17 09 04
VV |  |  |  | 31.871*0.7=22.310 [A] Mezisoučet: 22.31=22.310 [B]
TS
SD |  | 998 |  | Přesun hmot
P | 12 | 998011001 |  | Přesun hmot pro budovy občanské výstavby, bydlení, výrobu a služby s nosnou svislou konstrukcí zděnou z cihel, tvárnic nebo kamene vodorovná dopravní vzdálenost | T | 42.083 | 0 |  |  |  | 0 |  | CS ÚRS 2022 01 |  | 2
PP |  |  |  | Přesun hmot pro budovy občanské výstavby, bydlení, výrobu a služby s nosnou svislou konstrukcí zděnou z cihel, tvárnic nebo kamene vodorovná dopravní vzdálenost do 100 m pro budovy výšky do 6 m
VV
TS

## E.2.1.2
SŽDC05 |  |  |  | Soupis prací objektu | [10 empty] | 3
6
S | Stavba: | VVZ_EZAK_0722 |  | Karviná ON - rekonstrukce části výpravní budovy_zm00 | [6 empty] | E.2 |  | Aspe | 0,00 | 2
O | Objekt: | E.2 |  | Severní část výpravní budovy | [9 empty] | 15,00 | 2
Typ | Poř. číslo | Kód položky | Varianta | Název položky | MJ | Množství | Jednotková hmotnost | Celková hmotnost |  |  | Jednotková cena |  | Cenové soustavy | 21,00 | 2
Dodávka
[9 empty] | Jednotková | Celkem | Jednotková | Celkem |  |  |  | Počet položek s nulovou cenou
O1 |  | E.2.1.2 |  | Elektromobilita - příprava
SD |  | 13 |  | Zemní práce - hloubené vykopávky
P | 1 | 133151101 |  | Hloubení nezapažených šachet strojně v hornině třídy těžitelnosti I skupiny 1 a 2 do 20 m3 | M3 | 2 | 0 |  |  |  | 0 |  | CS ÚRS 2022 01 |  | 2
PP |  |  |  | Hloubení nezapažených šachet strojně v hornině třídy těžitelnosti I skupiny 1 a 2 do 20 m3
VV |  |  |  | pro patky(1*1*1)*2=2.000 [A] Mezisoučet: 2=2.000 [B]
TS
SD |  | 16 |  | Zemní práce - přemístění výkopku
P | 2 | 162751117 | 901 | NEOCEŇOVAT - Vodorovné přemístění výkopku nebo sypaniny po suchu na obvyklém dopravním prostředku, bez naložení výkopku, avšak se složením bez rozhrnutí z horniny třídy těži | M3 | 2 | 0 |  |  |  | 0 |  | CS ÚRS 2022 01 |  | 2
PP |  |  |  | Vodorovné přemístění výkopku nebo sypaniny po suchu na obvyklém dopravním prostředku, bez naložení výkopku, avšak se složením bez rozhrnutí z horniny třídy těžitelnosti I skupiny 1 až 3 na vzdálenost přes 9 000 do 10 000 m
VV |  |  |  | 2=2.000 [A] Mezisoučet: 2=2.000 [B]
TS
SD |  | 17 |  | Zemní práce - konstrukce ze zemin
P | 3 | 171201201 | 903 | NEOCEŇOVAT - Uložení sypaniny na skládky nebo meziskládky bez hutnění s upravením uložené sypaniny do předepsaného tvaru | M3 | 2 | 0 |  |  |  | 0 |  | CS ÚRS 2022 01 |  | 2
PP |  |  |  | Uložení sypaniny na skládky nebo meziskládky bez hutnění s upravením uložené sypaniny do předepsaného tvaru
VV |  |  |  | 2=2.000 [A] Mezisoučet: 2=2.000 [B]
TS
P | 4 | 171201221 | 902 | NEOCEŇOVAT - Poplatek za uložení stavebního odpadu na skládce (skládkovné) zeminy a kamení zatříděného do Katalogu odpadů pod kódem 17 05 04 | T | 3.4 | 0 |  |  |  | 0 |  | CS ÚRS 2022 01 |  | 2
PP |  |  |  | Poplatek za uložení stavebního odpadu na skládce (skládkovné) zeminy a kamení zatříděného do Katalogu odpadů pod kódem 17 05 04
VV |  |  |  | 2*1.7=3.400 [A] Mezisoučet: 3.4=3.400 [B]
TS
SD |  | 27 |  | Zakládání - základy
P | 5 | 275313811 |  | Základy z betonu prostého patky a bloky z betonu kamenem neprokládaného tř. C 25/30 | M3 | 2 | 2.5019 |  |  |  | 0 |  | CS ÚRS 2022 01 |  | 2
PP |  |  |  | Základy z betonu prostého patky a bloky z betonu kamenem neprokládaného tř. C 25/30
VV |  |  |  | pro patky(1*1*1)*2=2.000 [A] Mezisoučet: 2=2.000 [B]
TS
SD |  | 91 |  | Doplňující konstrukce a práce pozemních komunikací, letišť a ploch
P | 6 | 914111111 |  | Montáž svislé dopravní značky základní velikosti do 1 m2 objímkami na sloupky nebo konzoly | KUS | 8 | 0.0007 |  |  |  | 0 |  | CS ÚRS 2022 01 |  | 2
PP |  |  |  | Montáž svislé dopravní značky základní velikosti do 1 m2 objímkami na sloupky nebo konzoly
VV |  |  |  | IP124=4.000 [A] Mezisoučet: 4=4.000 [B] E13 symbol 2114=4.000 [C] Mezisoučet: 4=4.000 [D] Celkem: 4+4=8.000 [E]
TS
P | 7 | 40445625 |  | informativní značky provozní IP8, IP9, IP11-IP13 500x700mm | KUS | 4 | 0.0035 |  |  |  | 0 |  | CS ÚRS 2022 01 |  | 2
PP |  |  |  | informativní značky provozní IP8, IP9, IP11-IP13 500x700mm
VV |  |  |  | IP124=4.000 [A] Mezisoučet: 4=4.000 [B] Celkem: 4=4.000 [C]
TS
P | 8 | 40445650 |  | dodatkové tabulky E7, E12, E13 500x300mm | KUS | 4 | 0.0017 |  |  |  | 0 |  | CS ÚRS 2022 01 |  | 2
PP |  |  |  | dodatkové tabulky E7, E12, E13 500x300mm
VV |  |  |  | E13 symbol 2114=4.000 [A] Mezisoučet: 4=4.000 [B]
TS
P | 9 | 9150000.REKO |  | Vodorovné značení symbol EKO - dodávka+montáž | KPL | 3 | 0 |  |  |  | 0 |  | R-položka |  | 2
PP |  |  |  | Vodorovné značení symbol EKO - dodávka+montáž
VV |  |  |  | 3=3.000 [A] Mezisoučet: 3=3.000 [B]
TS
P | 10 | 915111111 |  | Vodorovné dopravní značení stříkané barvou dělící čára šířky 125 mm souvislá bílá základní | M | 44.4 | 8e-05 |  |  |  | 0 |  | CS ÚRS 2022 01 |  | 2
PP |  |  |  | Vodorovné dopravní značení stříkané barvou dělící čára šířky 125 mm souvislá bílá základní
VV |  |  |  | 'V10e' (3.6*4)=14.400 [A] Mezisoučet: 14.4=14.400 [B] (6*5)=30.000 [C] Mezisoučet: 30=30.000 [D] Celkem: 14.4+30=44.400 [E]
TS
SD |  | 998 |  | Přesun hmot
P | 11 | 998012021 |  | Přesun hmot pro budovy občanské výstavby, bydlení, výrobu a služby s nosnou svislou konstrukcí monolitickou betonovou tyčovou nebo plošnou s jakýkoliv obvodovým | T | 5.034 | 0 |  |  |  | 0 |  | CS ÚRS 2022 01 |  | 2
PP |  |  |  | Přesun hmot pro budovy občanské výstavby, bydlení, výrobu a služby s nosnou svislou konstrukcí monolitickou betonovou tyčovou nebo plošnou s jakýkoliv obvodovým pláštěm kromě vyzdívaného vodorovná dopravní vzdálenost do 100 m pro budovy výšky do 6 m
VV
TS
SD |  | OST |  | Ostatní
P | 12 | PRIPRAVA.R |  | Příprava pro osazení stojanu pro dobíjení elektromobilu (chránička z rel.rozvodny délka 20m) | KPL | 4 | 0 |  |  |  | 0 |  | R-položka |  | 2
PP |  |  |  | Příprava pro osazení stojanu pro dobíjení elektromobilu (chránička z rel.rozvodny délka 20m)
VV |  |  |  | 4=4.000 [A] Mezisoučet: 4=4.000 [B]
TS

## E.2.10
SŽDC05 |  |  |  | Soupis prací objektu | [10 empty] | 3
6
S | Stavba: | VVZ_EZAK_0722 |  | Karviná ON - rekonstrukce části výpravní budovy_zm00 | [6 empty] | E.2 |  | Aspe | 0,00 | 2
O | Objekt: | E.2 |  | Severní část výpravní budovy | [9 empty] | 15,00 | 2
Typ | Poř. číslo | Kód položky | Varianta | Název položky | MJ | Množství | Jednotková hmotnost | Celková hmotnost |  |  | Jednotková cena |  | Cenové soustavy | 21,00 | 2
Dodávka
[9 empty] | Jednotková | Celkem | Jednotková | Celkem |  |  |  | Počet položek s nulovou cenou
O1 |  | E.2.10 |  | Elektroinstalace
SD |  | 741A |  | Elektroinstalace
P | 1 | A001.R |  | Zásuvka 230V/16A dvojitá | KS | 85 | 0 |  |  |  | 0 |  | R-položka |  | 2
PP |  |  |  | Zásuvka 230V/16A dvojitá
VV
TS
P | 2 | A002.R |  | Zásuvka 230V/16A jednonásobná | KS | 29 | 0 |  |  |  | 0 |  | R-položka |  | 2
PP |  |  |  | Zásuvka 230V/16A jednonásobná
VV
TS
P | 3 | A003.R |  | Zásuvka 230V/16A + 3.st.p.o. jednonásobná | KS | 13 | 0 |  |  |  | 0 |  | R-položka |  | 2
PP |  |  |  | Zásuvka 230V/16A + 3.st.p.o. jednonásobná
VV
TS
P | 4 | A004.R |  | Jednopólový spínač | KS | 31 | 0 |  |  |  | 0 |  | R-položka |  | 2
PP |  |  |  | Jednopólový spínač
VV
TS
P | 5 | A005.R |  | Sériový přepínač | KS | 7 | 0 |  |  |  | 0 |  | R-položka |  | 2
PP |  |  |  | Sériový přepínač
VV
TS
P | 6 | A006.R |  | Střídavý přepínač | KS | 34 | 0 |  |  |  | 0 |  | R-položka |  | 2
PP |  |  |  | Střídavý přepínač
VV
TS
P | 7 | A007.R |  | Střídavý přepínač dvojitý | KS | 6 | 0 |  |  |  | 0 |  | R-položka |  | 2
PP |  |  |  | Střídavý přepínač dvojitý
VV
TS
P | 8 | A008.R |  | Křížový přepínač | KS | 1 | 0 |  |  |  | 0 |  | R-položka |  | 2
PP |  |  |  | Křížový přepínač
VV
TS
P | 9 | A009.R |  | Pohybové čidlo stropní | KS | 29 | 0 |  |  |  | 0 |  | R-položka |  | 2
PP |  |  |  | Pohybové čidlo stropní
VV
TS
P | 10 | A010.R |  | Ventilátorové relé | KS | 4 | 0 |  |  |  | 0 |  | R-položka |  | 2
PP |  |  |  | Ventilátorové relé
VV
TS
P | 11 | A011.R |  | Krabice přístrojová KP | KS | 239 | 0 |  |  |  | 0 |  | R-položka |  | 2
PP |  |  |  | Krabice přístrojová KP
VV
TS
P | 12 | A012.R |  | Krabice rozvodná KR | KS | 285 | 0 |  |  |  | 0 |  | R-položka |  | 2
PP |  |  |  | Krabice rozvodná KR
VV
TS
P | 13 | A013.R |  | Vícenásobný rámeček - trojnásobný | KS | 14 | 0 |  |  |  | 0 |  | R-položka |  | 2
PP |  |  |  | Vícenásobný rámeček - trojnásobný
VV
TS
P | 14 | A014.R |  | Sada tísňového volání WC pro invalidy GSM Lift watch ReMica | KPL | 1 | 0 |  |  |  | 0 |  | R-položka |  | 2
PP |  |  |  | Sada tísňového volání WC pro invalidy GSM Lift watch ReMica
VV
TS
P | 15 | A015.R |  | Tlačítko CS v krabici s kladívkem a sklíčkem | KS | 1 | 0 |  |  |  | 0 |  | R-položka |  | 2
PP |  |  |  | Tlačítko CS v krabici s kladívkem a sklíčkem
VV
TS
P | 16 | A016.R |  | Přímotopný konvektor s vestavným termostatem 750W | KS | 1 | 0 |  |  |  | 0 |  | R-položka |  | 2
PP |  |  |  | Přímotopný konvektor s vestavným termostatem 750W
VV
TS
P | 17 | A017.R |  | Přímotopný konvektor s vestavným termostatem 1000W | KS | 1 | 0 |  |  |  | 0 |  | R-položka |  | 2
PP |  |  |  | Přímotopný konvektor s vestavným termostatem 1000W
VV
TS
P | 18 | A018.R |  | Sporáková přípojka se signální doutnavkou | KS | 1 | 0 |  |  |  | 0 |  | R-položka |  | 2
PP |  |  |  | Sporáková přípojka se signální doutnavkou
VV
TS
P | 19 | A019.R |  | Kabel CYKY 3Ox1,5 | M | 1050 | 0 |  |  |  | 0 |  | R-položka |  | 2
PP |  |  |  | Kabel CYKY 3Ox1,5
VV
TS
P | 20 | A020.R |  | Kabel CYKY 3Jx1,5 | M | 2000 | 0 |  |  |  | 0 |  | R-položka |  | 2
PP |  |  |  | Kabel CYKY 3Jx1,5
VV
TS
P | 21 | A021.R |  | Kabel CYKY 5Jx1,5 | M | 1200 | 0 |  |  |  | 0 |  | R-položka |  | 2
PP |  |  |  | Kabel CYKY 5Jx1,5
VV
TS
P | 22 | A022.R |  | Kabel CYKY 3Jx2,5 | M | 2850 | 0 |  |  |  | 0 |  | R-položka |  | 2
PP |  |  |  | Kabel CYKY 3Jx2,5
VV
TS
P | 23 | A023.R |  | Kabel CYKY 3Jx4 | M | 130 | 0 |  |  |  | 0 |  | R-položka |  | 2
PP |  |  |  | Kabel CYKY 3Jx4
VV
TS
P | 24 | A024.R |  | Kabel CYKY 5Jx6 | M | 900 | 0 |  |  |  | 0 |  | R-položka |  | 2
PP |  |  |  | Kabel CYKY 5Jx6
VV
TS
P | 25 | A025.R |  | Kabel CYKY 5Jx2,5 | M | 200 | 0 |  |  |  | 0 |  | R-položka |  | 2
PP |  |  |  | Kabel CYKY 5Jx2,5
VV
TS
P | 26 | A026.R |  | Vodič CYA 6 zelenožlutý | M | 1950 | 0 |  |  |  | 0 |  | R-položka |  | 2
PP |  |  |  | Vodič CYA 6 zelenožlutý
VV
TS
P | 27 | A027.R |  | Vodič CYA 16 zelenožlutý | M | 1050 | 0 |  |  |  | 0 |  | R-položka |  | 2
PP |  |  |  | Vodič CYA 16 zelenožlutý
VV
TS
P | 28 | A028.R |  | Svorkovnice OP v krabici | KS | 20 | 0 |  |  |  | 0 |  | R-položka |  | 2
PP |  |  |  | Svorkovnice OP v krabici
VV
TS
P | 29 | A029.R |  | Vodič CYA 25 zelenožlutý | M | 650 | 0 |  |  |  | 0 |  | R-položka |  | 2
PP |  |  |  | Vodič CYA 25 zelenožlutý
VV
TS
P | 30 | A030.R |  | Kabel CYKY 5Jx10 | M | 150 | 0 |  |  |  | 0 |  | R-položka |  | 2
PP |  |  |  | Kabel CYKY 5Jx10
VV
TS
P | 31 | A031.R |  | Kabel CYKY 5Jx16 | M | 200 | 0 |  |  |  | 0 |  | R-položka |  | 2
PP |  |  |  | Kabel CYKY 5Jx16
VV
TS
P | 32 | A032.R |  | Kabel AYKY 4Jx50 | M | 140 | 0 |  |  |  | 0 |  | R-položka |  | 2
PP |  |  |  | Kabel AYKY 4Jx50
VV
TS
P | 33 | A033.R |  | Kabel CYKY 3x70+50 | M | 30 | 0 |  |  |  | 0 |  | R-položka |  | 2
PP |  |  |  | Kabel CYKY 3x70+50
VV
TS
P | 34 | A034.R |  | Kabel J-Y (ST) Y 4x2x0,8 | M | 50 | 0 |  |  |  | 0 |  | R-položka |  | 2
PP |  |  |  | Kabel J-Y (ST) Y 4x2x0,8
VV
TS
P | 35 | A035.R |  | Kabel CYKY 5Jx6 - provizorka R41 - 1.etapa elektro prací | M | 100 | 0 |  |  |  | 0 |  | R-položka |  | 2
PP |  |  |  | Kabel CYKY 5Jx6 - provizorka R41 - 1.etapa elektro prací
VV
TS
P | 36 | A036.R |  | Kabel CYKY 5Jx10 - provizorka R41 - 1.etapa elektro prací | M | 10 | 0 |  |  |  | 0 |  | R-položka |  | 2
PP |  |  |  | Kabel CYKY 5Jx10 - provizorka R41 - 1.etapa elektro prací
VV
TS
P | 37 | A037.R |  | Kabel CYKY 5Jx2,5 - provizorka R41 - 1.etapa elektro prací | M | 30 | 0 |  |  |  | 0 |  | R-položka |  | 2
PP |  |  |  | Kabel CYKY 5Jx2,5 - provizorka R41 - 1.etapa elektro prací
VV
TS
P | 38 | A038.R |  | Kabel CYKY 5Jx1,5 - provizorka R41 - 1.etapa elektro prací | M | 60 | 0 |  |  |  | 0 |  | R-položka |  | 2
PP |  |  |  | Kabel CYKY 5Jx1,5 - provizorka R41 - 1.etapa elektro prací
VV
TS
P | 39 | A039.R |  | Kabel CYKY 3Jx1,5 - provizorka R41 - 1.etapa elektro prací | M | 40 | 0 |  |  |  | 0 |  | R-položka |  | 2
PP |  |  |  | Kabel CYKY 3Jx1,5 - provizorka R41 - 1.etapa elektro prací
VV
TS
P | 40 | A040.R |  | Kabel CYKY 3Jx2,5 - provizorka R41 - 1.etapa elektro prací | M | 130 | 0 |  |  |  | 0 |  | R-položka |  | 2
PP |  |  |  | Kabel CYKY 3Jx2,5 - provizorka R41 - 1.etapa elektro prací
VV
TS
P | 41 | A041.R |  | Kabel CYKY 5Jx4 - provizorka R41 - 1.etapa elektro prací | M | 40 | 0 |  |  |  | 0 |  | R-položka |  | 2
PP |  |  |  | Kabel CYKY 5Jx4 - provizorka R41 - 1.etapa elektro prací
VV
TS
P | 42 | A042.R |  | Kabel AYKY 4Jx35 - provizorka R41 - 1.etapa elektro prací | M | 20 | 0 |  |  |  | 0 |  | R-položka |  | 2
PP |  |  |  | Kabel AYKY 4Jx35 - provizorka R41 - 1.etapa elektro prací
VV
TS
P | 43 | A043.R |  | Kabel AYKY 3x240+120 - provizorka R41 - 1.etapa elektro prací | M | 20 | 0 |  |  |  | 0 |  | R-položka |  | 2
PP |  |  |  | Kabel AYKY 3x240+120 - provizorka R41 - 1.etapa elektro prací
VV
TS
P | 44 | A044.R |  | Zemní kabelová spojka - provizorka R41 - 1.etapa elektro prací | M | 2 | 0 |  |  |  | 0 |  | R-položka |  | 2
PP |  |  |  | Zemní kabelová spojka - provizorka R41 - 1.etapa elektro prací
VV
TS
P | 45 | A045.R |  | Zemní kabelová spojka | M | 3 | 0 |  |  |  | 0 |  | R-položka |  | 2
PP |  |  |  | Zemní kabelová spojka
VV
TS
P | 46 | A046.R |  | Zřízení kabelových tras (sekání, zapravení, hrubý úklid) | M | 1348 | 0 |  |  |  | 0 |  | R-položka |  | 2
PP |  |  |  | Zřízení kabelových tras (sekání, zapravení, hrubý úklid)
VV
TS
P | 47 | A047.R |  | Sekání kapes a průrazů | KS | 1285 | 0 |  |  |  | 0 |  | R-položka |  | 2
PP |  |  |  | Sekání kapes a průrazů
VV
TS
P | 48 | A048.R |  | Ochranná trubka z PE | M | 24 | 0 |  |  |  | 0 |  | R-položka |  | 2
PP |  |  |  | Ochranná trubka z PE
VV
TS
P | 49 | A049.R |  | Ochranná trubka z PE vč.příchytek | M | 10 | 0 |  |  |  | 0 |  | R-položka |  | 2
PP |  |  |  | Ochranná trubka z PE vč.příchytek
VV
TS
P | 50 | A050.R |  | Ochranná trubka z PE P110 | M | 10 | 0 |  |  |  | 0 |  | R-položka |  | 2
PP |  |  |  | Ochranná trubka z PE P110
VV
TS
P | 51 | A051.R |  | Lišta vkládací LV vč. příslušenství | M | 450 | 0 |  |  |  | 0 |  | R-položka |  | 2
PP |  |  |  | Lišta vkládací LV vč. příslušenství
VV
TS
P | 52 | A052.R |  | Drátěný kabelový žlab 55x200x4,8 vč.závěsu | M | 120 | 0 |  |  |  | 0 |  | R-položka |  | 2
PP |  |  |  | Drátěný kabelový žlab 55x200x4,8 vč.závěsu
VV
TS
P | 53 | A053.R |  | Drátěný kabelový žlab 55x300x4,8 vč.závěsu | M | 60 | 0 |  |  |  | 0 |  | R-položka |  | 2
PP |  |  |  | Drátěný kabelový žlab 55x300x4,8 vč.závěsu
VV
TS
P | 54 | A054.R |  | Kabelová spona pro 16 vedení do podhledu | KS | 2450 | 0 |  |  |  | 0 |  | R-položka |  | 2
PP |  |  |  | Kabelová spona pro 16 vedení do podhledu
VV
TS
P | 55 | A055.R |  | Protipožární ucpávky EI60 | KS | 10 | 0 |  |  |  | 0 |  | R-položka |  | 2
PP |  |  |  | Protipožární ucpávky EI60
VV
TS
P | 56 | A056.R |  | Protipožární štítek | KS | 10 | 0 |  |  |  | 0 |  | R-položka |  | 2
PP |  |  |  | Protipožární štítek
VV
TS
P | 57 | A057.R |  | Zemní práce v terénu - rozebrání dlažby, výkop, pískové lože, uložení, zához, hutnění, odvoz přebytečného výkopku, uložení na skládku, skládkovné, sestavení dla | KPL. | 26 | 0 |  |  |  | 0 |  | R-položka |  | 2
PP |  |  |  | Zemní práce v terénu - rozebrání dlažby, výkop, pískové lože, uložení, zához, hutnění, odvoz přebytečného výkopku, uložení na skládku, skládkovné, sestavení dlažby
VV
TS
P | 58 | A058.R |  | Fluorescenční štítek s piktogramem nepodsvětlený | KS | 40 | 0 |  |  |  | 0 |  | R-položka |  | 2
PP |  |  |  | Fluorescenční štítek s piktogramem nepodsvětlený
VV
TS
P | 59 | A059.R |  | Svítidlo A vč.příslušenství LED, AQF 6400lm, IP66 | KS | 39 | 0 |  |  |  | 0 |  | R-položka |  | 2
PP |  |  |  | Svítidlo A vč.příslušenství LED, AQF 6400lm, IP66
VV
TS
P | 60 | A060.R |  | Svítidlo ANO vč.příslušenství LED, AQF 6400lm, IP66, invertér | KS | 8 | 0 |  |  |  | 0 |  | R-položka |  | 2
PP |  |  |  | Svítidlo ANO vč.příslušenství LED, AQF 6400lm, IP66, invertér
VV
TS
P | 61 | A061.R |  | Svítidlo B vč.příslušenství LED, KTN, 2000lm, IP65 | KS | 16 | 0 |  |  |  | 0 |  | R-položka |  | 2
PP |  |  |  | Svítidlo B vč.příslušenství LED, KTN, 2000lm, IP65
VV
TS
P | 62 | A062.R |  | Svítidlo B vč.příslušenství LED, KTN, 2000lm, IP65, invertér | KS | 7 | 0 |  |  |  | 0 |  | R-položka |  | 2
PP |  |  |  | Svítidlo B vč.příslušenství LED, KTN, 2000lm, IP65, invertér
VV
TS
P | 63 | A063.R |  | Svítidlo C vč.příslušenství LED BT2 3800lm, IP44/IP20 | KS | 42 | 0 |  |  |  | 0 |  | R-položka |  | 2
PP |  |  |  | Svítidlo C vč.příslušenství LED BT2 3800lm, IP44/IP20
VV
TS
P | 64 | A064.R |  | Svítidlo D vč.příslušenství LED CTS 2000lm, IP44/20 | KS | 20 | 0 |  |  |  | 0 |  | R-položka |  | 2
PP |  |  |  | Svítidlo D vč.příslušenství LED CTS 2000lm, IP44/20
VV
TS
P | 65 | A065.R |  | Svítidlo DNO vč.příslušenství LED CTS 2000lm, IP44/20 | KS | 13 | 0 |  |  |  | 0 |  | R-položka |  | 2
PP |  |  |  | Svítidlo DNO vč.příslušenství LED CTS 2000lm, IP44/20
VV
TS
P | 66 | A066.R |  | Svítidlo E vč.příslušenství LED CTS 1500lm, IP44/20 | KS | 10 | 0 |  |  |  | 0 |  | R-položka |  | 2
PP |  |  |  | Svítidlo E vč.příslušenství LED CTS 1500lm, IP44/20
VV
TS
P | 67 | A067.R |  | Svítidlo ENO vč.příslušenství LED CTS 1500lm, IP44/20, invertér | KS | 5 | 0 |  |  |  | 0 |  | R-položka |  | 2
PP |  |  |  | Svítidlo ENO vč.příslušenství LED CTS 1500lm, IP44/20, invertér
VV
TS
P | 68 | A068.R |  | Přepojení a vytyčení stávajících hlavních kabelových tras před rozvodnami NN VB1 a VB2 | HOD | 112 | 0 |  |  |  | 0 |  | R-položka |  | 2
PP |  |  |  | Přepojení a vytyčení stávajících hlavních kabelových tras před rozvodnami NN VB1 a VB2
VV
TS
P | 69 | A069.R |  | Demontáž, vč.předání funkčních svítidel, zásuvek, vypínačů a krabic údržbě SŽ | HOD | 112 | 0 |  |  |  | 0 |  | R-položka |  | 2
PP |  |  |  | Demontáž, vč.předání funkčních svítidel, zásuvek, vypínačů a krabic údržbě SŽ
VV
TS
SD |  | 741B |  | Rozvodnice
P | 70 | B001.R |  | Rozvodnice R41 - montáž + materiál - viz.příloha | KPL. | 1 | 0 |  |  |  | 0 |  | R-položka |  | 2
PP |  |  |  | Rozvodnice R41 - montáž + materiál - viz.příloha
VV |  |  |  | Řadový rozvaděč AC IP55, 1křídlé dveře, 2000 x 800 x 400 mm 3ks 'Bočnice AC (pár), 2000 x 400 mm, RAL 7035 1ks 'Sada na spojení skříní, univerzální (vnitřní i vnější) 2ks 'AS/KS vestavba pro M2000 3ks 'Konstrukce instalační 3ks 'Kapsa na dokumentaci A4, barva RAL 7035, samolepící 1ks 'Jistič výkonový, typ AE, 3-pólový, 50kA, 400A 1ks 'Trafo měřící 250/5A, 30x10mm 3ks 'Analyzátor sítě MF9, 96x96mm, RS485/ModBus RTU/TCP 1ks 'Pojistkový odpínač 3P+N,32A 850001624 1ks 'Pojistka válcová gG10x38 6A 500V 3ks 'Jistič výkonový, typ A, 3-pólový, 25kA, 160A 1ks 'Jistič výkonový, typ A, 3-pólový, 25kA, 100A 1ks 'Třmenová svorka 160A pro MC2 (3 ks) 2ks 'Tunelová svorka 3-pólová 2x 240 mm? pro MC3 1ks 'Tunelová svorka 3-pólová 1x 185 mm? pro MC3 1ks 'Pojistkový odpínač 3P,100A-850001598 1ks 'Pojistka válcová gG22x58 125A 500V 3ks 'Svodič přepětí PROTEC BC TNC 275/25 1ks 'Svorka vyrovnání potenciálu, Alu, montáž na panel a DIN 1ks 'Jistič B32/3 1ks 'Jistič B25/3 8ks 'Jistič C16/3 4ks 'Jistič C10/3 6ks 'Jistič B16/3 2ks 'Jistič B6/1 10ks 'Jistič B10/1 8ks 'Jistič B16/1 1ks 'Jistič B20/1 1ks 'Jistič s proudovým chráničem B16-003/AC 6ks 'Modulový stykač 25A, 4Z, 230 VAC, 2TE 10ks 'Proudový chránič 25-4-003/AC 1ks 'Elektroměr ED310.DR TCM221/08 10ks 'část RZS ks 'Svodič přepětí T1+2/BC kompletní, 4p, 12,5kA/280V, série UAS 1ks 'Jistič B63/3 1ks 'Pojistkový odpínač 3P,50A-850001593 1ks 'Pojistka PV14/63A,gG 3ks 'Svorka vyrovnání potenciálu, Alu, montáž na panel a DIN 1ks 'Jistič C16/3 1ks 'Jistič B6/1 2ks 'Jistič B10/1 1ks 'Jistič B16/1 3ks 'Modulový stykač 20A, 2Z, 230 VAC, 1 TE 1ks 'Modulový stykač 25A, 4Z, 230 VAC, 2TE 1ks 'Spínač soumrakový analog,světelné čidlo nástěnné,Tempus Lux 1ks 'ostatní materiál : 'Řadová svorka CBC.4 šedá, 4mm2 200ks 'Řadová svorka CBC.10 šedá, 10mm2 30ks 'Nosič sběrnic 3P 6ks 'Cu sběrnice 30/5mm, 2m/2,688kg, 379A (450A) 5ks 'Lišta propojovací 3G10T57, 3-pólová/10mm? 2ks 'Lišta nulová, 10mm2, 40A, délka 1 m 2ks 'Podstavec - boční díl, 400 x 100 mm, RAL 9005 3ks 'Podstavec - přední/zadní díl, 800 x 100 mm 3ks 'Vývodky 1=1.000 [A]
TS
P | 71 | B002.R |  | Rozvodnice R41 provizorní - montáž + materiál - 1.etapa elektro prací | KPL. | 1 | 0 |  |  |  | 0 |  | R-položka |  | 2
PP |  |  |  | Rozvodnice R41 provizorní - montáž + materiál - 1.etapa elektro prací
VV |  |  |  | Řadový rozvaděč AC IP55, 1křídlé dveře, 2000 x 800 x 400 mm 2ks 'Bočnice AC (pár), 2000 x 400 mm, RAL 7035 1ks 'Sada na spojení skříní, univerzální (vnitřní i vnější) 1ks 'AS/KS vestavba pro M2000 2ks 'Konstrukce instalační 2ks 'Kapsa na dokumentaci A4, barva RAL 7035, samolepící 1ks 'Jistič výkonový, typ AE, 3-pólový, 50kA, 400A 1ks 'Třmenová svorka 160A pro MC2 (3 ks) 2ks 'Tunelová svorka 3-pólová 2x 240 mm? pro MC3 1ks 'Tunelová svorka 3-pólová 1x 185 mm? pro MC3 1ks 'Pojistkový odpínač 3P,100A-850001598 1ks 'Pojistka válcová gG22x58 125A 500V 3ks 'Svodič přepětí PROTEC BC TNC 275/25 1ks 'Svorka vyrovnání potenciálu, Alu, montáž na panel a DIN 1ks 'Jistič B32/3 1ks 'Jistič B25/3 8ks 'Jistič C16/3 4ks 'Jistič C10/3 6ks 'Jistič B16/3 2ks 'Jistič B6/1 10ks 'Jistič B10/1 8ks 'Jistič B16/1 1ks 'Jistič B20/1 1ks 'Jistič s proudovým chráničem B16-003/AC 6ks 'Modulový stykač 25A, 4Z, 230 VAC, 2TE 10ks 'Proudový chránič 25-4-003/AC 1ks 'Elektroměr ED310.DR TCM221/08 10ks 'část RZS ks 'Svodič přepětí T1+2/BC kompletní, 4p, 12,5kA/280V, série UAS 1ks 'Jistič B63/3 1ks 'Pojistkový odpínač 3P,50A-850001593 1ks 'Pojistka PV14/63A,gG 3ks 'Svorka vyrovnání potenciálu, Alu, montáž na panel a DIN 1ks 'Jistič C16/3 1ks 'Jistič B6/1 2ks 'Jistič B10/1 1ks 'Jistič B16/1 3ks 'Modulový stykač 20A, 2Z, 230 VAC, 1 TE 1ks 'Modulový stykač 25A, 4Z, 230 VAC, 2TE 1ks 'Spínač soumrakový analog,světelné čidlo nástěnné,Tempus Lux 1ks 'ostatní materiál: 'Řadová svorka CBC.4 šedá, 4mm2 200ks 'Řadová svorka CBC.10 šedá, 10mm2 30ks 'Nosič sběrnic 3P 6ks 'Cu sběrnice 30/5mm, 2m/2,688kg, 379A (450A) 5ks 'Lišta propojovací 3G10T57, 3-pólová/10mm? 2ks 'Lišta nulová, 10mm2, 40A, délka 1 m 2ks 'Podstavec - boční díl, 400 x 100 mm, RAL 9005 2ks 'Podstavec - přední/zadní díl, 800 x 100 mm 2ks 'Vývodky 1=1.000 [A]
TS
P | 72 | B003.R |  | Přepojování vývodů v rámci provizorního přepojení R41 + pomocný spojovací materiál - 1.etapa elektro prací | hod. | 112 | 0 |  |  |  | 0 |  | R-položka |  | 2
PP |  |  |  | Přepojování vývodů v rámci provizorního přepojení R41 + pomocný spojovací materiál - 1.etapa elektro prací
VV
TS
P | 73 | B004.R |  | Demontáž stávajících rozvodnic R1+RDK | hod. | 8 | 0 |  |  |  | 0 |  | R-položka |  | 2
PP |  |  |  | Demontáž stávajících rozvodnic R1+RDK
VV
TS
P | 74 | B005.R |  | Demontáž a přemístění stávajících skříňových rozvodnic RHE (2.pole vč.výbavy) | hod. | 48 | 0 |  |  |  | 0 |  | R-položka |  | 2
PP |  |  |  | Demontáž a přemístění stávajících skříňových rozvodnic RHE (2.pole vč.výbavy)
VV
TS
P | 75 | B006.R |  | Prostorová úprava v rozvodně NN trafostanice | hod. | 32 | 0 |  |  |  | 0 |  | R-položka |  | 2
PP |  |  |  | Prostorová úprava v rozvodně NN trafostanice
VV
TS
P | 76 | B007.R |  | Rozv. skříňová RHE 3.pole vč. usazení, přísluš., podstavce, montáže 800x2000x400mm (přesný rozměr dle stávajících skříní) | KS | 1 | 0 |  |  |  | 0 |  | R-položka |  | 2
PP |  |  |  | Rozv. skříňová RHE 3.pole vč. usazení, přísluš., podstavce, montáže 800x2000x400mm (přesný rozměr dle stávajících skříní)
VV
TS
P | 77 | B008.R |  | Rozv.R1+R-DK vč.usazení, přísluš., montáže 590x1025x250mm"P" OCEP | KS | 1 | 0 |  |  |  | 0 |  | R-položka |  | 2
PP |  |  |  | Rozv.R1+R-DK vč.usazení, přísluš., montáže 590x1025x250mm"P" OCEP
VV
TS
P | 78 | B009.R |  | Rozv. R1 vč.usazení, přísluš., montáže 1x12modulů, plastová, 320x260x145mm "P" | KS | 1 | 0 |  |  |  | 0 |  | R-položka |  | 2
PP |  |  |  | Rozv. R1 vč.usazení, přísluš., montáže 1x12modulů, plastová, 320x260x145mm "P"
VV
TS
P | 79 | B010.R |  | Rozv. R2 vč.usazení, přísluš., montáže 1x12modulů, plastová, 320x260x145mm "P" | KS | 1 | 0 |  |  |  | 0 |  | R-položka |  | 2
PP |  |  |  | Rozv. R2 vč.usazení, přísluš., montáže 1x12modulů, plastová, 320x260x145mm "P"
VV
TS
P | 80 | B011.R |  | Rozv. R3 vč.usazení, přísluš., montáže 1x12modulů, plastová, 320x260x145mm "P" | KS | 1 | 0 |  |  |  | 0 |  | R-položka |  | 2
PP |  |  |  | Rozv. R3 vč.usazení, přísluš., montáže 1x12modulů, plastová, 320x260x145mm "P"
VV
TS
P | 81 | B012.R |  | Rozv. R4 vč.usazení, přísluš., montáže 590x610x160mm "P" OCEP | KS | 1 | 0 |  |  |  | 0 |  | R-položka |  | 2
PP |  |  |  | Rozv. R4 vč.usazení, přísluš., montáže 590x610x160mm "P" OCEP
VV
TS
P | 82 | B013.R |  | Rozv. R5 vč.usazení, přísluš., montáže 1x12modulů, plastová, 320x260x145mm "P" | KS | 1 | 0 |  |  |  | 0 |  | R-položka |  | 2
PP |  |  |  | Rozv. R5 vč.usazení, přísluš., montáže 1x12modulů, plastová, 320x260x145mm "P"
VV
TS
P | 83 | B014.R |  | Rozv. R5.1 vč.usazení, přísluš., montáže 2x12modulů, plastová, 320x390x145mm "P" | KS | 1 | 0 |  |  |  | 0 |  | R-položka |  | 2
PP |  |  |  | Rozv. R5.1 vč.usazení, přísluš., montáže 2x12modulů, plastová, 320x390x145mm "P"
VV
TS
P | 84 | B015.R |  | Rozv. R6 vč.usazení, přísluš., montáže 590x610x160mm "Z" OCEP | KS | 1 | 0 |  |  |  | 0 |  | R-položka |  | 2
PP |  |  |  | Rozv. R6 vč.usazení, přísluš., montáže 590x610x160mm "Z" OCEP
VV
TS
P | 85 | B016.R |  | Rozv. R6.1 vč.usazení, přísluš., montáže 2x12modulů, plastová, 320x390x145mm "P" | KS | 1 | 0 |  |  |  | 0 |  | R-položka |  | 2
PP |  |  |  | Rozv. R6.1 vč.usazení, přísluš., montáže 2x12modulů, plastová, 320x390x145mm "P"
VV
TS
P | 86 | B017.R |  | Rozv. R7 vč.usazení, přísluš., montáže 590x610x160mm "P" OCEP | KS | 1 | 0 |  |  |  | 0 |  | R-položka |  | 2
PP |  |  |  | Rozv. R7 vč.usazení, přísluš., montáže 590x610x160mm "P" OCEP
VV
TS
P | 87 | B018.R |  | Rozv.R8 vč.usazení, přísluš., montáže 590x1025x250mm"P" OCEP | KS | 1 | 0 |  |  |  | 0 |  | R-položka |  | 2
PP |  |  |  | Rozv.R8 vč.usazení, přísluš., montáže 590x1025x250mm"P" OCEP
VV
TS
P | 88 | B019.R |  | Rozv. RWC vč.usazení, přísluš., montáže 590x610x160mm "P" OCEP | KS | 1 | 0 |  |  |  | 0 |  | R-položka |  | 2
PP |  |  |  | Rozv. RWC vč.usazení, přísluš., montáže 590x610x160mm "P" OCEP
VV
TS
P | 89 | B020.R |  | Svodič přepětí T1+T2 | KS | 1 | 0 |  |  |  | 0 |  | R-položka |  | 2
PP |  |  |  | Svodič přepětí T1+T2
VV
TS
P | 90 | B021.R |  | Svodič přepětí T1 | KS | 11 | 0 |  |  |  | 0 |  | R-položka |  | 2
PP |  |  |  | Svodič přepětí T1
VV
TS
P | 91 | B022.R |  | Jistič C16/1 | KS | 16 | 0 |  |  |  | 0 |  | R-položka |  | 2
PP |  |  |  | Jistič C16/1
VV
TS
P | 92 | B023.R |  | Jistič C10/1 | KS | 15 | 0 |  |  |  | 0 |  | R-položka |  | 2
PP |  |  |  | Jistič C10/1
VV
TS
P | 93 | B024.R |  | Jistič C10/3 | KS | 1 | 0 |  |  |  | 0 |  | R-položka |  | 2
PP |  |  |  | Jistič C10/3
VV
TS
P | 94 | B025.R |  | Jistič C16/3 | KS | 1 | 0 |  |  |  | 0 |  | R-položka |  | 2
PP |  |  |  | Jistič C16/3
VV
TS
P | 95 | B026.R |  | Jistič C20/1 | KS | 1 | 0 |  |  |  | 0 |  | R-položka |  | 2
PP |  |  |  | Jistič C20/1
VV
TS
P | 96 | B027.R |  | Jistič s chráničem B10/003 | KS | 5 | 0 |  |  |  | 0 |  | R-položka |  | 2
PP |  |  |  | Jistič s chráničem B10/003
VV
TS
P | 97 | B028.R |  | Jistič s chráničem B16/003 | KS | 32 | 0 |  |  |  | 0 |  | R-položka |  | 2
PP |  |  |  | Jistič s chráničem B16/003
VV
TS
P | 98 | B029.R |  | Jistič s chráničem C16/003 | KS | 5 | 0 |  |  |  | 0 |  | R-položka |  | 2
PP |  |  |  | Jistič s chráničem C16/003
VV
TS
P | 99 | B030.R |  | Jistič s chráničem C10/003 | KS | 3 | 0 |  |  |  | 0 |  | R-položka |  | 2
PP |  |  |  | Jistič s chráničem C10/003
VV
TS
P | 100 | B031.R |  | Jistič B6/1 | KS | 7 | 0 |  |  |  | 0 |  | R-položka |  | 2
PP |  |  |  | Jistič B6/1
VV
TS
P | 101 | B032.R |  | Jistič B10/1 | KS | 21 | 0 |  |  |  | 0 |  | R-položka |  | 2
PP |  |  |  | Jistič B10/1
VV
TS
P | 102 | B033.R |  | Jistič B16/1 | KS | 10 | 0 |  |  |  | 0 |  | R-položka |  | 2
PP |  |  |  | Jistič B16/1
VV
TS
P | 103 | B034.R |  | Jistič B20/1 | KS | 5 | 0 |  |  |  | 0 |  | R-položka |  | 2
PP |  |  |  | Jistič B20/1
VV
TS
P | 104 | B035.R |  | Jistič B25/1 | KS | 2 | 0 |  |  |  | 0 |  | R-položka |  | 2
PP |  |  |  | Jistič B25/1
VV
TS
P | 105 | B036.R |  | Proudový chránič 25/2/003 | KS | 5 | 0 |  |  |  | 0 |  | R-položka |  | 2
PP |  |  |  | Proudový chránič 25/2/003
VV
TS
P | 106 | B037.R |  | Proudový chránič 25/4/003-G | KS | 2 | 0 |  |  |  | 0 |  | R-položka |  | 2
PP |  |  |  | Proudový chránič 25/4/003-G
VV
TS
P | 107 | B038.R |  | Síťový napáječ SN 230/24V DC | KS | 1 | 0 |  |  |  | 0 |  | R-položka |  | 2
PP |  |  |  | Síťový napáječ SN 230/24V DC
VV
TS
P | 108 | B039.R |  | Vypínač A40/1 | KS | 6 | 0 |  |  |  | 0 |  | R-položka |  | 2
PP |  |  |  | Vypínač A40/1
VV
TS
P | 109 | B040.R |  | Vypínač A40/3 | KS | 4 | 0 |  |  |  | 0 |  | R-položka |  | 2
PP |  |  |  | Vypínač A40/3
VV
TS
P | 110 | B041.R |  | Vypínač A63/3 | KS | 1 | 0 |  |  |  | 0 |  | R-položka |  | 2
PP |  |  |  | Vypínač A63/3
VV
TS
P | 111 | B042.R |  | Vypínač A100/3 | KS | 1 | 0 |  |  |  | 0 |  | R-položka |  | 2
PP |  |  |  | Vypínač A100/3
VV
TS
P | 112 | B043.R |  | Vypínač MC 100 + v.c. | KS | 1 | 0 |  |  |  | 0 |  | R-položka |  | 2
PP |  |  |  | Vypínač MC 100 + v.c.
VV
TS
P | 113 | B044.R |  | Stykač R20 | KS | 2 | 0 |  |  |  | 0 |  | R-položka |  | 2
PP |  |  |  | Stykač R20
VV
TS
P | 114 | B045.R |  | Jistič B20/3 | KS | 1 | 0 |  |  |  | 0 |  | R-položka |  | 2
PP |  |  |  | Jistič B20/3
VV
TS
P | 115 | B046.R |  | Jistič B25/3 | KS | 2 | 0 |  |  |  | 0 |  | R-položka |  | 2
PP |  |  |  | Jistič B25/3
VV
TS
P | 116 | B047.R |  | Jistič B25/3 - doplnění do RZS DK + prostorová úprava | KS | 1 | 0 |  |  |  | 0 |  | R-položka |  | 2
PP |  |  |  | Jistič B25/3 - doplnění do RZS DK + prostorová úprava
VV
TS
P | 117 | B048.R |  | Jistič B32/3 | KS | 3 | 0 |  |  |  | 0 |  | R-položka |  | 2
PP |  |  |  | Jistič B32/3
VV
TS
P | 118 | B049.R |  | Jistič B50/3 | KS | 1 | 0 |  |  |  | 0 |  | R-položka |  | 2
PP |  |  |  | Jistič B50/3
VV
TS
P | 119 | B050.R |  | Jistič B63/3 | KS | 1 | 0 |  |  |  | 0 |  | R-položka |  | 2
PP |  |  |  | Jistič B63/3
VV
TS
P | 120 | B051.R |  | Jistič B80/3 | KS | 1 | 0 |  |  |  | 0 |  | R-položka |  | 2
PP |  |  |  | Jistič B80/3
VV
TS
P | 121 | B052.R |  | Spínací hodiny V97/digi vč.nastavení | KS | 2 | 0 |  |  |  | 0 |  | R-položka |  | 2
PP |  |  |  | Spínací hodiny V97/digi vč.nastavení
VV
TS
P | 122 | B053.R |  | Komunikační jednotka pro sběr dat PJ1-PLC XCOM33+UZ/PRO ECO | KPL. | 1 | 0 |  |  |  | 0 |  | R-položka |  | 2
PP |  |  |  | Komunikační jednotka pro sběr dat PJ1-PLC XCOM33+UZ/PRO ECO
VV
TS
P | 123 | B054.R |  | Elektroměr ED310.DR TCM221/08 | KS | 13 | 0 |  |  |  | 0 |  | R-položka |  | 2
PP |  |  |  | Elektroměr ED310.DR TCM221/08
VV
TS
SD |  | 741C |  | Bleskosvod
P | 124 | C001.R |  | Vodič FeZn 10 | M | 10 | 0 |  |  |  | 0 |  | R-položka |  | 2
PP |  |  |  | Vodič FeZn 10
VV
TS
P | 125 | C002.R |  | Zkušební svorka SZD | KS | 3 | 0 |  |  |  | 0 |  | R-položka |  | 2
PP |  |  |  | Zkušební svorka SZD
VV
TS
P | 126 | C003.R |  | Svorka křížová SKD | KS | 7 | 0 |  |  |  | 0 |  | R-položka |  | 2
PP |  |  |  | Svorka křížová SKD
VV
TS
P | 127 | C004.R |  | Značkovací štítek | KS | 3 | 0 |  |  |  | 0 |  | R-položka |  | 2
PP |  |  |  | Značkovací štítek
VV
TS
P | 128 | C005.R |  | Uzemňovací svorka na potrubí UZP vč.pásku | KS | 6 | 0 |  |  |  | 0 |  | R-položka |  | 2
PP |  |  |  | Uzemňovací svorka na potrubí UZP vč.pásku
VV
TS
P | 129 | C006.R |  | Zemnící pásek FeZn 30x4 | M | 110 | 0 |  |  |  | 0 |  | R-položka |  | 2
PP |  |  |  | Zemnící pásek FeZn 30x4
VV
TS
P | 130 | C007.R |  | Zem. práce pro uzemnění (výkop,montáž na cihlu, cihla, provaření,asfaltový nátěr,obetonování,zához,hutnění, odvoz přebytečného výkopku, uložení na skládku, sklá | kpl/m | 56 | 0 |  |  |  | 0 |  | R-položka |  | 2
PP |  |  |  | Zem. práce pro uzemnění (výkop,montáž na cihlu, cihla, provaření,asfaltový nátěr,obetonování,zához,hutnění, odvoz přebytečného výkopku, uložení na skládku, skládkovné, úprava terénu)
VV
TS
P | 131 | C008.R |  | Vodič tvrzený AlMgSi 8 | M | 100 | 0 |  |  |  | 0 |  | R-položka |  | 2
PP |  |  |  | Vodič tvrzený AlMgSi 8
VV
TS
P | 132 | C009.R |  | Podpěra vedení na ploché střechy PVPS | KS | 90 | 0 |  |  |  | 0 |  | R-položka |  | 2
PP |  |  |  | Podpěra vedení na ploché střechy PVPS
VV
TS
P | 133 | C010.R |  | Podpěra vedení pro svod PVZZ | KS | 10 | 0 |  |  |  | 0 |  | R-položka |  | 2
PP |  |  |  | Podpěra vedení pro svod PVZZ
VV
TS
P | 134 | C011.R |  | Svorka spojovací SS | KS | 8 | 0 |  |  |  | 0 |  | R-položka |  | 2
PP |  |  |  | Svorka spojovací SS
VV
TS
P | 135 | C012.R |  | Držák k upevnění podpůrné trubky k anténnímu stožáru s upínacím páskem a s vyrovnávacím nástavcem 95mm | KS | 3 | 0 |  |  |  | 0 |  | R-položka |  | 2
PP |  |  |  | Držák k upevnění podpůrné trubky k anténnímu stožáru s upínacím páskem a s vyrovnávacím nástavcem 95mm
VV
TS
P | 136 | C013.R |  | Podpůrná trubka GFK/ALs jímacím hrotem 4,7m/1m, vč.příslušenství | KPL | 1 | 0 |  |  |  | 0 |  | R-položka |  | 2
PP |  |  |  | Podpůrná trubka GFK/ALs jímacím hrotem 4,7m/1m, vč.příslušenství
VV
TS
P | 137 | C014.R |  | Podpůrná trubka GFK/ALs jímacím hrotem 3,2m/1m, vč.příslušenství | KPL | 2 | 0 |  |  |  | 0 |  | R-položka |  | 2
PP |  |  |  | Podpůrná trubka GFK/ALs jímacím hrotem 3,2m/1m, vč.příslušenství
VV
TS
P | 138 | C015.R |  | Podpěra vedení s adaptérem na betonovém podstavci FB | KPL | 10 | 0 |  |  |  | 0 |  | R-položka |  | 2
PP |  |  |  | Podpěra vedení s adaptérem na betonovém podstavci FB
VV
TS
P | 139 | C016.R |  | Podpěra vedení PVHVI | KS | 12 | 0 |  |  |  | 0 |  | R-položka |  | 2
PP |  |  |  | Podpěra vedení PVHVI
VV
TS
P | 140 | C017.R |  | Vodič HVI long s vysokonapěťovou ochranou 23mm šedý | M | 44 | 0 |  |  |  | 0 |  | R-položka |  | 2
PP |  |  |  | Vodič HVI long s vysokonapěťovou ochranou 23mm šedý
VV
TS
P | 141 | C018.R |  | Sada připojovacích prvků pro vodič HVI vně podpůrné trubky pro oba konce | KPL | 3 | 0 |  |  |  | 0 |  | R-položka |  | 2
PP |  |  |  | Sada připojovacích prvků pro vodič HVI vně podpůrné trubky pro oba konce
VV
TS
P | 142 | C019.R |  | Sada pro upevnění HVI long k podpůrné trubce, anténě | KPL | 5 | 0 |  |  |  | 0 |  | R-položka |  | 2
PP |  |  |  | Sada pro upevnění HVI long k podpůrné trubce, anténě
VV
TS
P | 143 | C020.R |  | Svorka PA pro vodič HVI long | KPL | 4 | 0 |  |  |  | 0 |  | R-položka |  | 2
PP |  |  |  | Svorka PA pro vodič HVI long
VV
TS
P | 144 | C021.R |  | Litinová šachta LŠ perforovaná pro SZD | KS | 2 | 0 |  |  |  | 0 |  | R-položka |  | 2
PP |  |  |  | Litinová šachta LŠ perforovaná pro SZD
VV
TS
P | 145 | C022.R |  | Demontáž stávající ochrany před bleskem + 10% | KPL | 1 | 0 |  |  |  | 0 |  | R-položka |  | 2
PP |  |  |  | Demontáž stávající ochrany před bleskem + 10%
VV
TS
SD |  | 741Z |  | Přirážky
P | 146 | Z001.R |  | Kompletační činnost | KPL | 1 | 0 |  |  |  | 0 |  | R-položka |  | 2
PP |  |  |  | Kompletační činnost
VV |  |  |  | 1%1=1.000 [A] Mezisoučet: 1=1.000 [B]
TS
P | 147 | Z002.R |  | Přesun, prořez a podružný materiál | KPL | 1 | 0 |  |  |  | 0 |  | R-položka |  | 2
PP |  |  |  | Přesun, prořez a podružný materiál
VV |  |  |  | 2%1=1.000 [A] Mezisoučet: 1=1.000 [B]
TS
P | 148 | Z003.R |  | Revize, měření osvětlení,UTZ | KPL | 1 | 0 |  |  |  | 0 |  | R-položka |  | 2
PP |  |  |  | Revize, měření osvětlení,UTZ
VV |  |  |  | 1,5%1=1.000 [A] Mezisoučet: 1=1.000 [B]
TS

## E.2.10.1
SŽDC05 |  |  |  | Soupis prací objektu | [10 empty] | 3
6
S | Stavba: | VVZ_EZAK_0722 |  | Karviná ON - rekonstrukce části výpravní budovy_zm00 | [6 empty] | E.2 |  | Aspe | 0,00 | 2
O | Objekt: | E.2 |  | Severní část výpravní budovy | [9 empty] | 15,00 | 2
Typ | Poř. číslo | Kód položky | Varianta | Název položky | MJ | Množství | Jednotková hmotnost | Celková hmotnost |  |  | Jednotková cena |  | Cenové soustavy | 21,00 | 2
Dodávka
[9 empty] | Jednotková | Celkem | Jednotková | Celkem |  |  |  | Počet položek s nulovou cenou
O1 |  | E.2.10.1 |  | Ochoz - příprava elektroinstalace
SD |  | 741 |  | Elektroinstalace - silnoproud
P | 1 | 741112001 |  | Montáž krabic elektroinstalačních bez napojení na trubky a lišty, demontáže a montáže víčka a přístroje protahovacích nebo odbočných zapuštěných plastových kruh | KUS | 5 | 0 |  |  |  | 0 |  | CS ÚRS 2022 01 |  | 2
PP |  |  |  | Montáž krabic elektroinstalačních bez napojení na trubky a lišty, demontáže a montáže víčka a přístroje protahovacích nebo odbočných zapuštěných plastových kruhových
VV |  |  |  | 5=5.000 [A]
TS
P | 2 | 34571450 |  | krabice pod omítku PVC přístrojová kruhová D 70mm | KUS | 5 | 4e-05 |  |  |  | 0 |  | CS ÚRS 2022 01 |  | 2
PP |  |  |  | krabice pod omítku PVC přístrojová kruhová D 70mm
VV |  |  |  | 5=5.000 [A]
TS
P | 3 | 741122122 |  | Montáž kabelů měděných bez ukončení uložených v trubkách zatažených plných kulatých nebo bezhalogenových (např. CYKY) počtu a průřezu žil 3x1,5 až 6 mm2 | M | 200 | 0 |  |  |  | 0 |  | CS ÚRS 2022 01 |  | 2
PP |  |  |  | Montáž kabelů měděných bez ukončení uložených v trubkách zatažených plných kulatých nebo bezhalogenových (např. CYKY) počtu a průřezu žil 3x1,5 až 6 mm2
VV |  |  |  | 200=200.000 [A]
TS
P | 4 | 34111036 |  | kabel instalační jádro Cu plné izolace PVC plášť PVC 450/750V (CYKY) 3x2,5mm2 | M | 230 | 0.00017 |  |  |  | 0 |  | CS ÚRS 2022 01 |  | 2
PP |  |  |  | kabel instalační jádro Cu plné izolace PVC plášť PVC 450/750V (CYKY) 3x2,5mm2
VV |  |  |  | 200*1.15 Přepočtené koeficientem množství=230.000 [A]
TS
P | 5 | 741313001 |  | Montáž zásuvek domovních se zapojením vodičů bezšroubové připojení polozapuštěných nebo zapuštěných 10/16 A, provedení 2P + PE | KUS | 5 | 0 |  |  |  | 0 |  | CS ÚRS 2022 01 |  | 2
PP |  |  |  | Montáž zásuvek domovních se zapojením vodičů bezšroubové připojení polozapuštěných nebo zapuštěných 10/16 A, provedení 2P + PE
VV |  |  |  | 5=5.000 [A] Mezisoučet: 5=5.000 [B]
TS
P | 6 | 34555241 |  | přístroj zásuvky zápustné jednonásobné, krytka s clonkami, bezšroubové svorky | KUS | 5 | 6e-05 |  |  |  | 0 |  | CS ÚRS 2022 01 |  | 2
PP |  |  |  | přístroj zásuvky zápustné jednonásobné, krytka s clonkami, bezšroubové svorky
VV
TS
P | 7 | 741320113 |  | Montáž jističů se zapojením vodičů jednopólových nn do 63 A s krytem | KUS | 2 | 0 |  |  |  | 0 |  | CS ÚRS 2022 01 |  | 2
PP |  |  |  | Montáž jističů se zapojením vodičů jednopólových nn do 63 A s krytem
VV |  |  |  | 2=2.000 [A]
TS
P | 8 | 35822137.r |  | jistič 1-pólový 50 A vypínací charakteristika C vypínací schopnost 6 kA | KUS | 2 | 0.0004 |  |  |  | 0 |  | CS ÚRS 2022 01 |  | 2
PP |  |  |  | jistič 1-pólový 50 A vypínací charakteristika C vypínací schopnost 6 kA
VV
TS
P | 9 | 741321002 |  | Montáž proudových chráničů se zapojením vodičů dvoupólových nn do 25 A s krytem | KUS | 5 | 0 |  |  |  | 0 |  | CS ÚRS 2022 01 |  | 2
PP |  |  |  | Montáž proudových chráničů se zapojením vodičů dvoupólových nn do 25 A s krytem
VV |  |  |  | 5=5.000 [A]
TS
P | 10 | jistič.R |  | jistič s chráničem B16/003 | KUS | 5 | 0 |  |  |  | 0 |  | R-položka |  | 2
PP |  |  |  | jistič s chráničem B16/003
VV
TS
P | 11 | 741810001 |  | Zkoušky a prohlídky elektrických rozvodů a zařízení celková prohlídka a vyhotovení revizní zprávy pro objem montážních prací do 100 tis. Kč | KUS | 1 | 0 |  |  |  | 0 |  | CS ÚRS 2022 01 |  | 2
PP |  |  |  | Zkoušky a prohlídky elektrických rozvodů a zařízení celková prohlídka a vyhotovení revizní zprávy pro objem montážních prací do 100 tis. Kč
VV |  |  |  | 1=1.000 [A]
TS
SD |  | OST |  | Ostatní
P | 12 | CYKY.R |  | Kabel CYKY 5Jx25 - dodávka+montáž dle výkresu a TZ | M | 65 | 0 |  |  |  | 0 |  | R-položka |  | 2
PP |  |  |  | Kabel CYKY 5Jx25 - dodávka+montáž dle výkresu a TZ
VV |  |  |  | 65=65.000 [A] Mezisoučet: 65=65.000 [B]
TS
P | 13 | INFRA.R |  | Infračervený ohřívač s karbonovým topným tělesem 2000W,3 stupně ohřevu, IP 44- dodávka+montáž | KUS | 5 | 0 |  |  |  | 0 |  | R-položka |  | 2
PP |  |  |  | Infračervený ohřívač s karbonovým topným tělesem 2000W,3 stupně ohřevu, IP 44- dodávka+montáž
VV |  |  |  | 5=5.000 [A]
TS
P | 14 | TRUBKA.R |  | Ochranná trubka z PE - dodávka+montáž | M | 200 | 0 |  |  |  | 0 |  | R-položka |  | 2
PP |  |  |  | Ochranná trubka z PE - dodávka+montáž
VV |  |  |  | 200=200.000 [A]
TS

## E.2.12
SŽDC05 |  |  |  | Soupis prací objektu | [10 empty] | 3
6
S | Stavba: | VVZ_EZAK_0722 |  | Karviná ON - rekonstrukce části výpravní budovy_zm00 | [6 empty] | E.2 |  | Aspe | 0,00 | 2
O | Objekt: | E.2 |  | Severní část výpravní budovy | [9 empty] | 15,00 | 2
Typ | Poř. číslo | Kód položky | Varianta | Název položky | MJ | Množství | Jednotková hmotnost | Celková hmotnost |  |  | Jednotková cena |  | Cenové soustavy | 21,00 | 2
Dodávka
[9 empty] | Jednotková | Celkem | Jednotková | Celkem |  |  |  | Počet položek s nulovou cenou
O1 |  | E.2.12 |  | Slaboproud
SD |  | 742A |  | Montážní materiál a práce
P | 1 | 742.R1 |  | Dodávka a montáž zásuvky CAT6 UTP 2 x RJ45, na omítku 45st. bílá | KS | 4 | 0 |  |  |  | 0 |  | R-položka |  | 2
PP |  |  |  | Dodávka a montáž zásuvky CAT6 UTP 2 x RJ45, na omítku 45st. bílá
VV
TS
P | 2 | 742.R2 |  | Dodávka a montáž zásuvky CAT6 UTP 1 x RJ45, na omítku 45st. bílá | KS | 1 | 0 |  |  |  | 0 |  | R-položka |  | 2
PP |  |  |  | Dodávka a montáž zásuvky CAT6 UTP 1 x RJ45, na omítku 45st. bílá
VV
TS
P | 3 | 742.R3 |  | Samořezný keystone CAT6 UTP RJ45 | KS | 28 | 0 |  |  |  | 0 |  | R-položka |  | 2
PP |  |  |  | Samořezný keystone CAT6 UTP RJ45
VV
TS
P | 4 | 742.R4 |  | Dome kamera HD 1080p, F=2,8-12mm | KS | 1 | 0 |  |  |  | 0 |  | R-položka |  | 2
PP |  |  |  | Dome kamera HD 1080p, F=2,8-12mm
VV
TS
P | 5 | 742.R5 |  | Instalační kabel CAT6 UTP 4-pár LSOH | M | 1200 | 0 |  |  |  | 0 |  | R-položka |  | 2
PP |  |  |  | Instalační kabel CAT6 UTP 4-pár LSOH
VV
TS
P | 6 | 742.R6 |  | LIŠTA ELEKTROINSTALAČNÍ VČ. DÍLŮ A PŘÍSLUŠENSTVÍ 40x40 HF hranatá | M | 60 | 0 |  |  |  | 0 |  | R-položka |  | 2
PP |  |  |  | LIŠTA ELEKTROINSTALAČNÍ VČ. DÍLŮ A PŘÍSLUŠENSTVÍ 40x40 HF hranatá
VV
TS
P | 7 | 742.R7 |  | LIŠTA ELEKTROINSTALAČNÍ VČ. DÍLŮ A PŘÍSLUŠENSTVÍ 20x20 HF hranatá | M | 100 | 0 |  |  |  | 0 |  | R-položka |  | 2
PP |  |  |  | LIŠTA ELEKTROINSTALAČNÍ VČ. DÍLŮ A PŘÍSLUŠENSTVÍ 20x20 HF hranatá
VV
TS
P | 8 | 742.R8 |  | KABELOVÝ ŽLAB MERKUR VČ. DÍLŮ A PŘÍSLUŠENSTVÍ, ŽÁROVÝ ZINEK 50/50 | M | 50 | 0 |  |  |  | 0 |  | R-položka |  | 2
PP |  |  |  | KABELOVÝ ŽLAB MERKUR VČ. DÍLŮ A PŘÍSLUŠENSTVÍ, ŽÁROVÝ ZINEK 50/50
VV
TS
P | 9 | 742.R9 |  | EXTENDER LAM 10/100Mbps | KS | 7 | 0 |  |  |  | 0 |  | R-položka |  | 2
PP |  |  |  | EXTENDER LAM 10/100Mbps
VV
TS
P | 10 | 742.R10 |  | INJEKTOR | KS | 1 | 0 |  |  |  | 0 |  | R-položka |  | 2
PP |  |  |  | INJEKTOR
VV
TS
P | 11 | 742.R11 |  | Zvukový orientační maják | KS | 3 | 0 |  |  |  | 0 |  | R-položka |  | 2
PP |  |  |  | Zvukový orientační maják
VV
TS
P | 12 | 742.R12 |  | Magnetický kontakt závrtný 200mm, s pevným vývodem | KS | 32 | 0 |  |  |  | 0 |  | R-položka |  | 2
PP |  |  |  | Magnetický kontakt závrtný 200mm, s pevným vývodem
VV
TS
P | 13 | 742.R25 |  | Magnetický kontakt vratový , NC palstové pouzdro, 4cm | KS | 4 | 0 |  |  |  | 0 |  | R-položka |  | 2
PP |  |  |  | Magnetický kontakt vratový , NC palstové pouzdro, 4cm
VV
TS
P | 14 | 742.R26 |  | Podružný materiál | KPL | 1 | 0 |  |  |  | 0 |  | R-položka |  | 2
PP |  |  |  | Podružný materiál
VV
TS
SD |  | 742B |  | HODINOVE ZUCTOVACI SAZBY
P | 15 | 742.R13 |  | Demontaz stavajiciho zarizeni - vrámci demolic | HOD | 16 | 0 |  |  |  | 0 |  | R-položka |  | 2
PP |  |  |  | Demontaz stavajiciho zarizeni - vrámci demolic
VV
TS
P | 16 | 742.R14 |  | Demontaz stavajiciho zarizeni - výměna magnetů | HOD | 24 | 0 |  |  |  | 0 |  | R-položka |  | 2
PP |  |  |  | Demontaz stavajiciho zarizeni - výměna magnetů
VV
TS
P | 17 | 742.R15 |  | Měření datového vývodu - metalický kabel | KS | 9 | 0 |  |  |  | 0 |  | R-položka |  | 2
PP |  |  |  | Měření datového vývodu - metalický kabel
VV
TS
P | 18 | 742.R16 |  | Zvukový orientační maják - zpráva na SD kartě | KS | 3 | 0 |  |  |  | 0 |  | R-položka |  | 2
PP |  |  |  | Zvukový orientační maják - zpráva na SD kartě
VV
TS
P | 19 | 742.R17 |  | Uprava stavajiciho zarizeni PZTS | HOD | 24 | 0 |  |  |  | 0 |  | R-položka |  | 2
PP |  |  |  | Uprava stavajiciho zarizeni PZTS
VV
TS
P | 20 | 742.R18 |  | Zkusebni provoz | HOD | 16 | 0 |  |  |  | 0 |  | R-položka |  | 2
PP |  |  |  | Zkusebni provoz
VV
TS
P | 21 | 742.R19 |  | Zauceni obsluhy | HOD | 8 | 0 |  |  |  | 0 |  | R-položka |  | 2
PP |  |  |  | Zauceni obsluhy
VV
TS
P | 22 | 742.R20 |  | Zabezpeceni pracoviste | HOD | 12 | 0 |  |  |  | 0 |  | R-položka |  | 2
PP |  |  |  | Zabezpeceni pracoviste
VV
TS
P | 23 | 742.R21 |  | Úprava SW PZTS | HOD | 8 | 0 |  |  |  | 0 |  | R-položka |  | 2
PP |  |  |  | Úprava SW PZTS
VV
TS
P | 24 | 742.R22 |  | Úprava vizualizace PZTS | HOD | 12 | 0 |  |  |  | 0 |  | R-položka |  | 2
PP |  |  |  | Úprava vizualizace PZTS
VV
TS
P | 25 | 742.R23 |  | Dokumentace skutečného provedení | KS | 1 | 0 |  |  |  | 0 |  | R-položka |  | 2
PP |  |  |  | Dokumentace skutečného provedení
VV
TS
P | 26 | 742.R24 |  | PPV | KS | 1 | 0 |  |  |  | 0 |  | R-položka |  | 2
PP |  |  |  | PPV
VV
TS

## E.2.14
SŽDC05 |  |  |  | Soupis prací objektu | [10 empty] | 3
6
S | Stavba: | VVZ_EZAK_0722 |  | Karviná ON - rekonstrukce části výpravní budovy_zm00 | [6 empty] | E.2 |  | Aspe | 0,00 | 2
O | Objekt: | E.2 |  | Severní část výpravní budovy | [9 empty] | 15,00 | 2
Typ | Poř. číslo | Kód položky | Varianta | Název položky | MJ | Množství | Jednotková hmotnost | Celková hmotnost |  |  | Jednotková cena |  | Cenové soustavy | 21,00 | 2
Dodávka
[9 empty] | Jednotková | Celkem | Jednotková | Celkem |  |  |  | Počet položek s nulovou cenou
O1 |  | E.2.14 |  | Mobiliář - stavební připravenost
SD |  | 13 |  | Zemní práce - hloubené vykopávky
P | 1 | 133151101 |  | Hloubení nezapažených šachet strojně v hornině třídy těžitelnosti I skupiny 1 a 2 do 20 m3 | M3 | 0.259 | 0 |  |  |  | 0 |  | CS ÚRS 2022 01 |  | 2
PP |  |  |  | Hloubení nezapažených šachet strojně v hornině třídy těžitelnosti I skupiny 1 a 2 do 20 m3
VV |  |  |  | 'dle technických podkladů výrobce' koš 0.259(0.35*0.3*0.5)*2=0.105 [A] Mezisoučet: 0.105=0.105 [B] lavička 0.105.2((0.24*0.2*0.8)*2)*2=0.154 [C] Mezisoučet: 0.154=0.154 [D] Celkem: 0.105+0.154=0.259 [E]
TS
SD |  | 16 |  | Zemní práce - přemístění výkopku
P | 2 | 162751117 | 901 | NEOCEŇOVAT - Vodorovné přemístění výkopku nebo sypaniny po suchu na obvyklém dopravním prostředku, bez naložení výkopku, avšak se složením bez rozhrnutí z horniny třídy těži | M3 | 0.259 | 0 |  |  |  | 0 |  | CS ÚRS 2022 01 |  | 2
PP |  |  |  | Vodorovné přemístění výkopku nebo sypaniny po suchu na obvyklém dopravním prostředku, bez naložení výkopku, avšak se složením bez rozhrnutí z horniny třídy těžitelnosti I skupiny 1 až 3 na vzdálenost přes 9 000 do 10 000 m
VV |  |  |  | 0.259=0.259 [A] Mezisoučet: 0.259=0.259 [B]
TS
SD |  | 17 |  | Zemní práce - konstrukce ze zemin
P | 4 | 171201201 | 903 | NEOCEŇOVAT - Uložení sypaniny na skládky nebo meziskládky bez hutnění s upravením uložené sypaniny do předepsaného tvaru | M3 | 0.259 | 0 |  |  |  | 0 |  | CS ÚRS 2022 01 |  | 2
PP |  |  |  | Uložení sypaniny na skládky nebo meziskládky bez hutnění s upravením uložené sypaniny do předepsaného tvaru
VV |  |  |  | 0.259=0.259 [A] Mezisoučet: 0.259=0.259 [B]
TS
P | 5 | 171201221 | 902 | NEOCEŇOVAT - Poplatek za uložení stavebního odpadu na skládce (skládkovné) zeminy a kamení zatříděného do Katalogu odpadů pod kódem 17 05 04 | T | 0.44 | 0 |  |  |  | 0 |  | CS ÚRS 2022 01 |  | 2
PP |  |  |  | Poplatek za uložení stavebního odpadu na skládce (skládkovné) zeminy a kamení zatříděného do Katalogu odpadů pod kódem 17 05 04
VV |  |  |  | 0.259*1.7=0.440 [A] Mezisoučet: 0.44=0.440 [B] Celkem: 0.44=0.440 [C]
TS
SD |  | 27 |  | Zakládání - základy
P | 6 | 275313711 |  | Základy z betonu prostého patky a bloky z betonu kamenem neprokládaného tř. C 20/25 | M3 | 0.259 | 2.5019 |  |  |  | 0 |  | CS ÚRS 2022 01 |  | 2
PP |  |  |  | Základy z betonu prostého patky a bloky z betonu kamenem neprokládaného tř. C 20/25
VV |  |  |  | 'dle techcnických podkladů výrobce' koš 0.259(0.35*0.3*0.5)*2=0.105 [A] Mezisoučet: 0.105=0.105 [B] lavička 0.105.2((0.24*0.2*0.8)*2)*2=0.154 [C] Mezisoučet: 0.154=0.154 [D] Celkem: 0.105+0.154=0.259 [E]
TS
SD |  | 998 |  | Přesun hmot
P | 7 | 998012021 |  | Přesun hmot pro budovy občanské výstavby, bydlení, výrobu a služby s nosnou svislou konstrukcí monolitickou betonovou tyčovou nebo plošnou s jakýkoliv obvodovým | T | 0.648 | 0 |  |  |  | 0 |  | CS ÚRS 2022 01 |  | 2
PP |  |  |  | Přesun hmot pro budovy občanské výstavby, bydlení, výrobu a služby s nosnou svislou konstrukcí monolitickou betonovou tyčovou nebo plošnou s jakýkoliv obvodovým pláštěm kromě vyzdívaného vodorovná dopravní vzdálenost do 100 m pro budovy výšky do 6 m
VV
TS

## E.2.6
SŽDC05 |  |  |  | Soupis prací objektu | [10 empty] | 3
6
S | Stavba: | VVZ_EZAK_0722 |  | Karviná ON - rekonstrukce části výpravní budovy_zm00 | [6 empty] | E.2 |  | Aspe | 0,00 | 2
O | Objekt: | E.2 |  | Severní část výpravní budovy | [9 empty] | 15,00 | 2
Typ | Poř. číslo | Kód položky | Varianta | Název položky | MJ | Množství | Jednotková hmotnost | Celková hmotnost |  |  | Jednotková cena |  | Cenové soustavy | 21,00 | 2
Dodávka
[9 empty] | Jednotková | Celkem | Jednotková | Celkem |  |  |  | Počet položek s nulovou cenou
O1 |  | E.2.6 |  | Zdravotechnika
SD |  | 1 |  | ZEMNI PRACE STAVEBNI
P | 1 | C13220-1202.R |  | Hlb rýh 2000mm hor 3 1000m3 * | M3 | 198 | 0 |  |  |  | 0 |  | R-položka |  | 2
PP |  |  |  | Hlb rýh 2000mm hor 3 1000m3 *
VV |  |  |  | 18+180 =198.000 [A] Celkem: 198=198.000 [B]
TS
P | 2 | C13220-1209.R |  | Přípl za lepivost rýh v horn.3 * | M3 | 198 | 0 |  |  |  | 0 |  | R-položka |  | 2
PP |  |  |  | Přípl za lepivost rýh v horn.3 *
VV
TS
P | 3 | C15110-1101.R |  | Pažení příložné hl.do 2m rýhy * | M2 | 396 | 0.33264 |  |  |  | 0 |  | R-položka |  | 2
PP |  |  |  | Pažení příložné hl.do 2m rýhy *
VV |  |  |  | 36+360 =396.000 [A] Celkem: 396=396.000 [B]
TS
P | 4 | C15110-1111.R |  | Odstranění pažení rýh hl. 2m příl.* | M2 | 396 | 0 |  |  |  | 0 |  | R-položka |  | 2
PP |  |  |  | Odstranění pažení rýh hl. 2m příl.*
VV
TS
P | 5 | C16110-1101.R |  | Svislé přemíst výkopku horn4 2.5m * | M3 | 99 | 0 |  |  |  | 0 |  | R-položka |  | 2
PP |  |  |  | Svislé přemíst výkopku horn4 2.5m *
VV |  |  |  | 198*0.5 =99.000 [A] Celkem: 99=99.000 [B]
TS
P | 9 | C17410-1101.R |  | Zásyp zhutnění jam * | M3 | 160 | 0 |  |  |  | 0 |  | R-položka |  | 2
PP |  |  |  | Zásyp zhutnění jam *
VV |  |  |  | 16+144 =160.000 [A] Celkem: 160=160.000 [B]
TS
P | 10 | C17510-1101.R |  | Obsyp potr bez prohoz sypaniny * | M3 | 29 | 0 |  |  |  | 0 |  | R-položka |  | 2
PP |  |  |  | Obsyp potr bez prohoz sypaniny *
VV
TS
P | 11 | 58331183.R |  | Kamenivo těž.drobné fr.0-4 Z | M3 | 32.538 | 54.3385 |  |  |  | 0 |  | R-položka |  | 2
PP |  |  |  | Kamenivo těž.drobné fr.0-4 Z
VV |  |  |  | 29*1.1*1.02 =32.538 [A] Celkem: 32.538=32.538 [B]
TS
SD |  | 16 |  | Zemní práce - přemístění výkopku
P | 128 | 162751117 | 901 | NEOCEŇOVAT - Vodorovné přemístění výkopku nebo sypaniny po suchu na obvyklém dopravním prostředku, bez naložení výkopku, avšak se složením bez rozhrnutí z horniny třídy těži | M3 | 39 | 0 |  |  |  | 0 |  | CS ÚRS 2022 01 |  | 2
PP |  |  |  | Vodorovné přemístění výkopku nebo sypaniny po suchu na obvyklém dopravním prostředku, bez naložení výkopku, avšak se složením bez rozhrnutí z horniny třídy těžitelnosti I skupiny 1 až 3 na vzdálenost přes 9 000 do 10 000 m
VV |  |  |  | Z SO 01,400-ZTI39=39.000 [A] Mezisoučet: 39=39.000 [B] Celkem: 39=39.000 [C]
TS
SD |  | 17 |  | Zemní práce - konstrukce ze zemin
P | 130 | 171201231 | 902 | NEOCEŇOVAT - Poplatek za uložení stavebního odpadu na recyklační skládce (skládkovné) zeminy a kamení zatříděného do Katalogu odpadů pod kódem 17 05 04 | T | 78 | 0 |  |  |  | 0 |  | CS ÚRS 2022 01 |  | 2
PP |  |  |  | Poplatek za uložení stavebního odpadu na recyklační skládce (skládkovné) zeminy a kamení zatříděného do Katalogu odpadů pod kódem 17 05 04
VV |  |  |  | Z SO 01,400-ZTI78=78.000 [A] Mezisoučet: 78=78.000 [B] Celkem: 78=78.000 [C]
TS
P | 137 | 171251201 | 903 | NEOCEŇOVAT - Uložení sypaniny na skládky nebo meziskládky bez hutnění s upravením uložené sypaniny do předepsaného tvaru | M3 | 39 | 0 |  |  |  | 0 |  | CS ÚRS 2022 01 |  | 2
PP |  |  |  | Uložení sypaniny na skládky nebo meziskládky bez hutnění s upravením uložené sypaniny do předepsaného tvaru
VV |  |  |  | 39=39.000 [A]
TS
SD |  | 4 |  | VODOROVNE KONSTRUKCE
P | 12 | C45157-3111.R |  | Lože výkopu ze štěrkopísku * | M3 | 10 | 18.9077 |  |  |  | 0 |  | R-položka |  | 2
PP |  |  |  | Lože výkopu ze štěrkopísku *
VV
TS
SD |  | 6 |  | UPRAVY POVRCHU
P | 13 | C63131-2141.R |  | Doplnění mazaniny BP rýhy | M3 | 14.25 | 32.2195 |  |  |  | 0 |  | R-položka |  | 2
PP |  |  |  | Doplnění mazaniny BP rýhy
VV |  |  |  | 95*1*0.15 =14.250 [A] Celkem: 14.25=14.250 [B]
TS
SD |  | 713 |  | IZOLACE TEPELNE
P | 27 | C71346-2118/99. |  | Izol potrubí skruž PE spona DN 75 | M | 46 | 0.00138 |  |  |  | 0 |  | R-položka |  | 2
PP |  |  |  | Izol potrubí skruž PE spona DN 75
VV
TS
P | 28 | 28771015.R |  | Izolace 75/9 | M | 46 | 0 |  |  |  | 0 |  | R-položka |  | 2
PP |  |  |  | Izolace 75/9
VV
TS
P | 29 | C71346-2120/99. |  | Izol potrubí skruž PE spona DN 110 | M | 112 | 0.00336 |  |  |  | 0 |  | R-položka |  | 2
PP |  |  |  | Izol potrubí skruž PE spona DN 110
VV |  |  |  | 6+73+3+30 =112.000 [A] Celkem: 112=112.000 [B]
TS
P | 30 | 28771014.R |  | Izolace 110/9 | M | 112 | 0 |  |  |  | 0 |  | R-položka |  | 2
PP |  |  |  | Izolace 110/9
VV
TS
P | 31 | C71346-2112/99. |  | Izol potrubí skruž PE spona DN 20 | M | 200 | 0.006 |  |  |  | 0 |  | R-položka |  | 2
PP |  |  |  | Izol potrubí skruž PE spona DN 20
VV |  |  |  | 61+42+80+17 =200.000 [A] Celkem: 200=200.000 [B]
TS
P | 32 | 28770146.R |  | Izolace PE návlek.D 22/9mm | M | 103 | 0 |  |  |  | 0 |  | R-položka |  | 2
PP |  |  |  | Izolace PE návlek.D 22/9mm
VV |  |  |  | 61+42 =103.000 [A] Celkem: 103=103.000 [B]
TS
P | 33 | 28770392.R |  | Izolace PE návlek.D 22/30mm | M | 97 | 0 |  |  |  | 0 |  | R-položka |  | 2
PP |  |  |  | Izolace PE návlek.D 22/30mm
VV |  |  |  | 80+17=97.000 [A]
TS
P | 34 | C71346-2113/99. |  | Izol potrubí skruž PE spona DN 25 | M | 102 | 0.00306 |  |  |  | 0 |  | R-položka |  | 2
PP |  |  |  | Izol potrubí skruž PE spona DN 25
VV |  |  |  | 18+34+8+34+8 =102.000 [A] Celkem: 102=102.000 [B]
TS
P | 35 | 28770148.R |  | Izolace PE návlek.D 28/9mm | M | 60 | 0 |  |  |  | 0 |  | R-položka |  | 2
PP |  |  |  | Izolace PE návlek.D 28/9mm
VV |  |  |  | 18+34+8 =60.000 [A] Celkem: 60=60.000 [B]
TS
P | 36 | 28770393.R |  | Izolace PE návlek.D 28/30mm | M | 42 | 0 |  |  |  | 0 |  | R-položka |  | 2
PP |  |  |  | Izolace PE návlek.D 28/30mm
VV |  |  |  | 34+8 =42.000 [A] Celkem: 42=42.000 [B]
TS
P | 37 | C99871-3102.R |  | Přesun hm izol.tepel.výška 12m | T | 0.014 | 0 |  |  |  | 0 |  | R-položka |  | 2
PP |  |  |  | Přesun hm izol.tepel.výška 12m
VV
TS
SD |  | 721 |  | VNITRNI KANALIZACE
P | 38 | C72121-0813.R |  | Dmtž vpusti kam DN 100 | KUS | 1 | 0 |  |  |  | 0 |  | R-položka |  | 2
PP |  |  |  | Dmtž vpusti kam DN 100
VV
TS
P | 39 | C72129-0822.R |  | Dmtž kanaliz přesun hmot -12m | T | 0.02 | 0 |  |  |  | 0 |  | R-položka |  | 2
PP |  |  |  | Dmtž kanaliz přesun hmot -12m
VV
TS
P | 40 | C72111-0916.R |  | Potrubí kam propojení DN 125 | KUS | 1 | 0.00175 |  |  |  | 0 |  | R-položka |  | 2
PP |  |  |  | Potrubí kam propojení DN 125
VV
TS
P | 41 | 28650849.R |  | Přechodka kanal.PVC KGUS 125 K/PVC | KS | 1 | 0.0004 |  |  |  | 0 |  | R-položka |  | 2
PP |  |  |  | Přechodka kanal.PVC KGUS 125 K/PVC
VV
TS
P | 42 | C72114-0915/01. |  | Propoj.stav.lit.potr.DN 100 | KS | 1 | 0.00201 |  |  |  | 0 |  | R-položka |  | 2
PP |  |  |  | Propoj.stav.lit.potr.DN 100
VV
TS
P | 43 | C72114-0905.R |  | Potrubí lit odpadní vsaz odb DN 100 | KUS | 1 | 0.04898 |  |  |  | 0 |  | R-položka |  | 2
PP |  |  |  | Potrubí lit odpadní vsaz odb DN 100
VV
TS
P | 44 | 55241540.R |  | Přechodka litina/PPs HTUG DN 100 | KS | 2 | 0 |  |  |  | 0 |  | R-položka |  | 2
PP |  |  |  | Přechodka litina/PPs HTUG DN 100
VV
TS
P | 45 | C72114-0916.R |  | Potrubí lit odpadní propojení DN125 | KUS | 4 | 0.00904 |  |  |  | 0 |  | R-položka |  | 2
PP |  |  |  | Potrubí lit odpadní propojení DN125
VV
TS
P | 46 | 55241544.R |  | Přechodka litina/PPs HTUG DN 125 | KS | 4 | 0 |  |  |  | 0 |  | R-položka |  | 2
PP |  |  |  | Přechodka litina/PPs HTUG DN 125
VV
TS
P | 47 | C72117-3402/98. |  | Potrubí z PVC KG Systém SN 8 | M | 96 | 0.16992 |  |  |  | 0 |  | R-položka |  | 2
PP |  |  |  | Potrubí z PVC KG Systém SN 8
VV |  |  |  | 6+90 =96.000 [A] Celkem: 96=96.000 [B]
TS
P | 48 | C72117-4024/98. |  | Potrubí z PP HT Systém | M | 53 | 0.58618 |  |  |  | 0 |  | R-položka |  | 2
PP |  |  |  | Potrubí z PP HT Systém
VV |  |  |  | 2+46+5 =53.000 [A] Celkem: 53=53.000 [B]
TS
P | 49 | C72117-4025/98. |  | Potrubí z PP HT Systém | M | 138 | 1.7678 |  |  |  | 0 |  | R-položka |  | 2
PP |  |  |  | Potrubí z PP HT Systém
VV |  |  |  | 27+73+38 =138.000 [A] Celkem: 138=138.000 [B]
TS
P | 50 | C72117-4042/98. |  | Potrubí z PP HT Systém | M | 18 | 0.01494 |  |  |  | 0 |  | R-položka |  | 2
PP |  |  |  | Potrubí z PP HT Systém
VV |  |  |  | 11+7 =18.000 [A] Celkem: 18=18.000 [B]
TS
P | 51 | C72117-4043/98. |  | Potrubí z PP HT Systém | M | 12 | 0.01212 |  |  |  | 0 |  | R-položka |  | 2
PP |  |  |  | Potrubí z PP HT Systém
VV |  |  |  | 10+2 =12.000 [A] Celkem: 12=12.000 [B]
TS
P | 52 | C72117-5012/98. |  | Potrubí z PP odhlučněné DN 100 | M | 6 | 0.01866 |  |  |  | 0 |  | R-položka |  | 2
PP |  |  |  | Potrubí z PP odhlučněné DN 100
VV
TS
P | 53 | 28770270.R |  | Čisticí kus HT D 75mm | KS | 4 | 0.004 |  |  |  | 0 |  | R-položka |  | 2
PP |  |  |  | Čisticí kus HT D 75mm
VV
TS
P | 54 | 28770271.R |  | Čisticí kus HT D 110mm | KS | 5 | 0.006 |  |  |  | 0 |  | R-položka |  | 2
PP |  |  |  | Čisticí kus HT D 110mm
VV
TS
P | 55 | 28770499.R |  | Čisticí kus odhluč. DN 100 | KS | 6 | 0.0072 |  |  |  | 0 |  | R-položka |  | 2
PP |  |  |  | Čisticí kus odhluč. DN 100
VV
TS
P | 56 | R72121-2305.R |  | Mtž vpusti podlah DN 50-100mm | KUS | 2 | 0.04114 |  |  |  | 0 |  | R-položka |  | 2
PP |  |  |  | Mtž vpusti podlah DN 50-100mm
VV
TS
P | 57 | 28770943.R |  | Vpust podlahová antivandal DN 110mm | KS | 2 | 0.02 |  |  |  | 0 |  | R-položka |  | 2
PP |  |  |  | Vpust podlahová antivandal DN 110mm
VV
TS
P | 58 | R72121-2305/01. |  | Mtž sprchových žlabů | KUS | 1 | 0.02057 |  |  |  | 0 |  | R-položka |  | 2
PP |  |  |  | Mtž sprchových žlabů
VV
TS
P | 59 | 55396281.R |  | Podlah.nerez žlábek PZ 013.1000 | KS | 1 | 0.002 |  |  |  | 0 |  | R-položka |  | 2
PP |  |  |  | Podlah.nerez žlábek PZ 013.1000
VV
TS
P | 60 | R72127-3145/00. |  | Souprava střeš.ventil.HL 810 DN 100 | KUS | 7 | 0.03297 |  |  |  | 0 |  | R-položka |  | 2
PP |  |  |  | Souprava střeš.ventil.HL 810 DN 100
VV |  |  |  | 2+5 =7.000 [A] Celkem: 7=7.000 [B]
TS
P | 61 | R72127-3145/01. |  | Mont.hlavice ventilač půd.PVC HL 900 | KUS | 1 | 0.00471 |  |  |  | 0 |  | R-položka |  | 2
PP |  |  |  | Mont.hlavice ventilač půd.PVC HL 900
VV
TS
P | 62 | 28696990.R |  | Hlav.vent.půdová HL 900N DN50/70/100 | KS | 1 | 0.0015 |  |  |  | 0 |  | R-položka |  | 2
PP |  |  |  | Hlav.vent.půdová HL 900N DN50/70/100
VV
TS
P | 63 | R72124-2116.R |  | Mtž lapače střeš splavenin DN 125 * | KUS | 4 | 0.10248 |  |  |  | 0 |  | R-položka |  | 2
PP |  |  |  | Mtž lapače střeš splavenin DN 125 *
VV
TS
P | 64 | 28696199.R |  | Lapač střeš.splavenin HL 600/2 DN125 | KS | 4 | 0.02 |  |  |  | 0 |  | R-položka |  | 2
PP |  |  |  | Lapač střeš.splavenin HL 600/2 DN125
VV
TS
P | 65 | C72129-0111.R |  | Zkouška těs kanal vodou -DN 125 | M | 323 | 0 |  |  |  | 0 |  | R-položka |  | 2
PP |  |  |  | Zkouška těs kanal vodou -DN 125
VV |  |  |  | 96+53+138+18+12+6 =323.000 [A] Celkem: 323=323.000 [B]
TS
P | 66 | C99872-1102.R |  | Přesun hm kanalizace výška 12m | T | 2.894 | 0 |  |  |  | 0 |  | R-položka |  | 2
PP |  |  |  | Přesun hm kanalizace výška 12m
VV
TS
SD |  | 722 |  | VNITRNI VODOVOD
P | 67 | C72213-1931.R |  | Potrubí závit propojení DN 15 | KUS | 5 | 0.0037 |  |  |  | 0 |  | R-položka |  | 2
PP |  |  |  | Potrubí závit propojení DN 15
VV |  |  |  | 1+2+2 =5.000 [A] Celkem: 5=5.000 [B]
TS
P | 68 | C72213-1911.R |  | Potrubi zavit vsaz odboc dn 15 | SOUB | 2 | 0.01662 |  |  |  | 0 |  | R-položka |  | 2
PP |  |  |  | Potrubi zavit vsaz odboc dn 15
VV
TS
P | 69 | 28653280.R |  | Přechod závit PPr D 20x1/2" | KS | 7 | 0.007 |  |  |  | 0 |  | R-položka |  | 2
PP |  |  |  | Přechod závit PPr D 20x1/2"
VV
TS
P | 70 | C72213-1932.R |  | Potrubí závit propojení DN 20 | KUS | 8 | 0.00688 |  |  |  | 0 |  | R-položka |  | 2
PP |  |  |  | Potrubí závit propojení DN 20
VV |  |  |  | 2+2+2+2 =8.000 [A] Celkem: 8=8.000 [B]
TS
P | 71 | 28653281.R |  | Přechod závit PPr D 25x3/4" | KS | 8 | 0 |  |  |  | 0 |  | R-položka |  | 2
PP |  |  |  | Přechod závit PPr D 25x3/4"
VV
TS
P | 72 | C72213-1933.R |  | Potrubí závit propojení DN 25 | KUS | 2 | 0.00216 |  |  |  | 0 |  | R-položka |  | 2
PP |  |  |  | Potrubí závit propojení DN 25
VV
TS
P | 73 | 28653282.R |  | Přechod závit PPr D 32x1" | KS | 2 | 0 |  |  |  | 0 |  | R-položka |  | 2
PP |  |  |  | Přechod závit PPr D 32x1"
VV
TS
P | 74 | C72213-0213.R |  | Potrubí ocelzáv pozink 11353 DN 25 | M | 18 | 0.2322 |  |  |  | 0 |  | R-položka |  | 2
PP |  |  |  | Potrubí ocelzáv pozink 11353 DN 25
VV
TS
P | 75 | R72217-1221/02. |  | Potrubí PPR D 20/2,8 PN 16 | M | 103 | 0.02781 |  |  |  | 0 |  | R-položka |  | 2
PP |  |  |  | Potrubí PPR D 20/2,8 PN 16
VV |  |  |  | 61+42 =103.000 [A] Celkem: 103=103.000 [B]
TS
P | 76 | R72217-1222/01. |  | Potrubí PPR D 25/3,5 PN 16 | M | 42 | 0.0168 |  |  |  | 0 |  | R-položka |  | 2
PP |  |  |  | Potrubí PPR D 25/3,5 PN 16
VV |  |  |  | 34+8 =42.000 [A] Celkem: 42=42.000 [B]
TS
P | 77 | R72217-1221/03. |  | Potrubí PPR s Al fólií D20x2,8 PN 16 | M | 97 | 0.02619 |  |  |  | 0 |  | R-položka |  | 2
PP |  |  |  | Potrubí PPR s Al fólií D20x2,8 PN 16
VV |  |  |  | 80+17 =97.000 [A] Celkem: 97=97.000 [B]
TS
P | 78 | R72217-1222/03. |  | Potrubí PPR s Al fólií D25x3,5 PN 16 | M | 42 | 0.0168 |  |  |  | 0 |  | R-položka |  | 2
PP |  |  |  | Potrubí PPR s Al fólií D25x3,5 PN 16
VV |  |  |  | 34+8 =42.000 [A] Celkem: 42=42.000 [B]
TS
P | 79 | C72219-0223.R |  | Připoj vodovod pevná DN 25 | SOUB | 3 | 0.02172 |  |  |  | 0 |  | R-položka |  | 2
PP |  |  |  | Připoj vodovod pevná DN 25
VV
TS
P | 80 | C72219-0401.R |  | Upev vypust DN 15 | KUS | 42 | 0 |  |  |  | 0 |  | R-položka |  | 2
PP |  |  |  | Upev vypust DN 15
VV |  |  |  | (7+4+1+1+1+1)*2+3+5+4 =42.000 [A] Celkem: 42=42.000 [B]
TS
P | 81 | C72222-0111.R |  | Nástěnka K 247 G 1/2 | KUS | 13 | 0.01079 |  |  |  | 0 |  | R-položka |  | 2
PP |  |  |  | Nástěnka K 247 G 1/2
VV |  |  |  | 3+5+1+4 =13.000 [A] Celkem: 13=13.000 [B]
TS
P | 82 | C72222-0121.R |  | Nástěnka K 247 G 1/2 | PAR | 15 | 0.0294 |  |  |  | 0 |  | R-položka |  | 2
PP |  |  |  | Nástěnka K 247 G 1/2
VV |  |  |  | 7+4+1+2+1 =15.000 [A] Celkem: 15=15.000 [B]
TS
P | 83 | C72223-9101.R |  | Mtž vodov armatur 2závit G 1/2 | KUS | 3 | 6e-05 |  |  |  | 0 |  | R-položka |  | 2
PP |  |  |  | Mtž vodov armatur 2závit G 1/2
VV
TS
P | 84 | 55196125.R |  | Kohouty kulové s vypouš.G 1/2" | KS | 3 | 0.003 |  |  |  | 0 |  | R-položka |  | 2
PP |  |  |  | Kohouty kulové s vypouš.G 1/2"
VV
TS
P | 85 | C72223-9102.R |  | Mtž vodov armatur 2závit G 3/4 | KUS | 6 | 0.00012 |  |  |  | 0 |  | R-položka |  | 2
PP |  |  |  | Mtž vodov armatur 2závit G 3/4
VV |  |  |  | 4+2 =6.000 [A] Celkem: 6=6.000 [B]
TS
P | 86 | 55196130.R |  | Kohouty kulové s vypouš.G 3/4" | KS | 4 | 0.004 |  |  |  | 0 |  | R-položka |  | 2
PP |  |  |  | Kohouty kulové s vypouš.G 3/4"
VV
TS
P | 87 | 55121203.R |  | Kohouty kulové G 3/4" | KS | 2 | 0.002 |  |  |  | 0 |  | R-položka |  | 2
PP |  |  |  | Kohouty kulové G 3/4"
VV
TS
P | 88 | C72225-9102.R |  | Arm požár rozdelovač DN 50mm | KS | 2 | 0.0124 |  |  |  | 0 |  | R-položka |  | 2
PP |  |  |  | Arm požár rozdelovač DN 50mm
VV
TS
P | 89 | R72225-4114/01. |  | Hydrant skříň výzbr Hasil D 25/30 | SOUB | 3 | 0.04677 |  |  |  | 0 |  | R-položka |  | 2
PP |  |  |  | Hydrant skříň výzbr Hasil D 25/30
VV
TS
P | 90 | R72226-3415/01. |  | Mtž vodoměr 100c závit G 3/4 jhm 10 | KUS | 2 | 0.00928 |  |  |  | 0 |  | R-položka |  | 2
PP |  |  |  | Mtž vodoměr 100c závit G 3/4 jhm 10
VV
TS
P | 91 | 38821787.R |  | Vodoměr QN=2,5m3/h DN 20mm | KS | 2 | 0 |  |  |  | 0 |  | R-položka |  | 2
PP |  |  |  | Vodoměr QN=2,5m3/h DN 20mm
VV
TS
P | 92 | C72229-0226.R |  | Zkouška tlak potr -DN 50 | M | 302 | 0.05436 |  |  |  | 0 |  | R-položka |  | 2
PP |  |  |  | Zkouška tlak potr -DN 50
VV |  |  |  | 18+103+42+97+42 =302.000 [A] Celkem: 302=302.000 [B]
TS
P | 93 | C72229-0234.R |  | Proplach a dezinfekce -DN 80 | M | 302 | 0.00302 |  |  |  | 0 |  | R-položka |  | 2
PP |  |  |  | Proplach a dezinfekce -DN 80
VV
TS
P | 94 | C99872-2102.R |  | Přesun hm vodovod výška 12m | T | 0.553 | 0 |  |  |  | 0 |  | R-položka |  | 2
PP |  |  |  | Přesun hm vodovod výška 12m
VV
TS
SD |  | 724 |  | STROJNI VYBAVENI
P | 95 | C72413-9101.R |  | Mtž čerp křídl píst bez potrubí | SOUB | 1 | 0.00417 |  |  |  | 0 |  | R-položka |  | 2
PP |  |  |  | Mtž čerp křídl píst bez potrubí
VV
TS
P | 96 | 42697417.R |  | Čerpadlo cirk.KSB RioTherm N 30-70S | KS | 1 | 0.025 |  |  |  | 0 |  | R-položka |  | 2
PP |  |  |  | Čerpadlo cirk.KSB RioTherm N 30-70S
VV
TS
P | 97 | C99872-4102.R |  | Stroj vyb přesun hmot vyska -12m | T | 0.029 | 0 |  |  |  | 0 |  | R-položka |  | 2
PP |  |  |  | Stroj vyb přesun hmot vyska -12m
VV
TS
SD |  | 725 |  | ZARIZOVACI PREDMETY
P | 98 | C72511-9213/98. |  | Zařízení záchodů - montáž | KUS | 3 | 0.02151 |  |  |  | 0 |  | R-položka |  | 2
PP |  |  |  | Zařízení záchodů - montáž
VV |  |  |  | 3=3.000 [A] Celkem: 3=3.000 [B]
TS
P | 99 | 64297024.R |  | Klozet ker.závěsný | KS | 3 | 0.096 |  |  |  | 0 |  | R-položka |  | 2
PP |  |  |  | Klozet ker.závěsný
VV
TS
P | 100 | 64297044.R |  | Sedátko k WC s nerez.ocl.úchyty | KS | 3 | 0 |  |  |  | 0 |  | R-položka |  | 2
PP |  |  |  | Sedátko k WC s nerez.ocl.úchyty
VV
TS
P | 101 | C72521-9401.R |  | Mtž umyvadel du na šroub do zdi | SOUB | 7 | 0.01668 |  |  |  | 0 |  | R-položka |  | 2
PP |  |  |  | Mtž umyvadel du na šroub do zdi
VV |  |  |  | 7=7.000 [A] Celkem: 7=7.000 [B]
TS
P | 102 | 64297022.R |  | Umyvadlo stand.š.55cm | KS | 7 | 0.165 |  |  |  | 0 |  | R-položka |  | 2
PP |  |  |  | Umyvadlo stand.š.55cm
VV
TS
P | 103 | C72524-9101.R |  | Mtž kabina sprch | SOUB | 1 | 0.00032 |  |  |  | 0 |  | R-položka |  | 2
PP |  |  |  | Mtž kabina sprch
VV
TS
P | 104 | 28398913.R |  | Sprch.dveře posuv.pure š.1000mm | KS | 1 | 0.03 |  |  |  | 0 |  | R-položka |  | 2
PP |  |  |  | Sprch.dveře posuv.pure š.1000mm
VV
TS
P | 105 | R72533-3350.R |  | Montáž výlevky | SOUB | 1 | 0.0519 |  |  |  | 0 |  | R-položka |  | 2
PP |  |  |  | Montáž výlevky
VV
TS
P | 106 | 64297081.R |  | Výlevka závěs+sklop.mřížka | KS | 1 | 0.05 |  |  |  | 0 |  | R-položka |  | 2
PP |  |  |  | Výlevka závěs+sklop.mřížka
VV
TS
P | 107 | C72581-0403.R |  | Ventil rohový +trub T 67 G 1/2 | SOUB | 9 | 0.00297 |  |  |  | 0 |  | R-položka |  | 2
PP |  |  |  | Ventil rohový +trub T 67 G 1/2
VV
TS
P | 108 | C72581-0401.R |  | Ventil rohový -trub T 66 G 1/2 | SOUB | 24 | 0.006 |  |  |  | 0 |  | R-položka |  | 2
PP |  |  |  | Ventil rohový -trub T 66 G 1/2
VV |  |  |  | 12*2 =24.000 [A] Celkem: 24=24.000 [B]
TS
P | 109 | C72582-9201.R |  | Mtž bat umyv a dřez nást chrom | KUS | 2 | 0.00024 |  |  |  | 0 |  | R-položka |  | 2
PP |  |  |  | Mtž bat umyv a dřez nást chrom
VV
TS
P | 110 | 55199637.R |  | Baterie dřez.nástěn.s keram kartuší | KS | 2 | 0.006 |  |  |  | 0 |  | R-položka |  | 2
PP |  |  |  | Baterie dřez.nástěn.s keram kartuší
VV
TS
P | 111 | C72582-9301.R |  | Mtž baterie umyv a dřez stojánkG1/2 | KUS | 11 | 0.00048 |  |  |  | 0 |  | R-položka |  | 2
PP |  |  |  | Mtž baterie umyv a dřez stojánkG1/2
VV |  |  |  | 11=11.000 [A] Celkem: 11=11.000 [B]
TS
P | 112 | 55198707.R |  | Baterie.umyv.stoj.s keram.kartuší | KS | 11 | 0.042 |  |  |  | 0 |  | R-položka |  | 2
PP |  |  |  | Baterie.umyv.stoj.s keram.kartuší
VV
TS
P | 113 | C72584-9200.R |  | Mtž bat sprch nástěn nastav výška | KS | 1 | 0.00013 |  |  |  | 0 |  | R-položka |  | 2
PP |  |  |  | Mtž bat sprch nástěn nastav výška
VV
TS
P | 114 | 55196722.R |  | Baterie sprchová nástěnná | KS | 1 | 0.002 |  |  |  | 0 |  | R-položka |  | 2
PP |  |  |  | Baterie sprchová nástěnná
VV
TS
P | 115 | C72586-9101.R |  | Mtž uzávěrka zápach -D 40 umyv | KUS | 7 | 0.00204 |  |  |  | 0 |  | R-položka |  | 2
PP |  |  |  | Mtž uzávěrka zápach -D 40 umyv
VV
TS
P | 116 | 55196150.R |  | Sifon umyvadlovy chrom DN 40 | KS | 7 | 0.0055 |  |  |  | 0 |  | R-položka |  | 2
PP |  |  |  | Sifon umyvadlovy chrom DN 40
VV
TS
P | 117 | 55196340.R |  | Sifon umyv.podom.sestava DN 40mm | KS | 1 | 0 |  |  |  | 0 |  | R-položka |  | 2
PP |  |  |  | Sifon umyv.podom.sestava DN 40mm
VV
TS
P | 118 | C72586-9218.R |  | Mtž u sifon | KS | 1 | 0.00021 |  |  |  | 0 |  | R-položka |  | 2
PP |  |  |  | Mtž u sifon
VV
TS
P | 119 | 55196725.R |  | Sifon sprchový chrom DN 50mm | KS | 1 | 0.005 |  |  |  | 0 |  | R-položka |  | 2
PP |  |  |  | Sifon sprchový chrom DN 50mm
VV
TS
P | 120 | C72598-0122.R |  | Dvířka T 3622 z PH 15/30 | KUS | 15 | 0.00405 |  |  |  | 0 |  | R-položka |  | 2
PP |  |  |  | Dvířka T 3622 z PH 15/30
VV
TS
P | 121 | C99872-5102.R |  | Zařiz předm přesun hmot vyska -12m | T | 0.633 | 0 |  |  |  | 0 |  | R-položka |  | 2
PP |  |  |  | Zařiz předm přesun hmot vyska -12m
VV
TS
SD |  | 726 |  | Zdravotechnika - předstěnové instalace
P | 122 | C72611-1204/98. |  | Mtž instal.modulu WC do zdiva | SADA | 3 | 0 |  |  |  | 0 |  | R-položka |  | 2
PP |  |  |  | Mtž instal.modulu WC do zdiva
VV |  |  |  | 3=3.000 [A] Celkem: 3=3.000 [B]
TS
P | 123 | 64297026.R |  | Podomít.systém WC modul | KS | 3 | 0.096 |  |  |  | 0 |  | R-položka |  | 2
PP |  |  |  | Podomít.systém WC modul
VV
TS
P | 124 | 64297027.R |  | Tlačítko 3/6 l | KS | 3 | 0 |  |  |  | 0 |  | R-položka |  | 2
PP |  |  |  | Tlačítko 3/6 l
VV
TS
P | 125 | C72611-1011/98. |  | Předstěn.systémy výlevka-do zdiva | SADA | 2 | 0.0078 |  |  |  | 0 |  | R-položka |  | 2
PP |  |  |  | Předstěn.systémy výlevka-do zdiva
VV
TS
P | 126 | C99872-6101.R |  | Instal pref presun hmot vyska -6m | T | 0.117 | 0 |  |  |  | 0 |  | R-položka |  | 2
PP |  |  |  | Instal pref presun hmot vyska -6m
VV
TS
SD |  | 728 |  | Dopočty přirážek
P | 127 | C0941/01.R |  | HSV - zednické výpomoce | KPL | 1 | 0 |  |  |  | 0 |  | R-položka |  | 2
PP |  |  |  | HSV - zednické výpomoce
VV
TS
SD |  | 9 |  | DOKONCUJICI KONSTRUKCE
P | 14 | C0921.R |  | Prostup stropem D 75 | KS | 4 | 0 |  |  |  | 0 |  | R-položka |  | 2
PP |  |  |  | Prostup stropem D 75
VV
TS
P | 15 | C0921.1.R |  | Prostup stropem D 110 | KS | 12 | 0 |  |  |  | 0 |  | R-položka |  | 2
PP |  |  |  | Prostup stropem D 110
VV |  |  |  | 2+5+5 =12.000 [A] Celkem: 12=12.000 [B]
TS
P | 16 | C97104-2261/02. |  | Vybourání otvoru v bet.zdech | KS | 1 | 0.00068 |  |  |  | 0 |  | R-položka |  | 2
PP |  |  |  | Vybourání otvoru v bet.zdech
VV
TS
P | 17 | C72315-0372.R |  | Chránička d 133 | M | 1 | 0.01539 |  |  |  | 0 |  | R-položka |  | 2
PP |  |  |  | Chránička d 133
VV
TS
P | 18 | C0921.2.R |  | Prostup stropem | KS | 6 | 0 |  |  |  | 0 |  | R-položka |  | 2
PP |  |  |  | Prostup stropem
VV
TS
P | 19 | C95394-1000/99. |  | Osaz kotev prvků 1kg | KS | 80 | 0.0064 |  |  |  | 0 |  | R-položka |  | 2
PP |  |  |  | Osaz kotev prvků 1kg
VV |  |  |  | 49 =49.000 [A] 31 =31.000 [B] Celkem: 49+31=80.000 [C]
TS
P | 20 | 42396078.R |  | Trubk.objímky DN 70-100mm | KS | 80 | 0.0032 |  |  |  | 0 |  | R-položka |  | 2
PP |  |  |  | Trubk.objímky DN 70-100mm
VV
TS
SD |  | 97 |  | BOURANI
P | 21 | C97404-2567.R |  | Rýhy dlažba B monol hl 15cm š 30cm | M | 95 | 0 |  |  |  | 0 |  | R-položka |  | 2
PP |  |  |  | Rýhy dlažba B monol hl 15cm š 30cm
VV
TS
P | 22 | C97404-2569.R |  | Přípl zkd 10cm hl 15cm | M | 665 | 0 |  |  |  | 0 |  | R-položka |  | 2
PP |  |  |  | Přípl zkd 10cm hl 15cm
VV |  |  |  | 95*7 =665.000 [A] Celkem: 665=665.000 [B]
TS
SD |  | 99 |  | PRESUN HMOT
P | 26 | C99928-1111.R |  | Přesun hm v.do 25m * | T | 105.824 | 0 |  |  |  | 0 |  | R-položka |  | 2
PP |  |  |  | Přesun hm v.do 25m *
VV
TS
SD |  | 997 |  | Přesun sutě
P | 133 | 997013631 | 906 | NEOCEŇOVAT - Poplatek za uložení stavebního odpadu na skládce (skládkovné) směsného stavebního a demoličního zatříděného do Katalogu odpadů pod kódem 17 09 04 | T | 9.405 | 0 |  |  |  | 0 |  | CS ÚRS 2022 01 |  | 2
PP |  |  |  | Poplatek za uložení stavebního odpadu na skládce (skládkovné) směsného stavebního a demoličního zatříděného do Katalogu odpadů pod kódem 17 09 04
VV |  |  |  | SO 01,40031.35*0.3=9.405 [A] Mezisoučet: 9.405=9.405 [B] Celkem: 9.405=9.405 [C]
TS
P | 134 | 997013871 | 907 | NEOCEŇOVAT - Poplatek za uložení stavebního odpadu na recyklační skládce (skládkovné) směsného stavebního a demoličního zatříděného do Katalogu odpadů pod kódem 17 09 04 | T | 21.945 | 0 |  |  |  | 0 |  | CS ÚRS 2022 01 |  | 2
PP |  |  |  | Poplatek za uložení stavebního odpadu na recyklační skládce (skládkovné) směsného stavebního a demoličního zatříděného do Katalogu odpadů pod kódem 17 09 04
VV |  |  |  | SO 01,40031.35*0.7=21.945 [A] Mezisoučet: 21.945=21.945 [B] Celkem: 21.945=21.945 [C]
TS
P | 135 | 997006512 | 904 | NEOCEŇOVAT - Vodorovná doprava suti na skládku s naložením na dopravní prostředek a složením přes 100 m do 1 km | T | 31.35 | 0 |  |  |  | 0 |  | CS ÚRS 2022 01 |  | 2
PP |  |  |  | Vodorovná doprava suti na skládku s naložením na dopravní prostředek a složením přes 100 m do 1 km
VV |  |  |  | 31.350=31.350 [A] Mezisoučet: 31.35=31.350 [B]
TS
P | 136 | 997006519 | 905 | NEOCEŇOVAT - Vodorovná doprava suti na skládku Příplatek k ceně -6512 za každý další i započatý 1 km | T | 313.5 | 0 |  |  |  | 0 |  | CS ÚRS 2022 01 |  | 2
PP |  |  |  | Vodorovná doprava suti na skládku Příplatek k ceně -6512 za každý další i započatý 1 km
VV |  |  |  | 31.350*10=313.500 [A] Mezisoučet: 313.5=313.500 [B]
TS

## E.2.7
SŽDC05 |  |  |  | Soupis prací objektu | [10 empty] | 3
6
S | Stavba: | VVZ_EZAK_0722 |  | Karviná ON - rekonstrukce části výpravní budovy_zm00 | [6 empty] | E.2 |  | Aspe | 0,00 | 2
O | Objekt: | E.2 |  | Severní část výpravní budovy | [9 empty] | 15,00 | 2
Typ | Poř. číslo | Kód položky | Varianta | Název položky | MJ | Množství | Jednotková hmotnost | Celková hmotnost |  |  | Jednotková cena |  | Cenové soustavy | 21,00 | 2
Dodávka
[9 empty] | Jednotková | Celkem | Jednotková | Celkem |  |  |  | Počet položek s nulovou cenou
O1 |  | E.2.7 |  | Vytápění
SD |  | 713 |  | Izolace tepelné
P | 2 | 713463311 |  | Montáž izolace tepelné potrubí a ohybů tvarovkami nebo deskami potrubními pouzdry s povrchovou úpravou hliníkovou fólií se samolepícím přesahem (izolační materi | M | 6 | 9e-05 |  |  |  | 0 |  | CS ÚRS 2022 01 |  | 2
PP |  |  |  | Montáž izolace tepelné potrubí a ohybů tvarovkami nebo deskami potrubními pouzdry s povrchovou úpravou hliníkovou fólií se samolepícím přesahem (izolační materiál ve specifikaci) přelepenými samolepící hliníkovou páskou potrubí jednovrstvá D do 50 mm
VV
TS
P | 3 | 713-1.R |  | Potrubní pouzdro řezané s polepem ze zesílené AL fólie 27/30 (3/4") | M | 3 | 0 |  |  |  | 0 |  | R-položka |  | 2
PP |  |  |  | Potrubní pouzdro řezané s polepem ze zesílené AL fólie 27/30 (3/4")
VV
TS
P | 4 | 713-2.R |  | Potrubní pouzdro řezané s polepem ze zesílené AL fólie 34/30 (1") | M | 3 | 0 |  |  |  | 0 |  | R-položka |  | 2
PP |  |  |  | Potrubní pouzdro řezané s polepem ze zesílené AL fólie 34/30 (1")
VV
TS
P | 5 | 998713201 |  | Přesun hmot pro izolace tepelné stanovený procentní sazbou (%) z ceny vodorovná dopravní vzdálenost do 50 m v objektech výšky do 6 m | % | 8.25 | 0 |  |  |  | 0 |  | CS ÚRS 2022 01 |  | 2
PP |  |  |  | Přesun hmot pro izolace tepelné stanovený procentní sazbou (%) z ceny vodorovná dopravní vzdálenost do 50 m v objektech výšky do 6 m
VV
TS
SD |  | 733 |  | Rozvod potrubí
P | 6 | 733111104 |  | Potrubí z trubek ocelových závitových černých spojovaných svařováním bezešvých běžných nízkotlakých PN 16 do 115°C DN 20 | M | 3 | 0.00189 |  |  |  | 0 |  | CS ÚRS 2022 01 |  | 2
PP |  |  |  | Potrubí z trubek ocelových závitových černých spojovaných svařováním bezešvých běžných nízkotlakých PN 16 do 115°C DN 20
VV
TS
P | 7 | 733111105 |  | Potrubí z trubek ocelových závitových černých spojovaných svařováním bezešvých běžných nízkotlakých PN 16 do 115°C DN 25 | M | 3 | 0.00284 |  |  |  | 0 |  | CS ÚRS 2022 01 |  | 2
PP |  |  |  | Potrubí z trubek ocelových závitových černých spojovaných svařováním bezešvých běžných nízkotlakých PN 16 do 115°C DN 25
VV
TS
P | 8 | 733122202 |  | Potrubí z trubek ocelových hladkých spojovaných lisováním z uhlíkové oceli tenkostěnné PP opláštění PN 16, T= +110°C O 15/1,2 | M | 305 | 0.00051 |  |  |  | 0 |  | CS ÚRS 2022 01 |  | 2
PP |  |  |  | Potrubí z trubek ocelových hladkých spojovaných lisováním z uhlíkové oceli tenkostěnné PP opláštění PN 16, T= +110°C O 15/1,2
VV
TS
P | 9 | 733122203 |  | Potrubí z trubek ocelových hladkých spojovaných lisováním z uhlíkové oceli tenkostěnné PP opláštění PN 16, T= +110°C O 18/1,2 | M | 125 | 0.00062 |  |  |  | 0 |  | CS ÚRS 2022 01 |  | 2
PP |  |  |  | Potrubí z trubek ocelových hladkých spojovaných lisováním z uhlíkové oceli tenkostěnné PP opláštění PN 16, T= +110°C O 18/1,2
VV
TS
P | 10 | 733122204 |  | Potrubí z trubek ocelových hladkých spojovaných lisováním z uhlíkové oceli tenkostěnné PP opláštění PN 16, T= +110°C O 22/1,5 | M | 46 | 0.00095 |  |  |  | 0 |  | CS ÚRS 2022 01 |  | 2
PP |  |  |  | Potrubí z trubek ocelových hladkých spojovaných lisováním z uhlíkové oceli tenkostěnné PP opláštění PN 16, T= +110°C O 22/1,5
VV
TS
P | 11 | 733122205 |  | Potrubí z trubek ocelových hladkých spojovaných lisováním z uhlíkové oceli tenkostěnné PP opláštění PN 16, T= +110°C O 28/1,5 | M | 4 | 0.00119 |  |  |  | 0 |  | CS ÚRS 2022 01 |  | 2
PP |  |  |  | Potrubí z trubek ocelových hladkých spojovaných lisováním z uhlíkové oceli tenkostěnné PP opláštění PN 16, T= +110°C O 28/1,5
VV
TS
P | 12 | 733190107 |  | Zkoušky těsnosti potrubí, manžety prostupové z trubek ocelových zkoušky těsnosti potrubí (za provozu) z trubek ocelových závitových DN do 40 | M | 6 | 0 |  |  |  | 0 |  | CS ÚRS 2022 01 |  | 2
PP |  |  |  | Zkoušky těsnosti potrubí, manžety prostupové z trubek ocelových zkoušky těsnosti potrubí (za provozu) z trubek ocelových závitových DN do 40
VV
TS
P | 13 | 733190217 |  | Zkoušky těsnosti potrubí, manžety prostupové z trubek ocelových zkoušky těsnosti potrubí (za provozu) z trubek ocelových hladkých O do 51/2,6 | M | 1 | 0 |  |  |  | 0 |  | CS ÚRS 2022 01 |  | 2
PP |  |  |  | Zkoušky těsnosti potrubí, manžety prostupové z trubek ocelových zkoušky těsnosti potrubí (za provozu) z trubek ocelových hladkých O do 51/2,6
VV
TS
P | 14 | 733191918.R |  | Zaslepení potrubí ocelového závitového zavařením a skováním DN 50 | KS | 4 | 0 |  |  |  | 0 |  | R-položka |  | 2
PP |  |  |  | Zaslepení potrubí ocelového závitového zavařením a skováním DN 50
VV
TS
P | 15 | 733811231 |  | Ochrana potrubí termoizolačními trubicemi z pěnového polyetylenu PE přilepenými v příčných a podélných spojích, tloušťky izolace přes 9 do 13 mm, vnitřního prům | M | 135 | 7e-05 |  |  |  | 0 |  | CS ÚRS 2022 01 |  | 2
PP |  |  |  | Ochrana potrubí termoizolačními trubicemi z pěnového polyetylenu PE přilepenými v příčných a podélných spojích, tloušťky izolace přes 9 do 13 mm, vnitřního průměru izolace DN do 22 mm
VV
TS
P | 16 | 733191924.R |  | Navaření odbočky na potrubí ocelové závitové DN 20 | KS | 2 | 0 |  |  |  | 0 |  | R-položka |  | 2
PP |  |  |  | Navaření odbočky na potrubí ocelové závitové DN 20
VV
TS
P | 17 | 733191925.R |  | Navaření odbočky na potrubí ocelové závitové DN 25 | KS | 2 | 0 |  |  |  | 0 |  | R-položka |  | 2
PP |  |  |  | Navaření odbočky na potrubí ocelové závitové DN 25
VV
TS
P | 18 | 733110808.R |  | Demontáž potrubí ocelového závitového do DN 50 | sou | 1 | 0 |  |  |  | 0 |  | R-položka |  | 2
PP |  |  |  | Demontáž potrubí ocelového závitového do DN 50
VV
TS
P | 19 | 998733201 |  | Přesun hmot pro rozvody potrubí stanovený procentní sazbou z ceny vodorovná dopravní vzdálenost do 50 m v objektech výšky do 6 m | % | 1871.242 | 0 |  |  |  | 0 |  | CS ÚRS 2022 01 |  | 2
PP |  |  |  | Přesun hmot pro rozvody potrubí stanovený procentní sazbou z ceny vodorovná dopravní vzdálenost do 50 m v objektech výšky do 6 m
VV
TS
SD |  | 734 |  | Armatury
P | 20 | 734209113 |  | Montáž armatury závitové se dvěma závity G 1/2 | KS | 51 | 0 |  |  |  | 0 |  | R-položka |  | 2
PP |  |  |  | Montáž armatury závitové se dvěma závity G 1/2
VV
TS
P | 21 | 734211120 |  | Ventil závitový odvzdušňovací G 1/2 PN 14 do 120°C automatický | KS | 6 | 0 |  |  |  | 0 |  | R-položka |  | 2
PP |  |  |  | Ventil závitový odvzdušňovací G 1/2 PN 14 do 120°C automatický
VV
TS
P | 22 | 734221686 |  | Termostatická hlavice vosková PN 10 do 110°C otopných těles VK | KS | 28 | 0 |  |  |  | 0 |  | R-položka |  | 2
PP |  |  |  | Termostatická hlavice vosková PN 10 do 110°C otopných těles VK
VV
TS
P | 23 | 734261717 |  | Šroubení regulační radiátorové přímé G 1/2 s vypouštěním | KS | 1 | 0 |  |  |  | 0 |  | R-položka |  | 2
PP |  |  |  | Šroubení regulační radiátorové přímé G 1/2 s vypouštěním
VV
TS
P | 24 | 734291123 |  | Kohout plnící a vypouštěcí G 1/2 PN 10 do 90°C závitový | KS | 4 | 0 |  |  |  | 0 |  | R-položka |  | 2
PP |  |  |  | Kohout plnící a vypouštěcí G 1/2 PN 10 do 90°C závitový
VV
TS
P | 25 | 734292714 |  | Kohout kulový přímý G 3/4 PN 42 do 185°C vnitřní závit | KS | 2 | 0 |  |  |  | 0 |  | R-položka |  | 2
PP |  |  |  | Kohout kulový přímý G 3/4 PN 42 do 185°C vnitřní závit
VV
TS
P | 26 | 734292715 |  | Kohout kulový přímý G 1 PN 42 do 185°C vnitřní závit | KS | 2 | 0 |  |  |  | 0 |  | R-položka |  | 2
PP |  |  |  | Kohout kulový přímý G 1 PN 42 do 185°C vnitřní závit
VV
TS
P | 27 | 734-1 |  | Termostatický rad ventil s automatickým omezezovačem průtoku, přímý DN15 | KS | 9 | 0 |  |  |  | 0 |  | R-položka |  | 2
PP |  |  |  | Termostatický rad ventil s automatickým omezezovačem průtoku, přímý DN15
VV
TS
P | 28 | 734-2 |  | Připojovací šroubení s integrovaným TRV, s automatickým omezovačem průtoku, přímé EK 1/2" | KS | 42 | 0 |  |  |  | 0 |  | R-položka |  | 2
PP |  |  |  | Připojovací šroubení s integrovaným TRV, s automatickým omezovačem průtoku, přímé EK 1/2"
VV
TS
P | 29 | 734-3 |  | Elektronicky řízena termostaicka hlavice | KS | 18 | 0 |  |  |  | 0 |  | R-položka |  | 2
PP |  |  |  | Elektronicky řízena termostaicka hlavice
VV
TS
P | 30 | 734-4 |  | Poměrový indikátor spotřeby tepla | KS | 46 | 0 |  |  |  | 0 |  | R-položka |  | 2
PP |  |  |  | Poměrový indikátor spotřeby tepla
VV
TS
P | 31 | 735-5 |  | Montáž (položka číslo 735-3 až 4) | sou | 1 | 0 |  |  |  | 0 |  | R-položka |  | 2
PP |  |  |  | Montáž (položka číslo 735-3 až 4)
VV
TS
P | 32 | 734100811 |  | Demontáž armatury přírubové se dvěma přírubami do DN 50 | sou | 1 | 0 |  |  |  | 0 |  | R-položka |  | 2
PP |  |  |  | Demontáž armatury přírubové se dvěma přírubami do DN 50
VV
TS
P | 33 | 998734201 |  | Přesun hmot pro armatury stanovený procentní sazbou (%) z ceny vodorovná dopravní vzdálenost do 50 m v objektech výšky do 6 m | % | 1749.93 | 0 |  |  |  | 0 |  | CS ÚRS 2022 01 |  | 2
PP |  |  |  | Přesun hmot pro armatury stanovený procentní sazbou (%) z ceny vodorovná dopravní vzdálenost do 50 m v objektech výšky do 6 m
VV
TS
SD |  | 735 |  | Otopná tělesa
P | 34 | 735000912.R |  | Vyregulování ventilu nebo kohoutu dvojregulačního s termostatickým ovládáním | KS | 1 | 0 |  |  |  | 0 |  | R-položka |  | 2
PP |  |  |  | Vyregulování ventilu nebo kohoutu dvojregulačního s termostatickým ovládáním
VV
TS
P | 35 | 735191905.R |  | Odvzdušnění otopných těles | KS | 1 | 0 |  |  |  | 0 |  | R-položka |  | 2
PP |  |  |  | Odvzdušnění otopných těles
VV
TS
P | 36 | 735159110.R |  | Montáž otopných těles panelových jednořadých délky do 1500 mm | KS | 21 | 0 |  |  |  | 0 |  | R-položka |  | 2
PP |  |  |  | Montáž otopných těles panelových jednořadých délky do 1500 mm
VV
TS
P | 37 | 735159210.R |  | Montáž otopných těles panelových dvouřadých délky do 1140 mm | KS | 25 | 0 |  |  |  | 0 |  | R-položka |  | 2
PP |  |  |  | Montáž otopných těles panelových dvouřadých délky do 1140 mm
VV
TS
P | 38 | 735-1.R |  | 11-5040-5 KLAS | KS | 1 | 0 |  |  |  | 0 |  | R-položka |  | 2
PP |  |  |  | 11-5040-5 KLAS
VV
TS
P | 39 | 735-2.R |  | 11-5060-5 KLAS | KS | 1 | 0 |  |  |  | 0 |  | R-položka |  | 2
PP |  |  |  | 11-5060-5 KLAS
VV
TS
P | 40 | 735-3.R |  | 21-5080-5 KLAS | KS | 2 | 0 |  |  |  | 0 |  | R-položka |  | 2
PP |  |  |  | 21-5080-5 KLAS
VV
TS
P | 41 | 735-4.R |  | 21-5100-5 KLAS | KS | 1 | 0 |  |  |  | 0 |  | R-položka |  | 2
PP |  |  |  | 21-5100-5 KLAS
VV
TS
P | 42 | 735-5.R |  | 21-5100-5 KLAS | KS | 1 | 0 |  |  |  | 0 |  | R-položka |  | 2
PP |  |  |  | 21-5100-5 KLAS
VV
TS
P | 43 | 735-6.R |  | 21-9040-5 KLAS | KS | 1 | 0 |  |  |  | 0 |  | R-položka |  | 2
PP |  |  |  | 21-9040-5 KLAS
VV
TS
P | 44 | 735-7.R |  | 11-4060-6 VK | KS | 4 | 0 |  |  |  | 0 |  | R-položka |  | 2
PP |  |  |  | 11-4060-6 VK
VV
TS
P | 45 | 735-8.R |  | 11-4080-6 VK | KS | 4 | 0 |  |  |  | 0 |  | R-položka |  | 2
PP |  |  |  | 11-4080-6 VK
VV
TS
P | 46 | 735-9.R |  | 11-4100-6 VK | KS | 7 | 0 |  |  |  | 0 |  | R-položka |  | 2
PP |  |  |  | 11-4100-6 VK
VV
TS
P | 47 | 735-10.R |  | 21-4080-6 VK | KS | 5 | 0 |  |  |  | 0 |  | R-položka |  | 2
PP |  |  |  | 21-4080-6 VK
VV
TS
P | 48 | 735-11.R |  | 21-4090-6 VK | KS | 7 | 0 |  |  |  | 0 |  | R-položka |  | 2
PP |  |  |  | 21-4090-6 VK
VV
TS
P | 49 | 735-12.R |  | 21-4100-6 VK | KS | 3 | 0 |  |  |  | 0 |  | R-položka |  | 2
PP |  |  |  | 21-4100-6 VK
VV
TS
P | 50 | 735-13.R |  | 21-4110-6 VK | KS | 4 | 0 |  |  |  | 0 |  | R-položka |  | 2
PP |  |  |  | 21-4110-6 VK
VV
TS
P | 51 | 735-14.R |  | 11-5050-6 VK | KS | 1 | 0 |  |  |  | 0 |  | R-položka |  | 2
PP |  |  |  | 11-5050-6 VK
VV
TS
P | 52 | 735-15.R |  | 11-5070-6 VK | KS | 1 | 0 |  |  |  | 0 |  | R-položka |  | 2
PP |  |  |  | 11-5070-6 VK
VV
TS
P | 53 | 735-16.R |  | 11-9050-6 VK | KS | 1 | 0 |  |  |  | 0 |  | R-položka |  | 2
PP |  |  |  | 11-9050-6 VK
VV
TS
P | 54 | 735-17.R |  | 11-9050-6 VK | KS | 1 | 0 |  |  |  | 0 |  | R-položka |  | 2
PP |  |  |  | 11-9050-6 VK
VV
TS
P | 55 | 735-18.R |  | 22-9100-6 VK | KS | 1 | 0 |  |  |  | 0 |  | R-položka |  | 2
PP |  |  |  | 22-9100-6 VK
VV
TS
P | 56 | 735151821.R |  | Demontáž otopného tělesa panelového dvouřadého délka do 1500 mm | sou | 1 | 0 |  |  |  | 0 |  | R-položka |  | 2
PP |  |  |  | Demontáž otopného tělesa panelového dvouřadého délka do 1500 mm
VV
TS
P | 57 | 735291800.R |  | Demontáž konzoly nebo držáku otopných těles, registrů nebo konvektorů do odpadu | sou | 1 | 0 |  |  |  | 0 |  | R-položka |  | 2
PP |  |  |  | Demontáž konzoly nebo držáku otopných těles, registrů nebo konvektorů do odpadu
VV
TS
P | 58 | 998735201.R |  | Přesun hmot pro otopná tělesa stanovený procentní sazbou (%) z ceny vodorovná dopravní vzdálenost do 50 m v objektech výšky do 6 m | % | 1997.084 | 0 |  |  |  | 0 |  | R-položka |  | 2
PP |  |  |  | Přesun hmot pro otopná tělesa stanovený procentní sazbou (%) z ceny vodorovná dopravní vzdálenost do 50 m v objektech výšky do 6 m
VV
TS
SD |  | 767 |  | Konstrukce zámečnické
P | 59 | 767995111 |  | Montáž ostatních atypických zámečnických konstrukcí hmotnosti do 5 kg | KG | 10 | 7e-05 |  |  |  | 0 |  | CS ÚRS 2022 01 |  | 2
PP |  |  |  | Montáž ostatních atypických zámečnických konstrukcí hmotnosti do 5 kg
VV
TS
P | 60 | 767-1.R |  | Montáž typizovaných konstrukcí hmotnosti do 5 kg | KG | 55 | 0 |  |  |  | 0 |  | R-položka |  | 2
PP |  |  |  | Montáž typizovaných konstrukcí hmotnosti do 5 kg
VV
TS
P | 61 | 767-2.R |  | Materiál pro uložení a uchycení potrubí | KG | 55 | 0 |  |  |  | 0 |  | R-položka |  | 2
PP |  |  |  | Materiál pro uložení a uchycení potrubí
VV
TS
P | 62 | 767-3.R |  | Pomocné ocelové konstrukce | KG | 10 | 0 |  |  |  | 0 |  | R-položka |  | 2
PP |  |  |  | Pomocné ocelové konstrukce
VV
TS
P | 63 | 998764201 |  | Přesun hmot pro konstrukce klempířské stanovený procentní sazbou (%) z ceny vodorovná dopravní vzdálenost do 50 m v objektech výšky do 6 m | % | 249 | 0 |  |  |  | 0 |  | CS ÚRS 2022 01 |  | 2
PP |  |  |  | Přesun hmot pro konstrukce klempířské stanovený procentní sazbou (%) z ceny vodorovná dopravní vzdálenost do 50 m v objektech výšky do 6 m
VV
TS
SD |  | 783 |  | Nátěry
P | 64 | 783301303 |  | Příprava podkladu zámečnických konstrukcí před provedením nátěru odrezivění odrezovačem bezoplachovým | M2 | 2 | 7e-05 |  |  |  | 0 |  | CS ÚRS 2022 01 |  | 2
PP |  |  |  | Příprava podkladu zámečnických konstrukcí před provedením nátěru odrezivění odrezovačem bezoplachovým
VV
TS
P | 65 | 783301311 |  | Příprava podkladu zámečnických konstrukcí před provedením nátěru odmaštění odmašťovačem vodou ředitelným | M2 | 2 | 8e-05 |  |  |  | 0 |  | CS ÚRS 2022 01 |  | 2
PP |  |  |  | Příprava podkladu zámečnických konstrukcí před provedením nátěru odmaštění odmašťovačem vodou ředitelným
VV
TS
P | 66 | 783314203 |  | Základní antikorozní nátěr zámečnických konstrukcí jednonásobný syntetický samozákladující | M2 | 2 | 0.00014 |  |  |  | 0 |  | CS ÚRS 2022 01 |  | 2
PP |  |  |  | Základní antikorozní nátěr zámečnických konstrukcí jednonásobný syntetický samozákladující
VV
TS
P | 67 | 783317101 |  | Krycí nátěr (email) zámečnických konstrukcí jednonásobný syntetický standardní | M2 | 2 | 0.00012 |  |  |  | 0 |  | CS ÚRS 2022 01 |  | 2
PP |  |  |  | Krycí nátěr (email) zámečnických konstrukcí jednonásobný syntetický standardní
VV
TS
P | 68 | 783601711 |  | Příprava podkladu armatur a kovových potrubí před provedením nátěru potrubí do DN 50 mm odrezivěním, odrezovačem bezoplachovým | M | 3 | 1e-05 |  |  |  | 0 |  | CS ÚRS 2022 01 |  | 2
PP |  |  |  | Příprava podkladu armatur a kovových potrubí před provedením nátěru potrubí do DN 50 mm odrezivěním, odrezovačem bezoplachovým
VV
TS
P | 69 | 783601713 |  | Příprava podkladu armatur a kovových potrubí před provedením nátěru potrubí do DN 50 mm odmaštěním, odmašťovačem vodou ředitelným | M | 3 | 2e-05 |  |  |  | 0 |  | CS ÚRS 2022 01 |  | 2
PP |  |  |  | Příprava podkladu armatur a kovových potrubí před provedením nátěru potrubí do DN 50 mm odmaštěním, odmašťovačem vodou ředitelným
VV
TS
P | 70 | 783614551 |  | Základní nátěr armatur a kovových potrubí jednonásobný potrubí do DN 50 mm syntetický | M | 6 | 2e-05 |  |  |  | 0 |  | CS ÚRS 2022 01 |  | 2
PP |  |  |  | Základní nátěr armatur a kovových potrubí jednonásobný potrubí do DN 50 mm syntetický
VV
TS
SD |  | 798 |  | Ostatní dodávky
P | 71 | 798 00-9001.R |  | Lešení, montážní plošiny, těžká technika - jeřábové práce | KS | 1 | 0 |  |  |  | 0 |  | R-položka |  | 2
PP |  |  |  | Lešení, montážní plošiny, těžká technika - jeřábové práce
VV
TS
P | 72 | 798 00-9002.R |  | Ozn. tras vedení se směrem toku a druhu média, rozměry a provedení dle ČSN 13 0072, upevnění lep. | KS | 1 | 0 |  |  |  | 0 |  | R-položka |  | 2
PP |  |  |  | Ozn. tras vedení se směrem toku a druhu média, rozměry a provedení dle ČSN 13 0072, upevnění lep.
VV
TS
P | 73 | 798 00-9003.R |  | Provedení ochranného pospojování a uzemnění dle požadavků ČSN, pospojovat například: vstupy do objektu, potrubí, provést překlenutí měřidel, u přírub. armatur p | KS | 1 | 0 |  |  |  | 0 |  | R-položka |  | 2
PP |  |  |  | Provedení ochranného pospojování a uzemnění dle požadavků ČSN, pospojovat například: vstupy do objektu, potrubí, provést překlenutí měřidel, u přírub. armatur použít vějířové podložky, a další
VV
TS
P | 74 | 798 00-9005.R |  | Uvedení do provozu, provozní zkoušky, výchozí revize | sou | 1 | 0 |  |  |  | 0 |  | R-položka |  | 2
PP |  |  |  | Uvedení do provozu, provozní zkoušky, výchozí revize
VV
TS
P | 75 | 798 00-9006.R |  | Protokolární zaškolení obsluhy | sou | 1 | 0 |  |  |  | 0 |  | R-položka |  | 2
PP |  |  |  | Protokolární zaškolení obsluhy
VV
TS
P | 77 | 798 00-9008.R |  | Předávací dokumentace | KS | 1 | 0 |  |  |  | 0 |  | R-položka |  | 2
PP |  |  |  | Předávací dokumentace
VV
TS
P | 78 | 798 00-9009.R |  | Koordinace, účast na kontrolních dnech, kompletační činnost | sou | 1 | 0 |  |  |  | 0 |  | R-položka |  | 2
PP |  |  |  | Koordinace, účast na kontrolních dnech, kompletační činnost
VV
TS
P | 79 | 798 00-9010.R |  | Topná zkouška, po dohodě s investorem | KS | 1 | 0 |  |  |  | 0 |  | R-položka |  | 2
PP |  |  |  | Topná zkouška, po dohodě s investorem
VV
TS
P | 80 | 798 00-9011.R |  | Vypracování dílenské dokumentace | KS | 1 | 0 |  |  |  | 0 |  | R-položka |  | 2
PP |  |  |  | Vypracování dílenské dokumentace
VV
TS
P | 81 | 798 00-9012.R |  | Proplach potrubí | sou | 1 | 0 |  |  |  | 0 |  | R-položka |  | 2
PP |  |  |  | Proplach potrubí
VV
TS
P | 82 | 798 00-9013.R |  | Naplnění potrubí upravenou vodou | sou | 1 | 0 |  |  |  | 0 |  | R-položka |  | 2
PP |  |  |  | Naplnění potrubí upravenou vodou
VV
TS
P | 83 | 799 00-9014.R |  | Požární ucpávky | sou | 1 | 0 |  |  |  | 0 |  | R-položka |  | 2
PP |  |  |  | Požární ucpávky
VV
TS
P | 84 | 799 00-9016.R |  | Doprava | % | 6780.677 | 0 |  |  |  | 0 |  | R-položka |  | 2
PP |  |  |  | Doprava
VV
TS
P | 85 | 799 00-9017.R |  | Práce nezahrnuté v rozpočtu vzniklé během výstavby | HOD | 35 | 0 |  |  |  | 0 |  | R-položka |  | 2
PP |  |  |  | Práce nezahrnuté v rozpočtu vzniklé během výstavby
VV
TS
SD |  | 95 |  | STAVEBNÍ PŘÍPOMOCI
P | 1 | 95-1.R |  | Hodinová zúčtovací sazba, práce v tarifní třídě 6. | HOD | 55 | 0 |  |  |  | 0 |  | R-položka |  | 2
PP |  |  |  | Hodinová zúčtovací sazba, práce v tarifní třídě 6.
VV
TS

## E.2.8
SŽDC05 |  |  |  | Soupis prací objektu | [10 empty] | 3
6
S | Stavba: | VVZ_EZAK_0722 |  | Karviná ON - rekonstrukce části výpravní budovy_zm00 | [6 empty] | E.2 |  | Aspe | 0,00 | 2
O | Objekt: | E.2 |  | Severní část výpravní budovy | [9 empty] | 15,00 | 2
Typ | Poř. číslo | Kód položky | Varianta | Název položky | MJ | Množství | Jednotková hmotnost | Celková hmotnost |  |  | Jednotková cena |  | Cenové soustavy | 21,00 | 2
Dodávka
[9 empty] | Jednotková | Celkem | Jednotková | Celkem |  |  |  | Počet položek s nulovou cenou
O1 |  | E.2.8 |  | Vzduchotechnika
SD |  | Z1 |  | Zařízení č. 1 - Větrání prostorů v podlaží 1PP - levá část
P | 1 | 1.1.R |  | Radiální potrubní venitlátor, vzduchový výkon Vo=600m3/hod, externí tlaková ztráta 150Pa, Pi=103W/230V (3-otáčkový), DN200mm včetně pružných manžet | KPL | 1 | 0 |  |  |  | 0 |  | R-položka |  | 2
PP |  |  |  | Radiální potrubní venitlátor, vzduchový výkon Vo=600m3/hod, externí tlaková ztráta 150Pa, Pi=103W/230V (3-otáčkový), DN200mm včetně pružných manžet
VV
TS
P | 2 | 1.2.R |  | Tlumič hluku do kruhového potrubí DN200mm, délky 600mm | KS | 2 | 0 |  |  |  | 0 |  | R-položka |  | 2
PP |  |  |  | Tlumič hluku do kruhového potrubí DN200mm, délky 600mm
VV
TS
P | 3 | 1.3.R |  | Zpětná klapa do kruhového potrubí DN200mm | KS | 1 | 0 |  |  |  | 0 |  | R-položka |  | 2
PP |  |  |  | Zpětná klapa do kruhového potrubí DN200mm
VV
TS
P | 4 | 1.4.R |  | Odvodní talířový ventil s regulací průtoku vzduchu, kovový, velikost DN100mm | KS | 8 | 0 |  |  |  | 0 |  | R-položka |  | 2
PP |  |  |  | Odvodní talířový ventil s regulací průtoku vzduchu, kovový, velikost DN100mm
VV
TS
P | 5 | 1.5.R |  | Výfuková hlavice, DN200mm, pozinkovaný plech | KS | 1 | 0 |  |  |  | 0 |  | R-položka |  | 2
PP |  |  |  | Výfuková hlavice, DN200mm, pozinkovaný plech
VV
TS
P | 6 | 1.6.R |  | Potrubí ze spirálově vinutých trub a tvarových kusů opatřených dvoubřitým těsněním z gumy do průměru 200mm, včetně 30% tvarovek | bm | 82 | 0 |  |  |  | 0 |  | R-položka |  | 2
PP |  |  |  | Potrubí ze spirálově vinutých trub a tvarových kusů opatřených dvoubřitým těsněním z gumy do průměru 200mm, včetně 30% tvarovek
VV
TS
P | 7 | 1.7.R |  | Izolovaný prostup pro VZT vedený rovnou střechou (na stoupačku průměr 200mm) | KPL | 1 | 0 |  |  |  | 0 |  | R-položka |  | 2
PP |  |  |  | Izolovaný prostup pro VZT vedený rovnou střechou (na stoupačku průměr 200mm)
VV
TS
P | 8 | 1.8.R |  | Tepelná izolace tl. 60mm s pozinkovaným oplechováním | M2 | 0.8 | 0 |  |  |  | 0 |  | R-položka |  | 2
PP |  |  |  | Tepelná izolace tl. 60mm s pozinkovaným oplechováním
VV
TS
SD |  | Z2 |  | Zařízení č. 2 - Větrání prostorů v podlaží 1PP - pravá část
P | 9 | 2.1.R |  | Radiální potrubní venitlátor, vzduchový výkon Vo=600m3/hod, externí tlaková ztráta 150Pa, Pi=103W/230V (3-otáčkový) DN200mm včetně pružných manžet. | KPL | 1 | 0 |  |  |  | 0 |  | R-položka |  | 2
PP |  |  |  | Radiální potrubní venitlátor, vzduchový výkon Vo=600m3/hod, externí tlaková ztráta 150Pa, Pi=103W/230V (3-otáčkový) DN200mm včetně pružných manžet.
VV
TS
P | 10 | 2.2.R |  | Tlumič hluku do kruhového potrubí DN200mm, délky 600mm | KS | 2 | 0 |  |  |  | 0 |  | R-položka |  | 2
PP |  |  |  | Tlumič hluku do kruhového potrubí DN200mm, délky 600mm
VV
TS
P | 11 | 2.3.R |  | Zpětná klapa do kruhového potrubí DN200mm | KS | 1 | 0 |  |  |  | 0 |  | R-položka |  | 2
PP |  |  |  | Zpětná klapa do kruhového potrubí DN200mm
VV
TS
P | 12 | 2.4.R |  | Mřížka - požární provedení, k instalaci do stěny, rozměr 300x200mm (koplet 2ks) | KPL | 1 | 0 |  |  |  | 0 |  | R-položka |  | 2
PP |  |  |  | Mřížka - požární provedení, k instalaci do stěny, rozměr 300x200mm (koplet 2ks)
VV
TS
P | 13 | 2.5.R |  | Odvodní talířový ventil s regulací průtoku vzduchu, kovový, velikost DN100mm | KS | 8 | 0 |  |  |  | 0 |  | R-položka |  | 2
PP |  |  |  | Odvodní talířový ventil s regulací průtoku vzduchu, kovový, velikost DN100mm
VV
TS
P | 14 | 2.6.R |  | Výfuková hlavice, DN200mm, pozinkovaný plech | KS | 1 | 0 |  |  |  | 0 |  | R-položka |  | 2
PP |  |  |  | Výfuková hlavice, DN200mm, pozinkovaný plech
VV
TS
P | 15 | 2.7.R |  | Potrubí ze spirálově vinutých trub a tvarových kusů opatřených dvoubřitým těsněním z gumy do průměru 200mm, včetně 30% tvarovek | bm | 49 | 0 |  |  |  | 0 |  | R-položka |  | 2
PP |  |  |  | Potrubí ze spirálově vinutých trub a tvarových kusů opatřených dvoubřitým těsněním z gumy do průměru 200mm, včetně 30% tvarovek
VV
TS
P | 16 | 2.8.R |  | Izolovaný prostup pro VZT vedený rovnou střechou (na stoupačku průměr 200mm) | KPL | 1 | 0 |  |  |  | 0 |  | R-položka |  | 2
PP |  |  |  | Izolovaný prostup pro VZT vedený rovnou střechou (na stoupačku průměr 200mm)
VV
TS
P | 17 | 2.9.R |  | Tepelná izolace tl. 60mm s pozinkovaným oplechováním | M2 | 0.8 | 0 |  |  |  | 0 |  | R-položka |  | 2
PP |  |  |  | Tepelná izolace tl. 60mm s pozinkovaným oplechováním
VV
TS
SD |  | Z3 |  | Zařízení č. 3 - Odvětrání sociálního zázemí
P | 18 | 3.1.R |  | Radiální potrubní venitlátor, vzduchový výkon Vo=150m3/hod, externí tlaková ztráta 150Pa, Pi=29W/230V, DN125mm včetně pružných manžet. | KPL | 2 | 0 |  |  |  | 0 |  | R-položka |  | 2
PP |  |  |  | Radiální potrubní venitlátor, vzduchový výkon Vo=150m3/hod, externí tlaková ztráta 150Pa, Pi=29W/230V, DN125mm včetně pružných manžet.
VV
TS
P | 19 | 3.2.R |  | Tlumič hluku do kruhového potrubí DN125mm, délky 600mm | KS | 4 | 0 |  |  |  | 0 |  | R-položka |  | 2
PP |  |  |  | Tlumič hluku do kruhového potrubí DN125mm, délky 600mm
VV
TS
P | 20 | 3.3.R |  | Zpětná klapa do kruhového potrubí DN125mm | KS | 2 | 0 |  |  |  | 0 |  | R-položka |  | 2
PP |  |  |  | Zpětná klapa do kruhového potrubí DN125mm
VV
TS
P | 21 | 3.4.R |  | Odvodní talířový ventil s regulací průtoku vzduchu, kovový, velikost DN100mm | KS | 4 | 0 |  |  |  | 0 |  | R-položka |  | 2
PP |  |  |  | Odvodní talířový ventil s regulací průtoku vzduchu, kovový, velikost DN100mm
VV
TS
P | 22 | 3.5.R |  | Odvodní talířový ventil s regulací průtoku vzduchu, kovový, velikost DN150mm | KS | 1 | 0 |  |  |  | 0 |  | R-položka |  | 2
PP |  |  |  | Odvodní talířový ventil s regulací průtoku vzduchu, kovový, velikost DN150mm
VV
TS
P | 23 | 3.6.R |  | Výfuková hlavice, DN125mm, pozinkovaný plech | KS | 1 | 0 |  |  |  | 0 |  | R-položka |  | 2
PP |  |  |  | Výfuková hlavice, DN125mm, pozinkovaný plech
VV
TS
P | 24 | 3.7.R |  | Dveřní mřížka, oboustranná 420*70mm | KS | 6 | 0 |  |  |  | 0 |  | R-položka |  | 2
PP |  |  |  | Dveřní mřížka, oboustranná 420*70mm
VV
TS
P | 25 | 3.8.R |  | Potrubí ze spirálově vinutých trub a tvarových kusů opatřených dvoubřitým těsněním z gumy do průměru 125mm, včetně 30% tvarovek | bm | 36 | 0 |  |  |  | 0 |  | R-položka |  | 2
PP |  |  |  | Potrubí ze spirálově vinutých trub a tvarových kusů opatřených dvoubřitým těsněním z gumy do průměru 125mm, včetně 30% tvarovek
VV
TS
P | 26 | 3.9.R |  | Izolovaný prostup pro VZT vedený rovnou střechou (na stoupačku průměr 125mm) | KPL | 2 | 0 |  |  |  | 0 |  | R-položka |  | 2
PP |  |  |  | Izolovaný prostup pro VZT vedený rovnou střechou (na stoupačku průměr 125mm)
VV
TS
P | 27 | 3.10.R |  | Tepelná izolace tl. 60mm s pozinkovaným oplechováním | M2 | 1.4 | 0 |  |  |  | 0 |  | R-položka |  | 2
PP |  |  |  | Tepelná izolace tl. 60mm s pozinkovaným oplechováním
VV
TS
SD |  | Z4 |  | Zařízení č. 4 - Větrání rozvodny 1S.35a
P | 28 | 4.1.R |  | Radiální potrubní venitlátor, vzduchový výkon Vo=150m3/hod, externí tlaková ztráta 100Pa, Pi=29W/230V, DN125mm včetně pružných manžet. | KPL | 1 | 0 |  |  |  | 0 |  | R-položka |  | 2
PP |  |  |  | Radiální potrubní venitlátor, vzduchový výkon Vo=150m3/hod, externí tlaková ztráta 100Pa, Pi=29W/230V, DN125mm včetně pružných manžet.
VV
TS
P | 29 | 4.2.R |  | Tlumič hluku do kruhového potrubí DN125mm, délky 600mm | KS | 2 | 0 |  |  |  | 0 |  | R-položka |  | 2
PP |  |  |  | Tlumič hluku do kruhového potrubí DN125mm, délky 600mm
VV
TS
P | 30 | 4.3.R |  | Regulační klapa se servem, 4-hranná, velikost 315x200mm + síto z tahokovu instalace na klapu | KPL | 1 | 0 |  |  |  | 0 |  | R-položka |  | 2
PP |  |  |  | Regulační klapa se servem, 4-hranná, velikost 315x200mm + síto z tahokovu instalace na klapu
VV
TS
P | 31 | 4.4.R |  | Zpětná klapa do kruhového potrubí DN125mm | KS | 1 | 0 |  |  |  | 0 |  | R-položka |  | 2
PP |  |  |  | Zpětná klapa do kruhového potrubí DN125mm
VV
TS
P | 32 | 4.5.R |  | Protideštová žaluzie, k instalaci na potrubí 315x200mm | KS | 1 | 0 |  |  |  | 0 |  | R-položka |  | 2
PP |  |  |  | Protideštová žaluzie, k instalaci na potrubí 315x200mm
VV
TS
P | 33 | 4.6.R |  | Protideštová žaluzie (výfukový kus), k instalci do potrubí DN125mm | KS | 1 | 0 |  |  |  | 0 |  | R-položka |  | 2
PP |  |  |  | Protideštová žaluzie (výfukový kus), k instalci do potrubí DN125mm
VV
TS
P | 34 | 4.7.R |  | Odvodní vyústka, 2-řadá, s regulací průtoku vzduchu, s nádstavcem pro instalaci na kruhové potrubí, rozměr 315x100mm | KS | 1 | 0 |  |  |  | 0 |  | R-položka |  | 2
PP |  |  |  | Odvodní vyústka, 2-řadá, s regulací průtoku vzduchu, s nádstavcem pro instalaci na kruhové potrubí, rozměr 315x100mm
VV
TS
P | 35 | 4.8.R |  | Potrubí ze spirálově vinutých trub a tvarových kusů opatřených dvoubřitým těsněním z gumy do průměru 125mm, včetně 20% tvarovek | bm | 2.5 | 0 |  |  |  | 0 |  | R-položka |  | 2
PP |  |  |  | Potrubí ze spirálově vinutých trub a tvarových kusů opatřených dvoubřitým těsněním z gumy do průměru 125mm, včetně 20% tvarovek
VV
TS
P | 36 | 4.9.R |  | Čtyřhranné VZT potrubí pozink. sk. I., tř. těsnosti I. - 40% tvarovek do obvodu 630mm | M2 | 2.2 | 0 |  |  |  | 0 |  | R-položka |  | 2
PP |  |  |  | Čtyřhranné VZT potrubí pozink. sk. I., tř. těsnosti I. - 40% tvarovek do obvodu 630mm
VV
TS
P | 37 | 4.10.R |  | Tepelná izolace tl. 60mm s pozinkovaným oplechováním (odvodní potrubí po ventilátor, přívodní sestava 100%) | M2 | 2.5 | 0 |  |  |  | 0 |  | R-položka |  | 2
PP |  |  |  | Tepelná izolace tl. 60mm s pozinkovaným oplechováním (odvodní potrubí po ventilátor, přívodní sestava 100%)
VV
TS
SD |  | Z5 |  | Zařízení č. 5 - Odvětrání veřejného sociálního zázemí
P | 38 | 5.1.R |  | Radiální potrubní venitlátor, vzduchový výkon Vo=290m3/hod, externí tlaková ztráta 150Pa, Pi=110W/230V (3-otáčkový) DN160mm včetně pružných manžet. | KPL | 1 | 0 |  |  |  | 0 |  | R-položka |  | 2
PP |  |  |  | Radiální potrubní venitlátor, vzduchový výkon Vo=290m3/hod, externí tlaková ztráta 150Pa, Pi=110W/230V (3-otáčkový) DN160mm včetně pružných manžet.
VV
TS
P | 39 | 5.2.R |  | Radiální potrubní venitlátor, vzduchový výkon Vo=380m3/hod, externí tlaková ztráta 150Pa, Pi=110W/230V (3-otáčkový) DN160mm včetně pružných manžet. | KPL | 1 | 0 |  |  |  | 0 |  | R-položka |  | 2
PP |  |  |  | Radiální potrubní venitlátor, vzduchový výkon Vo=380m3/hod, externí tlaková ztráta 150Pa, Pi=110W/230V (3-otáčkový) DN160mm včetně pružných manžet.
VV
TS
P | 40 | 5.3.R |  | Tlumič hluku do kruhového potrubí DN160mm, délky 600mm | KS | 4 | 0 |  |  |  | 0 |  | R-položka |  | 2
PP |  |  |  | Tlumič hluku do kruhového potrubí DN160mm, délky 600mm
VV
TS
P | 41 | 5.4.R |  | Odvodní talířový ventil s regulací průtoku vzduchu, kovový, velikost DN100mm | KS | 7 | 0 |  |  |  | 0 |  | R-položka |  | 2
PP |  |  |  | Odvodní talířový ventil s regulací průtoku vzduchu, kovový, velikost DN100mm
VV
TS
P | 42 | 5.5.R |  | Odvodní talířový ventil s regulací průtoku vzduchu, kovový, velikost DN125mm | KS | 4 | 0 |  |  |  | 0 |  | R-položka |  | 2
PP |  |  |  | Odvodní talířový ventil s regulací průtoku vzduchu, kovový, velikost DN125mm
VV
TS
P | 43 | 5.6.R |  | Zpětná regulační klapa DN160mm | KS | 2 | 0 |  |  |  | 0 |  | R-položka |  | 2
PP |  |  |  | Zpětná regulační klapa DN160mm
VV
TS
P | 44 | 5.6.1.R |  | Výfukový hlavice - atypické provedení k instalaci na 4-hranné potrubí, o rozměru 250x200mm | KPL | 1 | 0 |  |  |  | 0 |  | R-položka |  | 2
PP |  |  |  | Výfukový hlavice - atypické provedení k instalaci na 4-hranné potrubí, o rozměru 250x200mm
VV
TS
P | 45 | 5.7.R |  | Potrubí ze spirálově vinutých trub a tvarových kusů opatřených dvoubřitým těsněním z gumy do průměru 160mm, včetně 20% tvarovek | bm | 94 | 0 |  |  |  | 0 |  | R-položka |  | 2
PP |  |  |  | Potrubí ze spirálově vinutých trub a tvarových kusů opatřených dvoubřitým těsněním z gumy do průměru 160mm, včetně 20% tvarovek
VV
TS
P | 46 | 5.8.R |  | Čtyřhranné VZT potrubí pozink. sk. I., tř. těsnosti I. - 40% tvarovek do obvodu 900mm | M2 | 3 | 0 |  |  |  | 0 |  | R-položka |  | 2
PP |  |  |  | Čtyřhranné VZT potrubí pozink. sk. I., tř. těsnosti I. - 40% tvarovek do obvodu 900mm
VV
TS
P | 47 | 5.9.R |  | Dveřní mřížka, oboustranná 420*70mm | KPL | 9 | 0 |  |  |  | 0 |  | R-položka |  | 2
PP |  |  |  | Dveřní mřížka, oboustranná 420*70mm
VV
TS
P | 48 | 5.10.R |  | Stěnová mřížka, oboustranná 400x200mm | KPL | 2 | 0 |  |  |  | 0 |  | R-položka |  | 2
PP |  |  |  | Stěnová mřížka, oboustranná 400x200mm
VV
TS
P | 49 | 5.11.R |  | Flexo ohebná hadice průměru 100mm (max. dopojení odvodního ventilu, nad podhledovou konstrukcí, max 1bm) | bm | 7 | 0 |  |  |  | 0 |  | R-položka |  | 2
PP |  |  |  | Flexo ohebná hadice průměru 100mm (max. dopojení odvodního ventilu, nad podhledovou konstrukcí, max 1bm)
VV
TS
P | 50 | 5.12.R |  | Flexo ohebná hadice průměru 125mm (max. dopojení odvodního ventilu, nad podhledovou konstrukcí, max 1bm) | bm | 4 | 0 |  |  |  | 0 |  | R-položka |  | 2
PP |  |  |  | Flexo ohebná hadice průměru 125mm (max. dopojení odvodního ventilu, nad podhledovou konstrukcí, max 1bm)
VV
TS
P | 51 | 5.13.R |  | Tepelná izolace tl. 60mm s pozinkovaným oplechováním (odvodní potrubí po ventilátor, přívodní sestava 100%) | M2 | 2.5 | 0 |  |  |  | 0 |  | R-položka |  | 2
PP |  |  |  | Tepelná izolace tl. 60mm s pozinkovaným oplechováním (odvodní potrubí po ventilátor, přívodní sestava 100%)
VV
TS
SD |  | Z99 |  | Pomocný materiál a práce
P | 52 | 99001.R |  | Montážní, závěsný, spojovací a těsnící materiál | KPL | 1 | 0 |  |  |  | 0 |  | R-položka |  | 2
PP |  |  |  | Montážní, závěsný, spojovací a těsnící materiál
VV
TS
P | 53 | 99002.R |  | Doprava, svislá přeprava, lešení, plošina | KPL | 1 | 0 |  |  |  | 0 |  | R-položka |  | 2
PP |  |  |  | Doprava, svislá přeprava, lešení, plošina
VV
TS
P | 54 | 99003.R |  | Zaregulování systémů VZT, nastavení režimu větrání, zaškolení obsluhy | KPL | 1 | 0 |  |  |  | 0 |  | R-položka |  | 2
PP |  |  |  | Zaregulování systémů VZT, nastavení režimu větrání, zaškolení obsluhy
VV
TS
P | 55 | 99007.R |  | Dokumentace skutečného provedení stavby vč. vypracování dokladové části VZT | KPL | 1 | 0 |  |  |  | 0 |  | R-položka |  | 2
PP |  |  |  | Dokumentace skutečného provedení stavby vč. vypracování dokladové části VZT
VV
TS
P | 56 | 99008.R |  | Měření hluku vč. Protokolu o měření | KPL | 1 | 0 |  |  |  | 0 |  | R-položka |  | 2
PP |  |  |  | Měření hluku vč. Protokolu o měření
VV
TS
P | 57 | 99009.R |  | Technická a koordinační činnost na stavbě (cca 50hod) | KPL | 1 | 0 |  |  |  | 0 |  | R-položka |  | 2
PP |  |  |  | Technická a koordinační činnost na stavbě (cca 50hod)
VV
TS

## E.3.8
SŽDC05 |  |  |  | Soupis prací objektu | [10 empty] | 3
6
S | Stavba: | VVZ_EZAK_0722 |  | Karviná ON - rekonstrukce části výpravní budovy_zm00 | [6 empty] | E.3.8 |  | Aspe | 0,00 | 2
O | Objekt: | E.3.8 |  | Veřejné WC | [9 empty] | 15,00 | 2
Typ | Poř. číslo | Kód položky | Varianta | Název položky | MJ | Množství | Jednotková hmotnost | Celková hmotnost |  |  | Jednotková cena |  | Cenové soustavy | 21,00 | 2
Dodávka
[9 empty] | Jednotková | Celkem | Jednotková | Celkem |  |  |  | Počet položek s nulovou cenou
O1 |  | E.3.8 |  | ADZ - stavební připravenost
SD |  | MI |  | MOBILIÁŘ - dodávka+montáž zhotovitel
P | 1 | MINCOVNIRPR.R |  | Stavební připravenost pro instalaci mincovníku ( vybourání otvoru+zednické zapravení+napojení na elektoinstalaci a slaboproud dle technického podkladu výrobce v | KPL | 3 | 0 |  |  |  | 0 |  | R-položka |  | 2
PP |  |  |  | Stavební připravenost pro instalaci mincovníku ( vybourání otvoru+zednické zapravení+napojení na elektoinstalaci a slaboproud dle technického podkladu výrobce v ZTP+elektrozámek+samozavírač)
VV |  |  |  | 2+1=3.000 [A] Mezisoučet: 3=3.000 [B]
TS

## E.3.8.1
SŽDC05 |  |  |  | Soupis prací objektu | [10 empty] | 3
6
S | Stavba: | VVZ_EZAK_0722 |  | Karviná ON - rekonstrukce části výpravní budovy_zm00 | [6 empty] | E.3.8 |  | Aspe | 0,00 | 2
O | Objekt: | E.3.8 |  | Veřejné WC | [9 empty] | 15,00 | 2
Typ | Poř. číslo | Kód položky | Varianta | Název položky | MJ | Množství | Jednotková hmotnost | Celková hmotnost |  |  | Jednotková cena |  | Cenové soustavy | 21,00 | 2
Dodávka
[9 empty] | Jednotková | Celkem | Jednotková | Celkem |  |  |  | Počet položek s nulovou cenou
O1 |  | E.3.8.1 |  | Stavební část
SD |  | 3 |  | Svislé a kompletní konstrukce
P | 1 | 311272031 |  | Zdivo z pórobetonových tvárnic na tenké maltové lože, tl. zdiva 200 mm pevnost tvárnic přes P2 do P4, objemová hmotnost přes 450 do 600 kg/m3 hladkých | M2 | 11.742 | 0.14574 |  |  |  | 0 |  | CS ÚRS 2022 01 |  | 2
PP |  |  |  | Zdivo z pórobetonových tvárnic na tenké maltové lože, tl. zdiva 200 mm pevnost tvárnic přes P2 do P4, objemová hmotnost přes 450 do 600 kg/m3 hladkých
VV |  |  |  | 3.8*3.09=11.742 [A]
TS
P | 2 | 317142420 |  | Překlady nenosné z pórobetonu osazené do tenkého maltového lože, výšky do 250 mm, šířky překladu 100 mm, délky překladu do 1000 mm | KUS | 2 | 0.02228 |  |  |  | 0 |  | CS ÚRS 2022 01 |  | 2
PP |  |  |  | Překlady nenosné z pórobetonu osazené do tenkého maltového lože, výšky do 250 mm, šířky překladu 100 mm, délky překladu do 1000 mm
VV
TS
P | 3 | 317142422 |  | Překlady nenosné z pórobetonu osazené do tenkého maltového lože, výšky do 250 mm, šířky překladu 100 mm, délky překladu přes 1000 do 1250 mm | KUS | 2 | 0.02628 |  |  |  | 0 |  | CS ÚRS 2022 01 |  | 2
PP |  |  |  | Překlady nenosné z pórobetonu osazené do tenkého maltového lože, výšky do 250 mm, šířky překladu 100 mm, délky překladu přes 1000 do 1250 mm
VV
TS
P | 4 | 317142428 |  | Překlady nenosné z pórobetonu osazené do tenkého maltového lože, výšky do 250 mm, šířky překladu 100 mm, délky překladu přes 2000 do 2500 mm | KUS | 2 | 0.05528 |  |  |  | 0 |  | CS ÚRS 2022 01 |  | 2
PP |  |  |  | Překlady nenosné z pórobetonu osazené do tenkého maltového lože, výšky do 250 mm, šířky překladu 100 mm, délky překladu přes 2000 do 2500 mm
VV
TS
P | 5 | 342272225 |  | Příčky z pórobetonových tvárnic hladkých na tenké maltové lože objemová hmotnost do 500 kg/m3, tloušťka příčky 100 mm | M2 | 81.198 | 0.05897 |  |  |  | 0 |  | CS ÚRS 2022 01 |  | 2
PP |  |  |  | Příčky z pórobetonových tvárnic hladkých na tenké maltové lože objemová hmotnost do 500 kg/m3, tloušťka příčky 100 mm
VV |  |  |  | 3.8*(9.3+1.1*4+1.415+3.235+2.18*2+1.5)-6*1.4-2*1.2=81.198 [A]
TS
P | 6 | 346272256 |  | Přizdívky z pórobetonových tvárnic objemová hmotnost do 500 kg/m3, na tenké maltové lože, tloušťka přizdívky 150 mm | M2 | 1.43 | 0.07991 |  |  |  | 0 |  | CS ÚRS 2022 01 |  | 2
PP |  |  |  | Přizdívky z pórobetonových tvárnic objemová hmotnost do 500 kg/m3, na tenké maltové lože, tloušťka přizdívky 150 mm
VV |  |  |  | 1.3*1.1=1.430 [A]
TS
P | 7 | 346272266 |  | Přizdívky z pórobetonových tvárnic objemová hmotnost do 500 kg/m3, na tenké maltové lože, tloušťka přizdívky 200 mm | M2 | 5.72 | 0.15414 |  |  |  | 0 |  | CS ÚRS 2022 01 |  | 2
PP |  |  |  | Přizdívky z pórobetonových tvárnic objemová hmotnost do 500 kg/m3, na tenké maltové lože, tloušťka přizdívky 200 mm
VV |  |  |  | 1.3*1.1*4=5.720 [A]
TS
SD |  | 6 |  | Úpravy povrchů, podlahy a osazování výplní
P | 8 | 612142001 |  | Potažení vnitřních ploch pletivem v ploše nebo pruzích, na plném podkladu sklovláknitým vtlačením do tmelu stěn | M2 | 290.544 | 0.00438 |  |  |  | 0 |  | CS ÚRS 2022 01 |  | 2
PP |  |  |  | Potažení vnitřních ploch pletivem v ploše nebo pruzích, na plném podkladu sklovláknitým vtlačením do tmelu stěn
VV |  |  |  | 11.742*2+81.198*2=185.880 [A] (9.3+4.915+2.565+1.91)*2*2.8=104.664 [B] Celkem: 185.88+104.664=290.544 [C]
TS
P | 9 | 612321121 |  | Omítka vápenocementová vnitřních ploch nanášená ručně jednovrstvá, tloušťky do 10 mm hladká svislých konstrukcí stěn | M2 | 104.664 | 0.0154 |  |  |  | 0 |  | CS ÚRS 2022 01 |  | 2
PP |  |  |  | Omítka vápenocementová vnitřních ploch nanášená ručně jednovrstvá, tloušťky do 10 mm hladká svislých konstrukcí stěn
VV |  |  |  | (9.3+4.915+2.565+1.91)*2*2.8=104.664 [A]
TS
P | 10 | 631319211 |  | Příplatek k cenám betonových mazanin za vyztužení polypropylenovými mikrovlákny objemové vyztužení 0,9 kg/m3 | M3 | 2.985 | 0.00091 |  |  |  | 0 |  | CS ÚRS 2022 01 |  | 2
PP |  |  |  | Příplatek k cenám betonových mazanin za vyztužení polypropylenovými mikrovlákny objemové vyztužení 0,9 kg/m3
VV |  |  |  | P01a 50.6*0.059=2.985 [A] Celkem: 2.985=2.985 [B]
TS
P | 11 | 632451254 |  | Potěr cementový samonivelační litý tř. C 30, tl. přes 45 do 50 mm | M2 | 50.6 | 0.11 |  |  |  | 0 |  | CS ÚRS 2022 01 |  | 2
PP |  |  |  | Potěr cementový samonivelační litý tř. C 30, tl. přes 45 do 50 mm
VV |  |  |  | P01a 50.6=50.600 [A]
TS
P | 12 | 632451293 |  | Potěr cementový samonivelační litý Příplatek k cenám za každých dalších i započatých 5 mm tloušťky přes 50 mm tř. C 30 | M2 | 101.2 | 0.011 |  |  |  | 0 |  | CS ÚRS 2022 01 |  | 2
PP |  |  |  | Potěr cementový samonivelační litý Příplatek k cenám za každých dalších i započatých 5 mm tloušťky přes 50 mm tř. C 30
VV |  |  |  | P01a 50.6*2=101.200 [A]
TS
P | 13 | 632481213 |  | Separační vrstva k oddělení podlahových vrstev z polyetylénové fólie | M2 | 50.6 | 0.00013 |  |  |  | 0 |  | CS ÚRS 2022 01 |  | 2
PP |  |  |  | Separační vrstva k oddělení podlahových vrstev z polyetylénové fólie
VV |  |  |  | P01a 50.6=50.600 [A]
TS
P | 14 | 634112112 |  | Obvodová dilatace mezi stěnou a mazaninou nebo potěrem podlahovým páskem z pěnového PE tl. do 10 mm, výšky 100 mm | M | 91.98 | 2e-05 |  |  |  | 0 |  | CS ÚRS 2022 01 |  | 2
PP |  |  |  | Obvodová dilatace mezi stěnou a mazaninou nebo potěrem podlahovým páskem z pěnového PE tl. do 10 mm, výšky 100 mm
VV |  |  |  | (3.09+9.3+1.1*4+1.415+3.235+2.18*2+1.5)*2=54.600 [A] (9.3+4.915+2.565+1.91)*2=37.380 [B] Celkem: 54.6+37.38=91.980 [C]
TS
SD |  | 713 |  | Izolace tepelné
P | 29 | 713121111 |  | Montáž tepelné izolace podlah rohožemi, pásy, deskami, dílci, bloky (izolační materiál ve specifikaci) kladenými volně jednovrstvá | M2 | 50.6 | 0 |  |  |  | 0 |  | CS ÚRS 2022 01 |  | 2
PP |  |  |  | Montáž tepelné izolace podlah rohožemi, pásy, deskami, dílci, bloky (izolační materiál ve specifikaci) kladenými volně jednovrstvá
VV |  |  |  | P01a 50.6=50.600 [A]
TS
P | 30 | 28375912 |  | deska EPS 150 pro konstrukce s vysokým zatížením ?=0,035 tl 80mm | M2 | 53.13 | 0.0024 |  |  |  | 0 |  | CS ÚRS 2022 01 |  | 2
PP |  |  |  | deska EPS 150 pro konstrukce s vysokým zatížením ?=0,035 tl 80mm
VV |  |  |  | 50.6*1.05 Přepočtené koeficientem množství=53.130 [A]
TS
P | 31 | 998713101 |  | Přesun hmot pro izolace tepelné stanovený z hmotnosti přesunovaného materiálu vodorovná dopravní vzdálenost do 50 m v objektech výšky do 6 m | T | 0.128 | 0 |  |  |  | 0 |  | CS ÚRS 2022 01 |  | 2
PP |  |  |  | Přesun hmot pro izolace tepelné stanovený z hmotnosti přesunovaného materiálu vodorovná dopravní vzdálenost do 50 m v objektech výšky do 6 m
VV
TS
SD |  | 721 |  | Zdravotechnika - vnitřní kanalizace
P | 32 | 721211401 |  | Podlahové vpusti s vodorovným odtokem DN 40/50 nerez | KUS | 2 | 0.00077 |  |  |  | 0 |  | CS ÚRS 2022 01 |  | 2
PP |  |  |  | Podlahové vpusti s vodorovným odtokem DN 40/50 nerez
VV
TS
SD |  | 725 |  | Zdravotechnika - zařizovací předměty
P | 33 | 725112022.RZTP |  | Zařízení záchodů klozety keramické závěsné na nosné stěny s hlubokým splachováním odpad vodorovný, pro invalidy, s kompletním vybavením | SOUBOR | 1 | 0.01697 |  |  |  | 0 |  | R-položka |  | 2
PP |  |  |  | Zařízení záchodů klozety keramické závěsné na nosné stěny s hlubokým splachováním odpad vodorovný, pro invalidy, s kompletním vybavením
VV
TS
P | 34 | 725112313.Rner |  | Zařízení záchodů klozety nerezové se senzorickým splachováním závěsné se sedátkem, ANTIVANDAL | SOUBOR | 5 | 0.01413 |  |  |  | 0 |  | R-položka |  | 2
PP |  |  |  | Zařízení záchodů klozety nerezové se senzorickým splachováním závěsné se sedátkem, ANTIVANDAL
VV
TS
P | 35 | 725121023 |  | Pisoárové záchodky splachovače automatické s napájecím zdrojem skupinové | SOUBOR | 4 | 0.00258 |  |  |  | 0 |  | CS ÚRS 2022 01 |  | 2
PP |  |  |  | Pisoárové záchodky splachovače automatické s napájecím zdrojem skupinové
VV
TS
P | 36 | 725211681 |  | Umyvadla keramická bílá bez výtokových armatur připevněná na stěnu šrouby zdravotní, šířka umyvadla 640 mm | SOUBOR | 1 | 0.01921 |  |  |  | 0 |  | CS ÚRS 2022 01 |  | 2
PP |  |  |  | Umyvadla keramická bílá bez výtokových armatur připevněná na stěnu šrouby zdravotní, šířka umyvadla 640 mm
VV
TS
P | 37 | 725214113.Rner |  | Dvojumyvadla nerezová připevněná na stěnu bez výtokové armatury, rozměry umyvadla 1250x450 mm, - ANTIVANDAL | SOUBOR | 2 | 0.00666 |  |  |  | 0 |  | R-položka |  | 2
PP |  |  |  | Dvojumyvadla nerezová připevněná na stěnu bez výtokové armatury, rozměry umyvadla 1250x450 mm, - ANTIVANDAL
VV
TS
P | 41 | 725291641.R810 |  | Doplňky zařízení koupelen a záchodů nerezové madlo sklopné 810 mm | SOUBOR | 1 | 0.0011 |  |  |  | 0 |  | R-položka |  | 2
PP |  |  |  | Doplňky zařízení koupelen a záchodů nerezové madlo sklopné 810 mm
VV
TS
P | 42 | 725291641.R500 |  | Doplňky zařízení koupelen a záchodů nerezové madlo svislé 500 mm | SOUBOR | 1 | 0.0011 |  |  |  | 0 |  | R-položka |  | 2
PP |  |  |  | Doplňky zařízení koupelen a záchodů nerezové madlo svislé 500 mm
VV
TS
P | 43 | 725291641.R830 |  | Doplňky zařízení koupelen a záchodů nerezové madlo pevné 830 mm | SOUBOR | 1 | 0.0011 |  |  |  | 0 |  | R-položka |  | 2
PP |  |  |  | Doplňky zařízení koupelen a záchodů nerezové madlo pevné 830 mm
VV
TS
P | 49 | 725292000.Rpi |  | Doplňky zařízení koupelen a záchodů nerezové pisoárová dělicí stěna | SOUBOR | 4 | 0.00052 |  |  |  | 0 |  | R-položka |  | 2
PP |  |  |  | Doplňky zařízení koupelen a záchodů nerezové pisoárová dělicí stěna
VV
TS
P | 53 | 725292001.Rpult |  | Doplňky zařízení koupelen a záchodů plastové sklopný přebalovací pult | SOUBOR | 1 | 0.00052 |  |  |  | 0 |  | R-položka |  | 2
PP |  |  |  | Doplňky zařízení koupelen a záchodů plastové sklopný přebalovací pult
VV
TS
P | 57 | 725292002.Rpol |  | Doplňky zařízení koupelen a záchodů nerezové nástěnná police 600×200mm | SOUBOR | 1 | 0.00052 |  |  |  | 0 |  | R-položka |  | 2
PP |  |  |  | Doplňky zařízení koupelen a záchodů nerezové nástěnná police 600×200mm
VV
TS
P | 58 | 725331221.Rvyl |  | Výlevky bez výtokových armatur a splachovací nádrže nerezové s umyvadlem vč. zápachové uzávěrky a baterie | SOUBOR | 1 | 0.01865 |  |  |  | 0 |  | R-položka |  | 2
PP |  |  |  | Výlevky bez výtokových armatur a splachovací nádrže nerezové s umyvadlem vč. zápachové uzávěrky a baterie
VV
TS
P | 59 | 725822611 |  | Baterie umyvadlové stojánkové pákové s lékařskou pákou | SOUBOR | 1 | 0.0018 |  |  |  | 0 |  | CS ÚRS 2022 01 |  | 2
PP |  |  |  | Baterie umyvadlové stojánkové pákové s lékařskou pákou
VV
TS
P | 60 | 725822642 |  | Baterie umyvadlové stojánkové automatické senzorové přívodem teplé a studené vody | SOUBOR | 4 | 0.00254 |  |  |  | 0 |  | CS ÚRS 2022 01 |  | 2
PP |  |  |  | Baterie umyvadlové stojánkové automatické senzorové přívodem teplé a studené vody
VV
TS
P | 61 | 725861101 |  | Zápachové uzávěrky zařizovacích předmětů pro umyvadla DN 32 | KUS | 4 | 0.00023 |  |  |  | 0 |  | CS ÚRS 2022 01 |  | 2
PP |  |  |  | Zápachové uzávěrky zařizovacích předmětů pro umyvadla DN 32
VV
TS
SD |  | 726 |  | Zdravotechnika - předstěnové instalace
P | 62 | 726111031.R |  | Předstěnové instalační systémy pro zazdění do masivních zděných konstrukcí pro závěsné klozety ovládání zepředu, viz PD | SOUBOR | 6 | 0.0092 |  |  |  | 0 |  | R-položka |  | 2
PP |  |  |  | Předstěnové instalační systémy pro zazdění do masivních zděných konstrukcí pro závěsné klozety ovládání zepředu, viz PD
VV |  |  |  | 5=5.000 [A] Mezisoučet: 5=5.000 [B] 1=1.000 [C] Mezisoučet: 1=1.000 [D] Celkem: 5+1=6.000 [E]
TS
SD |  | 763 |  | Konstrukce suché výstavby
P | 64 | 763131821 |  | Demontáž podhledu nebo samostatného požárního předělu ze sádrokartonových desek s nosnou konstrukcí dvouvrstvou z ocelových profilů, opláštění jednoduché | M2 | 43.44 | 0 |  |  |  | 0 |  | CS ÚRS 2022 01 |  | 2
PP |  |  |  | Demontáž podhledu nebo samostatného požárního předělu ze sádrokartonových desek s nosnou konstrukcí dvouvrstvou z ocelových profilů, opláštění jednoduché
VV |  |  |  | 50.64-7.2=43.440 [A]
TS
P | 65 | 763431001 |  | Montáž podhledu minerálního včetně zavěšeného roštu viditelného s panely vyjímatelnými, velikosti panelů do 0,36 m2 | M2 | 50.6 | 0.00117 |  |  |  | 0 |  | CS ÚRS 2022 01 |  | 2
PP |  |  |  | Montáž podhledu minerálního včetně zavěšeného roštu viditelného s panely vyjímatelnými, velikosti panelů do 0,36 m2
VV |  |  |  | 50.6 50.6=50.600 [A] Celkem: 50.6=50.600 [B]
TS
P | 66 | 60715157.R |  | deska podhledová dřevovláknitá zvukově a tepelně izolační tl 15mm, vzhled a vlastnosti dle PD | M2 | 53.13 | 0.00345 |  |  |  | 0 |  | R-položka |  | 2
PP |  |  |  | deska podhledová dřevovláknitá zvukově a tepelně izolační tl 15mm, vzhled a vlastnosti dle PD
VV |  |  |  | 50.6*1.05 Přepočtené koeficientem množství=53.130 [A]
TS
P | 67 | 998763301 |  | Přesun hmot pro konstrukce montované z desek sádrokartonových, sádrovláknitých, cementovláknitých nebo cementových stanovený z hmotnosti přesunovaného materiálu | T | 5.866 | 0 |  |  |  | 0 |  | CS ÚRS 2022 01 |  | 2
PP |  |  |  | Přesun hmot pro konstrukce montované z desek sádrokartonových, sádrovláknitých, cementovláknitých nebo cementových stanovený z hmotnosti přesunovaného materiálu vodorovná dopravní vzdálenost do 50 m v objektech výšky do 6 m
VV |  |  |  | 25.268-19.402=5.866 [A]
TS
SD |  | 767 |  | Konstrukce zámečnické
P | 68 | 767891001.1.R |  | Úprava výkladce (1600×3500mm) pro instalaci zařízení na výběr poplatků - kompletní provedení dle PD | SOUBOR | 1 | 0 |  |  |  | 0 |  | R-položka |  | 2
PP |  |  |  | Úprava výkladce (1600×3500mm) pro instalaci zařízení na výběr poplatků - kompletní provedení dle PD
VV
TS
P | 71 | 767897001.Rpik |  | M+D piktogramy a štítky dle PD | SOUBOR | 1 | 0 |  |  |  | 0 |  | R-položka |  | 2
PP |  |  |  | M+D piktogramy a štítky dle PD
VV
TS
P | 72 | 767898001.Rmaj |  | Namluvení hlasových majáků 3 ks | SOUBOR | 1 | 0 |  |  |  | 0 |  | R-položka |  | 2
PP |  |  |  | Namluvení hlasových majáků 3 ks
VV
TS
SD |  | 768-120 |  | Vnitřní hliníkové konstrukce
P | 73 | 768-120-04/Al.R |  | M+D 4Al/1J.16 - prosklené vnitřní hliníkové dveře s nadsvětlíkem se žaluzií do otvoru 1150/3000mm, vzhled a vybavení dle PD | KUS | 1 | 0 |  |  |  | 0 |  | R-položka |  | 2
PP |  |  |  | M+D 4Al/1J.16 - prosklené vnitřní hliníkové dveře s nadsvětlíkem se žaluzií do otvoru 1150/3000mm, vzhled a vybavení dle PD
VV
TS
P | 74 | 768-120-05/Al.R |  | M+D 5Al/1J.20 - prosklené vnitřní hliníkové dveře s nadsvětlíkem se žaluzií do otvoru 950/3000mm, vzhled a vybavení dle PD | KUS | 1 | 0 |  |  |  | 0 |  | R-položka |  | 2
PP |  |  |  | M+D 5Al/1J.20 - prosklené vnitřní hliníkové dveře s nadsvětlíkem se žaluzií do otvoru 950/3000mm, vzhled a vybavení dle PD
VV
TS
P | 75 | 768-120-06/Al.R |  | M+D 6Al/1J.27 - prosklené vnitřní hliníkové dveře s nadsvětlíkem se žaluzií do otvoru 950/3000mm, vzhled a vybavení dle PD | KUS | 1 | 0 |  |  |  | 0 |  | R-položka |  | 2
PP |  |  |  | M+D 6Al/1J.27 - prosklené vnitřní hliníkové dveře s nadsvětlíkem se žaluzií do otvoru 950/3000mm, vzhled a vybavení dle PD
VV
TS
SD |  | 768-122 |  | Vnitřní dveře
P | 76 | 768-122-01L/D.R |  | M+D 1L/D - vnitřní plné dřevěné dveře, 700/1970mm, vč. zárubně, prahu/lišty, vzhled a vybavení dle PD | KUS | 3 | 0 |  |  |  | 0 |  | R-položka |  | 2
PP |  |  |  | M+D 1L/D - vnitřní plné dřevěné dveře, 700/1970mm, vč. zárubně, prahu/lišty, vzhled a vybavení dle PD
VV
TS
P | 77 | 768-122-01P/D.R |  | M+D 1P/D - vnitřní plné dřevěné dveře, 700/1970mm, vč. zárubně, prahu/lišty, vzhled a vybavení dle PD | KUS | 3 | 0 |  |  |  | 0 |  | R-položka |  | 2
PP |  |  |  | M+D 1P/D - vnitřní plné dřevěné dveře, 700/1970mm, vč. zárubně, prahu/lišty, vzhled a vybavení dle PD
VV
TS
P | 78 | 768-122-02L/D.R |  | M+D 2L/D - vnitřní plné dřevěné dveře, 600/1970mm, vč. zárubně, prahu/lišty, vzhled a vybavení dle PD | KUS | 1 | 0 |  |  |  | 0 |  | R-položka |  | 2
PP |  |  |  | M+D 2L/D - vnitřní plné dřevěné dveře, 600/1970mm, vč. zárubně, prahu/lišty, vzhled a vybavení dle PD
VV
TS
P | 79 | 768-122-02P/D.R |  | M+D 2P/D - vnitřní plné dřevěné dveře, 600/1970mm, vč. zárubně, prahu/lišty, vzhled a vybavení dle PD | KUS | 1 | 0 |  |  |  | 0 |  | R-položka |  | 2
PP |  |  |  | M+D 2P/D - vnitřní plné dřevěné dveře, 600/1970mm, vč. zárubně, prahu/lišty, vzhled a vybavení dle PD
VV
TS
SD |  | 771 |  | Podlahy z dlaždic
P | 80 | 771121011 |  | Příprava podkladu před provedením dlažby nátěr penetrační na podlahu | M2 | 50.6 | 0.0003 |  |  |  | 0 |  | CS ÚRS 2022 01 |  | 2
PP |  |  |  | Příprava podkladu před provedením dlažby nátěr penetrační na podlahu
VV |  |  |  | P01a 50.6=50.600 [A]
TS
P | 81 | 771573810 |  | Demontáž podlah z dlaždic keramických lepených | M2 | 50.64 | 0 |  |  |  | 0 |  | CS ÚRS 2022 01 |  | 2
PP |  |  |  | Demontáž podlah z dlaždic keramických lepených
VV |  |  |  | 50.64=50.640 [A]
TS
P | 82 | 771574261 |  | Montáž podlah z dlaždic keramických lepených flexibilním lepidlem velkoformátových pro vysoké mechanické zatížení protiskluzných nebo reliéfních (bezbariérových | M2 | 50.6 | 0.009 |  |  |  | 0 |  | CS ÚRS 2022 01 |  | 2
PP |  |  |  | Montáž podlah z dlaždic keramických lepených flexibilním lepidlem velkoformátových pro vysoké mechanické zatížení protiskluzných nebo reliéfních (bezbariérových) přes 2 do 4 ks/m2
VV
TS
P | 83 | 59761415 |  | dlažba velkoformátová keramická slinutá protiskluzná do interiéru i exteriéru pro vysoké mechanické namáhání přes 2 do 4ks/m2 | M2 | 58.19 | 0.025 |  |  |  | 0 |  | CS ÚRS 2022 01 |  | 2
PP |  |  |  | dlažba velkoformátová keramická slinutá protiskluzná do interiéru i exteriéru pro vysoké mechanické namáhání přes 2 do 4ks/m2
VV |  |  |  | 50.6*1.15 Přepočtené koeficientem množství=58.190 [A]
TS
P | 84 | 771591112 |  | Izolace podlahy pod dlažbu nátěrem nebo stěrkou ve dvou vrstvách | M2 | 50.6 | 0.0015 |  |  |  | 0 |  | CS ÚRS 2022 01 |  | 2
PP |  |  |  | Izolace podlahy pod dlažbu nátěrem nebo stěrkou ve dvou vrstvách
VV |  |  |  | P01a 50.6=50.600 [A]
TS
P | 85 | 771591211 |  | Izolace podlahy pod dlažbu rohož pod dlažbu celoplošně lepená roznášecí a separační | M2 | 50.6 | 0.0051 |  |  |  | 0 |  | CS ÚRS 2022 01 |  | 2
PP |  |  |  | Izolace podlahy pod dlažbu rohož pod dlažbu celoplošně lepená roznášecí a separační
VV |  |  |  | 'PE fólie s rybinovitě tvarovanými výlisky P01a 50.6=50.600 [A]
TS
P | 86 | 771591264 |  | Izolace podlahy pod dlažbu těsnícími izolačními pásy mezi podlahou a stěnu | M | 86.296 | 0.00032 |  |  |  | 0 |  | CS ÚRS 2022 01 |  | 2
PP |  |  |  | Izolace podlahy pod dlažbu těsnícími izolačními pásy mezi podlahou a stěnu
VV |  |  |  | (11.742*2+81.198*2)/3.8=48.916 [A] (9.3+4.915+2.565+1.91)*2=37.380 [B] Celkem: 48.916+37.38=86.296 [C]
TS
P | 87 | 771991101.R |  | Ostatní náklady oddíl 771 (např. spárování, silikonování, řezání a lišty vč.osazení) přepočtené na podlahovou plochu | M2 | 50.6 | 0 |  |  |  | 0 |  | [bez vazby na CS] |  | 2
PP |  |  |  | Ostatní náklady oddíl 771 (např. spárování, silikonování, řezání a lišty vč.osazení) přepočtené na podlahovou plochu
VV
TS
P | 88 | 998771101 |  | Přesun hmot pro podlahy z dlaždic stanovený z hmotnosti přesunovaného materiálu vodorovná dopravní vzdálenost do 50 m v objektech výšky do 6 m | T | 2.287 | 0 |  |  |  | 0 |  | CS ÚRS 2022 01 |  | 2
PP |  |  |  | Přesun hmot pro podlahy z dlaždic stanovený z hmotnosti přesunovaného materiálu vodorovná dopravní vzdálenost do 50 m v objektech výšky do 6 m
VV
TS
SD |  | 781 |  | Dokončovací práce - obklady
P | 89 | 781121011 |  | Příprava podkladu před provedením obkladu nátěr penetrační na stěnu | M2 | 241.628 | 0.0003 |  |  |  | 0 |  | CS ÚRS 2022 01 |  | 2
PP |  |  |  | Příprava podkladu před provedením obkladu nátěr penetrační na stěnu
VV |  |  |  | (11.742*2+81.198*2)/3.8*2.8=136.964 [A] (9.3+4.915+2.565+1.91)*2*2.8=104.664 [B] Celkem: 136.964+104.664=241.628 [C]
TS
P | 90 | 781131112 |  | Izolace stěny pod obklad izolace nátěrem nebo stěrkou ve dvou vrstvách | M2 | 27.259 | 0.0015 |  |  |  | 0 |  | CS ÚRS 2022 01 |  | 2
PP |  |  |  | Izolace stěny pod obklad izolace nátěrem nebo stěrkou ve dvou vrstvách
VV |  |  |  | (11.742*2+81.198*2)/3.8*0.2=9.783 [A] (9.3+4.915+2.565+1.91)*2*0.2+10=17.476 [B] Celkem: 9.783+17.476=27.259 [C]
TS
P | 91 | 781473810 |  | Demontáž obkladů z dlaždic keramických lepených | M2 | 267.892 | 0 |  |  |  | 0 |  | CS ÚRS 2022 01 |  | 2
PP |  |  |  | Demontáž obkladů z dlaždic keramických lepených
VV |  |  |  | (2.8*(1.575*8+9.3+0.48+0.77+3.285+2.18+1.305+1.53+1.91)-12*1.2-1.6-1.8)*2=151.216 [A] 2.8*2.145*2=12.012 [B] (9.3+4.915+2.565+1.91)*2*2.8=104.664 [C] Celkem: 151.216+12.012+104.664=267.892 [D]
TS
P | 92 | 781474153 |  | Montáž obkladů vnitřních stěn z dlaždic keramických lepených flexibilním lepidlem velkoformátových hladkých přes 2 do 4 ks/m2 | M2 | 238.748 | 0.009 |  |  |  | 0 |  | CS ÚRS 2022 01 |  | 2
PP |  |  |  | Montáž obkladů vnitřních stěn z dlaždic keramických lepených flexibilním lepidlem velkoformátových hladkých přes 2 do 4 ks/m2
VV |  |  |  | 241.628-2.88=238.748 [A]
TS
P | 93 | 59761002 |  | obklad velkoformátový keramický hladký přes 2 do 4ks/m2 | M2 | 274.56 | 0.02 |  |  |  | 0 |  | CS ÚRS 2022 01 |  | 2
PP |  |  |  | obklad velkoformátový keramický hladký přes 2 do 4ks/m2
VV |  |  |  | 238.748*1.15 Přepočtené koeficientem množství=274.560 [A]
TS
P | 94 | 781991001 |  | Ostatní náklady oddílu 781 (např. lišty, řezání, prostupy, tmely .) přepočtené na m2 obkládané plochy | M2 | 241.628 | 0 |  |  |  | 0 |  | R-položka |  | 2
PP |  |  |  | Ostatní náklady oddílu 781 (např. lišty, řezání, prostupy, tmely .) přepočtené na m2 obkládané plochy
VV |  |  |  | 241.628=241.628 [A]
TS
P | 95 | 998781101 |  | Přesun hmot pro obklady keramické stanovený z hmotnosti přesunovaného materiálu vodorovná dopravní vzdálenost do 50 m v objektech výšky do 6 m | T | 7.753 | 0 |  |  |  | 0 |  | CS ÚRS 2022 01 |  | 2
PP |  |  |  | Přesun hmot pro obklady keramické stanovený z hmotnosti přesunovaného materiálu vodorovná dopravní vzdálenost do 50 m v objektech výšky do 6 m
VV
TS
SD |  | 9 |  | Ostatní konstrukce a práce, bourání
P | 15 | 949101111 |  | Lešení pomocné pracovní pro objekty pozemních staveb pro zatížení do 150 kg/m2, o výšce lešeňové podlahy do 1,9 m | M2 | 60 | 0.00013 |  |  |  | 0 |  | CS ÚRS 2022 01 |  | 2
PP |  |  |  | Lešení pomocné pracovní pro objekty pozemních staveb pro zatížení do 150 kg/m2, o výšce lešeňové podlahy do 1,9 m
VV
TS
P | 16 | 952901111 |  | Vyčištění budov nebo objektů před předáním do užívání budov bytové nebo občanské výstavby, světlé výšky podlaží do 4 m | M2 | 75 | 4e-05 |  |  |  | 0 |  | CS ÚRS 2022 01 |  | 2
PP |  |  |  | Vyčištění budov nebo objektů před předáním do užívání budov bytové nebo občanské výstavby, světlé výšky podlaží do 4 m
VV
TS
P | 17 | 953969101.Ršit |  | M+D orientační systém -piktogramy ke dveřím, hmatné štítky | SOUBOR | 1 | 0.0046 |  |  |  | 0 |  | R-položka |  | 2
PP |  |  |  | M+D orientační systém -piktogramy ke dveřím, hmatné štítky
VV
TS
P | 18 | 962031132 |  | Bourání příček z cihel, tvárnic nebo příčkovek z cihel pálených, plných nebo dutých na maltu vápennou nebo vápenocementovou, tl. do 100 mm | M2 | 108.968 | 0 |  |  |  | 0 |  | CS ÚRS 2022 01 |  | 2
PP |  |  |  | Bourání příček z cihel, tvárnic nebo příčkovek z cihel pálených, plných nebo dutých na maltu vápennou nebo vápenocementovou, tl. do 100 mm
VV |  |  |  | 3.8*(1.575*8+9.3+0.48+0.77+3.285+2.18+1.305+1.53+1.91)-12*1.2-1.6-1.8=108.968 [A]
TS
P | 19 | 962031133 |  | Bourání příček z cihel, tvárnic nebo příčkovek z cihel pálených, plných nebo dutých na maltu vápennou nebo vápenocementovou, tl. do 150 mm | M2 | 8.151 | 0 |  |  |  | 0 |  | CS ÚRS 2022 01 |  | 2
PP |  |  |  | Bourání příček z cihel, tvárnic nebo příčkovek z cihel pálených, plných nebo dutých na maltu vápennou nebo vápenocementovou, tl. do 150 mm
VV |  |  |  | 3.8*2.145=8.151 [A]
TS
P | 20 | 965042241 |  | Bourání mazanin betonových nebo z litého asfaltu tl. přes 100 mm, plochy přes 4 m2 | M3 | 7.596 | 0 |  |  |  | 0 |  | CS ÚRS 2022 01 |  | 2
PP |  |  |  | Bourání mazanin betonových nebo z litého asfaltu tl. přes 100 mm, plochy přes 4 m2
VV |  |  |  | 50.64*0.15=7.596 [A]
TS
P | 21 | 965049112 |  | Bourání mazanin Příplatek k cenám za bourání mazanin betonových se svařovanou sítí, tl. přes 100 mm | M3 | 7.596 | 0 |  |  |  | 0 |  | CS ÚRS 2022 01 |  | 2
PP |  |  |  | Bourání mazanin Příplatek k cenám za bourání mazanin betonových se svařovanou sítí, tl. přes 100 mm
VV
TS
P | 22 | 968072455 |  | Vybourání kovových rámů oken s křídly, dveřních zárubní, vrat, stěn, ostění nebo obkladů dveřních zárubní, plochy do 2 m2 | M2 | 19.8 | 0 |  |  |  | 0 |  | CS ÚRS 2022 01 |  | 2
PP |  |  |  | Vybourání kovových rámů oken s křídly, dveřních zárubní, vrat, stěn, ostění nebo obkladů dveřních zárubní, plochy do 2 m2
VV |  |  |  | 12*1.2+1.6+1.8+2=19.800 [A]
TS
P | 23 | 978013191 |  | Otlučení vápenných nebo vápenocementových omítek vnitřních ploch stěn s vyškrabáním spar, s očištěním zdiva, v rozsahu přes 50 do 100 % | M2 | 104.664 | 0 |  |  |  | 0 |  | CS ÚRS 2022 01 |  | 2
PP |  |  |  | Otlučení vápenných nebo vápenocementových omítek vnitřních ploch stěn s vyškrabáním spar, s očištěním zdiva, v rozsahu přes 50 do 100 %
VV |  |  |  | (9.3+4.915+2.565+1.91)*2*2.8=104.664 [A]
TS
SD |  | 997 |  | Přesun sutě
P | 24 | 997013152 |  | Vnitrostaveništní doprava suti a vybouraných hmot vodorovně do 50 m svisle s omezením mechanizace pro budovy a haly výšky přes 6 do 9 m | T | 49.475 | 0 |  |  |  | 0 |  | CS ÚRS 2022 01 |  | 2
PP |  |  |  | Vnitrostaveništní doprava suti a vybouraných hmot vodorovně do 50 m svisle s omezením mechanizace pro budovy a haly výšky přes 6 do 9 m
VV
TS
P | 98 | 997013871 | 907 | NEOCEŇOVAT - Poplatek za uložení stavebního odpadu na recyklační skládce (skládkovné) směsného stavebního a demoličního zatříděného do Katalogu odpadů pod kódem 17 09 04 | T | 34.633 | 0 |  |  |  | 0 |  | CS ÚRS 2022 01 |  | 2
PP |  |  |  | Poplatek za uložení stavebního odpadu na recyklační skládce (skládkovné) směsného stavebního a demoličního zatříděného do Katalogu odpadů pod kódem 17 09 04
VV |  |  |  | SO 02, stavbní část49.475*0.7=34.633 [A] Mezisoučet: 34.633=34.633 [B] Celkem: 34.633=34.633 [C]
TS
P | 99 | 997013631 | 906 | NEOCEŇOVAT - Poplatek za uložení stavebního odpadu na skládce (skládkovné) směsného stavebního a demoličního zatříděného do Katalogu odpadů pod kódem 17 09 04 | T | 14.843 | 0 |  |  |  | 0 |  | CS ÚRS 2022 02 |  | 2
PP |  |  |  | Poplatek za uložení stavebního odpadu na skládce (skládkovné) směsného stavebního a demoličního zatříděného do Katalogu odpadů pod kódem 17 09 04
VV |  |  |  | 49.475*0.3=14.843 [A] Mezisoučet: 14.843=14.843 [B]
TS
P | 100 | 997006512 | 904 | NEOCEŇOVAT - Vodorovná doprava suti na skládku s naložením na dopravní prostředek a složením přes 100 m do 1 km | T | 49.475 | 0 |  |  |  | 0 |  | CS ÚRS 2022 01 |  | 2
PP |  |  |  | Vodorovná doprava suti na skládku s naložením na dopravní prostředek a složením přes 100 m do 1 km
VV |  |  |  | 49.475=49.475 [A] Mezisoučet: 49.475=49.475 [B]
TS
P | 101 | 997006519 | 905 | NEOCEŇOVAT - Vodorovná doprava suti na skládku Příplatek k ceně -6512 za každý další i započatý 1 km | T | 494.75 | 0 |  |  |  | 0 |  | CS ÚRS 2022 01 |  | 2
PP |  |  |  | Vodorovná doprava suti na skládku Příplatek k ceně -6512 za každý další i započatý 1 km
VV |  |  |  | 49.475*10=494.750 [A] Mezisoučet: 494.75=494.750 [B]
TS
SD |  | 998 |  | Přesun hmot
P | 28 | 998011001 |  | Přesun hmot pro budovy občanské výstavby, bydlení, výrobu a služby s nosnou svislou konstrukcí zděnou z cihel, tvárnic nebo kamene vodorovná dopravní vzdálenost | T | 17.326 | 0 |  |  |  | 0 |  | CS ÚRS 2022 01 |  | 2
PP |  |  |  | Přesun hmot pro budovy občanské výstavby, bydlení, výrobu a služby s nosnou svislou konstrukcí zděnou z cihel, tvárnic nebo kamene vodorovná dopravní vzdálenost do 100 m pro budovy výšky do 6 m
VV
TS

## ON
SŽDC05 |  |  |  | Soupis prací objektu | [10 empty] | 3
6
S | Stavba: | VVZ_EZAK_0722 |  | Karviná ON - rekonstrukce části výpravní budovy_zm00 | [6 empty] | ON |  | Aspe | 0,00 | 2
O | Objekt: | ON |  | Ostatní náklady | [9 empty] | 15,00 | 2
Typ | Poř. číslo | Kód položky | Varianta | Název položky | MJ | Množství | Jednotková hmotnost | Celková hmotnost |  |  | Jednotková cena |  | Cenové soustavy | 21,00 | 2
Dodávka
[9 empty] | Jednotková | Celkem | Jednotková | Celkem |  |  |  | Počet položek s nulovou cenou
O1 |  | ON |  | Ostatní náklady
SD |  | OST |  | Ostatní
P | 1 | 011254000R |  | Zajištění bezpečnosti cestujících a drážní dopravy na 1. nástupišti při provádění demoličních prací ( koridor z oplocení pro přístup na nástupiště, informační t | KPL | 1 | 0 |  |  |  | 0 |  | R-položka |  | 2
PP |  |  |  | Zajištění bezpečnosti cestujících a drážní dopravy na 1. nástupišti při provádění demoličních prací ( koridor z oplocení pro přístup na nástupiště, informační tabule, atd.)
VV |  |  |  | 1=1.000 [A] Mezisoučet: 1=1.000 [B]
TS
P | 2 | 03210300R.Rbunk |  | mobilní buňka WC pro veřejnost ženy + muži po dobu výstavby ( pronájem, doprava, montáž, napojení -vykládka a nakládka, demontáž, odvoz) včetně servisní dodávky | MĚSÍC | 6 | 0 |  |  |  | 0 |  | R-položka |  | 2
PP |  |  |  | mobilní buňka WC pro veřejnost ženy + muži po dobu výstavby ( pronájem, doprava, montáž, napojení -vykládka a nakládka, demontáž, odvoz) včetně servisní dodávky pitné vody a odvozu splašků
VV |  |  |  | 6=6.000 [A] Mezisoučet: 6=6.000 [B]
TS
P | 3 | 03290300R |  | Vytýčení inženýrských sítí pro všechny objekty | KPL | 1 | 0 |  |  |  | 0 |  | R-položka |  | 2
PP |  |  |  | Vytýčení inženýrských sítí pro všechny objekty
VV |  |  |  | 1=1.000 [A] Mezisoučet: 1=1.000 [B]
TS
P | 4 | 04140300R |  | Zabezpečení ostatních konstrukcí a zařízení proti prachu a zatečení + dočasné ochranné zastřešení objektu proti zatečení při provádění demoličních prací | KPL | 1 | 0 |  |  |  | 0 |  | R-položka |  | 2
PP |  |  |  | Zabezpečení ostatních konstrukcí a zařízení proti prachu a zatečení + dočasné ochranné zastřešení objektu proti zatečení při provádění demoličních prací
VV |  |  |  | 1=1.000 [A] Mezisoučet: 1=1.000 [B]
TS
P | 5 | 09170400R |  | Náklady na údržbu - ochrana a čištění stávajících zpevněných ploch při provádění stavby | KPL | 1 | 0 |  |  |  | 0 |  | R-položka |  | 2
PP |  |  |  | Náklady na údržbu - ochrana a čištění stávajících zpevněných ploch při provádění stavby
VV |  |  |  | 1=1.000 [A] Mezisoučet: 1=1.000 [B]
TS

## SO 90-90
SŽDC05 |  |  |  | Soupis prací objektu | [10 empty] | 3
6
S | Stavba: | VVZ_EZAK_0722 |  | Karviná ON - rekonstrukce části výpravní budovy_zm00 | [6 empty] | SO 90-90 |  | Aspe | 0,00 | 2
O | Objekt: | SO 90-90 |  | Likvidace odpadu vč.dopravy | [9 empty] | 15,00 | 2
Typ | Poř. číslo | Kód položky | Varianta | Název položky | MJ | Množství | Jednotková hmotnost | Celková hmotnost |  |  | Jednotková cena |  | Cenové soustavy | 21,00 | 2
Dodávka
[9 empty] | Jednotková | Celkem | Jednotková | Celkem |  |  |  | Počet položek s nulovou cenou
O1 |  | SO 90-90 |  | Likvidace odpadu vč. dopravy
SD |  | 997 |  | Přesun sutě
P | 1 | 162751117 | 901 | Vodorovné přemístění výkopku nebo sypaniny po suchu na obvyklém dopravním prostředku, bez naložení výkopku, avšak se složením bez rozhrnutí z horniny třídy těži | M3 | 61.689 | 0 |  |  |  | 0 |  | CS ÚRS 2022 01 |  | 2
PP |  |  |  | Vodorovné přemístění výkopku nebo sypaniny po suchu na obvyklém dopravním prostředku, bez naložení výkopku, avšak se složením bez rozhrnutí z horniny třídy těžitelnosti I skupiny 1 až 3 na vzdálenost přes 9 000 do 10 000 m
VV |  |  |  | z SO 01,100 20.430=20.430 [A] Mezisoučet: 20.43=20.430 [B] z SO 01,100.10.259=0.259 [C] Mezisoučet: 0.259=0.259 [D] z SO 01,100.32=2.000 [E] Mezisoučet: 2=2.000 [F] Z SO 01,400-ZTI39=39.000 [G] Mezisoučet: 39=39.000 [H] Celkem: 20.43+0.259+2+39=61.689 [I]
TS
P | 2 | 171201231 | 902 | Poplatek za uložení stavebního odpadu na recyklační skládce (skládkovné) zeminy a kamení zatříděného do Katalogu odpadů pod kódem 17 05 04 | T | 122.7 | 0 |  |  |  | 0 |  | CS ÚRS 2022 01 |  | 2
PP |  |  |  | Poplatek za uložení stavebního odpadu na recyklační skládce (skládkovné) zeminy a kamení zatříděného do Katalogu odpadů pod kódem 17 05 04
VV |  |  |  | z SO 01,100 40.860=40.860 [A] Mezisoučet: 40.86=40.860 [B] z SO 01,100.10.259*1.7=0.440 [C] Mezisoučet: 0.44=0.440 [D] z SO 01,100.32*1.7=3.400 [E] Mezisoučet: 3.4=3.400 [F] Z SO 01,400-ZTI78=78.000 [G] Mezisoučet: 78=78.000 [H] Celkem: 40.86+0.44+3.4+78=122.700 [I]
TS
P | 3 | 171251201 | 903 | Uložení sypaniny na skládky nebo meziskládky bez hutnění s upravením uložené sypaniny do předepsaného tvaru | M3 | 61.689 | 0 |  |  |  | 0 |  | CS ÚRS 2022 01 |  | 2
PP |  |  |  | Uložení sypaniny na skládky nebo meziskládky bez hutnění s upravením uložené sypaniny do předepsaného tvaru
VV |  |  |  | z SO 01,100 20.430=20.430 [A] Mezisoučet: 20.43=20.430 [B] z SO 01,100.10.259=0.259 [C] Mezisoučet: 0.259=0.259 [D] z SO 01,100.32=2.000 [E] Mezisoučet: 2=2.000 [F] Z SO 01,400-ZTI39=39.000 [G] Mezisoučet: 39=39.000 [H] Celkem: 20.43+0.259+2+39=61.689 [I]
TS
P | 4 | 997013871 | 907 | Poplatek za uložení stavebního odpadu na recyklační skládce (skládkovné) směsného stavebního a demoličního zatříděného do Katalogu odpadů pod kódem 17 09 04 | T | 1148.801 | 0 |  |  |  | 0 |  | CS ÚRS 2022 01 |  | 2
PP |  |  |  | Poplatek za uložení stavebního odpadu na recyklační skládce (skládkovné) směsného stavebního a demoličního zatříděného do Katalogu odpadů pod kódem 17 09 04
VV |  |  |  | SO 01,1001069.913=1 069.913 [A] Mezisoučet: 1069.913=1 069.913 [B] SO 01, 100.234.633=34.633 [C] Mezisoučet: 34.633=34.633 [D] SO 02,10022.310=22.310 [E] Mezisoučet: 22.31=22.310 [F] SO 01, 400 ZTI21.945=21.945 [G] Mezisoučet: 21.945=21.945 [H] Celkem: 1069.913+34.633+22.31+21.945=1 148.801 [I]
TS
P | 5 | 997013631 | 906 | Poplatek za uložení stavebního odpadu na skládce (skládkovné) směsného stavebního a demoličního zatříděného do Katalogu odpadů pod kódem 17 09 04 | T | 492.343 | 0 |  |  |  | 0 |  | CS ÚRS 2022 01 |  | 2
PP |  |  |  | Poplatek za uložení stavebního odpadu na skládce (skládkovné) směsného stavebního a demoličního zatříděného do Katalogu odpadů pod kódem 17 09 04
VV |  |  |  | SO 01,100458.534=458.534 [A] Mezisoučet: 458.534=458.534 [B] SO 01, 100.29.561=9.561 [C] Mezisoučet: 9.561=9.561 [D] SO 02,10014.843=14.843 [E] Mezisoučet: 14.843=14.843 [F] SO 01, 400 ZTI9.405=9.405 [G] Mezisoučet: 9.405=9.405 [H] Celkem: 458.534+9.561+14.843+9.405=492.343 [I]
TS
P | 6 | 997006512 | 904 | Vodorovná doprava suti na skládku s naložením na dopravní prostředek a složením přes 100 m do 1 km | T | 1641.143 | 0 |  |  |  | 0 |  | CS ÚRS 2022 01 |  | 2
PP |  |  |  | Vodorovná doprava suti na skládku s naložením na dopravní prostředek a složením přes 100 m do 1 km
VV |  |  |  | SO 01, 100 stavební část 1528.447=1 528.447 [A] Mezisoučet: 1528.447=1 528.447 [B] SO 01, 100.231.871=31.871 [C] Mezisoučet: 31.871=31.871 [D] SO 01, 400 ZTI31.35=31.350 [E] Mezisoučet: 31.35=31.350 [F] SO 02, stavební část49.475=49.475 [G] Mezisoučet: 49.475=49.475 [H] Celkem: 1528.447+31.871+31.35+49.475=1 641.143 [I]
TS
P | 7 | 997006519 | 905 | Vodorovná doprava suti na skládku Příplatek k ceně -6512 za každý další i započatý 1 km | T | 16411.43 | 0 |  |  |  | 0 |  | CS ÚRS 2022 01 |  | 2
PP |  |  |  | Vodorovná doprava suti na skládku Příplatek k ceně -6512 za každý další i započatý 1 km
VV |  |  |  | SO 01, 100 stavební část 1528.447*10=15 284.470 [A] Mezisoučet: 15284.47=15 284.470 [B] SO 01, 100.231.871*10=318.710 [C] Mezisoučet: 318.71=318.710 [D] SO 01, 400 ZTI31.35*10=313.500 [E] Mezisoučet: 313.5=313.500 [F] SO 02, stavební část49.475*10=494.750 [G] Mezisoučet: 494.75=494.750 [H] Celkem: 15284.47+318.71+313.5+494.75=16 411.430 [I]
TS

## SO 98-98
SŽDC05 |  |  |  | Soupis prací objektu | [10 empty] | 3
6
S | Stavba: | VVZ_EZAK_0722 |  | Karviná ON - rekonstrukce části výpravní budovy_zm00 | [6 empty] | SO 98-98 |  | Aspe | 0,00 | 2
O | Objekt: | SO 98-98 |  | Všeobecný objekt | [9 empty] | 15,00 | 2
Typ | Poř. číslo | Kód položky | Varianta | Název položky | MJ | Množství | Jednotková hmotnost | Celková hmotnost |  |  | Jednotková cena |  | Cenové soustavy | 21,00 | 2
Dodávka
[9 empty] | Jednotková | Celkem | Jednotková | Celkem |  |  |  | Počet položek s nulovou cenou
O1 |  | SO 98-98 |  | Všeobecný objekt
SD |  | VRN |  | Všeobecný objekt
P | 1 | VO.RDSPSEL.R |  | Dokumentace skutečného provedení stavby v elektronické podobě | KPL | 1 | 0 |  |  |  | 0 |  | R-položka |  | 2
PP |  |  |  | Dokumentace skutečného provedení stavby v elektronické podobě
VV |  |  |  | Vypracování dokumentace skutečného provedení v předepsaném rozsahu 1 počtu dle VTP 1 ZTP 1=1.000 [A] Mezisoučet: 1=1.000 [B]
TS
P | 2 | VO.RDSPSGED.R |  | Geodetická dokumentace skutečného provedení stavby | KPL | 1 | 0 |  |  |  | 0 |  | R-položka |  | 2
PP |  |  |  | Geodetická dokumentace skutečného provedení stavby
VV |  |  |  | Vypracování dokumentace skutečného provedení v předepsaném rozsahu 1 počtu dle VTP 1 ZTP 1=1.000 [A] Mezisoučet: 1=1.000 [B]
TS
P | 3 | VO.RDSPSLIST.R |  | Dokumentace skutečného provedení stavby v listinné podobě | KPL | 1 | 0 |  |  |  | 0 |  | R-položka |  | 2
PP |  |  |  | Dokumentace skutečného provedení stavby v listinné podobě
VV |  |  |  | Vypracování dokumentace skutečného provedení v předepsaném rozsahu 1 počtu dle VTP 1 ZTP1=1.000 [A] Mezisoučet: 1=1.000 [B]
TS
P | 4 | VO.ROBPUDP.1.R |  | Ostatní dokumentace - osvědčení o bezpečnosti | KPL | 1 | 0 |  |  |  | 0 |  | R-položka |  | 2
PP |  |  |  | Ostatní dokumentace - osvědčení o bezpečnosti
VV |  |  |  | 1=1.000 [A] Mezisoučet: 1=1.000 [B]
TS
P | 5 | VO.ROONO.1.R |  | Ostatní dokumentace - notifikace | KPL | 1 | 0 |  |  |  | 0 |  | R-položka |  | 2
PP |  |  |  | Ostatní dokumentace - notifikace
VV |  |  |  | 1=1.000 [A] Mezisoučet: 1=1.000 [B]
TS
P | 6 | VO.RPUB.DRON.R |  | Publicita Správy železnic - časosběr postupu výstavby pomocí dronu v rozsahu dle ZTP | KPL | 1 | 0 |  |  |  | 0 |  | R-položka |  | 2
PP |  |  |  | Publicita Správy železnic - časosběr postupu výstavby pomocí dronu v rozsahu dle ZTP
VV |  |  |  | 1=1.000 [A] Mezisoučet: 1=1.000 [B]
TS
P | 7 | VO.RPUB.PL.R |  | Publicita Správy železnic v rozsahu dle ZTP | KPL | 1 | 0 |  |  |  | 0 |  | R-položka |  | 2
PP |  |  |  | Publicita Správy železnic v rozsahu dle ZTP
VV |  |  |  | 1=1.000 [A] Mezisoučet: 1=1.000 [B]
TS