## Rekapitulace zakázky
Export Komplet | [21 empty] | 2.0 |  |  |  |  | False | False | {5524ec2d-dc97-43b9-8a48-e1b46639c593}
[13 empty] | >> skryté sloupce << | [12 empty] | 0,01 | 21
[26 empty] | 0,01 | 15
|  | REKAPITULACE ZAKÁZKY | [11 empty] | v --- níže se nacházejí doplnkové a pomocné údaje k sestavám --- v | [11 empty] | 0,001
|  | Kód: |  |  |  | OR_PHA | [19 empty] | 0,01
|  | Zakázka: |  |  |  | Údržbové a dílčí opravné práce na objektech u SPS OŘ PHA 2023-2024 - Praha město | [19 empty] | 0,01
|  | KSO: | [6 empty] | CC-CZ: | [16 empty] | 0,01
|  | Místo: |  |  |  | Obvod OŘ Praha |  |  | Datum: |  | 14. 7. 2022 | [14 empty] | 0,01
0,01
|  | Zadavatel: | [6 empty] | IČ: |  | 70994234 | [14 empty] | 0,01
|  |  | Správa železnic, státní organizace | [5 empty] | DIČ: |  | CZ70994234 | [14 empty] | 0,01
0,01
|  | Zhotovitel: | [6 empty] | IČ: | [16 empty] | 0,01
[9 empty] | DIČ: | [16 empty] | 0,01
False
|  | Projektant: | [6 empty] | IČ: | [16 empty] | False
[9 empty] | DIČ: | [16 empty] | True
0,01
|  | Zpracovatel: | [6 empty] | IČ: | [16 empty] | 0,01
|  |  | L. Ulrich, DiS | [5 empty] | DIČ: | [16 empty] | True
Poznámka:
#REF!
Výše daně
#REF!
#REF!
0
0
0
#REF!
Razítko
Razítko
REKAPITULACE OBJEKTŮ ZAKÁZKY A ORIENTAČNÍCH SOUPISŮ PRACÍ
| Kód: | [5 empty] | OR_PHA
| Zakázka: | [5 empty] | Údržbové a dílčí opravné práce na objektech u SPS OŘ PHA 2023-2024 - Praha město
| Místo: | [5 empty] | Obvod OŘ Praha | Datum: |  | 14. 7. 2022
| Zadavatel: | [5 empty] | Správa železnic, státní organizace | Projektant: | [5 empty] | Informatívní údaje z listů zakázek
| Zhotovitel: | [6 empty] | Zpracovatel: |  | L. Ulrich, DiS
| Kód |  |  | Popis | [6 empty] | Cena s DPH [CZK] | Typ |  | z toho Ostat. náklady [CZK] | DPH [CZK] | Normohodiny [h] | DPH základní [CZK] | DPH snížená [CZK] | DPH základní přenesená [CZK] | DPH snížená přenesená [CZK] | Základna DPH základní | Základna DPH snížená | Základna DPH zákl. přenesená | Základna DPH sníž. přenesená | Základna DPH nulová
[11 empty] | #REF! |  |  | 0 | #REF! | #REF! | #REF! | #REF! | #REF! | #REF! | #REF! | #REF! | #REF! | #REF! | #REF! | D | 0 | ###NOIMPORT### | IMPORT | {5524ec2d-dc97-43b9-8a48-e1b46639c593} | {00000000-0000-0000-0000-000000000000}
/ |  | 001 |  |  | Oprava střechy VB | [5 empty] | #REF! | STA |  | 0 | #REF! | 1989.24 | #REF! | #REF! | #REF! | #REF! | 0 | 0 | 0 | 0 | 0 |  | 1 |  | IMPORT | {645ddc62-8816-46a8-a3ad-31e5a61e7b94} | {5524ec2d-dc97-43b9-8a48-e1b46639c593} | 2
/ |  | 002 |  |  | Oprava střechy přístřešku a přístaveb | [5 empty] | #REF! | STA |  | 0 | #REF! | 847.0183 | #REF! | #REF! | #REF! | #REF! | 0 | 0 | 0 | 0 | 0 |  | 1 |  | IMPORT | {6f9ff63f-bb6e-45f4-9d0e-4822de221056} | {5524ec2d-dc97-43b9-8a48-e1b46639c593} | 2
/ |  | 003 |  |  | Oprava vnějšího pláště a svislých konstrukcí přístřešku | [5 empty] | #REF! | STA |  | 0 | #REF! | 4450.1686 | #REF! | #REF! | #REF! | #REF! | 0 | 0 | 0 | 0 | 0 |  | 1 |  | IMPORT | {f51c2887-ddad-4d29-a168-80ac00e37647} | {5524ec2d-dc97-43b9-8a48-e1b46639c593} | 2
/ |  | 004 |  |  | Oprava zpevněných ploch | [5 empty] | #REF! | STA |  | 0 | #REF! | 2105.5988 | #REF! | #REF! | #REF! | #REF! | 0 | 0 | 0 | 0 | 0 |  | 1 |  | IMPORT | {7c07765f-cb82-40db-9510-f898444085d7} | {5524ec2d-dc97-43b9-8a48-e1b46639c593} | 2
/ |  | 005 |  |  | Nátěr sloupů přístřešků nástupiště | [5 empty] | #REF! | STA |  | 0 | #REF! | 106.8997 | #REF! | #REF! | #REF! | #REF! | 0 | 0 | 0 | 0 | 0 |  | 1 |  | IMPORT | {3842b449-3c27-4329-96eb-c3ca00ccd39b} | {5524ec2d-dc97-43b9-8a48-e1b46639c593} | 2
/ |  | 006 |  |  | Oprava vnitřních prostor 1PP | [5 empty] | #REF! | STA |  | 0 | #REF! | 760.5137 | #REF! | #REF! | #REF! | #REF! | 0 | 0 | 0 | 0 | 0 |  | 1 |  | IMPORT | {3e7e5767-f9ce-407b-b026-febc15d2421f} | {5524ec2d-dc97-43b9-8a48-e1b46639c593} | 2
/ |  | 007 |  |  | Oprava kotelny | [5 empty] | #REF! | STA |  | 0 | #REF! | 3.602 | #REF! | #REF! | #REF! | #REF! | 0 | 0 | 0 | 0 | 0 |  | 1 |  | IMPORT | {0ddeb4fa-f267-4c1f-82a0-89b07175157f} | {5524ec2d-dc97-43b9-8a48-e1b46639c593} | 2
/ |  | 008 |  |  | Oprava veřejných WC | [5 empty] | #REF! | STA |  | 0 | #REF! | 194.1632 | #REF! | #REF! | #REF! | #REF! | 0 | 0 | 0 | 0 | 0 |  | 1 |  | IMPORT | {181439d0-b258-4d92-a61b-65218bf59e30} | {5524ec2d-dc97-43b9-8a48-e1b46639c593} | 2
/ |  | 009 |  |  | Oprava vnitřních prostor 1NP - střed | [5 empty] | #REF! | STA |  | 0 | #REF! | 951.6604 | #REF! | #REF! | #REF! | #REF! | 0 | 0 | 0 | 0 | 0 |  | 1 |  | IMPORT | {92cc64a0-f8b2-4f9a-9e5f-8ba78867903f} | {5524ec2d-dc97-43b9-8a48-e1b46639c593} | 2
/ |  | 010 |  |  | Oprava vnitřních prostor 1NP - přístavba | [5 empty] | #REF! | STA |  | 0 | #REF! | 331.3813 | #REF! | #REF! | #REF! | #REF! | 0 | 0 | 0 | 0 | 0 |  | 1 |  | IMPORT | {39846ab1-4ec4-428d-8573-613fc5144aea} | {5524ec2d-dc97-43b9-8a48-e1b46639c593} | 2
/ |  | 011 |  |  | Oprava schodiště - sever | [5 empty] | #REF! | STA |  | 0 | #REF! | 361.5231 | #REF! | #REF! | #REF! | #REF! | 0 | 0 | 0 | 0 | 0 |  | 1 |  | IMPORT | {a954bd50-eaa3-483e-bd07-b0b65048d55e} | {5524ec2d-dc97-43b9-8a48-e1b46639c593} | 2
/ |  | 012 |  |  | Oprava schodiště - jih | [5 empty] | #REF! | STA |  | 0 | #REF! | 566.3335 | #REF! | #REF! | #REF! | #REF! | 0 | 0 | 0 | 0 | 0 |  | 1 |  | IMPORT | {1442ae1f-9023-4fc6-80a7-d92a77bf01f3} | {5524ec2d-dc97-43b9-8a48-e1b46639c593} | 2
/ |  | 013 |  |  | Oprava vnitřních prostor 2NP - sever | [5 empty] | #REF! | STA |  | 0 | #REF! | #REF! | #REF! | #REF! | #REF! | #REF! | #REF! | #REF! | #REF! | #REF! | #REF! |  | 1 |  | IMPORT | {d6ea873e-9d40-4de7-8f9d-e8daf28c6082} | {5524ec2d-dc97-43b9-8a48-e1b46639c593} | 2
/ |  | 014 |  |  | Oprava vnitřních prostor 2NP - jih | [5 empty] | #REF! | STA |  | 0 | #REF! | 601.9573 | #REF! | #REF! | #REF! | #REF! | 0 | 0 | 0 | 0 | 0 |  | 1 |  | IMPORT | {efa4f118-854a-4395-8546-b7b36ec1bebe} | {5524ec2d-dc97-43b9-8a48-e1b46639c593} | 2
/ |  | 015 |  |  | Elektroinstalace a hromosvod | [5 empty] | #REF! | STA |  | 0 | #REF! | 6.5394 | #REF! | #REF! | #REF! | #REF! | 0 | 0 | 0 | 0 | 0 |  | 1 |  | IMPORT | {6fe76d9f-14e9-4f7a-b9a6-9b95a1280784} | {5524ec2d-dc97-43b9-8a48-e1b46639c593} | 2
/ |  | 016 |  |  | Vedlejší a ostatní náklady | [5 empty] | #REF! | VON |  | 0 | #REF! | 0 | #REF! | #REF! | #REF! | #REF! | 0 | 0 | 0 | 0 | 0 |  | 1 |  | IMPORT | {5ddf5f67-cfdc-416d-a746-d5adca3526bc} | {5524ec2d-dc97-43b9-8a48-e1b46639c593} | 2

## 001 - Oprava střechy VB
[7 empty] | >> skryté sloupce << | [9 empty] | {645ddc62-8816-46a8-a3ad-31e5a61e7b94}
2
| KRYCÍ LIST ORIENTAČNÍHO SOUPISU | [6 empty] | v --- níže se nacházejí doplnkové a pomocné údaje k sestavám --- v | [8 empty] | False
Zakázka:
Údržbové a dílčí opravné práce na objektech u SPS OŘ PHA 2023-2024 - Praha město
Objekt:
001 - Oprava střechy VB
KSO:
| Místo: |  | Obvod OŘ Praha
Zadavatel:
Správa železnic, státní organizace
Zhotovitel:
Projektant:
Zpracovatel:
L. Ulrich, DiS
Poznámka:
REKAPITULACE ČLENĚNÍ ORIENTAČNÍHO SOUPISU
Zakázka:
Údržbové a dílčí opravné práce na objektech u SPS OŘ PHA 2023-2024 - Praha město
Objekt:
001 - Oprava střechy VB
Místo: |  |  | Obvod OŘ Praha
Zadavatel: |  |  | Správa železnic, státní organizace
Zhotovitel:
Kód dílu - Popis
-1
OST - Poznámky
HSV - Práce a dodávky HSV
3 - Svislé a kompletní konstrukce
9 - Ostatní konstrukce a práce-bourání
997 - Přesun sutě
998 - Přesun hmot
PSV - Práce a dodávky PSV
742 - Elektroinstalace
762 - Konstrukce tesařské
764 - Konstrukce klempířské
765 - Krytina skládaná
767 - Konstrukce zámečnické
783 - Dokončovací práce
ORIENTAČNÍ SOUPIS PRACÍ
Zakázka:
Údržbové a dílčí opravné práce na objektech u SPS OŘ PHA 2023-2024 - Praha město
Objekt:
001 - Oprava střechy VB
Místo: |  |  | Obvod OŘ Praha
Zadavatel: |  |  | Správa železnic, státní organizace
Zhotovitel:
PČ | Typ | Kód | Popis | MJ | Množství | Cenová soustava |  |  | DPH | J. Nh [h] | Nh celkem [h] | J. hmotnost [t] | Hmotnost celkem [t] | J. suť [t] | Suť Celkem [t]
[11 empty] | 1989.24 |  | 27.2088 |  | 27.6938 |  | D | -1 | [7 empty] | #REF!
| D | OST | Poznámky | [7 empty] | 0 |  | 0 |  | 0 | 4 | D | 0 | ROZPOCET | [6 empty] | #REF!
1 | K | 000000002 | Poznámky |  | 0 |  |  |  | základní | 0 | 0 | 0 | 0 | 0 | 0 | 512 | K | 1 | ROZPOCET | #REF! | 0 | 0 | 0 | 0 | 1 | #REF! | 512 | -1499316037
| D | HSV | Práce a dodávky HSV | [7 empty] | 541.1558 |  | 7.395 |  | 6.06 | 1 | D | 0 | ROZPOCET | [6 empty] | #REF!
| D | 3 | Svislé a kompletní konstrukce | [7 empty] | 0 |  | 6.5889 |  | 0 | 1 | D | 1 | ROZPOCET | [6 empty] | #REF!
2 | K | 31427151R | Přezdění nadstřešní části komínových těles z lícových cihel kompletní vč. krycích desek, spárování a ochr. nátěru | m3 | 1.634 |  |  |  | základní | 0 | 0 | 1.8056 | 2.9504 | 0 | 0 | 4 | K | 2 | ROZPOCET | #REF! | 0 | 0 | 0 | 0 | 1 | #REF! | 4 | 561371119
3 | K | 31427151R2 | Přezdění podstřešní části komínových těles z plných cihel kompletní vč. spárování a povrchové úpravy | m3 | 1.907 |  |  |  | základní | 0 | 0 | 1.8056 | 3.4433 | 0 | 0 | 4 | K | 2 | ROZPOCET | #REF! | 0 | 0 | 0 | 0 | 1 | #REF! | 4 | -820364337
4 | K | 31638111R | Zabezpečení komínových těles betonovým límcem po odbourání nadstřešní části v prostoru půdy včetně zajištění komínových vložek | kus | 0.757 |  |  |  | základní | 0 | 0 | 0.25795 | 0.19527 | 0 | 0 | 4 | K | 2 | ROZPOCET | #REF! | 0 | 0 | 0 | 0 | 1 | #REF! | 4 | 2049618954
| D | 9 | Ostatní konstrukce a práce-bourání | [7 empty] | 361.2699 |  | 0.068381 |  | 6.06 | 1 | D | 1 | ROZPOCET | [6 empty] | #REF!
5 | K | 000000001.1 | Opatření nutná k opravám v blízkosti antény technologií a sirény kompletní vč. zabezpečení, projednání a objednání u provozovatele, ochrana a provizoria po dobu stavby, vyčištění příp. nová povrchová úprava nosných částí | kpl | 0.757 |  |  |  | základní | 0 | 0 | 0 | 0 | 0 | 0 | 512 | K | 2 | ROZPOCET | #REF! | 0 | 0 | 0 | 0 | 1 | #REF! | 512 | -739822056
6 | K | 000000004 | D+M doplňků střechy vč. povrchové úpravy - konzole, antény, průchodky, držáky aj. vč. demontáže stávajících | kpl | 0.757 |  |  |  | základní | 0 | 0 | 0 | 0 | 0 | 0 | 4 | K | 2 | ROZPOCET | #REF! | 0 | 0 | 0 | 0 | 1 | #REF! | 4 | 1255256829
7 | K | 952903006 | Čištění budov odstranění ptačího nebo netopýřího trusu z trámů | m2 | 541.687 |  |  |  | základní | 0.13 | 70.4193 | 0 | 0 | 0 | 0 | 4 | K | 2 | ROZPOCET | #REF! | 0 | 0 | 0 | 0 | 1 | #REF! | 4 | 1512657747
8 | K | 952903008 | Čištění budov odstranění ptačího nebo netopýřího trusu z těžko přístupných míst | m2 | 491.951 |  |  |  | základní | 0.063 | 30.9929 | 0 | 0 | 0 | 0 | 4 | K | 2 | ROZPOCET | #REF! | 0 | 0 | 0 | 0 | 1 | #REF! | 4 | -1436759387
9 | K | 952905231 | Dezinfekce podlah | m2 | 307.375 |  |  |  | základní | 0.048 | 14.754 | 0.000139 | 0.042725 | 0 | 0 | 4 | K | 2 | ROZPOCET | #REF! | 0 | 0 | 0 | 0 | 1 | #REF! | 4 | 344060965
10 | K | 952905232 | Dezinfekce stěn | m2 | 184.576 |  |  |  | základní | 0.055 | 10.1517 | 0.000139 | 0.025656 | 0 | 0 | 4 | K | 2 | ROZPOCET | #REF! | 0 | 0 | 0 | 0 | 1 | #REF! | 4 | -1228843688
11 | K | 99701301R | Vyklizení suti a komunálního odpadu včetně rozřezání stávajících kójí z prostorů přes 15 m2 s naložením, odvozem a likvidací | m3 | 45.402 |  |  |  | základní | 4.379 | 198.8154 | 0 | 0 | 0 | 0 | 4 | K | 2 | ROZPOCET | #REF! | 0 | 0 | 0 | 0 | 1 | #REF! | 4 | 2089820628
12 | K | 977331113 | Frézování hloubky do 30 mm komínového průduchu z cihel plných pálených | m | 12.107 |  |  |  | základní | 2.24 | 27.1197 | 0 | 0 | 0.022 | 0.26635 | 4 | K | 2 | ROZPOCET | #REF! | 0 | 0 | 0 | 0 | 1 | #REF! | 4 | -149814288
13 | K | 962032631 | Bourání zdiva komínového nad střechou z cihel na MV nebo MVC | m3 | 3.541 |  |  |  | základní | 2.42 | 8.5692 | 0 | 0 | 1.594 | 5.6444 | 4 | K | 2 | ROZPOCET | #REF! | 0 | 0 | 0 | 0 | 1 | #REF! | 4 | 204796007
14 | K | 976047231 | Vybourání betonových nebo ŽB krycích desek | m2 | 0.848 |  |  |  | základní | 0.528 | 0.44774 | 0 | 0 | 0.176 | 0.14925 | 4 | K | 2 | ROZPOCET | #REF! | 0 | 0 | 0 | 0 | 1 | #REF! | 4 | 1740899879
| D | 997 | Přesun sutě | [7 empty] | 177.5343 |  | 0.7377 |  | 0 | 1 | D | 1 | ROZPOCET | [6 empty] | #REF!
15 | K | 997006003 | Pytlování stavebního odpadu (trusu, dřeva napadeného škůdci nebo hnilobou) | t | 36.885 |  |  |  | základní | 3.5 | 129.0975 | 0.02 | 0.7377 | 0 | 0 | 4 | K | 2 | ROZPOCET | #REF! | 0 | 0 | 0 | 0 | 1 | #REF! | 4 | 1912069253
16 | K | 997013113 | Vnitrostaveništní doprava suti a vybouraných hmot pro budovy v do 12 m | t | 27.694 |  |  |  | základní | 1.51 | 41.8179 | 0 | 0 | 0 | 0 | 4 | K | 2 | ROZPOCET | #REF! | 0 | 0 | 0 | 0 | 1 | #REF! | 4 | 11392103
17 | K | 997013501 | Odvoz suti na skládku a vybouraných hmot nebo meziskládku do 1 km se složením | t | 27.694 |  |  |  | základní | 0.125 | 3.4617 | 0 | 0 | 0 | 0 | 4 | K | 2 | ROZPOCET | #REF! | 0 | 0 | 0 | 0 | 1 | #REF! | 4 | 609577324
18 | K | 997013509 | Příplatek k odvozu suti a vybouraných hmot na skládku ZKD 1 km přes 1 km | t | 526.186 |  |  |  | základní | 0.006 | 3.1571 | 0 | 0 | 0 | 0 | 4 | K | 2 | ROZPOCET | #REF! | 0 | 0 | 0 | 0 | 1 | #REF! | 4 | 799233762
19 | K | 99701350R | Odvoz výzisku z železného šrotu na místo určené objednatelem do 70 km se složením | t | 0.611 |  |  |  | základní | 0 | 0 | 0 | 0 | 0 | 0 | 4 | K | 2 | ROZPOCET | #REF! | 0 | 0 | 0 | 0 | 1 | #REF! | 4 | -730836665
20 | K | 997013609 | Poplatek za uložení na skládce (skládkovné) stavebního odpadu ze směsí nebo oddělených frakcí betonu, cihel a keramických výrobků kód odpadu 17 01 07 | t | 6.06 |  |  |  | základní | 0 | 0 | 0 | 0 | 0 | 0 | 4 | K | 2 | ROZPOCET | #REF! | 0 | 0 | 0 | 0 | 1 | #REF! | 4 | -1912595253
21 | K | 997013811 | Poplatek za uložení stavebního dřevěného odpadu na skládce (skládkovné) | t | 11.438 |  |  |  | základní | 0 | 0 | 0 | 0 | 0 | 0 | 4 | K | 2 | ROZPOCET | #REF! | 0 | 0 | 0 | 0 | 1 | #REF! | 4 | 2047225816
22 | K | 997013814 | Poplatek za uložení na skládce (skládkovné) stavebního odpadu izolací kód odpadu 17 06 04 | t | 2.622 |  |  |  | základní | 0 | 0 | 0 | 0 | 0 | 0 | 4 | K | 2 | ROZPOCET | #REF! | 0 | 0 | 0 | 0 | 1 | #REF! | 4 | -526997164
23 | M | 94620220R | poplatek za uložení odpadu - holubí trus + uhynulé kusy | t | 36.885 |  |  |  | základní | 0 | 0 | 0 | 0 | 0 | 0 | 8 | M | 2 | ROZPOCET | #REF! | 0 | 0 | 0 | 0 | 1 | #REF! | 4 | 2096664903
24 | K | 997013813 | Poplatek za uložení na skládce (skládkovné) stavebního odpadu z plastických hmot kód odpadu 17 02 03 - vláknocementová krytina | t | 9.517 |  |  |  | základní | 0 | 0 | 0 | 0 | 0 | 0 | 4 | K | 2 | ROZPOCET | #REF! | 0 | 0 | 0 | 0 | 1 | #REF! | 4 | -1383952043
| D | 998 | Přesun hmot | [7 empty] | 2.3516 |  | 0 |  | 0 | 1 | D | 1 | ROZPOCET | [6 empty] | #REF!
25 | K | 998011002 | Přesun hmot pro budovy zděné v do 12 m | t | 7.395 |  |  |  | základní | 0.318 | 2.3516 | 0 | 0 | 0 | 0 | 4 | K | 2 | ROZPOCET | #REF! | 0 | 0 | 0 | 0 | 1 | #REF! | 4 | -723958395
| D | PSV | Práce a dodávky PSV | [7 empty] | 1448.0842 |  | 19.8138 |  | 21.6338 | 2 | D | 0 | ROZPOCET | [6 empty] | #REF!
| D | 742 | Elektroinstalace | [7 empty] | 6.6594 |  | 0.17933 |  | 0 | 2 | D | 1 | ROZPOCET | [6 empty] | #REF!
26 | K | 742420021 | Montáž společné televizní antény antenního stožáru včetně upevňovacího materiálu | kus | 2.27 |  |  |  | základní | 2.2 | 4.994 | 0 | 0 | 0 | 0 | 16 | K | 2 | ROZPOCET | #REF! | 0 | 0 | 0 | 0 | 1 | #REF! | 16 | -1166105459
27 | M | 31674068R | stožár anténní Pz v 3m | kus | 2.27 |  |  |  | základní | 0 | 0 | 0.079 | 0.17933 | 0 | 0 | 32 | M | 2 | ROZPOCET | #REF! | 0 | 0 | 0 | 0 | 1 | #REF! | 16 | -1970331918
28 | K | 74242002R | Přemístění a dopojení všech stávajících funkčních antén, parabol a ostatních konstrukcí na nové centrální anténní stožáry | kpl | 0.757 |  |  |  | základní | 2.2 | 1.6654 | 0 | 0 | 0 | 0 | 16 | K | 2 | ROZPOCET | #REF! | 0 | 0 | 0 | 0 | 1 | #REF! | 16 | -1721125135
| D | 762 | Konstrukce tesařské | [7 empty] | 697.5073 |  | 14.7246 |  | 11.4376 | 2 | D | 1 | ROZPOCET | [6 empty] | #REF!
29 | K | 762081351 | Vyrovnání a příprava st. krovů pro novou krytinu | m | 668.778 |  |  |  | základní | 0.057 | 38.1203 | 0 | 0 | 0 | 0 | 16 | K | 2 | ROZPOCET | #REF! | 0 | 0 | 0 | 0 | 1 | #REF! | 16 | -1523111126
30 | K | 76233213R | Výměna poškozených nosných částí krovů včetně profilace dle stávajícího vzhledu | m | 246.944 |  |  |  | základní | 1.276 | 315.1005 | 0.01363 | 3.3658 | 0.014 | 3.4572 | 16 | K | 2 | ROZPOCET | #REF! | 0 | 0 | 0 | 0 | 1 | #REF! | 16 | 842871626
31 | K | 762341811 | Demontáž bednění střech z prken | m2 | 524.398 |  |  |  | základní | 0.09 | 47.1958 | 0 | 0 | 0.015 | 7.866 | 16 | K | 2 | ROZPOCET | #REF! | 0 | 0 | 0 | 0 | 1 | #REF! | 16 | -237591605
32 | K | 762341210 | Montáž bednění střech rovných a šikmých sklonu do 60° z hrubých prken na sraz | m2 | 328.26 |  |  |  | základní | 0.29 | 95.1954 | 0 | 0 | 0 | 0 | 16 | K | 2 | ROZPOCET | #REF! | 0 | 0 | 0 | 0 | 1 | #REF! | 16 | -973259557
33 | M | 60515111 | řezivo jehličnaté boční prkno jakost I.-II. 2-3cm | m3 | 9.027 |  |  |  | základní | 0 | 0 | 0.55 | 4.9649 | 0 | 0 | 32 | M | 2 | ROZPOCET | #REF! | 0 | 0 | 0 | 0 | 1 | #REF! | 16 | 574030747
34 | K | 762341260 | Montáž bednění střech rovných a šikmých sklonu do 60° z palubek | m2 | 196.139 |  |  |  | základní | 0.41 | 80.417 | 0 | 0 | 0 | 0 | 16 | K | 2 | ROZPOCET | #REF! | 0 | 0 | 0 | 0 | 1 | #REF! | 16 | 98799893
35 | M | 61191184 | palubky SM 25x146mm A/B | m2 | 215.752 |  |  |  | základní | 0 | 0 | 0.01023 | 2.2071 | 0 | 0 | 32 | M | 2 | ROZPOCET | #REF! | 0 | 0 | 0 | 0 | 1 | #REF! | 16 | -685893058
36 | K | 762343811 | Demontáž štítových říms, včetně kostry, krajnice a závětrného prkna, z prken hrubých, hoblovaných tl. do 32 mm | m2 | 7.628 |  |  |  | základní | 0.16 | 1.2205 | 0 | 0 | 0.015 | 0.11442 | 16 | K | 2 | ROZPOCET | #REF! | 0 | 0 | 0 | 0 | 1 | #REF! | 16 | 1016516932
37 | K | 762341650 | Bednění a laťování montáž bednění štítových okapových říms, krajnic, závětrných prken a žaluzií ve spádu nebo rovnoběžně s okapem z prken hoblovaných | m2 | 7.628 |  |  |  | základní | 0.802 | 6.1177 | 0 | 0 | 0 | 0 | 16 | K | 2 | ROZPOCET | #REF! | 0 | 0 | 0 | 0 | 1 | #REF! | 16 | 729767211
38 | M | 605151210 | řezivo jehličnaté boční prkno hoblované a profilované dle stávajícího vzhledu jakost I.-II. tl. 4 - 6 cm | m3 | 0.504 |  |  |  | základní | 0 | 0 | 0.55 | 0.2772 | 0 | 0 | 32 | M | 2 | ROZPOCET | #REF! | 0 | 0 | 0 | 0 | 1 | #REF! | 16 | -2076591792
39 | K | 762083122 | Impregnace řeziva proti dřevokaznému hmyzu, houbám a plísním máčením třída ohrožení 3 a 4 | m3 | 14.925 |  |  |  | základní | 1.56 | 23.283 | 0.00189 | 0.028208 | 0 | 0 | 16 | K | 2 | ROZPOCET | #REF! | 0 | 0 | 0 | 0 | 1 | #REF! | 16 | -417625998
40 | K | 762342214 | Montáž laťování na střechách jednoduchých sklonu do 60° osové vzdálenosti do 360 mm | m2 | 524.398 |  |  |  | základní | 0.135 | 70.7937 | 0 | 0 | 0 | 0 | 16 | K | 2 | ROZPOCET | #REF! | 0 | 0 | 0 | 0 | 1 | #REF! | 16 | 614149226
41 | M | 60514114 | řezivo jehličnaté lať impregnovaná dl 4 m | m3 | 3.512 |  |  |  | základní | 0 | 0 | 0.55 | 1.9316 | 0 | 0 | 32 | M | 2 | ROZPOCET | #REF! | 0 | 0 | 0 | 0 | 1 | #REF! | 16 | -398597307
42 | K | 762342441 | Montáž lišt trojúhelníkových nebo kontralatí na střechách sklonu do 60° | m | 668.778 |  |  |  | základní | 0.03 | 20.0633 | 0 | 0 | 0 | 0 | 16 | K | 2 | ROZPOCET | #REF! | 0 | 0 | 0 | 0 | 1 | #REF! | 16 | -1756951917
43 | M | 60514114 | řezivo jehličnaté lať impregnovaná dl 4 m | m3 | 2.649 |  |  |  | základní | 0 | 0 | 0.55 | 1.457 | 0 | 0 | 32 | M | 2 | ROZPOCET | #REF! | 0 | 0 | 0 | 0 | 1 | #REF! | 16 | 570995585
44 | K | 762395000 | Spojovací prostředky pro montáž krovu, bednění, laťování, světlíky, klíny | m3 | 21.086 |  |  |  | základní | 0 | 0 | 0.02337 | 0.49278 | 0 | 0 | 16 | K | 2 | ROZPOCET | #REF! | 0 | 0 | 0 | 0 | 1 | #REF! | 16 | 526118032
45 | K | 998762202 | Přesun hmot procentní pro kce tesařské v objektech v do 12 m | % | 7473.563 |  |  |  | základní | 0 | 0 | 0 | 0 | 0 | 0 | 16 | K | 2 | ROZPOCET | #REF! | 0 | 0 | 0 | 0 | 1 | #REF! | 16 | 687369911
| D | 764 | Konstrukce klempířské | [7 empty] | 100.3904 |  | 4.5266 |  | 0.61158 | 2 | D | 1 | ROZPOCET | [6 empty] | #REF!
46 | K | 76411165R | Krytina střechy rovné z taškových tabulí z Pz plechu s povrchovou úpravou (poplastovaný plech) sklonu do 60° | m2 | 524.398 |  |  |  | základní | 0 | 0 | 0.0065 | 3.4086 | 0 | 0 | 16 | K | 2 | ROZPOCET | #REF! | 0 | 0 | 0 | 0 | 1 | #REF! | 16 | 1775773279
47 | K | 55350119 | taška větrací univerzální pro profilované krytiny 200cm2 | kus | 21.188 |  |  |  | základní | 0 | 0 | 0.0004 | 0.0084752 | 0 | 0 | 16 | K | 2 | ROZPOCET | #REF! | 0 | 0 | 0 | 0 | 1 | #REF! | 16 | 1417656298
48 | K | 764211625R | Oplechování větraného hřebene s větracím pásem z Pz s povrchovou úpravou (poplastovaný plech) rš 400 mm | m | 41.619 |  |  |  | základní | 0 | 0 | 0.00422 | 0.17563 | 0 | 0 | 16 | K | 2 | ROZPOCET | #REF! | 0 | 0 | 0 | 0 | 1 | #REF! | 16 | 713526721
49 | K | 764001891 | Demontáž úžlabí do suti | m | 6.054 |  |  |  | základní | 0.119 | 0.72043 | 0 | 0 | 0.00348 | 0.021068 | 16 | K | 2 | ROZPOCET | #REF! | 0 | 0 | 0 | 0 | 1 | #REF! | 16 | 2085900522
50 | K | 76421260R | Oplechování úžlabí z Pz s povrchovou úpravou rš 500 mm | m | 6.054 |  |  |  | základní | 0.315 | 1.907 | 0.00434 | 0.026274 | 0 | 0 | 16 | K | 2 | ROZPOCET | #REF! | 0 | 0 | 0 | 0 | 1 | #REF! | 16 | 939837800
51 | K | 764002801 | Demontáž závětrné lišty do suti | m | 38.138 |  |  |  | základní | 0.104 | 3.9664 | 0 | 0 | 0.0017 | 0.064835 | 16 | K | 2 | ROZPOCET | #REF! | 0 | 0 | 0 | 0 | 1 | #REF! | 16 | -835090833
52 | K | 764212635R | Oplechování štítu závětrnou lištou z Pz s povrchovou úpravou (poplastovaný plech) rš 400 mm | m | 38.138 |  |  |  | základní | 0 | 0 | 0.00347 | 0.13234 | 0 | 0 | 16 | K | 2 | ROZPOCET | #REF! | 0 | 0 | 0 | 0 | 1 | #REF! | 16 | -243460016
53 | K | 764002812 | Demontáž okapového plechu do suti v krytině skládané | m | 74.157 |  |  |  | základní | 0.146 | 10.8269 | 0 | 0 | 0.00177 | 0.13126 | 16 | K | 2 | ROZPOCET | #REF! | 0 | 0 | 0 | 0 | 1 | #REF! | 16 | 816669328
54 | K | 76421266R | Oplechování rovné okapové hrany z Pz s povrchovou úpravou (poplastovaný plech) rš 400 mm | m | 74.157 |  |  |  | základní | 0 | 0 | 0.00357 | 0.26474 | 0 | 0 | 16 | K | 2 | ROZPOCET | #REF! | 0 | 0 | 0 | 0 | 1 | #REF! | 16 | 1679794364
55 | K | 764001801 | Demontáž podkladního plechu do suti | m | 74.157 |  |  |  | základní | 0.101 | 7.4899 | 0 | 0 | 0.00176 | 0.13052 | 16 | K | 2 | ROZPOCET | #REF! | 0 | 0 | 0 | 0 | 1 | #REF! | 16 | 323796812
56 | K | 764011615R | Podkladní plech z Pz s upraveným povrchem rš 400 mm | m | 74.157 |  |  |  | základní | 0.135 | 10.0112 | 0.00354 | 0.26252 | 0 | 0 | 16 | K | 2 | ROZPOCET | #REF! | 0 | 0 | 0 | 0 | 1 | #REF! | 16 | -38981495
57 | K | 764002821 | Demontáž střešního výlezu do suti | kus | 2.27 |  |  |  | základní | 0.207 | 0.46989 | 0 | 0 | 0.00906 | 0.020566 | 16 | K | 2 | ROZPOCET | #REF! | 0 | 0 | 0 | 0 | 1 | #REF! | 16 | -865124725
58 | K | 764213652.1 | Střešní výlez rozměru 600 x 600 mm, střechy s krytinou skládanou nebo plechovou | kus | 4.54 |  |  |  | základní | 0 | 0 | 0.0036 | 0.016344 | 0 | 0 | 16 | K | 2 | ROZPOCET | #REF! | 0 | 0 | 0 | 0 | 1 | #REF! | 16 | -2050551078
59 | K | 764002871 | Demontáž lemování zdí do suti | m | 22.701 |  |  |  | základní | 0.179 | 4.0635 | 0 | 0 | 0.00175 | 0.039727 | 16 | K | 2 | ROZPOCET | #REF! | 0 | 0 | 0 | 0 | 1 | #REF! | 16 | 1229833092
60 | K | 764311604R | Lemování rovných zdí střech z Pz s povrchovou úpravou rš 330 mm | m | 22.701 |  |  |  | základní | 0 | 0 | 0.00289 | 0.065606 | 0 | 0 | 16 | K | 2 | ROZPOCET | #REF! | 0 | 0 | 0 | 0 | 1 | #REF! | 16 | -800240551
61 | K | 764002881 | Demontáž lemování střešních prostupů do suti | m2 | 1.362 |  |  |  | základní | 0.58 | 0.78996 | 0 | 0 | 0.00584 | 0.0079541 | 16 | K | 2 | ROZPOCET | #REF! | 0 | 0 | 0 | 0 | 1 | #REF! | 16 | -2037718745
62 | K | 764314612R | Lemování prostupů střech s krytinou skládanou nebo plechovou z Pz s povrchovou úpravou | m2 | 1.362 |  |  |  | základní | 0 | 0 | 0.01082 | 0.014737 | 0 | 0 | 16 | K | 2 | ROZPOCET | #REF! | 0 | 0 | 0 | 0 | 1 | #REF! | 16 | -116457282
63 | K | 764003801 | Demontáž lemování trub, konzol, držáků, ventilačních nástavců a jiných kusových prvků do suti | kus | 1.513 |  |  |  | základní | 0.428 | 0.64756 | 0 | 0 | 0.00188 | 0.0028444 | 16 | K | 2 | ROZPOCET | #REF! | 0 | 0 | 0 | 0 | 1 | #REF! | 16 | -346698516
64 | K | 764315621R | Lemování trub, konzol,držáků z Pz s povrch úpravou (poplastovaný plech) střech s krytinou skládanou D do 75 mm | kus | 2.27 |  |  |  | základní | 0 | 0 | 0.00273 | 0.0061971 | 0 | 0 | 16 | K | 2 | ROZPOCET | #REF! | 0 | 0 | 0 | 0 | 1 | #REF! | 16 | -2118551701
65 | K | 764315625R | Lemování trub, konzol,držáků z Pz s povrch úpravou střech s krytinou skládanou D přes 200 do 300 mm | kus | 1.513 |  |  |  | základní | 0.907 | 1.3723 | 0.0075 | 0.011347 | 0 | 0 | 16 | K | 2 | ROZPOCET | #REF! | 0 | 0 | 0 | 0 | 1 | #REF! | 16 | 1887679719
66 | K | 764004801 | Demontáž podokapního žlabu do suti | m | 74.157 |  |  |  | základní | 0.189 | 14.0157 | 0 | 0 | 0.0026 | 0.19281 | 16 | K | 2 | ROZPOCET | #REF! | 0 | 0 | 0 | 0 | 1 | #REF! | 16 | -1305943449
67 | K | 764511602R | Žlab podokapní půlkruhový z Pz s povrchovou úpravou rš 330 mm | m | 74.157 |  |  |  | základní | 0.204 | 15.128 | 0.00169 | 0.12533 | 0 | 0 | 16 | K | 2 | ROZPOCET | #REF! | 0 | 0 | 0 | 0 | 1 | #REF! | 16 | -1692388893
68 | K | 764511642R | Kotlík oválný (trychtýřový) pro podokapní žlaby z Pz s povrchovou úpravou 330/100 mm | kus | 7.567 |  |  |  | základní | 0.4 | 3.0268 | 0.00036 | 0.0027241 | 0 | 0 | 16 | K | 2 | ROZPOCET | #REF! | 0 | 0 | 0 | 0 | 1 | #REF! | 16 | -1327826339
69 | K | 55350174 | Lapač listí plast 103mm univerzální | kus | 7.567 |  |  |  | základní | 0 | 0 | 0.0002 | 0.0015134 | 0 | 0 | 16 | K | 2 | ROZPOCET | #REF! | 0 | 0 | 0 | 0 | 1 | #REF! | 16 | 1023935189
70 | K | 764213456R | Sněhový zachytávač krytiny z Pz plechu s upraveným povrchem průběžný dvoutrubkový | m | 74.157 |  |  |  | základní | 0.35 | 25.9549 | 0 | 0 | 0 | 0 | 16 | K | 2 | ROZPOCET | #REF! | 0 | 0 | 0 | 0 | 1 | #REF! | 16 | 1727518925
71 | K | 764316643R | Větrací komínek izolovaný s průchodkou na skládané krytině z taškových tabulí s povrch. úpravou (poplastovaný plech) D 110mm | kus | 3.027 |  |  |  | základní | 0 | 0 | 0.0014 | 0.0042378 | 0 | 0 | 16 | K | 2 | ROZPOCET | #REF! | 0 | 0 | 0 | 0 | 1 | #REF! | 16 | 2040966133
72 | K | 998764202 | Přesun hmot procentní pro konstrukce klempířské v objektech v do 12 m | % | 9433.125 |  |  |  | základní | 0 | 0 | 0 | 0 | 0 | 0 | 16 | K | 2 | ROZPOCET | #REF! | 0 | 0 | 0 | 0 | 1 | #REF! | 16 | -1648135456
| D | 765 | Krytina skládaná | [7 empty] | 243.2087 |  | 0.12877 |  | 9.5847 | 2 | D | 1 | ROZPOCET | [6 empty] | #REF!
73 | K | 765131801 | Demontáž vláknocementové skládané krytiny sklonu do 30° do suti | m2 | 524.398 |  |  |  | základní | 0.255 | 133.7215 | 0 | 0 | 0.01778 | 9.3238 | 16 | K | 2 | ROZPOCET | #REF! | 0 | 0 | 0 | 0 | 1 | #REF! | 16 | -407651700
74 | K | 765131821 | Demontáž hřebene nebo nároží z hřebenáčů vláknocementové skládané krytiny sklonu do 30° do suti | m | 41.619 |  |  |  | základní | 0.086 | 3.5792 | 0 | 0 | 0.00463 | 0.1927 | 16 | K | 2 | ROZPOCET | #REF! | 0 | 0 | 0 | 0 | 1 | #REF! | 16 | -1394101984
75 | K | 765131841 | Příplatek k cenám demontáže skládané vláknocementové krytiny za sklon přes 30° | m2 | 524.398 |  |  |  | základní | 0.067 | 35.1347 | 0 | 0 | 0 | 0 | 16 | K | 2 | ROZPOCET | #REF! | 0 | 0 | 0 | 0 | 1 | #REF! | 16 | -807934396
76 | K | 765131845 | Příplatek k cenám demontáže hřebene nebo nároží skládané vláknocementové krytiny za sklon přes 30° | m | 41.619 |  |  |  | základní | 0.027 | 1.1237 | 0 | 0 | 0 | 0 | 16 | K | 2 | ROZPOCET | #REF! | 0 | 0 | 0 | 0 | 1 | #REF! | 16 | -1761172920
77 | K | 765191901 | Demontáž pojistné hydroizolace kladené ve sklonu do 30° vícevrstvé kompletní | m2 | 524.398 |  |  |  | základní | 0.029 | 15.2075 | 0 | 0 | 0.00013 | 0.068172 | 16 | K | 2 | ROZPOCET | #REF! | 0 | 0 | 0 | 0 | 1 | #REF! | 16 | -529796061
78 | K | 765191023 | Montáž pojistné hydroizolační fólie kladené ve sklonu přes 20° s lepenými spoji na bednění | m2 | 524.398 |  |  |  | základní | 0.086 | 45.0982 | 0 | 0 | 0 | 0 | 16 | K | 2 | ROZPOCET | #REF! | 0 | 0 | 0 | 0 | 1 | #REF! | 16 | 1813606940
79 | M | ISV.5450208026350 | TYVEK SOLID, 50 000 × 1500mm, role 75 m², kontaktní pojistná hydroizolace určená pro šikmé střechy a aplikaci na bednění. | m2 | 603.058 |  |  |  | základní | 0 | 0 | 0.0002 | 0.12061 | 0 | 0 | 32 | M | 2 | ROZPOCET | #REF! | 0 | 0 | 0 | 0 | 1 | #REF! | 16 | -994195147
80 | K | 765113121 | Okapová hrana s větrací mřížkou jednoduchou | m | 74.157 |  |  |  | základní | 0.126 | 9.3438 | 0.00011 | 0.0081573 | 0 | 0 | 16 | K | 2 | ROZPOCET | #REF! | 0 | 0 | 0 | 0 | 1 | #REF! | 16 | 1268151010
81 | K | 998765202 | Přesun hmot procentní pro krytiny skládané v objektech v do 12 m | % | 1704.226 |  |  |  | základní | 0 | 0 | 0 | 0 | 0 | 0 | 16 | K | 2 | ROZPOCET | #REF! | 0 | 0 | 0 | 0 | 1 | #REF! | 16 | 1680651833
| D | 767 | Konstrukce zámečnické | [7 empty] | 39.044 |  | 0.03632 |  | 0 | 2 | D | 1 | ROZPOCET | [6 empty] | #REF!
82 | K | 767851104 | Montáž lávek komínových - kompletní celé lávky | m | 9.08 |  |  |  | základní | 4.3 | 39.044 | 0 | 0 | 0 | 0 | 16 | K | 2 | ROZPOCET | #REF! | 0 | 0 | 0 | 0 | 1 | #REF! | 16 | 606885454
83 | M | 62866423R | komínová lávka kompletní vč. povrchové úpravy a zábradlí | m | 9.08 |  |  |  | základní | 0 | 0 | 0.004 | 0.03632 | 0 | 0 | 32 | M | 2 | ROZPOCET | #REF! | 0 | 0 | 0 | 0 | 1 | #REF! | 16 | 1370104794
84 | K | 998767202 | Přesun hmot procentní pro zámečnické konstrukce v objektech v do 12 m | % | 445.646 |  |  |  | základní | 0 | 0 | 0 | 0 | 0 | 0 | 16 | K | 2 | ROZPOCET | #REF! | 0 | 0 | 0 | 0 | 1 | #REF! | 16 | -989486527
| D | 783 | Dokončovací práce | [7 empty] | 361.2744 |  | 0.21822 |  | 0 | 2 | D | 1 | ROZPOCET | [6 empty] | #REF!
85 | K | 783201201 | Obroušení tesařských konstrukcí před provedením nátěru | m2 | 367.079 |  |  |  | základní | 0.093 | 34.1383 | 2e-05 | 0.0073416 | 0 | 0 | 16 | K | 2 | ROZPOCET | #REF! | 0 | 0 | 0 | 0 | 1 | #REF! | 16 | -333434648
86 | K | 783206805 | Odstranění nátěrů z tesařských konstrukcí opálením s obroušením všech stávajících vrstev | m2 | 196.139 |  |  |  | základní | 0.326 | 63.9413 | 2e-05 | 0.0039228 | 0 | 0 | 16 | K | 2 | ROZPOCET | #REF! | 0 | 0 | 0 | 0 | 1 | #REF! | 16 | -1805801559
87 | K | 783201401 | Příprava podkladu tesařských konstrukcí před provedením nátěru ometení | m2 | 593.047 |  |  |  | základní | 0.01 | 5.9305 | 0 | 0 | 0 | 0 | 16 | K | 2 | ROZPOCET | #REF! | 0 | 0 | 0 | 0 | 1 | #REF! | 16 | 1300933323
88 | K | 783213121 | Napouštěcí dvojnásobný syntetický fungicidní nátěr tesařských konstrukcí zabudovaných do konstrukce | m2 | 593.047 |  |  |  | základní | 0.291 | 172.5767 | 0.00022 | 0.13047 | 0 | 0 | 16 | K | 2 | ROZPOCET | #REF! | 0 | 0 | 0 | 0 | 1 | #REF! | 16 | 344107135
89 | K | 783218111 | Lazurovací dvojnásobný syntetický nátěr tesařských konstrukcí | m2 | 264.787 |  |  |  | základní | 0.3 | 79.4361 | 0.00025 | 0.066197 | 0 | 0 | 16 | K | 2 | ROZPOCET | #REF! | 0 | 0 | 0 | 0 | 1 | #REF! | 16 | 2026733988
90 | K | 783306805 | Odstranění nátěru ze zámečnických konstrukcí opálením s obroušením všech stávajících vrstev | m2 | 15.134 |  |  |  | základní | 0.347 | 5.2515 | 2e-05 | 0.00030268 | 0 | 0 | 16 | K | 2 | ROZPOCET | #REF! | 0 | 0 | 0 | 0 | 1 | #REF! | 16 | -1820244918
91 | K | 783221112.1 | Nátěry syntetické KDK barevný matný povrch 1x antikorozní, 1x základní, 2x email | m2 | 15.134 |  |  |  | základní | 0 | 0 | 0.00066 | 0.0099884 | 0 | 0 | 16 | K | 2 | ROZPOCET | #REF! | 0 | 0 | 0 | 0 | 1 | #REF! | 16 | 47157709

## 002 - Oprava střechy přís...
[7 empty] | >> skryté sloupce << | [9 empty] | {6f9ff63f-bb6e-45f4-9d0e-4822de221056}
2
| KRYCÍ LIST ORIENTAČNÍHO SOUPISU | [6 empty] | v --- níže se nacházejí doplnkové a pomocné údaje k sestavám --- v | [8 empty] | False
Zakázka:
Údržbové a dílčí opravné práce na objektech u SPS OŘ PHA 2023-2024 - Praha město
Objekt:
002 - Oprava střechy přístřešku a přístaveb
KSO:
| Místo: |  | Obvod OŘ Praha
Zadavatel:
Správa železnic, státní organizace
Zhotovitel:
Projektant:
Zpracovatel:
L. Ulrich, DiS
Poznámka:
REKAPITULACE ČLENĚNÍ ORIENTAČNÍHO SOUPISU
Zakázka:
Údržbové a dílčí opravné práce na objektech u SPS OŘ PHA 2023-2024 - Praha město
Objekt:
002 - Oprava střechy přístřešku a přístaveb
Místo: |  |  | Obvod OŘ Praha
Zadavatel: |  |  | Správa železnic, státní organizace
Zhotovitel:
Kód dílu - Popis
-1
OST - Poznámky
70 - Ostatní
HSV - Práce a dodávky HSV
9 - Ostatní konstrukce a práce-bourání
997 - Přesun sutě
PSV - Práce a dodávky PSV
712 - Povlakové krytiny
713 - Izolace tepelné
762 - Konstrukce tesařské
764 - Konstrukce klempířské
765 - Krytina skládaná
767 - Konstrukce zámečnické
783 - Dokončovací práce
ORIENTAČNÍ SOUPIS PRACÍ
Zakázka:
Údržbové a dílčí opravné práce na objektech u SPS OŘ PHA 2023-2024 - Praha město
Objekt:
002 - Oprava střechy přístřešku a přístaveb
Místo: |  |  | Obvod OŘ Praha
Zadavatel: |  |  | Správa železnic, státní organizace
Zhotovitel:
PČ | Typ | Kód | Popis | MJ | Množství | Cenová soustava |  |  | DPH | J. Nh [h] | Nh celkem [h] | J. hmotnost [t] | Hmotnost celkem [t] | J. suť [t] | Suť Celkem [t]
[11 empty] | 847.0183 |  | 6.1871 |  | 9.2771 |  | D | -1 | [7 empty] | #REF!
| D | OST | Poznámky | [7 empty] | 0 |  | 0 |  | 0 | 4 | D | 0 | ROZPOCET | [6 empty] | #REF!
1 | K | 000000002 | Poznámky |  | 0 |  |  |  | základní | 0 | 0 | 0 | 0 | 0 | 0 | 512 | K | 1 | ROZPOCET | #REF! | 0 | 0 | 0 | 0 | 1 | #REF! | 512 | 2102296900
| D | 70 | Ostatní | [7 empty] | 0 |  | 0 |  | 0 | 1 | D | 0 | ROZPOCET | [6 empty] | #REF!
2 | K | 75.1 | Vytyčení a zajištění a ochrana stávajících inženýrských sítí, oznamovacího a sdělovacího zařízení vč. zajištění projednání s dotčenými správci a složkami, jejich dočasného zabezpečení a zajištění, provizorií aj. po dobu akce | kpl | 0.757 |  |  |  | základní | 0 | 0 | 0 | 0 | 0 | 0 | 4 | K | 1 | ROZPOCET | #REF! | 0 | 0 | 0 | 0 | 1 | #REF! | 4 | 1079781597
| D | HSV | Práce a dodávky HSV | [7 empty] | 15.8544 |  | 0 |  | 0 | 1 | D | 0 | ROZPOCET | [6 empty] | #REF!
| D | 9 | Ostatní konstrukce a práce-bourání | [7 empty] | 0 |  | 0 |  | 0 | 1 | D | 1 | ROZPOCET | [6 empty] | #REF!
3 | K | 000000004 | D+M doplňků střechy vč. povrchové úpravy - konzole, antény, průchodky, držáky aj. vč. demontáže stávajících | kpl | 0.757 |  |  |  | základní | 0 | 0 | 0 | 0 | 0 | 0 | 4 | K | 2 | ROZPOCET | #REF! | 0 | 0 | 0 | 0 | 1 | #REF! | 4 | 1071908171
| D | 997 | Přesun sutě | [7 empty] | 15.8544 |  | 0 |  | 0 | 1 | D | 1 | ROZPOCET | [6 empty] | #REF!
4 | K | 997013111 | Vnitrostaveništní doprava suti a vybouraných hmot pro budovy v do 6 m | t | 9.277 |  |  |  | základní | 1.47 | 13.6372 | 0 | 0 | 0 | 0 | 4 | K | 2 | ROZPOCET | #REF! | 0 | 0 | 0 | 0 | 1 | #REF! | 4 | 1060225272
5 | K | 997013501 | Odvoz suti na skládku a vybouraných hmot nebo meziskládku do 1 km se složením | t | 9.277 |  |  |  | základní | 0.125 | 1.1596 | 0 | 0 | 0 | 0 | 4 | K | 2 | ROZPOCET | #REF! | 0 | 0 | 0 | 0 | 1 | #REF! | 4 | 1122558176
6 | K | 997013509 | Příplatek k odvozu suti a vybouraných hmot na skládku ZKD 1 km přes 1 km | t | 176.263 |  |  |  | základní | 0.006 | 1.0576 | 0 | 0 | 0 | 0 | 4 | K | 2 | ROZPOCET | #REF! | 0 | 0 | 0 | 0 | 1 | #REF! | 4 | 1913993405
7 | K | 99701350R | Odvoz výzisku z železného šrotu na místo určené objednatelem do 70 km se složením | t | 0.349 |  |  |  | základní | 0 | 0 | 0 | 0 | 0 | 0 | 4 | K | 2 | ROZPOCET | #REF! | 0 | 0 | 0 | 0 | 1 | #REF! | 4 | 1990356491
8 | K | 997013645 | Poplatek za uložení na skládce (skládkovné) odpadu asfaltového bez dehtu kód odpadu 17 03 02 | t | 3.5 |  |  |  | základní | 0 | 0 | 0 | 0 | 0 | 0 | 4 | K | 2 | ROZPOCET | #REF! | 0 | 0 | 0 | 0 | 1 | #REF! | 4 | 1886915973
9 | K | 997013811 | Poplatek za uložení na skládce (skládkovné) stavebního odpadu dřevěného kód odpadu 17 02 01 | t | 4.466 |  |  |  | základní | 0 | 0 | 0 | 0 | 0 | 0 | 4 | K | 2 | ROZPOCET | #REF! | 0 | 0 | 0 | 0 | 1 | #REF! | 4 | -3316353
10 | K | 997013814 | Poplatek za uložení na skládce (skládkovné) stavebního odpadu izolací kód odpadu 17 06 04 | t | 0.963 |  |  |  | základní | 0 | 0 | 0 | 0 | 0 | 0 | 4 | K | 2 | ROZPOCET | #REF! | 0 | 0 | 0 | 0 | 1 | #REF! | 4 | -178772455
| D | PSV | Práce a dodávky PSV | [7 empty] | 831.1639 |  | 6.1871 |  | 9.2771 | 2 | D | 0 | ROZPOCET | [6 empty] | #REF!
| D | 712 | Povlakové krytiny | [7 empty] | 43.5107 |  | 0 |  | 3.4998 | 2 | D | 1 | ROZPOCET | [6 empty] | #REF!
11 | K | 712440833 | Odstranění povlakové krytiny střech přes 10° do 30° z pásů NAIP přitavených v plné ploše vícevrstvé | m2 | 189.177 |  |  |  | základní | 0.103 | 19.4852 | 0 | 0 | 0.0165 | 3.1214 | 16 | K | 2 | ROZPOCET | #REF! | 0 | 0 | 0 | 0 | 1 | #REF! | 16 | -1312577801
12 | K | 712400843 | Odstranění povlakové krytiny střech do 30° od zbytkového asfaltového pásu odsekáním | m2 | 189.177 |  |  |  | základní | 0.127 | 24.0255 | 0 | 0 | 0.002 | 0.37835 | 16 | K | 2 | ROZPOCET | #REF! | 0 | 0 | 0 | 0 | 1 | #REF! | 16 | 502093935
13 | K | 998712201 | Přesun hmot procentní pro krytiny povlakové v objektech v do 6 m | % | 239.498 |  |  |  | základní | 0 | 0 | 0 | 0 | 0 | 0 | 16 | K | 2 | ROZPOCET | #REF! | 0 | 0 | 0 | 0 | 1 | #REF! | 16 | 1918049805
| D | 713 | Izolace tepelné | [7 empty] | 2.7673 |  | 0 |  | 0.96254 | 2 | D | 1 | ROZPOCET | [6 empty] | #REF!
14 | K | 713140813 | Odstranění tepelné izolace střech nadstřešní volně kladené z vláknitých materiálů suchých tl přes 100 mm | m2 | 40.106 |  |  |  | základní | 0.069 | 2.7673 | 0 | 0 | 0.024 | 0.96254 | 16 | K | 2 | ROZPOCET | #REF! | 0 | 0 | 0 | 0 | 1 | #REF! | 16 | 1949234554
15 | K | 998713201 | Přesun hmot procentní pro izolace tepelné v objektech v do 6 m | % | 14.157 |  |  |  | základní | 0 | 0 | 0 | 0 | 0 | 0 | 16 | K | 2 | ROZPOCET | #REF! | 0 | 0 | 0 | 0 | 1 | #REF! | 16 | -1651336557
| D | 762 | Konstrukce tesařské | [7 empty] | 328.909 |  | 4.0207 |  | 4.466 | 2 | D | 1 | ROZPOCET | [6 empty] | #REF!
16 | K | 76233213R.1 | Výměna nosných částí krovů včetně profilace dle stávajícího vzhledu | m | 114.074 |  |  |  | základní | 1.276 | 145.5584 | 0.01363 | 1.5548 | 0.014 | 1.597 | 16 | K | 2 | ROZPOCET | #REF! | 0 | 0 | 0 | 0 | 1 | #REF! | 16 | 2122873967
17 | K | 762341811 | Demontáž bednění střech z prken | m2 | 189.177 |  |  |  | základní | 0.09 | 17.0259 | 0 | 0 | 0.015 | 2.8377 | 16 | K | 2 | ROZPOCET | #REF! | 0 | 0 | 0 | 0 | 1 | #REF! | 16 | 521078342
18 | K | 762341260 | Montáž bednění střech rovných a šikmých sklonu do 60° z palubek | m2 | 189.177 |  |  |  | základní | 0.41 | 77.5626 | 0 | 0 | 0 | 0 | 16 | K | 2 | ROZPOCET | #REF! | 0 | 0 | 0 | 0 | 1 | #REF! | 16 | 1210684757
19 | M | 61191184 | palubky SM 25x146mm A/B | m2 | 208.095 |  |  |  | základní | 0 | 0 | 0.01023 | 2.1288 | 0 | 0 | 32 | M | 2 | ROZPOCET | #REF! | 0 | 0 | 0 | 0 | 1 | #REF! | 16 | -1853530124
20 | K | 762411501-D | Demontáž olištování spár stropů hoblovanými lištami | m | 646.985 |  |  |  | základní | 0.061 | 39.4661 | 0 | 0 | 0 | 0 | 16 | K | 2 | ROZPOCET | #REF! | 0 | 0 | 0 | 0 | 1 | #REF! | 16 | -1934276158
21 | K | 762411501 | Montáž olištování spár stropů hoblovanými lištami | m | 646.985 |  |  |  | základní | 0.061 | 39.4661 | 0 | 0 | 0 | 0 | 16 | K | 2 | ROZPOCET | #REF! | 0 | 0 | 0 | 0 | 1 | #REF! | 16 | 908935629
22 | M | 61418151R | lišta tesařská stropní profilovaná, hoblovaná dle stávajícího vzhledu, cca 3x3cm | m | 672.864 |  |  |  | základní | 0 | 0 | 0.0002 | 0.13457 | 0 | 0 | 32 | M | 2 | ROZPOCET | #REF! | 0 | 0 | 0 | 0 | 1 | #REF! | 16 | 650955213
23 | K | 762343811 | Demontáž bednění okapů a štítových říms z prken | m2 | 2.089 |  |  |  | základní | 0.16 | 0.33424 | 0 | 0 | 0.015 | 0.031335 | 16 | K | 2 | ROZPOCET | #REF! | 0 | 0 | 0 | 0 | 1 | #REF! | 16 | 598853557
24 | K | 762341650 | Montáž bednění štítových okapových říms z hoblovaných prken | m2 | 2.089 |  |  |  | základní | 0.802 | 1.6754 | 0 | 0 | 0 | 0 | 16 | K | 2 | ROZPOCET | #REF! | 0 | 0 | 0 | 0 | 1 | #REF! | 16 | -1256294859
25 | M | 605151210 | řezivo jehličnaté boční prkno hoblované a profilované dle stávajícího vzhledu jakost I.-II. tl. 4 - 6 cm | m3 | 0.138 |  |  |  | základní | 0 | 0 | 0.55 | 0.0759 | 0 | 0 | 32 | M | 2 | ROZPOCET | #REF! | 0 | 0 | 0 | 0 | 1 | #REF! | 16 | 1675336562
26 | K | 762083122 | Impregnace řeziva proti dřevokaznému hmyzu, houbám a plísním máčením třída ohrožení 3 a 4 | m3 | 5.013 |  |  |  | základní | 1.56 | 7.8203 | 0.00189 | 0.0094746 | 0 | 0 | 16 | K | 2 | ROZPOCET | #REF! | 0 | 0 | 0 | 0 | 1 | #REF! | 16 | -1968094693
27 | K | 762395000 | Spojovací prostředky pro montáž krovu, bednění, laťování, světlíky, klíny | m3 | 5.013 |  |  |  | základní | 0 | 0 | 0.02337 | 0.11715 | 0 | 0 | 16 | K | 2 | ROZPOCET | #REF! | 0 | 0 | 0 | 0 | 1 | #REF! | 16 | 1756241612
28 | K | 998762201 | Přesun hmot procentní pro kce tesařské v objektech v do 6 m | % | 3924.305 |  |  |  | základní | 0 | 0 | 0 | 0 | 0 | 0 | 16 | K | 2 | ROZPOCET | #REF! | 0 | 0 | 0 | 0 | 1 | #REF! | 16 | 1543959588
| D | 764 | Konstrukce klempířské | [7 empty] | 243.7182 |  | 1.9269 |  | 0.34875 | 2 | D | 1 | ROZPOCET | [6 empty] | #REF!
29 | K | 764111641.LNDR | Krytina střechy rovné drážkováním ze svitků LINDAB SEAMLINE Extra Durafrost rš 670 mm sklonu do 30° | m2 | 189.177 |  |  |  | základní | 0.959 | 181.4207 | 0.0066 | 1.2486 | 0 | 0 | 16 | K | 2 | ROZPOCET | #REF! | 0 | 0 | 0 | 0 | 1 | #REF! | 16 | 1903892554
30 | K | 764211625R | Oplechování větraného hřebene s větracím pásem z Pz s povrchovou úpravou (poplastovaný plech) rš 400 mm | m | 7.567 |  |  |  | základní | 0 | 0 | 0.00422 | 0.031933 | 0 | 0 | 16 | K | 2 | ROZPOCET | #REF! | 0 | 0 | 0 | 0 | 1 | #REF! | 16 | 2003668514
31 | K | 764002801 | Demontáž závětrné lišty do suti | m | 10.443 |  |  |  | základní | 0.104 | 1.0861 | 0 | 0 | 0.0017 | 0.017753 | 16 | K | 2 | ROZPOCET | #REF! | 0 | 0 | 0 | 0 | 1 | #REF! | 16 | 1657184419
32 | K | 764212635R | Oplechování štítu závětrnou lištou z Pz s povrchovou úpravou (poplastovaný plech) rš 400 mm | m | 10.443 |  |  |  | základní | 0 | 0 | 0.00347 | 0.036237 | 0 | 0 | 16 | K | 2 | ROZPOCET | #REF! | 0 | 0 | 0 | 0 | 1 | #REF! | 16 | 797404622
33 | K | 764002812 | Demontáž okapového plechu do suti v krytině skládané | m | 42.376 |  |  |  | základní | 0.146 | 6.1869 | 0 | 0 | 0.00177 | 0.075006 | 16 | K | 2 | ROZPOCET | #REF! | 0 | 0 | 0 | 0 | 1 | #REF! | 16 | -2081001014
34 | K | 76421266R | Oplechování rovné okapové hrany z Pz s povrchovou úpravou (poplastovaný plech) rš 400 mm | m | 42.376 |  |  |  | základní | 0 | 0 | 0.00357 | 0.15128 | 0 | 0 | 16 | K | 2 | ROZPOCET | #REF! | 0 | 0 | 0 | 0 | 1 | #REF! | 16 | 838726218
35 | K | 764001801 | Demontáž podkladního plechu do suti | m | 42.376 |  |  |  | základní | 0.101 | 4.28 | 0 | 0 | 0.00176 | 0.074582 | 16 | K | 2 | ROZPOCET | #REF! | 0 | 0 | 0 | 0 | 1 | #REF! | 16 | -753637646
36 | K | 764011615R | Podkladní plech z Pz s upraveným povrchem rš 400 mm | m | 42.376 |  |  |  | základní | 0.135 | 5.7208 | 0.00354 | 0.15001 | 0 | 0 | 16 | K | 2 | ROZPOCET | #REF! | 0 | 0 | 0 | 0 | 1 | #REF! | 16 | 40698111
37 | K | 764002871 | Demontáž lemování zdí do suti | m | 34.203 |  |  |  | základní | 0.179 | 6.1223 | 0 | 0 | 0.00175 | 0.059855 | 16 | K | 2 | ROZPOCET | #REF! | 0 | 0 | 0 | 0 | 1 | #REF! | 16 | 963673210
38 | K | 764311604R | Lemování rovných zdí střech z Pz s povrchovou úpravou rš 330 mm | m | 34.203 |  |  |  | základní | 0 | 0 | 0.00289 | 0.098847 | 0 | 0 | 16 | K | 2 | ROZPOCET | #REF! | 0 | 0 | 0 | 0 | 1 | #REF! | 16 | 1836330880
39 | K | 764003801 | Demontáž lemování trub, konzol, držáků, ventilačních nástavců a jiných kusových prvků do suti | kus | 6.054 |  |  |  | základní | 0.428 | 2.5911 | 0 | 0 | 0.00188 | 0.011382 | 16 | K | 2 | ROZPOCET | #REF! | 0 | 0 | 0 | 0 | 1 | #REF! | 16 | -391345204
40 | K | 764315622R | Lemování trub, konzol,držáků z Pz s povrch úpravou (poplastovaný plech) střech s krytinou skládanou D do 100 mm | kus | 6.054 |  |  |  | základní | 0.647 | 3.9169 | 0.00285 | 0.017254 | 0 | 0 | 16 | K | 2 | ROZPOCET | #REF! | 0 | 0 | 0 | 0 | 1 | #REF! | 16 | -1798686091
41 | K | 764004801 | Demontáž podokapního žlabu do suti | m | 42.376 |  |  |  | základní | 0.189 | 8.0091 | 0 | 0 | 0.0026 | 0.11018 | 16 | K | 2 | ROZPOCET | #REF! | 0 | 0 | 0 | 0 | 1 | #REF! | 16 | 805863104
42 | K | 764511602R | Žlab podokapní půlkruhový z Pz s povrchovou úpravou rš 330 mm | m | 42.376 |  |  |  | základní | 0.204 | 8.6447 | 0.00169 | 0.071615 | 0 | 0 | 16 | K | 2 | ROZPOCET | #REF! | 0 | 0 | 0 | 0 | 1 | #REF! | 16 | 858704321
43 | K | 764511642R | Kotlík oválný (trychtýřový) pro podokapní žlaby z Pz s povrchovou úpravou 330/100 mm | kus | 2.27 |  |  |  | základní | 0.4 | 0.908 | 0.00036 | 0.0008172 | 0 | 0 | 16 | K | 2 | ROZPOCET | #REF! | 0 | 0 | 0 | 0 | 1 | #REF! | 16 | -618918972
44 | K | 55350174 | Lapač listí plast 103mm univerzální | kus | 2.27 |  |  |  | základní | 0 | 0 | 0.0002 | 0.000454 | 0 | 0 | 16 | K | 2 | ROZPOCET | #REF! | 0 | 0 | 0 | 0 | 1 | #REF! | 16 | 1400063794
45 | K | 764213456 | Sněhový zachytávač krytiny z Pz plechu s upraveným povrchem průběžný dvoutrubkový | m | 42.376 |  |  |  | základní | 0.35 | 14.8316 | 0.00283 | 0.11992 | 0 | 0 | 16 | K | 2 | ROZPOCET | #REF! | 0 | 0 | 0 | 0 | 1 | #REF! | 16 | -2023255161
46 | K | 998764201 | Přesun hmot procentní pro konstrukce klempířské v objektech v do 6 m | % | 4606.335 |  |  |  | základní | 0 | 0 | 0 | 0 | 0 | 0 | 16 | K | 2 | ROZPOCET | #REF! | 0 | 0 | 0 | 0 | 1 | #REF! | 16 | 2110884268
| D | 765 | Krytina skládaná | [7 empty] | 21.6086 |  | 0.091683 |  | 0 | 2 | D | 1 | ROZPOCET | [6 empty] | #REF!
47 | K | 765191023 | Montáž pojistné hydroizolační fólie kladené ve sklonu přes 20° s lepenými spoji na bednění | m2 | 189.177 |  |  |  | základní | 0.086 | 16.2692 | 0 | 0 | 0 | 0 | 16 | K | 2 | ROZPOCET | #REF! | 0 | 0 | 0 | 0 | 1 | #REF! | 16 | -2112062871
48 | M | 28329043 | fólie difuzně propustné s nakašírovanou strukturovanou rohoží pod hladkou plechovou krytinu se samolepící páskou v podélném přesahu | m2 | 217.553 |  |  |  | základní | 0 | 0 | 0.0004 | 0.087021 | 0 | 0 | 32 | M | 2 | ROZPOCET | #REF! | 0 | 0 | 0 | 0 | 1 | #REF! | 16 | -1971300788
49 | K | 765113121 | Okapová hrana s větrací mřížkou jednoduchou | m | 42.376 |  |  |  | základní | 0.126 | 5.3394 | 0.00011 | 0.0046614 | 0 | 0 | 16 | K | 2 | ROZPOCET | #REF! | 0 | 0 | 0 | 0 | 1 | #REF! | 16 | -1686595513
50 | K | 998765201 | Přesun hmot procentní pro krytiny skládané v objektech v do 6 m | % | 617.556 |  |  |  | základní | 0 | 0 | 0 | 0 | 0 | 0 | 16 | K | 2 | ROZPOCET | #REF! | 0 | 0 | 0 | 0 | 1 | #REF! | 16 | -836682915
| D | 767 | Konstrukce zámečnické | [7 empty] | 0.13166 |  | 0.0001135 |  | 0 | 2 | D | 1 | ROZPOCET | [6 empty] | #REF!
51 | K | 767995115R | Podpěrná konstrukce na střechu přístřešku pro osazení prosvětleného označníku stanice kompletní včetně ukotvení a zapravení prostupů, povrchová úprava žárovým zinkováním + nátěr v RAL dle výběru investora, | kus | 2.27 |  |  |  | základní | 0.058 | 0.13166 | 5e-05 | 0.0001135 | 0 | 0 | 16 | K | 2 | ROZPOCET | #REF! | 0 | 0 | 0 | 0 | 1 | #REF! | 16 | 2113511686
52 | K | 998767201 | Přesun hmot procentní pro zámečnické konstrukce v objektech v do 6 m | % | 158.9 |  |  |  | základní | 0 | 0 | 0 | 0 | 0 | 0 | 16 | K | 2 | ROZPOCET | #REF! | 0 | 0 | 0 | 0 | 1 | #REF! | 16 | -1513011853
| D | 783 | Dokončovací práce | [7 empty] | 190.5184 |  | 0.14758 |  | 0 | 2 | D | 1 | ROZPOCET | [6 empty] | #REF!
53 | K | 783201201 | Odstranění všech stávajících vrstev původního nátěru tesařských konstrukcí před provedením nátěru opálením s obroušením | m2 | 189.177 |  |  |  | základní | 0.093 | 17.5935 | 2e-05 | 0.0037835 | 0 | 0 | 16 | K | 2 | ROZPOCET | #REF! | 0 | 0 | 0 | 0 | 1 | #REF! | 16 | -1182572968
54 | K | 783201401 | Příprava podkladu tesařských konstrukcí před provedením nátěru ometení | m2 | 189.177 |  |  |  | základní | 0.01 | 1.8918 | 0 | 0 | 0 | 0 | 16 | K | 2 | ROZPOCET | #REF! | 0 | 0 | 0 | 0 | 1 | #REF! | 16 | 939035173
55 | K | 783213121 | Napouštěcí dvojnásobný syntetický biocidní nátěr tesařských konstrukcí zabudovaných do konstrukce | m2 | 189.177 |  |  |  | základní | 0.291 | 55.0505 | 0.00022 | 0.041619 | 0 | 0 | 16 | K | 2 | ROZPOCET | #REF! | 0 | 0 | 0 | 0 | 1 | #REF! | 16 | -17728023
56 | K | 783213101 | Napouštěcí jednonásobný syntetický nátěr tesařských konstrukcí zabudovaných do konstrukce | m2 | 255.389 |  |  |  | základní | 0.149 | 38.053 | 0.00014 | 0.035754 | 0 | 0 | 16 | K | 2 | ROZPOCET | #REF! | 0 | 0 | 0 | 0 | 1 | #REF! | 16 | 1463738270
57 | K | 783218111 | Lazurovací dvojnásobný syntetický nátěr tesařských konstrukcí | m2 | 255.389 |  |  |  | základní | 0.3 | 76.6167 | 0.00025 | 0.063847 | 0 | 0 | 16 | K | 2 | ROZPOCET | #REF! | 0 | 0 | 0 | 0 | 1 | #REF! | 16 | 187616759
58 | K | 783306805 | Odstranění nátěru ze zámečnických konstrukcí opálením s obroušením všech stávajících vrstev | m2 | 3.784 |  |  |  | základní | 0.347 | 1.313 | 2e-05 | 7.568e-05 | 0 | 0 | 16 | K | 2 | ROZPOCET | #REF! | 0 | 0 | 0 | 0 | 1 | #REF! | 16 | 1320920427
59 | K | 783221112.1 | Nátěry syntetické KDK barva, matný povrch 1x antikorozní, 1x základní, 2x email | m2 | 3.784 |  |  |  | základní | 0 | 0 | 0.00066 | 0.0024974 | 0 | 0 | 16 | K | 2 | ROZPOCET | #REF! | 0 | 0 | 0 | 0 | 1 | #REF! | 16 | 204396950

## 003 - Oprava vnějšího plá...
[7 empty] | >> skryté sloupce << | [9 empty] | {f51c2887-ddad-4d29-a168-80ac00e37647}
2
| KRYCÍ LIST ORIENTAČNÍHO SOUPISU | [6 empty] | v --- níže se nacházejí doplnkové a pomocné údaje k sestavám --- v | [8 empty] | False
Zakázka:
Údržbové a dílčí opravné práce na objektech u SPS OŘ PHA 2023-2024 - Praha město
Objekt:
003 - Oprava vnějšího pláště a svislých konstrukcí přístřešku
KSO:
| Místo: |  | Obvod OŘ Praha
Zadavatel:
Správa železnic, státní organizace
Zhotovitel:
Projektant:
Zpracovatel:
L. Ulrich, DiS
Poznámka:
REKAPITULACE ČLENĚNÍ ORIENTAČNÍHO SOUPISU
Zakázka:
Údržbové a dílčí opravné práce na objektech u SPS OŘ PHA 2023-2024 - Praha město
Objekt:
003 - Oprava vnějšího pláště a svislých konstrukcí přístřešku
Místo: |  |  | Obvod OŘ Praha
Zadavatel: |  |  | Správa železnic, státní organizace
Zhotovitel:
Kód dílu - Popis
-1
HSV - Práce a dodávky HSV
3 - Svislé a kompletní konstrukce
6 - Úpravy povrchů, podlahy a osazování výplní
9 - Ostatní konstrukce a práce, bourání
997 - Přesun sutě
998 - Přesun hmot
PSV - Práce a dodávky PSV
722 - Zdravotechnika - vnitřní vodovod
741 - Elektroinstalace
742 - Elektroinstalace - slaboproud
748 - Elektromontáže - osvětlovací zařízení a svítidla
763 - Konstrukce suché výstavby
764 - Konstrukce klempířské
766 - Konstrukce truhlářské
767 - Konstrukce zámečnické
783 - Dokončovací práce - nátěry
786 - Dokončovací práce - čalounické úpravy
O01 - Mobiliář
22-M - Montáže oznam. a zabezp. zařízení
ORIENTAČNÍ SOUPIS PRACÍ
Zakázka:
Údržbové a dílčí opravné práce na objektech u SPS OŘ PHA 2023-2024 - Praha město
Objekt:
003 - Oprava vnějšího pláště a svislých konstrukcí přístřešku
Místo: |  |  | Obvod OŘ Praha
Zadavatel: |  |  | Správa železnic, státní organizace
Zhotovitel:
PČ | Typ | Kód | Popis | MJ | Množství | Cenová soustava |  |  | DPH | J. Nh [h] | Nh celkem [h] | J. hmotnost [t] | Hmotnost celkem [t] | J. suť [t] | Suť Celkem [t]
[11 empty] | 4450.1686 |  | 92.2059 |  | 55.9543 |  | D | -1 | [7 empty] | #REF!
| D | HSV | Práce a dodávky HSV | [7 empty] | 3752.3933 |  | 87.7751 |  | 55.2941 | 1 | D | 0 | ROZPOCET | [6 empty] | #REF!
| D | 3 | Svislé a kompletní konstrukce | [7 empty] | 19.2494 |  | 8.9693 |  | 0 | 1 | D | 1 | ROZPOCET | [6 empty] | #REF!
1 | K | 34227224R | Zednické přípomoci k výměně oken a dveří kompletní - dozdívky, úprava otvoru pro nová okna a dveře, omítky, povrchové úpravy vč. začištění vnitřní i vnější strany aj. | kus | 56.81 |  |  |  | základní | 0 | 0 | 0.05217 | 2.9638 | 0 | 0 | 4 | K | 2 | ROZPOCET | #REF! | 0 | 0 | 0 | 0 | 1 | #REF! | 4 | -1863006383
2 | K | 310238211 | Zazdívka otvorů pl do 1 m2 ve zdivu nadzákladovém cihlami pálenými na MVC | m3 | 2.721 |  |  |  | základní | 4.794 | 13.0445 | 1.8775 | 5.1087 | 0 | 0 | 4 | K | 2 | ROZPOCET | #REF! | 0 | 0 | 0 | 0 | 1 | #REF! | 4 | -65047218
3 | K | 34623432R | Úprava, případně obnovení sklepních oken a příprava pro osazení průvětrníků z tahokovu- dobetonování, dozdívky, povrchová úprava, odstranění původních aj. - dle situace na místě | kus | 7.378 |  |  |  | základní | 0.841 | 6.2049 | 0.12156 | 0.89687 | 0 | 0 | 4 | K | 2 | ROZPOCET | #REF! | 0 | 0 | 0 | 0 | 1 | #REF! | 4 | 960782641
| D | 6 | Úpravy povrchů, podlahy a osazování výplní | [7 empty] | 2222.7632 |  | 63.5356 |  | 0 | 1 | D | 1 | ROZPOCET | [6 empty] | #REF!
4 | K | 629991011 | Zakrytí výplní otvorů a svislých ploch fólií přilepenou lepící páskou | m2 | 119.029 |  |  |  | základní | 0.06 | 7.1417 | 0 | 0 | 0 | 0 | 4 | K | 2 | ROZPOCET | #REF! | 0 | 0 | 0 | 0 | 1 | #REF! | 4 | -177887471
5 | K | 629995101 | Očištění vnějších ploch omytím tlakovou vodou | m2 | 860.818 |  |  |  | základní | 0.14 | 120.5145 | 0 | 0 | 0 | 0 | 4 | K | 2 | ROZPOCET | #REF! | 0 | 0 | 0 | 0 | 1 | #REF! | 4 | 285448706
6 | K | 622131121 | Penetrace akrylát-silikon vnějších stěn nanášená ručně | m2 | 798.636 |  |  |  | základní | 0.074 | 59.0991 | 0.00026 | 0.20765 | 0 | 0 | 4 | K | 2 | ROZPOCET | #REF! | 0 | 0 | 0 | 0 | 1 | #REF! | 4 | -1631456950
7 | K | 622135001 | Vyrovnání podkladu vnějších stěn maltou vápenocementovou tl do 10 mm | m2 | 798.636 |  |  |  | základní | 0.424 | 338.6217 | 0.02048 | 16.3561 | 0 | 0 | 4 | K | 2 | ROZPOCET | #REF! | 0 | 0 | 0 | 0 | 1 | #REF! | 4 | -706955630
8 | K | 622221031 | Montáž kontaktního zateplení vnějších stěn lepením a mechanickým kotvením desek z minerální vlny s podélnou orientací vláken tl do 160 mm | m2 | 108.604 |  |  |  | základní | 1.08 | 117.2923 | 0.0116 | 1.2598 | 0 | 0 | 4 | K | 2 | ROZPOCET | #REF! | 0 | 0 | 0 | 0 | 1 | #REF! | 4 | 818639874
9 | M | 63151521 | deska tepelně izolační minerální kontaktních fasád podélné vlákno λ=0,036 tl 150mm | m2 | 114.034 |  |  |  | základní | 0 | 0 | 0.0175 | 1.9956 | 0 | 0 | 8 | M | 2 | ROZPOCET | #REF! | 0 | 0 | 0 | 0 | 1 | #REF! | 4 | -2035974576
10 | K | 622222011 | Montáž kontaktního zateplení vnějšího ostění, nadpraží nebo parapetu hl. špalety do 200 mm lepením desek z minerální vlny tl do 80 mm | m | 7.378 |  |  |  | základní | 0.35 | 2.5823 | 0.00176 | 0.012985 | 0 | 0 | 4 | K | 2 | ROZPOCET | #REF! | 0 | 0 | 0 | 0 | 1 | #REF! | 4 | -486525896
11 | M | 63151519 | deska tepelně izolační minerální kontaktních fasád podélné vlákno λ=0,036 tl 50mm | m2 | 1.623 |  |  |  | základní | 0 | 0 | 0.0075 | 0.012172 | 0 | 0 | 8 | M | 2 | ROZPOCET | #REF! | 0 | 0 | 0 | 0 | 1 | #REF! | 4 | 1144776342
12 | K | 622212001 | Montáž kontaktního zateplení vnějšího ostění, nadpraží nebo parapetu hl. špalety do 200 mm lepením desek z polystyrenu tl do 40 mm | m | 286.45 |  |  |  | základní | 0.3 | 85.935 | 0.00176 | 0.50415 | 0 | 0 | 4 | K | 2 | ROZPOCET | #REF! | 0 | 0 | 0 | 0 | 1 | #REF! | 4 | -339553208
13 | M | 28374119 | dekorační prvek fasádní šambrána š do 200mm | m | 315.095 |  |  |  | základní | 0 | 0 | 0.00018 | 0.056717 | 0 | 0 | 8 | M | 2 | ROZPOCET | #REF! | 0 | 0 | 0 | 0 | 1 | #REF! | 4 | 478397102
14 | K | 622142001 | Potažení vnějších stěn sklovláknitým pletivem vtlačeným do tenkovrstvé hmoty | m2 | 798.636 |  |  |  | základní | 0.33 | 263.5499 | 0.00438 | 3.498 | 0 | 0 | 4 | K | 2 | ROZPOCET | #REF! | 0 | 0 | 0 | 0 | 1 | #REF! | 4 | 345566572
15 | K | 622325358 | Oprava vnější vápenné omítky s celoplošným přeštukováním členitosti 2 v rozsahu přes 65 do 80 % | m2 | 798.636 |  |  |  | základní | 1.497 | 1195.5581 | 0.04775 | 38.1349 | 0 | 0 | 4 | K | 2 | ROZPOCET | #REF! | 0 | 0 | 0 | 0 | 1 | #REF! | 4 | -1835769540
16 | K | 629999031R | Příplatek za použití omítkových plastových nebo pozinkovaných profilů s tkaninou | m2 | 798.636 |  |  |  | základní | 0 | 0 | 0.00013 | 0.10382 | 0 | 0 | 4 | K | 2 | ROZPOCET | #REF! | 0 | 0 | 0 | 0 | 1 | #REF! | 4 | -1582150844
17 | K | 629135102 | Vyrovnávací vrstva pod klempířské prvky z MC š do 300 mm kompletní příprava pro osazení nových klempířských prvků (dobetonování parapetů aj.) | m | 60.536 |  |  |  | základní | 0.15 | 9.0804 | 0.02065 | 1.2501 | 0 | 0 | 4 | K | 2 | ROZPOCET | #REF! | 0 | 0 | 0 | 0 | 1 | #REF! | 4 | 1869777434
18 | K | 625681011 | Ochrana proti holubům hrotovým systémem jednořadým s účinnou šířkou 10 cm | m | 22.134 |  |  |  | základní | 0.16 | 3.5414 | 0.00093 | 0.020585 | 0 | 0 | 4 | K | 2 | ROZPOCET | #REF! | 0 | 0 | 0 | 0 | 1 | #REF! | 4 | -1723710643
19 | K | 625681014 | Ochrana proti holubům hrotový systém čtyřřadý, účinná šíře 25 cm | m | 79.387 |  |  |  | základní | 0.25 | 19.8468 | 0.00155 | 0.12305 | 0 | 0 | 4 | K | 2 | ROZPOCET | #REF! | 0 | 0 | 0 | 0 | 1 | #REF! | 4 | 138981981
20 | K | 628641115 | Kamenická oprava schodů před vstupy, vytmelení, doplnění materiálu,vybroušení, reprofilace, finální obložení keramickými schodovkami či jiným vhodným způsobem dle povahy materiálu | soubor | 2.951 |  |  |  | základní | 0 | 0 | 0 | 0 | 0 | 0 | 4 | K | 2 | ROZPOCET | #REF! | 0 | 0 | 0 | 0 | 1 | #REF! | 4 | 33803398
| D | 9 | Ostatní konstrukce a práce, bourání | [7 empty] | 1380.3308 |  | 15.2702 |  | 55.2941 | 1 | D | 1 | ROZPOCET | [6 empty] | #REF!
21 | K | 000000001.1 | Opatření nutná k opravám v blízkosti elektrického vedení (převěsy s napájecím kabelem) - kompletní vč. zabezpečení, projednání a objednání u provozovatele vedení | kpl | 0.738 |  |  |  | základní | 0 | 0 | 0 | 0 | 0 | 0 | 512 | K | 2 | ROZPOCET | #REF! | 0 | 0 | 0 | 0 | 1 | #REF! | 512 | 1427102377
22 | K | 75.1 | Vytyčení a zajištění a ochrana stávajících inženýrských sítí, oznamovacího a sdělovacího zařízení vč. zajištění projednání s dotčenými správci a složkami, jejich dočasného zabezpečení a zajištění, provizorií aj. po dobu akce | kpl | 0.738 |  |  |  | základní | 0 | 0 | 0 | 0 | 0 | 0 | 4 | K | 2 | ROZPOCET | #REF! | 0 | 0 | 0 | 0 | 1 | #REF! | 4 | -748173152
23 | K | 000000001.12 | Montáž orientačního a informačního systému dle Směrnice SŽ č. 118 a grafického manuálu (označení umístění čekárny, pokladny, směru odjezdu vlaků, WC aj.) | kpl | 0.738 |  |  |  | základní | 0 | 0 | 0 | 0 | 0 | 0 | 512 | K | 2 | ROZPOCET | #REF! | 0 | 0 | 0 | 0 | 1 | #REF! | 512 | -365119555
24 | K | 000000003.1.1 | Demontáž, zpětná montáž a nová povrchová úprava konzol, poutačů,označovačů jízdenek, nástěnek, tabulí, antén, dvířek rozvodn. skříní a ost. kcí při opravě fasády vč. prověření a případného trvalého zrušení a zapravení již nepotřebných kcí | kpl | 0.738 |  |  |  | základní | 0 | 0 | 0 | 0 | 0 | 0 | 4 | K | 2 | ROZPOCET | #REF! | 0 | 0 | 0 | 0 | 1 | #REF! | 4 | -1240329755
25 | K | 000000004 | D+M doplňků fasády vč. povrchové úpravy - větrací mřížky, konzole, průvětrníky aj. vč. demontáže stávajících | kpl | 0.738 |  |  |  | základní | 0 | 0 | 0 | 0 | 0 | 0 | 4 | K | 2 | ROZPOCET | #REF! | 0 | 0 | 0 | 0 | 1 | #REF! | 4 | -1667549141
26 | K | 46027014R | Oprava stávající skříně HUP kompletní | kus | 0.738 |  |  |  | základní | 7.035 | 5.1918 | 2.3013 | 1.6983 | 0 | 0 | 64 | K | 2 | ROZPOCET | #REF! | 0 | 0 | 0 | 0 | 1 | #REF! | 64 | -1554922902
27 | K | 915331111.1 | Předformátované vodorovné dopravní značení čára šířky 50mm - hrana | m | 4.279 |  |  |  | základní | 0 | 0 | 0 | 0 | 0 | 0 | 4 | K | 2 | ROZPOCET | #REF! | 0 | 0 | 0 | 0 | 1 | #REF! | 4 | -227890275
28 | K | 93694511 | Osazení smaltovaných plechových tabulek s číslem popisným | kus | 0.738 |  |  |  | základní | 0 | 0 | 0.01175 | 0.0086715 | 0 | 0 | 4 | K | 2 | ROZPOCET | #REF! | 0 | 0 | 0 | 0 | 1 | #REF! | 4 | -1748487104
29 | M | 4041355R | smaltovaná tabulka s číslem popisným | kus | 0.738 |  |  |  | základní | 0 | 0 | 0.003 | 0.002214 | 0 | 0 | 8 | M | 2 | ROZPOCET | #REF! | 0 | 0 | 0 | 0 | 1 | #REF! | 4 | 599816159
30 | K | 941111122 | Montáž lešení řadového trubkového lehkého s podlahami zatížení do 200 kg/m2 š do 1,2 m v do 25 m9, | m2 | 1456.021 |  |  |  | základní | 0.16 | 232.9634 | 0 | 0 | 0 | 0 | 4 | K | 2 | ROZPOCET | #REF! | 0 | 0 | 0 | 0 | 1 | #REF! | 4 | -1248467853
31 | K | 941111222 | Příplatek k lešení řadovému trubkovému lehkému s podlahami š 1,2 m v 25 m za první a ZKD den použití | m2 | 218403.186 |  |  |  | základní | 0 | 0 | 0 | 0 | 0 | 0 | 4 | K | 2 | ROZPOCET | #REF! | 0 | 0 | 0 | 0 | 1 | #REF! | 4 | 2071857462
32 | K | 941111822 | Demontáž lešení řadového trubkového lehkého s podlahami zatížení do 200 kg/m2 š do 1,2 m v do 25 m | m2 | 1456.021 |  |  |  | základní | 0.1 | 145.6021 | 0 | 0 | 0 | 0 | 4 | K | 2 | ROZPOCET | #REF! | 0 | 0 | 0 | 0 | 1 | #REF! | 4 | -1582062440
33 | K | 944511111 | Montáž ochranné sítě z textilie z umělých vláken | m2 | 1161.64 |  |  |  | základní | 0.049 | 56.9204 | 0 | 0 | 0 | 0 | 4 | K | 2 | ROZPOCET | #REF! | 0 | 0 | 0 | 0 | 1 | #REF! | 4 | -709865790
34 | K | 944511211 | Příplatek k ochranné síti za první a ZKD den použití | m2 | 174246.005 |  |  |  | základní | 0 | 0 | 0 | 0 | 0 | 0 | 4 | K | 2 | ROZPOCET | #REF! | 0 | 0 | 0 | 0 | 1 | #REF! | 4 | 1289931588
35 | K | 944511811 | Demontáž ochranné sítě z textilie z umělých vláken | m2 | 1161.64 |  |  |  | základní | 0.033 | 38.3341 | 0 | 0 | 0 | 0 | 4 | K | 2 | ROZPOCET | #REF! | 0 | 0 | 0 | 0 | 1 | #REF! | 4 | 999183422
36 | K | 949101112 | Lešení pomocné pro objekty pozemních staveb s lešeňovou podlahou v do 3,5 m zatížení do 150 kg/m2 | m2 | 117.31 |  |  |  | základní | 0.126 | 14.7811 | 0.00021 | 0.024635 | 0 | 0 | 4 | K | 2 | ROZPOCET | #REF! | 0 | 0 | 0 | 0 | 1 | #REF! | 4 | 1028707410
37 | K | 952901107 | Čištění budov omytí dvojitých nebo zdvojených oken nebo balkonových dveří pl přes 1,5 do 2,5 m2 | m2 | 119.029 |  |  |  | základní | 0.101 | 12.0219 | 1e-05 | 0.0011903 | 0 | 0 | 4 | K | 2 | ROZPOCET | #REF! | 0 | 0 | 0 | 0 | 1 | #REF! | 4 | 249447219
38 | K | 962081141 | Bourání příček ze skleněných tvárnic tl do 150 mm | m2 | 2.213 |  |  |  | základní | 0.6 | 1.3278 | 0 | 0 | 0.082 | 0.18147 | 4 | K | 2 | ROZPOCET | #REF! | 0 | 0 | 0 | 0 | 1 | #REF! | 4 | 41089063
39 | K | 966080105 | Bourání kontaktního zateplení včetně povrchové úpravy omítkou nebo nátěrem z polystyrénových desek, tloušťky do 180 mm | m2 | 108.604 |  |  |  | základní | 0.211 | 22.9154 | 0 | 0 | 0.015 | 1.6291 | 4 | K | 2 | ROZPOCET | #REF! | 0 | 0 | 0 | 0 | 1 | #REF! | 4 | 1654138159
40 | K | 968062356 | Vybourání dřevěných rámů oken dvojitých včetně křídel pl do 4 m2 | m2 | 94.342 |  |  |  | základní | 0.503 | 47.454 | 0 | 0 | 0.054 | 5.0945 | 4 | K | 2 | ROZPOCET | #REF! | 0 | 0 | 0 | 0 | 1 | #REF! | 4 | 329127781
41 | K | 968072455 | Vybourání kovových dveřních zárubní včetně křídel pl do 2 m2 | m2 | 17.25 |  |  |  | základní | 0.939 | 16.1977 | 0 | 0 | 0.076 | 1.311 | 4 | K | 2 | ROZPOCET | #REF! | 0 | 0 | 0 | 0 | 1 | #REF! | 4 | 1497273443
42 | K | 968072455R | Vybourání kovových dveřních zárubní pl do 2 m2 vč. křídel a přípravy se zajištěním otvoru pro nové dveře | m2 | 4.25 |  |  |  | základní | 0.939 | 3.9907 | 0 | 0 | 0.076 | 0.323 | 4 | K | 2 | ROZPOCET | #REF! | 0 | 0 | 0 | 0 | 1 | #REF! | 4 | 2016741663
43 | K | 971028661 | Vybourání otvorů ve zdivu smíšeném pl do 4 m2 tl do 600 mm se začištěním a přípravy se zajištěním otvoru pro nové dveře | m3 | 3.187 |  |  |  | základní | 5.575 | 17.7675 | 0 | 0 | 2 | 6.374 | 4 | K | 2 | ROZPOCET | #REF! | 0 | 0 | 0 | 0 | 1 | #REF! | 4 | -2033413871
44 | K | 97102866R | Stavební připravenost pro automatický dveřní zámek veřejných WC - viz příloha stavební připravenost pro instalaci ADZ do zdi | soubor | 0.738 |  |  |  | základní | 5.575 | 4.1143 | 0 | 0 | 0 | 0 | 4 | K | 2 | ROZPOCET | #REF! | 0 | 0 | 0 | 0 | 1 | #REF! | 4 | 1113196239
45 | K | 978015381 | Otlučení (osekání) vnější vápenné nebo vápenocementové omítky stupně členitosti 1 a 2 v rozsahu přes 65 do 80 % | m2 | 798.636 |  |  |  | základní | 0.17 | 135.7681 | 0 | 0 | 0.046 | 36.7373 | 4 | K | 2 | ROZPOCET | #REF! | 0 | 0 | 0 | 0 | 1 | #REF! | 4 | -178614852
46 | K | 985131211 | Očištění ploch stěn, rubu kleneb a podlah tryskání pískem sušeným | m2 | 62.182 |  |  |  | základní | 0.247 | 15.359 | 0.048 | 2.9847 | 0.048 | 2.9847 | 4 | K | 2 | ROZPOCET | #REF! | 0 | 0 | 0 | 0 | 1 | #REF! | 4 | 1053560806
47 | K | 985131311 | Očištění ploch stěn, rubu kleneb a podlah ruční dočištění ocelovými kartáči | m2 | 62.182 |  |  |  | základní | 0.51 | 31.7128 | 0 | 0 | 0 | 0 | 4 | K | 2 | ROZPOCET | #REF! | 0 | 0 | 0 | 0 | 1 | #REF! | 4 | -2086743980
48 | K | 985221111R | Doplnění kamenného soklu do stávajícího vzhledu - oprava poškozených míst vhodnou metodou kompletní | m2 | 20.101 |  |  |  | základní | 24.308 | 488.6151 | 0.48818 | 9.8129 | 0 | 0 | 4 | K | 2 | ROZPOCET | #REF! | 0 | 0 | 0 | 0 | 1 | #REF! | 4 | 137999161
49 | K | 985142111 | Vysekání spojovací hmoty ze spár zdiva včetně vyčištění hloubky spáry do 40 mm délky spáry na 1 m2 upravované plochy do 6 m | m2 | 62.182 |  |  |  | základní | 0.822 | 51.1136 | 0 | 0 | 0.0106 | 0.65913 | 4 | K | 2 | ROZPOCET | #REF! | 0 | 0 | 0 | 0 | 1 | #REF! | 4 | -1990832857
50 | K | 985231111 | Spárování zdiva hloubky do 40 mm aktivovanou maltou délky spáry na 1 m2 upravované plochy do 6 m | m2 | 62.182 |  |  |  | základní | 0.614 | 38.1797 | 0.01162 | 0.72255 | 0 | 0 | 4 | K | 2 | ROZPOCET | #REF! | 0 | 0 | 0 | 0 | 1 | #REF! | 4 | -1945886631
51 | K | 622613101 | Ochranný nátěr vnějších ploch pohledového zdiva silikonový hydrofobizační jednonásobný nanášený ručně na povrch z cihel pálených nebo z přírodního kamene | m2 | 62.182 |  |  |  | základní | 0 | 0 | 0.00024 | 0.014924 | 0 | 0 | 4 | K | 2 | ROZPOCET | #REF! | 0 | 0 | 0 | 0 | 1 | #REF! | 4 | -83630393
| D | 997 | Přesun sutě | [7 empty] | 101.7803 |  | 0 |  | 0 | 1 | D | 1 | ROZPOCET | [6 empty] | #REF!
52 | K | 997013114 | Vnitrostaveništní doprava suti a vybouraných hmot pro budovy v přes 12 do 15 m | t | 55.954 |  |  |  | základní | 1.58 | 88.4073 | 0 | 0 | 0 | 0 | 4 | K | 2 | ROZPOCET | #REF! | 0 | 0 | 0 | 0 | 1 | #REF! | 4 | -341214854
53 | K | 997013501 | Odvoz suti na skládku a vybouraných hmot nebo meziskládku do 1 km se složením | t | 55.954 |  |  |  | základní | 0.125 | 6.9943 | 0 | 0 | 0 | 0 | 4 | K | 2 | ROZPOCET | #REF! | 0 | 0 | 0 | 0 | 1 | #REF! | 4 | 756106982
54 | K | 997013509 | Příplatek k odvozu suti a vybouraných hmot na skládku ZKD 1 km přes 1 km | t | 1063.126 |  |  |  | základní | 0.006 | 6.3788 | 0 | 0 | 0 | 0 | 4 | K | 2 | ROZPOCET | #REF! | 0 | 0 | 0 | 0 | 1 | #REF! | 4 | -1979975058
55 | K | 99701350R | Odvoz výzisku z železného šrotu na místo určené objednatelem do 70 km se složením | t | 0.434 |  |  |  | základní | 0 | 0 | 0 | 0 | 0 | 0 | 4 | K | 2 | ROZPOCET | #REF! | 0 | 0 | 0 | 0 | 1 | #REF! | 4 | 525244882
56 | K | 997013814 | Poplatek za uložení na skládce (skládkovné) stavebního odpadu izolací kód odpadu 17 06 04 | t | 1.629 |  |  |  | základní | 0 | 0 | 0 | 0 | 0 | 0 | 4 | K | 2 | ROZPOCET | #REF! | 0 | 0 | 0 | 0 | 1 | #REF! | 4 | -1376678003
57 | K | 997013873 | Poplatek za uložení stavebního odpadu ze sypkých materiálů na skládce - omítka (skládkovné) | t | 36.737 |  |  |  | základní | 0 | 0 | 0 | 0 | 0 | 0 | 4 | K | 2 | ROZPOCET | #REF! | 0 | 0 | 0 | 0 | 1 | #REF! | 4 | 1021848737
58 | K | 997013631 | Poplatek za uložení na skládce (skládkovné) stavebního odpadu směsného kód odpadu 17 09 04 | t | 17.155 |  |  |  | základní | 0 | 0 | 0 | 0 | 0 | 0 | 4 | K | 2 | ROZPOCET | #REF! | 0 | 0 | 0 | 0 | 1 | #REF! | 4 | -489039121
| D | 998 | Přesun hmot | [7 empty] | 28.2697 |  | 0 |  | 0 | 1 | D | 1 | ROZPOCET | [6 empty] | #REF!
59 | K | 998011003 | Přesun hmot pro budovy zděné v přes 12 do 24 m | t | 86.188 |  |  |  | základní | 0.328 | 28.2697 | 0 | 0 | 0 | 0 | 4 | K | 2 | ROZPOCET | #REF! | 0 | 0 | 0 | 0 | 1 | #REF! | 4 | 1293625231
| D | PSV | Práce a dodávky PSV | [7 empty] | 690.9273 |  | 4.4151 |  | 0.66019 | 2 | D | 0 | ROZPOCET | [6 empty] | #REF!
| D | 722 | Zdravotechnika - vnitřní vodovod | [7 empty] | 1.645 |  | 0.0048265 |  | 0 | 2 | D | 1 | ROZPOCET | [6 empty] | #REF!
60 | K | 722131932 | Napojení na st. rozvod - hl. přívod | kpl | 0.738 |  |  |  | základní | 0.541 | 0.39926 | 0.00043 | 0.00031734 | 0 | 0 | 16 | K | 2 | ROZPOCET | #REF! | 0 | 0 | 0 | 0 | 1 | #REF! | 16 | 1769508198
61 | K | 7221319R2.1.1.1 | Zřízení revizní niky s dvířky ve zdi pro podružné měření a možnosti uzavření | kpl | 0.738 |  |  |  | základní | 0.541 | 0.39926 | 0.00045 | 0.0003321 | 0 | 0 | 16 | K | 2 | ROZPOCET | #REF! | 0 | 0 | 0 | 0 | 1 | #REF! | 16 | -335409328
62 | K | 722224151R | Kulový kohout zahradní nezámrzný G 3/8" - 3/4" | kus | 0.738 |  |  |  | základní | 0.14 | 0.10332 | 0.00018 | 0.00013284 | 0 | 0 | 16 | K | 2 | ROZPOCET | #REF! | 0 | 0 | 0 | 0 | 1 | #REF! | 16 | -1578543328
63 | K | 722229102 | Montáž vodovodních armatur s jedním závitem G 3/4" ostatní typ | kus | 0.738 |  |  |  | základní | 0.114 | 0.084132 | 2e-05 | 1.476e-05 | 0 | 0 | 16 | K | 2 | ROZPOCET | #REF! | 0 | 0 | 0 | 0 | 1 | #REF! | 16 | -505599441
64 | K | 722262223 | Vodoměr závitový jednovtokový suchoběžný do 40 °C G 3/4 x 130 mm Qn 1,5 m3/s horizontální | kus | 0.738 |  |  |  | základní | 0.393 | 0.29003 | 0.00346 | 0.0025535 | 0 | 0 | 16 | K | 2 | ROZPOCET | #REF! | 0 | 0 | 0 | 0 | 1 | #REF! | 16 | -1540429465
65 | K | 722270101 | Sestava vodoměrová závitová G 3/4 | soubor | 0.738 |  |  |  | základní | 0.5 | 0.369 | 0.002 | 0.001476 | 0 | 0 | 16 | K | 2 | ROZPOCET | #REF! | 0 | 0 | 0 | 0 | 1 | #REF! | 16 | -399429269
66 | K | 998722201 | Přesun hmot procentní pro vnitřní vodovod v objektech v do 6 m | % | 43.663 |  |  |  | základní | 0 | 0 | 0 | 0 | 0 | 0 | 16 | K | 2 | ROZPOCET | #REF! | 0 | 0 | 0 | 0 | 1 | #REF! | 16 | -2058713669
| D | 741 | Elektroinstalace | [7 empty] | 3.2461 |  | 0.0030982 |  | 0 | 2 | D | 1 | ROZPOCET | [6 empty] | #REF!
67 | K | 741-05.1 | Stavební přípomoce pro elektroinstalaci - drážky, průrazy, zapravení aj. | kpl | 0.738 |  |  |  | základní | 0 | 0 | 0 | 0 | 0 | 0 | 16 | K | 2 | ROZPOCET | #REF! | 0 | 0 | 0 | 0 | 1 | #REF! | 16 | 1506261822
68 | K | 742320051 | Montáž dveřního komunikačního tabla | kus | 2.213 |  |  |  | základní | 1.1 | 2.4343 | 0 | 0 | 0 | 0 | 16 | K | 2 | ROZPOCET | #REF! | 0 | 0 | 0 | 0 | 1 | #REF! | 16 | -92668876
69 | M | 38226109R | zvonkové tablo s elektronickým vrátným 4 tlačítka;kamera, rámeček pod omítku a kabelovou přípravou | kus | 2.213 |  |  |  | základní | 0 | 0 | 0.0014 | 0.0030982 | 0 | 0 | 32 | M | 2 | ROZPOCET | #REF! | 0 | 0 | 0 | 0 | 1 | #REF! | 16 | 1384389693
70 | K | 742320051R2 | Demontáž+zpětná montáž kódového zámku vstupních dveří s programováním | soubor | 0.738 |  |  |  | základní | 1.1 | 0.8118 | 0 | 0 | 0 | 0 | 16 | K | 2 | ROZPOCET | #REF! | 0 | 0 | 0 | 0 | 1 | #REF! | 16 | 494289997
| D | 742 | Elektroinstalace - slaboproud | [7 empty] | 11.2146 |  | 0.15992 |  | 0.0022134 | 2 | D | 1 | ROZPOCET | [6 empty] | #REF!
71 | K | 742230803 | Demontáž venkovní kamery | kus | 3.689 |  |  |  | základní | 0.44 | 1.6232 | 0 | 0 | 0.0006 | 0.0022134 | 16 | K | 2 | ROZPOCET | #REF! | 0 | 0 | 0 | 0 | 1 | #REF! | 16 | 555685520
72 | K | 742230003 | Montáž venkovní kamery | kus | 3.689 |  |  |  | základní | 0.8 | 2.9512 | 0 | 0 | 0 | 0 | 16 | K | 2 | ROZPOCET | #REF! | 0 | 0 | 0 | 0 | 1 | #REF! | 16 | -2110832652
73 | K | 743111315R | Montáž protrubkování pro datové rozvody | m | 295.119 |  |  |  | základní | 0 | 0 | 0 | 0 | 0 | 0 | 4 | K | 2 | ROZPOCET | #REF! | 0 | 0 | 0 | 0 | 1 | #REF! | 4 | 698548226
74 | M | 345713510 | trubka elektroinstalační ohebná Kopoflex | m | 295.119 |  |  |  | základní | 0 | 0 | 0.00026 | 0.076731 | 0 | 0 | 8 | M | 2 | ROZPOCET | #REF! | 0 | 0 | 0 | 0 | 1 | #REF! | 4 | -829799781
75 | K | 744422110 | Montáž kabelu UTP | m | 2582.291 |  |  |  | základní | 0 | 0 | 0 | 0 | 0 | 0 | 16 | K | 2 | ROZPOCET | #REF! | 0 | 0 | 0 | 0 | 1 | #REF! | 16 | 1381694294
76 | M | 341210100 | UTP Belden 1583ENH, C6E, 100MHz, 4pár, bezhalogenový | m | 2711.406 |  |  |  | základní | 0 | 0 | 3e-05 | 0.081342 | 0 | 0 | 128 | M | 2 | ROZPOCET | #REF! | 0 | 0 | 0 | 0 | 1 | #REF! | 128 | 1211305149
77 | K | 742110503 | Montáž krabic pro slaboproud zapuštěných plastových odbočných univerzální s víčkem | kus | 36.89 |  |  |  | základní | 0.18 | 6.6402 | 0 | 0 | 0 | 0 | 16 | K | 2 | ROZPOCET | #REF! | 0 | 0 | 0 | 0 | 1 | #REF! | 16 | -1296715207
78 | M | 34571519 | krabice univerzální odbočná z PH s víčkem, D 73,5 mm x 43 mm | kus | 36.89 |  |  |  | základní | 0 | 0 | 5e-05 | 0.0018445 | 0 | 0 | 128 | M | 2 | ROZPOCET | #REF! | 0 | 0 | 0 | 0 | 1 | #REF! | 128 | 496715464
| D | 748 | Elektromontáže - osvětlovací zařízení a svítidla | [7 empty] | 1.6467 |  | 0 |  | 0 | 2 | D | 1 | ROZPOCET | [6 empty] | #REF!
79 | K | 21020200R-D | Demontáž světelného piktogramu "Čerčany" | kus | 2.951 |  |  |  | základní | 0.558 | 1.6467 | 0 | 0 | 0 | 0 | 64 | K | 2 | ROZPOCET | #REF! | 0 | 0 | 0 | 0 | 1 | #REF! | 64 | -925695707
80 | K | 2102030R0 | Montáž prosvětleného piktogramu "Čerčany" uchycený na stěnu nebo konstrukci přístřešku | ks | 2.951 |  |  |  | základní | 0 | 0 | 0 | 0 | 0 | 0 | 64 | K | 2 | ROZPOCET | #REF! | 0 | 0 | 0 | 0 | 1 | #REF! | 64 | -261451110
| D | 763 | Konstrukce suché výstavby | [7 empty] | 3.0204 |  | 0.044457 |  | 0 | 2 | D | 1 | ROZPOCET | [6 empty] | #REF!
81 | K | 763121421 | SDK stěna předsazená tl 62,5 mm profil CW+UW 50 deska 1xDF 12,5 s izolací EI 30 | m2 | 2.951 |  |  |  | základní | 0.809 | 2.3874 | 0.0148 | 0.043675 | 0 | 0 | 16 | K | 2 | ROZPOCET | #REF! | 0 | 0 | 0 | 0 | 1 | #REF! | 16 | 845037465
82 | K | 763121714 | SDK stěna předsazená základní penetrační nátěr | m2 | 2.951 |  |  |  | základní | 0.032 | 0.094432 | 0.0001 | 0.0002951 | 0 | 0 | 16 | K | 2 | ROZPOCET | #REF! | 0 | 0 | 0 | 0 | 1 | #REF! | 16 | -300775825
83 | K | 763121716 | SDK stěna předsazená úprava styku stěny a podhledu akrylátovým tmelem | m | 4.427 |  |  |  | základní | 0.055 | 0.24348 | 0.00011 | 0.00048697 | 0 | 0 | 16 | K | 2 | ROZPOCET | #REF! | 0 | 0 | 0 | 0 | 1 | #REF! | 16 | 1813014717
84 | K | 763121751 | Příplatek k SDK stěně předsazené za plochu do 6 m2 jednotlivě | m2 | 2.951 |  |  |  | základní | 0.1 | 0.2951 | 0 | 0 | 0 | 0 | 16 | K | 2 | ROZPOCET | #REF! | 0 | 0 | 0 | 0 | 1 | #REF! | 16 | 1523266896
85 | K | 998763403 | Přesun hmot procentní pro sádrokartonové konstrukce v objektech v přes 12 do 24 m | % | 29.404 |  |  |  | základní | 0 | 0 | 0 | 0 | 0 | 0 | 16 | K | 2 | ROZPOCET | #REF! | 0 | 0 | 0 | 0 | 1 | #REF! | 16 | 920595148
| D | 764 | Konstrukce klempířské | [7 empty] | 91.0988 |  | 0.46214 |  | 0.43368 | 2 | D | 1 | ROZPOCET | [6 empty] | #REF!
86 | K | 764002851 | Demontáž oplechování parapetů do suti | m | 60.536 |  |  |  | základní | 0.195 | 11.8045 | 0 | 0 | 0.00167 | 0.1011 | 16 | K | 2 | ROZPOCET | #REF! | 0 | 0 | 0 | 0 | 1 | #REF! | 16 | 1911870432
87 | K | 764216604 | Oplechování rovných parapetů mechanicky kotvené z Pz s povrchovou úpravou rš 330 mm vč. přípravy a opravy podkladu | m | 60.536 |  |  |  | základní | 0.347 | 21.006 | 0.00291 | 0.17616 | 0 | 0 | 16 | K | 2 | ROZPOCET | #REF! | 0 | 0 | 0 | 0 | 1 | #REF! | 16 | -1767081466
88 | K | 764002861 | Demontáž oplechování říms a ozdobných prvků do suti | m | 44.858 |  |  |  | základní | 0.256 | 11.4836 | 0 | 0 | 0.00223 | 0.10003 | 16 | K | 2 | ROZPOCET | #REF! | 0 | 0 | 0 | 0 | 1 | #REF! | 16 | 1049562091
89 | K | 764218605 | Oplechování rovné římsy mechanicky kotvené z Pz s upraveným povrchem rš 400 mm | m | 44.858 |  |  |  | základní | 0.248 | 11.1248 | 0.00352 | 0.1579 | 0 | 0 | 16 | K | 2 | ROZPOCET | #REF! | 0 | 0 | 0 | 0 | 1 | #REF! | 16 | 1123085493
90 | K | 764218645 | Příplatek k cenám rovné římsy za zvýšenou pracnost provedení rohu nebo koutu rš do 400 mm | kus | 38.365 |  |  |  | základní | 0.19 | 7.2894 | 0 | 0 | 0 | 0 | 16 | K | 2 | ROZPOCET | #REF! | 0 | 0 | 0 | 0 | 1 | #REF! | 16 | -235546121
91 | K | 764004861 | Demontáž svodu do suti | m | 59.024 |  |  |  | základní | 0.147 | 8.6765 | 0 | 0 | 0.00394 | 0.23255 | 16 | K | 2 | ROZPOCET | #REF! | 0 | 0 | 0 | 0 | 1 | #REF! | 16 | 1352733444
92 | K | 764518622 | Svody kruhové včetně objímek, kolen, odskoků z Pz s povrchovou úpravou průměru 100 mm | m | 59.024 |  |  |  | základní | 0.334 | 19.714 | 0.00217 | 0.12808 | 0 | 0 | 16 | K | 2 | ROZPOCET | #REF! | 0 | 0 | 0 | 0 | 1 | #REF! | 16 | 1690941141
93 | K | 998764203 | Přesun hmot procentní pro konstrukce klempířské v objektech v přes 12 do 24 m | % | 1154.187 |  |  |  | základní | 0 | 0 | 0 | 0 | 0 | 0 | 16 | K | 2 | ROZPOCET | #REF! | 0 | 0 | 0 | 0 | 1 | #REF! | 16 | -158589660
| D | 766 | Konstrukce truhlářské | [7 empty] | 241.5158 |  | 2.7677 |  | 0.15051 | 2 | D | 1 | ROZPOCET | [6 empty] | #REF!
94 | K | 766622132 | Montáž plastových oken plochy přes 1 m2 otevíravých výšky do 2,5 m s rámem do zdiva | m2 | 94.342 |  |  |  | základní | 1.585 | 149.5321 | 0.00026 | 0.024529 | 0 | 0 | 16 | K | 2 | ROZPOCET | #REF! | 0 | 0 | 0 | 0 | 1 | #REF! | 16 | -440538274
95 | M | 61140053.26 | okno plastové 3křídlové s 2x sklopným nadsvětlíkem 180x190 cm O/OS, oboustr. barevný dekor v odstínu dle výběru, celoobv. kování, min.6 komor,staveb. hl. min. 76mm,střed. těsnění, izol. dvojsklo,bezpečnostní zasklení 6.4-16-4, Uw max 1,2 W/m2.K | kus | 1.476 |  |  |  | základní | 0 | 0 | 0.044 | 0.064944 | 0 | 0 | 32 | M | 2 | ROZPOCET | #REF! | 0 | 0 | 0 | 0 | 1 | #REF! | 16 | 547534755
96 | M | 61140053.1.1 | okno plastové 1křídlové se sklopným nadsvětlíkem 120x190cm O/OS, oboustranný barevný dekor v odstínu dle výběru investora, celoobvodové kování, min. 6 komor, stavební hloubka min. 76mm, středové těsnění, izol. dvojsklo, zasklení 4-16-4, Uw max 1,2 W/m2.K | kus | 16.969 |  |  |  | základní | 0 | 0 | 0.028 | 0.47513 | 0 | 0 | 32 | M | 2 | ROZPOCET | #REF! | 0 | 0 | 0 | 0 | 1 | #REF! | 16 | 224324529
97 | M | 61140053.3.1 | okno plastové 1křídlové se sklopným nadsvětlíkem 120x190cm O/OS, oboustr. barevný dekor v odstínu dle výběru investora, celoobvodové kování, min. 6 komor,staveb. hl. min. 76mm,středové těsnění, izol. dvojsklo, ornamentní zasklení 4-16-4, Uw max 1,2 W/m2.K | kus | 0.738 |  |  |  | základní | 0 | 0 | 0.028 | 0.020664 | 0 | 0 | 32 | M | 2 | ROZPOCET | #REF! | 0 | 0 | 0 | 0 | 1 | #REF! | 16 | 1866929763
98 | M | 61140053.22 | okno plastové 1křídlové se sklopným nadsvětlíkem 120x190 cm O/OS, oboustr. barevný dekor v odstínu dle výběru, celoobv. kování, min.6 komor,staveb. hl. min. 76mm,střed. těsnění, izol. dvojsklo, bezpečnostní ornamentní zasklení 6.4-16-4, Uw max 1,2 W/m2.K | kus | 0.738 |  |  |  | základní | 0 | 0 | 0.044 | 0.032472 | 0 | 0 | 32 | M | 2 | ROZPOCET | #REF! | 0 | 0 | 0 | 0 | 1 | #REF! | 16 | 1503655347
99 | M | 61140053.91 | okno plastové 1křídlové se sklopným nadsvětlíkem 120x190 cm O/OS, oboustr. barevný dekor v odstínu dle výběru, celoobv. kování, min. 6 komor, staveb. hloubka min. 76mm, bezp. zasklení s vloženou fólií, zasklení 6.4-16-4, Uw max 1,2 W/m2.K | kus | 9.591 |  |  |  | základní | 0 | 0 | 0.044 | 0.422 | 0 | 0 | 32 | M | 2 | ROZPOCET | #REF! | 0 | 0 | 0 | 0 | 1 | #REF! | 16 | 1854441953
100 | M | 61140053.25 | okno plastové 2křídlové 120x140 cm O/OS, oboustr. barevný dekor v odstínu dle výběru, celoobv. kování, min.6 komor,staveb. hl. min. 76mm,střed. těsnění, izol. dvojsklo, bezpečnostní ornamentní zasklení 6.4-16-4, Uw max 1,2 W/m2.K | kus | 0.738 |  |  |  | základní | 0 | 0 | 0.044 | 0.032472 | 0 | 0 | 32 | M | 2 | ROZPOCET | #REF! | 0 | 0 | 0 | 0 | 1 | #REF! | 16 | 32273790
101 | M | 61140053.37 | okno plastové 1křídlové 120x60 cm O/OS, oboustr. barevný dekor v odstínu dle výběru, celoobv. kování, min.6 komor,staveb. hl. min. 76mm,střed. těsnění, izol. dvojsklo, bezpečnostní ornamentní zasklení 6.4-16-4, Uw max 1,2 W/m2.K | kus | 0.738 |  |  |  | základní | 0 | 0 | 0.044 | 0.032472 | 0 | 0 | 32 | M | 2 | ROZPOCET | #REF! | 0 | 0 | 0 | 0 | 1 | #REF! | 16 | 690944636
102 | M | 61140053.2.1 | okno plastové 1křídlové se sklopným nadsvětlíkem 85x190cm O/OS, oboustranný barevný dekor v odstínu dle výběru investora, celoobvodové kování, min. 6 komor, stavební hloubka min. 76mm, středové těsnění, izol. dvojsklo, zasklení 4-16-4, Uw max 1,2 W/m2.K | kus | 7.378 |  |  |  | základní | 0 | 0 | 0.028 | 0.20658 | 0 | 0 | 32 | M | 2 | ROZPOCET | #REF! | 0 | 0 | 0 | 0 | 1 | #REF! | 16 | -1519015004
103 | M | 61140053.4.1 | okno plastové 1křídlové se sklopným nadsvětlíkem 85x190cm O/OS, oboustr. barevný dekor v odstínu dle výběru investora, celoobvodové kování, min. 6 komor, staveb. hl. min. 76mm, středové těsnění,izol. dvojsklo, ornamentní zasklení 4-16-4, Uw max 1,2 W/m2.K | kus | 2.951 |  |  |  | základní | 0 | 0 | 0.028 | 0.082628 | 0 | 0 | 32 | M | 2 | ROZPOCET | #REF! | 0 | 0 | 0 | 0 | 1 | #REF! | 16 | -1217372668
104 | M | 61140053.5.1 | okno plastové 1křídlové fixní s nadsvětlíkem 85x190cm, oboustr. barevný dekor v odstínu dle výběru investora, celoobvodové kování, min. 6 komor, staveb. hl. min. 76mm, středové těsnění,izol. dvojsklo, ornamentní zasklení 4-16-4, Uw max 1,2 W/m2.K | kus | 0.738 |  |  |  | základní | 0 | 0 | 0.028 | 0.020664 | 0 | 0 | 32 | M | 2 | ROZPOCET | #REF! | 0 | 0 | 0 | 0 | 1 | #REF! | 16 | -1774399600
105 | M | 61140053.32 | okno plastové 1křídlové se sklopným nadsvětlíkem 85x190 cm O/OS, oboustr. barevný dekor v odstínu dle výběru, celoobv. kování, min.6 komor,staveb. hl. min. 76mm,střed. těsnění, izol. dvojsklo, bezpečnostní ornamentní zasklení 6.4-16-4, Uw max 1,2 W/m2.K | kus | 0.738 |  |  |  | základní | 0 | 0 | 0.044 | 0.032472 | 0 | 0 | 32 | M | 2 | ROZPOCET | #REF! | 0 | 0 | 0 | 0 | 1 | #REF! | 16 | 755863235
106 | M | 61140053.912 | okno plastové 1křídlové se sklopným nadsvětlíkem 85x190 cm O/OS, oboustr. barevný dekor v odstínu dle výběru, celoobv. kování, min. 6 komor, staveb. hl. min. 76mm, bezp. zasklení s vloženou fólií 6.4-16-4, Uw max 1,2 W/m2.K | kus | 0.738 |  |  |  | základní | 0 | 0 | 0.044 | 0.032472 | 0 | 0 | 32 | M | 2 | ROZPOCET | #REF! | 0 | 0 | 0 | 0 | 1 | #REF! | 16 | 248566674
107 | M | 61140053.33 | okno plastové 1křídlové se sklopným nadsvětlíkem 65x195 cm O/OS, oboustr. barevný dekor v odstínu dle výběru, celoobv. kování, min.6 komor,staveb. hl. min. 76mm,střed. těsnění, izol. dvojsklo, bezpečnostní ornamentní zasklení 6.4-16-4, Uw max 1,2 W/m2.K | kus | 1.476 |  |  |  | základní | 0 | 0 | 0.044 | 0.064944 | 0 | 0 | 32 | M | 2 | ROZPOCET | #REF! | 0 | 0 | 0 | 0 | 1 | #REF! | 16 | 1679073184
108 | M | 61140053.118 | okno plastové 1křídlové 30x100 cm O/OS,oboustranný barevný dekor v odstínu dle výběru investora, celoobvodové kování, min. 6 komor, stavební hloubka min. 76mm, středové těsnění, izolační dvojsklo, ornamentní zasklení 4-16-4, Uw max 1,2 W/m2.K | kus | 2.951 |  |  |  | základní | 0 | 0 | 0.028 | 0.082628 | 0 | 0 | 32 | M | 2 | ROZPOCET | #REF! | 0 | 0 | 0 | 0 | 1 | #REF! | 16 | -418513857
109 | M | 61140053.119 | okno plastové 1křídlové 30x100 cm O/OS,oboustranný barevný dekor v odstínu dle výběru investora, celoobvodové kování, min. 6 komor, staveb. hl. min. 76mm, izolační dvojsklo, ornamentní bezp. zasklení s vloženou fólií 6.4-16-4, Uw max 1,2 W/m2.K | kus | 0.738 |  |  |  | základní | 0 | 0 | 0.028 | 0.020664 | 0 | 0 | 32 | M | 2 | ROZPOCET | #REF! | 0 | 0 | 0 | 0 | 1 | #REF! | 16 | -724073068
110 | M | 61140053.8 | okno plastové fixní kulaté průměr 50cm, oboustranný barevný dekor dle výběru investora, izolační dvojsklo, zasklení ornamentní 4-16-4, Uw max 1,2 W/m2.K | kus | 1.476 |  |  |  | základní | 0 | 0 | 0.044 | 0.064944 | 0 | 0 | 32 | M | 2 | ROZPOCET | #REF! | 0 | 0 | 0 | 0 | 1 | #REF! | 16 | 1585466554
111 | K | 766660411 | Montáž vchodových dveří jednokřídlových bez nadsvětlíku do zdiva | kus | 0.738 |  |  |  | základní | 7.36 | 5.4317 | 0.00092 | 0.00067896 | 0 | 0 | 16 | K | 2 | ROZPOCET | #REF! | 0 | 0 | 0 | 0 | 1 | #REF! | 16 | 196110286
112 | M | 5534134R45 | dveře plastové vchodové bezpečnostní 1křídlové 100x240 cm z cca 1/2 prosklené s příčkou - ornamentní zasklení, barva v oboustranném dekoru dle výběru investora, otevíravé, kování bezp. celoobvodové vícebodové, vč. zámku a rámu | kus | 0.738 |  |  |  | základní | 0 | 0 | 0.14 | 0.10332 | 0 | 0 | 32 | M | 2 | ROZPOCET | #REF! | 0 | 0 | 0 | 0 | 1 | #REF! | 16 | 1116100652
113 | K | 766660421 | Montáž vchodových dveří jednokřídlových s nadsvětlíkem do zdiva | kus | 5.902 |  |  |  | základní | 8.604 | 50.7808 | 0.00093 | 0.0054889 | 0 | 0 | 16 | K | 2 | ROZPOCET | #REF! | 0 | 0 | 0 | 0 | 1 | #REF! | 16 | 1066597347
114 | M | 5534134R46 | dveře plastové vchodové bezpečnostní 1křídlové s proskleným fixním nadsvětlíkem otevíravé 120x280 cm,zasklení ornamentní 1/2 - izolační bezp. dvojsklo s vloženou fólií,kování bezp. celoobv. vícebodové,oboustranný barevný dekor dle výběru,vč. zámku a rámu | kus | 0.738 |  |  |  | základní | 0 | 0 | 0.14 | 0.10332 | 0 | 0 | 32 | M | 2 | ROZPOCET | #REF! | 0 | 0 | 0 | 0 | 1 | #REF! | 16 | 1539973528
115 | M | 5534134R467 | dveře plastové vchodové bezpečnostní 1křídlové s proskleným fixním nadsvětlíkem otevíravé 120x270 cm,zasklení ornamentní 1/2 - izolační bezp. dvojsklo s vloženou fólií,kování bezp. celoobv. vícebodové,oboustranný barevný dekor dle výběru,vč. zámku a rámu | kus | 0.738 |  |  |  | základní | 0 | 0 | 0.14 | 0.10332 | 0 | 0 | 32 | M | 2 | ROZPOCET | #REF! | 0 | 0 | 0 | 0 | 1 | #REF! | 16 | 1022469490
116 | M | 5534134R461 | dveře plastové vchodové bezpečnostní 1křídlové s proskleným fixním nadsvětlíkem otevíravé 140x280 cm,zasklení ornamentní 1/2 - izolační bezp. dvojsklo s vloženou fólií,kování bezp. celoobv. vícebodové,oboustr. barevný dekor dle výběru,vč. el.zámku a rámu | kus | 0.738 |  |  |  | základní | 0 | 0 | 0.14 | 0.10332 | 0 | 0 | 32 | M | 2 | ROZPOCET | #REF! | 0 | 0 | 0 | 0 | 1 | #REF! | 16 | 1798336355
117 | M | 5534134R463 | dveře plastové vchodové bezpečnostní 2křídlové s proskleným fixním nadsvětlíkem otevíravé 150x280 cm,zasklení ornamentní 1/2 - izolační bezp. dvojsklo s vloženou fólií,kování bezp. celoobv. vícebodové,oboustr. barevný dekor dle výběru,vč. el.zámku a rámu | kus | 0.738 |  |  |  | základní | 0 | 0 | 0.14 | 0.10332 | 0 | 0 | 32 | M | 2 | ROZPOCET | #REF! | 0 | 0 | 0 | 0 | 1 | #REF! | 16 | 1341054195
118 | M | 5534134R468 | dveře plastové vchodové bezpečnostní 2křídlové s proskleným fixním nadsvětlíkem otevíravé 140x270 cm,zasklení ornamentní 1/2 - izolační bezp. dvojsklo s vloženou fólií,kování bezp. celoobv. vícebodové,oboustr. barevný dekor dle výběru,vč. el.zámku a rámu | kus | 0.738 |  |  |  | základní | 0 | 0 | 0.14 | 0.10332 | 0 | 0 | 32 | M | 2 | ROZPOCET | #REF! | 0 | 0 | 0 | 0 | 1 | #REF! | 16 | 1773589936
119 | M | 5534134R462 | dveře plastové vchodové bezpečnostní 2křídlové s proskleným fixním nadsvětlíkem otevíravé 140x280 cm,zasklení čiré 1/2 - izolační bezp. dvojsklo s vloženou fólií,kování bezp. celoobv. vícebodové,oboustr. barevný dekor dle výběru,vč. zámku a rámu | kus | 0.738 |  |  |  | základní | 0 | 0 | 0.14 | 0.10332 | 0 | 0 | 32 | M | 2 | ROZPOCET | #REF! | 0 | 0 | 0 | 0 | 1 | #REF! | 16 | 1517830153
120 | M | 5534134R4625 | dveře plastové vchodové bezpečnostní 2křídlové s proskleným fixním nadsvětlíkem otevíravé 160x270 cm,zasklení čiré 1/2 - izolační bezp. dvojsklo s vloženou fólií,kování bezp. celoobv. vícebodové,oboustr. barevný dekor dle výběru,vč. zámku a rámu | kus | 0.738 |  |  |  | základní | 0 | 0 | 0.14 | 0.10332 | 0 | 0 | 32 | M | 2 | ROZPOCET | #REF! | 0 | 0 | 0 | 0 | 1 | #REF! | 16 | 1151749999
121 | M | 5534134R4626 | dveře plastové vchodové bezpečnostní 2křídlové s proskleným fixním nadsvětlíkem otevíravé 160x270 cm,zasklení ornamentní 1/2 - izolační bezp. dvojsklo s vloženou fólií,kování bezp. celoobv. vícebodové,oboustr. barevný dekor dle výběru,vč. zámku a rámu | kus | 0.738 |  |  |  | základní | 0 | 0 | 0.14 | 0.10332 | 0 | 0 | 32 | M | 2 | ROZPOCET | #REF! | 0 | 0 | 0 | 0 | 1 | #REF! | 16 | -1457045081
122 | K | 766441811 | Demontáž parapetních desek dřevěných, laminovaných šířky do 30 cm | kus | 50.17 |  |  |  | základní | 0.083 | 4.1641 | 0 | 0 | 0.003 | 0.15051 | 16 | K | 2 | ROZPOCET | #REF! | 0 | 0 | 0 | 0 | 1 | #REF! | 16 | -1468560347
123 | K | 766694113 | Montáž parapetních desek dřevěných, laminovaných šířky do 30 cm délky do 2,6 m | kus | 50.17 |  |  |  | základní | 0.63 | 31.6071 | 0 | 0 | 0 | 0 | 16 | K | 2 | ROZPOCET | #REF! | 0 | 0 | 0 | 0 | 1 | #REF! | 16 | 1861429303
124 | M | 611444020 | parapet plastový vnitřní barevný - Deceuninck komůrkový - šíře dle aktuální situace po osazení nových oken | m | 60.536 |  |  |  | základní | 0 | 0 | 0.0018 | 0.10896 | 0 | 0 | 32 | M | 2 | ROZPOCET | #REF! | 0 | 0 | 0 | 0 | 1 | #REF! | 16 | -1131420740
125 | M | 611444150 | koncovka k parapetu plastovému vnitřnímu 1 pár | kus | 50.17 |  |  |  | základní | 0 | 0 | 0.0002 | 0.010034 | 0 | 0 | 32 | M | 2 | ROZPOCET | #REF! | 0 | 0 | 0 | 0 | 1 | #REF! | 16 | 1048345300
126 | K | 998766203 | Přesun hmot procentní pro kce truhlářské v objektech v přes 12 do 24 m | % | 10772.292 |  |  |  | základní | 0 | 0 | 0 | 0 | 0 | 0 | 16 | K | 2 | ROZPOCET | #REF! | 0 | 0 | 0 | 0 | 1 | #REF! | 16 | -1574405289
| D | 767 | Konstrukce zámečnické | [7 empty] | 17.6 |  | 0.060841 |  | 0.07378 | 2 | D | 1 | ROZPOCET | [6 empty] | #REF!
127 | K | 767610115 | Montáž oken jednoduchých pevných do zdiva plochy do 0,6 m2 | m2 | 3.689 |  |  |  | základní | 1.621 | 5.9799 | 0.0004 | 0.0014756 | 0 | 0 | 16 | K | 2 | ROZPOCET | #REF! | 0 | 0 | 0 | 0 | 1 | #REF! | 16 | -787277431
128 | M | 767-06 | sklepní dvířka, ocelový rám, výplň mřížka z tahokovu vč povrchové úpravy žárovým zinkováním, kompletní konstrukce včetně kotvení | kus | 7.378 |  |  |  | základní | 0 | 0 | 0 | 0 | 0 | 0 | 32 | M | 2 | ROZPOCET | #REF! | 0 | 0 | 0 | 0 | 1 | #REF! | 16 | -2135130816
129 | K | 767641110 | Montáž dokončení okování dveří otvíravých jednokřídlových | kus | 6.64 |  |  |  | základní | 0 | 0 | 0 | 0 | 0 | 0 | 16 | K | 2 | ROZPOCET | #REF! | 0 | 0 | 0 | 0 | 1 | #REF! | 16 | -152668130
130 | M | 549146300 | kování bezpečnostní včetně štítu Golem nerez- klika-klika, klika-madlo | kus | 6.64 |  |  |  | základní | 0 | 0 | 0.0014 | 0.009296 | 0 | 0 | 32 | M | 2 | ROZPOCET | #REF! | 0 | 0 | 0 | 0 | 1 | #REF! | 16 | 940680241
131 | M | 549641500 | vložka zámková cylindrická oboustranná bezpečnostní FAB DYNAMIC + 6 klíčů | kus | 6.64 |  |  |  | základní | 0 | 0 | 0.00015 | 0.000996 | 0 | 0 | 32 | M | 2 | ROZPOCET | #REF! | 0 | 0 | 0 | 0 | 1 | #REF! | 16 | 1575165962
132 | K | 767649191 | Montáž dveří - samozavírače hydraulického | kus | 2.213 |  |  |  | základní | 0.45 | 0.99585 | 0 | 0 | 0 | 0 | 16 | K | 2 | ROZPOCET | #REF! | 0 | 0 | 0 | 0 | 1 | #REF! | 16 | 1555512618
133 | M | 549172500 | samozavírač dveří hydraulický | kus | 2.213 |  |  |  | základní | 0 | 0 | 0.0024 | 0.0053112 | 0 | 0 | 32 | M | 2 | ROZPOCET | #REF! | 0 | 0 | 0 | 0 | 1 | #REF! | 16 | 1518536287
134 | K | 767662120-D | Demontáž mříží pevných přivařených | m2 | 24.299 |  |  |  | základní | 0 | 0 | 0.00038 | 0.0092336 | 0 | 0 | 16 | K | 2 | ROZPOCET | #REF! | 0 | 0 | 0 | 0 | 1 | #REF! | 16 | 1535580385
135 | K | 33817111R | Demontáž, zpětná montáž či zajištění po dobu opravy a případná oprava dle stávající profilace litinových sloupů přístřešku kompletní vč. usazení a ukotvení, výška cca 4m | kus | 7.378 |  |  |  | základní | 0.34 | 2.5085 | 0.00468 | 0.034529 | 0 | 0 | 4 | K | 2 | ROZPOCET | #REF! | 0 | 0 | 0 | 0 | 1 | #REF! | 4 | 1268936802
136 | K | 76767001 | Oprava a případná úprava s doplněním stávajícího kovového historického zábradlí pod přístřeškem, v. 1200 mm, vč. případné výměny vadných částí, doplnění chybějících | m | 33.939 |  |  |  | základní | 0 | 0 | 0 | 0 | 0 | 0 | 4 | K | 2 | ROZPOCET | #REF! | 0 | 0 | 0 | 0 | 1 | #REF! | 4 | -630970626
137 | K | 767996801 | Demontáž atypických zámečnických konstrukcí rozebráním hmotnosti jednotlivých dílů do 50 kg | kg | 73.78 |  |  |  | základní | 0.11 | 8.1158 | 0 | 0 | 0.001 | 0.07378 | 16 | K | 2 | ROZPOCET | #REF! | 0 | 0 | 0 | 0 | 1 | #REF! | 16 | 156480551
138 | K | 998767202 | Přesun hmot procentní pro zámečnické konstrukce v objektech v do 12 m | % | 575.063 |  |  |  | základní | 0 | 0 | 0 | 0 | 0 | 0 | 16 | K | 2 | ROZPOCET | #REF! | 0 | 0 | 0 | 0 | 1 | #REF! | 16 | 1751011468
| D | 783 | Dokončovací práce - nátěry | [7 empty] | 277.7898 |  | 0.80928 |  | 0 | 2 | D | 1 | ROZPOCET | [6 empty] | #REF!
139 | K | 783306805 | Odstranění nátěru ze zámečnických konstrukcí opálením s obroušením všech stávajících vrstev | m2 | 133.099 |  |  |  | základní | 0.347 | 46.1854 | 2e-05 | 0.002662 | 0 | 0 | 16 | K | 2 | ROZPOCET | #REF! | 0 | 0 | 0 | 0 | 1 | #REF! | 16 | -1482180232
140 | K | 783221112 | Nátěry syntetické KDK lesklý povrch 1x antikorozní, 1x základní, 2x email | m2 | 133.099 |  |  |  | základní | 0 | 0 | 0.00066 | 0.087845 | 0 | 0 | 16 | K | 2 | ROZPOCET | #REF! | 0 | 0 | 0 | 0 | 1 | #REF! | 16 | -1726709711
141 | K | 783823133 | Penetrační silikátový nátěr hladkých, tenkovrstvých zrnitých nebo štukových omítek | m2 | 798.636 |  |  |  | základní | 0.075 | 59.8977 | 0.00011 | 0.08785 | 0 | 0 | 16 | K | 2 | ROZPOCET | #REF! | 0 | 0 | 0 | 0 | 1 | #REF! | 16 | -337278368
142 | K | 783827423 | Krycí dvojnásobný silikátový nátěr omítek stupně členitosti 1 a 2 | m2 | 798.636 |  |  |  | základní | 0.189 | 150.9422 | 0.00072 | 0.57502 | 0 | 0 | 16 | K | 2 | ROZPOCET | #REF! | 0 | 0 | 0 | 0 | 1 | #REF! | 16 | 774985318
143 | K | 783827429 | Příplatek k cenám dvojnásobného nátěru omítek stupně členitosti 1 a 2 za biocidní přísadu | m2 | 798.636 |  |  |  | základní | 0 | 0 | 4e-05 | 0.031945 | 0 | 0 | 16 | K | 2 | ROZPOCET | #REF! | 0 | 0 | 0 | 0 | 1 | #REF! | 16 | -287852789
144 | K | 783897615 | Příplatek k cenám dvojnásobného krycího nátěru omítek za za barevné provedení v odstínu sytém | m2 | 798.636 |  |  |  | základní | 0 | 0 | 3e-05 | 0.023959 | 0 | 0 | 16 | K | 2 | ROZPOCET | #REF! | 0 | 0 | 0 | 0 | 1 | #REF! | 16 | -1861399858
145 | K | 783897603 | Příplatek k cenám dvojnásobného krycího nátěru omítek za provedení styku 2 barev | m2 | 798.636 |  |  |  | základní | 0.026 | 20.7645 | 0 | 0 | 0 | 0 | 16 | K | 2 | ROZPOCET | #REF! | 0 | 0 | 0 | 0 | 1 | #REF! | 16 | -1613122695
| D | 786 | Dokončovací práce - čalounické úpravy | [7 empty] | 42.1502 |  | 0.10281 |  | 0 | 2 | D | 1 | ROZPOCET | [6 empty] | #REF!
146 | K | 786624111 | Montáž lamelové žaluzie do oken zdvojených otevíravých, sklápěcích a vyklápěcích | m2 | 79.081 |  |  |  | základní | 0.533 | 42.1502 | 0 | 0 | 0 | 0 | 16 | K | 2 | ROZPOCET | #REF! | 0 | 0 | 0 | 0 | 1 | #REF! | 16 | -1564739017
147 | M | 553462000 | žaluzie horizontální interiérové | m2 | 79.081 |  |  |  | základní | 0 | 0 | 0.0013 | 0.10281 | 0 | 0 | 32 | M | 2 | ROZPOCET | #REF! | 0 | 0 | 0 | 0 | 1 | #REF! | 16 | 1468282012
148 | K | 998786202 | Přesun hmot procentní pro čalounické úpravy v objektech v do 12 m | % | 761.55 |  |  |  | základní | 0 | 0 | 0 | 0 | 0 | 0 | 16 | K | 2 | ROZPOCET | #REF! | 0 | 0 | 0 | 0 | 1 | #REF! | 16 | -1542199111
| D | O01 | Mobiliář | [7 empty] | 0 |  | 0 |  | 0 | 1 | D | 0 | ROZPOCET | [6 empty] | #REF!
149 | K | O0015 | Odvoz a likvidace stávajících venkovních lavic, košů a květináčů | kpl | 0.738 |  |  |  | základní | 0 | 0 | 0 | 0 | 0 | 0 | 4 | K | 1 | ROZPOCET | #REF! | 0 | 0 | 0 | 0 | 1 | #REF! | 4 | 2023052132
| D | 22-M | Montáže oznam. a zabezp. zařízení | [7 empty] | 6.848 |  | 0.015764 |  | 0 | 3 | D | 0 | ROZPOCET | [6 empty] | #REF!
150 | K | 220370440-D.1 | Demontáž reproduktoru vč. konzoly | kus | 4.427 |  |  |  | základní | 0 | 0 | 0 | 0 | 0 | 0 | 64 | K | 1 | ROZPOCET | #REF! | 0 | 0 | 0 | 0 | 1 | #REF! | 64 | 1132916442
151 | K | 220370440 | Montáž reproduktoru vč. konzoly | kus | 4.427 |  |  |  | základní | 0 | 0 | 0 | 0 | 0 | 0 | 64 | K | 1 | ROZPOCET | #REF! | 0 | 0 | 0 | 0 | 1 | #REF! | 64 | 1238442165
152 | M | 22-M-000 | reproduktor DEXON SC20AH vč. konzoly kompletní | kus | 2.951 |  |  |  | základní | 0 | 0 | 0 | 0 | 0 | 0 | 256 | M | 1 | ROZPOCET | #REF! | 0 | 0 | 0 | 0 | 1 | #REF! | 64 | 1090753876
153 | M | 22-M-0002 | orientační hlasový majáček OHM včetně naprogramování a konzoly | kus | 1.476 |  |  |  | základní | 0 | 0 | 0 | 0 | 0 | 0 | 256 | M | 1 | ROZPOCET | #REF! | 0 | 0 | 0 | 0 | 1 | #REF! | 64 | -1418989930
154 | K | 220320021-D.1 | Demontáž hodin a příslušenství | soubor | 0.738 |  |  |  | základní | 0 | 0 | 0.00136 | 0.0010037 | 0 | 0 | 64 | K | 1 | ROZPOCET | #REF! | 0 | 0 | 0 | 0 | 1 | #REF! | 64 | 755481863
155 | K | 3944525R2 | Kruhové venkovní hodiny analogové dvoustranné na konzolu KVD 60 24V/K 211 dle nové Sm. SŽ č. 118 vč. tvrzeného skla, sekundového strojku a ručky, osvětlení a soumrakového spínače v korporátním provedení | kus | 0.738 |  |  |  | základní | 0 | 0 | 0.01 | 0.00738 | 0 | 0 | 64 | K | 1 | ROZPOCET | #REF! | 0 | 0 | 0 | 0 | 1 | #REF! | 64 | 1694970320
156 | K | 3944525R3 | Hlavní mikroprocesorové hodiny EH 72 s vestavěným akumulátorem, dvoulinkové včetně příslušenství a linkového rozvaděče se zdrojem pro ovládání venkovních hodin | kus | 0.738 |  |  |  | základní | 0 | 0 | 0.01 | 0.00738 | 0 | 0 | 64 | K | 1 | ROZPOCET | #REF! | 0 | 0 | 0 | 0 | 1 | #REF! | 64 | 1479932433
157 | K | 22037044R2.1 | Zapravení pod omítku a výměna stávajícího vedení oznamovacích a slaboproudých zařízení na fasádě, doplnění nového k budoucímu odjezdovému panelu včetně dopojení | m | 398.411 |  |  |  | základní | 0 | 0 | 0 | 0 | 0 | 0 | 64 | K | 1 | ROZPOCET | #REF! | 0 | 0 | 0 | 0 | 1 | #REF! | 64 | -1796861045
158 | K | 220370101 | Funkční dodavatelské přezkoušení železničního rozhlasového zařízení reproduktoru | kus | 4.427 |  |  |  | základní | 0.63 | 2.789 | 0 | 0 | 0 | 0 | 64 | K | 1 | ROZPOCET | #REF! | 0 | 0 | 0 | 0 | 1 | #REF! | 64 | -959272178
159 | K | 742410201 | Oživení a nastavení ústředny rozhlasu, programování | kus | 0.738 |  |  |  | základní | 5.5 | 4.059 | 0 | 0 | 0 | 0 | 4 | K | 1 | ROZPOCET | #REF! | 0 | 0 | 0 | 0 | 1 | #REF! | 4 | 255122368

## 004 - Oprava zpevněných p...
[7 empty] | >> skryté sloupce << | [9 empty] | {7c07765f-cb82-40db-9510-f898444085d7}
2
| KRYCÍ LIST ORIENTAČNÍHO SOUPISU | [6 empty] | v --- níže se nacházejí doplnkové a pomocné údaje k sestavám --- v | [8 empty] | False
Zakázka:
Údržbové a dílčí opravné práce na objektech u SPS OŘ PHA 2023-2024 - Praha město
Objekt:
004 - Oprava zpevněných ploch
KSO:
| Místo: |  | Obvod OŘ Praha
Zadavatel:
Správa železnic, státní organizace
Zhotovitel:
Projektant:
Zpracovatel:
L. Ulrich, DiS
Poznámka:
REKAPITULACE ČLENĚNÍ ORIENTAČNÍHO SOUPISU
Zakázka:
Údržbové a dílčí opravné práce na objektech u SPS OŘ PHA 2023-2024 - Praha město
Objekt:
004 - Oprava zpevněných ploch
Místo: |  |  | Obvod OŘ Praha
Zadavatel: |  |  | Správa železnic, státní organizace
Zhotovitel:
Kód dílu - Popis
-1
OST - Poznámky
70 - Ostatní
HSV - Práce a dodávky HSV
1 - Zemní práce
2 - Zakládání
5 - Komunikace
8 - Trubní vedení
9 - Ostatní konstrukce a práce-bourání
997 - Přesun sutě
998 - Přesun hmot
PSV - Práce a dodávky PSV
711 - Izolace proti vodě, vlhkosti a plynům
767 - Konstrukce zámečnické
ORIENTAČNÍ SOUPIS PRACÍ
Zakázka:
Údržbové a dílčí opravné práce na objektech u SPS OŘ PHA 2023-2024 - Praha město
Objekt:
004 - Oprava zpevněných ploch
Místo: |  |  | Obvod OŘ Praha
Zadavatel: |  |  | Správa železnic, státní organizace
Zhotovitel:
PČ | Typ | Kód | Popis | MJ | Množství | Cenová soustava |  |  | DPH | J. Nh [h] | Nh celkem [h] | J. hmotnost [t] | Hmotnost celkem [t] | J. suť [t] | Suť Celkem [t]
[11 empty] | 2105.5988 |  | 516.7588 |  | 259.0599 |  | D | -1 | [7 empty] | #REF!
| D | OST | Poznámky | [7 empty] | 0 |  | 0 |  | 0 | 4 | D | 0 | ROZPOCET | [6 empty] | #REF!
1 | K | 000000002 | Poznámky |  | 0 |  |  |  | základní | 0 | 0 | 0 | 0 | 0 | 0 | 512 | K | 1 | ROZPOCET | #REF! | 0 | 0 | 0 | 0 | 1 | #REF! | 512 | 333387158
| D | 70 | Ostatní | [7 empty] | 0 |  | 0 |  | 0 | 1 | D | 0 | ROZPOCET | [6 empty] | #REF!
2 | K | 75.1 | Vytyčení a zajištění a ochrana stávajících inženýrských sítí vč. zajištění projednání s dotčenými správci a složkami, jejich dočasného zabezpečení a zajištění po dobu akce | kpl | 0.757 |  |  |  | základní | 0 | 0 | 0 | 0 | 0 | 0 | 4 | K | 1 | ROZPOCET | #REF! | 0 | 0 | 0 | 0 | 1 | #REF! | 4 | 441737843
| D | HSV | Práce a dodávky HSV | [7 empty] | 2056.3237 |  | 516.5714 |  | 258.618 | 1 | D | 0 | ROZPOCET | [6 empty] | #REF!
| D | 1 | Zemní práce | [7 empty] | 1295.1003 |  | 149.1621 |  | 234.4486 | 1 | D | 1 | ROZPOCET | [6 empty] | #REF!
3 | K | 111211101 | Odstranění křovin a stromů průměru kmene do 100 mm i s kořeny sklonu terénu do 1:5 ručně včetně likvidace | m2 | 166.476 |  |  |  | základní | 0.348 | 57.9336 | 0 | 0 | 0 | 0 | 4 | K | 2 | ROZPOCET | #REF! | 0 | 0 | 0 | 0 | 1 | #REF! | 4 | 1863343749
4 | K | 111301111 | Sejmutí drnu tl do 100 mm s přemístěním do 50 m nebo naložením na dopravní prostředek | m2 | 166.476 |  |  |  | základní | 0.209 | 34.7935 | 0 | 0 | 0 | 0 | 4 | K | 2 | ROZPOCET | #REF! | 0 | 0 | 0 | 0 | 1 | #REF! | 4 | 910287428
5 | K | 181111131 | Plošná úprava terénu do 500 m2 zemina skupiny 1 až 4 nerovnosti přes 150 do 200 mm v rovinně a svahu do 1:5 | m2 | 166.476 |  |  |  | základní | 0.153 | 25.4708 | 0 | 0 | 0 | 0 | 4 | K | 2 | ROZPOCET | #REF! | 0 | 0 | 0 | 0 | 1 | #REF! | 4 | -1871539842
6 | K | 183101315 | Jamky pro výsadbu s výměnou 100 % půdy zeminy tř 1 až 4 obj přes 0,125 do 0,4 m3 v rovině a svahu do 1:5 | kus | 11.351 |  |  |  | základní | 2.122 | 24.0868 | 0 | 0 | 0 | 0 | 4 | K | 2 | ROZPOCET | #REF! | 0 | 0 | 0 | 0 | 1 | #REF! | 4 | -1666075490
7 | M | 026603201 | borovice kleč /Pinus mugo/, vzrostlá do v. 50-60cm | kus | 7.567 |  |  |  | základní | 0 | 0 | 0.01 | 0.07567 | 0 | 0 | 8 | M | 2 | ROZPOCET | #REF! | 0 | 0 | 0 | 0 | 1 | #REF! | 4 | 2028274222
8 | M | 0266040R | jehličnan okrasný zakrslý, vzrostlý do v. 80-125cm | kus | 3.784 |  |  |  | základní | 0 | 0 | 0.018 | 0.068112 | 0 | 0 | 8 | M | 2 | ROZPOCET | #REF! | 0 | 0 | 0 | 0 | 1 | #REF! | 4 | -1971479140
9 | K | 184801121 | Ošetřování vysazených dřevin soliterních v rovině a svahu do 1:5 | kus | 11.351 |  |  |  | základní | 0.242 | 2.7469 | 0 | 0 | 0 | 0 | 4 | K | 2 | ROZPOCET | #REF! | 0 | 0 | 0 | 0 | 1 | #REF! | 4 | -886252985
10 | K | 184802111 | Chemické odplevelení před založením kultury nad 20 m2 postřikem na široko v rovině a svahu do 1:5 | m2 | 166.476 |  |  |  | základní | 0.004 | 0.6659 | 0 | 0 | 0 | 0 | 4 | K | 2 | ROZPOCET | #REF! | 0 | 0 | 0 | 0 | 1 | #REF! | 4 | -775484918
11 | K | 184911161 | Mulčování záhonů kačírkem tl vrstvy přes 0,05 do 0,1 m v rovině a svahu do 1:5 | m2 | 166.476 |  |  |  | základní | 0.24 | 39.9542 | 0 | 0 | 0 | 0 | 4 | K | 2 | ROZPOCET | #REF! | 0 | 0 | 0 | 0 | 1 | #REF! | 4 | -1600991842
12 | M | 58337403 | kamenivo dekorační (kačírek praný) frakce 16/32 | t | 33.295 |  |  |  | základní | 0 | 0 | 1 | 33.295 | 0 | 0 | 8 | M | 2 | ROZPOCET | #REF! | 0 | 0 | 0 | 0 | 1 | #REF! | 4 | -302872490
13 | K | 184911311 | Položení mulčovací textilie v rovině a svahu do 1:5 | m2 | 166.476 |  |  |  | základní | 0.112 | 18.6453 | 0 | 0 | 0 | 0 | 4 | K | 2 | ROZPOCET | #REF! | 0 | 0 | 0 | 0 | 1 | #REF! | 4 | -527938178
14 | M | 69311316 | textilie netkaná HPPE 200g/m2 | m2 | 191.447 |  |  |  | základní | 0 | 0 | 0.0002 | 0.038289 | 0 | 0 | 8 | M | 2 | ROZPOCET | #REF! | 0 | 0 | 0 | 0 | 1 | #REF! | 4 | 1877605140
15 | K | 113106121 | Rozebrání dlažeb z betonových nebo kamenných dlaždic komunikací pro pěší ručně | m2 | 430.181 |  |  |  | základní | 0.208 | 89.4776 | 0 | 0 | 0.255 | 109.6962 | 4 | K | 2 | ROZPOCET | #REF! | 0 | 0 | 0 | 0 | 1 | #REF! | 4 | 914586243
16 | K | 113107122 | Odstranění podkladu z kameniva drceného tl 200 mm ručně | m2 | 430.181 |  |  |  | základní | 0.695 | 298.9758 | 0 | 0 | 0.29 | 124.7525 | 4 | K | 2 | ROZPOCET | #REF! | 0 | 0 | 0 | 0 | 1 | #REF! | 4 | 1136926217
17 | K | 122211101 | Odkopávky a prokopávky v hornině třídy těžitelnosti I, skupiny 3 ručně | m3 | 50.933 |  |  |  | základní | 3.148 | 160.3371 | 0 | 0 | 0 | 0 | 4 | K | 2 | ROZPOCET | #REF! | 0 | 0 | 0 | 0 | 1 | #REF! | 4 | 93739883
18 | K | 132112111 | Hloubení rýh š do 800 mm v soudržných horninách třídy těžitelnosti I, skupiny 1 a 2 ručně | m3 | 57.843 |  |  |  | základní | 2.702 | 156.2918 | 0 | 0 | 0 | 0 | 4 | K | 2 | ROZPOCET | #REF! | 0 | 0 | 0 | 0 | 1 | #REF! | 4 | -610222867
19 | K | 181951102 | Úprava pláně v hornině tř. 1 až 4 se zhutněním | m2 | 449.969 |  |  |  | základní | 0.018 | 8.0994 | 0 | 0 | 0 | 0 | 4 | K | 2 | ROZPOCET | #REF! | 0 | 0 | 0 | 0 | 1 | #REF! | 4 | -1831309098
20 | K | 129001101 | Příplatek za ztížení odkopávky nebo prokopávky v blízkosti inženýrských sítí | m3 | 194.812 |  |  |  | základní | 1.548 | 301.569 | 0 | 0 | 0 | 0 | 4 | K | 2 | ROZPOCET | #REF! | 0 | 0 | 0 | 0 | 1 | #REF! | 4 | 1250785203
21 | K | 162751117 | Vodorovné přemístění do 10000 m výkopku/sypaniny z horniny třídy těžitelnosti I, skupiny 1 až 3 | m3 | 194.812 |  |  |  | základní | 0.087 | 16.9486 | 0 | 0 | 0 | 0 | 4 | K | 2 | ROZPOCET | #REF! | 0 | 0 | 0 | 0 | 1 | #REF! | 4 | 940192940
22 | K | 167151101 | Nakládání výkopku z hornin třídy těžitelnosti I, skupiny 1 až 3 do 100 m3 | m3 | 194.812 |  |  |  | základní | 0.197 | 38.378 | 0 | 0 | 0 | 0 | 4 | K | 2 | ROZPOCET | #REF! | 0 | 0 | 0 | 0 | 1 | #REF! | 4 | -677195218
23 | K | 171201201 | Uložení sypaniny na skládky | m3 | 194.812 |  |  |  | základní | 0.009 | 1.7533 | 0 | 0 | 0 | 0 | 4 | K | 2 | ROZPOCET | #REF! | 0 | 0 | 0 | 0 | 1 | #REF! | 4 | -259454414
24 | K | 997013873 | Poplatek za uložení stavebního odpadu na recyklační skládce (skládkovné) zeminy a kamení zatříděného do Katalogu odpadů pod kódem 17 05 04 | t | 350.662 |  |  |  | základní | 0 | 0 | 0 | 0 | 0 | 0 | 4 | K | 2 | ROZPOCET | #REF! | 0 | 0 | 0 | 0 | 1 | #REF! | 4 | 1040137031
25 | K | 174101101 | Zásyp jam, šachet rýh nebo kolem objektů sypaninou se zhutněním | m3 | 57.843 |  |  |  | základní | 0.328 | 18.9725 | 0 | 0 | 0 | 0 | 4 | K | 2 | ROZPOCET | #REF! | 0 | 0 | 0 | 0 | 1 | #REF! | 4 | 2037921105
26 | M | 58343872 | kamenivo drcené hrubé frakce 8/16 | t | 115.685 |  |  |  | základní | 0 | 0 | 1 | 115.685 | 0 | 0 | 8 | M | 2 | ROZPOCET | #REF! | 0 | 0 | 0 | 0 | 1 | #REF! | 4 | 48037417
| D | 2 | Zakládání | [7 empty] | 4.0692 |  | 5.8295 |  | 0 | 1 | D | 1 | ROZPOCET | [6 empty] | #REF!
27 | K | 275321511 | Základové patky ze ŽB bez zvýšených nároků na prostředí tř. C 25/30 vč. finální povrchové úpravy - sloupy | m3 | 2.27 |  |  |  | základní | 0.629 | 1.4278 | 2.5019 | 5.6792 | 0 | 0 | 4 | K | 2 | ROZPOCET | #REF! | 0 | 0 | 0 | 0 | 1 | #REF! | 4 | -1502125543
28 | K | 275351111 | Bednění základových bloků tradiční oboustranné | m2 | 3.784 |  |  |  | základní | 0.565 | 2.138 | 0.0351 | 0.13282 | 0 | 0 | 4 | K | 2 | ROZPOCET | #REF! | 0 | 0 | 0 | 0 | 1 | #REF! | 4 | 602626077
29 | K | 975074111 | Podchycení a zajištění stávající konstrukce přístřešku při opravě | soubor | 0.757 |  |  |  | základní | 0.665 | 0.5034 | 0.02299 | 0.017403 | 0 | 0 | 4 | K | 2 | ROZPOCET | #REF! | 0 | 0 | 0 | 0 | 1 | #REF! | 4 | -684081827
| D | 5 | Komunikace | [7 empty] | 309.1154 |  | 354.9766 |  | 0 | 1 | D | 1 | ROZPOCET | [6 empty] | #REF!
30 | K | 566501111 | Úprava krytu z kameniva drceného pro nový kryt s doplněním kameniva drceného do 0,10 m3/m2 | m2 | 48.808 |  |  |  | základní | 0.022 | 1.0738 | 0.17726 | 8.6517 | 0 | 0 | 4 | K | 2 | ROZPOCET | #REF! | 0 | 0 | 0 | 0 | 1 | #REF! | 4 | 317478566
31 | K | 979054451 | Očištění vybouraných zámkových dlaždic s původním spárováním z kameniva těženého | m2 | 48.808 |  |  |  | základní | 0.22 | 10.7378 | 0 | 0 | 0 | 0 | 4 | K | 2 | ROZPOCET | #REF! | 0 | 0 | 0 | 0 | 1 | #REF! | 4 | 1717571164
32 | K | 596811123 | Kladení betonové dlažby komunikací pro pěší do lože z kameniva vel do 0,09 m2 plochy přes 300 m2 | m2 | 48.808 |  |  |  | základní | 0.57 | 27.8206 | 0.101 | 4.9296 | 0 | 0 | 4 | K | 2 | ROZPOCET | #REF! | 0 | 0 | 0 | 0 | 1 | #REF! | 4 | -1752844166
33 | M | 59245213 | dlažba zámková tvaru I 196x161x80mm přírodní | m2 | 9.762 |  |  |  | základní | 0 | 0 | 0.176 | 1.7181 | 0 | 0 | 128 | M | 2 | ROZPOCET | #REF! | 0 | 0 | 0 | 0 | 1 | #REF! | 128 | -1197371438
34 | K | 596841122 | Kladení betonové dlažby komunikací pro pěší do lože z cement malty vel do 0,09 m2 plochy do 300 m2 | m2 | 401.161 |  |  |  | základní | 0.585 | 234.6792 | 0.1461 | 58.6096 | 0 | 0 | 4 | K | 2 | ROZPOCET | #REF! | 0 | 0 | 0 | 0 | 1 | #REF! | 4 | -1548207921
35 | M | 59245620 | dlažba desková betonová 500x500x60mm přírodní | m2 | 21.767 |  |  |  | základní | 0 | 0 | 0.132 | 2.8732 | 0 | 0 | 8 | M | 2 | ROZPOCET | #REF! | 0 | 0 | 0 | 0 | 1 | #REF! | 4 | 322081096
36 | M | 59245017 | dlažba skladebná ze 3 druhů kamenů tl. 80mm, šedý melír, ref. CS Beton colormix VIA TECH Noarblanc | m2 | 419.51 |  |  |  | základní | 0 | 0 | 0.153 | 64.185 | 0 | 0 | 8 | M | 2 | ROZPOCET | #REF! | 0 | 0 | 0 | 0 | 1 | #REF! | 4 | -689927708
37 | M | 59245226 | dlažba tvar obdélník betonová pro nevidomé 200x100x80mm barevná | m2 | 8.398 |  |  |  | základní | 0 | 0 | 0.175 | 1.4696 | 0 | 0 | 8 | M | 2 | ROZPOCET | #REF! | 0 | 0 | 0 | 0 | 1 | #REF! | 4 | 1107004810
38 | K | 564760111 | Podklad z kameniva hrubého drceného vel. 16-32 mm tl 200 mm | m2 | 401.161 |  |  |  | základní | 0.028 | 11.2325 | 0.396 | 158.8598 | 0 | 0 | 4 | K | 2 | ROZPOCET | #REF! | 0 | 0 | 0 | 0 | 1 | #REF! | 4 | -494226078
39 | K | 564710011 | Podklad z kameniva hrubého drceného vel. 8-16 mm tl 50 mm | m2 | 401.161 |  |  |  | základní | 0.024 | 9.6279 | 0.106 | 42.5231 | 0 | 0 | 4 | K | 2 | ROZPOCET | #REF! | 0 | 0 | 0 | 0 | 1 | #REF! | 4 | 1467112620
40 | K | 916231213 | Osazení chodníkového obrubníku betonového stojatého s boční opěrou do lože z betonu prostého | m | 58.342 |  |  |  | základní | 0.239 | 13.9437 | 0.1295 | 7.5553 | 0 | 0 | 4 | K | 2 | ROZPOCET | #REF! | 0 | 0 | 0 | 0 | 1 | #REF! | 4 | 491046182
41 | M | 59217017 | obrubník betonový chodníkový 100x10x25 cm | m | 64.176 |  |  |  | základní | 0 | 0 | 0.05612 | 3.6016 | 0 | 0 | 8 | M | 2 | ROZPOCET | #REF! | 0 | 0 | 0 | 0 | 1 | #REF! | 4 | -76277458
| D | 8 | Trubní vedení | [7 empty] | 9.6404 |  | 2.1767 |  | 0.23985 | 1 | D | 1 | ROZPOCET | [6 empty] | #REF!
42 | K | 388995212 | Chránička z trub HDPE DN 110 kompletní vč. průrazu a začištění | m | 16.648 |  |  |  | základní | 0.05 | 0.8324 | 0.00081 | 0.013485 | 0 | 0 | 4 | K | 2 | ROZPOCET | #REF! | 0 | 0 | 0 | 0 | 1 | #REF! | 4 | -95864163
43 | K | 899913103 | Uzavírací manžeta chráničky potrubí DN 110 | kus | 1.513 |  |  |  | základní | 0.033 | 0.049929 | 0.00015 | 0.00022695 | 0 | 0 | 4 | K | 2 | ROZPOCET | #REF! | 0 | 0 | 0 | 0 | 1 | #REF! | 4 | -1668062651
44 | K | 721242805 | Demontáž lapače střešních splavenin do DN 150 | kus | 6.81 |  |  |  | základní | 0.564 | 3.8408 | 0 | 0 | 0.03522 | 0.23985 | 4 | K | 2 | ROZPOCET | #REF! | 0 | 0 | 0 | 0 | 1 | #REF! | 4 | 2140737047
45 | K | 877265271 | Montáž lapače střešních splavenin vč. dopojení | kus | 6.81 |  |  |  | základní | 0.572 | 3.8953 | 0 | 0 | 0 | 0 | 4 | K | 2 | ROZPOCET | #REF! | 0 | 0 | 0 | 0 | 1 | #REF! | 4 | 655881471
46 | M | 28341110 | lapače střešních splavenin okapová vpusť s klapkou+inspekční poklop z PP | kus | 6.81 |  |  |  | základní | 0 | 0 | 0.0015 | 0.010215 | 0 | 0 | 8 | M | 2 | ROZPOCET | #REF! | 0 | 0 | 0 | 0 | 1 | #REF! | 4 | 1175678646
47 | K | 721300941.1 | Pročištění a zprovoznění dešťových vpustí vč. odtokového potrubí | kus | 6.81 |  |  |  | základní | 0 | 0 | 0 | 0 | 0 | 0 | 16 | K | 2 | ROZPOCET | #REF! | 0 | 0 | 0 | 0 | 1 | #REF! | 16 | 436740295
48 | K | 87131031R.1.1 | Kanalizační přípojka DN 100 kompletní vč. zemních prací, napojení na vsakovací boxy a uvedením povrchu do původního stavu | m | 7.567 |  |  |  | základní | 0 | 0 | 0 | 0 | 0 | 0 | 4 | K | 2 | ROZPOCET | #REF! | 0 | 0 | 0 | 0 | 1 | #REF! | 4 | 315476545
49 | K | 897171111R | Akumulační boxy z PP pro vsakování dešťových vod objemu 3m3 kompletní provedení včetně výkopu, uložení, ochrany, zasypání a uvedení povrchu do původního stavu | soubor | 0.757 |  |  |  | základní | 1.35 | 1.022 | 0.05089 | 0.038524 | 0 | 0 | 512 | K | 2 | ROZPOCET | #REF! | 0 | 0 | 0 | 0 | 1 | #REF! | 512 | -994072245
50 | K | 87131031R.1 | Kanalizační přípojka DN 100 kompletní vč. zemních prací, napojení na městskou kanalizaci a uvedením povrchu do původního stavu | m | 22.701 |  |  |  | základní | 0 | 0 | 0 | 0 | 0 | 0 | 4 | K | 2 | ROZPOCET | #REF! | 0 | 0 | 0 | 0 | 1 | #REF! | 4 | -845806653
51 | K | 894811230 | Revizní šachta z PVC systém RV typ pravý/přímý/levý, DN 400/160 tlak 12,5 t hl od 860 do 1230 mm kompletní vč. poklopu s možností pojezdu, zemních prací, napojení a s uvedením povrchu do původního stavu | kus | 1.513 |  |  |  | základní | 0 | 0 | 0.03865 | 0.058477 | 0 | 0 | 4 | K | 2 | ROZPOCET | #REF! | 0 | 0 | 0 | 0 | 1 | #REF! | 4 | 1041433753
52 | K | 899102111 | Osazení poklopů včetně rámů hmotnosti do 100 kg | kus | 4.54 |  |  |  | základní | 0 | 0 | 0.00702 | 0.031871 | 0 | 0 | 4 | K | 2 | ROZPOCET | #REF! | 0 | 0 | 0 | 0 | 1 | #REF! | 4 | 1324241531
53 | M | 63126058 | poklop kompozitní zátěžový hranatý včetně rámů a příslušenství 600/600mm D400 | kus | 0.757 |  |  |  | základní | 0 | 0 | 0 | 0 | 0 | 0 | 8 | M | 2 | ROZPOCET | #REF! | 0 | 0 | 0 | 0 | 1 | #REF! | 4 | 448269307
54 | M | 63126064 | poklop kompozitní zátěžový hranatý včetně rámů a příslušenství 700/1200mm B125 | kus | 1.513 |  |  |  | základní | 0 | 0 | 0 | 0 | 0 | 0 | 8 | M | 2 | ROZPOCET | #REF! | 0 | 0 | 0 | 0 | 1 | #REF! | 4 | -1512748513
55 | M | 63126038 | poklop šachtový s kompozitním rámem kruhový DN 600 D400 | m2 | 2.27 |  |  |  | základní | 0 | 0 | 0.05 | 0.1135 | 0 | 0 | 8 | M | 2 | ROZPOCET | #REF! | 0 | 0 | 0 | 0 | 1 | #REF! | 4 | -244473547
56 | K | 899331110 | Oprava obetonování rámu, úprava pro nově osazované poklopy a výšková úprava do 200 mm zvýšením poklopu | kus | 4.54 |  |  |  | základní | 0 | 0 | 0.4208 | 1.9104 | 0 | 0 | 4 | K | 2 | ROZPOCET | #REF! | 0 | 0 | 0 | 0 | 1 | #REF! | 4 | 1503131552
| D | 9 | Ostatní konstrukce a práce-bourání | [7 empty] | 192.6409 |  | 4.4265 |  | 23.9295 | 1 | D | 1 | ROZPOCET | [6 empty] | #REF!
57 | K | 113201111 | Vytrhání obrub chodníkových ležatých | m | 36.927 |  |  |  | základní | 0.227 | 8.3824 | 0 | 0 | 0.23 | 8.4932 | 4 | K | 2 | ROZPOCET | #REF! | 0 | 0 | 0 | 0 | 1 | #REF! | 4 | -1991181051
58 | K | 966008221 | Bourání betonového nebo polymerbetonového odvodňovacího žlabu š do 200 mm | m | 12.107 |  |  |  | základní | 0.18 | 2.1793 | 0 | 0 | 0.9 | 10.8963 | 4 | K | 2 | ROZPOCET | #REF! | 0 | 0 | 0 | 0 | 1 | #REF! | 4 | 760722466
59 | K | 935932314 | Odvodňovací plastový žlab pro zatížení C250 vnitřní š 100 mm s roštem můstkovým z litiny | m | 12.107 |  |  |  | základní | 0.217 | 2.6272 | 0.24896 | 3.0142 | 0 | 0 | 4 | K | 2 | ROZPOCET | #REF! | 0 | 0 | 0 | 0 | 1 | #REF! | 4 | 231260882
60 | K | 961044111 | Bourání základů z betonu prostého | m3 | 2.27 |  |  |  | základní | 6.436 | 14.6097 | 0 | 0 | 2 | 4.54 | 4 | K | 2 | ROZPOCET | #REF! | 0 | 0 | 0 | 0 | 1 | #REF! | 4 | 613592704
61 | K | 985131311 | Očištění ploch stěn, rubu kleneb a podlah ruční dočištění ocelovými kartáči | m2 | 60.537 |  |  |  | základní | 0.51 | 30.8739 | 0 | 0 | 0 | 0 | 4 | K | 2 | ROZPOCET | #REF! | 0 | 0 | 0 | 0 | 1 | #REF! | 4 | 113410007
62 | K | 985311311 | Reprofilace rubu kleneb a podlah cementovými sanačními maltami tl do 10 mm | m2 | 60.537 |  |  |  | základní | 1.155 | 69.9202 | 0.02014 | 1.2192 | 0 | 0 | 4 | K | 2 | ROZPOCET | #REF! | 0 | 0 | 0 | 0 | 1 | #REF! | 4 | 214439788
63 | K | 985323111 | Spojovací můstek reprofilovaného betonu na cementové bázi tl 1 mm | m2 | 60.537 |  |  |  | základní | 0.51 | 30.8739 | 0.0021 | 0.12713 | 0 | 0 | 4 | K | 2 | ROZPOCET | #REF! | 0 | 0 | 0 | 0 | 1 | #REF! | 4 | -1114948660
64 | K | 985324211 | Ochranný akrylátový nátěr betonu dvojnásobný s impregnací (OS-B) | m2 | 60.537 |  |  |  | základní | 0.548 | 33.1743 | 0.00109 | 0.065985 | 0 | 0 | 4 | K | 2 | ROZPOCET | #REF! | 0 | 0 | 0 | 0 | 1 | #REF! | 4 | 1996025791
| D | 997 | Přesun sutě | [7 empty] | 41.376 |  | 0 |  | 0 | 1 | D | 1 | ROZPOCET | [6 empty] | #REF!
65 | K | 997221551 | Vodorovná doprava suti ze sypkých materiálů do 1 km | t | 182.273 |  |  |  | základní | 0.03 | 5.4682 | 0 | 0 | 0 | 0 | 4 | K | 2 | ROZPOCET | #REF! | 0 | 0 | 0 | 0 | 1 | #REF! | 4 | -1479870549
66 | K | 997221559 | Příplatek ZKD 1 km u vodorovné dopravy suti ze sypkých materiálů | t | 3463.181 |  |  |  | základní | 0.002 | 6.9264 | 0 | 0 | 0 | 0 | 4 | K | 2 | ROZPOCET | #REF! | 0 | 0 | 0 | 0 | 1 | #REF! | 4 | -1656362469
67 | K | 997221611 | Nakládání suti na dopravní prostředky pro vodorovnou dopravu | t | 182.273 |  |  |  | základní | 0.159 | 28.9814 | 0 | 0 | 0 | 0 | 4 | K | 2 | ROZPOCET | #REF! | 0 | 0 | 0 | 0 | 1 | #REF! | 4 | -1457220993
68 | K | 99701350R | Odvoz výzisku z železného šrotu na místo určené objednatelem do 70 km se složením | t | 0.442 |  |  |  | základní | 0 | 0 | 0 | 0 | 0 | 0 | 4 | K | 2 | ROZPOCET | #REF! | 0 | 0 | 0 | 0 | 1 | #REF! | 4 | 951172686
69 | K | 997013861 | Poplatek za uložení stavebního odpadu na recyklační skládce (skládkovné) z prostého betonu kód odpadu 17 01 01 | t | 45.943 |  |  |  | základní | 0 | 0 | 0 | 0 | 0 | 0 | 4 | K | 2 | ROZPOCET | #REF! | 0 | 0 | 0 | 0 | 1 | #REF! | 4 | -294354782
70 | K | 997013873 | Poplatek za uložení stavebního odpadu na recyklační skládce (skládkovné) zeminy a kamení zatříděného do Katalogu odpadů pod kódem 17 05 04 | t | 124.752 |  |  |  | základní | 0 | 0 | 0 | 0 | 0 | 0 | 4 | K | 2 | ROZPOCET | #REF! | 0 | 0 | 0 | 0 | 1 | #REF! | 4 | 191399490
71 | K | 997013631 | Poplatek za uložení na skládce (skládkovné) stavebního odpadu směsného kód odpadu 17 09 04 | t | 11.136 |  |  |  | základní | 0 | 0 | 0 | 0 | 0 | 0 | 4 | K | 2 | ROZPOCET | #REF! | 0 | 0 | 0 | 0 | 1 | #REF! | 4 | -661849738
| D | 998 | Přesun hmot | [7 empty] | 204.3816 |  | 0 |  | 0 | 1 | D | 1 | ROZPOCET | [6 empty] | #REF!
72 | K | 998223011 | Přesun hmot pro pozemní komunikace s krytem dlážděným | t | 514.815 |  |  |  | základní | 0.397 | 204.3816 | 0 | 0 | 0 | 0 | 4 | K | 2 | ROZPOCET | #REF! | 0 | 0 | 0 | 0 | 1 | #REF! | 4 | -978664941
| D | PSV | Práce a dodávky PSV | [7 empty] | 49.275 |  | 0.18745 |  | 0.44192 | 2 | D | 0 | ROZPOCET | [6 empty] | #REF!
| D | 711 | Izolace proti vodě, vlhkosti a plynům | [7 empty] | 24.1494 |  | 0.10846 |  | 0 | 2 | D | 1 | ROZPOCET | [6 empty] | #REF!
73 | K | 711161221 | Izolace proti zemní vlhkosti nopovou fólií s textilií svislá, nopek v 4,0 mm, tl. fólie do 0,6 mm | m2 | 144.607 |  |  |  | základní | 0.167 | 24.1494 | 0.00075 | 0.10846 | 0 | 0 | 16 | K | 2 | ROZPOCET | #REF! | 0 | 0 | 0 | 0 | 1 | #REF! | 16 | -1951406857
74 | K | 998711201 | Přesun hmot procentní pro izolace proti vodě, vlhkosti a plynům v objektech v do 6 m | % | 308.013 |  |  |  | základní | 0 | 0 | 0 | 0 | 0 | 0 | 16 | K | 2 | ROZPOCET | #REF! | 0 | 0 | 0 | 0 | 1 | #REF! | 16 | -1770147043
| D | 767 | Konstrukce zámečnické | [7 empty] | 25.1257 |  | 0.078996 |  | 0.44192 | 2 | D | 1 | ROZPOCET | [6 empty] | #REF!
75 | K | 767161813 | Demontáž zábradlí rovného nerozebíratelného hmotnosti 1 m zábradlí do 20 kg do suti | m | 18.161 |  |  |  | základní | 0.616 | 11.1872 | 0 | 0 | 0.016 | 0.29058 | 16 | K | 2 | ROZPOCET | #REF! | 0 | 0 | 0 | 0 | 1 | #REF! | 16 | 1940098138
76 | K | 767531111 | Montáž vstupních kovových nebo plastových rohoží čistících zón | m2 | 6.81 |  |  |  | základní | 0.15 | 1.0215 | 0 | 0 | 0 | 0 | 16 | K | 2 | ROZPOCET | #REF! | 0 | 0 | 0 | 0 | 1 | #REF! | 16 | -1628545289
77 | M | 69752035 | rohož vstupní samonosná kovová - škrabák, zabezpečená proti odcizení, protiskluzová úprava, povrch žárový zinek | m2 | 3.405 |  |  |  | základní | 0 | 0 | 0.022 | 0.07491 | 0 | 0 | 32 | M | 2 | ROZPOCET | #REF! | 0 | 0 | 0 | 0 | 1 | #REF! | 16 | -595255031
78 | K | 767531121 | Osazení zapuštěného rámu z L profilů k čistícím rohožím | m | 20.431 |  |  |  | základní | 0.21 | 4.2905 | 0 | 0 | 0 | 0 | 16 | K | 2 | ROZPOCET | #REF! | 0 | 0 | 0 | 0 | 1 | #REF! | 16 | 873819985
79 | M | 69752160 | rám pro zapuštění profil L-30/30 25/25 20/30 15/30-žárový zinek | m | 20.431 |  |  |  | základní | 0 | 0 | 0.0002 | 0.0040862 | 0 | 0 | 32 | M | 2 | ROZPOCET | #REF! | 0 | 0 | 0 | 0 | 1 | #REF! | 16 | -1613606499
80 | K | 767996701 | Demontáž atypických zámečnických konstrukcí řezáním hmotnosti jednotlivých dílů do 50 kg | kg | 151.342 |  |  |  | základní | 0.057 | 8.6265 | 0 | 0 | 0.001 | 0.15134 | 16 | K | 2 | ROZPOCET | #REF! | 0 | 0 | 0 | 0 | 1 | #REF! | 16 | 1824322182
81 | K | 998767201 | Přesun hmot procentní pro zámečnické konstrukce v objektech v do 6 m | % | 350.287 |  |  |  | základní | 0 | 0 | 0 | 0 | 0 | 0 | 16 | K | 2 | ROZPOCET | #REF! | 0 | 0 | 0 | 0 | 1 | #REF! | 16 | -1761820539

## 005 - Nátěr sloupů přístř...
[7 empty] | >> skryté sloupce << | [9 empty] | {3842b449-3c27-4329-96eb-c3ca00ccd39b}
2
| KRYCÍ LIST ORIENTAČNÍHO SOUPISU | [6 empty] | v --- níže se nacházejí doplnkové a pomocné údaje k sestavám --- v | [8 empty] | False
Zakázka:
Údržbové a dílčí opravné práce na objektech u SPS OŘ PHA 2023-2024 - Praha město
Objekt:
005 - Nátěr sloupů přístřešků nástupiště
KSO:
| Místo: |  | Obvod OŘ Praha
Zadavatel:
Správa železnic, státní organizace
Zhotovitel:
Projektant:
Zpracovatel:
L. Ulrich, DiS
Poznámka:
REKAPITULACE ČLENĚNÍ ORIENTAČNÍHO SOUPISU
Zakázka:
Údržbové a dílčí opravné práce na objektech u SPS OŘ PHA 2023-2024 - Praha město
Objekt:
005 - Nátěr sloupů přístřešků nástupiště
Místo: |  |  | Obvod OŘ Praha
Zadavatel: |  |  | Správa železnic, státní organizace
Zhotovitel:
Kód dílu - Popis
-1
HSV - Práce a dodávky HSV
8 - Trubní vedení
9 - Ostatní konstrukce a práce, bourání
997 - Přesun sutě
PSV - Práce a dodávky PSV
764 - Konstrukce klempířské
783 - Dokončovací práce - nátěry
ORIENTAČNÍ SOUPIS PRACÍ
Zakázka:
Údržbové a dílčí opravné práce na objektech u SPS OŘ PHA 2023-2024 - Praha město
Objekt:
005 - Nátěr sloupů přístřešků nástupiště
Místo: |  |  | Obvod OŘ Praha
Zadavatel: |  |  | Správa železnic, státní organizace
Zhotovitel:
PČ | Typ | Kód | Popis | MJ | Množství | Cenová soustava |  |  | DPH | J. Nh [h] | Nh celkem [h] | J. hmotnost [t] | Hmotnost celkem [t] | J. suť [t] | Suť Celkem [t]
[11 empty] | 106.8997 |  | 0.048603 |  | 0.010618 |  | D | -1 | [7 empty] | #REF!
| D | HSV | Práce a dodávky HSV | [7 empty] | 12.8683 |  | 0.011842 |  | 0 | 1 | D | 0 | ROZPOCET | [6 empty] | #REF!
| D | 8 | Trubní vedení | [7 empty] | 0.12325 |  | 0 |  | 0 | 1 | D | 1 | ROZPOCET | [6 empty] | #REF!
1 | K | 894812R1 | Napojení dešťové kanalizace na stávající odvod dešťové vody | soubor | 0.738 |  |  |  | základní | 0.167 | 0.12325 | 0 | 0 | 0 | 0 | 4 | K | 2 | ROZPOCET | #REF! | 0 | 0 | 0 | 0 | 1 | #REF! | 4 | -1576090951
| D | 9 | Ostatní konstrukce a práce, bourání | [7 empty] | 12.6874 |  | 0.011842 |  | 0 | 1 | D | 1 | ROZPOCET | [6 empty] | #REF!
2 | K | 93612411R | Demontáž a zpětná montáž lavičky | kus | 11.816 |  |  |  | základní | 0.85 | 10.0436 | 0.0010022 | 0.011842 | 0 | 0 | 4 | K | 2 | ROZPOCET | #REF! | 0 | 0 | 0 | 0 | 1 | #REF! | 4 | -401338027
3 | K | 95290260R | Čištění příhradové konstrukce přístřešku | m3 | 52.876 |  |  |  | základní | 0.05 | 2.6438 | 0 | 0 | 0 | 0 | 4 | K | 2 | ROZPOCET | #REF! | 0 | 0 | 0 | 0 | 1 | #REF! | 4 | -2053201662
| D | 997 | Přesun sutě | [7 empty] | 0.05765 |  | 0 |  | 0 | 1 | D | 1 | ROZPOCET | [6 empty] | #REF!
4 | K | 997013213 | Vnitrostaveništní doprava suti a vybouraných hmot pro budovy v do 12 m ručně | t | 0.01 |  |  |  | základní | 5.46 | 0.0546 | 0 | 0 | 0 | 0 | 4 | K | 2 | ROZPOCET | #REF! | 0 | 0 | 0 | 0 | 1 | #REF! | 4 | -2119789528
5 | K | 997013501 | Odvoz suti a vybouraných hmot na skládku nebo meziskládku do 1 km se složením | t | 0.01 |  |  |  | základní | 0.125 | 0.00125 | 0 | 0 | 0 | 0 | 4 | K | 2 | ROZPOCET | #REF! | 0 | 0 | 0 | 0 | 1 | #REF! | 4 | 4931628
6 | K | 997013509 | Příplatek k odvozu suti a vybouraných hmot na skládku ZKD 1 km přes 1 km | t | 0.3 |  |  |  | základní | 0.006 | 0.0018 | 0 | 0 | 0 | 0 | 4 | K | 2 | ROZPOCET | #REF! | 0 | 0 | 0 | 0 | 1 | #REF! | 4 | -2060336516
| D | PSV | Práce a dodávky PSV | [7 empty] | 94.0314 |  | 0.036761 |  | 0.010618 | 2 | D | 0 | ROZPOCET | [6 empty] | #REF!
| D | 764 | Konstrukce klempířské | [7 empty] | 1.4614 |  | 0 |  | 0.010618 | 2 | D | 1 | ROZPOCET | [6 empty] | #REF!
7 | K | 76400190R | Napojení nového svodu na stávající odvod dešťové vody ze střechy | kus | 0.738 |  |  |  | základní | 0.338 | 0.24944 | 0 | 0 | 0 | 0 | 16 | K | 2 | ROZPOCET | #REF! | 0 | 0 | 0 | 0 | 1 | #REF! | 16 | 2112402338
8 | K | 764004861 | Demontáž svodu do suti | m | 2.695 |  |  |  | základní | 0.147 | 0.39616 | 0 | 0 | 0.00394 | 0.010618 | 16 | K | 2 | ROZPOCET | #REF! | 0 | 0 | 0 | 0 | 1 | #REF! | 16 | 704108421
9 | K | 764508131 | Montáž kruhového svodu | m | 2.695 |  |  |  | základní | 0.215 | 0.57942 | 0 | 0 | 0 | 0 | 16 | K | 2 | ROZPOCET | #REF! | 0 | 0 | 0 | 0 | 1 | #REF! | 16 | -1722354939
10 | M | 5535R1 | Trubka plastová bez hrdla dl. 3m | kus | 1.477 |  |  |  | základní | 0 | 0 | 0 | 0 | 0 | 0 | 32 | M | 2 | ROZPOCET | #REF! | 0 | 0 | 0 | 0 | 1 | #REF! | 16 | 169975104
11 | M | 5535R3 | Spojka svodu plastová | kus | 0.738 |  |  |  | základní | 0 | 0 | 0 | 0 | 0 | 0 | 32 | M | 2 | ROZPOCET | #REF! | 0 | 0 | 0 | 0 | 1 | #REF! | 16 | 352721076
12 | K | 764508132 | Montáž objímky kruhového svodu | kus | 2.954 |  |  |  | základní | 0.08 | 0.23632 | 0 | 0 | 0 | 0 | 16 | K | 2 | ROZPOCET | #REF! | 0 | 0 | 0 | 0 | 1 | #REF! | 16 | 467031520
13 | M | 5535R2 | Objímka plastového potrubí | kus | 2.954 |  |  |  | základní | 0 | 0 | 0 | 0 | 0 | 0 | 32 | M | 2 | ROZPOCET | #REF! | 0 | 0 | 0 | 0 | 1 | #REF! | 16 | 55277463
14 | K | 998764201 | Přesun hmot procentní pro konstrukce klempířské v objektech v do 6 m | % | 18.309 |  |  |  | základní | 0 | 0 | 0 | 0 | 0 | 0 | 16 | K | 2 | ROZPOCET | #REF! | 0 | 0 | 0 | 0 | 1 | #REF! | 16 | -582380700
| D | 783 | Dokončovací práce - nátěry | [7 empty] | 92.5701 |  | 0.036761 |  | 0 | 2 | D | 1 | ROZPOCET | [6 empty] | #REF!
15 | K | 783301401 | Ometení zámečnických konstrukcí | m2 | 83.547 |  |  |  | základní | 0.011 | 0.91902 | 0 | 0 | 0 | 0 | 16 | K | 2 | ROZPOCET | #REF! | 0 | 0 | 0 | 0 | 1 | #REF! | 16 | 1150812241
16 | K | 783306809 | Odstranění nátěru ze zámečnických konstrukcí okartáčováním | m2 | 83.547 |  |  |  | základní | 0.342 | 28.5731 | 0 | 0 | 0 | 0 | 16 | K | 2 | ROZPOCET | #REF! | 0 | 0 | 0 | 0 | 1 | #REF! | 16 | 1656831674
17 | K | 783314201 | Základní antikorozní jednonásobný syntetický standardní nátěr zámečnických konstrukcí | m2 | 83.547 |  |  |  | základní | 0.184 | 15.3726 | 0.00017 | 0.014203 | 0 | 0 | 16 | K | 2 | ROZPOCET | #REF! | 0 | 0 | 0 | 0 | 1 | #REF! | 16 | -1343175710
18 | K | 783315101 | Mezinátěr jednonásobný syntetický standardní zámečnických konstrukcí | m2 | 83.547 |  |  |  | základní | 0.166 | 13.8688 | 0.00012 | 0.010026 | 0 | 0 | 16 | K | 2 | ROZPOCET | #REF! | 0 | 0 | 0 | 0 | 1 | #REF! | 16 | 833108814
19 | K | 783317101 | Krycí jednonásobný syntetický standardní nátěr zámečnických konstrukcí | m2 | 83.547 |  |  |  | základní | 0.172 | 14.3701 | 0.00012 | 0.010026 | 0 | 0 | 16 | K | 2 | ROZPOCET | #REF! | 0 | 0 | 0 | 0 | 1 | #REF! | 16 | -644708931
20 | K | 783322101 | Tmelení včetně přebroušení zámečnických konstrukcí disperzním tmelem | m2 | 83.547 |  |  |  | základní | 0.233 | 19.4665 | 3e-05 | 0.0025064 | 0 | 0 | 16 | K | 2 | ROZPOCET | #REF! | 0 | 0 | 0 | 0 | 1 | #REF! | 16 | -1257683378

## 006 - Oprava vnitřních pr...
[7 empty] | >> skryté sloupce << | [9 empty] | {3e7e5767-f9ce-407b-b026-febc15d2421f}
2
| KRYCÍ LIST ORIENTAČNÍHO SOUPISU | [6 empty] | v --- níže se nacházejí doplnkové a pomocné údaje k sestavám --- v | [8 empty] | False
Zakázka:
Údržbové a dílčí opravné práce na objektech u SPS OŘ PHA 2023-2024 - Praha město
Objekt:
006 - Oprava vnitřních prostor 1PP
KSO:
| Místo: |  | Obvod OŘ Praha
Zadavatel:
Správa železnic, státní organizace
Zhotovitel:
Projektant:
Zpracovatel:
L. Ulrich, DiS
Poznámka:
REKAPITULACE ČLENĚNÍ ORIENTAČNÍHO SOUPISU
Zakázka:
Údržbové a dílčí opravné práce na objektech u SPS OŘ PHA 2023-2024 - Praha město
Objekt:
006 - Oprava vnitřních prostor 1PP
Místo: |  |  | Obvod OŘ Praha
Zadavatel: |  |  | Správa železnic, státní organizace
Zhotovitel:
Kód dílu - Popis
-1
HSV - Práce a dodávky HSV
6 - Úpravy povrchů, podlahy a osazování výplní
9 - Ostatní konstrukce a práce-bourání
997 - Přesun sutě
998 - Přesun hmot
PSV - Práce a dodávky PSV
723 - Zdravotechnika - vnitřní plynovod
724 - Zdravotechnika - strojní vybavení
783 - Dokončovací práce - nátěry
784 - Dokončovací práce - malby a tapety
ORIENTAČNÍ SOUPIS PRACÍ
Zakázka:
Údržbové a dílčí opravné práce na objektech u SPS OŘ PHA 2023-2024 - Praha město
Objekt:
006 - Oprava vnitřních prostor 1PP
Místo: |  |  | Obvod OŘ Praha
Zadavatel: |  |  | Správa železnic, státní organizace
Zhotovitel:
PČ | Typ | Kód | Popis | MJ | Množství | Cenová soustava |  |  | DPH | J. Nh [h] | Nh celkem [h] | J. hmotnost [t] | Hmotnost celkem [t] | J. suť [t] | Suť Celkem [t]
[11 empty] | 760.5137 |  | 6.7684 |  | 47.2075 |  | D | -1 | [7 empty] | #REF!
| D | HSV | Práce a dodávky HSV | [7 empty] | 678.3565 |  | 6.2037 |  | 47.206 | 1 | D | 0 | ROZPOCET | [6 empty] | #REF!
| D | 6 | Úpravy povrchů, podlahy a osazování výplní | [7 empty] | 110.2461 |  | 6.1467 |  | 0 | 1 | D | 1 | ROZPOCET | [6 empty] | #REF!
1 | K | 611131101 | Cementový postřik vnitřních stropů nanášený celoplošně ručně | m2 | 335.158 |  |  |  | základní | 0.154 | 51.6143 | 0.00735 | 2.4634 | 0 | 0 | 4 | K | 2 | ROZPOCET | #REF! | 0 | 0 | 0 | 0 | 1 | #REF! | 4 | 1514060804
2 | K | 612131101 | Cementový postřik vnitřních stěn nanášený celoplošně ručně | m2 | 501.126 |  |  |  | základní | 0.117 | 58.6317 | 0.00735 | 3.6833 | 0 | 0 | 4 | K | 2 | ROZPOCET | #REF! | 0 | 0 | 0 | 0 | 1 | #REF! | 4 | -1530101936
| D | 9 | Ostatní konstrukce a práce-bourání | [7 empty] | 437.4288 |  | 0.056977 |  | 47.206 | 1 | D | 1 | ROZPOCET | [6 empty] | #REF!
3 | K | 949101111 | Lešení pomocné pro objekty pozemních staveb s lešeňovou podlahou v do 1,9 m zatížení do 150 kg/m2 | m2 | 335.158 |  |  |  | základní | 0.105 | 35.1916 | 0.00013 | 0.043571 | 0 | 0 | 4 | K | 2 | ROZPOCET | #REF! | 0 | 0 | 0 | 0 | 1 | #REF! | 4 | -939434416
4 | K | 952901111 | Vyčištění budov bytové a občanské výstavby při výšce podlaží do 4 m | m2 | 335.158 |  |  |  | základní | 0.308 | 103.2287 | 4e-05 | 0.013406 | 0 | 0 | 4 | K | 2 | ROZPOCET | #REF! | 0 | 0 | 0 | 0 | 1 | #REF! | 4 | 44713865
5 | K | 962032230 | Bourání zdiva z cihel pálených nebo vápenopískových na MV nebo MVC do 1 m3 | m3 | 4.082 |  |  |  | základní | 2.713 | 11.0745 | 0 | 0 | 1.8 | 7.3476 | 4 | K | 2 | ROZPOCET | #REF! | 0 | 0 | 0 | 0 | 1 | #REF! | 4 | -680874876
6 | K | 978011191 | Otlučení (osekání) vnitřní vápenné nebo vápenocementové omítky stropů v rozsahu do 100 % | m2 | 335.158 |  |  |  | základní | 0.33 | 110.6021 | 0 | 0 | 0.05 | 16.7579 | 4 | K | 2 | ROZPOCET | #REF! | 0 | 0 | 0 | 0 | 1 | #REF! | 4 | 679118366
7 | K | 978013191 | Otlučení (osekání) vnitřní vápenné nebo vápenocementové omítky stěn v rozsahu do 100 % | m2 | 501.126 |  |  |  | základní | 0.26 | 130.2928 | 0 | 0 | 0.046 | 23.0518 | 4 | K | 2 | ROZPOCET | #REF! | 0 | 0 | 0 | 0 | 1 | #REF! | 4 | -21226063
8 | K | 97805954R.1 | Stavební přípomoce pro elektroinstalaci, slaboproud a ZTI kompletní vč. zapravení a povrchové úpravy | kpl | 0.716 |  |  |  | základní | 0 | 0 | 0 | 0 | 0.068 | 0.048688 | 4 | K | 2 | ROZPOCET | #REF! | 0 | 0 | 0 | 0 | 1 | #REF! | 4 | 1350740552
9 | K | 99701301R | Vyklizení suti a komunálního odpadu z prostorů přes 15 m2 s naložením, odvozem a likvidací | m3 | 10.742 |  |  |  | základní | 4.379 | 47.0392 | 0 | 0 | 0 | 0 | 4 | K | 2 | ROZPOCET | #REF! | 0 | 0 | 0 | 0 | 1 | #REF! | 4 | 1063303043
| D | 997 | Přesun sutě | [7 empty] | 125.5261 |  | 0 |  | 0 | 1 | D | 1 | ROZPOCET | [6 empty] | #REF!
10 | K | 997013211 | Vnitrostaveništní doprava suti a vybouraných hmot pro budovy v do 6 m ručně | t | 47.208 |  |  |  | základní | 2.42 | 114.2434 | 0 | 0 | 0 | 0 | 4 | K | 2 | ROZPOCET | #REF! | 0 | 0 | 0 | 0 | 1 | #REF! | 4 | 1005898501
11 | K | 997013501 | Odvoz suti na skládku a vybouraných hmot nebo meziskládku do 1 km se složením | t | 47.208 |  |  |  | základní | 0.125 | 5.901 | 0 | 0 | 0 | 0 | 4 | K | 2 | ROZPOCET | #REF! | 0 | 0 | 0 | 0 | 1 | #REF! | 4 | 567830306
12 | K | 997013509 | Příplatek k odvozu suti a vybouraných hmot na skládku ZKD 1 km přes 1 km | t | 896.952 |  |  |  | základní | 0.006 | 5.3817 | 0 | 0 | 0 | 0 | 4 | K | 2 | ROZPOCET | #REF! | 0 | 0 | 0 | 0 | 1 | #REF! | 4 | 1670440915
13 | K | 171201211 | Poplatek za uložení odpadu ze sypkých materiálů na skládce - omítka (skládkovné) | t | 39.81 |  |  |  | základní | 0 | 0 | 0 | 0 | 0 | 0 | 4 | K | 2 | ROZPOCET | #REF! | 0 | 0 | 0 | 0 | 1 | #REF! | 4 | 2118554845
14 | K | 997013631 | Poplatek za uložení na skládce (skládkovné) stavebního odpadu směsného kód odpadu 17 09 04 | t | 7.398 |  |  |  | základní | 0 | 0 | 0 | 0 | 0 | 0 | 4 | K | 2 | ROZPOCET | #REF! | 0 | 0 | 0 | 0 | 1 | #REF! | 4 | -1711081069
| D | 998 | Přesun hmot | [7 empty] | 5.1555 |  | 0 |  | 0 | 1 | D | 1 | ROZPOCET | [6 empty] | #REF!
15 | K | 998011001 | Přesun hmot pro budovy zděné v do 6 m | t | 6.204 |  |  |  | základní | 0.831 | 5.1555 | 0 | 0 | 0 | 0 | 4 | K | 2 | ROZPOCET | #REF! | 0 | 0 | 0 | 0 | 1 | #REF! | 4 | 892597508
| D | PSV | Práce a dodávky PSV | [7 empty] | 82.1572 |  | 0.56473 |  | 0.0015394 | 2 | D | 0 | ROZPOCET | [6 empty] | #REF!
| D | 723 | Zdravotechnika - vnitřní plynovod | [7 empty] | 5.6487 |  | 0.026805 |  | 0.0015394 | 2 | D | 1 | ROZPOCET | [6 empty] | #REF!
16 | K | 72312080R | Demontáž stávajícího potrubí a vybavení HUP | kpl | 0.716 |  |  |  | základní | 0.03 | 0.02148 | 0.00011 | 7.876e-05 | 0.00215 | 0.0015394 | 16 | K | 2 | ROZPOCET | #REF! | 0 | 0 | 0 | 0 | 1 | #REF! | 16 | 79905498
17 | K | 04.0R2 | Úprava a propojení stávající soustavy v suterénu s novými rozvody kompletní | kpl | 0.716 |  |  |  | základní | 0 | 0 | 0 | 0 | 0 | 0 | 16 | K | 2 | ROZPOCET | #REF! | 0 | 0 | 0 | 0 | 1 | #REF! | 16 | -35295299
18 | K | 723181024 | Potrubí měděné tvrdé spojované lisováním DN 25 ZTI | m | 17.904 |  |  |  | základní | 0.219 | 3.921 | 0.00125 | 0.02238 | 0 | 0 | 16 | K | 2 | ROZPOCET | #REF! | 0 | 0 | 0 | 0 | 1 | #REF! | 16 | 1940595212
19 | K | 72321210R | Nová výstroj HUP kompletní včetně dopojení na nové potrubí a projednání | soubor | 0.716 |  |  |  | základní | 0.971 | 0.69524 | 0.00527 | 0.0037733 | 0 | 0 | 16 | K | 2 | ROZPOCET | #REF! | 0 | 0 | 0 | 0 | 1 | #REF! | 16 | 616628976
20 | K | 73319192R | Prostupy, chráničky, ostatní pomocný materiál a práce | kpl | 0.716 |  |  |  | základní | 0.412 | 0.29499 | 0.0008 | 0.0005728 | 0 | 0 | 16 | K | 2 | ROZPOCET | #REF! | 0 | 0 | 0 | 0 | 1 | #REF! | 16 | -602268590
21 | K | HZS423R2 | Revize plynu vč. protokolu | kpl | 0.716 |  |  |  | základní | 1 | 0.716 | 0 | 0 | 0 | 0 | 16 | K | 2 | ROZPOCET | #REF! | 0 | 0 | 0 | 0 | 1 | #REF! | 16 | -355753448
22 | K | 998723201 | Přesun hmot procentní pro vnitřní plynovod v objektech v do 6 m | % | 315.437 |  |  |  | základní | 0 | 0 | 0 | 0 | 0 | 0 | 16 | K | 2 | ROZPOCET | #REF! | 0 | 0 | 0 | 0 | 1 | #REF! | 16 | -1871458955
| D | 724 | Zdravotechnika - strojní vybavení | [7 empty] | 2.8948 |  | 0.0267 |  | 0 | 2 | D | 1 | ROZPOCET | [6 empty] | #REF!
23 | K | 724131112 | Čerpadlo stojanové s potrubím a dopojením do kanalizace do 15 m | soubor | 0.716 |  |  |  | základní | 4.043 | 2.8948 | 0.03729 | 0.0267 | 0 | 0 | 16 | K | 2 | ROZPOCET | #REF! | 0 | 0 | 0 | 0 | 1 | #REF! | 16 | 1511996788
24 | K | 998724201 | Přesun hmot procentní pro strojní vybavení v objektech v do 6 m | % | 88.784 |  |  |  | základní | 0 | 0 | 0 | 0 | 0 | 0 | 16 | K | 2 | ROZPOCET | #REF! | 0 | 0 | 0 | 0 | 1 | #REF! | 16 | 283297929
| D | 783 | Dokončovací práce - nátěry | [7 empty] | 0 |  | 0.0094532 |  | 0 | 2 | D | 1 | ROZPOCET | [6 empty] | #REF!
25 | K | 783102801 | Odstranění nátěrů z KDK konstrukcí | m2 | 14.323 |  |  |  | základní | 0 | 0 | 0 | 0 | 0 | 0 | 16 | K | 2 | ROZPOCET | #REF! | 0 | 0 | 0 | 0 | 1 | #REF! | 16 | 402881562
26 | K | 783221112 | Nátěry syntetické KDK 1x antikorozní, 1x základní, 2x email | m2 | 14.323 |  |  |  | základní | 0 | 0 | 0.00066 | 0.0094532 | 0 | 0 | 16 | K | 2 | ROZPOCET | #REF! | 0 | 0 | 0 | 0 | 1 | #REF! | 16 | -326329597
| D | 784 | Dokončovací práce - malby a tapety | [7 empty] | 73.6138 |  | 0.50177 |  | 0 | 2 | D | 1 | ROZPOCET | [6 empty] | #REF!
27 | K | 784171121 | Zakrytí vnitřních ploch, konstrukcí nebo prvků v místnostech výšky do 3,80 m | kpl | 0.716 |  |  |  | základní | 0.029 | 0.020764 | 0 | 0 | 0 | 0 | 16 | K | 2 | ROZPOCET | #REF! | 0 | 0 | 0 | 0 | 1 | #REF! | 16 | 1288319765
28 | K | 784111001 | Oprášení (ometení ) podkladu v místnostech výšky do 3,80 m | m2 | 836.284 |  |  |  | základní | 0.012 | 10.0354 | 0 | 0 | 0 | 0 | 16 | K | 2 | ROZPOCET | #REF! | 0 | 0 | 0 | 0 | 1 | #REF! | 16 | -1812612852
29 | K | 784181101 | Základní akrylátová jednonásobná penetrace podkladu v místnostech výšky do 3,80m | m2 | 836.284 |  |  |  | základní | 0.033 | 27.5974 | 0.0002 | 0.16726 | 0 | 0 | 16 | K | 2 | ROZPOCET | #REF! | 0 | 0 | 0 | 0 | 1 | #REF! | 16 | -780414536
30 | K | 784312021 | Dvojnásobné bílé vápenné malby v místnostech výšky do 3,80 m | m2 | 836.284 |  |  |  | základní | 0.043 | 35.9602 | 0.0004 | 0.33451 | 0 | 0 | 16 | K | 2 | ROZPOCET | #REF! | 0 | 0 | 0 | 0 | 1 | #REF! | 16 | -1591088307

## 007 - Oprava kotelny
[7 empty] | >> skryté sloupce << | [9 empty] | {0ddeb4fa-f267-4c1f-82a0-89b07175157f}
2
| KRYCÍ LIST ORIENTAČNÍHO SOUPISU | [6 empty] | v --- níže se nacházejí doplnkové a pomocné údaje k sestavám --- v | [8 empty] | False
Zakázka:
Údržbové a dílčí opravné práce na objektech u SPS OŘ PHA 2023-2024 - Praha město
Objekt:
007 - Oprava kotelny
KSO:
| Místo: |  | Obvod OŘ Praha
Zadavatel:
Správa železnic, státní organizace
Zhotovitel:
Projektant:
Zpracovatel:
L. Ulrich, DiS
Poznámka:
REKAPITULACE ČLENĚNÍ ORIENTAČNÍHO SOUPISU
Zakázka:
Údržbové a dílčí opravné práce na objektech u SPS OŘ PHA 2023-2024 - Praha město
Objekt:
007 - Oprava kotelny
Místo: |  |  | Obvod OŘ Praha
Zadavatel: |  |  | Správa železnic, státní organizace
Zhotovitel:
Kód dílu - Popis
-1
731 - Ústřední vytápění - kotelny
D1 - Odkouření
732 - Ústřední vytápění - strojovny
07 - Ostatní náklady, najetí, komplexní vyzkoušení, seřízení a zaregulování otopné soustavy
ORIENTAČNÍ SOUPIS PRACÍ
Zakázka:
Údržbové a dílčí opravné práce na objektech u SPS OŘ PHA 2023-2024 - Praha město
Objekt:
007 - Oprava kotelny
Místo: |  |  | Obvod OŘ Praha
Zadavatel: |  |  | Správa železnic, státní organizace
Zhotovitel:
PČ | Typ | Kód | Popis | MJ | Množství | Cenová soustava |  |  | DPH | J. Nh [h] | Nh celkem [h] | J. hmotnost [t] | Hmotnost celkem [t] | J. suť [t] | Suť Celkem [t]
[11 empty] | 3.602 |  | 0.02819 |  | 0.22601 |  | D | -1 | [7 empty] | #REF!
| D | 731 | Ústřední vytápění - kotelny | [7 empty] | 1.8088 |  | 0.00012546 |  | 0.22601 | 2 | D | 0 | ROZPOCET | [6 empty] | #REF!
1 | K | 731200825 | Demontáž stávajících kotlů a vybavení kotelny vč. likvidace | soubor | 0.738 |  |  |  | základní | 2.451 | 1.8088 | 0.00017 | 0.00012546 | 0.30625 | 0.22601 | 16 | K | 1 | ROZPOCET | #REF! | 0 | 0 | 0 | 0 | 1 | #REF! | 16 | -1862601949
2 | K | KHC717001097 | Stavebnice kaskádové kotelny základní např. (2 x Luna Duo-Tec MP+ 1.50) včetně QAA75 | soubor | 0.738 |  |  |  | základní | 0 | 0 | 0 | 0 | 0 | 0 | 4 | K | 1 | ROZPOCET | #REF! | 0 | 0 | 0 | 0 | 1 | #REF! | 4 | 4
3 | K | KHR716100100 | Sada pro kaskádu např. Luna Duo-tec MP+ do 97 kW (2 kotle) | soubor | 0.738 |  |  |  | základní | 0 | 0 | 0 | 0 | 0 | 0 | 4 | K | 1 | ROZPOCET | #REF! | 0 | 0 | 0 | 0 | 1 | #REF! | 4 | 6
4 | K | KHG714072811 | Venkovní čidlo QAC34/101 | kus | 0.738 |  |  |  | základní | 0 | 0 | 0 | 0 | 0 | 0 | 4 | K | 1 | ROZPOCET | #REF! | 0 | 0 | 0 | 0 | 1 | #REF! | 4 | 8
5 | K | OZW672.04 | Webserver OZW672.04 vzdálená správa regulátorů Siemens LMS a RVS po internetu (4 přístroje) | soubor | 0.738 |  |  |  | základní | 0 | 0 | 0 | 0 | 0 | 0 | 4 | K | 1 | ROZPOCET | #REF! | 0 | 0 | 0 | 0 | 1 | #REF! | 4 | 10
6 | K | KHA717000001 | Neutralizační box (včetně náplně) | soubor | 0.738 |  |  |  | základní | 0 | 0 | 0 | 0 | 0 | 0 | 4 | K | 1 | ROZPOCET | #REF! | 0 | 0 | 0 | 0 | 1 | #REF! | 4 | 12
7 | K | MDJ9 | Demineralizační jednotka DJ – 9 s měřícím počítačem | soubor | 0.738 |  |  |  | základní | 0 | 0 | 0 | 0 | 0 | 0 | 4 | K | 1 | ROZPOCET | #REF! | 0 | 0 | 0 | 0 | 1 | #REF! | 4 | 14
8 | K | Pol1 | Čerpadlo kondenzátu | kus | 0.738 |  |  |  | základní | 0 | 0 | 0 | 0 | 0 | 0 | 4 | K | 1 | ROZPOCET | #REF! | 0 | 0 | 0 | 0 | 1 | #REF! | 4 | 16
9 | K | 7105037 | SIEMENS AVS75.391 externí modul 230V, včetně čidla | soubor | 2.215 |  |  |  | základní | 0 | 0 | 0 | 0 | 0 | 0 | 4 | K | 1 | ROZPOCET | #REF! | 0 | 0 | 0 | 0 | 1 | #REF! | 4 | 18
10 | K | 998731201 | Přesun hmot procentní pro kotelny v objektech v do 6 m | % | 2270.263 |  |  |  | základní | 0 | 0 | 0 | 0 | 0 | 0 | 16 | K | 1 | ROZPOCET | #REF! | 0 | 0 | 0 | 0 | 1 | #REF! | 16 | 1110895800
| D | D1 | Odkouření | [7 empty] | 0 |  | 0 |  | 0 | 1 | D | 0 | ROZPOCET | [6 empty] | #REF!
11 | K | KHG714089010 | Sada pro dělené odkouření pro kondenzační kotle např. Luna Duo-tec MP+ 1.35 - 1.70 | soubor | 1.477 |  |  |  | základní | 0 | 0 | 0 | 0 | 0 | 0 | 4 | K | 1 | ROZPOCET | #REF! | 0 | 0 | 0 | 0 | 1 | #REF! | 4 | 20
12 | K | KHA2LP080125 | Sada odkouření pro 2 kotle v kaskádě (např. Luna Duo-tec MP+ 1.35 - 1.60 a Power HT+ 1.50), Ø 80/125 mm | soubor | 0.738 |  |  |  | základní | 0 | 0 | 0 | 0 | 0 | 0 | 4 | K | 1 | ROZPOCET | #REF! | 0 | 0 | 0 | 0 | 1 | #REF! | 4 | 22
13 | K | KHA715125200 | Trubka s násuvným koncem a silikonovým těsnícím kroužkem, Ø 125 mm, délka 2000 mm | kus | 5.169 |  |  |  | základní | 0 | 0 | 0 | 0 | 0 | 0 | 4 | K | 1 | ROZPOCET | #REF! | 0 | 0 | 0 | 0 | 1 | #REF! | 4 | 24
14 | K | KHA715125002 | Komínová ukončovací hlavice (plast) pro pevné potrubí Ø 125 mm | kus | 0.738 |  |  |  | základní | 0 | 0 | 0 | 0 | 0 | 0 | 4 | K | 1 | ROZPOCET | #REF! | 0 | 0 | 0 | 0 | 1 | #REF! | 4 | 26
15 | K | KHA715125001 | Patní koleno s kotvením | kus | 0.738 |  |  |  | základní | 0 | 0 | 0 | 0 | 0 | 0 | 4 | K | 1 | ROZPOCET | #REF! | 0 | 0 | 0 | 0 | 1 | #REF! | 4 | 28
16 | K | KHA715125100 | Trubka s násuvným koncem a silikonovým těsnícím kroužkem, Ø 125 mm, délka 1000 mm | kus | 2.215 |  |  |  | základní | 0 | 0 | 0 | 0 | 0 | 0 | 4 | K | 1 | ROZPOCET | #REF! | 0 | 0 | 0 | 0 | 1 | #REF! | 4 | 30
17 | K | KHA715125045 | Koleno 45° s násuvným koncem a silikonovým těsnícím kroužkem Ø 125 mm | kus | 1.477 |  |  |  | základní | 0 | 0 | 0 | 0 | 0 | 0 | 4 | K | 1 | ROZPOCET | #REF! | 0 | 0 | 0 | 0 | 1 | #REF! | 4 | 32
18 | K | KHA715125006 | Revizní rovný kus s kontrolním víčkem Ø 125 mm | kus | 0.738 |  |  |  | základní | 0 | 0 | 0 | 0 | 0 | 0 | 4 | K | 1 | ROZPOCET | #REF! | 0 | 0 | 0 | 0 | 1 | #REF! | 4 | 34
19 | K | KHA715080004 | Vystřeďovací kus (plastový), balení po 6-ti elementech | balení | 7.385 |  |  |  | základní | 0 | 0 | 0 | 0 | 0 | 0 | 4 | K | 1 | ROZPOCET | #REF! | 0 | 0 | 0 | 0 | 1 | #REF! | 4 | 36
20 | K | KHA715000008 | Silikonové mazivo pro komíny 50g | kus | 0.738 |  |  |  | základní | 0 | 0 | 0 | 0 | 0 | 0 | 4 | K | 1 | ROZPOCET | #REF! | 0 | 0 | 0 | 0 | 1 | #REF! | 4 | 38
21 | K | 998731201 | Přesun hmot procentní pro kotelny v objektech v do 6 m | % | 312.403 |  |  |  | základní | 0 | 0 | 0 | 0 | 0 | 0 | 4 | K | 1 | ROZPOCET | #REF! | 0 | 0 | 0 | 0 | 1 | #REF! | 4 | 1757398371
| D | 732 | Ústřední vytápění - strojovny | [7 empty] | 1.7931 |  | 0.028064 |  | 0 | 2 | D | 0 | ROZPOCET | [6 empty] | #REF!
22 | K | 732331621.RFX | Nádoba tlaková expanzní s membránou Reflex NG závitové připojení PN 0,6 o objemu 200 l | soubor | 0.738 |  |  |  | základní | 0.8 | 0.5904 | 0.02307 | 0.017026 | 0 | 0 | 16 | K | 1 | ROZPOCET | #REF! | 0 | 0 | 0 | 0 | 1 | #REF! | 16 | 993562030
23 | K | 732421223.GRS | Čerpadlo teplovodní mokroběžné závitové cirkulační ALPHA2 32-60N DN 32 výtlak do 6,0 m průtok 3,0 m3/h pro TUV | soubor | 0.738 |  |  |  | základní | 0.605 | 0.44649 | 0.00379 | 0.002797 | 0 | 0 | 16 | K | 1 | ROZPOCET | #REF! | 0 | 0 | 0 | 0 | 1 | #REF! | 16 | 1691738208
24 | K | 732421419.GRSR | Čerpadlo teplovodní mokroběžné závitové oběhové ALPHA2 25-80 DN 25 výtlak do 8,0 m průtok 4,0 m3/h pro vytápění | soubor | 1.477 |  |  |  | základní | 0.512 | 0.75622 | 0.00558 | 0.0082417 | 0 | 0 | 16 | K | 1 | ROZPOCET | #REF! | 0 | 0 | 0 | 0 | 1 | #REF! | 16 | -613739750
25 | K | Pol4 | Trojcestný směšovací ventil ESBE VRG 132 25-6.3 | kus | 1.477 |  |  |  | základní | 0 | 0 | 0 | 0 | 0 | 0 | 4 | K | 1 | ROZPOCET | #REF! | 0 | 0 | 0 | 0 | 1 | #REF! | 4 | 44
26 | K | Pol5 | Trojcestný směšovací ventil ESBE VRG 132 32-16 | kus | 0.738 |  |  |  | základní | 0 | 0 | 0 | 0 | 0 | 0 | 4 | K | 1 | ROZPOCET | #REF! | 0 | 0 | 0 | 0 | 1 | #REF! | 4 | 46
27 | K | Pol6 | Servopohon pro směšovací ventily ESBE Napájení 230V, 3-bodový, | kus | 2.215 |  |  |  | základní | 0 | 0 | 0 | 0 | 0 | 0 | 4 | K | 1 | ROZPOCET | #REF! | 0 | 0 | 0 | 0 | 1 | #REF! | 4 | 48
28 | K | Pol8 | Rozdělovač, sběrač( tři okruhy - 2x DN 25, 1x DN 32) | soubor | 0.738 |  |  |  | základní | 0 | 0 | 0 | 0 | 0 | 0 | 4 | K | 1 | ROZPOCET | #REF! | 0 | 0 | 0 | 0 | 1 | #REF! | 4 | 52
29 | K | Pol9 | Osazení rozdělovače (zp. Klapka, filtr, kulové uzávěry, šroubení, vypouštěcí ventily, teploměry) | soubor | 0.738 |  |  |  | základní | 0 | 0 | 0 | 0 | 0 | 0 | 4 | K | 1 | ROZPOCET | #REF! | 0 | 0 | 0 | 0 | 1 | #REF! | 4 | 54
30 | K | Pol10 | Drobný instalační mat. (potrubí, fitinky, nátěry, izolace, plynový kulový ventil) | soubor | 0.738 |  |  |  | základní | 0 | 0 | 0 | 0 | 0 | 0 | 4 | K | 1 | ROZPOCET | #REF! | 0 | 0 | 0 | 0 | 1 | #REF! | 4 | 56
31 | K | 998732201 | Přesun hmot procentní pro strojovny v objektech v do 6 m | % | 571.673 |  |  |  | základní | 0 | 0 | 0 | 0 | 0 | 0 | 16 | K | 1 | ROZPOCET | #REF! | 0 | 0 | 0 | 0 | 1 | #REF! | 16 | 720677519
| D | 07 | Ostatní náklady, najetí, komplexní vyzkoušení, seřízení a zaregulování otopné soustavy | [7 empty] | 0 |  | 0 |  | 0 | 2 | D | 0 | ROZPOCET | [6 empty] | #REF!
32 | K | 07.01 | topná zkouška dle ČSN 060310 | HZS | 17.724 |  |  |  | základní | 0 | 0 | 0 | 0 | 0 | 0 | 16 | K | 1 | ROZPOCET | #REF! | 0 | 0 | 0 | 0 | 1 | #REF! | 16 | -538413395
33 | K | 07.02 | najetí, seřízení a zaregulování | HZS | 11.816 |  |  |  | základní | 0 | 0 | 0 | 0 | 0 | 0 | 16 | K | 1 | ROZPOCET | #REF! | 0 | 0 | 0 | 0 | 1 | #REF! | 16 | -1623010557
34 | K | 07.04 | napuštění a odvzdušnění | HZS | 5.908 |  |  |  | základní | 0 | 0 | 0 | 0 | 0 | 0 | 16 | K | 1 | ROZPOCET | #REF! | 0 | 0 | 0 | 0 | 1 | #REF! | 16 | 415674544
35 | K | 07.05 | Revize spalinové cesty a plynu vč. vyhotovení protokolu, projektová dokumentace skutečného provedení | soubor | 0.738 |  |  |  | základní | 0 | 0 | 0 | 0 | 0 | 0 | 16 | K | 1 | ROZPOCET | #REF! | 0 | 0 | 0 | 0 | 1 | #REF! | 16 | 934467155

## 008 - Oprava veřejných WC
[7 empty] | >> skryté sloupce << | [9 empty] | {181439d0-b258-4d92-a61b-65218bf59e30}
2
| KRYCÍ LIST ORIENTAČNÍHO SOUPISU | [6 empty] | v --- níže se nacházejí doplnkové a pomocné údaje k sestavám --- v | [8 empty] | False
Zakázka:
Údržbové a dílčí opravné práce na objektech u SPS OŘ PHA 2023-2024 - Praha město
Objekt:
008 - Oprava veřejných WC
KSO:
| Místo: |  | Obvod OŘ Praha
Zadavatel:
Správa železnic, státní organizace
Zhotovitel:
Projektant:
Zpracovatel:
L. Ulrich, DiS
Poznámka:
REKAPITULACE ČLENĚNÍ ORIENTAČNÍHO SOUPISU
Zakázka:
Údržbové a dílčí opravné práce na objektech u SPS OŘ PHA 2023-2024 - Praha město
Objekt:
008 - Oprava veřejných WC
Místo: |  |  | Obvod OŘ Praha
Zadavatel: |  |  | Správa železnic, státní organizace
Zhotovitel:
Kód dílu - Popis
-1
HSV - Práce a dodávky HSV
6 - Úpravy povrchů, podlahy a osazování výplní
9 - Ostatní konstrukce a práce-bourání
997 - Přesun sutě
998 - Přesun hmot
PSV - Práce a dodávky PSV
721 - Zdravotechnika - vnitřní kanalizace
725 - Zdravotechnika - zařizovací předměty
763 - Konstrukce suché výstavby
766 - Konstrukce truhlářské
767 - Konstrukce zámečnické
771 - Podlahy z dlaždic
781 - Dokončovací práce - obklady
783 - Dokončovací práce - nátěry
784 - Dokončovací práce - malby
ORIENTAČNÍ SOUPIS PRACÍ
Zakázka:
Údržbové a dílčí opravné práce na objektech u SPS OŘ PHA 2023-2024 - Praha město
Objekt:
008 - Oprava veřejných WC
Místo: |  |  | Obvod OŘ Praha
Zadavatel: |  |  | Správa železnic, státní organizace
Zhotovitel:
PČ | Typ | Kód | Popis | MJ | Množství | Cenová soustava |  |  | DPH | J. Nh [h] | Nh celkem [h] | J. hmotnost [t] | Hmotnost celkem [t] | J. suť [t] | Suť Celkem [t]
[11 empty] | 194.1632 |  | 1.5496 |  | 1.0844 |  | D | -1 | [7 empty] | #REF!
| D | HSV | Práce a dodávky HSV | [7 empty] | 43.8621 |  | 0.5399 |  | 0.050184 | 1 | D | 0 | ROZPOCET | [6 empty] | #REF!
| D | 6 | Úpravy povrchů, podlahy a osazování výplní | [7 empty] | 19.5891 |  | 0.53248 |  | 0 | 1 | D | 1 | ROZPOCET | [6 empty] | #REF!
1 | K | 611325421 | Oprava vnitřní vápenocementové štukové omítky stropů v rozsahu plochy do 10% | m2 | 29.672 |  |  |  | základní | 0.252 | 7.4773 | 0.0057 | 0.16913 | 0 | 0 | 4 | K | 2 | ROZPOCET | #REF! | 0 | 0 | 0 | 0 | 1 | #REF! | 4 | -1453299224
2 | K | 612325421 | Oprava vnitřní vápenocementové štukové omítky stěn v rozsahu plochy do 10 % | m2 | 63.746 |  |  |  | základní | 0.19 | 12.1117 | 0.0057 | 0.36335 | 0 | 0 | 4 | K | 2 | ROZPOCET | #REF! | 0 | 0 | 0 | 0 | 1 | #REF! | 4 | 1461489820
| D | 9 | Ostatní konstrukce a práce-bourání | [7 empty] | 22.2488 |  | 0.007418 |  | 0.050184 | 1 | D | 1 | ROZPOCET | [6 empty] | #REF!
3 | K | 21028000R | Označení dveří - WC - MUŽI, WC - ŽENY, bezbariérové WC, úklid | kpl | 0.738 |  |  |  | základní | 12.398 | 9.1497 | 0 | 0 | 0 | 0 | 64 | K | 2 | ROZPOCET | #REF! | 0 | 0 | 0 | 0 | 1 | #REF! | 64 | -516747619
4 | K | Pol28.1 | Vyčištění, případná výměna krytů a nefunkčních světelných zdrojů osvětlení veřejných WC a koncových prvků spínání bez zásahu do st. elektroinstalace | soubor | 0.738 |  |  |  | základní | 0 | 0 | 0 | 0 | 0 | 0 | 4 | K | 2 | ROZPOCET | #REF! | 0 | 0 | 0 | 0 | 1 | #REF! | 4 | -739219042
5 | K | 949101112 | Lešení pomocné pro objekty pozemních staveb s lešeňovou podlahou v do 3,5 m zatížení do 150 kg/m2 | m2 | 29.672 |  |  |  | základní | 0.126 | 3.7387 | 0.00021 | 0.0062311 | 0 | 0 | 4 | K | 2 | ROZPOCET | #REF! | 0 | 0 | 0 | 0 | 1 | #REF! | 4 | 1670004346
6 | K | 952901111 | Vyčištění budov bytové a občanské výstavby při výšce podlaží do 4 m | m2 | 29.672 |  |  |  | základní | 0.308 | 9.139 | 4e-05 | 0.0011869 | 0 | 0 | 4 | K | 2 | ROZPOCET | #REF! | 0 | 0 | 0 | 0 | 1 | #REF! | 4 | -2061128138
7 | K | 97805954R2.1 | Demontáž věšáků, polic, zrcadel, dávkovačů, držáků a ost. doplňkových kcí | kpl | 0.738 |  |  |  | základní | 0.3 | 0.2214 | 0 | 0 | 0.068 | 0.050184 | 4 | K | 2 | ROZPOCET | #REF! | 0 | 0 | 0 | 0 | 1 | #REF! | 4 | -452286105
| D | 997 | Přesun sutě | [7 empty] | 1.8526 |  | 0 |  | 0 | 1 | D | 1 | ROZPOCET | [6 empty] | #REF!
8 | K | 997013111 | Vnitrostaveništní doprava suti a vybouraných hmot pro budovy v do 6 m | t | 1.084 |  |  |  | základní | 1.47 | 1.5935 | 0 | 0 | 0 | 0 | 4 | K | 2 | ROZPOCET | #REF! | 0 | 0 | 0 | 0 | 1 | #REF! | 4 | 258909084
9 | K | 997013501 | Odvoz suti na skládku a vybouraných hmot nebo meziskládku do 1 km se složením | t | 1.084 |  |  |  | základní | 0.125 | 0.1355 | 0 | 0 | 0 | 0 | 4 | K | 2 | ROZPOCET | #REF! | 0 | 0 | 0 | 0 | 1 | #REF! | 4 | 1773767383
10 | K | 997013509 | Příplatek k odvozu suti a vybouraných hmot na skládku ZKD 1 km přes 1 km | t | 20.596 |  |  |  | základní | 0.006 | 0.12358 | 0 | 0 | 0 | 0 | 4 | K | 2 | ROZPOCET | #REF! | 0 | 0 | 0 | 0 | 1 | #REF! | 4 | -1050917229
11 | K | 997013631 | Poplatek za uložení na skládce (skládkovné) stavebního odpadu směsného kód odpadu 17 09 04 | t | 1.084 |  |  |  | základní | 0 | 0 | 0 | 0 | 0 | 0 | 4 | K | 2 | ROZPOCET | #REF! | 0 | 0 | 0 | 0 | 1 | #REF! | 4 | 1589667974
| D | 998 | Přesun hmot | [7 empty] | 0.17172 |  | 0 |  | 0 | 1 | D | 1 | ROZPOCET | [6 empty] | #REF!
12 | K | 998011002 | Přesun hmot pro budovy zděné v do 12 m | t | 0.54 |  |  |  | základní | 0.318 | 0.17172 | 0 | 0 | 0 | 0 | 4 | K | 2 | ROZPOCET | #REF! | 0 | 0 | 0 | 0 | 1 | #REF! | 4 | -1273866030
| D | PSV | Práce a dodávky PSV | [7 empty] | 150.3011 |  | 1.0097 |  | 1.0342 | 2 | D | 0 | ROZPOCET | [6 empty] | #REF!
| D | 721 | Zdravotechnika - vnitřní kanalizace | [7 empty] | 1.03 |  | 0.0024808 |  | 0 | 2 | D | 1 | ROZPOCET | [6 empty] | #REF!
13 | K | 721211402 | Vpusť podlahová s vodorovným odtokem DN 40/50 s automatickým vztlakovým uzávěrem | kus | 2.215 |  |  |  | základní | 0.465 | 1.03 | 0.00112 | 0.0024808 | 0 | 0 | 16 | K | 2 | ROZPOCET | #REF! | 0 | 0 | 0 | 0 | 1 | #REF! | 16 | -920663325
14 | K | 998721201 | Přesun hmot procentní pro vnitřní kanalizace v objektech v do 6 m | % | 31.01 |  |  |  | základní | 0 | 0 | 0 | 0 | 0 | 0 | 16 | K | 2 | ROZPOCET | #REF! | 0 | 0 | 0 | 0 | 1 | #REF! | 16 | -1939393010
| D | 725 | Zdravotechnika - zařizovací předměty | [7 empty] | 30.0811 |  | 0.32247 |  | 0.16943 | 2 | D | 1 | ROZPOCET | [6 empty] | #REF!
15 | K | 725110811 | Demontáž klozetů splachovací s nádrží | soubor | 4.431 |  |  |  | základní | 0.548 | 2.4282 | 0 | 0 | 0.01933 | 0.085651 | 16 | K | 2 | ROZPOCET | #REF! | 0 | 0 | 0 | 0 | 1 | #REF! | 16 | 740357146
16 | K | 725112021 | Klozet keramický závěsný s hlubokým splachováním odpad vodorovný | soubor | 3.692 |  |  |  | základní | 1.1 | 4.0612 | 0.02275 | 0.083993 | 0 | 0 | 16 | K | 2 | ROZPOCET | #REF! | 0 | 0 | 0 | 0 | 1 | #REF! | 16 | 2010953188
17 | K | 725119122 | Montáž klozetových mís kombi | kus | 0.738 |  |  |  | základní | 1.4 | 1.0332 | 0.00183 | 0.0013505 | 0 | 0 | 16 | K | 2 | ROZPOCET | #REF! | 0 | 0 | 0 | 0 | 1 | #REF! | 16 | -1650278492
18 | M | 64236051R | klozet keramický bílý kombi hluboké splachování pro handicapované | kus | 0.738 |  |  |  | základní | 0 | 0 | 0.0219 | 0.016162 | 0 | 0 | 32 | M | 2 | ROZPOCET | #REF! | 0 | 0 | 0 | 0 | 1 | #REF! | 16 | -1176437802
19 | K | 725121527 | Pisoárový záchodek automatický s integrovaným napájecím zdrojem | soubor | 2.215 |  |  |  | základní | 1.5 | 3.3225 | 0.01908 | 0.042262 | 0 | 0 | 16 | K | 2 | ROZPOCET | #REF! | 0 | 0 | 0 | 0 | 1 | #REF! | 16 | 1122134683
20 | K | 725210821 | Demontáž umyvadel bez výtokových armatur | kus | 3.692 |  |  |  | základní | 0.362 | 1.3365 | 0 | 0 | 0.01946 | 0.071846 | 16 | K | 2 | ROZPOCET | #REF! | 0 | 0 | 0 | 0 | 1 | #REF! | 16 | -803936019
21 | K | 72521160R | Umyvadlo keramické připevněné na stěnu šrouby bílé bez krytu na sifon 500 mm s možností podjezdu na invalidním vozíku | kus | 0.738 |  |  |  | základní | 1.1 | 0.8118 | 0.01458 | 0.01076 | 0 | 0 | 16 | K | 2 | ROZPOCET | #REF! | 0 | 0 | 0 | 0 | 1 | #REF! | 16 | 1256608440
22 | K | 725211615 | Umyvadlo keramické bílé šířky 500 mm s krytem na sifon připevněné na stěnu šrouby | soubor | 2.954 |  |  |  | základní | 1.2 | 3.5448 | 0.01773 | 0.052374 | 0 | 0 | 16 | K | 2 | ROZPOCET | #REF! | 0 | 0 | 0 | 0 | 1 | #REF! | 16 | 967107913
23 | K | 725291728 | Nerezový sklopný přebalovací pult (MC75) 760mm x 165mm (zavřený) 615 x 650mm (otevřený), materiál nerezová ocel 1.4301 DP2 s vyztuženým hliníkovým pantem duální hydro-pneumatický pístový uzavírací mechanismus, nosnost 100 kg | kus | 0.738 |  |  |  | základní | 0.25 | 0.1845 | 0.00085 | 0.0006273 | 0 | 0 | 16 | K | 2 | ROZPOCET | #REF! | 0 | 0 | 0 | 0 | 1 | #REF! | 16 | -370560029
24 | K | 725331111 | Výlevka bez výtokových armatur keramická se sklopnou plastovou mřížkou 425 mm | soubor | 0.738 |  |  |  | základní | 1.5 | 1.107 | 0.01475 | 0.010885 | 0 | 0 | 16 | K | 2 | ROZPOCET | #REF! | 0 | 0 | 0 | 0 | 1 | #REF! | 16 | 1641004191
25 | K | 725532124 | Elektrický ohřívač zásobníkový akumulační závěsný svislý 160 l / 2 kW | soubor | 0.738 |  |  |  | základní | 2.688 | 1.9837 | 0.07234 | 0.053387 | 0 | 0 | 16 | K | 2 | ROZPOCET | #REF! | 0 | 0 | 0 | 0 | 1 | #REF! | 16 | -1785899829
26 | K | 725820801 | Demontáž baterie nástěnné do G 3 / 4 | soubor | 4.431 |  |  |  | základní | 0.217 | 0.96153 | 0 | 0 | 0.00156 | 0.0069124 | 16 | K | 2 | ROZPOCET | #REF! | 0 | 0 | 0 | 0 | 1 | #REF! | 16 | -401277670
27 | K | 725821311 | Baterie nástěnné pákové s otáčivým kulatým ústím a délkou ramínka 200 mm - výlevka | soubor | 0.738 |  |  |  | základní | 0.2 | 0.1476 | 0.00208 | 0.001535 | 0 | 0 | 16 | K | 2 | ROZPOCET | #REF! | 0 | 0 | 0 | 0 | 1 | #REF! | 16 | -341583431
28 | K | 725822611 | Baterie umyvadlové stojánkové pákové bez výpusti | soubor | 2.954 |  |  |  | základní | 0.2 | 0.5908 | 0.0018 | 0.0053172 | 0 | 0 | 16 | K | 2 | ROZPOCET | #REF! | 0 | 0 | 0 | 0 | 1 | #REF! | 16 | -1030779231
29 | K | 72582261R | Baterie umyvadlové stojánkové pákové bez výpusti s pákou pro tělesně postižené | soubor | 0.738 |  |  |  | základní | 0.2 | 0.1476 | 0.0018 | 0.0013284 | 0 | 0 | 16 | K | 2 | ROZPOCET | #REF! | 0 | 0 | 0 | 0 | 1 | #REF! | 16 | 436871697
30 | K | 725860811 | Demontáž uzávěrů zápachu jednoduchých | kus | 5.908 |  |  |  | základní | 0.038 | 0.2245 | 0 | 0 | 0.00085 | 0.0050218 | 16 | K | 2 | ROZPOCET | #REF! | 0 | 0 | 0 | 0 | 1 | #REF! | 16 | -1704452152
31 | K | 725861101 | Zápachová uzávěrka pro umyvadla DN 32 | kus | 3.692 |  |  |  | základní | 0.113 | 0.4172 | 0.00023 | 0.00084916 | 0 | 0 | 16 | K | 2 | ROZPOCET | #REF! | 0 | 0 | 0 | 0 | 1 | #REF! | 16 | -830720440
32 | K | 725865411 | Zápachová uzávěrka pisoárová DN 32/40 | kus | 2.215 |  |  |  | základní | 0.113 | 0.25029 | 0.00028 | 0.0006202 | 0 | 0 | 16 | K | 2 | ROZPOCET | #REF! | 0 | 0 | 0 | 0 | 1 | #REF! | 16 | -1851809146
33 | K | 725291725 | Dělící stěna mezi pisoáry 400 x 700 mm bílá | soubor | 1.477 |  |  |  | základní | 0.25 | 0.36925 | 0.00085 | 0.0012554 | 0 | 0 | 16 | K | 2 | ROZPOCET | #REF! | 0 | 0 | 0 | 0 | 1 | #REF! | 16 | 1527998640
34 | K | 725291708 | Nerezové madlo rovné dl 1000 mm | soubor | 0.738 |  |  |  | základní | 0.25 | 0.1845 | 0.0015 | 0.001107 | 0 | 0 | 16 | K | 2 | ROZPOCET | #REF! | 0 | 0 | 0 | 0 | 1 | #REF! | 16 | -1462119141
35 | K | 725291722 | Nerezové madlo krakorcové sklopné dl 834 mm | soubor | 0.738 |  |  |  | základní | 0.25 | 0.1845 | 0.00085 | 0.0006273 | 0 | 0 | 16 | K | 2 | ROZPOCET | #REF! | 0 | 0 | 0 | 0 | 1 | #REF! | 16 | -991738409
36 | K | 725291723 | Nerezové madlo svislé | soubor | 2.954 |  |  |  | základní | 0.25 | 0.7385 | 0.00085 | 0.0025109 | 0 | 0 | 16 | K | 2 | ROZPOCET | #REF! | 0 | 0 | 0 | 0 | 1 | #REF! | 16 | -349152176
37 | K | 725291620.6 | Velkoobjemový zásobník toaletních papírů typu JUMBO nerez | soubor | 4.431 |  |  |  | základní | 0.33 | 1.4622 | 0.00052 | 0.0023041 | 0 | 0 | 16 | K | 2 | ROZPOCET | #REF! | 0 | 0 | 0 | 0 | 1 | #REF! | 16 | -679888625
38 | K | 554310792.1 | Souprava pro WC závěsná nerez (štětka s nádobou) | kus | 4.431 |  |  |  | základní | 0 | 0 | 0.001 | 0.004431 | 0 | 0 | 16 | K | 2 | ROZPOCET | #REF! | 0 | 0 | 0 | 0 | 1 | #REF! | 16 | 440610120
39 | K | 554310820 | Koš odpadkový závěsný nerezový k umyvadlu | kus | 2.215 |  |  |  | základní | 0 | 0 | 0.0008 | 0.001772 | 0 | 0 | 16 | K | 2 | ROZPOCET | #REF! | 0 | 0 | 0 | 0 | 1 | #REF! | 16 | -109964498
40 | K | 554310791 | Koš hygienický na stěnu 3,7l nerezový s vyjímatelnou plastovou nádobou 200x300x170mm | kus | 2.215 |  |  |  | základní | 0 | 0 | 0.001 | 0.002215 | 0 | 0 | 16 | K | 2 | ROZPOCET | #REF! | 0 | 0 | 0 | 0 | 1 | #REF! | 16 | -166383049
41 | K | 554310891 | Zásobník hygienických sáčků WC BAG - hygokazeta, nerez vč. náplně | kus | 2.215 |  |  |  | základní | 0 | 0 | 0.0005 | 0.0011075 | 0 | 0 | 16 | K | 2 | ROZPOCET | #REF! | 0 | 0 | 0 | 0 | 1 | #REF! | 16 | 1917045826
42 | K | 725291511 | Dávkovač tekutého mýdla na 350 ml nerez | kus | 3.692 |  |  |  | základní | 0.33 | 1.2184 | 0.00052 | 0.0019198 | 0 | 0 | 16 | K | 2 | ROZPOCET | #REF! | 0 | 0 | 0 | 0 | 1 | #REF! | 16 | 1450007882
43 | K | 725291620.7 | Zásobník papírových ručníků nerez | soubor | 2.215 |  |  |  | základní | 0.33 | 0.73095 | 0.00052 | 0.0011518 | 0 | 0 | 16 | K | 2 | ROZPOCET | #REF! | 0 | 0 | 0 | 0 | 1 | #REF! | 16 | 1798942546
44 | K | 725291620.3 | Zrcadlo v AL rámu nad umyvadlo | m2 | 0.738 |  |  |  | základní | 0 | 0 | 0.012 | 0.008856 | 0 | 0 | 16 | K | 2 | ROZPOCET | #REF! | 0 | 0 | 0 | 0 | 1 | #REF! | 16 | 392661268
45 | K | 725291620.3.1 | Zrcadlo v AL rámu nad umyvadlo sklopné pro tělesně postižené | kus | 0.738 |  |  |  | základní | 0 | 0 | 0.012 | 0.008856 | 0 | 0 | 16 | K | 2 | ROZPOCET | #REF! | 0 | 0 | 0 | 0 | 1 | #REF! | 16 | 1385325102
46 | K | 725291620.4 | Věšák dvojitý, nerez | kus | 4.431 |  |  |  | základní | 0 | 0 | 0.0005 | 0.0022155 | 0 | 0 | 16 | K | 2 | ROZPOCET | #REF! | 0 | 0 | 0 | 0 | 1 | #REF! | 16 | 1834063620
47 | K | 725980123 | Dvířka 30/30 | kus | 2.215 |  |  |  | základní | 0.95 | 2.1042 | 0.00031 | 0.00068665 | 0 | 0 | 16 | K | 2 | ROZPOCET | #REF! | 0 | 0 | 0 | 0 | 1 | #REF! | 16 | 2046763938
48 | K | 725590811 | Přemístění vnitrostaveništní demontovaných pro zařizovací předměty v objektech výšky do 6 m | t | 0.169 |  |  |  | základní | 3.169 | 0.53556 | 0 | 0 | 0 | 0 | 16 | K | 2 | ROZPOCET | #REF! | 0 | 0 | 0 | 0 | 1 | #REF! | 16 | 243978389
49 | K | 998725201 | Přesun hmot procentní pro zařizovací předměty v objektech v do 6 m | % | 1517.584 |  |  |  | základní | 0 | 0 | 0 | 0 | 0 | 0 | 16 | K | 2 | ROZPOCET | #REF! | 0 | 0 | 0 | 0 | 1 | #REF! | 16 | 88380700
| D | 763 | Konstrukce suché výstavby | [7 empty] | 71.8128 |  | 0.3923 |  | 0.63349 | 2 | D | 1 | ROZPOCET | [6 empty] | #REF!
50 | K | 763411111 | Sanitární příčky do mokrého prostředí, desky s HPL - laminátem tl 19,6 mm | m2 | 17.384 |  |  |  | základní | 3.5 | 60.844 | 0.0171 | 0.29727 | 0 | 0 | 16 | K | 2 | ROZPOCET | #REF! | 0 | 0 | 0 | 0 | 1 | #REF! | 16 | -639643378
51 | K | 763411121 | Dveře sanitárních příček, desky s HPL - laminátem tl 19,6 mm, š do 800 mm, v do 2000 mm | kus | 3.692 |  |  |  | základní | 1.538 | 5.6783 | 0.02574 | 0.095032 | 0 | 0 | 16 | K | 2 | ROZPOCET | #REF! | 0 | 0 | 0 | 0 | 1 | #REF! | 16 | 863763832
52 | K | 763411811 | Demontáž sanitárních příček z desek | m2 | 17.384 |  |  |  | základní | 0.23 | 3.9983 | 0 | 0 | 0.0275 | 0.47806 | 16 | K | 2 | ROZPOCET | #REF! | 0 | 0 | 0 | 0 | 1 | #REF! | 16 | 420693232
53 | K | 763411821 | Demontáž dveří sanitárních příček | kus | 3.692 |  |  |  | základní | 0.35 | 1.2922 | 0 | 0 | 0.0421 | 0.15543 | 16 | K | 2 | ROZPOCET | #REF! | 0 | 0 | 0 | 0 | 1 | #REF! | 16 | 328658562
54 | K | 998763401 | Přesun hmot procentní pro sádrokartonové konstrukce v objektech v do 6 m | % | 856.614 |  |  |  | základní | 0 | 0 | 0 | 0 | 0 | 0 | 16 | K | 2 | ROZPOCET | #REF! | 0 | 0 | 0 | 0 | 1 | #REF! | 16 | 213448892
| D | 766 | Konstrukce truhlářské | [7 empty] | 7.6745 |  | 0.075327 |  | 0.10634 | 2 | D | 1 | ROZPOCET | [6 empty] | #REF!
55 | K | 766691914 | Vyvěšení nebo zavěšení dřevěných křídel dveří pl do 2 m2 | kus | 4.431 |  |  |  | základní | 0.05 | 0.22155 | 0 | 0 | 0.024 | 0.10634 | 16 | K | 2 | ROZPOCET | #REF! | 0 | 0 | 0 | 0 | 1 | #REF! | 16 | 1508698486
56 | K | 766660001 | Montáž dveřních křídel otvíravých 1křídlových š do 0,8 m do ocelové zárubně vč. okopového plechu | kus | 4.431 |  |  |  | základní | 1.682 | 7.4529 | 0 | 0 | 0 | 0 | 16 | K | 2 | ROZPOCET | #REF! | 0 | 0 | 0 | 0 | 1 | #REF! | 16 | 60484477
57 | M | 61160320 | dveře jednokřídlé dřevěné vč. mřížky plastové plné 700-900x1970mm | kus | 4.431 |  |  |  | základní | 0 | 0 | 0.016 | 0.070896 | 0 | 0 | 32 | M | 2 | ROZPOCET | #REF! | 0 | 0 | 0 | 0 | 1 | #REF! | 16 | 1011104927
58 | M | 54915211 | plech okopový nerez 715-915x250x0,6mm | kus | 8.862 |  |  |  | základní | 0 | 0 | 0.0005 | 0.004431 | 0 | 0 | 32 | M | 2 | ROZPOCET | #REF! | 0 | 0 | 0 | 0 | 1 | #REF! | 16 | 265826962
59 | K | 998766201 | Přesun hmot procentní pro konstrukce truhlářské v objektech v do 6 m | % | 152.373 |  |  |  | základní | 0 | 0 | 0 | 0 | 0 | 0 | 16 | K | 2 | ROZPOCET | #REF! | 0 | 0 | 0 | 0 | 1 | #REF! | 16 | -1545716400
| D | 767 | Konstrukce zámečnické | [7 empty] | 5.4575 |  | 0.006757 |  | 0.01477 | 2 | D | 1 | ROZPOCET | [6 empty] | #REF!
60 | K | 767641110.1 | Montáž dokončení okování dveří otvíravých jednokřídlových | kus | 4.431 |  |  |  | základní | 0.865 | 3.8328 | 0 | 0 | 0 | 0 | 16 | K | 2 | ROZPOCET | #REF! | 0 | 0 | 0 | 0 | 1 | #REF! | 16 | 832851627
61 | M | 549146240 | klika včetně štítu a montážního materiálu - dozický nebo vložkový zámek | kus | 4.431 |  |  |  | základní | 0 | 0 | 0.0012 | 0.0053172 | 0 | 0 | 32 | M | 2 | ROZPOCET | #REF! | 0 | 0 | 0 | 0 | 1 | #REF! | 16 | 2047927142
62 | M | 549250150 | zámek stavební zadlabací dozický 02-03 L Zn | kus | 2.215 |  |  |  | základní | 0 | 0 | 0.00045 | 0.00099675 | 0 | 0 | 32 | M | 2 | ROZPOCET | #REF! | 0 | 0 | 0 | 0 | 1 | #REF! | 16 | 2130314584
63 | M | 54924004 | zámek zadlabací 190/140/20 L cylinder | kus | 1.477 |  |  |  | základní | 0 | 0 | 0.00015 | 0.00022155 | 0 | 0 | 32 | M | 2 | ROZPOCET | #REF! | 0 | 0 | 0 | 0 | 1 | #REF! | 16 | 429309059
64 | M | 54964150 | vložka zámková cylindrická oboustranná+4 klíče | kus | 1.477 |  |  |  | základní | 0 | 0 | 0.00015 | 0.00022155 | 0 | 0 | 32 | M | 2 | ROZPOCET | #REF! | 0 | 0 | 0 | 0 | 1 | #REF! | 16 | 1739422043
65 | K | 767996801 | Demontáž atypických zámečnických konstrukcí rozebráním hmotnosti jednotlivých dílů do 50 kg | kg | 14.77 |  |  |  | základní | 0.11 | 1.6247 | 0 | 0 | 0.001 | 0.01477 | 16 | K | 2 | ROZPOCET | #REF! | 0 | 0 | 0 | 0 | 1 | #REF! | 16 | -13885661
66 | K | 998767201 | Přesun hmot procentní pro zámečnické konstrukce v objektech v do 6 m | % | 46.192 |  |  |  | základní | 0 | 0 | 0 | 0 | 0 | 0 | 16 | K | 2 | ROZPOCET | #REF! | 0 | 0 | 0 | 0 | 1 | #REF! | 16 | 1691728298
| D | 771 | Podlahy z dlaždic | [7 empty] | 3.5447 |  | 0.042759 |  | 0.04837 | 2 | D | 1 | ROZPOCET | [6 empty] | #REF!
67 | K | 771573916 | Oprava podlah z keramických lepených přes 22 do 25 ks/m2 | kus | 36.924 |  |  |  | základní | 0.096 | 3.5447 | 0.00039 | 0.0144 | 0.00131 | 0.04837 | 16 | K | 2 | ROZPOCET | #REF! | 0 | 0 | 0 | 0 | 1 | #REF! | 16 | 932079277
68 | M | 59761406 | dlažba keramická slinutá protiskluzná do interiéru i exteriéru pro vysoké mechanické namáhání přes 22 do 25ks/m2 | m2 | 1.477 |  |  |  | základní | 0 | 0 | 0.0192 | 0.028358 | 0 | 0 | 32 | M | 2 | ROZPOCET | #REF! | 0 | 0 | 0 | 0 | 1 | #REF! | 16 | -1452361458
69 | K | 998771201 | Přesun hmot procentní pro podlahy z dlaždic v objektech v do 6 m | % | 33.439 |  |  |  | základní | 0 | 0 | 0 | 0 | 0 | 0 | 16 | K | 2 | ROZPOCET | #REF! | 0 | 0 | 0 | 0 | 1 | #REF! | 16 | -1533342402
| D | 781 | Dokončovací práce - obklady | [7 empty] | 3.6186 |  | 0.026364 |  | 0.032862 | 2 | D | 1 | ROZPOCET | [6 empty] | #REF!
70 | K | 781473923 | Oprava obkladu z obkladaček keramických přes 22 do 25 ks/m2 lepených | kus | 36.924 |  |  |  | základní | 0.098 | 3.6186 | 0.00021 | 0.007754 | 0.00089 | 0.032862 | 16 | K | 2 | ROZPOCET | #REF! | 0 | 0 | 0 | 0 | 1 | #REF! | 16 | -1164167368
71 | M | 59761039 | obklad keramický hladký přes 22 do 25ks/m2 | m2 | 1.477 |  |  |  | základní | 0 | 0 | 0.0126 | 0.01861 | 0 | 0 | 32 | M | 2 | ROZPOCET | #REF! | 0 | 0 | 0 | 0 | 1 | #REF! | 16 | 2104410725
72 | K | 998781201 | Přesun hmot procentní pro obklady keramické v objektech v do 6 m | % | 28.188 |  |  |  | základní | 0 | 0 | 0 | 0 | 0 | 0 | 16 | K | 2 | ROZPOCET | #REF! | 0 | 0 | 0 | 0 | 1 | #REF! | 16 | -3379421
| D | 783 | Dokončovací práce - nátěry | [7 empty] | 3.9141 |  | 0.0048741 |  | 0 | 2 | D | 1 | ROZPOCET | [6 empty] | #REF!
73 | K | 783102801 | Odstranění nátěrů okartáčováním z ocelových konstrukcí | m2 | 7.385 |  |  |  | základní | 0.137 | 1.0117 | 0 | 0 | 0 | 0 | 16 | K | 2 | ROZPOCET | #REF! | 0 | 0 | 0 | 0 | 1 | #REF! | 16 | -1933871190
74 | K | 783221112 | Nátěry syntetické KDK lesklý povrch 1x antikorozní, 1x základní, 2x email | m2 | 7.385 |  |  |  | základní | 0.393 | 2.9023 | 0.00066 | 0.0048741 | 0 | 0 | 16 | K | 2 | ROZPOCET | #REF! | 0 | 0 | 0 | 0 | 1 | #REF! | 16 | 574181051
| D | 784 | Dokončovací práce - malby | [7 empty] | 23.1679 |  | 0.13639 |  | 0.02896 | 2 | D | 1 | ROZPOCET | [6 empty] | #REF!
75 | K | 784121001 | Oškrabání malby v mísnostech výšky do 3,80 m | m2 | 93.419 |  |  |  | základní | 0.074 | 6.913 | 0.001 | 0.093419 | 0.00031 | 0.02896 | 16 | K | 2 | ROZPOCET | #REF! | 0 | 0 | 0 | 0 | 1 | #REF! | 16 | 92649535
76 | K | 784121011 | Rozmývání podkladu po oškrabání malby v místnostech v do 3,80 m | m2 | 93.419 |  |  |  | základní | 0.037 | 3.4565 | 0 | 0 | 0 | 0 | 16 | K | 2 | ROZPOCET | #REF! | 0 | 0 | 0 | 0 | 1 | #REF! | 16 | -1674584635
77 | K | 784181101 | Základní akrylátová jednonásobná penetrace podkladu v místnostech výšky do 3,80m | m2 | 93.419 |  |  |  | základní | 0.033 | 3.0828 | 0.0002 | 0.018684 | 0 | 0 | 16 | K | 2 | ROZPOCET | #REF! | 0 | 0 | 0 | 0 | 1 | #REF! | 16 | 1225883805
78 | K | 784211101 | Dvojnásobné bílé malby ze směsí za mokra výborně otěruvzdorných v místnostech výšky do 3,80 m | m2 | 93.419 |  |  |  | základní | 0.104 | 9.7156 | 0.00026 | 0.024289 | 0 | 0 | 16 | K | 2 | ROZPOCET | #REF! | 0 | 0 | 0 | 0 | 1 | #REF! | 16 | -1181979001

## 009 - Oprava vnitřních pr...
[7 empty] | >> skryté sloupce << | [9 empty] | {92cc64a0-f8b2-4f9a-9e5f-8ba78867903f}
2
| KRYCÍ LIST ORIENTAČNÍHO SOUPISU | [6 empty] | v --- níže se nacházejí doplnkové a pomocné údaje k sestavám --- v | [8 empty] | False
Zakázka:
Údržbové a dílčí opravné práce na objektech u SPS OŘ PHA 2023-2024 - Praha město
Objekt:
009 - Oprava vnitřních prostor 1NP - střed
KSO:
| Místo: |  | Obvod OŘ Praha
Zadavatel:
Správa železnic, státní organizace
Zhotovitel:
Projektant:
Zpracovatel:
L. Ulrich, DiS
Poznámka:
REKAPITULACE ČLENĚNÍ ORIENTAČNÍHO SOUPISU
Zakázka:
Údržbové a dílčí opravné práce na objektech u SPS OŘ PHA 2023-2024 - Praha město
Objekt:
009 - Oprava vnitřních prostor 1NP - střed
Místo: |  |  | Obvod OŘ Praha
Zadavatel: |  |  | Správa železnic, státní organizace
Zhotovitel:
Kód dílu - Popis
-1
HSV - Práce a dodávky HSV
002 - Výměna stávajících zárubní
6 - Úpravy povrchů, podlahy a osazování výplní
PSV - Práce a dodávky PSV
9 - Ostatní konstrukce a práce, bourání
997 - Přesun sutě
998 - Přesun hmot
O01 - Mobiliář
711 - Izolace proti vodě, vlhkosti a plynům
713 - Izolace tepelné
722 - Zdravotechnika - vnitřní vodovod
733 - Ústřední vytápění - rozvodné potrubí
734 - Ústřední vytápění - armatury
735 - Ústřední vytápění - otopná tělesa
742 - Elektroinstalace - slaboproud
762 - Konstrukce tesařské
763 - Konstrukce suché výstavby
766 - Konstrukce truhlářské
767 - Konstrukce zámečnické
771 - Podlahy z dlaždic
776 - Podlahy povlakové
781 - Dokončovací práce - obklady
783 - Dokončovací práce - nátěry
784 - Dokončovací práce - malby
22-M - Montáže oznam. a zabezp. zařízení
ORIENTAČNÍ SOUPIS PRACÍ
Zakázka:
Údržbové a dílčí opravné práce na objektech u SPS OŘ PHA 2023-2024 - Praha město
Objekt:
009 - Oprava vnitřních prostor 1NP - střed
Místo: |  |  | Obvod OŘ Praha
Zadavatel: |  |  | Správa železnic, státní organizace
Zhotovitel:
PČ | Typ | Kód | Popis | MJ | Množství | Cenová soustava |  |  | DPH | J. Nh [h] | Nh celkem [h] | J. hmotnost [t] | Hmotnost celkem [t] | J. suť [t] | Suť Celkem [t]
[11 empty] | 951.6604 |  | 59.8313 |  | 49.0889 |  | D | -1 | [7 empty] | #REF!
| D | HSV | Práce a dodávky HSV | [7 empty] | 310.4879 |  | 55.4745 |  | 0.34724 | 1 | D | 0 | ROZPOCET | [6 empty] | #REF!
| D | 002 | Výměna stávajících zárubní | [7 empty] | 9.0156 |  | 0.46579 |  | 0.34724 | 1 | D | 1 | ROZPOCET | [6 empty] | #REF!
1 | K | 317143451 | Překlad nosný z pórobetonu ve zdech tl 300 mm dl do 1300 mm | kus | 2.285 |  |  |  | základní | 0.291 | 0.66493 | 0.08131 | 0.18579 | 0 | 0 | 4 | K | 2 | ROZPOCET | #REF! | 0 | 0 | 0 | 0 | 1 | #REF! | 4 | -1663543012
2 | K | 642944121 | Osazování ocelových zárubní dodatečné pl do 2,5 m2 | kus | 2.285 |  |  |  | základní | 1.607 | 3.672 | 0.04684 | 0.10703 | 0 | 0 | 4 | K | 2 | ROZPOCET | #REF! | 0 | 0 | 0 | 0 | 1 | #REF! | 4 | 426107693
3 | M | 55331580 | zárubeň jednokřídlá ocelová pro zdění bezpečnostní třídy RC2 tl stěny 150-200mm rozměru 800/1970, 2100mm | kus | 0.762 |  |  |  | základní | 0 | 0 | 0.01793 | 0.013663 | 0 | 0 | 32 | M | 2 | ROZPOCET | #REF! | 0 | 0 | 0 | 0 | 1 | #REF! | 16 | -758269439
4 | M | 55331363 | zárubeň ocelová pro běžné zdění a pórobeton 115 levá/pravá 800 | kus | 1.523 |  |  |  | základní | 0 | 0 | 0.0131 | 0.019951 | 0 | 0 | 32 | M | 2 | ROZPOCET | #REF! | 0 | 0 | 0 | 0 | 1 | #REF! | 16 | 643768888
5 | K | 968072455 | Vybourání dveřních zárubní vč. křídel a přípravy otvoru pro nové dveře/zazdění | m2 | 4.569 |  |  |  | základní | 0.939 | 4.2903 | 0 | 0 | 0.076 | 0.34724 | 4 | K | 2 | ROZPOCET | #REF! | 0 | 0 | 0 | 0 | 1 | #REF! | 4 | -1989178657
6 | K | 310279842 | Zazdívka otvorů pl do 4 m2 ve zdivu nadzákladovém z nepálených tvárnic tl do 300 mm | m3 | 0.105 |  |  |  | základní | 3.699 | 0.38839 | 1.3272 | 0.13935 | 0 | 0 | 4 | K | 2 | ROZPOCET | #REF! | 0 | 0 | 0 | 0 | 1 | #REF! | 4 | -620670829
| D | 6 | Úpravy povrchů, podlahy a osazování výplní | [7 empty] | 301.4723 |  | 55.0087 |  | 0 | 1 | D | 1 | ROZPOCET | [6 empty] | #REF!
7 | K | 611131121 | Penetrační disperzní nátěr vnitřních stropů nanášený ručně | m2 | 51.73 |  |  |  | základní | 0.148 | 7.656 | 0.00026 | 0.01345 | 0 | 0 | 4 | K | 2 | ROZPOCET | #REF! | 0 | 0 | 0 | 0 | 1 | #REF! | 4 | -487957245
8 | K | 611325421 | Oprava vnitřní vápenocementové štukové omítky stropů v rozsahu plochy do 10 % | m2 | 51.73 |  |  |  | základní | 0.252 | 13.036 | 0.0057 | 0.29486 | 0 | 0 | 4 | K | 2 | ROZPOCET | #REF! | 0 | 0 | 0 | 0 | 1 | #REF! | 4 | -1513924417
9 | K | 612131121 | Penetrace akrylát-silikonová vnitřních stěn nanášená ručně | m2 | 321.074 |  |  |  | základní | 0.104 | 33.3917 | 0.00026 | 0.083479 | 0 | 0 | 4 | K | 2 | ROZPOCET | #REF! | 0 | 0 | 0 | 0 | 1 | #REF! | 4 | 1667651250
10 | K | 612325421 | Oprava vnitřní vápenocementové štukové omítky stěn v rozsahu plochy do 10 % | m2 | 175.821 |  |  |  | základní | 0.19 | 33.406 | 0.0057 | 1.0022 | 0 | 0 | 4 | K | 2 | ROZPOCET | #REF! | 0 | 0 | 0 | 0 | 1 | #REF! | 4 | 1533622950
11 | K | 612325413 | Oprava vnitřní vápenocementové hladké omítky stěn v rozsahu plochy do 50% | m2 | 145.253 |  |  |  | základní | 0.405 | 58.8275 | 0.0262 | 3.8056 | 0 | 0 | 4 | K | 2 | ROZPOCET | #REF! | 0 | 0 | 0 | 0 | 1 | #REF! | 4 | -466105217
12 | K | 612142001 | Potažení vnitřních stěn sklovláknitým pletivem vtlačeným do tenkovrstvé hmoty | m2 | 145.253 |  |  |  | základní | 0.36 | 52.2911 | 0.00438 | 0.63621 | 0 | 0 | 4 | K | 2 | ROZPOCET | #REF! | 0 | 0 | 0 | 0 | 1 | #REF! | 4 | 1676268016
13 | K | 612311131 | Potažení vnitřních stěn vápenným štukem tloušťky do 3 mm ručně | m2 | 145.253 |  |  |  | základní | 0.272 | 39.5088 | 0.004 | 0.58101 | 0 | 0 | 4 | K | 2 | ROZPOCET | #REF! | 0 | 0 | 0 | 0 | 1 | #REF! | 4 | -1796769469
14 | K | 631311116 | Mazanina tl do 80 mm z betonu prostého tř. C 25/30 | m3 | 4.38 |  |  |  | základní | 3.213 | 14.0729 | 2.5019 | 10.9582 | 0 | 0 | 4 | K | 2 | ROZPOCET | #REF! | 0 | 0 | 0 | 0 | 1 | #REF! | 4 | 623356752
15 | K | 631311126 | Mazanina tl do 120 mm z betonu prostého tř. C 25/30 | m3 | 10.19 |  |  |  | základní | 2.58 | 26.2902 | 2.5019 | 25.4941 | 0 | 0 | 4 | K | 2 | ROZPOCET | #REF! | 0 | 0 | 0 | 0 | 1 | #REF! | 4 | 894705315
16 | K | 631319173 | Příplatek k mazanině tl do 120 mm za stržení povrchu spodní vrstvy před vložením výztuže | m3 | 10.19 |  |  |  | základní | 0.41 | 4.1779 | 0 | 0 | 0 | 0 | 4 | K | 2 | ROZPOCET | #REF! | 0 | 0 | 0 | 0 | 1 | #REF! | 4 | -1217850374
17 | K | 631362021 | Výztuž mazanin svařovanými sítěmi Kari | t | 0.291 |  |  |  | základní | 15.231 | 4.4322 | 1.0628 | 0.30927 | 0 | 0 | 4 | K | 2 | ROZPOCET | #REF! | 0 | 0 | 0 | 0 | 1 | #REF! | 4 | -2133980866
18 | K | 634111113 | Obvodová dilatace pružnou těsnicí páskou v 80 mm mezi stěnou a mazaninou | m | 44.016 |  |  |  | základní | 0.035 | 1.5406 | 2e-05 | 0.00088032 | 0 | 0 | 4 | K | 2 | ROZPOCET | #REF! | 0 | 0 | 0 | 0 | 1 | #REF! | 4 | 2135529321
19 | K | 634111114 | Obvodová dilatace pružnou těsnicí páskou v 100 mm mezi stěnou a mazaninou | m | 44.016 |  |  |  | základní | 0.037 | 1.6286 | 8e-05 | 0.0035213 | 0 | 0 | 4 | K | 2 | ROZPOCET | #REF! | 0 | 0 | 0 | 0 | 1 | #REF! | 4 | 1399066865
20 | K | 635111242 | Násyp pod podlahy z hrubého kameniva 16-32 s urovnáním a zhutněním | m3 | 5.475 |  |  |  | základní | 2.048 | 11.2128 | 2.16 | 11.826 | 0 | 0 | 4 | K | 2 | ROZPOCET | #REF! | 0 | 0 | 0 | 0 | 1 | #REF! | 4 | -1417853226
| D | PSV | Práce a dodávky PSV | [7 empty] | 640.5248 |  | 4.3568 |  | 48.7417 | 1 | D | 0 | ROZPOCET | [6 empty] | #REF!
| D | 9 | Ostatní konstrukce a práce, bourání | [7 empty] | 156.8796 |  | 0.1688 |  | 46.4331 | 1 | D | 1 | ROZPOCET | [6 empty] | #REF!
21 | K | 949101112 | Lešení pomocné pro objekty pozemních staveb s lešeňovou podlahou v do 3,5 m zatížení do 150 kg/m2 | m2 | 54.746 |  |  |  | základní | 0.126 | 6.898 | 0.00021 | 0.011497 | 0 | 0 | 4 | K | 2 | ROZPOCET | #REF! | 0 | 0 | 0 | 0 | 1 | #REF! | 4 | 1924311263
22 | K | 952901111 | Vyčištění budov bytové a občanské výstavby při výšce podlaží do 4 m | m2 | 106.476 |  |  |  | základní | 0.308 | 32.7946 | 4e-05 | 0.004259 | 0 | 0 | 4 | K | 2 | ROZPOCET | #REF! | 0 | 0 | 0 | 0 | 1 | #REF! | 4 | 101192671
23 | K | 95290111R.1 | Dočasné vyklizení a zpětné nastěhování a osazení vybavení a zařízení pro provedení prací - nábytek, zařízení, nástěnky, šatní skříně, klaprámy,trezor, operativní přestěhování šaten pro možnost zřízení provizorní pokladny v prostorách vlakových čet aj. | kpl | 0.762 |  |  |  | základní | 0.308 | 0.2347 | 4e-05 | 3.048e-05 | 0 | 0 | 4 | K | 2 | ROZPOCET | #REF! | 0 | 0 | 0 | 0 | 1 | #REF! | 4 | 1576895429
24 | K | 95290111R.2 | Zřízení provizorního prodeje jízdenek na komunikaci v 0P14 - provizorní osazení stávajícího pokladního okna do okna šatny s mříží | kpl | 0.762 |  |  |  | základní | 0.308 | 0.2347 | 4e-05 | 3.048e-05 | 0 | 0 | 4 | K | 2 | ROZPOCET | #REF! | 0 | 0 | 0 | 0 | 1 | #REF! | 4 | -823641723
25 | K | 965043441 | Bourání podkladů pod dlažby betonových s potěrem nebo teracem tl do 150 mm pl přes 4 m2 | m3 | 8.212 |  |  |  | základní | 6.345 | 52.1051 | 0 | 0 | 2.2 | 18.0664 | 4 | K | 2 | ROZPOCET | #REF! | 0 | 0 | 0 | 0 | 1 | #REF! | 4 | 1974323682
26 | K | 965081213 | Bourání podlah z dlaždic keramických nebo xylolitových tl do 10 mm plochy přes 1 m2 | m2 | 31.718 |  |  |  | základní | 0.162 | 5.1383 | 0 | 0 | 0.035 | 1.1101 | 4 | K | 2 | ROZPOCET | #REF! | 0 | 0 | 0 | 0 | 1 | #REF! | 4 | 1380571217
27 | K | 965082941 | Odstranění násypů pod podlahy tl přes 200 mm | m3 | 16.424 |  |  |  | základní | 1.1 | 18.0664 | 0 | 0 | 1.4 | 22.9936 | 4 | K | 2 | ROZPOCET | #REF! | 0 | 0 | 0 | 0 | 1 | #REF! | 4 | 413503048
28 | K | 968062245 | Vybourání dřevěných rámů oken včetně křídel a příslušenství pl do 2 m2 | m2 | 1.828 |  |  |  | základní | 0.391 | 0.71475 | 0 | 0 | 0.031 | 0.056668 | 4 | K | 2 | ROZPOCET | #REF! | 0 | 0 | 0 | 0 | 1 | #REF! | 4 | 174888707
29 | K | 968062455 | Vybourání dřevěných dveřních zárubní pl do 2 m2 včetně křídel | m2 | 6.206 |  |  |  | základní | 0.616 | 3.8229 | 0 | 0 | 0.088 | 0.54613 | 4 | K | 2 | ROZPOCET | #REF! | 0 | 0 | 0 | 0 | 1 | #REF! | 4 | 528690920
30 | K | 975032240 | Úprava a podchycení stávajících příček po vybourání podlahy | m | 6.701 |  |  |  | základní | 1.863 | 12.484 | 0.02283 | 0.15298 | 0 | 0 | 4 | K | 2 | ROZPOCET | #REF! | 0 | 0 | 0 | 0 | 1 | #REF! | 4 | 1018301182
31 | K | 978013121 | Otlučení (osekání) vnitřní vápenné nebo vápenocementové omítky stěn v rozsahu přes 5 do 10 % | m2 | 175.821 |  |  |  | základní | 0.03 | 5.2746 | 0 | 0 | 0.004 | 0.70328 | 4 | K | 2 | ROZPOCET | #REF! | 0 | 0 | 0 | 0 | 1 | #REF! | 4 | -861587387
32 | K | 978013161 | Otlučení vnitřní vápenné nebo vápenocementové omítky stěn v rozsahu do 50 % | m2 | 145.253 |  |  |  | základní | 0.13 | 18.8829 | 0 | 0 | 0.02 | 2.9051 | 4 | K | 2 | ROZPOCET | #REF! | 0 | 0 | 0 | 0 | 1 | #REF! | 4 | -1083507013
33 | K | 915331111.1 | Předformátované vodorovné dopravní značení čára šířky 50mm - hrana | m | 0.762 |  |  |  | základní | 0 | 0 | 0 | 0 | 0 | 0 | 4 | K | 2 | ROZPOCET | #REF! | 0 | 0 | 0 | 0 | 1 | #REF! | 4 | 559183614
34 | K | 97805954R | Stavební přípomoce pro elektroinstalaci, ÚT a ZTI kompletní vč. zapravení pod omítku a povrchové úpravy | kpl | 0.762 |  |  |  | základní | 0.3 | 0.2286 | 0 | 0 | 0.068 | 0.051816 | 4 | K | 2 | ROZPOCET | #REF! | 0 | 0 | 0 | 0 | 1 | #REF! | 4 | 585429824
| D | 997 | Přesun sutě | [7 empty] | 130.5277 |  | 0 |  | 0 | 1 | D | 1 | ROZPOCET | [6 empty] | #REF!
35 | K | 997013211 | Vnitrostaveništní doprava suti a vybouraných hmot pro budovy v do 6 m ručně | t | 49.089 |  |  |  | základní | 2.42 | 118.7954 | 0 | 0 | 0 | 0 | 4 | K | 2 | ROZPOCET | #REF! | 0 | 0 | 0 | 0 | 1 | #REF! | 4 | -1094119491
36 | K | 997013501 | Odvoz suti na skládku a vybouraných hmot nebo meziskládku do 1 km se složením | t | 49.089 |  |  |  | základní | 0.125 | 6.1361 | 0 | 0 | 0 | 0 | 4 | K | 2 | ROZPOCET | #REF! | 0 | 0 | 0 | 0 | 1 | #REF! | 4 | -597251958
37 | K | 997013509 | Příplatek k odvozu suti a vybouraných hmot na skládku ZKD 1 km přes 1 km | t | 932.691 |  |  |  | základní | 0.006 | 5.5961 | 0 | 0 | 0 | 0 | 4 | K | 2 | ROZPOCET | #REF! | 0 | 0 | 0 | 0 | 1 | #REF! | 4 | -1764707533
38 | K | 99701350R | Odvoz výzisku z železného šrotu na místo určené objednatelem do 70 km se složením | t | 0.25 |  |  |  | základní | 0 | 0 | 0 | 0 | 0 | 0 | 4 | K | 2 | ROZPOCET | #REF! | 0 | 0 | 0 | 0 | 1 | #REF! | 4 | 1078225448
39 | K | 171201211 | Poplatek za uložení odpadu ze sypkých materiálů na skládce - omítka (skládkovné) | t | 3.609 |  |  |  | základní | 0 | 0 | 0 | 0 | 0 | 0 | 4 | K | 2 | ROZPOCET | #REF! | 0 | 0 | 0 | 0 | 1 | #REF! | 4 | -1127504384
40 | K | 997013609 | Poplatek za uložení na skládce (skládkovné) stavebního odpadu ze směsí nebo oddělených frakcí betonu, cihel a keramických výrobků kód odpadu 17 01 07 | t | 19.177 |  |  |  | základní | 0 | 0 | 0 | 0 | 0 | 0 | 4 | K | 2 | ROZPOCET | #REF! | 0 | 0 | 0 | 0 | 1 | #REF! | 4 | 1764139366
41 | K | 997013873 | Poplatek za uložení stavebního odpadu na skládce (skládkovné) - násyp pod podlahami | t | 22.993 |  |  |  | základní | 0 | 0 | 0 | 0 | 0 | 0 | 4 | K | 2 | ROZPOCET | #REF! | 0 | 0 | 0 | 0 | 1 | #REF! | 4 | 966498249
42 | K | 997013631 | Poplatek za uložení na skládce (skládkovné) stavebního odpadu směsného kód odpadu 17 09 04 | t | 3.06 |  |  |  | základní | 0 | 0 | 0 | 0 | 0 | 0 | 4 | K | 2 | ROZPOCET | #REF! | 0 | 0 | 0 | 0 | 1 | #REF! | 4 | 1338979422
| D | 998 | Přesun hmot | [7 empty] | 46.3166 |  | 0 |  | 0 | 1 | D | 1 | ROZPOCET | [6 empty] | #REF!
43 | K | 998011001 | Přesun hmot pro budovy zděné v do 6 m | t | 55.736 |  |  |  | základní | 0.831 | 46.3166 | 0 | 0 | 0 | 0 | 4 | K | 2 | ROZPOCET | #REF! | 0 | 0 | 0 | 0 | 1 | #REF! | 4 | -1129169812
| D | O01 | Mobiliář | [7 empty] | 0 |  | 0 |  | 0 | 1 | D | 1 | ROZPOCET | [6 empty] | #REF!
44 | K | O0015 | Odvoz a likvidace stávajícího vnitřního mobiliáře/vybavení místnosti | kpl | 0.762 |  |  |  | základní | 0 | 0 | 0 | 0 | 0 | 0 | 4 | K | 2 | ROZPOCET | #REF! | 0 | 0 | 0 | 0 | 1 | #REF! | 4 | 841064868
| D | 711 | Izolace proti vodě, vlhkosti a plynům | [7 empty] | 15.5405 |  | 0.39154 |  | 0 | 2 | D | 1 | ROZPOCET | [6 empty] | #REF!
45 | K | 711111001 | Provedení izolace proti zemní vlhkosti vodorovné za studena nátěrem penetračním | m2 | 54.746 |  |  |  | základní | 0.024 | 1.3139 | 0 | 0 | 0 | 0 | 16 | K | 2 | ROZPOCET | #REF! | 0 | 0 | 0 | 0 | 1 | #REF! | 16 | -535077577
46 | M | 11163150 | lak penetrační asfaltový - vhodný do vnitřních prostor - bez zápachu | t | 0.019 |  |  |  | základní | 0 | 0 | 1 | 0.019 | 0 | 0 | 32 | M | 2 | ROZPOCET | #REF! | 0 | 0 | 0 | 0 | 1 | #REF! | 16 | 1177259304
47 | K | 711112001 | Provedení izolace proti zemní vlhkosti svislé za studena nátěrem penetračním | m2 | 6.602 |  |  |  | základní | 0.054 | 0.35651 | 0 | 0 | 0 | 0 | 16 | K | 2 | ROZPOCET | #REF! | 0 | 0 | 0 | 0 | 1 | #REF! | 16 | -845266039
48 | M | 11163150 | lak penetrační asfaltový - vhodný do vnitřních prostor - bez zápachu | t | 0.002 |  |  |  | základní | 0 | 0 | 1 | 0.002 | 0 | 0 | 32 | M | 2 | ROZPOCET | #REF! | 0 | 0 | 0 | 0 | 1 | #REF! | 16 | -1775208662
49 | K | 711141559 | Provedení izolace proti zemní vlhkosti pásy přitavením vodorovné NAIP | m2 | 54.746 |  |  |  | základní | 0.222 | 12.1536 | 0.0004 | 0.021898 | 0 | 0 | 16 | K | 2 | ROZPOCET | #REF! | 0 | 0 | 0 | 0 | 1 | #REF! | 16 | 1127215037
50 | M | 62832000 | pás asfaltový natavitelný oxidovaný tl 3,0mm typu V60 S30 s vložkou ze skleněné rohože, s jemnozrnným minerálním posypem | m2 | 65.695 |  |  |  | základní | 0 | 0 | 0.0047 | 0.30877 | 0 | 0 | 32 | M | 2 | ROZPOCET | #REF! | 0 | 0 | 0 | 0 | 1 | #REF! | 16 | 1806023670
51 | K | 711142559 | Provedení izolace proti zemní vlhkosti pásy přitavením svislé NAIP | m2 | 6.602 |  |  |  | základní | 0.26 | 1.7165 | 0.0004 | 0.0026408 | 0 | 0 | 16 | K | 2 | ROZPOCET | #REF! | 0 | 0 | 0 | 0 | 1 | #REF! | 16 | -538678991
52 | M | 62832000 | pás asfaltový natavitelný oxidovaný tl 3,0mm typu V60 S30 s vložkou ze skleněné rohože, s jemnozrnným minerálním posypem | m2 | 7.923 |  |  |  | základní | 0 | 0 | 0.0047 | 0.037238 | 0 | 0 | 32 | M | 2 | ROZPOCET | #REF! | 0 | 0 | 0 | 0 | 1 | #REF! | 16 | 1466366122
53 | K | 998711201 | Přesun hmot procentní pro izolace proti vodě, vlhkosti a plynům v objektech v do 6 m | % | 201.321 |  |  |  | základní | 0 | 0 | 0 | 0 | 0 | 0 | 16 | K | 2 | ROZPOCET | #REF! | 0 | 0 | 0 | 0 | 1 | #REF! | 16 | -1446083633
| D | 713 | Izolace tepelné | [7 empty] | 6.0768 |  | 0.1396 |  | 0 | 2 | D | 1 | ROZPOCET | [6 empty] | #REF!
54 | K | 713121111 | Montáž izolace tepelné podlah volně kladenými rohožemi, pásy, dílci, deskami 1 vrstva | m2 | 54.746 |  |  |  | základní | 0.111 | 6.0768 | 0 | 0 | 0 | 0 | 16 | K | 2 | ROZPOCET | #REF! | 0 | 0 | 0 | 0 | 1 | #REF! | 16 | 869005568
55 | M | 28372309 | deska EPS 100 pro trvalé zatížení v tlaku (max. 2000 kg/m2) tl 100mm | m2 | 55.841 |  |  |  | základní | 0 | 0 | 0.0025 | 0.1396 | 0 | 0 | 32 | M | 2 | ROZPOCET | #REF! | 0 | 0 | 0 | 0 | 1 | #REF! | 16 | -1548185045
56 | K | 998713201 | Přesun hmot procentní pro izolace tepelné v objektech v do 6 m | % | 1.348 |  |  |  | základní | 0 | 0 | 0 | 0 | 0 | 0 | 16 | K | 2 | ROZPOCET | #REF! | 0 | 0 | 0 | 0 | 1 | #REF! | 16 | -928522042
| D | 722 | Zdravotechnika - vnitřní vodovod | [7 empty] | 3.1631 |  | 0.0065646 |  | 0.0016231 | 2 | D | 1 | ROZPOCET | [6 empty] | #REF!
57 | K | 72213080R.1 | Demontáž stávajících vnitřních rozvodů | kpl | 0.762 |  |  |  | základní | 0.173 | 0.13183 | 0 | 0 | 0.00213 | 0.0016231 | 16 | K | 2 | ROZPOCET | #REF! | 0 | 0 | 0 | 0 | 1 | #REF! | 16 | 1344671918
58 | K | 722131932 | Napojení na st. rozvod - hl. přívod | kpl | 0.762 |  |  |  | základní | 0.541 | 0.41224 | 0.00043 | 0.00032766 | 0 | 0 | 16 | K | 2 | ROZPOCET | #REF! | 0 | 0 | 0 | 0 | 1 | #REF! | 16 | 343344895
59 | K | 7221319R2.1.1.1 | Zřízení revizní niky s dvířky ve zdi pro podružné měření a možnosti uzavření | kpl | 0.762 |  |  |  | základní | 0.541 | 0.41224 | 0.00045 | 0.0003429 | 0 | 0 | 16 | K | 2 | ROZPOCET | #REF! | 0 | 0 | 0 | 0 | 1 | #REF! | 16 | 525301613
60 | K | 722262213 | Vodoměr závitový jednovtokový suchoběžný do 40°C G 3/4"x 130 mm Qn 1,5 m3/h horizontální | kus | 1.523 |  |  |  | základní | 0.393 | 0.59854 | 0.00147 | 0.0022388 | 0 | 0 | 16 | K | 2 | ROZPOCET | #REF! | 0 | 0 | 0 | 0 | 1 | #REF! | 16 | 2050701729
61 | K | 722270101 | Sestava vodoměrová závitová G 3/4 | soubor | 1.523 |  |  |  | základní | 0.5 | 0.7615 | 0.002 | 0.003046 | 0 | 0 | 16 | K | 2 | ROZPOCET | #REF! | 0 | 0 | 0 | 0 | 1 | #REF! | 16 | -1600258977
62 | K | 722-A-1112.3.2 | Rozvody vnitřního vodovodu studené vody do 15m do DN 25 vč. osazení, upevnění, propojení, připojení, tlakové zkoušky, zednických přípomocí, potrubí, tvarovek, armatur, izolace a montážního materiálu a konečného zapravení | soubor | 1.523 |  |  |  | základní | 0.556 | 0.84679 | 0.0004 | 0.0006092 | 0 | 0 | 16 | K | 2 | ROZPOCET | #REF! | 0 | 0 | 0 | 0 | 1 | #REF! | 16 | -1957075370
63 | K | 998722201 | Přesun hmot procentní pro vnitřní vodovod v objektech v do 6 m | % | 168.297 |  |  |  | základní | 0 | 0 | 0 | 0 | 0 | 0 | 16 | K | 2 | ROZPOCET | #REF! | 0 | 0 | 0 | 0 | 1 | #REF! | 16 | -1830420926
| D | 733 | Ústřední vytápění - rozvodné potrubí | [7 empty] | 21.0977 |  | 0.12154 |  | 0.097475 | 1 | D | 1 | ROZPOCET | [6 empty] | #REF!
64 | K | 733110806 | Demontáž potrubí ocelového závitového do DN 32 | m | 30.461 |  |  |  | základní | 0.053 | 1.6144 | 2e-05 | 0.00060922 | 0.0032 | 0.097475 | 4 | K | 2 | ROZPOCET | #REF! | 0 | 0 | 0 | 0 | 1 | #REF! | 4 | -365010528
65 | K | 733111426 | Potrubí ocelové závitové svařované zesílené nízkotlaké nebo středotlaké do DN 32 | m | 30.461 |  |  |  | základní | 0.467 | 14.2253 | 0.00371 | 0.11301 | 0 | 0 | 4 | K | 2 | ROZPOCET | #REF! | 0 | 0 | 0 | 0 | 1 | #REF! | 4 | 1407356201
66 | K | 733190107 | Zkouška těsnosti potrubí ocelové závitové do DN 40 | m | 30.461 |  |  |  | základní | 0.021 | 0.63968 | 0 | 0 | 0 | 0 | 4 | K | 2 | ROZPOCET | #REF! | 0 | 0 | 0 | 0 | 1 | #REF! | 4 | 809034058
67 | K | 733191926 | Navaření odbočky na potrubí ocelové závitové do DN 32 | kus | 9.138 |  |  |  | základní | 0.412 | 3.7649 | 0.0008 | 0.0073104 | 0 | 0 | 4 | K | 2 | ROZPOCET | #REF! | 0 | 0 | 0 | 0 | 1 | #REF! | 4 | 167342497
68 | K | 73319192R | Prostupy, chráničky, ostatní pomocný materiál a práce | kpl | 0.762 |  |  |  | základní | 0.412 | 0.31394 | 0.0008 | 0.0006096 | 0 | 0 | 4 | K | 2 | ROZPOCET | #REF! | 0 | 0 | 0 | 0 | 1 | #REF! | 4 | 753789557
69 | K | 04.0R | Úprava a propojení na stávající stávající otopnou soustavu na vhodném místě | kpl | 0.762 |  |  |  | základní | 0 | 0 | 0 | 0 | 0 | 0 | 16 | K | 2 | ROZPOCET | #REF! | 0 | 0 | 0 | 0 | 1 | #REF! | 16 | -783436581
70 | K | 733890803 | Přemístění potrubí demontovaného vodorovně do 100 m v objektech výšky přes 6 do 24 m | t | 0.097 |  |  |  | základní | 5.562 | 0.53951 | 0 | 0 | 0 | 0 | 4 | K | 2 | ROZPOCET | #REF! | 0 | 0 | 0 | 0 | 1 | #REF! | 4 | 1179181406
71 | K | 998733201 | Přesun hmot procentní pro rozvody potrubí v objektech v do 6 m | % | 306.617 |  |  |  | základní | 0 | 0 | 0 | 0 | 0 | 0 | 16 | K | 2 | ROZPOCET | #REF! | 0 | 0 | 0 | 0 | 1 | #REF! | 16 | 1650535113
| D | 734 | Ústřední vytápění - armatury | [7 empty] | 5.1142 |  | 0.010052 |  | 0 | 1 | D | 1 | ROZPOCET | [6 empty] | #REF!
72 | K | 734221682 | Termostatická hlavice kapalinová PN 10 do 110°C otopných těles VK | kus | 3.046 |  |  |  | základní | 0.035 | 0.10661 | 0.00014 | 0.00042644 | 0 | 0 | 4 | K | 2 | ROZPOCET | #REF! | 0 | 0 | 0 | 0 | 1 | #REF! | 4 | -1623219141
73 | K | 734261403 | Armatura připojovací rohová G 3/4x18 PN 10 do 110°C radiátorů typu VK | kus | 6.092 |  |  |  | základní | 0.206 | 1.255 | 0.0007 | 0.0042644 | 0 | 0 | 4 | K | 2 | ROZPOCET | #REF! | 0 | 0 | 0 | 0 | 1 | #REF! | 4 | -2016811660
74 | K | 722131943 | Svěrné šroubení | kus | 6.092 |  |  |  | základní | 0.616 | 3.7527 | 0.00088 | 0.005361 | 0 | 0 | 16 | K | 2 | ROZPOCET | #REF! | 0 | 0 | 0 | 0 | 1 | #REF! | 16 | 831645122
75 | K | 998734201 | Přesun hmot procentní pro armatury v objektech v do 6 m | % | 89.434 |  |  |  | základní | 0 | 0 | 0 | 0 | 0 | 0 | 16 | K | 2 | ROZPOCET | #REF! | 0 | 0 | 0 | 0 | 1 | #REF! | 16 | -1005229541
| D | 735 | Ústřední vytápění - otopná tělesa | [7 empty] | 1.7283 |  | 0.12586 |  | 0.1523 | 2 | D | 1 | ROZPOCET | [6 empty] | #REF!
76 | K | 735111810.1 | Demontáž otopného tělesa | kus | 3.046 |  |  |  | základní | 0.082 | 0.24977 | 0 | 0 | 0.05 | 0.1523 | 16 | K | 2 | ROZPOCET | #REF! | 0 | 0 | 0 | 0 | 1 | #REF! | 16 | 1608896815
77 | K | 735494811 | Vypuštění vody z otopných těles | kpl | 0.762 |  |  |  | základní | 0.052 | 0.039624 | 0 | 0 | 0 | 0 | 4 | K | 2 | ROZPOCET | #REF! | 0 | 0 | 0 | 0 | 1 | #REF! | 4 | -866632020
78 | K | 735152579.KRD | Otopné těleso panelové VK dvoudeskové 2 přídavné přestupní plochy KORADO Radik VK typ 22 výška/délka 600/1200mm výkon 2015W | kus | 3.046 |  |  |  | základní | 0.319 | 0.97167 | 0.04132 | 0.12586 | 0 | 0 | 16 | K | 2 | ROZPOCET | #REF! | 0 | 0 | 0 | 0 | 1 | #REF! | 16 | 1696953038
79 | K | 735890801 | Přemístění demontovaného otopného tělesa vodorovně 100 m v objektech výšky do 6 m | t | 0.152 |  |  |  | základní | 3.074 | 0.46725 | 0 | 0 | 0 | 0 | 16 | K | 2 | ROZPOCET | #REF! | 0 | 0 | 0 | 0 | 1 | #REF! | 16 | -1580233508
80 | K | 998735201 | Přesun hmot procentní pro otopná tělesa v objektech v do 6 m | % | 353.724 |  |  |  | základní | 0 | 0 | 0 | 0 | 0 | 0 | 16 | K | 2 | ROZPOCET | #REF! | 0 | 0 | 0 | 0 | 1 | #REF! | 16 | -773841891
| D | 742 | Elektroinstalace - slaboproud | [7 empty] | 0 |  | 0 |  | 0 | 2 | D | 1 | ROZPOCET | [6 empty] | #REF!
81 | K | Pol114R | Datová zásuvka pod omítku, nosná maska pro možnost instalace 3 keystonů, rámeček, design dle výběru investora | ks | 2.285 |  |  |  | základní | 0 | 0 | 0 | 0 | 0 | 0 | 4 | K | 2 | ROZPOCET | #REF! | 0 | 0 | 0 | 0 | 1 | #REF! | 4 | -2100694939
82 | K | Pol117R | Keystone 1xRJ45 kat.6, nestíněný | ks | 6.854 |  |  |  | základní | 0 | 0 | 0 | 0 | 0 | 0 | 4 | K | 2 | ROZPOCET | #REF! | 0 | 0 | 0 | 0 | 1 | #REF! | 4 | 303631685
83 | K | Pol118R | Přístrojová krabice pod omítku | ks | 2.285 |  |  |  | základní | 0 | 0 | 0 | 0 | 0 | 0 | 4 | K | 2 | ROZPOCET | #REF! | 0 | 0 | 0 | 0 | 1 | #REF! | 4 | -651190710
84 | K | Pol122R | Instalační datový kabel nestíněný U/UTP Cat.6 (třída E -250 MHz) 4 x 2 x AWG23/1 Belden | m | 479.761 |  |  |  | základní | 0 | 0 | 0 | 0 | 0 | 0 | 4 | K | 2 | ROZPOCET | #REF! | 0 | 0 | 0 | 0 | 1 | #REF! | 4 | 253676860
85 | K | Pol125R | Štítky pro označení kabelů (100ks) | bal | 0.762 |  |  |  | základní | 0 | 0 | 0 | 0 | 0 | 0 | 4 | K | 2 | ROZPOCET | #REF! | 0 | 0 | 0 | 0 | 1 | #REF! | 4 | -1212852382
86 | K | Pol129R | Zprovoznění a propojení nové datové sítě ve stávajícím datovém racku | kpl | 0.762 |  |  |  | základní | 0 | 0 | 0 | 0 | 0 | 0 | 4 | K | 2 | ROZPOCET | #REF! | 0 | 0 | 0 | 0 | 1 | #REF! | 4 | 877876828
87 | K | Pol130R | Elektroinstalační chránička ohebná, pr. 25mm, 750N/5cm | m | 60.922 |  |  |  | základní | 0 | 0 | 0 | 0 | 0 | 0 | 4 | K | 2 | ROZPOCET | #REF! | 0 | 0 | 0 | 0 | 1 | #REF! | 4 | 1295043096
88 | K | Pol138 | Drobný elektroinstalační materiál | ks | 0.762 |  |  |  | základní | 0 | 0 | 0 | 0 | 0 | 0 | 4 | K | 2 | ROZPOCET | #REF! | 0 | 0 | 0 | 0 | 1 | #REF! | 4 | -1976507282
89 | K | Pol139R | Certifikované proměření metalické kabeláže dle zásad ISO 11801 včetně vyhotovení protokolů | soubor | 0.762 |  |  |  | základní | 0 | 0 | 0 | 0 | 0 | 0 | 4 | K | 2 | ROZPOCET | #REF! | 0 | 0 | 0 | 0 | 1 | #REF! | 4 | 1550289304
90 | K | Pol143R | Dokumentace skutečného provedení, dodávka | ks | 0.762 |  |  |  | základní | 0 | 0 | 0 | 0 | 0 | 0 | 4 | K | 2 | ROZPOCET | #REF! | 0 | 0 | 0 | 0 | 1 | #REF! | 4 | -1151097221
91 | K | 998742201 | Přesun hmot procentní pro slaboproud v objektech v do 6 m | % | 235.121 |  |  |  | základní | 0 | 0 | 0 | 0 | 0 | 0 | 16 | K | 2 | ROZPOCET | #REF! | 0 | 0 | 0 | 0 | 1 | #REF! | 16 | -2128322766
| D | 762 | Konstrukce tesařské | [7 empty] | 5.4118 |  | 0 |  | 0.69087 | 2 | D | 1 | ROZPOCET | [6 empty] | #REF!
92 | K | 762522812 | Demontáž podlah s polštáři z prken nebo fošen tloušťky přes 32 mm | m2 | 23.029 |  |  |  | základní | 0.235 | 5.4118 | 0 | 0 | 0.03 | 0.69087 | 16 | K | 2 | ROZPOCET | #REF! | 0 | 0 | 0 | 0 | 1 | #REF! | 16 | -1652129634
93 | K | 998762201 | Přesun hmot procentní pro kce tesařské v objektech v do 6 m | % | 23.259 |  |  |  | základní | 0 | 0 | 0 | 0 | 0 | 0 | 16 | K | 2 | ROZPOCET | #REF! | 0 | 0 | 0 | 0 | 1 | #REF! | 16 | -1818378772
| D | 763 | Konstrukce suché výstavby | [7 empty] | 51.5084 |  | 0.64703 |  | 0 | 2 | D | 1 | ROZPOCET | [6 empty] | #REF!
94 | K | 763131511 | SDK podhled deska 1xA 12,5 bez TI jednovrstvá spodní kce profil CD+UD | m2 | 39.028 |  |  |  | základní | 1.047 | 40.8623 | 0.01217 | 0.47497 | 0 | 0 | 16 | K | 2 | ROZPOCET | #REF! | 0 | 0 | 0 | 0 | 1 | #REF! | 16 | -456724759
95 | K | 763131714 | SDK podhled základní penetrační nátěr | m2 | 39.028 |  |  |  | základní | 0.04 | 1.5611 | 0.0001 | 0.0039028 | 0 | 0 | 16 | K | 2 | ROZPOCET | #REF! | 0 | 0 | 0 | 0 | 1 | #REF! | 16 | -470255408
96 | K | 763431001 | Montáž minerálního podhledu s vyjímatelnými panely vel. do 0,36 m2 na zavěšený viditelný rošt | m2 | 15.718 |  |  |  | základní | 0.578 | 9.085 | 0.00117 | 0.01839 | 0 | 0 | 16 | K | 2 | ROZPOCET | #REF! | 0 | 0 | 0 | 0 | 1 | #REF! | 16 | 1794555184
97 | M | 59030570 | podhled kazetový bez děrování viditelný rastr tl 10mm 600x600mm | m2 | 17.29 |  |  |  | základní | 0 | 0 | 0.008 | 0.13832 | 0 | 0 | 32 | M | 2 | ROZPOCET | #REF! | 0 | 0 | 0 | 0 | 1 | #REF! | 16 | 1019914314
98 | K | 763131713 | SDK podhled napojení na obvodové konstrukce profilem | m | 44.016 |  |  |  | základní | 0 | 0 | 0.00026 | 0.011444 | 0 | 0 | 16 | K | 2 | ROZPOCET | #REF! | 0 | 0 | 0 | 0 | 1 | #REF! | 16 | 774751423
99 | K | 998763401 | Přesun hmot procentní pro sádrokartonové konstrukce v objektech v do 6 m | % | 633.037 |  |  |  | základní | 0 | 0 | 0 | 0 | 0 | 0 | 16 | K | 2 | ROZPOCET | #REF! | 0 | 0 | 0 | 0 | 1 | #REF! | 16 | 219012156
| D | 766 | Konstrukce truhlářské | [7 empty] | 14.7419 |  | 0.074925 |  | 1.1328 | 2 | D | 1 | ROZPOCET | [6 empty] | #REF!
100 | K | 766411812 | Demontáž truhlářského obložení stěn z panelů plochy přes 1,5 m2 | m2 | 34.695 |  |  |  | základní | 0.21 | 7.2859 | 0 | 0 | 0.02465 | 0.85523 | 16 | K | 2 | ROZPOCET | #REF! | 0 | 0 | 0 | 0 | 1 | #REF! | 16 | 937321194
101 | K | 766411822 | Demontáž truhlářského obložení stěn podkladových roštů | m2 | 34.695 |  |  |  | základní | 0.087 | 3.0185 | 0 | 0 | 0.008 | 0.27756 | 16 | K | 2 | ROZPOCET | #REF! | 0 | 0 | 0 | 0 | 1 | #REF! | 16 | -916775847
102 | K | 766660001 | Montáž dveřních křídel otvíravých jednokřídlových š do 0,8 m do ocelové zárubně | kus | 2.285 |  |  |  | základní | 1.682 | 3.8434 | 0 | 0 | 0 | 0 | 16 | K | 2 | ROZPOCET | #REF! | 0 | 0 | 0 | 0 | 1 | #REF! | 16 | 1836008639
103 | M | 61162014 | dveře jednokřídlé voštinové povrch fóliový plné 800x1970-2100mm | kus | 1.523 |  |  |  | základní | 0 | 0 | 0.016 | 0.024368 | 0 | 0 | 32 | M | 2 | ROZPOCET | #REF! | 0 | 0 | 0 | 0 | 1 | #REF! | 16 | -253864646
104 | M | 61173211 | dveře jednokřídlé dřevotřískové s 2 x hliníkovým plechem 800-900x1970mm bezpečnostní do bytu třídy RC2 včetně kukátka | kus | 0.762 |  |  |  | základní | 0 | 0 | 0.0608 | 0.04633 | 0 | 0 | 32 | M | 2 | ROZPOCET | #REF! | 0 | 0 | 0 | 0 | 1 | #REF! | 16 | -1545564294
105 | K | 766695213 | Montáž truhlářských prahů dveří jednokřídlových šířky přes 10 cm | kus | 2.285 |  |  |  | základní | 0.26 | 0.5941 | 0 | 0 | 0 | 0 | 16 | K | 2 | ROZPOCET | #REF! | 0 | 0 | 0 | 0 | 1 | #REF! | 16 | -1962650125
106 | M | 61187161 | práh dveřní dřevěný dubový tl 20mm dl 820mm š 150mm vč. povrchové úpravy | kus | 2.285 |  |  |  | základní | 0 | 0 | 0.00185 | 0.0042273 | 0 | 0 | 32 | M | 2 | ROZPOCET | #REF! | 0 | 0 | 0 | 0 | 1 | #REF! | 16 | 724835650
107 | K | 998766201 | Přesun hmot procentní pro konstrukce truhlářské v objektech v do 6 m | % | 240.033 |  |  |  | základní | 0 | 0 | 0 | 0 | 0 | 0 | 16 | K | 2 | ROZPOCET | #REF! | 0 | 0 | 0 | 0 | 1 | #REF! | 16 | -1031122866
| D | 767 | Konstrukce zámečnické | [7 empty] | 6.349 |  | 0.049871 |  | 0.053307 | 2 | D | 1 | ROZPOCET | [6 empty] | #REF!
108 | K | 767610216 | Montáž oken kovových vertikálně posuvných s pevně zaskleným horním dílem | m2 | 1.828 |  |  |  | základní | 1.811 | 3.3105 | 0.00026 | 0.00047528 | 0 | 0 | 16 | K | 2 | ROZPOCET | #REF! | 0 | 0 | 0 | 0 | 1 | #REF! | 16 | 1398175011
109 | M | 55341333R | pokladní okno, hliníkový rám RAL dle výběru investora, bezpečnostní zasklení min třídy RC2, spodní část uzpůsobena pro prodej jízdenek, včetně navazujícího parapetu a oplechování, možnost uzamčení z prostoru pokladny včetně zajištění proti vloupání | m2 | 1.828 |  |  |  | základní | 0 | 0 | 0.02423 | 0.044292 | 0 | 0 | 32 | M | 2 | ROZPOCET | #REF! | 0 | 0 | 0 | 0 | 1 | #REF! | 16 | -816335821
110 | K | 767641110 | Montáž dokončení okování dveří otvíravých jednokřídlových | kus | 2.285 |  |  |  | základní | 0 | 0 | 0 | 0 | 0 | 0 | 16 | K | 2 | ROZPOCET | #REF! | 0 | 0 | 0 | 0 | 1 | #REF! | 16 | 2066112553
111 | M | 54914630 | kování dveřní vrchní kování bezpečnostní včetně štítu PZ 72 klika-madlo P nerez-klika Tipa | kus | 0.762 |  |  |  | základní | 0 | 0 | 0.0014 | 0.0010668 | 0 | 0 | 32 | M | 2 | ROZPOCET | #REF! | 0 | 0 | 0 | 0 | 1 | #REF! | 16 | -801010198
112 | M | 54914610 | kování dveřní vrchní klika včetně rozet a montážního materiálu nerez | kus | 1.523 |  |  |  | základní | 0 | 0 | 0.0022 | 0.0033506 | 0 | 0 | 32 | M | 2 | ROZPOCET | #REF! | 0 | 0 | 0 | 0 | 1 | #REF! | 16 | -1476304599
113 | M | 54924002 | zámek zadlabací 190/140 /20 L s obyčejným klíčem | kus | 1.523 |  |  |  | základní | 0 | 0 | 0.00015 | 0.00022845 | 0 | 0 | 32 | M | 2 | ROZPOCET | #REF! | 0 | 0 | 0 | 0 | 1 | #REF! | 16 | 2134323628
114 | M | 54924004 | zámek zadlabací 190/140/20 L cylinder | kus | 0.762 |  |  |  | základní | 0 | 0 | 0.00015 | 0.0001143 | 0 | 0 | 32 | M | 2 | ROZPOCET | #REF! | 0 | 0 | 0 | 0 | 1 | #REF! | 16 | 1603092621
115 | M | 549641500 | vložka zámková cylindrická oboustranná bezpečnostní FAB DYNAMIC + 4 klíče | kus | 0.762 |  |  |  | základní | 0 | 0 | 0.00015 | 0.0001143 | 0 | 0 | 32 | M | 2 | ROZPOCET | #REF! | 0 | 0 | 0 | 0 | 1 | #REF! | 16 | 738333877
116 | M | 54964110 | vložka zámková cylindrická oboustranná | kus | 1.523 |  |  |  | základní | 0 | 0 | 0.00015 | 0.00022845 | 0 | 0 | 32 | M | 2 | ROZPOCET | #REF! | 0 | 0 | 0 | 0 | 1 | #REF! | 16 | 924635487
117 | K | 767996701 | Demontáž atypických zámečnických konstrukcí řezáním hmotnosti jednotlivých dílů do 50 kg | kg | 53.307 |  |  |  | základní | 0.057 | 3.0385 | 0 | 0 | 0.001 | 0.053307 | 16 | K | 2 | ROZPOCET | #REF! | 0 | 0 | 0 | 0 | 1 | #REF! | 16 | -1316646054
118 | K | 998767201 | Přesun hmot procentní pro zámečnické konstrukce v objektech v do 6 m | % | 932.144 |  |  |  | základní | 0 | 0 | 0 | 0 | 0 | 0 | 16 | K | 2 | ROZPOCET | #REF! | 0 | 0 | 0 | 0 | 1 | #REF! | 16 | 4984076
| D | 771 | Podlahy z dlaždic | [7 empty] | 46.4724 |  | 1.7303 |  | 0 | 2 | D | 1 | ROZPOCET | [6 empty] | #REF!
119 | K | 771474142 | Montáž soklíků z dlaždic keramických s požlábkem flexibilní lepidlo v do 120 mm | m | 20.409 |  |  |  | základní | 0.294 | 6.0002 | 0.00058 | 0.011837 | 0 | 0 | 16 | K | 2 | ROZPOCET | #REF! | 0 | 0 | 0 | 0 | 1 | #REF! | 16 | 699188329
120 | M | 59761281.2 | sokl s položlábkem-dlažba keramická slinutá protiskluzná do interiéru i exteriéru v. 100mm | m | 22.45 |  |  |  | základní | 0 | 0 | 0.00045 | 0.010102 | 0 | 0 | 32 | M | 2 | ROZPOCET | #REF! | 0 | 0 | 0 | 0 | 1 | #REF! | 16 | 1155763981
121 | K | 771574263 | Montáž podlah keramických pro mechanické zatížení protiskluzných lepených flexibilním lepidlem přes 9 do 12 ks/m2 | m2 | 31.718 |  |  |  | základní | 0.741 | 23.503 | 0.00689 | 0.21854 | 0 | 0 | 16 | K | 2 | ROZPOCET | #REF! | 0 | 0 | 0 | 0 | 1 | #REF! | 16 | 232626311
122 | M | 59761409 | dlažba keramická slinutá protiskluzná do interiéru i exteriéru pro vysoké mechanické namáhání přes 9 do 12ks/m2 | m2 | 34.889 |  |  |  | základní | 0 | 0 | 0.0192 | 0.66987 | 0 | 0 | 32 | M | 2 | ROZPOCET | #REF! | 0 | 0 | 0 | 0 | 1 | #REF! | 16 | 1606365316
123 | K | 771121011 | Nátěr penetrační na podlahu | m2 | 31.718 |  |  |  | základní | 0.044 | 1.3956 | 0.0003 | 0.0095154 | 0 | 0 | 16 | K | 2 | ROZPOCET | #REF! | 0 | 0 | 0 | 0 | 1 | #REF! | 16 | -1116633832
124 | K | 771151016 | Samonivelační stěrka podlah pevnosti 20 tl do 15 mm | m2 | 31.718 |  |  |  | základní | 0.45 | 14.2731 | 0.0255 | 0.80881 | 0 | 0 | 16 | K | 2 | ROZPOCET | #REF! | 0 | 0 | 0 | 0 | 1 | #REF! | 16 | -541768701
125 | K | 771592011 | Čištění vnitřních ploch podlah nebo schodišť po položení dlažby chemickými prostředky | m2 | 31.718 |  |  |  | základní | 0.041 | 1.3004 | 5e-05 | 0.0015859 | 0 | 0 | 16 | K | 2 | ROZPOCET | #REF! | 0 | 0 | 0 | 0 | 1 | #REF! | 16 | -508008205
126 | K | 998771201 | Přesun hmot procentní pro podlahy z dlaždic v objektech v do 6 m | % | 795.859 |  |  |  | základní | 0 | 0 | 0 | 0 | 0 | 0 | 16 | K | 2 | ROZPOCET | #REF! | 0 | 0 | 0 | 0 | 1 | #REF! | 16 | -539340746
| D | 776 | Podlahy povlakové | [7 empty] | 31.6452 |  | 0.30798 |  | 0.064655 | 2 | D | 1 | ROZPOCET | [6 empty] | #REF!
127 | K | 776511810 | Demontáž povlakových podlah lepených bez podložky - vícevrstvých | m2 | 23.029 |  |  |  | základní | 0 | 0 | 0 | 0 | 0.0025 | 0.057572 | 16 | K | 2 | ROZPOCET | #REF! | 0 | 0 | 0 | 0 | 1 | #REF! | 16 | -1394716476
128 | K | 776991821 | Odstranění lepidla ručně z podlah | m2 | 23.029 |  |  |  | základní | 0.42 | 9.6722 | 0 | 0 | 0 | 0 | 16 | K | 2 | ROZPOCET | #REF! | 0 | 0 | 0 | 0 | 1 | #REF! | 16 | -647215439
129 | K | 776111311 | Vysátí podkladu povlakových podlah | m2 | 23.029 |  |  |  | základní | 0.024 | 0.5527 | 0 | 0 | 0 | 0 | 16 | K | 2 | ROZPOCET | #REF! | 0 | 0 | 0 | 0 | 1 | #REF! | 16 | -29964146
130 | K | 776121111 | Penetrace podkladu povlakových podlah | m2 | 23.029 |  |  |  | základní | 0.058 | 1.3357 | 3e-05 | 0.00069087 | 0 | 0 | 16 | K | 2 | ROZPOCET | #REF! | 0 | 0 | 0 | 0 | 1 | #REF! | 16 | 335991828
131 | K | 776141112 | Vyrovnání podkladu povlakových podlah stěrkou pevnosti 20 MPa tl 5 mm | m2 | 23.029 |  |  |  | základní | 0.245 | 5.6421 | 0.00758 | 0.17456 | 0 | 0 | 16 | K | 2 | ROZPOCET | #REF! | 0 | 0 | 0 | 0 | 1 | #REF! | 16 | 1560698619
132 | K | 776251311 | Lepení vinylových pásů 2-složkovým lepidlem | m2 | 23.029 |  |  |  | základní | 0.321 | 7.3923 | 0.0007 | 0.01612 | 0 | 0 | 16 | K | 2 | ROZPOCET | #REF! | 0 | 0 | 0 | 0 | 1 | #REF! | 16 | -640867568
133 | M | 28411021 | PVC homogenní zátěžová tl 2,00 mm, úprava PUR, třída zátěže 34/43, hmotnost 3550g/m2, hořlavost Bfl S1, | m2 | 26.483 |  |  |  | základní | 0 | 0 | 0.00355 | 0.094015 | 0 | 0 | 32 | M | 2 | ROZPOCET | #REF! | 0 | 0 | 0 | 0 | 1 | #REF! | 16 | -747779292
134 | K | 776401800 | Odstranění soklíků a lišt pryžových nebo plastových | m | 23.607 |  |  |  | základní | 0.035 | 0.82625 | 0 | 0 | 0.0003 | 0.0070821 | 16 | K | 2 | ROZPOCET | #REF! | 0 | 0 | 0 | 0 | 1 | #REF! | 16 | 483430798
135 | K | 776411111 | Montáž obvodových soklíků výšky do 80 mm | m | 23.607 |  |  |  | základní | 0.25 | 5.9017 | 1e-05 | 0.00023607 | 0 | 0 | 16 | K | 2 | ROZPOCET | #REF! | 0 | 0 | 0 | 0 | 1 | #REF! | 16 | -1316624986
136 | M | 28411010 | lišta soklová PVC 20x100mm | m | 25.968 |  |  |  | základní | 0 | 0 | 0.00038 | 0.0098678 | 0 | 0 | 32 | M | 2 | ROZPOCET | #REF! | 0 | 0 | 0 | 0 | 1 | #REF! | 16 | -1961659948
137 | K | 776261111 | Montáž čistící zóny | m2 | 2.285 |  |  |  | základní | 0.141 | 0.32218 | 0.0006 | 0.001371 | 0 | 0 | 16 | K | 2 | ROZPOCET | #REF! | 0 | 0 | 0 | 0 | 1 | #REF! | 16 | 276013695
138 | M | 69752100 | rohož textilní provedení 100% PP, zatavený do měkčeného PVC | m2 | 2.285 |  |  |  | základní | 0 | 0 | 0.0042 | 0.009597 | 0 | 0 | 32 | M | 2 | ROZPOCET | #REF! | 0 | 0 | 0 | 0 | 1 | #REF! | 16 | -1425103702
139 | M | 69752160 | rám pro zapuštění profil L-30/30 25/25 20/30 15/30-Al | m | 7.615 |  |  |  | základní | 0 | 0 | 0.0002 | 0.001523 | 0 | 0 | 32 | M | 2 | ROZPOCET | #REF! | 0 | 0 | 0 | 0 | 1 | #REF! | 16 | 137497812
140 | K | 998776201 | Přesun hmot procentní pro podlahy povlakové v objektech v do 6 m | % | 534.305 |  |  |  | základní | 0 | 0 | 0 | 0 | 0 | 0 | 16 | K | 2 | ROZPOCET | #REF! | 0 | 0 | 0 | 0 | 1 | #REF! | 16 | -1503554440
| D | 781 | Dokončovací práce - obklady | [7 empty] | 1.4149 |  | 0.02332 |  | 0 | 2 | D | 1 | ROZPOCET | [6 empty] | #REF!
141 | K | 781474118 | Montáž obkladů vnitřních keramických hladkých do 50 ks/m2 lepených flexibilním lepidlem | m2 | 1.371 |  |  |  | základní | 0.858 | 1.1763 | 0.005 | 0.006855 | 0 | 0 | 16 | K | 2 | ROZPOCET | #REF! | 0 | 0 | 0 | 0 | 1 | #REF! | 16 | -971402634
142 | M | 59761255 | obklad keramický hladký přes 35 do 45ks/m2 | m2 | 1.508 |  |  |  | základní | 0 | 0 | 0.0098 | 0.014778 | 0 | 0 | 32 | M | 2 | ROZPOCET | #REF! | 0 | 0 | 0 | 0 | 1 | #REF! | 16 | 821110033
143 | K | 781479195 | Příplatek k montáži obkladů vnitřních keramických hladkých za spárování bílým cementem | m2 | 1.371 |  |  |  | základní | 0 | 0 | 0.00093 | 0.001275 | 0 | 0 | 16 | K | 2 | ROZPOCET | #REF! | 0 | 0 | 0 | 0 | 1 | #REF! | 16 | 1495851989
144 | K | 781477111 | Příplatek k montáži obkladů vnitřních keramických hladkých za plochu do 10 m2 | m2 | 1.371 |  |  |  | základní | 0.13 | 0.17823 | 0 | 0 | 0 | 0 | 16 | K | 2 | ROZPOCET | #REF! | 0 | 0 | 0 | 0 | 1 | #REF! | 16 | -682731818
145 | K | 781121011 | Nátěr penetrační na stěnu | m2 | 1.371 |  |  |  | základní | 0.044 | 0.060324 | 0.0003 | 0.0004113 | 0 | 0 | 16 | K | 2 | ROZPOCET | #REF! | 0 | 0 | 0 | 0 | 1 | #REF! | 16 | -460284651
146 | K | 998781201 | Přesun hmot procentní pro obklady keramické v objektech v do 6 m | % | 20.822 |  |  |  | základní | 0 | 0 | 0 | 0 | 0 | 0 | 16 | K | 2 | ROZPOCET | #REF! | 0 | 0 | 0 | 0 | 1 | #REF! | 16 | -667961180
| D | 783 | Dokončovací práce - nátěry | [7 empty] | 0 |  | 0.0050259 |  | 0 | 2 | D | 1 | ROZPOCET | [6 empty] | #REF!
147 | K | 783102801 | Odstranění nátěrů z KDK konstrukcí | m2 | 7.615 |  |  |  | základní | 0 | 0 | 0 | 0 | 0 | 0 | 16 | K | 2 | ROZPOCET | #REF! | 0 | 0 | 0 | 0 | 1 | #REF! | 16 | 976703169
148 | K | 783221112 | Nátěry syntetické KDK 1x antikorozní, 1x základní, 2x email | m2 | 7.615 |  |  |  | základní | 0 | 0 | 0.00066 | 0.0050259 | 0 | 0 | 16 | K | 2 | ROZPOCET | #REF! | 0 | 0 | 0 | 0 | 1 | #REF! | 16 | -1976725375
| D | 784 | Dokončovací práce - malby | [7 empty] | 96.5367 |  | 0.55444 |  | 0.11557 | 2 | D | 1 | ROZPOCET | [6 empty] | #REF!
149 | K | 784171121 | Zakrytí vnitřních ploch, konstrukcí nebo prvků v místnostech výšky do 3,80 m | kpl | 0.762 |  |  |  | základní | 0.029 | 0.022098 | 0 | 0 | 0 | 0 | 16 | K | 2 | ROZPOCET | #REF! | 0 | 0 | 0 | 0 | 1 | #REF! | 16 | 1123021145
150 | K | 784121001 | Oškrabání malby v mísnostech výšky do 3,80 m | m2 | 372.805 |  |  |  | základní | 0.074 | 27.5876 | 0.001 | 0.3728 | 0.00031 | 0.11557 | 16 | K | 2 | ROZPOCET | #REF! | 0 | 0 | 0 | 0 | 1 | #REF! | 16 | 921631444
151 | K | 784121011 | Rozmývání podkladu po oškrabání malby v místnostech výšky do 3,80 m | m2 | 372.805 |  |  |  | základní | 0.037 | 13.7938 | 0 | 0 | 0 | 0 | 16 | K | 2 | ROZPOCET | #REF! | 0 | 0 | 0 | 0 | 1 | #REF! | 16 | 461974894
152 | K | 784181101 | Základní akrylátová jednonásobná penetrace podkladu v místnostech výšky do 3,80m | m2 | 372.805 |  |  |  | základní | 0.033 | 12.3026 | 0.0002 | 0.074561 | 0 | 0 | 16 | K | 2 | ROZPOCET | #REF! | 0 | 0 | 0 | 0 | 1 | #REF! | 16 | -334588979
153 | K | 784211101 | Dvojnásobné bílé malby ze směsí za mokra výborně oděruvzdorných v místnostech v do 3,80 m | m2 | 411.833 |  |  |  | základní | 0.104 | 42.8306 | 0.00026 | 0.10708 | 0 | 0 | 16 | K | 2 | ROZPOCET | #REF! | 0 | 0 | 0 | 0 | 1 | #REF! | 16 | -1105800731
| D | 22-M | Montáže oznam. a zabezp. zařízení | [7 empty] | 0.6477 |  | 0 |  | 0 | 3 | D | 0 | ROZPOCET | [6 empty] | #REF!
154 | K | 22037044R.2 | Zapravení pod omítku a výměna stávajícího vedení oznamovacích a slaboproudých zařízení | m | 342.686 |  |  |  | základní | 0 | 0 | 0 | 0 | 0 | 0 | 64 | K | 1 | ROZPOCET | #REF! | 0 | 0 | 0 | 0 | 1 | #REF! | 64 | -1668273969
155 | K | 742-03 | Demontáž hodin | ks | 1.523 |  |  |  | základní | 0 | 0 | 0 | 0 | 0 | 0 | 4 | K | 1 | ROZPOCET | #REF! | 0 | 0 | 0 | 0 | 1 | #REF! | 4 | 1278446471
156 | K | 742340002.1 | Montáž hodin nástěnných | ks | 1.523 |  |  |  | základní | 0 | 0 | 0 | 0 | 0 | 0 | 4 | K | 1 | ROZPOCET | #REF! | 0 | 0 | 0 | 0 | 1 | #REF! | 4 | -1992279161
157 | M | 742-04.1 | Hodiny vnitřní, průměr číselníku 40 dle norem SŽ - kompatibilní s osazovanými hodinami na fasádě a matečními hodinami | ks | 1.523 |  |  |  | základní | 0 | 0 | 0 | 0 | 0 | 0 | 8 | M | 1 | ROZPOCET | #REF! | 0 | 0 | 0 | 0 | 1 | #REF! | 4 | 73550329
158 | K | 220370440 | Demontáž rozhlasu | kus | 0.762 |  |  |  | základní | 0 | 0 | 0 | 0 | 0 | 0 | 64 | K | 1 | ROZPOCET | #REF! | 0 | 0 | 0 | 0 | 1 | #REF! | 64 | -10223343
159 | K | 742410063 | Montáž reproduktoru nástěnného rozhlasu | kus | 0.762 |  |  |  | základní | 0.22 | 0.16764 | 0 | 0 | 0 | 0 | 16 | K | 1 | ROZPOCET | #REF! | 0 | 0 | 0 | 0 | 1 | #REF! | 16 | 1001795783
160 | M | 22-M-000.1 | reproduktor DEXON SK 501, rozměry 160 × 160 × 60 mm, kompletní, provedení antivandal a dle EN 60 849 a BS 5239 | kus | 0.762 |  |  |  | základní | 0 | 0 | 0 | 0 | 0 | 0 | 256 | M | 1 | ROZPOCET | #REF! | 0 | 0 | 0 | 0 | 1 | #REF! | 64 | -12608226
161 | K | 220370101 | Funkční dodavatelské přezkoušení železničního rozhlasového zařízení reproduktoru | kus | 0.762 |  |  |  | základní | 0.63 | 0.48006 | 0 | 0 | 0 | 0 | 64 | K | 1 | ROZPOCET | #REF! | 0 | 0 | 0 | 0 | 1 | #REF! | 64 | -1272010940
162 | K | 742410201R | Přeložení a úprava EZS v pokladně s naprogramováním | soubor | 0.762 |  |  |  | základní | 0 | 0 | 0 | 0 | 0 | 0 | 4 | K | 1 | ROZPOCET | #REF! | 0 | 0 | 0 | 0 | 1 | #REF! | 4 | -1042337325

## 010 - Oprava vnitřních pr...
[7 empty] | >> skryté sloupce << | [9 empty] | {39846ab1-4ec4-428d-8573-613fc5144aea}
2
| KRYCÍ LIST ORIENTAČNÍHO SOUPISU | [6 empty] | v --- níže se nacházejí doplnkové a pomocné údaje k sestavám --- v | [8 empty] | False
Zakázka:
Údržbové a dílčí opravné práce na objektech u SPS OŘ PHA 2023-2024 - Praha město
Objekt:
010 - Oprava vnitřních prostor 1NP - přístavba
KSO:
| Místo: |  | Obvod OŘ Praha
Zadavatel:
Správa železnic, státní organizace
Zhotovitel:
Projektant:
Zpracovatel:
L. Ulrich, DiS
Poznámka:
REKAPITULACE ČLENĚNÍ ORIENTAČNÍHO SOUPISU
Zakázka:
Údržbové a dílčí opravné práce na objektech u SPS OŘ PHA 2023-2024 - Praha město
Objekt:
010 - Oprava vnitřních prostor 1NP - přístavba
Místo: |  |  | Obvod OŘ Praha
Zadavatel: |  |  | Správa železnic, státní organizace
Zhotovitel:
Kód dílu - Popis
-1
HSV - Práce a dodávky HSV
002 - Výměna stávajících zárubní
6 - Úpravy povrchů, podlahy a osazování výplní
PSV - Práce a dodávky PSV
9 - Ostatní konstrukce a práce-bourání
997 - Přesun sutě
998 - Přesun hmot
711 - Izolace proti vodě, vlhkosti a plynům
713 - Izolace tepelné
721 - Zdravotechnika - vnitřní kanalizace
722 - Zdravotechnika - vnitřní vodovod
733 - Ústřední vytápění - rozvodné potrubí
734 - Ústřední vytápění - armatury
725 - Zdravotechnika - zařizovací předměty
735 - Ústřední vytápění - otopná tělesa
742 - Elektroinstalace - slaboproud
763 - Konstrukce suché výstavby
766 - Konstrukce truhlářské
767 - Konstrukce zámečnické
771 - Podlahy z dlaždic
776 - Podlahy povlakové
781 - Dokončovací práce - obklady
783 - Dokončovací práce - nátěry
784 - Dokončovací práce - malby
22-M - Montáže oznam. a zabezp. zařízení
ORIENTAČNÍ SOUPIS PRACÍ
Zakázka:
Údržbové a dílčí opravné práce na objektech u SPS OŘ PHA 2023-2024 - Praha město
Objekt:
010 - Oprava vnitřních prostor 1NP - přístavba
Místo: |  |  | Obvod OŘ Praha
Zadavatel: |  |  | Správa železnic, státní organizace
Zhotovitel:
PČ | Typ | Kód | Popis | MJ | Množství | Cenová soustava |  |  | DPH | J. Nh [h] | Nh celkem [h] | J. hmotnost [t] | Hmotnost celkem [t] | J. suť [t] | Suť Celkem [t]
[11 empty] | 331.3813 |  | 18.5658 |  | 18.2476 |  | D | -1 | [7 empty] | #REF!
| D | HSV | Práce a dodávky HSV | [7 empty] | 105.2547 |  | 16.3134 |  | 0.11575 | 1 | D | 0 | ROZPOCET | [6 empty] | #REF!
| D | 002 | Výměna stávajících zárubní | [7 empty] | 2.8764 |  | 0.10763 |  | 0.11575 | 1 | D | 1 | ROZPOCET | [6 empty] | #REF!
1 | K | 317143451 | Překlad nosný z pórobetonu ve zdech tl 300 mm dl do 1300 mm | kus | 0.762 |  |  |  | základní | 0.291 | 0.22174 | 0.08131 | 0.061958 | 0 | 0 | 4 | K | 2 | ROZPOCET | #REF! | 0 | 0 | 0 | 0 | 1 | #REF! | 4 | -1663543012
2 | K | 642944121 | Osazování ocelových zárubní dodatečné pl do 2,5 m2 | kus | 0.762 |  |  |  | základní | 1.607 | 1.2245 | 0.04684 | 0.035692 | 0 | 0 | 4 | K | 2 | ROZPOCET | #REF! | 0 | 0 | 0 | 0 | 1 | #REF! | 4 | 426107693
3 | M | 55331363 | zárubeň ocelová pro běžné zdění a pórobeton 115 levá/pravá 800 | kus | 0.762 |  |  |  | základní | 0 | 0 | 0.0131 | 0.0099822 | 0 | 0 | 32 | M | 2 | ROZPOCET | #REF! | 0 | 0 | 0 | 0 | 1 | #REF! | 16 | 643768888
4 | K | 968072455 | Vybourání dveřních zárubní vč. křídel a přípravy otvoru pro nové dveře/zazdění | m2 | 1.523 |  |  |  | základní | 0.939 | 1.4301 | 0 | 0 | 0.076 | 0.11575 | 4 | K | 2 | ROZPOCET | #REF! | 0 | 0 | 0 | 0 | 1 | #REF! | 4 | -1989178657
| D | 6 | Úpravy povrchů, podlahy a osazování výplní | [7 empty] | 102.3783 |  | 16.2058 |  | 0 | 1 | D | 1 | ROZPOCET | [6 empty] | #REF!
5 | K | 612131121 | Penetrace akrylát-silikonová vnitřních stěn nanášená ručně | m2 | 71.157 |  |  |  | základní | 0.104 | 7.4003 | 0.00026 | 0.018501 | 0 | 0 | 4 | K | 2 | ROZPOCET | #REF! | 0 | 0 | 0 | 0 | 1 | #REF! | 4 | 1667651250
6 | K | 612135001 | Vyrovnání podkladu vnitřních stěn maltou vápenocementovou | m2 | 5.331 |  |  |  | základní | 0.474 | 2.5269 | 0.02048 | 0.10918 | 0 | 0 | 4 | K | 2 | ROZPOCET | #REF! | 0 | 0 | 0 | 0 | 1 | #REF! | 4 | -404045794
7 | K | 612325413 | Oprava vnitřní vápenocementové hladké omítky stěn v rozsahu plochy do 50% | m2 | 71.157 |  |  |  | základní | 0.405 | 28.8186 | 0.0262 | 1.8643 | 0 | 0 | 4 | K | 2 | ROZPOCET | #REF! | 0 | 0 | 0 | 0 | 1 | #REF! | 4 | -466105217
8 | K | 612142001 | Potažení vnitřních stěn sklovláknitým pletivem vtlačeným do tenkovrstvé hmoty | m2 | 71.157 |  |  |  | základní | 0.36 | 25.6165 | 0.00438 | 0.31167 | 0 | 0 | 4 | K | 2 | ROZPOCET | #REF! | 0 | 0 | 0 | 0 | 1 | #REF! | 4 | 1676268016
9 | K | 612311131 | Potažení vnitřních stěn vápenným štukem tloušťky do 3 mm ručně | m2 | 71.157 |  |  |  | základní | 0.272 | 19.3547 | 0.004 | 0.28463 | 0 | 0 | 4 | K | 2 | ROZPOCET | #REF! | 0 | 0 | 0 | 0 | 1 | #REF! | 4 | -1796769469
10 | K | 631311116 | Mazanina tl do 80 mm z betonu prostého tř. C 25/30 | m3 | 1.621 |  |  |  | základní | 3.213 | 5.2083 | 2.5019 | 4.0555 | 0 | 0 | 4 | K | 2 | ROZPOCET | #REF! | 0 | 0 | 0 | 0 | 1 | #REF! | 4 | 623356752
11 | K | 631311126 | Mazanina tl do 120 mm z betonu prostého tř. C 25/30 | m3 | 2.026 |  |  |  | základní | 2.58 | 5.2271 | 2.5019 | 5.0688 | 0 | 0 | 4 | K | 2 | ROZPOCET | #REF! | 0 | 0 | 0 | 0 | 1 | #REF! | 4 | 894705315
12 | K | 631319173 | Příplatek k mazanině tl do 120 mm za stržení povrchu spodní vrstvy před vložením výztuže | m3 | 2.026 |  |  |  | základní | 0.41 | 0.83066 | 0 | 0 | 0 | 0 | 4 | K | 2 | ROZPOCET | #REF! | 0 | 0 | 0 | 0 | 1 | #REF! | 4 | -1217850374
13 | K | 631362021 | Výztuž mazanin svařovanými sítěmi Kari | t | 0.108 |  |  |  | základní | 15.231 | 1.6449 | 1.0628 | 0.11478 | 0 | 0 | 4 | K | 2 | ROZPOCET | #REF! | 0 | 0 | 0 | 0 | 1 | #REF! | 4 | -2133980866
14 | K | 634111113 | Obvodová dilatace pružnou těsnicí páskou v 80 mm mezi stěnou a mazaninou | m | 22.237 |  |  |  | základní | 0.035 | 0.7783 | 2e-05 | 0.00044474 | 0 | 0 | 4 | K | 2 | ROZPOCET | #REF! | 0 | 0 | 0 | 0 | 1 | #REF! | 4 | 2135529321
15 | K | 634111114 | Obvodová dilatace pružnou těsnicí páskou v 100 mm mezi stěnou a mazaninou | m | 22.237 |  |  |  | základní | 0.037 | 0.82277 | 8e-05 | 0.001779 | 0 | 0 | 4 | K | 2 | ROZPOCET | #REF! | 0 | 0 | 0 | 0 | 1 | #REF! | 4 | 1399066865
16 | K | 635111242 | Násyp pod podlahy z hrubého kameniva 16-32 s urovnáním a zhutněním | m3 | 2.026 |  |  |  | základní | 2.048 | 4.1492 | 2.16 | 4.3762 | 0 | 0 | 4 | K | 2 | ROZPOCET | #REF! | 0 | 0 | 0 | 0 | 1 | #REF! | 4 | -1417853226
| D | PSV | Práce a dodávky PSV | [7 empty] | 226.1266 |  | 2.2524 |  | 18.1319 | 1 | D | 0 | ROZPOCET | [6 empty] | #REF!
| D | 9 | Ostatní konstrukce a práce-bourání | [7 empty] | 49.1123 |  | 0.0050643 |  | 17.7379 | 1 | D | 1 | ROZPOCET | [6 empty] | #REF!
17 | K | 949101112 | Lešení pomocné pro objekty pozemních staveb s lešeňovou podlahou v do 3,5 m zatížení do 150 kg/m2 | m2 | 20.257 |  |  |  | základní | 0.126 | 2.5524 | 0.00021 | 0.004254 | 0 | 0 | 4 | K | 2 | ROZPOCET | #REF! | 0 | 0 | 0 | 0 | 1 | #REF! | 4 | 1924311263
18 | K | 952901111 | Vyčištění budov bytové a občanské výstavby při výšce podlaží do 4 m | m2 | 20.257 |  |  |  | základní | 0.308 | 6.2392 | 4e-05 | 0.00081028 | 0 | 0 | 4 | K | 2 | ROZPOCET | #REF! | 0 | 0 | 0 | 0 | 1 | #REF! | 4 | 101192671
19 | K | 965043441 | Bourání podkladů pod dlažby betonových s potěrem nebo teracem tl do 150 mm pl přes 4 m2 | m3 | 3.038 |  |  |  | základní | 6.345 | 19.2761 | 0 | 0 | 2.2 | 6.6836 | 4 | K | 2 | ROZPOCET | #REF! | 0 | 0 | 0 | 0 | 1 | #REF! | 4 | 1974323682
20 | K | 965081213 | Bourání podlah z dlaždic keramických nebo xylolitových tl do 10 mm plochy přes 1 m2 | m2 | 20.257 |  |  |  | základní | 0.162 | 3.2816 | 0 | 0 | 0.035 | 0.709 | 4 | K | 2 | ROZPOCET | #REF! | 0 | 0 | 0 | 0 | 1 | #REF! | 4 | 1380571217
21 | K | 965082941 | Odstranění násypů pod podlahy tl přes 200 mm | m3 | 6.077 |  |  |  | základní | 1.1 | 6.6847 | 0 | 0 | 1.4 | 8.5078 | 4 | K | 2 | ROZPOCET | #REF! | 0 | 0 | 0 | 0 | 1 | #REF! | 4 | 413503048
22 | K | 978013161 | Otlučení vnitřní vápenné nebo vápenocementové omítky stěn v rozsahu do 50 % | m2 | 71.157 |  |  |  | základní | 0.13 | 9.2504 | 0 | 0 | 0.02 | 1.4231 | 4 | K | 2 | ROZPOCET | #REF! | 0 | 0 | 0 | 0 | 1 | #REF! | 4 | -1083507013
23 | K | 978059541 | Odsekání a odebrání obkladů stěn z vnitřních obkládaček pl přes 1 m2 | m2 | 5.331 |  |  |  | základní | 0.3 | 1.5993 | 0 | 0 | 0.068 | 0.36251 | 4 | K | 2 | ROZPOCET | #REF! | 0 | 0 | 0 | 0 | 1 | #REF! | 4 | 553958156
24 | K | 97805954R | Stavební přípomoce pro elektroinstalaci, ÚT a ZTI kompletní vč. zapravení pod omítku a povrchové úpravy | kpl | 0.762 |  |  |  | základní | 0.3 | 0.2286 | 0 | 0 | 0.068 | 0.051816 | 4 | K | 2 | ROZPOCET | #REF! | 0 | 0 | 0 | 0 | 1 | #REF! | 4 | 585429824
| D | 997 | Přesun sutě | [7 empty] | 48.5214 |  | 0 |  | 0 | 1 | D | 1 | ROZPOCET | [6 empty] | #REF!
25 | K | 997013211 | Vnitrostaveništní doprava suti a vybouraných hmot pro budovy v do 6 m ručně | t | 18.248 |  |  |  | základní | 2.42 | 44.1602 | 0 | 0 | 0 | 0 | 4 | K | 2 | ROZPOCET | #REF! | 0 | 0 | 0 | 0 | 1 | #REF! | 4 | -1094119491
26 | K | 997013501 | Odvoz suti na skládku a vybouraných hmot nebo meziskládku do 1 km se složením | t | 18.248 |  |  |  | základní | 0.125 | 2.281 | 0 | 0 | 0 | 0 | 4 | K | 2 | ROZPOCET | #REF! | 0 | 0 | 0 | 0 | 1 | #REF! | 4 | -597251958
27 | K | 997013509 | Příplatek k odvozu suti a vybouraných hmot na skládku ZKD 1 km přes 1 km | t | 346.712 |  |  |  | základní | 0.006 | 2.0803 | 0 | 0 | 0 | 0 | 4 | K | 2 | ROZPOCET | #REF! | 0 | 0 | 0 | 0 | 1 | #REF! | 4 | -1764707533
28 | K | 99701350R | Odvoz výzisku z železného šrotu na místo určené objednatelem do 70 km se složením | t | 0.114 |  |  |  | základní | 0 | 0 | 0 | 0 | 0 | 0 | 4 | K | 2 | ROZPOCET | #REF! | 0 | 0 | 0 | 0 | 1 | #REF! | 4 | 1078225448
29 | K | 171201211 | Poplatek za uložení odpadu ze sypkých materiálů na skládce - omítka (skládkovné) | t | 1.423 |  |  |  | základní | 0 | 0 | 0 | 0 | 0 | 0 | 4 | K | 2 | ROZPOCET | #REF! | 0 | 0 | 0 | 0 | 1 | #REF! | 4 | -1127504384
30 | K | 997013609 | Poplatek za uložení na skládce (skládkovné) stavebního odpadu ze směsí nebo oddělených frakcí betonu, cihel a keramických výrobků kód odpadu 17 01 07 | t | 7.394 |  |  |  | základní | 0 | 0 | 0 | 0 | 0 | 0 | 4 | K | 2 | ROZPOCET | #REF! | 0 | 0 | 0 | 0 | 1 | #REF! | 4 | 874419432
31 | K | 997013873 | Poplatek za uložení stavebního odpadu na skládce (skládkovné) - násyp pod podlahami | t | 8.508 |  |  |  | základní | 0 | 0 | 0 | 0 | 0 | 0 | 4 | K | 2 | ROZPOCET | #REF! | 0 | 0 | 0 | 0 | 1 | #REF! | 4 | 966498249
32 | K | 997013631 | Poplatek za uložení na skládce (skládkovné) stavebního odpadu směsného kód odpadu 17 09 04 | t | 0.81 |  |  |  | základní | 0 | 0 | 0 | 0 | 0 | 0 | 4 | K | 2 | ROZPOCET | #REF! | 0 | 0 | 0 | 0 | 1 | #REF! | 4 | 1338979422
| D | 998 | Přesun hmot | [7 empty] | 13.6184 |  | 0 |  | 0 | 1 | D | 1 | ROZPOCET | [6 empty] | #REF!
33 | K | 998011001 | Přesun hmot pro budovy zděné v do 6 m | t | 16.388 |  |  |  | základní | 0.831 | 13.6184 | 0 | 0 | 0 | 0 | 4 | K | 2 | ROZPOCET | #REF! | 0 | 0 | 0 | 0 | 1 | #REF! | 4 | -1129169812
| D | 711 | Izolace proti vodě, vlhkosti a plynům | [7 empty] | 6.0304 |  | 0.1505 |  | 0 | 2 | D | 1 | ROZPOCET | [6 empty] | #REF!
34 | K | 711111001 | Provedení izolace proti zemní vlhkosti vodorovné za studena nátěrem penetračním | m2 | 20.257 |  |  |  | základní | 0.024 | 0.48617 | 0 | 0 | 0 | 0 | 16 | K | 2 | ROZPOCET | #REF! | 0 | 0 | 0 | 0 | 1 | #REF! | 16 | -535077577
35 | M | 11163150 | lak penetrační asfaltový - vhodný do vnitřních prostor - bez zápachu | t | 0.007 |  |  |  | základní | 0 | 0 | 1 | 0.007 | 0 | 0 | 32 | M | 2 | ROZPOCET | #REF! | 0 | 0 | 0 | 0 | 1 | #REF! | 16 | 1177259304
36 | K | 711112001 | Provedení izolace proti zemní vlhkosti svislé za studena nátěrem penetračním | m2 | 3.335 |  |  |  | základní | 0.054 | 0.18009 | 0 | 0 | 0 | 0 | 16 | K | 2 | ROZPOCET | #REF! | 0 | 0 | 0 | 0 | 1 | #REF! | 16 | -845266039
37 | M | 11163150 | lak penetrační asfaltový - vhodný do vnitřních prostor - bez zápachu | t | 0.001 |  |  |  | základní | 0 | 0 | 1 | 0.001 | 0 | 0 | 32 | M | 2 | ROZPOCET | #REF! | 0 | 0 | 0 | 0 | 1 | #REF! | 16 | -1775208662
38 | K | 711141559 | Provedení izolace proti zemní vlhkosti pásy přitavením vodorovné NAIP | m2 | 20.257 |  |  |  | základní | 0.222 | 4.4971 | 0.0004 | 0.0081028 | 0 | 0 | 16 | K | 2 | ROZPOCET | #REF! | 0 | 0 | 0 | 0 | 1 | #REF! | 16 | 1127215037
39 | M | 62832000 | pás asfaltový natavitelný oxidovaný tl 3,0mm typu V60 S30 s vložkou ze skleněné rohože, s jemnozrnným minerálním posypem | m2 | 24.308 |  |  |  | základní | 0 | 0 | 0.0047 | 0.11425 | 0 | 0 | 32 | M | 2 | ROZPOCET | #REF! | 0 | 0 | 0 | 0 | 1 | #REF! | 16 | 1806023670
40 | K | 711142559 | Provedení izolace proti zemní vlhkosti pásy přitavením svislé NAIP | m2 | 3.335 |  |  |  | základní | 0.26 | 0.8671 | 0.0004 | 0.001334 | 0 | 0 | 16 | K | 2 | ROZPOCET | #REF! | 0 | 0 | 0 | 0 | 1 | #REF! | 16 | -538678991
41 | M | 62832000 | pás asfaltový natavitelný oxidovaný tl 3,0mm typu V60 S30 s vložkou ze skleněné rohože, s jemnozrnným minerálním posypem | m2 | 4.003 |  |  |  | základní | 0 | 0 | 0.0047 | 0.018814 | 0 | 0 | 32 | M | 2 | ROZPOCET | #REF! | 0 | 0 | 0 | 0 | 1 | #REF! | 16 | 1466366122
42 | K | 998711201 | Přesun hmot procentní pro izolace proti vodě, vlhkosti a plynům v objektech v do 6 m | % | 77.609 |  |  |  | základní | 0 | 0 | 0 | 0 | 0 | 0 | 16 | K | 2 | ROZPOCET | #REF! | 0 | 0 | 0 | 0 | 1 | #REF! | 16 | -1446083633
| D | 713 | Izolace tepelné | [7 empty] | 13.7659 |  | 0.42491 |  | 0 | 2 | D | 1 | ROZPOCET | [6 empty] | #REF!
43 | K | 713111122 | Montáž izolace tepelné spodem stropů s přibitím rohoží, pásů, dílců, desek | m2 | 35.114 |  |  |  | základní | 0.231 | 8.1113 | 0.00042 | 0.014748 | 0 | 0 | 16 | K | 2 | ROZPOCET | #REF! | 0 | 0 | 0 | 0 | 1 | #REF! | 16 | 801753396
44 | M | 63141195 | deska tepelně izolační minerální do šikmých střech a stěn λ=0,035-0,038 tl 200mm | m2 | 35.816 |  |  |  | základní | 0 | 0 | 0.01 | 0.35816 | 0 | 0 | 32 | M | 2 | ROZPOCET | #REF! | 0 | 0 | 0 | 0 | 1 | #REF! | 16 | 1690743223
45 | K | 713151141 | Montáž izolace tepelné střech šikmých parotěsné reflexní tl do 5 mm | m2 | 35.114 |  |  |  | základní | 0.097 | 3.4061 | 1e-05 | 0.00035114 | 0 | 0 | 16 | K | 2 | ROZPOCET | #REF! | 0 | 0 | 0 | 0 | 1 | #REF! | 16 | -1817495842
46 | K | 713121111 | Montáž izolace tepelné podlah volně kladenými rohožemi, pásy, dílci, deskami 1 vrstva | m2 | 20.257 |  |  |  | základní | 0.111 | 2.2485 | 0 | 0 | 0 | 0 | 16 | K | 2 | ROZPOCET | #REF! | 0 | 0 | 0 | 0 | 1 | #REF! | 16 | 869005568
47 | M | 28372309 | deska EPS 100 pro trvalé zatížení v tlaku (max. 2000 kg/m2) tl 100mm | m2 | 20.662 |  |  |  | základní | 0 | 0 | 0.0025 | 0.051655 | 0 | 0 | 32 | M | 2 | ROZPOCET | #REF! | 0 | 0 | 0 | 0 | 1 | #REF! | 16 | -1548185045
48 | K | 998713201 | Přesun hmot procentní pro izolace tepelné v objektech v do 6 m | % | 1.348 |  |  |  | základní | 0 | 0 | 0 | 0 | 0 | 0 | 16 | K | 2 | ROZPOCET | #REF! | 0 | 0 | 0 | 0 | 1 | #REF! | 16 | -928522042
| D | 721 | Zdravotechnika - vnitřní kanalizace | [7 empty] | 1.0249 |  | 0.00083058 |  | 0.023355 | 2 | D | 1 | ROZPOCET | [6 empty] | #REF!
49 | K | 72114080R | Kompletní demontáž a odstranění stávajícího kanalizačního potrubí | kpl | 0.762 |  |  |  | základní | 0.576 | 0.43891 | 0 | 0 | 0.03065 | 0.023355 | 16 | K | 2 | ROZPOCET | #REF! | 0 | 0 | 0 | 0 | 1 | #REF! | 16 | 2104735741
50 | K | 72117400R.11 | Rozvody vnitřní kanalizace do DN 40 délky do 15m kompletní vč. osazení, upevnění, propojení, připojení, tlakové zkoušky, zednických přípomocí, potrubí, tvarovek, montážního materiálu a konečného zapravení | soubor | 0.762 |  |  |  | základní | 0.769 | 0.58598 | 0.00109 | 0.00083058 | 0 | 0 | 16 | K | 2 | ROZPOCET | #REF! | 0 | 0 | 0 | 0 | 1 | #REF! | 16 | -1060353167
51 | K | 998721201 | Přesun hmot procentní pro vnitřní kanalizace v objektech v do 6 m | % | 45.034 |  |  |  | základní | 0 | 0 | 0 | 0 | 0 | 0 | 16 | K | 2 | ROZPOCET | #REF! | 0 | 0 | 0 | 0 | 1 | #REF! | 16 | -1631262642
| D | 722 | Zdravotechnika - vnitřní vodovod | [7 empty] | 2.4841 |  | 0.0039395 |  | 0.0016231 | 2 | D | 1 | ROZPOCET | [6 empty] | #REF!
52 | K | 72213080R.1 | Demontáž stávajících vnitřních rozvodů | kpl | 0.762 |  |  |  | základní | 0.173 | 0.13183 | 0 | 0 | 0.00213 | 0.0016231 | 16 | K | 2 | ROZPOCET | #REF! | 0 | 0 | 0 | 0 | 1 | #REF! | 16 | 32454722
53 | K | 722131932.1 | Napojení na st. rozvod - hl. přívod | kpl | 0.762 |  |  |  | základní | 0.541 | 0.41224 | 0.00045 | 0.0003429 | 0 | 0 | 16 | K | 2 | ROZPOCET | #REF! | 0 | 0 | 0 | 0 | 1 | #REF! | 16 | -408077481
54 | K | 7221319R2.1.1.1 | Zřízení revizní niky s dvířky ve zdi pro podružné měření a možnosti uzavření | kpl | 0.762 |  |  |  | základní | 0.541 | 0.41224 | 0.00045 | 0.0003429 | 0 | 0 | 16 | K | 2 | ROZPOCET | #REF! | 0 | 0 | 0 | 0 | 1 | #REF! | 16 | -1120142825
55 | K | 722262213 | Vodoměr závitový jednovtokový suchoběžný do 40°C G 3/4"x 130 mm Qn 1,5 m3/h horizontální | kus | 0.762 |  |  |  | základní | 0.393 | 0.29947 | 0.00147 | 0.0011201 | 0 | 0 | 16 | K | 2 | ROZPOCET | #REF! | 0 | 0 | 0 | 0 | 1 | #REF! | 16 | 2050701729
56 | K | 722270101 | Sestava vodoměrová závitová G 3/4 | soubor | 0.762 |  |  |  | základní | 0.5 | 0.381 | 0.002 | 0.001524 | 0 | 0 | 16 | K | 2 | ROZPOCET | #REF! | 0 | 0 | 0 | 0 | 1 | #REF! | 16 | -1600258977
57 | K | 722-A-1112 | Rozvody vnitřního vodovodu teplé vody do 5m do DN 20 vč. osazení, upevnění, propojení, připojení, tlakové zkoušky, zednických přípomocí, potrubí, tvarovek, armatur, izolace a montážního materiálu a konečného zapravení | soubor | 0.762 |  |  |  | základní | 0.556 | 0.42367 | 0.0004 | 0.0003048 | 0 | 0 | 16 | K | 2 | ROZPOCET | #REF! | 0 | 0 | 0 | 0 | 1 | #REF! | 16 | 174989793
58 | K | 722-A-1112.3.2 | Rozvody vnitřního vodovodu studené vody do 15m do DN 25 vč. osazení, upevnění, propojení, připojení, tlakové zkoušky, zednických přípomocí, potrubí, tvarovek, armatur, izolace a montážního materiálu a konečného zapravení | soubor | 0.762 |  |  |  | základní | 0.556 | 0.42367 | 0.0004 | 0.0003048 | 0 | 0 | 16 | K | 2 | ROZPOCET | #REF! | 0 | 0 | 0 | 0 | 1 | #REF! | 16 | -1957075370
59 | K | 998722201 | Přesun hmot procentní pro vnitřní vodovod v objektech v do 6 m | % | 117.005 |  |  |  | základní | 0 | 0 | 0 | 0 | 0 | 0 | 16 | K | 2 | ROZPOCET | #REF! | 0 | 0 | 0 | 0 | 1 | #REF! | 16 | -1830420926
| D | 733 | Ústřední vytápění - rozvodné potrubí | [7 empty] | 13.4627 |  | 0.076495 |  | 0.060922 | 1 | D | 1 | ROZPOCET | [6 empty] | #REF!
60 | K | 733110806 | Demontáž potrubí ocelového závitového do DN 32 | m | 19.038 |  |  |  | základní | 0.053 | 1.009 | 2e-05 | 0.00038076 | 0.0032 | 0.060922 | 4 | K | 2 | ROZPOCET | #REF! | 0 | 0 | 0 | 0 | 1 | #REF! | 4 | -365010528
61 | K | 733111426 | Potrubí ocelové závitové svařované zesílené nízkotlaké nebo středotlaké do DN 32 | m | 19.038 |  |  |  | základní | 0.467 | 8.8907 | 0.00371 | 0.070631 | 0 | 0 | 4 | K | 2 | ROZPOCET | #REF! | 0 | 0 | 0 | 0 | 1 | #REF! | 4 | 1407356201
62 | K | 733190107 | Zkouška těsnosti potrubí ocelové závitové do DN 40 | m | 19.038 |  |  |  | základní | 0.021 | 0.3998 | 0 | 0 | 0 | 0 | 4 | K | 2 | ROZPOCET | #REF! | 0 | 0 | 0 | 0 | 1 | #REF! | 4 | 809034058
63 | K | 733191926 | Navaření odbočky na potrubí ocelové závitové do DN 32 | kus | 6.092 |  |  |  | základní | 0.412 | 2.5099 | 0.0008 | 0.0048736 | 0 | 0 | 4 | K | 2 | ROZPOCET | #REF! | 0 | 0 | 0 | 0 | 1 | #REF! | 4 | 167342497
64 | K | 73319192R | Prostupy, chráničky, ostatní pomocný materiál a práce | kpl | 0.762 |  |  |  | základní | 0.412 | 0.31394 | 0.0008 | 0.0006096 | 0 | 0 | 4 | K | 2 | ROZPOCET | #REF! | 0 | 0 | 0 | 0 | 1 | #REF! | 4 | 753789557
65 | K | 04.0R | Úprava a propojení na stávající stávající otopnou soustavu na vhodném místě | kpl | 0.762 |  |  |  | základní | 0 | 0 | 0 | 0 | 0 | 0 | 16 | K | 2 | ROZPOCET | #REF! | 0 | 0 | 0 | 0 | 1 | #REF! | 16 | -783436581
66 | K | 733890803 | Přemístění potrubí demontovaného vodorovně do 100 m v objektech výšky přes 6 do 24 m | t | 0.061 |  |  |  | základní | 5.562 | 0.33928 | 0 | 0 | 0 | 0 | 4 | K | 2 | ROZPOCET | #REF! | 0 | 0 | 0 | 0 | 1 | #REF! | 4 | 1179181406
67 | K | 998733201 | Přesun hmot procentní pro rozvody potrubí v objektech v do 6 m | % | 189.309 |  |  |  | základní | 0 | 0 | 0 | 0 | 0 | 0 | 16 | K | 2 | ROZPOCET | #REF! | 0 | 0 | 0 | 0 | 1 | #REF! | 16 | 1650535113
| D | 734 | Ústřední vytápění - armatury | [7 empty] | 3.8357 |  | 0.0075389 |  | 0 | 1 | D | 1 | ROZPOCET | [6 empty] | #REF!
68 | K | 734221682 | Termostatická hlavice kapalinová PN 10 do 110°C otopných těles VK | kus | 2.285 |  |  |  | základní | 0.035 | 0.079975 | 0.00014 | 0.0003199 | 0 | 0 | 4 | K | 2 | ROZPOCET | #REF! | 0 | 0 | 0 | 0 | 1 | #REF! | 4 | -1623219141
69 | K | 734261403 | Armatura připojovací rohová G 3/4x18 PN 10 do 110°C radiátorů typu VK | kus | 4.569 |  |  |  | základní | 0.206 | 0.94121 | 0.0007 | 0.0031983 | 0 | 0 | 4 | K | 2 | ROZPOCET | #REF! | 0 | 0 | 0 | 0 | 1 | #REF! | 4 | -2016811660
70 | K | 722131943 | Svěrné šroubení | kus | 4.569 |  |  |  | základní | 0.616 | 2.8145 | 0.00088 | 0.0040207 | 0 | 0 | 16 | K | 2 | ROZPOCET | #REF! | 0 | 0 | 0 | 0 | 1 | #REF! | 16 | 831645122
71 | K | 998734201 | Přesun hmot procentní pro armatury v objektech v do 6 m | % | 67.075 |  |  |  | základní | 0 | 0 | 0 | 0 | 0 | 0 | 16 | K | 2 | ROZPOCET | #REF! | 0 | 0 | 0 | 0 | 1 | #REF! | 16 | -1005229541
| D | 725 | Zdravotechnika - zařizovací předměty | [7 empty] | 2.6761 |  | 0.019622 |  | 0.13413 | 2 | D | 1 | ROZPOCET | [6 empty] | #REF!
72 | K | 725210821 | Demontáž umyvadel bez výtokových armatur | kus | 0.762 |  |  |  | základní | 0.362 | 0.27584 | 0 | 0 | 0.01946 | 0.014829 | 16 | K | 2 | ROZPOCET | #REF! | 0 | 0 | 0 | 0 | 1 | #REF! | 16 | -361124193
73 | K | 725211601 | Umyvadlo keramické připevněné na stěnu šrouby bílé bez krytu na sifon 500 mm | kus | 0.762 |  |  |  | základní | 1.1 | 0.8382 | 0.01197 | 0.0091211 | 0 | 0 | 16 | K | 2 | ROZPOCET | #REF! | 0 | 0 | 0 | 0 | 1 | #REF! | 16 | -1646946871
74 | K | 725530823 | Demontáž ohřívač elektrický tlakový do 200 litrů | soubor | 0.762 |  |  |  | základní | 0.837 | 0.63779 | 0 | 0 | 0.155 | 0.11811 | 16 | K | 2 | ROZPOCET | #REF! | 0 | 0 | 0 | 0 | 1 | #REF! | 16 | 2143700608
75 | K | 725539201 | Montáž ohřívačů zásobníkových závěsných tlakových do 15 l | soubor | 0.762 |  |  |  | základní | 0.507 | 0.38633 | 0.00066 | 0.00050292 | 0 | 0 | 16 | K | 2 | ROZPOCET | #REF! | 0 | 0 | 0 | 0 | 1 | #REF! | 16 | -564344006
76 | M | 54132284 | ohřívač vody elektrický závěsný akumulační svislý tlakový příkon 15L 2kW | kus | 0.762 |  |  |  | základní | 0 | 0 | 0.01 | 0.00762 | 0 | 0 | 32 | M | 2 | ROZPOCET | #REF! | 0 | 0 | 0 | 0 | 1 | #REF! | 16 | 1654509519
77 | K | 725813112 | Ventil rohový pračkový G 3/4" | kus | 0.762 |  |  |  | základní | 0.176 | 0.13411 | 0.00109 | 0.00083058 | 0 | 0 | 16 | K | 2 | ROZPOCET | #REF! | 0 | 0 | 0 | 0 | 1 | #REF! | 16 | -1360950125
78 | K | 725820801 | Demontáž baterie nástěnné do G 3 / 4 | soubor | 0.762 |  |  |  | základní | 0.217 | 0.16535 | 0 | 0 | 0.00156 | 0.0011887 | 16 | K | 2 | ROZPOCET | #REF! | 0 | 0 | 0 | 0 | 1 | #REF! | 16 | 713503177
79 | K | 725822611 | Baterie umyvadlová stojánková páková bez výpusti | soubor | 0.762 |  |  |  | základní | 0.2 | 0.1524 | 0.0018 | 0.0013716 | 0 | 0 | 16 | K | 2 | ROZPOCET | #REF! | 0 | 0 | 0 | 0 | 1 | #REF! | 16 | 1415989514
80 | K | 725861101 | Zápachová uzávěrka pro umyvadla DN 32 | kus | 0.762 |  |  |  | základní | 0.113 | 0.086106 | 0.00023 | 0.00017526 | 0 | 0 | 16 | K | 2 | ROZPOCET | #REF! | 0 | 0 | 0 | 0 | 1 | #REF! | 16 | -1928490558
81 | K | 998725201 | Přesun hmot procentní pro zařizovací předměty v objektech v do 6 m | % | 153.369 |  |  |  | základní | 0 | 0 | 0 | 0 | 0 | 0 | 16 | K | 2 | ROZPOCET | #REF! | 0 | 0 | 0 | 0 | 1 | #REF! | 16 | 59883508
| D | 735 | Ústřední vytápění - otopná tělesa | [7 empty] | 1.3063 |  | 0.094416 |  | 0.11425 | 2 | D | 1 | ROZPOCET | [6 empty] | #REF!
82 | K | 735111810.1 | Demontáž otopného tělesa | kus | 2.285 |  |  |  | základní | 0.082 | 0.18737 | 0 | 0 | 0.05 | 0.11425 | 16 | K | 2 | ROZPOCET | #REF! | 0 | 0 | 0 | 0 | 1 | #REF! | 16 | 1608896815
83 | K | 735494811 | Vypuštění vody z otopných těles | kpl | 0.762 |  |  |  | základní | 0.052 | 0.039624 | 0 | 0 | 0 | 0 | 4 | K | 2 | ROZPOCET | #REF! | 0 | 0 | 0 | 0 | 1 | #REF! | 4 | -866632020
84 | K | 735152579.KRD | Otopné těleso panelové VK dvoudeskové 2 přídavné přestupní plochy KORADO Radik VK typ 22 výška/délka 600/1200mm výkon 2015W | kus | 2.285 |  |  |  | základní | 0.319 | 0.72892 | 0.04132 | 0.094416 | 0 | 0 | 16 | K | 2 | ROZPOCET | #REF! | 0 | 0 | 0 | 0 | 1 | #REF! | 16 | 1696953038
85 | K | 735890801 | Přemístění demontovaného otopného tělesa vodorovně 100 m v objektech výšky do 6 m | t | 0.114 |  |  |  | základní | 3.074 | 0.35044 | 0 | 0 | 0 | 0 | 16 | K | 2 | ROZPOCET | #REF! | 0 | 0 | 0 | 0 | 1 | #REF! | 16 | -1580233508
86 | K | 998735201 | Přesun hmot procentní pro otopná tělesa v objektech v do 6 m | % | 265.351 |  |  |  | základní | 0 | 0 | 0 | 0 | 0 | 0 | 16 | K | 2 | ROZPOCET | #REF! | 0 | 0 | 0 | 0 | 1 | #REF! | 16 | -773841891
| D | 742 | Elektroinstalace - slaboproud | [7 empty] | 0 |  | 0 |  | 0 | 2 | D | 1 | ROZPOCET | [6 empty] | #REF!
87 | K | Pol114R | Datová zásuvka pod omítku, nosná maska pro možnost instalace 3 keystonů, rámeček, design dle výběru investora | ks | 1.523 |  |  |  | základní | 0 | 0 | 0 | 0 | 0 | 0 | 4 | K | 2 | ROZPOCET | #REF! | 0 | 0 | 0 | 0 | 1 | #REF! | 4 | 1660512297
88 | K | Pol117R | Keystone 1xRJ45 kat.6, nestíněný | ks | 4.569 |  |  |  | základní | 0 | 0 | 0 | 0 | 0 | 0 | 4 | K | 2 | ROZPOCET | #REF! | 0 | 0 | 0 | 0 | 1 | #REF! | 4 | -216186110
89 | K | Pol118R | Přístrojová krabice pod omítku | ks | 1.523 |  |  |  | základní | 0 | 0 | 0 | 0 | 0 | 0 | 4 | K | 2 | ROZPOCET | #REF! | 0 | 0 | 0 | 0 | 1 | #REF! | 4 | -2079951846
90 | K | Pol122R | Instalační datový kabel nestíněný U/UTP Cat.6 (třída E -250 MHz) 4 x 2 x AWG23/1 Belden | m | 319.841 |  |  |  | základní | 0 | 0 | 0 | 0 | 0 | 0 | 4 | K | 2 | ROZPOCET | #REF! | 0 | 0 | 0 | 0 | 1 | #REF! | 4 | -1767998270
91 | K | Pol125R | Štítky pro označení kabelů (100ks) | bal | 0.762 |  |  |  | základní | 0 | 0 | 0 | 0 | 0 | 0 | 4 | K | 2 | ROZPOCET | #REF! | 0 | 0 | 0 | 0 | 1 | #REF! | 4 | 911381723
92 | K | Pol129R | Zprovoznění a propojení nové datové sítě ve stávajícím datovém racku | kpl | 0.762 |  |  |  | základní | 0 | 0 | 0 | 0 | 0 | 0 | 4 | K | 2 | ROZPOCET | #REF! | 0 | 0 | 0 | 0 | 1 | #REF! | 4 | -1394651511
93 | K | Pol130R | Elektroinstalační chránička ohebná, pr. 25mm, 750N/5cm | m | 60.922 |  |  |  | základní | 0 | 0 | 0 | 0 | 0 | 0 | 4 | K | 2 | ROZPOCET | #REF! | 0 | 0 | 0 | 0 | 1 | #REF! | 4 | -701463374
94 | K | Pol138 | Drobný elektroinstalační materiál | ks | 0.762 |  |  |  | základní | 0 | 0 | 0 | 0 | 0 | 0 | 4 | K | 2 | ROZPOCET | #REF! | 0 | 0 | 0 | 0 | 1 | #REF! | 4 | -1748148366
95 | K | Pol139R | Certifikované proměření metalické kabeláže dle zásad ISO 11801 včetně vyhotovení protokolů | soubor | 0.762 |  |  |  | základní | 0 | 0 | 0 | 0 | 0 | 0 | 4 | K | 2 | ROZPOCET | #REF! | 0 | 0 | 0 | 0 | 1 | #REF! | 4 | 1970977799
96 | K | Pol143R | Dokumentace skutečného provedení, dodávka | ks | 0.762 |  |  |  | základní | 0 | 0 | 0 | 0 | 0 | 0 | 4 | K | 2 | ROZPOCET | #REF! | 0 | 0 | 0 | 0 | 1 | #REF! | 4 | -13475334
97 | K | 998742201 | Přesun hmot procentní pro slaboproud v objektech v do 6 m | % | 235.121 |  |  |  | základní | 0 | 0 | 0 | 0 | 0 | 0 | 16 | K | 2 | ROZPOCET | #REF! | 0 | 0 | 0 | 0 | 1 | #REF! | 16 | -928258416
| D | 763 | Konstrukce suché výstavby | [7 empty] | 13.5317 |  | 0.21024 |  | 0 | 2 | D | 1 | ROZPOCET | [6 empty] | #REF!
98 | K | 763431001 | Montáž minerálního podhledu s vyjímatelnými panely vel. do 0,36 m2 na zavěšený viditelný rošt | m2 | 20.257 |  |  |  | základní | 0.578 | 11.7085 | 0.00117 | 0.023701 | 0 | 0 | 16 | K | 2 | ROZPOCET | #REF! | 0 | 0 | 0 | 0 | 1 | #REF! | 16 | 1794555184
99 | M | 59030570 | podhled kazetový bez děrování viditelný rastr tl 10mm 600x600mm | m2 | 22.282 |  |  |  | základní | 0 | 0 | 0.008 | 0.17826 | 0 | 0 | 32 | M | 2 | ROZPOCET | #REF! | 0 | 0 | 0 | 0 | 1 | #REF! | 16 | 1019914314
100 | K | 763131713 | SDK podhled napojení na obvodové konstrukce profilem | m | 22.237 |  |  |  | základní | 0 | 0 | 0.00026 | 0.0057816 | 0 | 0 | 16 | K | 2 | ROZPOCET | #REF! | 0 | 0 | 0 | 0 | 1 | #REF! | 16 | 774751423
101 | K | 763131751 | Montáž parotěsné zábrany do SDK podhledu | m2 | 20.257 |  |  |  | základní | 0.09 | 1.8231 | 0 | 0 | 0 | 0 | 16 | K | 2 | ROZPOCET | #REF! | 0 | 0 | 0 | 0 | 1 | #REF! | 16 | -1593099411
102 | M | 28329274 | fólie PE vyztužená pro parotěsnou vrstvu (reakce na oheň - třída E) 110g/m2 | m2 | 22.758 |  |  |  | základní | 0 | 0 | 0.00011 | 0.0025034 | 0 | 0 | 32 | M | 2 | ROZPOCET | #REF! | 0 | 0 | 0 | 0 | 1 | #REF! | 16 | 2108414907
103 | K | 998763401 | Přesun hmot procentní pro sádrokartonové konstrukce v objektech v do 6 m | % | 310.267 |  |  |  | základní | 0 | 0 | 0 | 0 | 0 | 0 | 16 | K | 2 | ROZPOCET | #REF! | 0 | 0 | 0 | 0 | 1 | #REF! | 16 | 219012156
| D | 766 | Konstrukce truhlářské | [7 empty] | 1.4798 |  | 0.013602 |  | 0 | 2 | D | 1 | ROZPOCET | [6 empty] | #REF!
104 | K | 766660001 | Montáž dveřních křídel otvíravých jednokřídlových š do 0,8 m do ocelové zárubně | kus | 0.762 |  |  |  | základní | 1.682 | 1.2817 | 0 | 0 | 0 | 0 | 16 | K | 2 | ROZPOCET | #REF! | 0 | 0 | 0 | 0 | 1 | #REF! | 16 | 1836008639
105 | M | 61162014 | dveře jednokřídlé voštinové povrch fóliový plné 800x1970-2100mm | kus | 0.762 |  |  |  | základní | 0 | 0 | 0.016 | 0.012192 | 0 | 0 | 32 | M | 2 | ROZPOCET | #REF! | 0 | 0 | 0 | 0 | 1 | #REF! | 16 | -253864646
106 | K | 766695213 | Montáž truhlářských prahů dveří jednokřídlových šířky přes 10 cm | kus | 0.762 |  |  |  | základní | 0.26 | 0.19812 | 0 | 0 | 0 | 0 | 16 | K | 2 | ROZPOCET | #REF! | 0 | 0 | 0 | 0 | 1 | #REF! | 16 | -1962650125
107 | M | 61187161 | práh dveřní dřevěný dubový tl 20mm dl 820mm š 150mm vč. povrchové úpravy | kus | 0.762 |  |  |  | základní | 0 | 0 | 0.00185 | 0.0014097 | 0 | 0 | 32 | M | 2 | ROZPOCET | #REF! | 0 | 0 | 0 | 0 | 1 | #REF! | 16 | 724835650
108 | K | 998766201 | Přesun hmot procentní pro konstrukce truhlářské v objektech v do 6 m | % | 21.915 |  |  |  | základní | 0 | 0 | 0 | 0 | 0 | 0 | 16 | K | 2 | ROZPOCET | #REF! | 0 | 0 | 0 | 0 | 1 | #REF! | 16 | -1031122866
| D | 767 | Konstrukce zámečnické | [7 empty] | 0.43406 |  | 0.001905 |  | 0.007615 | 2 | D | 1 | ROZPOCET | [6 empty] | #REF!
109 | K | 767641110 | Montáž dokončení okování dveří otvíravých jednokřídlových | kus | 0.762 |  |  |  | základní | 0 | 0 | 0 | 0 | 0 | 0 | 16 | K | 2 | ROZPOCET | #REF! | 0 | 0 | 0 | 0 | 1 | #REF! | 16 | 2066112553
110 | M | 54914610 | kování dveřní vrchní klika včetně rozet a montážního materiálu nerez | kus | 0.762 |  |  |  | základní | 0 | 0 | 0.0022 | 0.0016764 | 0 | 0 | 32 | M | 2 | ROZPOCET | #REF! | 0 | 0 | 0 | 0 | 1 | #REF! | 16 | -1476304599
111 | M | 54924004 | zámek zadlabací 190/140/20 L cylinder | kus | 0.762 |  |  |  | základní | 0 | 0 | 0.00015 | 0.0001143 | 0 | 0 | 32 | M | 2 | ROZPOCET | #REF! | 0 | 0 | 0 | 0 | 1 | #REF! | 16 | 1603092621
112 | M | 54964110 | vložka zámková cylindrická oboustranná | kus | 0.762 |  |  |  | základní | 0 | 0 | 0.00015 | 0.0001143 | 0 | 0 | 32 | M | 2 | ROZPOCET | #REF! | 0 | 0 | 0 | 0 | 1 | #REF! | 16 | 924635487
113 | K | 767996701 | Demontáž atypických zámečnických konstrukcí řezáním hmotnosti jednotlivých dílů do 50 kg | kg | 7.615 |  |  |  | základní | 0.057 | 0.43406 | 0 | 0 | 0.001 | 0.007615 | 16 | K | 2 | ROZPOCET | #REF! | 0 | 0 | 0 | 0 | 1 | #REF! | 16 | -1316646054
114 | K | 998767201 | Přesun hmot procentní pro zámečnické konstrukce v objektech v do 6 m | % | 18.531 |  |  |  | základní | 0 | 0 | 0 | 0 | 0 | 0 | 16 | K | 2 | ROZPOCET | #REF! | 0 | 0 | 0 | 0 | 1 | #REF! | 16 | 4984076
| D | 771 | Podlahy z dlaždic | [7 empty] | 30.7245 |  | 1.114 |  | 0 | 2 | D | 1 | ROZPOCET | [6 empty] | #REF!
115 | K | 771474142 | Montáž soklíků z dlaždic keramických s požlábkem flexibilní lepidlo v do 120 mm | m | 22.237 |  |  |  | základní | 0.294 | 6.5377 | 0.00058 | 0.012897 | 0 | 0 | 16 | K | 2 | ROZPOCET | #REF! | 0 | 0 | 0 | 0 | 1 | #REF! | 16 | 699188329
116 | M | 59761281.2 | sokl s požlábkem-dlažba keramická slinutá do interiéru i exteriéru v. 100mm | m | 22.45 |  |  |  | základní | 0 | 0 | 0.00045 | 0.010102 | 0 | 0 | 32 | M | 2 | ROZPOCET | #REF! | 0 | 0 | 0 | 0 | 1 | #REF! | 16 | 1155763981
117 | K | 771574243 | Montáž podlah keramických pro mechanické zatížení hladkých lepených flexibilním lepidlem přes 9 do 12 ks/m2 | m2 | 20.257 |  |  |  | základní | 0.659 | 13.3494 | 0.00689 | 0.13957 | 0 | 0 | 16 | K | 2 | ROZPOCET | #REF! | 0 | 0 | 0 | 0 | 1 | #REF! | 16 | -942518718
118 | M | 59761434 | dlažba keramická slinutá hladká do interiéru i exteriéru pro vysoké mechanické namáhání přes 9 do 12ks/m2 | m2 | 22.282 |  |  |  | základní | 0 | 0 | 0.0192 | 0.42781 | 0 | 0 | 32 | M | 2 | ROZPOCET | #REF! | 0 | 0 | 0 | 0 | 1 | #REF! | 16 | 1051687816
119 | K | 771121011 | Nátěr penetrační na podlahu | m2 | 20.257 |  |  |  | základní | 0.044 | 0.89131 | 0.0003 | 0.0060771 | 0 | 0 | 16 | K | 2 | ROZPOCET | #REF! | 0 | 0 | 0 | 0 | 1 | #REF! | 16 | -1116633832
120 | K | 771151016 | Samonivelační stěrka podlah pevnosti 20 tl do 15 mm | m2 | 20.257 |  |  |  | základní | 0.45 | 9.1157 | 0.0255 | 0.51655 | 0 | 0 | 16 | K | 2 | ROZPOCET | #REF! | 0 | 0 | 0 | 0 | 1 | #REF! | 16 | -541768701
121 | K | 771592011 | Čištění vnitřních ploch podlah nebo schodišť po položení dlažby chemickými prostředky | m2 | 20.257 |  |  |  | základní | 0.041 | 0.83054 | 5e-05 | 0.0010129 | 0 | 0 | 16 | K | 2 | ROZPOCET | #REF! | 0 | 0 | 0 | 0 | 1 | #REF! | 16 | -1480258486
122 | K | 998771201 | Přesun hmot procentní pro podlahy z dlaždic v objektech v do 6 m | % | 513.74 |  |  |  | základní | 0 | 0 | 0 | 0 | 0 | 0 | 16 | K | 2 | ROZPOCET | #REF! | 0 | 0 | 0 | 0 | 1 | #REF! | 16 | -539340746
| D | 776 | Podlahy povlakové | [7 empty] | 4.8774 |  | 0 |  | 0.030079 | 2 | D | 1 | ROZPOCET | [6 empty] | #REF!
123 | K | 776511810 | Demontáž povlakových podlah lepených bez podložky - vícevrstvých | m2 | 10.661 |  |  |  | základní | 0 | 0 | 0 | 0 | 0.0025 | 0.026652 | 16 | K | 2 | ROZPOCET | #REF! | 0 | 0 | 0 | 0 | 1 | #REF! | 16 | -1394716476
124 | K | 776991821 | Odstranění lepidla ručně z podlah | m2 | 10.661 |  |  |  | základní | 0.42 | 4.4776 | 0 | 0 | 0 | 0 | 16 | K | 2 | ROZPOCET | #REF! | 0 | 0 | 0 | 0 | 1 | #REF! | 16 | -647215439
125 | K | 776401800 | Odstranění soklíků a lišt pryžových nebo plastových | m | 11.423 |  |  |  | základní | 0.035 | 0.39981 | 0 | 0 | 0.0003 | 0.0034269 | 16 | K | 2 | ROZPOCET | #REF! | 0 | 0 | 0 | 0 | 1 | #REF! | 16 | 483430798
126 | K | 998776201 | Přesun hmot procentní pro podlahy povlakové v objektech v do 6 m | % | 36.575 |  |  |  | základní | 0 | 0 | 0 | 0 | 0 | 0 | 16 | K | 2 | ROZPOCET | #REF! | 0 | 0 | 0 | 0 | 1 | #REF! | 16 | -1503554440
| D | 781 | Dokončovací práce - obklady | [7 empty] | 1.5717 |  | 0.024414 |  | 0 | 2 | D | 1 | ROZPOCET | [6 empty] | #REF!
127 | K | 781474118 | Montáž obkladů vnitřních keramických hladkých do 50 ks/m2 lepených flexibilním lepidlem | m2 | 1.523 |  |  |  | základní | 0.858 | 1.3067 | 0.005 | 0.007615 | 0 | 0 | 16 | K | 2 | ROZPOCET | #REF! | 0 | 0 | 0 | 0 | 1 | #REF! | 16 | -971402634
128 | M | 59761255 | obklad keramický hladký přes 35 do 45ks/m2 | m2 | 1.523 |  |  |  | základní | 0 | 0 | 0.0098 | 0.014925 | 0 | 0 | 32 | M | 2 | ROZPOCET | #REF! | 0 | 0 | 0 | 0 | 1 | #REF! | 16 | 821110033
129 | K | 781479195 | Příplatek k montáži obkladů vnitřních keramických hladkých za spárování bílým cementem | m2 | 1.523 |  |  |  | základní | 0 | 0 | 0.00093 | 0.0014164 | 0 | 0 | 16 | K | 2 | ROZPOCET | #REF! | 0 | 0 | 0 | 0 | 1 | #REF! | 16 | 1495851989
130 | K | 781477111 | Příplatek k montáži obkladů vnitřních keramických hladkých za plochu do 10 m2 | m2 | 1.523 |  |  |  | základní | 0.13 | 0.19799 | 0 | 0 | 0 | 0 | 16 | K | 2 | ROZPOCET | #REF! | 0 | 0 | 0 | 0 | 1 | #REF! | 16 | -682731818
131 | K | 781121011 | Nátěr penetrační na stěnu | m2 | 1.523 |  |  |  | základní | 0.044 | 0.067012 | 0.0003 | 0.0004569 | 0 | 0 | 16 | K | 2 | ROZPOCET | #REF! | 0 | 0 | 0 | 0 | 1 | #REF! | 16 | -460284651
132 | K | 998781201 | Přesun hmot procentní pro obklady keramické v objektech v do 6 m | % | 22.266 |  |  |  | základní | 0 | 0 | 0 | 0 | 0 | 0 | 16 | K | 2 | ROZPOCET | #REF! | 0 | 0 | 0 | 0 | 1 | #REF! | 16 | -667961180
| D | 783 | Dokončovací práce - nátěry | [7 empty] | 0 |  | 0.0010052 |  | 0 | 2 | D | 1 | ROZPOCET | [6 empty] | #REF!
133 | K | 783102801 | Odstranění nátěrů z KDK konstrukcí | m2 | 1.523 |  |  |  | základní | 0 | 0 | 0 | 0 | 0 | 0 | 16 | K | 2 | ROZPOCET | #REF! | 0 | 0 | 0 | 0 | 1 | #REF! | 16 | 976703169
134 | K | 783221112 | Nátěry syntetické KDK 1x antikorozní, 1x základní, 2x email | m2 | 1.523 |  |  |  | základní | 0 | 0 | 0.00066 | 0.0010052 | 0 | 0 | 16 | K | 2 | ROZPOCET | #REF! | 0 | 0 | 0 | 0 | 1 | #REF! | 16 | -1976725375
| D | 784 | Dokončovací práce - malby | [7 empty] | 17.669 |  | 0.10389 |  | 0.022059 | 2 | D | 1 | ROZPOCET | [6 empty] | #REF!
135 | K | 784171121 | Zakrytí vnitřních ploch, konstrukcí nebo prvků v místnostech výšky do 3,80 m | kpl | 0.762 |  |  |  | základní | 0.029 | 0.022098 | 0 | 0 | 0 | 0 | 16 | K | 2 | ROZPOCET | #REF! | 0 | 0 | 0 | 0 | 1 | #REF! | 16 | 1123021145
136 | K | 784121001 | Oškrabání malby v mísnostech výšky do 3,80 m | m2 | 71.157 |  |  |  | základní | 0.074 | 5.2656 | 0.001 | 0.071157 | 0.00031 | 0.022059 | 16 | K | 2 | ROZPOCET | #REF! | 0 | 0 | 0 | 0 | 1 | #REF! | 16 | 921631444
137 | K | 784121011 | Rozmývání podkladu po oškrabání malby v místnostech výšky do 3,80 m | m2 | 71.157 |  |  |  | základní | 0.037 | 2.6328 | 0 | 0 | 0 | 0 | 16 | K | 2 | ROZPOCET | #REF! | 0 | 0 | 0 | 0 | 1 | #REF! | 16 | 461974894
138 | K | 784181101 | Základní akrylátová jednonásobná penetrace podkladu v místnostech výšky do 3,80m | m2 | 71.157 |  |  |  | základní | 0.033 | 2.3482 | 0.0002 | 0.014231 | 0 | 0 | 16 | K | 2 | ROZPOCET | #REF! | 0 | 0 | 0 | 0 | 1 | #REF! | 16 | -334588979
139 | K | 784211101 | Dvojnásobné bílé malby ze směsí za mokra výborně oděruvzdorných v místnostech v do 3,80 m | m2 | 71.157 |  |  |  | základní | 0.104 | 7.4003 | 0.00026 | 0.018501 | 0 | 0 | 16 | K | 2 | ROZPOCET | #REF! | 0 | 0 | 0 | 0 | 1 | #REF! | 16 | -1105800731
| D | 22-M | Montáže oznam. a zabezp. zařízení | [7 empty] | 0 |  | 0 |  | 0 | 3 | D | 0 | ROZPOCET | [6 empty] | #REF!
140 | K | 742410201R2 | Zrušení stávající EZS | soubor | 0.762 |  |  |  | základní | 0 | 0 | 0 | 0 | 0 | 0 | 4 | K | 1 | ROZPOCET | #REF! | 0 | 0 | 0 | 0 | 1 | #REF! | 4 | -1042337325

## 011 - Oprava schodiště - ...
[7 empty] | >> skryté sloupce << | [9 empty] | {a954bd50-eaa3-483e-bd07-b0b65048d55e}
2
| KRYCÍ LIST ORIENTAČNÍHO SOUPISU | [6 empty] | v --- níže se nacházejí doplnkové a pomocné údaje k sestavám --- v | [8 empty] | False
Zakázka:
Údržbové a dílčí opravné práce na objektech u SPS OŘ PHA 2023-2024 - Praha město
Objekt:
011 - Oprava schodiště - sever
KSO:
| Místo: |  | Obvod OŘ Praha
Zadavatel:
Správa železnic, státní organizace
Zhotovitel:
Projektant:
Zpracovatel:
L. Ulrich, DiS
Poznámka:
REKAPITULACE ČLENĚNÍ ORIENTAČNÍHO SOUPISU
Zakázka:
Údržbové a dílčí opravné práce na objektech u SPS OŘ PHA 2023-2024 - Praha město
Objekt:
011 - Oprava schodiště - sever
Místo: |  |  | Obvod OŘ Praha
Zadavatel: |  |  | Správa železnic, státní organizace
Zhotovitel:
Kód dílu - Popis
-1
HSV - Práce a dodávky HSV
6 - Úpravy povrchů, podlahy a osazování výplní
9 - Ostatní konstrukce a práce, bourání
997 - Přesun sutě
998 - Přesun hmot
PSV - Práce a dodávky PSV
725 - Zdravotechnika - zařizovací předměty
741 - Elektroinstalace - silnoproud
766 - Konstrukce truhlářské
767 - Konstrukce zámečnické
771 - Podlahy z dlaždic
783 - Dokončovací práce - nátěry
784 - Dokončovací práce - malby
787 - Dokončovací práce - zasklívání
ORIENTAČNÍ SOUPIS PRACÍ
Zakázka:
Údržbové a dílčí opravné práce na objektech u SPS OŘ PHA 2023-2024 - Praha město
Objekt:
011 - Oprava schodiště - sever
Místo: |  |  | Obvod OŘ Praha
Zadavatel: |  |  | Správa železnic, státní organizace
Zhotovitel:
PČ | Typ | Kód | Popis | MJ | Množství | Cenová soustava |  |  | DPH | J. Nh [h] | Nh celkem [h] | J. hmotnost [t] | Hmotnost celkem [t] | J. suť [t] | Suť Celkem [t]
[11 empty] | 361.5231 |  | 5.3986 |  | 4.6523 |  | D | -1 | [7 empty] | #REF!
| D | HSV | Práce a dodávky HSV | [7 empty] | 190.101 |  | 4.4258 |  | 2.8583 | 1 | D | 0 | ROZPOCET | [6 empty] | #REF!
| D | 6 | Úpravy povrchů, podlahy a osazování výplní | [7 empty] | 133.8555 |  | 4.4239 |  | 0 | 1 | D | 1 | ROZPOCET | [6 empty] | #REF!
1 | K | 629991011 | Zakrytí výplní otvorů a svislých ploch fólií přilepenou lepící páskou | m2 | 46.154 |  |  |  | základní | 0.06 | 2.7692 | 0 | 0 | 0 | 0 | 4 | K | 2 | ROZPOCET | #REF! | 0 | 0 | 0 | 0 | 1 | #REF! | 4 | -1445570900
2 | K | 612135001 | Vyrovnání podkladu vnitřních stěn maltou vápenocementovou tl do 10 mm | m2 | 40.331 |  |  |  | základní | 0.474 | 19.1169 | 0.02048 | 0.82598 | 0 | 0 | 4 | K | 2 | ROZPOCET | #REF! | 0 | 0 | 0 | 0 | 1 | #REF! | 4 | 188953531
3 | K | 612135011 | Vyrovnání podkladu vnitřních stěn tmelem tl do 2 mm | m2 | 40.331 |  |  |  | základní | 0.27 | 10.8894 | 0.00546 | 0.22021 | 0 | 0 | 4 | K | 2 | ROZPOCET | #REF! | 0 | 0 | 0 | 0 | 1 | #REF! | 4 | 1731100478
4 | K | 611131125 | Penetrační disperzní nátěr vnitřních schodišťových konstrukcí nanášený ručně | m2 | 125.131 |  |  |  | základní | 0.163 | 20.3964 | 0.00026 | 0.032534 | 0 | 0 | 4 | K | 2 | ROZPOCET | #REF! | 0 | 0 | 0 | 0 | 1 | #REF! | 4 | -467414762
5 | K | 611325417 | Oprava vnitřní vápenocementové hladké omítky stropů v rozsahu plochy přes 10 do 30 % s celoplošným přeštukováním | m2 | 34.127 |  |  |  | základní | 0.716 | 24.4349 | 0.021 | 0.71667 | 0 | 0 | 4 | K | 2 | ROZPOCET | #REF! | 0 | 0 | 0 | 0 | 1 | #REF! | 4 | -1030134334
6 | K | 612325417 | Oprava vnitřní vápenocementové hladké omítky stěn v rozsahu plochy přes 10 do 30 % s celoplošným přeštukováním | m2 | 91.004 |  |  |  | základní | 0.558 | 50.7802 | 0.0197 | 1.7928 | 0 | 0 | 4 | K | 2 | ROZPOCET | #REF! | 0 | 0 | 0 | 0 | 1 | #REF! | 4 | 131613838
7 | K | 632452519 | Cementový rychletuhnoucí potěr ze suchých směsí tl přes 40 do 50 mm | m2 | 8.273 |  |  |  | základní | 0.517 | 4.2771 | 0.1 | 0.8273 | 0 | 0 | 4 | K | 2 | ROZPOCET | #REF! | 0 | 0 | 0 | 0 | 1 | #REF! | 4 | -236140112
8 | K | 632451491 | Příplatek k potěrům za přehlazení povrchu | m2 | 8.273 |  |  |  | základní | 0.109 | 0.90176 | 0.001 | 0.008273 | 0 | 0 | 4 | K | 2 | ROZPOCET | #REF! | 0 | 0 | 0 | 0 | 1 | #REF! | 4 | -727110515
9 | K | 634112123 | Obvodová dilatace podlahovým páskem z pěnového PE s fólií mezi stěnou a mazaninou nebo potěrem v 80 mm | m | 8.273 |  |  |  | základní | 0.035 | 0.28956 | 2e-05 | 0.00016546 | 0 | 0 | 4 | K | 2 | ROZPOCET | #REF! | 0 | 0 | 0 | 0 | 1 | #REF! | 4 | -14277179
| D | 9 | Ostatní konstrukce a práce, bourání | [7 empty] | 44.7389 |  | 0.0018821 |  | 2.8583 | 1 | D | 1 | ROZPOCET | [6 empty] | #REF!
10 | K | 915331111.1 | Předformátované vodorovné dopravní značení čára šířky 50mm - hrana nástupních a výstupních stupňů | m | 11.634 |  |  |  | základní | 0 | 0 | 0 | 0 | 0 | 0 | 4 | K | 2 | ROZPOCET | #REF! | 0 | 0 | 0 | 0 | 1 | #REF! | 4 | 1700603980
11 | K | 943211112 | Montáž lešení prostorového rámového lehkého s podlahami zatížení do 200 kg/m2 v do 25 m | m3 | 91.004 |  |  |  | základní | 0.106 | 9.6464 | 0 | 0 | 0 | 0 | 4 | K | 2 | ROZPOCET | #REF! | 0 | 0 | 0 | 0 | 1 | #REF! | 4 | -1848821761
12 | K | 943211212 | Příplatek k lešení prostorovému rámovému lehkému s podlahami v do 25 m za první a ZKD den použití | m3 | 2730.13 |  |  |  | základní | 0 | 0 | 0 | 0 | 0 | 0 | 4 | K | 2 | ROZPOCET | #REF! | 0 | 0 | 0 | 0 | 1 | #REF! | 4 | -737729860
13 | K | 943211812 | Demontáž lešení prostorového rámového lehkého s podlahami zatížení do 200 kg/m2 v do 25 m | m3 | 91.004 |  |  |  | základní | 0.089 | 8.0994 | 0 | 0 | 0 | 0 | 4 | K | 2 | ROZPOCET | #REF! | 0 | 0 | 0 | 0 | 1 | #REF! | 4 | -1942552875
14 | K | 952901114 | Vyčištění budov bytové a občanské výstavby při výšce podlaží přes 4 m | m2 | 24.819 |  |  |  | základní | 0.354 | 8.7859 | 4e-05 | 0.00099276 | 0 | 0 | 4 | K | 2 | ROZPOCET | #REF! | 0 | 0 | 0 | 0 | 1 | #REF! | 4 | -1771445886
15 | K | 952902241 | Čištění budov drhnutí schodišť s chemickými prostředky | m2 | 22.234 |  |  |  | základní | 0.062 | 1.3785 | 4e-05 | 0.00088936 | 0 | 0 | 4 | K | 2 | ROZPOCET | #REF! | 0 | 0 | 0 | 0 | 1 | #REF! | 4 | -47251733
16 | K | 965081353 | Bourání podlah z dlaždic betonových, teracových nebo čedičových tl přes 40 mm plochy přes 1 m2 | m2 | 8.273 |  |  |  | základní | 0.468 | 3.8718 | 0 | 0 | 0.19 | 1.5719 | 4 | K | 2 | ROZPOCET | #REF! | 0 | 0 | 0 | 0 | 1 | #REF! | 4 | 1603318362
17 | K | 978011141 | Otlučení (osekání) vnitřní vápenné nebo vápenocementové omítky stropů v rozsahu přes 10 do 30 % | m2 | 34.127 |  |  |  | základní | 0.1 | 3.4127 | 0 | 0 | 0.01 | 0.34127 | 4 | K | 2 | ROZPOCET | #REF! | 0 | 0 | 0 | 0 | 1 | #REF! | 4 | 1984030777
18 | K | 978013141 | Otlučení (osekání) vnitřní vápenné nebo vápenocementové omítky stěn v rozsahu do 30 % | m2 | 91.004 |  |  |  | základní | 0.08 | 7.2803 | 0 | 0 | 0.01 | 0.91004 | 4 | K | 2 | ROZPOCET | #REF! | 0 | 0 | 0 | 0 | 1 | #REF! | 4 | 1272942655
19 | K | 97805954R.1 | Stavební přípomoce pro elektroinstalaci, slaboproud vč. zapravení a povrchové úpravy | kpl | 0.517 |  |  |  | základní | 0 | 0 | 0 | 0 | 0.068 | 0.035156 | 4 | K | 2 | ROZPOCET | #REF! | 0 | 0 | 0 | 0 | 1 | #REF! | 4 | 1298277925
20 | K | 99701301R | Vyklizení suti a komunálního odpadu z prostorů přes 15 m2 s naložením, odvozem a likvidací | m3 | 0.517 |  |  |  | základní | 4.379 | 2.2639 | 0 | 0 | 0 | 0 | 4 | K | 2 | ROZPOCET | #REF! | 0 | 0 | 0 | 0 | 1 | #REF! | 4 | 1192812841
| D | 997 | Přesun sutě | [7 empty] | 10.0902 |  | 0 |  | 0 | 1 | D | 1 | ROZPOCET | [6 empty] | #REF!
21 | K | 997013116 | Vnitrostaveništní doprava suti a vybouraných hmot pro budovy v do 21 m | t | 4.652 |  |  |  | základní | 1.93 | 8.9784 | 0 | 0 | 0 | 0 | 4 | K | 2 | ROZPOCET | #REF! | 0 | 0 | 0 | 0 | 1 | #REF! | 4 | -118982340
22 | K | 997013501 | Odvoz suti na skládku a vybouraných hmot nebo meziskládku do 1 km se složením | t | 4.652 |  |  |  | základní | 0.125 | 0.5815 | 0 | 0 | 0 | 0 | 4 | K | 2 | ROZPOCET | #REF! | 0 | 0 | 0 | 0 | 1 | #REF! | 4 | 1966931400
23 | K | 997013509 | Příplatek k odvozu suti a vybouraných hmot na skládku ZKD 1 km přes 1 km | t | 88.388 |  |  |  | základní | 0.006 | 0.53033 | 0 | 0 | 0 | 0 | 4 | K | 2 | ROZPOCET | #REF! | 0 | 0 | 0 | 0 | 1 | #REF! | 4 | 1454289820
24 | K | 997013609 | Poplatek za uložení na skládce (skládkovné) stavebního odpadu ze směsí nebo oddělených frakcí betonu, cihel a keramických výrobků kód odpadu 17 01 07 | t | 1.572 |  |  |  | základní | 0 | 0 | 0 | 0 | 0 | 0 | 4 | K | 2 | ROZPOCET | #REF! | 0 | 0 | 0 | 0 | 1 | #REF! | 4 | -1232678781
25 | K | 997223855 | Poplatek za uložení na skládce (skládkovné) - otlučená omítka | t | 1.251 |  |  |  | základní | 0 | 0 | 0 | 0 | 0 | 0 | 4 | K | 2 | ROZPOCET | #REF! | 0 | 0 | 0 | 0 | 1 | #REF! | 4 | -1510586530
26 | K | 997013631 | Poplatek za uložení na skládce (skládkovné) stavebního odpadu směsného kód odpadu 17 09 04 | t | 1.829 |  |  |  | základní | 0 | 0 | 0 | 0 | 0 | 0 | 4 | K | 2 | ROZPOCET | #REF! | 0 | 0 | 0 | 0 | 1 | #REF! | 4 | 425391634
| D | 998 | Přesun hmot | [7 empty] | 1.4164 |  | 0 |  | 0 | 1 | D | 1 | ROZPOCET | [6 empty] | #REF!
27 | K | 998011002 | Přesun hmot pro budovy zděné v přes 6 do 12 m | t | 4.454 |  |  |  | základní | 0.318 | 1.4164 | 0 | 0 | 0 | 0 | 4 | K | 2 | ROZPOCET | #REF! | 0 | 0 | 0 | 0 | 1 | #REF! | 4 | -1390485073
| D | PSV | Práce a dodávky PSV | [7 empty] | 171.4221 |  | 0.97281 |  | 1.7939 | 2 | D | 0 | ROZPOCET | [6 empty] | #REF!
| D | 725 | Zdravotechnika - zařizovací předměty | [7 empty] | 0.5687 |  | 0.0061885 |  | 0 | 2 | D | 1 | ROZPOCET | [6 empty] | #REF!
28 | K | 725211601R | D+M nového pítka včetně výtokového ventilu - vzhled viz TZ, včetně demontáže původního a dopojení | soubor | 0.517 |  |  |  | základní | 1.1 | 0.5687 | 0.01197 | 0.0061885 | 0 | 0 | 16 | K | 2 | ROZPOCET | #REF! | 0 | 0 | 0 | 0 | 1 | #REF! | 16 | -430620526
29 | K | 998725202 | Přesun hmot procentní pro zařizovací předměty v objektech v přes 6 do 12 m | % | 36.19 |  |  |  | základní | 0 | 0 | 0 | 0 | 0 | 0 | 16 | K | 2 | ROZPOCET | #REF! | 0 | 0 | 0 | 0 | 1 | #REF! | 16 | -217615218
| D | 741 | Elektroinstalace - silnoproud | [7 empty] | 0 |  | 0 |  | 0 | 2 | D | 1 | ROZPOCET | [6 empty] | #REF!
30 | K | 22037044R | Zapravení pod omítku s chráničkou stávajícího vedení a silnoproudých a slaboproudých zařízení v rámci schodiště, pouze v případě nutnosti vkusné nové zalištování | m | 15.512 |  |  |  | základní | 0 | 0 | 0 | 0 | 0 | 0 | 64 | K | 2 | ROZPOCET | #REF! | 0 | 0 | 0 | 0 | 1 | #REF! | 64 | 268947378
31 | K | 998741203 | Přesun hmot procentní pro silnoproud v objektech v do 24 m | % | 31.024 |  |  |  | základní | 0 | 0 | 0 | 0 | 0 | 0 | 16 | K | 2 | ROZPOCET | #REF! | 0 | 0 | 0 | 0 | 1 | #REF! | 16 | 144182521
| D | 766 | Konstrukce truhlářské | [7 empty] | 16.43 |  | 0.028693 |  | 1.6218 | 2 | D | 1 | ROZPOCET | [6 empty] | #REF!
32 | K | 766411812 | Demontáž truhlářského obložení stěn z panelů plochy přes 1,5 m2 | m2 | 40.331 |  |  |  | základní | 0.21 | 8.4695 | 0 | 0 | 0.02465 | 0.99416 | 16 | K | 2 | ROZPOCET | #REF! | 0 | 0 | 0 | 0 | 1 | #REF! | 16 | -1602279634
33 | K | 766411822 | Demontáž truhlářského obložení stěn podkladových roštů | m2 | 40.331 |  |  |  | základní | 0.087 | 3.5088 | 0 | 0 | 0.008 | 0.32265 | 16 | K | 2 | ROZPOCET | #REF! | 0 | 0 | 0 | 0 | 1 | #REF! | 16 | 1024293889
34 | K | 766660001 | Montáž dveřních křídel otvíravých jednokřídlových š do 0,8 m do ocelové zárubně | kus | 0.517 |  |  |  | základní | 1.682 | 0.86959 | 0 | 0 | 0 | 0 | 16 | K | 2 | ROZPOCET | #REF! | 0 | 0 | 0 | 0 | 1 | #REF! | 16 | 1466367099
35 | M | 61165340 | dveře jednokřídlé dřevotřískové protipožární EI (EW) 30 D3 povrch lakovaný plné 900x1970-2100mm | kus | 0.517 |  |  |  | základní | 0 | 0 | 0.043 | 0.022231 | 0 | 0 | 8 | M | 2 | ROZPOCET | #REF! | 0 | 0 | 0 | 0 | 1 | #REF! | 4 | 1864108349
36 | K | 766660722 | Montáž dveřního kování | kus | 2.585 |  |  |  | základní | 0 | 0 | 0 | 0 | 0 | 0 | 16 | K | 2 | ROZPOCET | #REF! | 0 | 0 | 0 | 0 | 1 | #REF! | 16 | 1662134587
37 | M | 54914610 | kování dveřní vrchní klika včetně rozet a montážního materiálu nerez | kus | 0.517 |  |  |  | základní | 0 | 0 | 0.0022 | 0.0011374 | 0 | 0 | 32 | M | 2 | ROZPOCET | #REF! | 0 | 0 | 0 | 0 | 1 | #REF! | 16 | 28908610
38 | M | 54924004 | zámek zadlabací 190/140/20 L cylinder | kus | 0.517 |  |  |  | základní | 0 | 0 | 0.00015 | 7.755e-05 | 0 | 0 | 32 | M | 2 | ROZPOCET | #REF! | 0 | 0 | 0 | 0 | 1 | #REF! | 16 | 2081435205
39 | M | 54964110 | vložka zámková cylindrická oboustranná | kus | 0.517 |  |  |  | základní | 0 | 0 | 0.00015 | 7.755e-05 | 0 | 0 | 32 | M | 2 | ROZPOCET | #REF! | 0 | 0 | 0 | 0 | 1 | #REF! | 16 | -92087289
40 | K | 766664958 | Výměna klik se štítky interiérových dveří | kus | 2.068 |  |  |  | základní | 0.457 | 0.94508 | 0 | 0 | 0.0001 | 0.0002068 | 16 | K | 2 | ROZPOCET | #REF! | 0 | 0 | 0 | 0 | 1 | #REF! | 16 | -1673293364
41 | M | 54914610 | kování dveřní vrchní klika včetně rozet a montážního materiálu nerez | kus | 2.068 |  |  |  | základní | 0 | 0 | 0.0022 | 0.0045496 | 0 | 0 | 32 | M | 2 | ROZPOCET | #REF! | 0 | 0 | 0 | 0 | 1 | #REF! | 16 | 1998834602
42 | M | 54924004 | zámek zadlabací 190/140/20 L cylinder | kus | 2.068 |  |  |  | základní | 0 | 0 | 0.00015 | 0.0003102 | 0 | 0 | 32 | M | 2 | ROZPOCET | #REF! | 0 | 0 | 0 | 0 | 1 | #REF! | 16 | 2066328324
43 | M | 54964110 | vložka zámková cylindrická oboustranná | kus | 2.068 |  |  |  | základní | 0 | 0 | 0.00015 | 0.0003102 | 0 | 0 | 32 | M | 2 | ROZPOCET | #REF! | 0 | 0 | 0 | 0 | 1 | #REF! | 16 | -660330424
44 | K | 766211811R | Oprava schodišťového madla - odstranění stávající povrchové úpravy, přetmelení, doplnění nebo výměna vadných míst, přebroušení, nová povrchová úprava | m | 15.512 |  |  |  | základní | 0.17 | 2.637 | 0 | 0 | 0.01965 | 0.30481 | 16 | K | 2 | ROZPOCET | #REF! | 0 | 0 | 0 | 0 | 1 | #REF! | 16 | 549451986
45 | K | 998766203 | Přesun hmot procentní pro konstrukce truhlářské v objektech v do 24 m | % | 163.801 |  |  |  | základní | 0 | 0 | 0 | 0 | 0 | 0 | 16 | K | 2 | ROZPOCET | #REF! | 0 | 0 | 0 | 0 | 1 | #REF! | 16 | 166721258
| D | 767 | Konstrukce zámečnické | [7 empty] | 1.4737 |  | 0 |  | 0.025854 | 2 | D | 1 | ROZPOCET | [6 empty] | #REF!
46 | K | 76767001R | Oprava a případná úprava s doplněním stávajícího kovového historického zábradlí schodiště, v. 1200 mm, vč. případné výměny vadných částí, doplnění chybějících | m | 15.512 |  |  |  | základní | 0 | 0 | 0 | 0 | 0 | 0 | 4 | K | 2 | ROZPOCET | #REF! | 0 | 0 | 0 | 0 | 1 | #REF! | 4 | 542414522
47 | K | 767996701 | Demontáž atypických zámečnických konstrukcí řezáním hmotnosti jednotlivých dílů do 50 kg | kg | 25.854 |  |  |  | základní | 0.057 | 1.4737 | 0 | 0 | 0.001 | 0.025854 | 16 | K | 2 | ROZPOCET | #REF! | 0 | 0 | 0 | 0 | 1 | #REF! | 16 | 682692430
48 | K | 998767203 | Přesun hmot procentní pro zámečnické konstrukce v objektech v do 24 m | % | 6.981 |  |  |  | základní | 0 | 0 | 0 | 0 | 0 | 0 | 16 | K | 2 | ROZPOCET | #REF! | 0 | 0 | 0 | 0 | 1 | #REF! | 16 | 2111919956
| D | 771 | Podlahy z dlaždic | [7 empty] | 12.6742 |  | 0.3389 |  | 0.097125 | 2 | D | 1 | ROZPOCET | [6 empty] | #REF!
49 | K | 771111011 | Vysátí podkladu před pokládkou dlažby | m2 | 8.273 |  |  |  | základní | 0.024 | 0.19855 | 0 | 0 | 0 | 0 | 16 | K | 2 | ROZPOCET | #REF! | 0 | 0 | 0 | 0 | 1 | #REF! | 16 | -262643307
50 | K | 771121011 | Nátěr penetrační na podlahu | m2 | 8.273 |  |  |  | základní | 0.044 | 0.36401 | 0.0003 | 0.0024819 | 0 | 0 | 16 | K | 2 | ROZPOCET | #REF! | 0 | 0 | 0 | 0 | 1 | #REF! | 16 | -402867994
51 | K | 771151013 | Samonivelační stěrka podlah pevnosti 20 MPa tl 8 mm | m2 | 8.273 |  |  |  | základní | 0.291 | 2.4074 | 0.012 | 0.099276 | 0 | 0 | 16 | K | 2 | ROZPOCET | #REF! | 0 | 0 | 0 | 0 | 1 | #REF! | 16 | 867872847
52 | K | 771471810 | Demontáž soklíků z dlaždic keramických kladených do malty rovných | m | 8.273 |  |  |  | základní | 0.098 | 0.81075 | 0 | 0 | 0.01174 | 0.097125 | 16 | K | 2 | ROZPOCET | #REF! | 0 | 0 | 0 | 0 | 1 | #REF! | 16 | 456286434
53 | K | 771474142 | Montáž soklíků z dlaždic keramických s požlábkem flexibilní lepidlo v do 120 mm | m | 8.273 |  |  |  | základní | 0.294 | 2.4323 | 0.00058 | 0.0047983 | 0 | 0 | 16 | K | 2 | ROZPOCET | #REF! | 0 | 0 | 0 | 0 | 1 | #REF! | 16 | 1152699045
54 | M | 59761281.2 | sokl s položlábkem-dlažba keramická slinutá protiskluzná do interiéru i exteriéru v. 100mm | m | 9.1 |  |  |  | základní | 0 | 0 | 0.00045 | 0.004095 | 0 | 0 | 32 | M | 2 | ROZPOCET | #REF! | 0 | 0 | 0 | 0 | 1 | #REF! | 16 | 913445417
55 | K | 771574113 | Montáž podlah keramických režných hladkých lepených flexibilním lepidlem do 12 ks/m2 | m2 | 8.273 |  |  |  | základní | 0.631 | 5.2203 | 0.00635 | 0.052534 | 0 | 0 | 16 | K | 2 | ROZPOCET | #REF! | 0 | 0 | 0 | 0 | 1 | #REF! | 16 | 775760680
56 | M | 59761409 | dlažba keramická slinutá protiskluzná do interiéru i exteriéru pro vysoké mechanické namáhání přes 9 do 12ks/m2 | m2 | 9.1 |  |  |  | základní | 0 | 0 | 0.0192 | 0.17472 | 0 | 0 | 32 | M | 2 | ROZPOCET | #REF! | 0 | 0 | 0 | 0 | 1 | #REF! | 16 | 1110674549
57 | K | 771591117 | Podlahy spárování akrylem | m | 8.273 |  |  |  | základní | 0.05 | 0.41365 | 0.00012 | 0.00099276 | 0 | 0 | 16 | K | 2 | ROZPOCET | #REF! | 0 | 0 | 0 | 0 | 1 | #REF! | 16 | 195479581
58 | K | 771591191 | Příplatek k podlahám za diagonální kladení dlažby | m2 | 8.273 |  |  |  | základní | 0.1 | 0.8273 | 0 | 0 | 0 | 0 | 16 | K | 2 | ROZPOCET | #REF! | 0 | 0 | 0 | 0 | 1 | #REF! | 16 | 1328851361
59 | K | 998771203 | Přesun hmot procentní pro podlahy z dlaždic v objektech v do 24 m | % | 188.031 |  |  |  | základní | 0 | 0 | 0 | 0 | 0 | 0 | 16 | K | 2 | ROZPOCET | #REF! | 0 | 0 | 0 | 0 | 1 | #REF! | 16 | -904811878
| D | 783 | Dokončovací práce - nátěry | [7 empty] | 36.1708 |  | 0.04209 |  | 0 | 2 | D | 1 | ROZPOCET | [6 empty] | #REF!
60 | K | 783306805 | Odstranění nátěru ze zámečnických konstrukcí opálením s obroušením | m2 | 47.57 |  |  |  | základní | 0.347 | 16.5068 | 2e-05 | 0.0009514 | 0 | 0 | 16 | K | 2 | ROZPOCET | #REF! | 0 | 0 | 0 | 0 | 1 | #REF! | 16 | 921178418
61 | K | 783301401 | Ometení zámečnických konstrukcí | m2 | 47.57 |  |  |  | základní | 0.011 | 0.52327 | 0 | 0 | 0 | 0 | 16 | K | 2 | ROZPOCET | #REF! | 0 | 0 | 0 | 0 | 1 | #REF! | 16 | -1306491321
62 | K | 783301313 | Odmaštění zámečnických konstrukcí ředidlovým odmašťovačem | m2 | 47.57 |  |  |  | základní | 0.117 | 5.5657 | 7e-05 | 0.0033299 | 0 | 0 | 16 | K | 2 | ROZPOCET | #REF! | 0 | 0 | 0 | 0 | 1 | #REF! | 16 | 508050902
63 | K | 783221112 | Nátěry syntetické KDK matné 1x antikorozní, 1x základní, 2x email | m2 | 47.57 |  |  |  | základní | 0 | 0 | 0.00066 | 0.031396 | 0 | 0 | 16 | K | 2 | ROZPOCET | #REF! | 0 | 0 | 0 | 0 | 1 | #REF! | 16 | 2078323486
64 | K | 783106805 | Odstranění nátěrů z truhlářských konstrukcí opálením s obroušením | m2 | 12.099 |  |  |  | základní | 0.408 | 4.9364 | 2e-05 | 0.00024198 | 0 | 0 | 16 | K | 2 | ROZPOCET | #REF! | 0 | 0 | 0 | 0 | 1 | #REF! | 16 | 652398172
65 | K | 783621123 | Nátěry syntetické truhlářských konstrukcí barva dražší matný povrch, základní impregnační nátěr, 2x email a 2x plné tmelení s mezibroušením | m2 | 12.099 |  |  |  | základní | 0.714 | 8.6387 | 0.00051 | 0.0061705 | 0 | 0 | 4 | K | 2 | ROZPOCET | #REF! | 0 | 0 | 0 | 0 | 1 | #REF! | 4 | 1170370210
| D | 784 | Dokončovací práce - malby | [7 empty] | 103.569 |  | 0.54585 |  | 0.038791 | 2 | D | 1 | ROZPOCET | [6 empty] | #REF!
66 | K | 784171121 | Zakrytí vnitřních ploch, konstrukcí nebo prvků v místnostech výšky do 3,80 m | kpl | 0.517 |  |  |  | základní | 0.029 | 0.014993 | 0 | 0 | 0 | 0 | 16 | K | 2 | ROZPOCET | #REF! | 0 | 0 | 0 | 0 | 1 | #REF! | 16 | -1109675601
67 | K | 784111009 | Oprášení (ometení ) podkladu na schodišti o výšce podlaží do 5,00 m | m2 | 125.131 |  |  |  | základní | 0.014 | 1.7518 | 0 | 0 | 0 | 0 | 16 | K | 2 | ROZPOCET | #REF! | 0 | 0 | 0 | 0 | 1 | #REF! | 16 | -968890538
68 | K | 784111039 | Omytí podkladu na schodišti o výšce podlaží do 5,00 m | m2 | 125.131 |  |  |  | základní | 0.1 | 12.5131 | 0 | 0 | 0 | 0 | 16 | K | 2 | ROZPOCET | #REF! | 0 | 0 | 0 | 0 | 1 | #REF! | 16 | 917168305
69 | K | 784121009 | Oškrabání malby na schodišti o výšce podlaží do 5,00 m | m2 | 125.131 |  |  |  | základní | 0.088 | 11.0115 | 0.001 | 0.12513 | 0.00031 | 0.038791 | 16 | K | 2 | ROZPOCET | #REF! | 0 | 0 | 0 | 0 | 1 | #REF! | 16 | 756913101
70 | K | 784121019 | Rozmývání podkladu po oškrabání malby na schodišti o výšce podlaží do 5,00 m | m2 | 125.131 |  |  |  | základní | 0.044 | 5.5058 | 0 | 0 | 0 | 0 | 16 | K | 2 | ROZPOCET | #REF! | 0 | 0 | 0 | 0 | 1 | #REF! | 16 | -442352468
71 | K | 784151019 | Dvojnásobné izolování vodou ředitelnými barvami na schodišti o výšce podlaží do 5,00 m | m2 | 10.341 |  |  |  | základní | 0.155 | 1.6029 | 0.00029 | 0.0029989 | 0 | 0 | 16 | K | 2 | ROZPOCET | #REF! | 0 | 0 | 0 | 0 | 1 | #REF! | 16 | -114473478
72 | K | 784181129 | Hloubková jednonásobná penetrace podkladu na schodišti o výšce podlaží do 5,00 m | m2 | 125.131 |  |  |  | základní | 0.039 | 4.8801 | 0.0002 | 0.025026 | 0 | 0 | 16 | K | 2 | ROZPOCET | #REF! | 0 | 0 | 0 | 0 | 1 | #REF! | 16 | 318810317
73 | K | 784211109 | Dvojnásobné bílé malby ze směsí za mokra výborně otěruvzdorných na schodišti výšky do 5,00 m | m2 | 125.131 |  |  |  | základní | 0.123 | 15.3911 | 0.00026 | 0.032534 | 0 | 0 | 16 | K | 2 | ROZPOCET | #REF! | 0 | 0 | 0 | 0 | 1 | #REF! | 16 | 1144404027
74 | K | 784131111 | Odstranění linkrustace na schodišti výšky podlaží do 3,80 m | m2 | 40.331 |  |  |  | základní | 0.56 | 22.5854 | 0 | 0 | 0 | 0 | 16 | K | 2 | ROZPOCET | #REF! | 0 | 0 | 0 | 0 | 1 | #REF! | 16 | -178454822
75 | K | 784660119 | Linkrustace s vrchním nátěrem syntetickým na schodišti do 5,00 m | m2 | 40.331 |  |  |  | základní | 0.702 | 28.3124 | 0.00893 | 0.36016 | 0 | 0 | 16 | K | 2 | ROZPOCET | #REF! | 0 | 0 | 0 | 0 | 1 | #REF! | 16 | 1384523393
| D | 787 | Dokončovací práce - zasklívání | [7 empty] | 0.53561 |  | 0.011095 |  | 0.01034 | 2 | D | 1 | ROZPOCET | [6 empty] | #REF!
76 | K | 787600801 | Vysklívání oken a dveří plochy skla plochého do 1 m2 | m2 | 1.034 |  |  |  | základní | 0.2 | 0.2068 | 0 | 0 | 0.01 | 0.01034 | 16 | K | 2 | ROZPOCET | #REF! | 0 | 0 | 0 | 0 | 1 | #REF! | 16 | 1916036317
77 | K | 787611224 | Zasklívání oken a dveří pevných s pod(za)tmelením sklem matovaným tl 4 mm | m2 | 1.034 |  |  |  | základní | 0.318 | 0.32881 | 0.01073 | 0.011095 | 0 | 0 | 16 | K | 2 | ROZPOCET | #REF! | 0 | 0 | 0 | 0 | 1 | #REF! | 16 | -797226247
78 | K | 998787202 | Přesun hmot procentní pro zasklívání v objektech v přes 6 do 12 m | % | 17.948 |  |  |  | základní | 0 | 0 | 0 | 0 | 0 | 0 | 16 | K | 2 | ROZPOCET | #REF! | 0 | 0 | 0 | 0 | 1 | #REF! | 16 | -989425542

## 012 - Oprava schodiště - jih
[7 empty] | >> skryté sloupce << | [9 empty] | {1442ae1f-9023-4fc6-80a7-d92a77bf01f3}
2
| KRYCÍ LIST ORIENTAČNÍHO SOUPISU | [6 empty] | v --- níže se nacházejí doplnkové a pomocné údaje k sestavám --- v | [8 empty] | False
Zakázka:
Údržbové a dílčí opravné práce na objektech u SPS OŘ PHA 2023-2024 - Praha město
Objekt:
012 - Oprava schodiště - jih
KSO:
| Místo: |  | Obvod OŘ Praha
Zadavatel:
Správa železnic, státní organizace
Zhotovitel:
Projektant:
Zpracovatel:
L. Ulrich, DiS
Poznámka:
REKAPITULACE ČLENĚNÍ ORIENTAČNÍHO SOUPISU
Zakázka:
Údržbové a dílčí opravné práce na objektech u SPS OŘ PHA 2023-2024 - Praha město
Objekt:
012 - Oprava schodiště - jih
Místo: |  |  | Obvod OŘ Praha
Zadavatel: |  |  | Správa železnic, státní organizace
Zhotovitel:
Kód dílu - Popis
-1
HSV - Práce a dodávky HSV
6 - Úpravy povrchů, podlahy a osazování výplní
9 - Ostatní konstrukce a práce, bourání
997 - Přesun sutě
998 - Přesun hmot
PSV - Práce a dodávky PSV
741 - Elektroinstalace - silnoproud
766 - Konstrukce truhlářské
767 - Konstrukce zámečnické
771 - Podlahy z dlaždic
783 - Dokončovací práce - nátěry
784 - Dokončovací práce - malby
ORIENTAČNÍ SOUPIS PRACÍ
Zakázka:
Údržbové a dílčí opravné práce na objektech u SPS OŘ PHA 2023-2024 - Praha město
Objekt:
012 - Oprava schodiště - jih
Místo: |  |  | Obvod OŘ Praha
Zadavatel: |  |  | Správa železnic, státní organizace
Zhotovitel:
PČ | Typ | Kód | Popis | MJ | Množství | Cenová soustava |  |  | DPH | J. Nh [h] | Nh celkem [h] | J. hmotnost [t] | Hmotnost celkem [t] | J. suť [t] | Suť Celkem [t]
[11 empty] | 566.3335 |  | 8.9649 |  | 7.588 |  | D | -1 | [7 empty] | #REF!
| D | HSV | Práce a dodávky HSV | [7 empty] | 305.0195 |  | 7.4054 |  | 4.758 | 1 | D | 0 | ROZPOCET | [6 empty] | #REF!
| D | 6 | Úpravy povrchů, podlahy a osazování výplní | [7 empty] | 220.8199 |  | 7.4031 |  | 0 | 1 | D | 1 | ROZPOCET | [6 empty] | #REF!
1 | K | 629991011 | Zakrytí výplní otvorů a svislých ploch fólií přilepenou lepící páskou | m2 | 52.012 |  |  |  | základní | 0.06 | 3.1207 | 0 | 0 | 0 | 0 | 4 | K | 2 | ROZPOCET | #REF! | 0 | 0 | 0 | 0 | 1 | #REF! | 4 | -1445570900
2 | K | 612135001 | Vyrovnání podkladu vnitřních stěn maltou vápenocementovou tl do 10 mm | m2 | 68.537 |  |  |  | základní | 0.474 | 32.4865 | 0.02048 | 1.4036 | 0 | 0 | 4 | K | 2 | ROZPOCET | #REF! | 0 | 0 | 0 | 0 | 1 | #REF! | 4 | 188953531
3 | K | 612135011 | Vyrovnání podkladu vnitřních stěn tmelem tl do 2 mm | m2 | 68.537 |  |  |  | základní | 0.27 | 18.505 | 0.00546 | 0.37421 | 0 | 0 | 4 | K | 2 | ROZPOCET | #REF! | 0 | 0 | 0 | 0 | 1 | #REF! | 4 | 1731100478
4 | K | 611131125 | Penetrační disperzní nátěr vnitřních schodišťových konstrukcí nanášený ručně | m2 | 212.466 |  |  |  | základní | 0.163 | 34.632 | 0.00026 | 0.055241 | 0 | 0 | 4 | K | 2 | ROZPOCET | #REF! | 0 | 0 | 0 | 0 | 1 | #REF! | 4 | -467414762
5 | K | 611325417 | Oprava vnitřní vápenocementové hladké omítky stropů v rozsahu plochy přes 10 do 30 % s celoplošným přeštukováním | m2 | 34.269 |  |  |  | základní | 0.716 | 24.5366 | 0.021 | 0.71965 | 0 | 0 | 4 | K | 2 | ROZPOCET | #REF! | 0 | 0 | 0 | 0 | 1 | #REF! | 4 | -1030134334
6 | K | 612325417 | Oprava vnitřní vápenocementové hladké omítky stěn v rozsahu plochy přes 10 do 30 % s celoplošným přeštukováním | m2 | 175.912 |  |  |  | základní | 0.558 | 98.1589 | 0.0197 | 3.4655 | 0 | 0 | 4 | K | 2 | ROZPOCET | #REF! | 0 | 0 | 0 | 0 | 1 | #REF! | 4 | 131613838
7 | K | 632452519 | Cementový rychletuhnoucí potěr ze suchých směsí tl přes 40 do 50 mm | m2 | 13.707 |  |  |  | základní | 0.517 | 7.0865 | 0.1 | 1.3707 | 0 | 0 | 4 | K | 2 | ROZPOCET | #REF! | 0 | 0 | 0 | 0 | 1 | #REF! | 4 | -236140112
8 | K | 632451491 | Příplatek k potěrům za přehlazení povrchu | m2 | 13.707 |  |  |  | základní | 0.109 | 1.4941 | 0.001 | 0.013707 | 0 | 0 | 4 | K | 2 | ROZPOCET | #REF! | 0 | 0 | 0 | 0 | 1 | #REF! | 4 | -727110515
9 | K | 634112123 | Obvodová dilatace podlahovým páskem z pěnového PE s fólií mezi stěnou a mazaninou nebo potěrem v 80 mm | m | 22.846 |  |  |  | základní | 0.035 | 0.79961 | 2e-05 | 0.00045692 | 0 | 0 | 4 | K | 2 | ROZPOCET | #REF! | 0 | 0 | 0 | 0 | 1 | #REF! | 4 | -14277179
| D | 9 | Ostatní konstrukce a práce, bourání | [7 empty] | 65.3722 |  | 0.0023303 |  | 4.758 | 1 | D | 1 | ROZPOCET | [6 empty] | #REF!
10 | K | 915331111.1 | Předformátované vodorovné dopravní značení čára šířky 50mm - hrana nástupních a výstupních stupňů | m | 6.854 |  |  |  | základní | 0 | 0 | 0 | 0 | 0 | 0 | 4 | K | 2 | ROZPOCET | #REF! | 0 | 0 | 0 | 0 | 1 | #REF! | 4 | 1700603980
11 | K | 943211112 | Montáž lešení prostorového rámového lehkého s podlahami zatížení do 200 kg/m2 v do 25 m | m3 | 125.652 |  |  |  | základní | 0.106 | 13.3191 | 0 | 0 | 0 | 0 | 4 | K | 2 | ROZPOCET | #REF! | 0 | 0 | 0 | 0 | 1 | #REF! | 4 | -1848821761
12 | K | 943211212 | Příplatek k lešení prostorovému rámovému lehkému s podlahami v do 25 m za první a ZKD den použití | m3 | 3769.55 |  |  |  | základní | 0 | 0 | 0 | 0 | 0 | 0 | 4 | K | 2 | ROZPOCET | #REF! | 0 | 0 | 0 | 0 | 1 | #REF! | 4 | -737729860
13 | K | 943211812 | Demontáž lešení prostorového rámového lehkého s podlahami zatížení do 200 kg/m2 v do 25 m | m3 | 125.652 |  |  |  | základní | 0.089 | 11.183 | 0 | 0 | 0 | 0 | 4 | K | 2 | ROZPOCET | #REF! | 0 | 0 | 0 | 0 | 1 | #REF! | 4 | -1942552875
14 | K | 952901114 | Vyčištění budov bytové a občanské výstavby při výšce podlaží přes 4 m | m2 | 34.269 |  |  |  | základní | 0.354 | 12.1312 | 4e-05 | 0.0013708 | 0 | 0 | 4 | K | 2 | ROZPOCET | #REF! | 0 | 0 | 0 | 0 | 1 | #REF! | 4 | -1771445886
15 | K | 952902241 | Čištění budov drhnutí schodišť s chemickými prostředky | m2 | 23.988 |  |  |  | základní | 0.062 | 1.4873 | 4e-05 | 0.00095952 | 0 | 0 | 4 | K | 2 | ROZPOCET | #REF! | 0 | 0 | 0 | 0 | 1 | #REF! | 4 | -47251733
16 | K | 965081353 | Bourání podlah z dlaždic betonových, teracových nebo čedičových tl přes 40 mm plochy přes 1 m2 | m2 | 13.707 |  |  |  | základní | 0.468 | 6.4149 | 0 | 0 | 0.19 | 2.6043 | 4 | K | 2 | ROZPOCET | #REF! | 0 | 0 | 0 | 0 | 1 | #REF! | 4 | 1603318362
17 | K | 978011141 | Otlučení (osekání) vnitřní vápenné nebo vápenocementové omítky stropů v rozsahu přes 10 do 30 % | m2 | 34.269 |  |  |  | základní | 0.1 | 3.4269 | 0 | 0 | 0.01 | 0.34269 | 4 | K | 2 | ROZPOCET | #REF! | 0 | 0 | 0 | 0 | 1 | #REF! | 4 | 1984030777
18 | K | 978013141 | Otlučení (osekání) vnitřní vápenné nebo vápenocementové omítky stěn v rozsahu do 30 % | m2 | 175.912 |  |  |  | základní | 0.08 | 14.073 | 0 | 0 | 0.01 | 1.7591 | 4 | K | 2 | ROZPOCET | #REF! | 0 | 0 | 0 | 0 | 1 | #REF! | 4 | 1272942655
19 | K | 97805954R.1 | Stavební přípomoce pro elektroinstalaci, slaboproud vč. zapravení a povrchové úpravy | kpl | 0.762 |  |  |  | základní | 0 | 0 | 0 | 0 | 0.068 | 0.051816 | 4 | K | 2 | ROZPOCET | #REF! | 0 | 0 | 0 | 0 | 1 | #REF! | 4 | 1298277925
20 | K | 99701301R | Vyklizení suti a komunálního odpadu z prostorů přes 15 m2 s naložením, odvozem a likvidací | m3 | 0.762 |  |  |  | základní | 4.379 | 3.3368 | 0 | 0 | 0 | 0 | 4 | K | 2 | ROZPOCET | #REF! | 0 | 0 | 0 | 0 | 1 | #REF! | 4 | 1192812841
| D | 997 | Přesun sutě | [7 empty] | 16.4584 |  | 0 |  | 0 | 1 | D | 1 | ROZPOCET | [6 empty] | #REF!
21 | K | 997013116 | Vnitrostaveništní doprava suti a vybouraných hmot pro budovy v do 21 m | t | 7.588 |  |  |  | základní | 1.93 | 14.6448 | 0 | 0 | 0 | 0 | 4 | K | 2 | ROZPOCET | #REF! | 0 | 0 | 0 | 0 | 1 | #REF! | 4 | -118982340
22 | K | 997013501 | Odvoz suti na skládku a vybouraných hmot nebo meziskládku do 1 km se složením | t | 7.588 |  |  |  | základní | 0.125 | 0.9485 | 0 | 0 | 0 | 0 | 4 | K | 2 | ROZPOCET | #REF! | 0 | 0 | 0 | 0 | 1 | #REF! | 4 | 1966931400
23 | K | 997013509 | Příplatek k odvozu suti a vybouraných hmot na skládku ZKD 1 km přes 1 km | t | 144.172 |  |  |  | základní | 0.006 | 0.86503 | 0 | 0 | 0 | 0 | 4 | K | 2 | ROZPOCET | #REF! | 0 | 0 | 0 | 0 | 1 | #REF! | 4 | 1454289820
24 | K | 997013609 | Poplatek za uložení na skládce (skládkovné) stavebního odpadu ze směsí nebo oddělených frakcí betonu, cihel a keramických výrobků kód odpadu 17 01 07 | t | 2.604 |  |  |  | základní | 0 | 0 | 0 | 0 | 0 | 0 | 4 | K | 2 | ROZPOCET | #REF! | 0 | 0 | 0 | 0 | 1 | #REF! | 4 | -1232678781
25 | K | 997223855 | Poplatek za uložení na skládce (skládkovné) - otlučená omítka | t | 2.102 |  |  |  | základní | 0 | 0 | 0 | 0 | 0 | 0 | 4 | K | 2 | ROZPOCET | #REF! | 0 | 0 | 0 | 0 | 1 | #REF! | 4 | -1510586530
26 | K | 997013631 | Poplatek za uložení na skládce (skládkovné) stavebního odpadu směsného kód odpadu 17 09 04 | t | 2.882 |  |  |  | základní | 0 | 0 | 0 | 0 | 0 | 0 | 4 | K | 2 | ROZPOCET | #REF! | 0 | 0 | 0 | 0 | 1 | #REF! | 4 | 425391634
| D | 998 | Přesun hmot | [7 empty] | 2.3691 |  | 0 |  | 0 | 1 | D | 1 | ROZPOCET | [6 empty] | #REF!
27 | K | 998011002 | Přesun hmot pro budovy zděné v přes 6 do 12 m | t | 7.45 |  |  |  | základní | 0.318 | 2.3691 | 0 | 0 | 0 | 0 | 4 | K | 2 | ROZPOCET | #REF! | 0 | 0 | 0 | 0 | 1 | #REF! | 4 | -1390485073
| D | PSV | Práce a dodávky PSV | [7 empty] | 261.314 |  | 1.5595 |  | 2.8301 | 2 | D | 0 | ROZPOCET | [6 empty] | #REF!
| D | 741 | Elektroinstalace - silnoproud | [7 empty] | 0 |  | 0 |  | 0 | 2 | D | 1 | ROZPOCET | [6 empty] | #REF!
28 | K | 22037044R | Zapravení pod omítku s chráničkou stávajícího vedení a silnoproudých a slaboproudých zařízení v rámci schodiště, pouze v případě nutnosti vkusné nové zalištování | m | 38.076 |  |  |  | základní | 0 | 0 | 0 | 0 | 0 | 0 | 64 | K | 2 | ROZPOCET | #REF! | 0 | 0 | 0 | 0 | 1 | #REF! | 64 | 268947378
29 | K | 998741203 | Přesun hmot procentní pro silnoproud v objektech v do 24 m | % | 76.153 |  |  |  | základní | 0 | 0 | 0 | 0 | 0 | 0 | 16 | K | 2 | ROZPOCET | #REF! | 0 | 0 | 0 | 0 | 1 | #REF! | 16 | 144182521
| D | 766 | Konstrukce truhlářské | [7 empty] | 30.4905 |  | 0.046093 |  | 2.5384 | 2 | D | 1 | ROZPOCET | [6 empty] | #REF!
30 | K | 766411812 | Demontáž truhlářského obložení stěn z panelů plochy přes 1,5 m2 | m2 | 68.537 |  |  |  | základní | 0.21 | 14.3928 | 0 | 0 | 0.02465 | 1.6894 | 16 | K | 2 | ROZPOCET | #REF! | 0 | 0 | 0 | 0 | 1 | #REF! | 16 | -1602279634
31 | K | 766411822 | Demontáž truhlářského obložení stěn podkladových roštů | m2 | 68.537 |  |  |  | základní | 0.087 | 5.9627 | 0 | 0 | 0.008 | 0.5483 | 16 | K | 2 | ROZPOCET | #REF! | 0 | 0 | 0 | 0 | 1 | #REF! | 16 | 1024293889
32 | K | 766660001 | Montáž dveřních křídel otvíravých jednokřídlových š do 0,8 m do ocelové zárubně | kus | 0.762 |  |  |  | základní | 1.682 | 1.2817 | 0 | 0 | 0 | 0 | 16 | K | 2 | ROZPOCET | #REF! | 0 | 0 | 0 | 0 | 1 | #REF! | 16 | 1466367099
33 | M | 61165340 | dveře jednokřídlé dřevotřískové protipožární EI (EW) 30 D3 povrch lakovaný plné 900x1970-2100mm | kus | 0.762 |  |  |  | základní | 0 | 0 | 0.043 | 0.032766 | 0 | 0 | 8 | M | 2 | ROZPOCET | #REF! | 0 | 0 | 0 | 0 | 1 | #REF! | 4 | 1864108349
34 | K | 766660722 | Montáž dveřního kování | kus | 2.285 |  |  |  | základní | 0 | 0 | 0 | 0 | 0 | 0 | 16 | K | 2 | ROZPOCET | #REF! | 0 | 0 | 0 | 0 | 1 | #REF! | 16 | 1662134587
35 | M | 54914610 | kování dveřní vrchní klika včetně rozet a montážního materiálu nerez | kus | 0.762 |  |  |  | základní | 0 | 0 | 0.0022 | 0.0016764 | 0 | 0 | 32 | M | 2 | ROZPOCET | #REF! | 0 | 0 | 0 | 0 | 1 | #REF! | 16 | 28908610
36 | M | 54924004 | zámek zadlabací 190/140/20 L cylinder | kus | 0.762 |  |  |  | základní | 0 | 0 | 0.00015 | 0.0001143 | 0 | 0 | 32 | M | 2 | ROZPOCET | #REF! | 0 | 0 | 0 | 0 | 1 | #REF! | 16 | 2081435205
37 | M | 54964110 | vložka zámková cylindrická oboustranná | kus | 0.762 |  |  |  | základní | 0 | 0 | 0.00015 | 0.0001143 | 0 | 0 | 32 | M | 2 | ROZPOCET | #REF! | 0 | 0 | 0 | 0 | 1 | #REF! | 16 | -92087289
38 | K | 766664958 | Výměna klik se štítky interiérových dveří | kus | 13.707 |  |  |  | základní | 0.457 | 6.2641 | 0 | 0 | 0.0001 | 0.0013707 | 16 | K | 2 | ROZPOCET | #REF! | 0 | 0 | 0 | 0 | 1 | #REF! | 16 | -1673293364
39 | M | 54914610 | kování dveřní vrchní klika včetně rozet a montážního materiálu nerez | kus | 4.569 |  |  |  | základní | 0 | 0 | 0.0022 | 0.010052 | 0 | 0 | 32 | M | 2 | ROZPOCET | #REF! | 0 | 0 | 0 | 0 | 1 | #REF! | 16 | 1998834602
40 | M | 54924004 | zámek zadlabací 190/140/20 L cylinder | kus | 4.569 |  |  |  | základní | 0 | 0 | 0.00015 | 0.00068535 | 0 | 0 | 32 | M | 2 | ROZPOCET | #REF! | 0 | 0 | 0 | 0 | 1 | #REF! | 16 | 2066328324
41 | M | 54964110 | vložka zámková cylindrická oboustranná | kus | 4.569 |  |  |  | základní | 0 | 0 | 0.00015 | 0.00068535 | 0 | 0 | 32 | M | 2 | ROZPOCET | #REF! | 0 | 0 | 0 | 0 | 1 | #REF! | 16 | -660330424
42 | K | 766211811R | Oprava schodišťového madla - odstranění stávající povrchové úpravy, přetmelení, doplnění nebo výměna vadných míst, přebroušení, nová povrchová úprava | m | 15.231 |  |  |  | základní | 0.17 | 2.5893 | 0 | 0 | 0.01965 | 0.29929 | 16 | K | 2 | ROZPOCET | #REF! | 0 | 0 | 0 | 0 | 1 | #REF! | 16 | 549451986
43 | K | 998766203 | Přesun hmot procentní pro konstrukce truhlářské v objektech v do 24 m | % | 244.176 |  |  |  | základní | 0 | 0 | 0 | 0 | 0 | 0 | 16 | K | 2 | ROZPOCET | #REF! | 0 | 0 | 0 | 0 | 1 | #REF! | 16 | 166721258
| D | 767 | Konstrukce zámečnické | [7 empty] | 2.1703 |  | 0 |  | 0.038076 | 2 | D | 1 | ROZPOCET | [6 empty] | #REF!
44 | K | 767996701 | Demontáž atypických zámečnických konstrukcí řezáním hmotnosti jednotlivých dílů do 50 kg | kg | 38.076 |  |  |  | základní | 0.057 | 2.1703 | 0 | 0 | 0.001 | 0.038076 | 16 | K | 2 | ROZPOCET | #REF! | 0 | 0 | 0 | 0 | 1 | #REF! | 16 | 682692430
45 | K | 998767203 | Přesun hmot procentní pro zámečnické konstrukce v objektech v do 24 m | % | 10.281 |  |  |  | základní | 0 | 0 | 0 | 0 | 0 | 0 | 16 | K | 2 | ROZPOCET | #REF! | 0 | 0 | 0 | 0 | 1 | #REF! | 16 | 2111919956
| D | 771 | Podlahy z dlaždic | [7 empty] | 22.0091 |  | 0.56424 |  | 0.18775 | 2 | D | 1 | ROZPOCET | [6 empty] | #REF!
46 | K | 771111011 | Vysátí podkladu před pokládkou dlažby | m2 | 13.707 |  |  |  | základní | 0.024 | 0.32897 | 0 | 0 | 0 | 0 | 16 | K | 2 | ROZPOCET | #REF! | 0 | 0 | 0 | 0 | 1 | #REF! | 16 | -262643307
47 | K | 771121011 | Nátěr penetrační na podlahu | m2 | 13.707 |  |  |  | základní | 0.044 | 0.60311 | 0.0003 | 0.0041121 | 0 | 0 | 16 | K | 2 | ROZPOCET | #REF! | 0 | 0 | 0 | 0 | 1 | #REF! | 16 | -402867994
48 | K | 771151013 | Samonivelační stěrka podlah pevnosti 20 MPa tl 8 mm | m2 | 13.707 |  |  |  | základní | 0.291 | 3.9887 | 0.012 | 0.16448 | 0 | 0 | 16 | K | 2 | ROZPOCET | #REF! | 0 | 0 | 0 | 0 | 1 | #REF! | 16 | 867872847
49 | K | 771471810 | Demontáž soklíků z dlaždic keramických kladených do malty rovných | m | 15.992 |  |  |  | základní | 0.098 | 1.5672 | 0 | 0 | 0.01174 | 0.18775 | 16 | K | 2 | ROZPOCET | #REF! | 0 | 0 | 0 | 0 | 1 | #REF! | 16 | 456286434
50 | K | 771474142 | Montáž soklíků z dlaždic keramických s požlábkem flexibilní lepidlo v do 120 mm | m | 15.992 |  |  |  | základní | 0.294 | 4.7016 | 0.00058 | 0.0092754 | 0 | 0 | 16 | K | 2 | ROZPOCET | #REF! | 0 | 0 | 0 | 0 | 1 | #REF! | 16 | 1152699045
51 | M | 59761281.2 | sokl s položlábkem-dlažba keramická slinutá protiskluzná do interiéru i exteriéru v. 100mm | m | 17.591 |  |  |  | základní | 0 | 0 | 0.00045 | 0.0079159 | 0 | 0 | 32 | M | 2 | ROZPOCET | #REF! | 0 | 0 | 0 | 0 | 1 | #REF! | 16 | 913445417
52 | K | 771574113 | Montáž podlah keramických režných hladkých lepených flexibilním lepidlem do 12 ks/m2 | m2 | 13.707 |  |  |  | základní | 0.631 | 8.6491 | 0.00635 | 0.087039 | 0 | 0 | 16 | K | 2 | ROZPOCET | #REF! | 0 | 0 | 0 | 0 | 1 | #REF! | 16 | 775760680
53 | M | 59761409 | dlažba keramická slinutá protiskluzná do interiéru i exteriéru pro vysoké mechanické namáhání přes 9 do 12ks/m2 | m2 | 15.078 |  |  |  | základní | 0 | 0 | 0.0192 | 0.2895 | 0 | 0 | 32 | M | 2 | ROZPOCET | #REF! | 0 | 0 | 0 | 0 | 1 | #REF! | 16 | 1110674549
54 | K | 771591117 | Podlahy spárování akrylem | m | 15.992 |  |  |  | základní | 0.05 | 0.7996 | 0.00012 | 0.001919 | 0 | 0 | 16 | K | 2 | ROZPOCET | #REF! | 0 | 0 | 0 | 0 | 1 | #REF! | 16 | 195479581
55 | K | 771591191 | Příplatek k podlahám za diagonální kladení dlažby | m2 | 13.707 |  |  |  | základní | 0.1 | 1.3707 | 0 | 0 | 0 | 0 | 16 | K | 2 | ROZPOCET | #REF! | 0 | 0 | 0 | 0 | 1 | #REF! | 16 | 1328851361
56 | K | 998771203 | Přesun hmot procentní pro podlahy z dlaždic v objektech v do 24 m | % | 324.226 |  |  |  | základní | 0 | 0 | 0 | 0 | 0 | 0 | 16 | K | 2 | ROZPOCET | #REF! | 0 | 0 | 0 | 0 | 1 | #REF! | 16 | -904811878
| D | 783 | Dokončovací práce - nátěry | [7 empty] | 31.0889 |  | 0.022546 |  | 0 | 2 | D | 1 | ROZPOCET | [6 empty] | #REF!
57 | K | 783306805 | Odstranění nátěru ze zámečnických konstrukcí opálením s obroušením | m2 | 15.231 |  |  |  | základní | 0.347 | 5.2852 | 2e-05 | 0.00030462 | 0 | 0 | 16 | K | 2 | ROZPOCET | #REF! | 0 | 0 | 0 | 0 | 1 | #REF! | 16 | 921178418
58 | K | 783221112 | Nátěry syntetické KDK matné 1x antikorozní, 1x základní, 2x email | m2 | 15.231 |  |  |  | základní | 0 | 0 | 0.00066 | 0.010052 | 0 | 0 | 16 | K | 2 | ROZPOCET | #REF! | 0 | 0 | 0 | 0 | 1 | #REF! | 16 | 2078323486
59 | K | 783106805 | Odstranění nátěrů z truhlářských konstrukcí opálením s obroušením | m2 | 22.998 |  |  |  | základní | 0.408 | 9.3832 | 2e-05 | 0.00045996 | 0 | 0 | 16 | K | 2 | ROZPOCET | #REF! | 0 | 0 | 0 | 0 | 1 | #REF! | 16 | 652398172
60 | K | 783621123 | Nátěry syntetické truhlářských konstrukcí barva dražší matný povrch, základní impregnační nátěr, 2x email a 2x plné tmelení s mezibroušením | m2 | 22.998 |  |  |  | základní | 0.714 | 16.4206 | 0.00051 | 0.011729 | 0 | 0 | 4 | K | 2 | ROZPOCET | #REF! | 0 | 0 | 0 | 0 | 1 | #REF! | 4 | 1170370210
| D | 784 | Dokončovací práce - malby | [7 empty] | 175.5551 |  | 0.92665 |  | 0.065864 | 2 | D | 1 | ROZPOCET | [6 empty] | #REF!
61 | K | 784171121 | Zakrytí vnitřních ploch, konstrukcí nebo prvků v místnostech výšky do 3,80 m | kpl | 0.5 |  |  |  | základní | 0.029 | 0.0145 | 0 | 0 | 0 | 0 | 16 | K | 2 | ROZPOCET | #REF! | 0 | 0 | 0 | 0 | 1 | #REF! | 16 | -1109675601
62 | K | 784111009 | Oprášení (ometení ) podkladu na schodišti o výšce podlaží do 5,00 m | m2 | 212.466 |  |  |  | základní | 0.014 | 2.9745 | 0 | 0 | 0 | 0 | 16 | K | 2 | ROZPOCET | #REF! | 0 | 0 | 0 | 0 | 1 | #REF! | 16 | -968890538
63 | K | 784111039 | Omytí podkladu na schodišti o výšce podlaží do 5,00 m | m2 | 212.466 |  |  |  | základní | 0.1 | 21.2466 | 0 | 0 | 0 | 0 | 16 | K | 2 | ROZPOCET | #REF! | 0 | 0 | 0 | 0 | 1 | #REF! | 16 | 917168305
64 | K | 784121009 | Oškrabání malby na schodišti o výšce podlaží do 5,00 m | m2 | 212.466 |  |  |  | základní | 0.088 | 18.697 | 0.001 | 0.21247 | 0.00031 | 0.065864 | 16 | K | 2 | ROZPOCET | #REF! | 0 | 0 | 0 | 0 | 1 | #REF! | 16 | 756913101
65 | K | 784121019 | Rozmývání podkladu po oškrabání malby na schodišti o výšce podlaží do 5,00 m | m2 | 212.466 |  |  |  | základní | 0.044 | 9.3485 | 0 | 0 | 0 | 0 | 16 | K | 2 | ROZPOCET | #REF! | 0 | 0 | 0 | 0 | 1 | #REF! | 16 | -442352468
66 | K | 784151019 | Dvojnásobné izolování vodou ředitelnými barvami na schodišti o výšce podlaží do 5,00 m | m2 | 15.231 |  |  |  | základní | 0.155 | 2.3608 | 0.00029 | 0.004417 | 0 | 0 | 16 | K | 2 | ROZPOCET | #REF! | 0 | 0 | 0 | 0 | 1 | #REF! | 16 | -114473478
67 | K | 784181129 | Hloubková jednonásobná penetrace podkladu na schodišti o výšce podlaží do 5,00 m | m2 | 212.466 |  |  |  | základní | 0.039 | 8.2862 | 0.0002 | 0.042493 | 0 | 0 | 16 | K | 2 | ROZPOCET | #REF! | 0 | 0 | 0 | 0 | 1 | #REF! | 16 | 318810317
68 | K | 784211109 | Dvojnásobné bílé malby ze směsí za mokra výborně otěruvzdorných na schodišti výšky do 5,00 m | m2 | 212.466 |  |  |  | základní | 0.123 | 26.1333 | 0.00026 | 0.055241 | 0 | 0 | 16 | K | 2 | ROZPOCET | #REF! | 0 | 0 | 0 | 0 | 1 | #REF! | 16 | 1144404027
69 | K | 784131111 | Odstranění linkrustace na schodišti výšky podlaží do 3,80 m | m2 | 68.537 |  |  |  | základní | 0.56 | 38.3807 | 0 | 0 | 0 | 0 | 16 | K | 2 | ROZPOCET | #REF! | 0 | 0 | 0 | 0 | 1 | #REF! | 16 | -178454822
70 | K | 784660119 | Linkrustace s vrchním nátěrem syntetickým na schodišti do 5,00 m | m2 | 68.537 |  |  |  | základní | 0.702 | 48.113 | 0.00893 | 0.61204 | 0 | 0 | 16 | K | 2 | ROZPOCET | #REF! | 0 | 0 | 0 | 0 | 1 | #REF! | 16 | 1384523393

## 013 - Oprava vnitřních
[7 empty] | >> skryté sloupce << | [8 empty] | {d6ea873e-9d40-4de7-8f9d-e8daf28c6082}
2
| KRYCÍ LIST ORIENTAČNÍHO SOUPISU | [6 empty] | v --- níže se nacházejí doplnkové a pomocné údaje k sestavám --- v | [7 empty] | False
Zakázka:
Údržbové a dílčí opravné práce na objektech u SPS OŘ PHA 2023-2024 - Praha město
Objekt:
013 - Oprava vnitřních prostor 2NP - sever
KSO:
| Místo: |  | Obvod OŘ Praha
Zadavatel:
Správa železnic, státní organizace
Zhotovitel:
Projektant:
Zpracovatel:
L. Ulrich, DiS
Poznámka:
REKAPITULACE ČLENĚNÍ ORIENTAČNÍHO SOUPISU
Zakázka:
Údržbové a dílčí opravné práce na objektech u SPS OŘ PHA 2023-2024 - Praha město
Objekt:
013 - Oprava vnitřních prostor 2NP - sever
Místo: |  |  | Obvod OŘ Praha
Zadavatel: |  |  | Správa železnic, státní organizace
Zhotovitel:
Kód dílu - Popis
-1
HSV - Práce a dodávky HSV
002 - Výměna stávajících zárubní
6 - Úpravy povrchů, podlahy a osazování výplní
9 - Ostatní konstrukce a práce, bourání
997 - Přesun sutě
998 - Přesun hmot
PSV - Práce a dodávky PSV
742 - Elektroinstalace - slaboproud
721 - Zdravotechnika - vnitřní kanalizace
722 - Zdravotechnika - vnitřní vodovod
733 - Ústřední vytápění - rozvodné potrubí
734 - Ústřední vytápění - armatury
725 - Zdravotechnika - zařizovací předměty
735 - Ústřední vytápění - otopná tělesa
762 - Konstrukce tesařské
763 - Konstrukce suché výstavby
766 - Konstrukce truhlářské
767 - Konstrukce zámečnické
771 - Podlahy z dlaždic
776 - Podlahy povlakové
781 - Dokončovací práce - obklady
783 - Dokončovací práce - nátěry
784 - Dokončovací práce - malby
22-M - Montáže oznam. a zabezp. zařízení
ORIENTAČNÍ SOUPIS PRACÍ
Zakázka:
Údržbové a dílčí opravné práce na objektech u SPS OŘ PHA 2023-2024 - Praha město
Objekt:
013 - Oprava vnitřních prostor 2NP - sever
Místo: |  |  | Obvod OŘ Praha
Zadavatel: |  |  | Správa železnic, státní organizace
Zhotovitel:
PČ | Typ | Kód | Popis | MJ | Množství | Cenová soustava |  |  | J. Nh [h] | Nh celkem [h] | J. hmotnost [t] | Hmotnost celkem [t] | J. suť [t] | Suť Celkem [t]
[10 empty] | 1717.9393 |  | 29.2208 |  | 24.7501 |  | D | -1 | [7 empty] | #REF!
| D | HSV | Práce a dodávky HSV | [6 empty] | 852.4239 |  | 18.7947 |  | 11.2376 | 1 | D | 0 | ROZPOCET | [6 empty] | #REF!
| D | 002 | Výměna stávajících zárubní | [6 empty] | 29.2961 |  | 2.5955 |  | 1.0295 | 1 | D | 1 | ROZPOCET | [6 empty] | #REF!
1 | K | 968072455 | Vybourání dveřních zárubní vč. křídel a přípravy otvoru pro nové dveře/zazdění | m2 | 13.546 |  |  |  | 0.939 | 12.7197 | 0 | 0 | 0.076 | 1.0295 | 4 | K | 2 | ROZPOCET | 0 | 0 | 0 | 0 | 0 | 1 | #REF! | 4 | -1989178657
2 | K | 310279842 | Zazdívka otvorů pl do 4 m2 ve zdivu nadzákladovém z nepálených tvárnic tl do 300 mm | m3 | 1.294 |  |  |  | 3.699 | 4.7865 | 1.3272 | 1.7173 | 0 | 0 | 4 | K | 2 | ROZPOCET | 0 | 0 | 0 | 0 | 0 | 1 | #REF! | 4 | -620670829
3 | K | 317143451 | Překlad nosný z pórobetonu ve zdech tl 300 mm dl do 1300 mm | kus | 2.258 |  |  |  | 0.291 | 0.65708 | 0.08131 | 0.1836 | 0 | 0 | 4 | K | 2 | ROZPOCET | 0 | 0 | 0 | 0 | 0 | 1 | #REF! | 4 | -1663543012
4 | K | 317143431 | Překlad nosný z pórobetonu ve zdech tl 200 mm dl do 1300 mm | kus | 6.021 |  |  |  | 0.242 | 1.4571 | 0.05421 | 0.3264 | 0 | 0 | 4 | K | 2 | ROZPOCET | 0 | 0 | 0 | 0 | 0 | 1 | #REF! | 4 | -1767109682
5 | K | 642944121 | Osazování ocelových zárubní dodatečné pl do 2,5 m2 | kus | 6.021 |  |  |  | 1.607 | 9.6757 | 0.04684 | 0.28202 | 0 | 0 | 4 | K | 2 | ROZPOCET | 0 | 0 | 0 | 0 | 0 | 1 | #REF! | 4 | 426107693
6 | M | 55331363 | zárubeň ocelová pro běžné zdění a pórobeton 115 levá/pravá 800-900mm | kus | 4.515 |  |  |  | 0 | 0 | 0.0131 | 0.059146 | 0 | 0 | 32 | M | 2 | ROZPOCET | 0 | 0 | 0 | 0 | 0 | 1 | #REF! | 16 | 643768888
7 | M | 55331580 | zárubeň jednokřídlá ocelová pro zdění bezpečnostní třídy RC2 tl stěny 150-200mm rozměru 800/1970, 2100mm | kus | 1.505 |  |  |  | 0 | 0 | 0.01793 | 0.026985 | 0 | 0 | 32 | M | 2 | ROZPOCET | 0 | 0 | 0 | 0 | 0 | 1 | #REF! | 16 | 112362198
| D | 6 | Úpravy povrchů, podlahy a osazování výplní | [6 empty] | 514.4267 |  | 15.5988 |  | 0 | 1 | D | 1 | ROZPOCET | [6 empty] | #REF!
8 | K | 612131121 | Penetrace akrylát-silikonová vnitřních stěn nanášená ručně | m2 | 426.668 |  |  |  | 0.104 | 44.3735 | 0.00026 | 0.11093 | 0 | 0 | 4 | K | 2 | ROZPOCET | 0 | 0 | 0 | 0 | 0 | 1 | #REF! | 4 | 1667651250
9 | K | 612135001 | Vyrovnání podkladu vnitřních stěn maltou vápenocementovou | m2 | 20.621 |  |  |  | 0.474 | 9.7744 | 0.02048 | 0.42232 | 0 | 0 | 4 | K | 2 | ROZPOCET | 0 | 0 | 0 | 0 | 0 | 1 | #REF! | 4 | 1320397780
10 | K | 612135011 | Vyrovnání podkladu vnitřních stěn tmelem tl do 2 mm | m2 | 73.377 |  |  |  | 0.27 | 19.8118 | 0.00546 | 0.40064 | 0 | 0 | 4 | K | 2 | ROZPOCET | 0 | 0 | 0 | 0 | 0 | 1 | #REF! | 4 | 1148504272
11 | K | 612325413 | Oprava vnitřní vápenocementové hladké omítky stěn v rozsahu plochy do 50% | m2 | 426.668 |  |  |  | 0.405 | 172.8005 | 0.0262 | 11.1787 | 0 | 0 | 4 | K | 2 | ROZPOCET | 0 | 0 | 0 | 0 | 0 | 1 | #REF! | 4 | -466105217
12 | K | 612142001 | Potažení vnitřních stěn sklovláknitým pletivem vtlačeným do tenkovrstvé hmoty | m2 | 426.668 |  |  |  | 0.36 | 153.6005 | 0.00438 | 1.8688 | 0 | 0 | 4 | K | 2 | ROZPOCET | 0 | 0 | 0 | 0 | 0 | 1 | #REF! | 4 | 1676268016
13 | K | 612311131 | Potažení vnitřních stěn vápenným štukem tloušťky do 3 mm ručně | m2 | 401.773 |  |  |  | 0.272 | 109.2823 | 0.004 | 1.6071 | 0 | 0 | 4 | K | 2 | ROZPOCET | 0 | 0 | 0 | 0 | 0 | 1 | #REF! | 4 | -1796769469
14 | K | 634111114 | Obvodová dilatace pružnou těsnicí páskou v 100 mm mezi stěnou a podlahou | m | 129.293 |  |  |  | 0.037 | 4.7838 | 8e-05 | 0.010343 | 0 | 0 | 4 | K | 2 | ROZPOCET | 0 | 0 | 0 | 0 | 0 | 1 | #REF! | 4 | -1853502474
| D | 9 | Ostatní konstrukce a práce, bourání | [6 empty] | 161.5674 |  | 0.60035 |  | 10.2081 | 1 | D | 1 | ROZPOCET | [6 empty] | #REF!
15 | K | 949101112 | Lešení pomocné pro objekty pozemních staveb s lešeňovou podlahou v do 3,5 m zatížení do 150 kg/m2 | m2 | 119.547 |  |  |  | 0.126 | 15.0629 | 0.00021 | 0.025105 | 0 | 0 | 4 | K | 2 | ROZPOCET | 0 | 0 | 0 | 0 | 0 | 1 | #REF! | 4 | 1924311263
16 | K | 952901111 | Vyčištění budov bytové a občanské výstavby při výšce podlaží do 4 m | m2 | 119.547 |  |  |  | 0.308 | 36.8205 | 4e-05 | 0.0047819 | 0 | 0 | 4 | K | 2 | ROZPOCET | 0 | 0 | 0 | 0 | 0 | 1 | #REF! | 4 | 101192671
17 | K | 95290111R.1 | Dočasné vyklizení, uschování a zpětné nastěhování a osazení vybavení a zařízení pro provedení prací - nábytek, zařízení, nástěnky,skříně, klaprámy,trezor aj. | kpl | 0.753 |  |  |  | 0.308 | 0.23192 | 4e-05 | 3.012e-05 | 0 | 0 | 4 | K | 2 | ROZPOCET | 0 | 0 | 0 | 0 | 0 | 1 | #REF! | 4 | 1576895429
18 | K | 965081213 | Bourání podlah z dlaždic keramických nebo xylolitových tl do 10 mm plochy přes 1 m2 | m2 | 6.322 |  |  |  | 0.162 | 1.0242 | 0 | 0 | 0.035 | 0.22127 | 4 | K | 2 | ROZPOCET | 0 | 0 | 0 | 0 | 0 | 1 | #REF! | 4 | 1380571217
19 | K | 975032240 | Úprava a podchycení stávajících příček po vybourání podlahy | m | 24.986 |  |  |  | 1.863 | 46.5489 | 0.02283 | 0.57043 | 0 | 0 | 4 | K | 2 | ROZPOCET | 0 | 0 | 0 | 0 | 0 | 1 | #REF! | 4 | 1018301182
20 | K | 978013161 | Otlučení vnitřní vápenné nebo vápenocementové omítky stěn v rozsahu do 50 % | m2 | 426.668 |  |  |  | 0.13 | 55.4668 | 0 | 0 | 0.02 | 8.5334 | 4 | K | 2 | ROZPOCET | 0 | 0 | 0 | 0 | 0 | 1 | #REF! | 4 | -1083507013
21 | K | 978059541 | Odsekání a odebrání obkladů stěn z vnitřních obkládaček pl přes 1 m2 | m2 | 20.621 |  |  |  | 0.3 | 6.1863 | 0 | 0 | 0.068 | 1.4022 | 4 | K | 2 | ROZPOCET | 0 | 0 | 0 | 0 | 0 | 1 | #REF! | 4 | 781814960
22 | K | 97805954R | Stavební přípomoce pro elektroinstalaci, ÚT a ZTI kompletní vč. zapravení pod omítku a povrchové úpravy | kpl | 0.753 |  |  |  | 0.3 | 0.2259 | 0 | 0 | 0.068 | 0.051204 | 4 | K | 2 | ROZPOCET | 0 | 0 | 0 | 0 | 0 | 1 | #REF! | 4 | 585429824
| D | 997 | Přesun sutě | [6 empty] | 141.0502 |  | 0 |  | 0 | 1 | D | 1 | ROZPOCET | [6 empty] | #REF!
23 | K | 997013213 | Vnitrostaveništní doprava suti a vybouraných hmot pro budovy v do 12 m ručně | t | 24.75 |  |  |  | 5.46 | 135.135 | 0 | 0 | 0 | 0 | 4 | K | 2 | ROZPOCET | 0 | 0 | 0 | 0 | 0 | 1 | #REF! | 4 | -1477941796
24 | K | 997013501 | Odvoz suti na skládku a vybouraných hmot nebo meziskládku do 1 km se složením | t | 24.75 |  |  |  | 0.125 | 3.0938 | 0 | 0 | 0 | 0 | 4 | K | 2 | ROZPOCET | 0 | 0 | 0 | 0 | 0 | 1 | #REF! | 4 | -597251958
25 | K | 997013509 | Příplatek k odvozu suti a vybouraných hmot na skládku ZKD 1 km přes 1 km | t | 470.25 |  |  |  | 0.006 | 2.8215 | 0 | 0 | 0 | 0 | 4 | K | 2 | ROZPOCET | 0 | 0 | 0 | 0 | 0 | 1 | #REF! | 4 | -1764707533
26 | K | 99701350R | Odvoz výzisku z železného šrotu na místo určené objednatelem do 70 km se složením | t | 0.887 |  |  |  | 0 | 0 | 0 | 0 | 0 | 0 | 4 | K | 2 | ROZPOCET | 0 | 0 | 0 | 0 | 0 | 1 | #REF! | 4 | 1953390528
27 | K | 171201211 | Poplatek za uložení odpadu ze sypkých materiálů na skládce - omítka (skládkovné) | t | 8.534 |  |  |  | 0 | 0 | 0 | 0 | 0 | 0 | 4 | K | 2 | ROZPOCET | 0 | 0 | 0 | 0 | 0 | 1 | #REF! | 4 | -1127504384
28 | K | 997013609 | Poplatek za uložení na skládce (skládkovné) stavebního odpadu ze směsí nebo oddělených frakcí betonu, cihel a keramických výrobků kód odpadu 17 01 07 | t | 1.402 |  |  |  | 0 | 0 | 0 | 0 | 0 | 0 | 4 | K | 2 | ROZPOCET | 0 | 0 | 0 | 0 | 0 | 1 | #REF! | 4 | 1764139366
29 | K | 997013811 | Poplatek za uložení na skládce (skládkovné) stavebního odpadu dřevěného kód odpadu 17 02 01 | t | 9.086 |  |  |  | 0 | 0 | 0 | 0 | 0 | 0 | 4 | K | 2 | ROZPOCET | 0 | 0 | 0 | 0 | 0 | 1 | #REF! | 4 | 1532323406
30 | K | 997013631 | Poplatek za uložení na skládce (skládkovné) stavebního odpadu směsného kód odpadu 17 09 04 | t | 4.807 |  |  |  | 0 | 0 | 0 | 0 | 0 | 0 | 4 | K | 2 | ROZPOCET | 0 | 0 | 0 | 0 | 0 | 1 | #REF! | 4 | 1338979422
| D | 998 | Přesun hmot | [6 empty] | 6.0833 |  | 0 |  | 0 | 1 | D | 1 | ROZPOCET | [6 empty] | #REF!
31 | K | 998011002 | Přesun hmot pro budovy zděné v do 12 m | t | 19.13 |  |  |  | 0.318 | 6.0833 | 0 | 0 | 0 | 0 | 4 | K | 2 | ROZPOCET | 0 | 0 | 0 | 0 | 0 | 1 | #REF! | 4 | -1020631776
| D | PSV | Práce a dodávky PSV | [6 empty] | 865.5154 |  | 10.4261 |  | 13.5125 | 1 | D | 0 | ROZPOCET | [6 empty] | #REF!
| D | 742 | Elektroinstalace - slaboproud | [6 empty] | 0 |  | 0 |  | 0 | 2 | D | 1 | ROZPOCET | [6 empty] | #REF!
32 | K | Pol114R | Datová zásuvka pod omítku, nosná maska pro možnost instalace 3 keystonů, rámeček, design dle výběru investora | ks | 6.021 |  |  |  | 0 | 0 | 0 | 0 | 0 | 0 | 4 | K | 2 | ROZPOCET | 0 | 0 | 0 | 0 | 0 | 1 | #REF! | 4 | 1084245302
33 | K | Pol117R | Keystone 1xRJ45 kat.6, nestíněný | ks | 18.062 |  |  |  | 0 | 0 | 0 | 0 | 0 | 0 | 4 | K | 2 | ROZPOCET | 0 | 0 | 0 | 0 | 0 | 1 | #REF! | 4 | 838633014
34 | K | Pol118R | Přístrojová krabice pod omítku | ks | 6.021 |  |  |  | 0 | 0 | 0 | 0 | 0 | 0 | 4 | K | 2 | ROZPOCET | 0 | 0 | 0 | 0 | 0 | 1 | #REF! | 4 | 300009964
35 | K | Pol122R | Instalační datový kabel nestíněný U/UTP Cat.6 (třída E -250 MHz) 4 x 2 x AWG23/1 Belden | m | 903.097 |  |  |  | 0 | 0 | 0 | 0 | 0 | 0 | 4 | K | 2 | ROZPOCET | 0 | 0 | 0 | 0 | 0 | 1 | #REF! | 4 | -32449512
36 | K | Pol125R | Štítky pro označení kabelů (100ks) | bal | 0.753 |  |  |  | 0 | 0 | 0 | 0 | 0 | 0 | 4 | K | 2 | ROZPOCET | 0 | 0 | 0 | 0 | 0 | 1 | #REF! | 4 | -1145213146
37 | K | Pol130R | Elektroinstalační chránička ohebná, pr. 25mm, 750N/5cm | m | 37.629 |  |  |  | 0 | 0 | 0 | 0 | 0 | 0 | 4 | K | 2 | ROZPOCET | 0 | 0 | 0 | 0 | 0 | 1 | #REF! | 4 | -619446137
38 | K | Pol138 | Drobný elektroinstalační materiál | ks | 0.753 |  |  |  | 0 | 0 | 0 | 0 | 0 | 0 | 4 | K | 2 | ROZPOCET | 0 | 0 | 0 | 0 | 0 | 1 | #REF! | 4 | 1298173567
39 | K | Pol129R | Zprovoznění a propojení nové datové sítě ve stávajícím datovém racku | kpl | 0.753 |  |  |  | 0 | 0 | 0 | 0 | 0 | 0 | 4 | K | 2 | ROZPOCET | 0 | 0 | 0 | 0 | 0 | 1 | #REF! | 4 | 1541634124
40 | K | Pol139R | Certifikované proměření metalické kabeláže dle zásad ISO 11801 včetně vyhotovení protokolů | soubor | 0.753 |  |  |  | 0 | 0 | 0 | 0 | 0 | 0 | 4 | K | 2 | ROZPOCET | 0 | 0 | 0 | 0 | 0 | 1 | #REF! | 4 | -431268944
41 | K | Pol143R | Dokumentace skutečného provedení, dodávka | ks | 0.753 |  |  |  | 0 | 0 | 0 | 0 | 0 | 0 | 4 | K | 2 | ROZPOCET | 0 | 0 | 0 | 0 | 0 | 1 | #REF! | 4 | 1685766081
42 | K | 998742201 | Přesun hmot procentní pro slaboproud v objektech v do 6 m | % | 566.155 |  |  |  | 0 | 0 | 0 | 0 | 0 | 0 | 16 | K | 2 | ROZPOCET | 0 | 0 | 0 | 0 | 0 | 1 | #REF! | 16 | 2142212240
| D | 721 | Zdravotechnika - vnitřní kanalizace | [6 empty] | 2.1709 |  | 0.0024623 |  | 0.023079 | 2 | D | 1 | ROZPOCET | [6 empty] | #REF!
43 | K | 72114080R | Kompletní demontáž a odstranění stávajícího kanalizačního potrubí | kpl | 0.753 |  |  |  | 0.576 | 0.43373 | 0 | 0 | 0.03065 | 0.023079 | 16 | K | 2 | ROZPOCET | 0 | 0 | 0 | 0 | 0 | 1 | #REF! | 16 | -1319133585
44 | K | 72117400R.11 | Rozvody vnitřní kanalizace do DN 50 délky do 30m kompletní vč. osazení, upevnění, propojení, připojení, tlakové zkoušky, zednických přípomocí, potrubí, tvarovek, montážního materiálu a konečného zapravení | soubor | 0.753 |  |  |  | 0.769 | 0.57906 | 0.00109 | 0.00082077 | 0 | 0 | 16 | K | 2 | ROZPOCET | 0 | 0 | 0 | 0 | 0 | 1 | #REF! | 16 | -1913714026
45 | K | 72117400R.12 | Rozvody vnitřní kanalizace do DN 50 délky do 15m kompletní vč. osazení, upevnění, propojení, připojení, tlakové zkoušky, zednických přípomocí, potrubí, tvarovek, montážního materiálu a konečného zapravení | soubor | 0.753 |  |  |  | 0.769 | 0.57906 | 0.00109 | 0.00082077 | 0 | 0 | 16 | K | 2 | ROZPOCET | 0 | 0 | 0 | 0 | 0 | 1 | #REF! | 16 | -1314344855
46 | K | 72117400R3 | Rozvody vnitřní kanalizace do DN 100 délky do 10m kompletní vč. osazení, upevnění, propojení, připojení tlakové zkoušky, zednických přípomocí vč. zapravení a začištění, potrubí, tvarovek a montážního materiálu | soubor | 0.753 |  |  |  | 0.769 | 0.57906 | 0.00109 | 0.00082077 | 0 | 0 | 16 | K | 2 | ROZPOCET | 0 | 0 | 0 | 0 | 0 | 1 | #REF! | 16 | -916760066
47 | K | 998721202 | Přesun hmot procentní pro vnitřní kanalizace v objektech v přes 6 do 12 m | % | 182.452 |  |  |  | 0 | 0 | 0 | 0 | 0 | 0 | 16 | K | 2 | ROZPOCET | 0 | 0 | 0 | 0 | 0 | 1 | #REF! | 16 | 522994497
| D | 722 | Zdravotechnika - vnitřní vodovod | [6 empty] | 6.4622 |  | 0.008933 |  | 0.0016039 | 2 | D | 1 | ROZPOCET | [6 empty] | #REF!
48 | K | 72213080R.1 | Demontáž stávajících vnitřních rozvodů | kpl | 0.753 |  |  |  | 0.173 | 0.13027 | 0 | 0 | 0.00213 | 0.0016039 | 16 | K | 2 | ROZPOCET | 0 | 0 | 0 | 0 | 0 | 1 | #REF! | 16 | 1344671918
49 | K | 722131932 | Napojení na st. rozvod - hl. přívod | kpl | 0.753 |  |  |  | 0.541 | 0.40737 | 0.00043 | 0.00032379 | 0 | 0 | 16 | K | 2 | ROZPOCET | 0 | 0 | 0 | 0 | 0 | 1 | #REF! | 16 | 343344895
50 | K | 7221319R2.1.1.1 | Zřízení revizní niky s dvířky ve zdi pro podružné měření a možnosti uzavření | kpl | 1.505 |  |  |  | 0.541 | 0.8142 | 0.00045 | 0.00067725 | 0 | 0 | 16 | K | 2 | ROZPOCET | 0 | 0 | 0 | 0 | 0 | 1 | #REF! | 16 | 525301613
51 | K | 722262213 | Vodoměr závitový jednovtokový suchoběžný do 40°C G 3/4"x 130 mm Qn 1,5 m3/h horizontální | kus | 1.505 |  |  |  | 0.393 | 0.59147 | 0.00147 | 0.0022123 | 0 | 0 | 16 | K | 2 | ROZPOCET | 0 | 0 | 0 | 0 | 0 | 1 | #REF! | 16 | 2050701729
52 | K | 722270101 | Sestava vodoměrová závitová G 3/4 | soubor | 1.505 |  |  |  | 0.5 | 0.7525 | 0.002 | 0.00301 | 0 | 0 | 16 | K | 2 | ROZPOCET | 0 | 0 | 0 | 0 | 0 | 1 | #REF! | 16 | -1600258977
53 | K | 722-A-1112 | Rozvody vnitřního vodovodu teplé vody do 5m do DN 20 vč. osazení, upevnění, propojení, připojení, tlakové zkoušky, zednických přípomocí, potrubí, tvarovek, armatur, izolace a montážního materiálu a konečného zapravení | soubor | 4.515 |  |  |  | 0.556 | 2.5103 | 0.0004 | 0.001806 | 0 | 0 | 16 | K | 2 | ROZPOCET | 0 | 0 | 0 | 0 | 0 | 1 | #REF! | 16 | 1516336724
54 | K | 722-A-1112.3.2 | Rozvody vnitřního vodovodu studené vody do 20m do DN 25 vč. osazení, upevnění, propojení, připojení, tlakové zkoušky, zednických přípomocí, potrubí, tvarovek, armatur, izolace a montážního materiálu a konečného zapravení | soubor | 0.753 |  |  |  | 0.556 | 0.41867 | 0.0004 | 0.0003012 | 0 | 0 | 16 | K | 2 | ROZPOCET | 0 | 0 | 0 | 0 | 0 | 1 | #REF! | 16 | -1957075370
55 | K | 722-A-1112.3.3 | Rozvody vnitřního vodovodu studené vody do 30m do DN 25 vč. osazení, upevnění, propojení, připojení, tlakové zkoušky, zednických přípomocí, potrubí, tvarovek, armatur, izolace a montážního materiálu a konečného zapravení | soubor | 0.753 |  |  |  | 0.556 | 0.41867 | 0.0004 | 0.0003012 | 0 | 0 | 16 | K | 2 | ROZPOCET | 0 | 0 | 0 | 0 | 0 | 1 | #REF! | 16 | -719220879
56 | K | 722-A-1112.3.4 | Rozvody vnitřního vodovodu studené vody do 40m do DN 25 vč. osazení, upevnění, propojení, připojení, tlakové zkoušky, zednických přípomocí, potrubí, tvarovek, armatur, izolace a montážního materiálu a konečného zapravení | soubor | 0.753 |  |  |  | 0.556 | 0.41867 | 0.0004 | 0.0003012 | 0 | 0 | 16 | K | 2 | ROZPOCET | 0 | 0 | 0 | 0 | 0 | 1 | #REF! | 16 | -673247628
57 | K | 998722202 | Přesun hmot procentní pro vnitřní vodovod v objektech v přes 6 do 12 m | % | 441.417 |  |  |  | 0 | 0 | 0 | 0 | 0 | 0 | 16 | K | 2 | ROZPOCET | 0 | 0 | 0 | 0 | 0 | 1 | #REF! | 16 | -684250295
| D | 733 | Ústřední vytápění - rozvodné potrubí | [6 empty] | 65.9662 |  | 0.39482 |  | 0.32271 | 1 | D | 1 | ROZPOCET | [6 empty] | #REF!
58 | K | 733110806 | Demontáž potrubí ocelového závitového do DN 32 | m | 100.846 |  |  |  | 0.053 | 5.3448 | 2e-05 | 0.0020169 | 0.0032 | 0.32271 | 4 | K | 2 | ROZPOCET | 0 | 0 | 0 | 0 | 0 | 1 | #REF! | 4 | -365010528
59 | K | 733111426 | Potrubí ocelové závitové svařované zesílené nízkotlaké nebo středotlaké do DN 32 | m | 100.846 |  |  |  | 0.467 | 47.0951 | 0.00371 | 0.37414 | 0 | 0 | 4 | K | 2 | ROZPOCET | 0 | 0 | 0 | 0 | 0 | 1 | #REF! | 4 | 1407356201
60 | K | 733190107 | Zkouška těsnosti potrubí ocelové závitové do DN 40 | m | 100.846 |  |  |  | 0.021 | 2.1178 | 0 | 0 | 0 | 0 | 4 | K | 2 | ROZPOCET | 0 | 0 | 0 | 0 | 0 | 1 | #REF! | 4 | 809034058
61 | K | 733191926 | Navaření odbočky na potrubí ocelové závitové do DN 32 | kus | 22.577 |  |  |  | 0.412 | 9.3017 | 0.0008 | 0.018062 | 0 | 0 | 4 | K | 2 | ROZPOCET | 0 | 0 | 0 | 0 | 0 | 1 | #REF! | 4 | 167342497
62 | K | 73319192R | Prostupy, chráničky, ostatní pomocný materiál a práce | kpl | 0.753 |  |  |  | 0.412 | 0.31024 | 0.0008 | 0.0006024 | 0 | 0 | 4 | K | 2 | ROZPOCET | 0 | 0 | 0 | 0 | 0 | 1 | #REF! | 4 | 753789557
63 | K | 04.0R | Úprava a propojení na stávající stávající otopnou soustavu na vhodném místě | kpl | 0.494 |  |  |  | 0 | 0 | 0 | 0 | 0 | 0 | 16 | K | 2 | ROZPOCET | 0 | 0 | 0 | 0 | 0 | 1 | #REF! | 16 | -783436581
64 | K | 733890803 | Přemístění potrubí demontovaného vodorovně do 100 m v objektech výšky přes 6 do 24 m | t | 0.323 |  |  |  | 5.562 | 1.7965 | 0 | 0 | 0 | 0 | 4 | K | 2 | ROZPOCET | 0 | 0 | 0 | 0 | 0 | 1 | #REF! | 4 | 1179181406
65 | K | 998733202 | Přesun hmot procentní pro rozvody potrubí v objektech v přes 6 do 12 m | % | 35.672 |  |  |  | 0 | 0 | 0 | 0 | 0 | 0 | 16 | K | 2 | ROZPOCET | 0 | 0 | 0 | 0 | 0 | 1 | #REF! | 16 | 1017975147
| D | 734 | Ústřední vytápění - armatury | [6 empty] | 18.9534 |  | 0.037252 |  | 0 | 1 | D | 1 | ROZPOCET | [6 empty] | #REF!
66 | K | 734221682 | Termostatická hlavice kapalinová PN 10 do 110°C otopných těles VK | kus | 11.289 |  |  |  | 0.035 | 0.39512 | 0.00014 | 0.0015805 | 0 | 0 | 4 | K | 2 | ROZPOCET | 0 | 0 | 0 | 0 | 0 | 1 | #REF! | 4 | -1623219141
67 | K | 734261403 | Armatura připojovací rohová G 3/4x18 PN 10 do 110°C radiátorů typu VK | kus | 22.577 |  |  |  | 0.206 | 4.6509 | 0.0007 | 0.015804 | 0 | 0 | 4 | K | 2 | ROZPOCET | 0 | 0 | 0 | 0 | 0 | 1 | #REF! | 4 | -2016811660
68 | K | 722131943 | Svěrné šroubení | kus | 22.577 |  |  |  | 0.616 | 13.9074 | 0.00088 | 0.019868 | 0 | 0 | 16 | K | 2 | ROZPOCET | 0 | 0 | 0 | 0 | 0 | 1 | #REF! | 16 | 831645122
69 | K | 998734202 | Přesun hmot procentní pro armatury v objektech v přes 6 do 12 m | % | 150.137 |  |  |  | 0 | 0 | 0 | 0 | 0 | 0 | 16 | K | 2 | ROZPOCET | 0 | 0 | 0 | 0 | 0 | 1 | #REF! | 16 | 1741627500
| D | 725 | Zdravotechnika - zařizovací předměty | [6 empty] | 23.099 |  | 0.15133 |  | 0.57894 | 2 | D | 1 | ROZPOCET | [6 empty] | #REF!
70 | K | 725110811 | Demontáž klozetů splachovací s nádrží | soubor | 1.505 |  |  |  | 0.548 | 0.82474 | 0 | 0 | 0.01933 | 0.029092 | 16 | K | 2 | ROZPOCET | 0 | 0 | 0 | 0 | 0 | 1 | #REF! | 16 | -1801938363
71 | K | 725112171 | Kombi klozet s hlubokým splachováním odpad vodorovný nebo svislý | soubor | 1.505 |  |  |  | 1.4 | 2.107 | 0.02894 | 0.043555 | 0 | 0 | 16 | K | 2 | ROZPOCET | 0 | 0 | 0 | 0 | 0 | 1 | #REF! | 16 | -161999587
72 | K | 554310792.1 | Souprava pro WC závěsná nerez (štětka s nádobou) | kus | 1.505 |  |  |  | 0 | 0 | 0.001 | 0.001505 | 0 | 0 | 16 | K | 2 | ROZPOCET | 0 | 0 | 0 | 0 | 0 | 1 | #REF! | 16 | 5299264
73 | K | 725291620.6 | Velkoobjemový zásobník toaletních papírů typu JUMBO nerez | soubor | 1.505 |  |  |  | 0.33 | 0.49665 | 0.00052 | 0.0007826 | 0 | 0 | 16 | K | 2 | ROZPOCET | 0 | 0 | 0 | 0 | 0 | 1 | #REF! | 16 | 1884516594
74 | K | 725210821 | Demontáž umyvadel bez výtokových armatur | kus | 3.01 |  |  |  | 0.362 | 1.0896 | 0 | 0 | 0.01946 | 0.058575 | 16 | K | 2 | ROZPOCET | 0 | 0 | 0 | 0 | 0 | 1 | #REF! | 16 | -1226043016
75 | K | 725211601 | Umyvadlo keramické připevněné na stěnu šrouby bílé bez krytu na sifon 500 mm | kus | 1.505 |  |  |  | 1.1 | 1.6555 | 0.01197 | 0.018015 | 0 | 0 | 16 | K | 2 | ROZPOCET | 0 | 0 | 0 | 0 | 0 | 1 | #REF! | 16 | -1166423095
76 | K | 725211705 | Umývátko keramické bílé rohové šířky 450 mm připevněné na stěnu šrouby | soubor | 1.505 |  |  |  | 1.1 | 1.6555 | 0.01396 | 0.02101 | 0 | 0 | 16 | K | 2 | ROZPOCET | 0 | 0 | 0 | 0 | 0 | 1 | #REF! | 16 | -544714734
77 | K | 725291511 | Dávkovač tekutého mýdla na 350 ml nerez | kus | 3.01 |  |  |  | 0.33 | 0.9933 | 0.00052 | 0.0015652 | 0 | 0 | 16 | K | 2 | ROZPOCET | 0 | 0 | 0 | 0 | 0 | 1 | #REF! | 16 | 86809695
78 | K | 725291620.3 | Zrcadlo v AL rámu nad umyvadlo | m2 | 0.753 |  |  |  | 0 | 0 | 0.012 | 0.009036 | 0 | 0 | 16 | K | 2 | ROZPOCET | 0 | 0 | 0 | 0 | 0 | 1 | #REF! | 16 | 1856304047
79 | K | 725291620.4 | Věšák dvojitý, nerez | kus | 3.01 |  |  |  | 0 | 0 | 0.0005 | 0.001505 | 0 | 0 | 16 | K | 2 | ROZPOCET | 0 | 0 | 0 | 0 | 0 | 1 | #REF! | 16 | 573846121
80 | K | 725291620.7 | Zásobník papírových ručníků nerez | soubor | 3.01 |  |  |  | 0.33 | 0.9933 | 0.00052 | 0.0015652 | 0 | 0 | 16 | K | 2 | ROZPOCET | 0 | 0 | 0 | 0 | 0 | 1 | #REF! | 16 | 877631204
81 | K | 554310820 | Koš odpadkový drátěný závěsný nerezový k umyvadlu | kus | 3.01 |  |  |  | 0 | 0 | 0.0008 | 0.002408 | 0 | 0 | 16 | K | 2 | ROZPOCET | 0 | 0 | 0 | 0 | 0 | 1 | #REF! | 16 | 2143380402
82 | K | 725310823 | Demontáž dřez jednoduchý vestavěný v kuchyňských sestavách bez výtokových armatur | soubor | 1.505 |  |  |  | 0.465 | 0.69983 | 0 | 0 | 0.0092 | 0.013846 | 16 | K | 2 | ROZPOCET | 0 | 0 | 0 | 0 | 0 | 1 | #REF! | 16 | -1242494900
83 | K | 725311121 | Dřez jednoduchý nerezový se zápachovou uzávěrkou s odkapávací plochou 560x480 mm a miskou | soubor | 1.505 |  |  |  | 0.85 | 1.2792 | 0.00493 | 0.0074196 | 0 | 0 | 16 | K | 2 | ROZPOCET | 0 | 0 | 0 | 0 | 0 | 1 | #REF! | 16 | -59823368
84 | K | 725530823 | Demontáž ohřívač elektrický tlakový do 200 litrů | soubor | 3.01 |  |  |  | 0.837 | 2.5194 | 0 | 0 | 0.155 | 0.46655 | 16 | K | 2 | ROZPOCET | 0 | 0 | 0 | 0 | 0 | 1 | #REF! | 16 | -1593568081
85 | K | 725539201 | Montáž ohřívačů zásobníkových závěsných tlakových do 15 l | soubor | 3.01 |  |  |  | 0.507 | 1.5261 | 0.00066 | 0.0019866 | 0 | 0 | 16 | K | 2 | ROZPOCET | 0 | 0 | 0 | 0 | 0 | 1 | #REF! | 16 | 1777744419
86 | M | 54132284 | ohřívač vody elektrický závěsný akumulační svislý tlakový příkon 15L 2kW | kus | 3.01 |  |  |  | 0 | 0 | 0.01 | 0.0301 | 0 | 0 | 32 | M | 2 | ROZPOCET | 0 | 0 | 0 | 0 | 0 | 1 | #REF! | 16 | 1655674351
87 | K | 725820801 | Demontáž baterie nástěnné do G 3 / 4 | soubor | 4.515 |  |  |  | 0.217 | 0.97975 | 0 | 0 | 0.00156 | 0.0070434 | 16 | K | 2 | ROZPOCET | 0 | 0 | 0 | 0 | 0 | 1 | #REF! | 16 | -137095829
88 | K | 725821311 | Baterie dřezová nástěnná páková s otáčivým kulatým ústím a délkou ramínka 200 mm | soubor | 1.505 |  |  |  | 0.2 | 0.301 | 0.00208 | 0.0031304 | 0 | 0 | 16 | K | 2 | ROZPOCET | 0 | 0 | 0 | 0 | 0 | 1 | #REF! | 16 | 441544877
89 | K | 725822611 | Baterie umyvadlová stojánková páková bez výpusti | soubor | 3.01 |  |  |  | 0.2 | 0.602 | 0.0018 | 0.005418 | 0 | 0 | 16 | K | 2 | ROZPOCET | 0 | 0 | 0 | 0 | 0 | 1 | #REF! | 16 | -1714991505
90 | K | 725860811 | Demontáž uzávěrů zápachu jednoduchých | kus | 4.515 |  |  |  | 0.038 | 0.17157 | 0 | 0 | 0.00085 | 0.0038377 | 16 | K | 2 | ROZPOCET | 0 | 0 | 0 | 0 | 0 | 1 | #REF! | 16 | 542626457
91 | K | 725861101 | Zápachová uzávěrka pro umyvadla DN 32 | kus | 3.01 |  |  |  | 0.113 | 0.34013 | 0.00023 | 0.0006923 | 0 | 0 | 16 | K | 2 | ROZPOCET | 0 | 0 | 0 | 0 | 0 | 1 | #REF! | 16 | 1347605394
92 | K | 725862113 | Zápachová uzávěrka pro dřezy s přípojkou pro pračku nebo myčku DN 40/50 | kus | 1.505 |  |  |  | 0.113 | 0.17006 | 0.00047 | 0.00070735 | 0 | 0 | 16 | K | 2 | ROZPOCET | 0 | 0 | 0 | 0 | 0 | 1 | #REF! | 16 | -1551268842
93 | K | 725980123 | Dvířka 30/30 | kus | 3.01 |  |  |  | 0.95 | 2.8595 | 0.00031 | 0.0009331 | 0 | 0 | 16 | K | 2 | ROZPOCET | 0 | 0 | 0 | 0 | 0 | 1 | #REF! | 16 | 1653298048
94 | K | 725590811 | Přemístění vnitrostaveništní demontovaných pro zařizovací předměty v objektech výšky do 6 m | t | 0.579 |  |  |  | 3.169 | 1.8349 | 0 | 0 | 0 | 0 | 16 | K | 2 | ROZPOCET | 0 | 0 | 0 | 0 | 0 | 1 | #REF! | 16 | 1580757599
95 | K | 998725202 | Přesun hmot procentní pro zařizovací předměty v objektech v přes 6 do 12 m | % | 919.843 |  |  |  | 0 | 0 | 0 | 0 | 0 | 0 | 16 | K | 2 | ROZPOCET | 0 | 0 | 0 | 0 | 0 | 1 | #REF! | 16 | 1647535401
| D | 735 | Ústřední vytápění - otopná tělesa | [6 empty] | 5.9559 |  | 0.34981 |  | 0.56445 | 2 | D | 1 | ROZPOCET | [6 empty] | #REF!
96 | K | 735111810.1 | Demontáž otopného tělesa | kus | 11.289 |  |  |  | 0.082 | 0.9257 | 0 | 0 | 0.05 | 0.56445 | 16 | K | 2 | ROZPOCET | 0 | 0 | 0 | 0 | 0 | 1 | #REF! | 16 | 1608896815
97 | K | 735494811 | Vypuštění vody z otopných těles | kpl | 0.753 |  |  |  | 0.052 | 0.039156 | 0 | 0 | 0 | 0 | 4 | K | 2 | ROZPOCET | 0 | 0 | 0 | 0 | 0 | 1 | #REF! | 4 | -866632020
98 | K | 735152132.KRD | Otopné těleso panel VK jednodeskové bez přídavné přestupní plochy KORADO Radik VK typ 10 výška/délka 400/500 mm výkon 212 W | kus | 1.505 |  |  |  | 0.214 | 0.32207 | 0.0062 | 0.009331 | 0 | 0 | 16 | K | 2 | ROZPOCET | 0 | 0 | 0 | 0 | 0 | 1 | #REF! | 16 | -1951548888
99 | K | 735152577.KRD | Otopné těleso panelové VK dvoudeskové 2 přídavné přestupní plochy KORADO Radik VK typ 22 výška/délka 600/1000 mm výkon 1679 W | kus | 9.784 |  |  |  | 0.3 | 2.9352 | 0.0348 | 0.34048 | 0 | 0 | 16 | K | 2 | ROZPOCET | 0 | 0 | 0 | 0 | 0 | 1 | #REF! | 16 | 427607326
100 | K | 735890801 | Přemístění demontovaného otopného tělesa vodorovně 100 m v objektech výšky do 6 m | t | 0.564 |  |  |  | 3.074 | 1.7337 | 0 | 0 | 0 | 0 | 16 | K | 2 | ROZPOCET | 0 | 0 | 0 | 0 | 0 | 1 | #REF! | 16 | -1580233508
101 | K | 998735202 | Přesun hmot procentní pro otopná tělesa v objektech v přes 6 do 12 m | % | 1107.666 |  |  |  | 0 | 0 | 0 | 0 | 0 | 0 | 16 | K | 2 | ROZPOCET | 0 | 0 | 0 | 0 | 0 | 1 | #REF! | 16 | 1345368022
| D | 762 | Konstrukce tesařské | [6 empty] | 188.1461 |  | 4.7036 |  | 9.0856 | 2 | D | 1 | ROZPOCET | [6 empty] | #REF!
102 | K | 762526811 | Demontáž podlah z dřevotřísky, překližky, sololitu tloušťky do 20 mm bez polštářů | m2 | 239.095 |  |  |  | 0.09 | 21.5185 | 0 | 0 | 0.03 | 7.1728 | 16 | K | 2 | ROZPOCET | 0 | 0 | 0 | 0 | 0 | 1 | #REF! | 16 | 568992775
103 | K | 762521811 | Demontáž podlah bez polštářů z prken tloušťky do 32 mm - kompletní konstrukce vč. lišt a ost. doplňků | m2 | 119.547 |  |  |  | 0.14 | 16.7366 | 0 | 0 | 0.016 | 1.9128 | 16 | K | 2 | ROZPOCET | 0 | 0 | 0 | 0 | 0 | 1 | #REF! | 16 | 303040930
104 | K | 76252491R | Úprava a revize nosné konstrukce podlahy, vyrovnání a příprava pro pokládku podkladní vrstvy - příp. boční příložky z fošen, výměna případných poškozených částí s výměnou zásypu, ošetření stávajících konstrukcí, urovnání zásypu | m2 | 119.547 |  |  |  | 0.328 | 39.2114 | 5e-05 | 0.0059774 | 0 | 0 | 16 | K | 2 | ROZPOCET | 0 | 0 | 0 | 0 | 0 | 1 | #REF! | 16 | 630041940
105 | K | 762523104 | Položení podlahy z hoblovaných prken na sraz | m2 | 119.547 |  |  |  | 0.301 | 35.9836 | 0 | 0 | 0 | 0 | 16 | K | 2 | ROZPOCET | 0 | 0 | 0 | 0 | 0 | 1 | #REF! | 16 | 167196064
106 | M | 60515111 | řezivo jehličnaté boční prkno 20-30mm | m3 | 3.587 |  |  |  | 0 | 0 | 0.55 | 1.9729 | 0 | 0 | 32 | M | 2 | ROZPOCET | 0 | 0 | 0 | 0 | 0 | 1 | #REF! | 16 | -2063527908
107 | K | 762081150 | Hoblování hraněného řeziva ve staveništní dílně | m3 | 3.587 |  |  |  | 3.4 | 12.1958 | 0 | 0 | 0 | 0 | 16 | K | 2 | ROZPOCET | 0 | 0 | 0 | 0 | 0 | 1 | #REF! | 16 | -485839701
108 | K | 762083121 | Impregnace řeziva proti dřevokaznému hmyzu, houbám a plísním máčením třída ohrožení 1 a 2 | m3 | 3.587 |  |  |  | 1.56 | 5.5957 | 0.00108 | 0.003874 | 0 | 0 | 16 | K | 2 | ROZPOCET | 0 | 0 | 0 | 0 | 0 | 1 | #REF! | 16 | -794211712
109 | K | 762511286 | Podlahové kce podkladové dvouvrstvé z desek OSB do vlhkého prostředí tl 2x18 mm na pero a drážku lepených | m2 | 119.547 |  |  |  | 0.476 | 56.9044 | 0.02258 | 2.6994 | 0 | 0 | 16 | K | 2 | ROZPOCET | 0 | 0 | 0 | 0 | 0 | 1 | #REF! | 16 | -397831140
110 | K | 762595001 | Spojovací prostředky pro položení dřevěných podlah a zakrytí kanálů | m2 | 119.547 |  |  |  | 0 | 0 | 0.00018 | 0.021518 | 0 | 0 | 16 | K | 2 | ROZPOCET | 0 | 0 | 0 | 0 | 0 | 1 | #REF! | 16 | -748787795
111 | K | 998762202 | Přesun hmot procentní pro kce tesařské v objektech v přes 6 do 12 m | % | 2810.025 |  |  |  | 0 | 0 | 0 | 0 | 0 | 0 | 16 | K | 2 | ROZPOCET | 0 | 0 | 0 | 0 | 0 | 1 | #REF! | 16 | -1738270956
| D | 763 | Konstrukce suché výstavby | [6 empty] | 129.9476 |  | 1.4995 |  | 0 | 2 | D | 1 | ROZPOCET | [6 empty] | #REF!
112 | K | 763131511 | SDK podhled deska 1xA 12,5 bez TI jednovrstvá spodní kce profil CD+UD | m2 | 116.838 |  |  |  | 1.047 | 122.3294 | 0.01217 | 1.4219 | 0 | 0 | 16 | K | 2 | ROZPOCET | 0 | 0 | 0 | 0 | 0 | 1 | #REF! | 16 | -456724759
113 | K | 763131551 | SDK podhled deska 1xH2 12,5 bez izolace jednovrstvá spodní kce profil CD+UD | m2 | 2.709 |  |  |  | 1.047 | 2.8363 | 0.0118 | 0.031966 | 0 | 0 | 16 | K | 2 | ROZPOCET | 0 | 0 | 0 | 0 | 0 | 1 | #REF! | 16 | -1113839191
114 | K | 763131714 | SDK podhled základní penetrační nátěr | m2 | 119.547 |  |  |  | 0.04 | 4.7819 | 0.0001 | 0.011955 | 0 | 0 | 16 | K | 2 | ROZPOCET | 0 | 0 | 0 | 0 | 0 | 1 | #REF! | 16 | -470255408
115 | K | 763131713 | SDK podhled napojení na obvodové konstrukce profilem | m | 129.293 |  |  |  | 0 | 0 | 0.00026 | 0.033616 | 0 | 0 | 16 | K | 2 | ROZPOCET | 0 | 0 | 0 | 0 | 0 | 1 | #REF! | 16 | 774751423
116 | K | 998763402 | Přesun hmot procentní pro sádrokartonové konstrukce v objektech v přes 6 do 12 m | % | 1300.122 |  |  |  | 0 | 0 | 0 | 0 | 0 | 0 | 16 | K | 2 | ROZPOCET | 0 | 0 | 0 | 0 | 0 | 1 | #REF! | 16 | -1560060089
| D | 766 | Konstrukce truhlářské | [6 empty] | 34.8251 |  | 0.18019 |  | 2.3958 | 2 | D | 1 | ROZPOCET | [6 empty] | #REF!
117 | K | 766411812 | Demontáž truhlářského obložení stěn z panelů plochy přes 1,5 m2 | m2 | 73.377 |  |  |  | 0.21 | 15.4092 | 0 | 0 | 0.02465 | 1.8087 | 16 | K | 2 | ROZPOCET | 0 | 0 | 0 | 0 | 0 | 1 | #REF! | 16 | 937321194
118 | K | 766411822 | Demontáž truhlářského obložení stěn podkladových roštů | m2 | 73.377 |  |  |  | 0.087 | 6.3838 | 0 | 0 | 0.008 | 0.58702 | 16 | K | 2 | ROZPOCET | 0 | 0 | 0 | 0 | 0 | 1 | #REF! | 16 | -916775847
119 | K | 766660001 | Montáž dveřních křídel otvíravých jednokřídlových š do 0,8 m do ocelové zárubně | kus | 6.021 |  |  |  | 1.682 | 10.1273 | 0 | 0 | 0 | 0 | 16 | K | 2 | ROZPOCET | 0 | 0 | 0 | 0 | 0 | 1 | #REF! | 16 | 1836008639
120 | M | 61162014 | dveře jednokřídlé voštinové povrch fóliový plné 800-900x1970-2100mm | kus | 4.515 |  |  |  | 0 | 0 | 0.016 | 0.07224 | 0 | 0 | 32 | M | 2 | ROZPOCET | 0 | 0 | 0 | 0 | 0 | 1 | #REF! | 16 | -253864646
121 | M | 61173211 | dveře jednokřídlé dřevotřískové s 2 x hliníkovým plechem 800-900x1970mm bezpečnostní do bytu třídy RC2 včetně kukátka | kus | 1.505 |  |  |  | 0 | 0 | 0.0608 | 0.091504 | 0 | 0 | 32 | M | 2 | ROZPOCET | 0 | 0 | 0 | 0 | 0 | 1 | #REF! | 16 | 1812417533
122 | K | 766695213 | Montáž truhlářských prahů dveří jednokřídlových šířky přes 10 cm | kus | 8.278 |  |  |  | 0.26 | 2.1523 | 0 | 0 | 0 | 0 | 16 | K | 2 | ROZPOCET | 0 | 0 | 0 | 0 | 0 | 1 | #REF! | 16 | -1962650125
123 | M | 61187161 | práh dveřní dřevěný dubový tl 20mm dl 820mm š 150mm vč. povrchové úpravy | kus | 7.526 |  |  |  | 0 | 0 | 0.00185 | 0.013923 | 0 | 0 | 32 | M | 2 | ROZPOCET | 0 | 0 | 0 | 0 | 0 | 1 | #REF! | 16 | 724835650
124 | M | 61187261 | práh dveřní dřevěný dubový tl 20mm dl 1470mm š 150mm vč. povrchové úpravy | kus | 0.753 |  |  |  | 0 | 0 | 0.00335 | 0.0025226 | 0 | 0 | 32 | M | 2 | ROZPOCET | 0 | 0 | 0 | 0 | 0 | 1 | #REF! | 16 | -1290263813
125 | K | 76681111R | Kuchyňská linka sektorová (skládaná) vč. horních skříněk a pracovní desky | m | 3.01 |  |  |  | 0.25 | 0.7525 | 0 | 0 | 0 | 0 | 16 | K | 2 | ROZPOCET | 0 | 0 | 0 | 0 | 0 | 1 | #REF! | 16 | -796606226
126 | K | 998766202 | Přesun hmot procentní pro kce truhlářské v objektech v přes 6 do 12 m | % | 770.898 |  |  |  | 0 | 0 | 0 | 0 | 0 | 0 | 16 | K | 2 | ROZPOCET | 0 | 0 | 0 | 0 | 0 | 1 | #REF! | 16 | -1471262675
| D | 767 | Konstrukce zámečnické | [6 empty] | 2.1449 |  | 0.019491 |  | 0.037629 | 2 | D | 1 | ROZPOCET | [6 empty] | #REF!
127 | K | 767641110 | Montáž dokončení okování dveří otvíravých jednokřídlových | kus | 8.278 |  |  |  | 0 | 0 | 0 | 0 | 0 | 0 | 16 | K | 2 | ROZPOCET | 0 | 0 | 0 | 0 | 0 | 1 | #REF! | 16 | 2066112553
128 | M | 54914610 | kování dveřní vrchní klika včetně rozet a montážního materiálu nerez | kus | 6.773 |  |  |  | 0 | 0 | 0.0022 | 0.014901 | 0 | 0 | 32 | M | 2 | ROZPOCET | 0 | 0 | 0 | 0 | 0 | 1 | #REF! | 16 | -1476304599
129 | M | 54914630 | kování dveřní vrchní kování bezpečnostní včetně štítu PZ 72 klika-madlo P nerez-klika Tipa | kus | 1.505 |  |  |  | 0 | 0 | 0.0014 | 0.002107 | 0 | 0 | 32 | M | 2 | ROZPOCET | 0 | 0 | 0 | 0 | 0 | 1 | #REF! | 16 | -5557721
130 | M | 54924004 | zámek zadlabací 190/140/20 L cylinder | kus | 8.278 |  |  |  | 0 | 0 | 0.00015 | 0.0012417 | 0 | 0 | 32 | M | 2 | ROZPOCET | 0 | 0 | 0 | 0 | 0 | 1 | #REF! | 16 | 1603092621
131 | M | 54964110 | vložka zámková cylindrická oboustranná | kus | 6.773 |  |  |  | 0 | 0 | 0.00015 | 0.0010159 | 0 | 0 | 32 | M | 2 | ROZPOCET | 0 | 0 | 0 | 0 | 0 | 1 | #REF! | 16 | 924635487
132 | M | 549641500 | vložka zámková cylindrická oboustranná bezpečnostní FAB DYNAMIC + 4 klíče | kus | 1.505 |  |  |  | 0 | 0 | 0.00015 | 0.00022575 | 0 | 0 | 32 | M | 2 | ROZPOCET | 0 | 0 | 0 | 0 | 0 | 1 | #REF! | 16 | -1492056507
133 | K | 767996701 | Demontáž atypických zámečnických konstrukcí řezáním hmotnosti jednotlivých dílů do 50 kg | kg | 37.629 |  |  |  | 0.057 | 2.1449 | 0 | 0 | 0.001 | 0.037629 | 16 | K | 2 | ROZPOCET | 0 | 0 | 0 | 0 | 0 | 1 | #REF! | 16 | -1316646054
134 | K | 998767202 | Přesun hmot procentní pro zámečnické konstrukce v objektech v přes 6 do 12 m | % | 247.283 |  |  |  | 0 | 0 | 0 | 0 | 0 | 0 | 16 | K | 2 | ROZPOCET | 0 | 0 | 0 | 0 | 0 | 1 | #REF! | 16 | 162878308
| D | 771 | Podlahy z dlaždic | [6 empty] | 15.2825 |  | 0.36659 |  | 0 | 2 | D | 1 | ROZPOCET | [6 empty] | #REF!
135 | K | 771591200 | Adhezní můstek CP 203 | m2 | 7.225 |  |  |  | 0.125 | 0.90312 | 0.00535 | 0.038654 | 0 | 0 | 16 | K | 2 | ROZPOCET | 0 | 0 | 0 | 0 | 0 | 1 | #REF! | 16 | -1342100253
136 | K | 771591210 | Rohož lepená roznášecí a separační do podlah ve spojení s dlažbou - SDI panel do tmelu AD 590 s přelepením spár krycí páskou 20mm vč. dilatační pásky DSAT | m2 | 7.225 |  |  |  | 0.125 | 0.90312 | 0.00535 | 0.038654 | 0 | 0 | 16 | K | 2 | ROZPOCET | 0 | 0 | 0 | 0 | 0 | 1 | #REF! | 16 | 1028112056
137 | K | 711493100 | 2x flexibilní hydroizolace SE 1 vč. bandáží vč. vytažení na stěny | m2 | 2.709 |  |  |  | 0.3 | 0.8127 | 0.00458 | 0.012407 | 0 | 0 | 16 | K | 2 | ROZPOCET | 0 | 0 | 0 | 0 | 0 | 1 | #REF! | 16 | -780381494
138 | K | 771591111 | Podlahy penetrace podkladu | m2 | 7.225 |  |  |  | 0.044 | 0.3179 | 0.0003 | 0.0021675 | 0 | 0 | 16 | K | 2 | ROZPOCET | 0 | 0 | 0 | 0 | 0 | 1 | #REF! | 16 | -872726752
139 | K | 77199011R | Vyrovnání podkladu samonivelační stěrkou vyztuženou vlákny pro problematické, přetvárné a nestabilní podklady tl 4 mm | m2 | 7.225 |  |  |  | 0.3 | 2.1675 | 0.006 | 0.04335 | 0 | 0 | 16 | K | 2 | ROZPOCET | 0 | 0 | 0 | 0 | 0 | 1 | #REF! | 16 | -136076863
140 | K | 77199019R | Příplatek k vyrovnání podkladu dlažby samonivelační stěrkou pro problematické podklady ZKD 1 mm tloušťky | m2 | 7.225 |  |  |  | 0.035 | 0.25288 | 0.0015 | 0.010838 | 0 | 0 | 16 | K | 2 | ROZPOCET | 0 | 0 | 0 | 0 | 0 | 1 | #REF! | 16 | -2137902059
141 | K | 771474142 | Montáž soklíků z dlaždic keramických s požlábkem flexibilní lepidlo v do 120 mm | m | 16.557 |  |  |  | 0.294 | 4.8678 | 0.00058 | 0.0096031 | 0 | 0 | 16 | K | 2 | ROZPOCET | 0 | 0 | 0 | 0 | 0 | 1 | #REF! | 16 | -2135714454
142 | M | 59761281.2.1 | sokl s požlábkem-dlažba keramická slinutá do interiéru i exteriéru v. 100mm | m | 18.212 |  |  |  | 0 | 0 | 0.00045 | 0.0081954 | 0 | 0 | 32 | M | 2 | ROZPOCET | 0 | 0 | 0 | 0 | 0 | 1 | #REF! | 16 | -1231258634
143 | K | 771574243 | Montáž podlah keramických pro mechanické zatížení hladkých lepených flexibilním lepidlem přes 9 do 12 ks/m2 | m2 | 7.225 |  |  |  | 0.659 | 4.7613 | 0.00689 | 0.04978 | 0 | 0 | 16 | K | 2 | ROZPOCET | 0 | 0 | 0 | 0 | 0 | 1 | #REF! | 16 | -600102829
144 | M | 59761434 | dlažba keramická slinutá hladká do interiéru i exteriéru pro vysoké mechanické namáhání přes 9 do 12ks/m2 | m2 | 7.947 |  |  |  | 0 | 0 | 0.0192 | 0.15258 | 0 | 0 | 32 | M | 2 | ROZPOCET | 0 | 0 | 0 | 0 | 0 | 1 | #REF! | 16 | -1662096980
145 | K | 771592011 | Čištění vnitřních ploch podlah nebo schodišť po položení dlažby chemickými prostředky | m2 | 7.225 |  |  |  | 0.041 | 0.29623 | 5e-05 | 0.00036125 | 0 | 0 | 16 | K | 2 | ROZPOCET | 0 | 0 | 0 | 0 | 0 | 1 | #REF! | 16 | 1410071506
146 | K | 998771202 | Přesun hmot procentní pro podlahy z dlaždic v objektech v přes 6 do 12 m | % | 230.87 |  |  |  | 0 | 0 | 0 | 0 | 0 | 0 | 16 | K | 2 | ROZPOCET | 0 | 0 | 0 | 0 | 0 | 1 | #REF! | 16 | 604987790
| D | 776 | Podlahy povlakové | [6 empty] | 138.5976 |  | 1.3613 |  | 0.33341 | 2 | D | 1 | ROZPOCET | [6 empty] | #REF!
147 | K | 776401800.1 | Odstranění soklíků a lišt pryžových nebo plastových | m | 115.145 |  |  |  | 0.035 | 4.0301 | 0 | 0 | 0.0003 | 0.034543 | 16 | K | 2 | ROZPOCET | 0 | 0 | 0 | 0 | 0 | 1 | #REF! | 16 | 185134143
148 | K | 776411111.1 | Montáž obvodových soklíků výšky do 80 mm | m | 115.145 |  |  |  | 0.25 | 28.7862 | 1e-05 | 0.0011515 | 0 | 0 | 16 | K | 2 | ROZPOCET | 0 | 0 | 0 | 0 | 0 | 1 | #REF! | 16 | -1252354529
149 | M | 28411010.1 | lišta soklová PVC 20x100mm | m | 132.417 |  |  |  | 0 | 0 | 0.00038 | 0.050318 | 0 | 0 | 32 | M | 2 | ROZPOCET | 0 | 0 | 0 | 0 | 0 | 1 | #REF! | 16 | 1324882643
150 | K | 776511810 | Demontáž povlakových podlah lepených bez podložky - vícevrstvých | m2 | 119.547 |  |  |  | 0 | 0 | 0 | 0 | 0.0025 | 0.29887 | 16 | K | 2 | ROZPOCET | 0 | 0 | 0 | 0 | 0 | 1 | #REF! | 16 | -1394716476
151 | K | 776991821 | Odstranění lepidla ručně z podlah | m2 | 119.547 |  |  |  | 0.42 | 50.2097 | 0 | 0 | 0 | 0 | 16 | K | 2 | ROZPOCET | 0 | 0 | 0 | 0 | 0 | 1 | #REF! | 16 | -647215439
152 | K | 776111311 | Vysátí podkladu povlakových podlah | m2 | 119.547 |  |  |  | 0.024 | 2.8691 | 0 | 0 | 0 | 0 | 16 | K | 2 | ROZPOCET | 0 | 0 | 0 | 0 | 0 | 1 | #REF! | 16 | -29964146
153 | K | 776121111 | Penetrace podkladu povlakových podlah | m2 | 113.828 |  |  |  | 0.058 | 6.602 | 3e-05 | 0.0034148 | 0 | 0 | 16 | K | 2 | ROZPOCET | 0 | 0 | 0 | 0 | 0 | 1 | #REF! | 16 | 335991828
154 | K | 776141122 | Vyrovnání podkladu povlakových podlah samonivelační stěrkou tl 5 mm pro kritické podklady vyztuženou polypropylenovými vlákny | m2 | 113.828 |  |  |  | 0.245 | 27.8879 | 0.0075 | 0.85371 | 0 | 0 | 16 | K | 2 | ROZPOCET | 0 | 0 | 0 | 0 | 0 | 1 | #REF! | 16 | -919021383
155 | K | 776222111 | Lepení pásů z PVC 2-složkovým lepidlem | m2 | 113.828 |  |  |  | 0.16 | 18.2125 | 0.0007 | 0.07968 | 0 | 0 | 16 | K | 2 | ROZPOCET | 0 | 0 | 0 | 0 | 0 | 1 | #REF! | 16 | 862846391
156 | M | 28411101 | PVC vinyl homogenní tl 2mm, hm 2850g/m2, hořlavost Bfl-s1, smykové tření µ 0.6, třída zátěže 34/43 do zdravotnictví | m2 | 130.902 |  |  |  | 0 | 0 | 0.00285 | 0.37307 | 0 | 0 | 32 | M | 2 | ROZPOCET | 0 | 0 | 0 | 0 | 0 | 1 | #REF! | 16 | 627230882
157 | K | 998776201 | Přesun hmot procentní pro podlahy povlakové v objektech v do 6 m | % | 2771.17 |  |  |  | 0 | 0 | 0 | 0 | 0 | 0 | 16 | K | 2 | ROZPOCET | 0 | 0 | 0 | 0 | 0 | 1 | #REF! | 16 | -1503554440
| D | 781 | Dokončovací práce - obklady | [6 empty] | 33.6073 |  | 0.55408 |  | 0 | 2 | D | 1 | ROZPOCET | [6 empty] | #REF!
158 | K | 781111011 | Ometení (oprášení) stěny při přípravě podkladu | m2 | 24.895 |  |  |  | 0.012 | 0.29874 | 0 | 0 | 0 | 0 | 16 | K | 2 | ROZPOCET | 0 | 0 | 0 | 0 | 0 | 1 | #REF! | 16 | -1692211300
159 | K | 781121011 | Nátěr penetrační na stěnu | m2 | 24.895 |  |  |  | 0.044 | 1.0954 | 0.0003 | 0.0074685 | 0 | 0 | 16 | K | 2 | ROZPOCET | 0 | 0 | 0 | 0 | 0 | 1 | #REF! | 16 | -460284651
160 | K | 781131112 | Izolace pod obklad nátěrem nebo stěrkou ve dvou vrstvách | m2 | 24.895 |  |  |  | 0.375 | 9.3356 | 0.0015 | 0.037343 | 0 | 0 | 16 | K | 2 | ROZPOCET | 0 | 0 | 0 | 0 | 0 | 1 | #REF! | 16 | 2104744213
161 | K | 781131232 | Izolace pod obklad těsnícími pásy pro styčné nebo dilatační spáry | m | 6.623 |  |  |  | 0.049 | 0.32453 | 0.00028 | 0.0018544 | 0 | 0 | 16 | K | 2 | ROZPOCET | 0 | 0 | 0 | 0 | 0 | 1 | #REF! | 16 | 2054153520
162 | K | 781131241 | Izolace pod obklad těsnícími pásy vnitřní kout | kus | 6.021 |  |  |  | 0.035 | 0.21074 | 0.00021 | 0.0012644 | 0 | 0 | 16 | K | 2 | ROZPOCET | 0 | 0 | 0 | 0 | 0 | 1 | #REF! | 16 | 1128558510
163 | K | 781131264 | Izolace pod obklad těsnícími pásy mezi podlahou a stěnou | m | 8.73 |  |  |  | 0.06 | 0.5238 | 0.00032 | 0.0027936 | 0 | 0 | 16 | K | 2 | ROZPOCET | 0 | 0 | 0 | 0 | 0 | 1 | #REF! | 16 | 1369171797
164 | K | 781474113 | Montáž obkladů vnitřních keramických hladkých do 19 ks/m2 lepených flexibilním lepidlem | m2 | 19.206 |  |  |  | 0.664 | 12.7528 | 0.00605 | 0.1162 | 0 | 0 | 16 | K | 2 | ROZPOCET | 0 | 0 | 0 | 0 | 0 | 1 | #REF! | 16 | 1226189815
165 | M | 59761071 | obklad keramický hladký přes 12 do 19ks/m2 | m2 | 21.126 |  |  |  | 0 | 0 | 0.0129 | 0.27253 | 0 | 0 | 32 | M | 2 | ROZPOCET | 0 | 0 | 0 | 0 | 0 | 1 | #REF! | 16 | 545292906
166 | K | 781474118 | Montáž obkladů vnitřních keramických hladkých do 50 ks/m2 lepených flexibilním lepidlem | m2 | 5.69 |  |  |  | 0.858 | 4.882 | 0.005 | 0.02845 | 0 | 0 | 16 | K | 2 | ROZPOCET | 0 | 0 | 0 | 0 | 0 | 1 | #REF! | 16 | -971402634
167 | M | 59761255 | obklad keramický hladký přes 35 do 45ks/m2 | m2 | 6.258 |  |  |  | 0 | 0 | 0.0098 | 0.061328 | 0 | 0 | 32 | M | 2 | ROZPOCET | 0 | 0 | 0 | 0 | 0 | 1 | #REF! | 16 | 821110033
168 | K | 781479195 | Příplatek k montáži obkladů vnitřních keramických hladkých za spárování bílým cementem | m2 | 24.895 |  |  |  | 0 | 0 | 0.00093 | 0.023152 | 0 | 0 | 16 | K | 2 | ROZPOCET | 0 | 0 | 0 | 0 | 0 | 1 | #REF! | 16 | 1495851989
169 | K | 781477111 | Příplatek k montáži obkladů vnitřních keramických hladkých za plochu do 10 m2 | m2 | 5.69 |  |  |  | 0.13 | 0.7397 | 0 | 0 | 0 | 0 | 16 | K | 2 | ROZPOCET | 0 | 0 | 0 | 0 | 0 | 1 | #REF! | 16 | -682731818
170 | K | 781495123 | Separační provazec do pružných spar průměru 6 mm | m | 15.353 |  |  |  | 0.05 | 0.76765 | 3e-05 | 0.00046059 | 0 | 0 | 16 | K | 2 | ROZPOCET | 0 | 0 | 0 | 0 | 0 | 1 | #REF! | 16 | -385887767
171 | K | 781495141 | Průnik obkladem kruhový do DN 30 | kus | 9.031 |  |  |  | 0.1 | 0.9031 | 0 | 0 | 0 | 0 | 16 | K | 2 | ROZPOCET | 0 | 0 | 0 | 0 | 0 | 1 | #REF! | 16 | 1546839299
172 | K | 781495142 | Průnik obkladem kruhový do DN 90 | kus | 4.515 |  |  |  | 0.12 | 0.5418 | 0 | 0 | 0 | 0 | 16 | K | 2 | ROZPOCET | 0 | 0 | 0 | 0 | 0 | 1 | #REF! | 16 | -1995089124
173 | K | 781495143 | Průnik obkladem kruhový přes DN 90 | kus | 1.505 |  |  |  | 0.14 | 0.2107 | 0 | 0 | 0 | 0 | 16 | K | 2 | ROZPOCET | 0 | 0 | 0 | 0 | 0 | 1 | #REF! | 16 | 81166878
174 | K | 781495211 | Čištění vnitřních ploch stěn po provedení obkladu chemickými prostředky | m2 | 24.895 |  |  |  | 0.041 | 1.0207 | 5e-05 | 0.0012447 | 0 | 0 | 16 | K | 2 | ROZPOCET | 0 | 0 | 0 | 0 | 0 | 1 | #REF! | 16 | -2134190343
175 | K | 998781201 | Přesun hmot procentní pro obklady keramické v objektech v do 6 m | % | 536.904 |  |  |  | 0 | 0 | 0 | 0 | 0 | 0 | 16 | K | 2 | ROZPOCET | 0 | 0 | 0 | 0 | 0 | 1 | #REF! | 16 | -667961180
| D | 783 | Dokončovací práce - nátěry | [6 empty] | 30.1485 |  | 0.022608 |  | 0 | 2 | D | 1 | ROZPOCET | [6 empty] | #REF!
176 | K | 783102801 | Odstranění nátěrů z KDK konstrukcí | m2 | 7.526 |  |  |  | 0 | 0 | 0 | 0 | 0 | 0 | 16 | K | 2 | ROZPOCET | 0 | 0 | 0 | 0 | 0 | 1 | #REF! | 16 | 976703169
177 | K | 783221112 | Nátěry syntetické KDK 1x antikorozní, 1x základní, 2x email | m2 | 7.526 |  |  |  | 0 | 0 | 0.00066 | 0.0049672 | 0 | 0 | 16 | K | 2 | ROZPOCET | 0 | 0 | 0 | 0 | 0 | 1 | #REF! | 16 | -1976725375
178 | K | 783601715 | Odmaštění ředidlovým odmašťovačem potrubí DN do 50 mm | m | 100.846 |  |  |  | 0.01 | 1.0085 | 1e-05 | 0.0010085 | 0 | 0 | 16 | K | 2 | ROZPOCET | 0 | 0 | 0 | 0 | 0 | 1 | #REF! | 16 | 1408041588
179 | K | 783614551 | Základní jednonásobný syntetický nátěr potrubí DN do 50 mm | m | 100.846 |  |  |  | 0.028 | 2.8237 | 2e-05 | 0.0020169 | 0 | 0 | 16 | K | 2 | ROZPOCET | 0 | 0 | 0 | 0 | 0 | 1 | #REF! | 16 | 1287839807
180 | K | 783617613 | Krycí dvojnásobný syntetický samozákladující nátěr potrubí DN do 50 mm | m | 100.846 |  |  |  | 0.06 | 6.0508 | 5e-05 | 0.0050423 | 0 | 0 | 16 | K | 2 | ROZPOCET | 0 | 0 | 0 | 0 | 0 | 1 | #REF! | 16 | 877459728
181 | K | 783106805 | Odstranění nátěrů z truhlářských konstrukcí opálením s obroušením | m2 | 18.062 |  |  |  | 0.408 | 7.3693 | 2e-05 | 0.00036124 | 0 | 0 | 16 | K | 2 | ROZPOCET | 0 | 0 | 0 | 0 | 0 | 1 | #REF! | 16 | -504677048
182 | K | 783621123 | Nátěry syntetické truhlářských konstrukcí barva dražší matný povrch, základní impregnační nátěr, 2x email a 2x plné tmelení s mezibroušením | m2 | 18.062 |  |  |  | 0.714 | 12.8963 | 0.00051 | 0.0092116 | 0 | 0 | 4 | K | 2 | ROZPOCET | 0 | 0 | 0 | 0 | 0 | 1 | #REF! | 4 | 1906604383
| D | 784 | Dokončovací práce - malby | [6 empty] | 170.2086 |  | 0.77417 |  | 0.16933 | 2 | D | 1 | ROZPOCET | [6 empty] | #REF!
183 | K | 784171121 | Zakrytí vnitřních ploch, konstrukcí nebo prvků v místnostech výšky do 3,80 m | kpl | 1 |  |  |  | 0.029 | 0.029 | 0 | 0 | 0 | 0 | 16 | K | 2 | ROZPOCET | 0 | 0 | 0 | 0 | 0 | 1 | #REF! | 16 | 1123021145
184 | K | 784131101 | Odstranění linkrustace v místnostech v do 3,80 m | m2 | 73.377 |  |  |  | 0.52 | 38.156 | 0 | 0 | 0 | 0 | 16 | K | 2 | ROZPOCET | 0 | 0 | 0 | 0 | 0 | 1 | #REF! | 16 | -1950485738
185 | K | 784121001 | Oškrabání malby v mísnostech výšky do 3,80 m | m2 | 546.215 |  |  |  | 0.074 | 40.4199 | 0.001 | 0.54622 | 0.00031 | 0.16933 | 16 | K | 2 | ROZPOCET | 0 | 0 | 0 | 0 | 0 | 1 | #REF! | 16 | 921631444
186 | K | 784121011 | Rozmývání podkladu po oškrabání malby v místnostech výšky do 3,80 m | m2 | 426.668 |  |  |  | 0.037 | 15.7867 | 0 | 0 | 0 | 0 | 16 | K | 2 | ROZPOCET | 0 | 0 | 0 | 0 | 0 | 1 | #REF! | 16 | 461974894
187 | K | 784181101 | Základní akrylátová jednonásobná penetrace podkladu v místnostech výšky do 3,80m | m2 | 401.773 |  |  |  | 0.033 | 13.2585 | 0.0002 | 0.080355 | 0 | 0 | 16 | K | 2 | ROZPOCET | 0 | 0 | 0 | 0 | 0 | 1 | #REF! | 16 | -334588979
188 | K | 784211101 | Dvojnásobné bílé malby ze směsí za mokra výborně oděruvzdorných v místnostech v do 3,80 m | m2 | 521.32 |  |  |  | 0.104 | 54.2173 | 0.00026 | 0.13554 | 0 | 0 | 16 | K | 2 | ROZPOCET | 0 | 0 | 0 | 0 | 0 | 1 | #REF! | 16 | -1105800731
189 | K | 784211143 | Příplatek k cenám 2x maleb ze směsí za mokra za provádění styku 2 barev | m2 | 521.32 |  |  |  | 0.016 | 8.3411 | 0 | 0 | 0 | 0 | 16 | K | 2 | ROZPOCET | 0 | 0 | 0 | 0 | 0 | 1 | #REF! | 16 | 205181208
190 | K | 784211165 | Příplatek k cenám 2x maleb ze směsí za mokra otěruvzdorných za barevnou malbu v sytém odstínu | m2 | 401.773 |  |  |  | 0 | 0 | 3e-05 | 0.012053 | 0 | 0 | 16 | K | 2 | ROZPOCET | 0 | 0 | 0 | 0 | 0 | 1 | #REF! | 16 | -1748534339
| D | 22-M | Montáže oznam. a zabezp. zařízení | [6 empty] | 0 |  | 0 |  | 0 | 3 | D | 0 | ROZPOCET | [6 empty] | #REF!
191 | K | 22037044R.2 | Zapravení pod omítku a výměna stávajícího vedení oznamovacích a slaboproudých zařízení | m | 75.258 |  |  |  | 0 | 0 | 0 | 0 | 0 | 0 | 64 | K | 1 | ROZPOCET | 0 | 0 | 0 | 0 | 0 | 1 | #REF! | 64 | -167879434

## 014 - Oprava vnitřních pr...
[7 empty] | >> skryté sloupce << | [9 empty] | {efa4f118-854a-4395-8546-b7b36ec1bebe}
2
| KRYCÍ LIST ORIENTAČNÍHO SOUPISU | [6 empty] | v --- níže se nacházejí doplnkové a pomocné údaje k sestavám --- v | [8 empty] | False
Zakázka:
Údržbové a dílčí opravné práce na objektech u SPS OŘ PHA 2023-2024 - Praha město
Objekt:
014 - Oprava vnitřních prostor 2NP - jih
KSO:
| Místo: |  | Obvod OŘ Praha
Zadavatel:
Správa železnic, státní organizace
Zhotovitel:
Projektant:
Zpracovatel:
L. Ulrich, DiS
Poznámka:
REKAPITULACE ČLENĚNÍ ORIENTAČNÍHO SOUPISU
Zakázka:
Údržbové a dílčí opravné práce na objektech u SPS OŘ PHA 2023-2024 - Praha město
Objekt:
014 - Oprava vnitřních prostor 2NP - jih
Místo: |  |  | Obvod OŘ Praha
Zadavatel: |  |  | Správa železnic, státní organizace
Zhotovitel:
Kód dílu - Popis
-1
HSV - Práce a dodávky HSV
002 - Výměna stávajících zárubní
6 - Úpravy povrchů, podlahy a osazování výplní
9 - Ostatní konstrukce a práce, bourání
997 - Přesun sutě
998 - Přesun hmot
PSV - Práce a dodávky PSV
721 - Zdravotechnika - vnitřní kanalizace
722 - Zdravotechnika - vnitřní vodovod
733 - Ústřední vytápění - rozvodné potrubí
734 - Ústřední vytápění - armatury
725 - Zdravotechnika - zařizovací předměty
735 - Ústřední vytápění - otopná tělesa
742 - Elektroinstalace - slaboproud
762 - Konstrukce tesařské
763 - Konstrukce suché výstavby
766 - Konstrukce truhlářské
767 - Konstrukce zámečnické
771 - Podlahy z dlaždic
776 - Podlahy povlakové
781 - Dokončovací práce - obklady
783 - Dokončovací práce - nátěry
784 - Dokončovací práce - malby
22-M - Montáže oznam. a zabezp. zařízení
ORIENTAČNÍ SOUPIS PRACÍ
Zakázka:
Údržbové a dílčí opravné práce na objektech u SPS OŘ PHA 2023-2024 - Praha město
Objekt:
014 - Oprava vnitřních prostor 2NP - jih
Místo: |  |  | Obvod OŘ Praha
Zadavatel: |  |  | Správa železnic, státní organizace
Zhotovitel:
PČ | Typ | Kód | Popis | MJ | Množství | Cenová soustava |  |  | DPH | J. Nh [h] | Nh celkem [h] | J. hmotnost [t] | Hmotnost celkem [t] | J. suť [t] | Suť Celkem [t]
[11 empty] | 601.9573 |  | 10.8666 |  | 8.2067 |  | D | -1 | [7 empty] | #REF!
| D | HSV | Práce a dodávky HSV | [7 empty] | 304.7448 |  | 7.0311 |  | 4.051 | 1 | D | 0 | ROZPOCET | [6 empty] | #REF!
| D | 002 | Výměna stávajících zárubní | [7 empty] | 21.182 |  | 1.3071 |  | 0.78348 | 1 | D | 1 | ROZPOCET | [6 empty] | #REF!
1 | K | 968072455 | Vybourání dveřních zárubní vč. křídel a přípravy otvoru pro nové dveře/zazdění | m2 | 10.309 |  |  |  | základní | 0.939 | 9.6802 | 0 | 0 | 0.076 | 0.78348 | 4 | K | 2 | ROZPOCET | #REF! | 0 | 0 | 0 | 0 | 1 | #REF! | 4 | -1989178657
2 | K | 310279842 | Zazdívka otvorů pl do 4 m2 ve zdivu nadzákladovém z nepálených tvárnic tl do 300 mm | m3 | 0.368 |  |  |  | základní | 3.699 | 1.3612 | 1.3272 | 0.48839 | 0 | 0 | 4 | K | 2 | ROZPOCET | #REF! | 0 | 0 | 0 | 0 | 1 | #REF! | 4 | -620670829
3 | K | 317143451 | Překlad nosný z pórobetonu ve zdech tl 300 mm dl do 1300 mm | kus | 5.155 |  |  |  | základní | 0.291 | 1.5001 | 0.08131 | 0.41915 | 0 | 0 | 4 | K | 2 | ROZPOCET | #REF! | 0 | 0 | 0 | 0 | 1 | #REF! | 4 | -1663543012
4 | K | 317143431 | Překlad nosný z pórobetonu ve zdech tl 200 mm dl do 1300 mm | kus | 1.473 |  |  |  | základní | 0.242 | 0.35647 | 0.05421 | 0.079851 | 0 | 0 | 4 | K | 2 | ROZPOCET | #REF! | 0 | 0 | 0 | 0 | 1 | #REF! | 4 | -1767109682
5 | K | 642944121 | Osazování ocelových zárubní dodatečné pl do 2,5 m2 | kus | 5.155 |  |  |  | základní | 1.607 | 8.2841 | 0.04684 | 0.24146 | 0 | 0 | 4 | K | 2 | ROZPOCET | #REF! | 0 | 0 | 0 | 0 | 1 | #REF! | 4 | 426107693
6 | M | 55331363 | zárubeň ocelová pro běžné zdění a pórobeton 115 levá/pravá 800-900mm | kus | 2.946 |  |  |  | základní | 0 | 0 | 0.0131 | 0.038593 | 0 | 0 | 32 | M | 2 | ROZPOCET | #REF! | 0 | 0 | 0 | 0 | 1 | #REF! | 16 | 643768888
7 | M | 55331580 | zárubeň jednokřídlá ocelová pro zdění bezpečnostní třídy RC2 tl stěny 150-200mm rozměru 800/1970, 2100mm | kus | 2.209 |  |  |  | základní | 0 | 0 | 0.01793 | 0.039607 | 0 | 0 | 32 | M | 2 | ROZPOCET | #REF! | 0 | 0 | 0 | 0 | 1 | #REF! | 16 | 57630436
| D | 6 | Úpravy povrchů, podlahy a osazování výplní | [7 empty] | 185.3575 |  | 5.6086 |  | 0 | 1 | D | 1 | ROZPOCET | [6 empty] | #REF!
8 | K | 612131121 | Penetrace akrylát-silikonová vnitřních stěn nanášená ručně | m2 | 160.871 |  |  |  | základní | 0.104 | 16.7306 | 0.00026 | 0.041826 | 0 | 0 | 4 | K | 2 | ROZPOCET | #REF! | 0 | 0 | 0 | 0 | 1 | #REF! | 4 | 1667651250
9 | K | 612325413 | Oprava vnitřní vápenocementové hladké omítky stěn v rozsahu plochy do 50% | m2 | 160.871 |  |  |  | základní | 0.405 | 65.1528 | 0.0262 | 4.2148 | 0 | 0 | 4 | K | 2 | ROZPOCET | #REF! | 0 | 0 | 0 | 0 | 1 | #REF! | 4 | -466105217
10 | K | 612142001 | Potažení vnitřních stěn sklovláknitým pletivem vtlačeným do tenkovrstvé hmoty | m2 | 160.871 |  |  |  | základní | 0.36 | 57.9136 | 0.00438 | 0.70461 | 0 | 0 | 4 | K | 2 | ROZPOCET | #REF! | 0 | 0 | 0 | 0 | 1 | #REF! | 4 | 1676268016
11 | K | 612311131 | Potažení vnitřních stěn vápenným štukem tloušťky do 3 mm ručně | m2 | 160.871 |  |  |  | základní | 0.272 | 43.7569 | 0.004 | 0.64348 | 0 | 0 | 4 | K | 2 | ROZPOCET | #REF! | 0 | 0 | 0 | 0 | 1 | #REF! | 4 | -1796769469
12 | K | 634111114 | Obvodová dilatace pružnou těsnicí páskou v 100 mm mezi stěnou a podlahou | m | 48.749 |  |  |  | základní | 0.037 | 1.8037 | 8e-05 | 0.0038999 | 0 | 0 | 4 | K | 2 | ROZPOCET | #REF! | 0 | 0 | 0 | 0 | 1 | #REF! | 4 | -1853502474
| D | 9 | Ostatní konstrukce a práce, bourání | [7 empty] | 49.1611 |  | 0.11539 |  | 3.2675 | 1 | D | 1 | ROZPOCET | [6 empty] | #REF!
13 | K | 949101112 | Lešení pomocné pro objekty pozemních staveb s lešeňovou podlahou v do 3,5 m zatížení do 150 kg/m2 | m2 | 44.456 |  |  |  | základní | 0.126 | 5.6015 | 0.00021 | 0.0093358 | 0 | 0 | 4 | K | 2 | ROZPOCET | #REF! | 0 | 0 | 0 | 0 | 1 | #REF! | 4 | 1924311263
14 | K | 952901111 | Vyčištění budov bytové a občanské výstavby při výšce podlaží do 4 m | m2 | 44.456 |  |  |  | základní | 0.308 | 13.6924 | 4e-05 | 0.0017782 | 0 | 0 | 4 | K | 2 | ROZPOCET | #REF! | 0 | 0 | 0 | 0 | 1 | #REF! | 4 | 101192671
15 | K | 95290111R.1 | Dočasné vyklizení, uschování a zpětné nastěhování a osazení vybavení a zařízení pro provedení prací - nábytek, zařízení, nástěnky,skříně, klaprámy,trezor aj. | kpl | 0.736 |  |  |  | základní | 0.308 | 0.22669 | 4e-05 | 2.944e-05 | 0 | 0 | 4 | K | 2 | ROZPOCET | #REF! | 0 | 0 | 0 | 0 | 1 | #REF! | 4 | 1576895429
16 | K | 975032240 | Úprava a podchycení stávajících příček po vybourání podlahy | m | 4.566 |  |  |  | základní | 1.863 | 8.5065 | 0.02283 | 0.10424 | 0 | 0 | 4 | K | 2 | ROZPOCET | #REF! | 0 | 0 | 0 | 0 | 1 | #REF! | 4 | 1018301182
17 | K | 978013161 | Otlučení vnitřní vápenné nebo vápenocementové omítky stěn v rozsahu do 50 % | m2 | 160.871 |  |  |  | základní | 0.13 | 20.9132 | 0 | 0 | 0.02 | 3.2174 | 4 | K | 2 | ROZPOCET | #REF! | 0 | 0 | 0 | 0 | 1 | #REF! | 4 | -1083507013
18 | K | 97805954R | Stavební přípomoce pro elektroinstalaci, ÚT a ZTI kompletní vč. zapravení pod omítku a povrchové úpravy | kpl | 0.736 |  |  |  | základní | 0.3 | 0.2208 | 0 | 0 | 0.068 | 0.050048 | 4 | K | 2 | ROZPOCET | #REF! | 0 | 0 | 0 | 0 | 1 | #REF! | 4 | 585429824
| D | 997 | Přesun sutě | [7 empty] | 46.7717 |  | 0 |  | 0 | 1 | D | 1 | ROZPOCET | [6 empty] | #REF!
19 | K | 997013213 | Vnitrostaveništní doprava suti a vybouraných hmot pro budovy v do 12 m ručně | t | 8.207 |  |  |  | základní | 5.46 | 44.8102 | 0 | 0 | 0 | 0 | 4 | K | 2 | ROZPOCET | #REF! | 0 | 0 | 0 | 0 | 1 | #REF! | 4 | -1477941796
20 | K | 997013501 | Odvoz suti na skládku a vybouraných hmot nebo meziskládku do 1 km se složením | t | 8.207 |  |  |  | základní | 0.125 | 1.0259 | 0 | 0 | 0 | 0 | 4 | K | 2 | ROZPOCET | #REF! | 0 | 0 | 0 | 0 | 1 | #REF! | 4 | -597251958
21 | K | 997013509 | Příplatek k odvozu suti a vybouraných hmot na skládku ZKD 1 km přes 1 km | t | 155.933 |  |  |  | základní | 0.006 | 0.9356 | 0 | 0 | 0 | 0 | 4 | K | 2 | ROZPOCET | #REF! | 0 | 0 | 0 | 0 | 1 | #REF! | 4 | -1764707533
22 | K | 99701350R | Odvoz výzisku z železného šrotu na místo určené objednatelem do 70 km se složením | t | 0.303 |  |  |  | základní | 0 | 0 | 0 | 0 | 0 | 0 | 4 | K | 2 | ROZPOCET | #REF! | 0 | 0 | 0 | 0 | 1 | #REF! | 4 | 1953390528
23 | K | 171201211 | Poplatek za uložení odpadu ze sypkých materiálů na skládce - omítka (skládkovné) | t | 3.217 |  |  |  | základní | 0 | 0 | 0 | 0 | 0 | 0 | 4 | K | 2 | ROZPOCET | #REF! | 0 | 0 | 0 | 0 | 1 | #REF! | 4 | -1127504384
24 | K | 997013811 | Poplatek za uložení na skládce (skládkovné) stavebního odpadu dřevěného kód odpadu 17 02 01 | t | 3.379 |  |  |  | základní | 0 | 0 | 0 | 0 | 0 | 0 | 4 | K | 2 | ROZPOCET | #REF! | 0 | 0 | 0 | 0 | 1 | #REF! | 4 | 1532323406
25 | K | 997013631 | Poplatek za uložení na skládce (skládkovné) stavebního odpadu směsného kód odpadu 17 09 04 | t | 1.294 |  |  |  | základní | 0 | 0 | 0 | 0 | 0 | 0 | 4 | K | 2 | ROZPOCET | #REF! | 0 | 0 | 0 | 0 | 1 | #REF! | 4 | 1338979422
| D | 998 | Přesun hmot | [7 empty] | 2.2724 |  | 0 |  | 0 | 1 | D | 1 | ROZPOCET | [6 empty] | #REF!
26 | K | 998011002 | Přesun hmot pro budovy zděné v do 12 m | t | 7.146 |  |  |  | základní | 0.318 | 2.2724 | 0 | 0 | 0 | 0 | 4 | K | 2 | ROZPOCET | #REF! | 0 | 0 | 0 | 0 | 1 | #REF! | 4 | -1020631776
| D | PSV | Práce a dodávky PSV | [7 empty] | 297.2125 |  | 3.8355 |  | 4.1557 | 1 | D | 0 | ROZPOCET | [6 empty] | #REF!
| D | 721 | Zdravotechnika - vnitřní kanalizace | [7 empty] | 1.5567 |  | 0.0016056 |  | 0.022558 | 2 | D | 1 | ROZPOCET | [6 empty] | #REF!
27 | K | 72114080R | Kompletní demontáž a odstranění stávajícího kanalizačního potrubí | kpl | 0.736 |  |  |  | základní | 0.576 | 0.42394 | 0 | 0 | 0.03065 | 0.022558 | 16 | K | 2 | ROZPOCET | #REF! | 0 | 0 | 0 | 0 | 1 | #REF! | 16 | -1319133585
28 | K | 72117400R.11 | Rozvody vnitřní kanalizace do DN 50 délky do 30m kompletní vč. osazení, upevnění, propojení, připojení, tlakové zkoušky, zednických přípomocí, potrubí, tvarovek, montážního materiálu a konečného zapravení | soubor | 1.473 |  |  |  | základní | 0.769 | 1.1327 | 0.00109 | 0.0016056 | 0 | 0 | 16 | K | 2 | ROZPOCET | #REF! | 0 | 0 | 0 | 0 | 1 | #REF! | 16 | -1913714026
29 | K | 998721202 | Přesun hmot procentní pro vnitřní kanalizace v objektech v přes 6 do 12 m | % | 166.719 |  |  |  | základní | 0 | 0 | 0 | 0 | 0 | 0 | 16 | K | 2 | ROZPOCET | #REF! | 0 | 0 | 0 | 0 | 1 | #REF! | 16 | 522994497
| D | 722 | Zdravotechnika - vnitřní vodovod | [7 empty] | 4.6745 |  | 0.007586 |  | 0.0015677 | 2 | D | 1 | ROZPOCET | [6 empty] | #REF!
30 | K | 72213080R.1 | Demontáž stávajících vnitřních rozvodů | kpl | 0.736 |  |  |  | základní | 0.173 | 0.12733 | 0 | 0 | 0.00213 | 0.0015677 | 16 | K | 2 | ROZPOCET | #REF! | 0 | 0 | 0 | 0 | 1 | #REF! | 16 | 1344671918
31 | K | 722131932 | Napojení na st. rozvod - hl. přívod | kpl | 1.473 |  |  |  | základní | 0.541 | 0.79689 | 0.00043 | 0.00063339 | 0 | 0 | 16 | K | 2 | ROZPOCET | #REF! | 0 | 0 | 0 | 0 | 1 | #REF! | 16 | 343344895
32 | K | 7221319R2.1.1.1 | Zřízení revizní niky s dvířky ve zdi pro podružné měření a možnosti uzavření | kpl | 1.473 |  |  |  | základní | 0.541 | 0.79689 | 0.00045 | 0.00066285 | 0 | 0 | 16 | K | 2 | ROZPOCET | #REF! | 0 | 0 | 0 | 0 | 1 | #REF! | 16 | 525301613
33 | K | 722262213 | Vodoměr závitový jednovtokový suchoběžný do 40°C G 3/4"x 130 mm Qn 1,5 m3/h horizontální | kus | 1.473 |  |  |  | základní | 0.393 | 0.57889 | 0.00147 | 0.0021653 | 0 | 0 | 16 | K | 2 | ROZPOCET | #REF! | 0 | 0 | 0 | 0 | 1 | #REF! | 16 | 2050701729
34 | K | 722270101 | Sestava vodoměrová závitová G 3/4 | soubor | 1.473 |  |  |  | základní | 0.5 | 0.7365 | 0.002 | 0.002946 | 0 | 0 | 16 | K | 2 | ROZPOCET | #REF! | 0 | 0 | 0 | 0 | 1 | #REF! | 16 | -1600258977
35 | K | 722-A-1112 | Rozvody vnitřního vodovodu teplé vody do 5m do DN 20 vč. osazení, upevnění, propojení, připojení, tlakové zkoušky, zednických přípomocí, potrubí, tvarovek, armatur, izolace a montážního materiálu a konečného zapravení | soubor | 1.473 |  |  |  | základní | 0.556 | 0.81899 | 0.0004 | 0.0005892 | 0 | 0 | 16 | K | 2 | ROZPOCET | #REF! | 0 | 0 | 0 | 0 | 1 | #REF! | 16 | 1516336724
36 | K | 722-A-1112.3.3 | Rozvody vnitřního vodovodu studené vody do 30m do DN 25 vč. osazení, upevnění, propojení, připojení, tlakové zkoušky, zednických přípomocí, potrubí, tvarovek, armatur, izolace a montážního materiálu a konečného zapravení | soubor | 1.473 |  |  |  | základní | 0.556 | 0.81899 | 0.0004 | 0.0005892 | 0 | 0 | 16 | K | 2 | ROZPOCET | #REF! | 0 | 0 | 0 | 0 | 1 | #REF! | 16 | -719220879
37 | K | 998722202 | Přesun hmot procentní pro vnitřní vodovod v objektech v přes 6 do 12 m | % | 287.894 |  |  |  | základní | 0 | 0 | 0 | 0 | 0 | 0 | 16 | K | 2 | ROZPOCET | #REF! | 0 | 0 | 0 | 0 | 1 | #REF! | 16 | -684250295
| D | 733 | Ústřední vytápění - rozvodné potrubí | [7 empty] | 30.4925 |  | 0.18776 |  | 0.15552 | 1 | D | 1 | ROZPOCET | [6 empty] | #REF!
38 | K | 733110806 | Demontáž potrubí ocelového závitového do DN 32 | m | 48.601 |  |  |  | základní | 0.053 | 2.5759 | 2e-05 | 0.00097202 | 0.0032 | 0.15552 | 4 | K | 2 | ROZPOCET | #REF! | 0 | 0 | 0 | 0 | 1 | #REF! | 4 | -365010528
39 | K | 733111426 | Potrubí ocelové závitové svařované zesílené nízkotlaké nebo středotlaké do DN 32 | m | 48.601 |  |  |  | základní | 0.467 | 22.6967 | 0.00371 | 0.18031 | 0 | 0 | 4 | K | 2 | ROZPOCET | #REF! | 0 | 0 | 0 | 0 | 1 | #REF! | 4 | 1407356201
40 | K | 733190107 | Zkouška těsnosti potrubí ocelové závitové do DN 40 | m | 48.601 |  |  |  | základní | 0.021 | 1.0206 | 0 | 0 | 0 | 0 | 4 | K | 2 | ROZPOCET | #REF! | 0 | 0 | 0 | 0 | 1 | #REF! | 4 | 809034058
41 | K | 733191926 | Navaření odbočky na potrubí ocelové závitové do DN 32 | kus | 7.364 |  |  |  | základní | 0.412 | 3.034 | 0.0008 | 0.0058912 | 0 | 0 | 4 | K | 2 | ROZPOCET | #REF! | 0 | 0 | 0 | 0 | 1 | #REF! | 4 | 167342497
42 | K | 73319192R | Prostupy, chráničky, ostatní pomocný materiál a práce | kpl | 0.736 |  |  |  | základní | 0.412 | 0.30323 | 0.0008 | 0.0005888 | 0 | 0 | 4 | K | 2 | ROZPOCET | #REF! | 0 | 0 | 0 | 0 | 1 | #REF! | 4 | 753789557
43 | K | 04.0R | Úprava a propojení na stávající stávající otopnou soustavu na vhodném místě | kpl | 0.736 |  |  |  | základní | 0 | 0 | 0 | 0 | 0 | 0 | 16 | K | 2 | ROZPOCET | #REF! | 0 | 0 | 0 | 0 | 1 | #REF! | 16 | -783436581
44 | K | 733890803 | Přemístění potrubí demontovaného vodorovně do 100 m v objektech výšky přes 6 do 24 m | t | 0.155 |  |  |  | základní | 5.562 | 0.86211 | 0 | 0 | 0 | 0 | 4 | K | 2 | ROZPOCET | #REF! | 0 | 0 | 0 | 0 | 1 | #REF! | 4 | 1179181406
45 | K | 998733202 | Přesun hmot procentní pro rozvody potrubí v objektech v přes 6 do 12 m | % | 406.198 |  |  |  | základní | 0 | 0 | 0 | 0 | 0 | 0 | 16 | K | 2 | ROZPOCET | #REF! | 0 | 0 | 0 | 0 | 1 | #REF! | 16 | 1017975147
| D | 734 | Ústřední vytápění - armatury | [7 empty] | 6.1821 |  | 0.012151 |  | 0 | 1 | D | 1 | ROZPOCET | [6 empty] | #REF!
46 | K | 734221682 | Termostatická hlavice kapalinová PN 10 do 110°C otopných těles VK | kus | 3.682 |  |  |  | základní | 0.035 | 0.12887 | 0.00014 | 0.00051548 | 0 | 0 | 4 | K | 2 | ROZPOCET | #REF! | 0 | 0 | 0 | 0 | 1 | #REF! | 4 | -1623219141
47 | K | 734261403 | Armatura připojovací rohová G 3/4x18 PN 10 do 110°C radiátorů typu VK | kus | 7.364 |  |  |  | základní | 0.206 | 1.517 | 0.0007 | 0.0051548 | 0 | 0 | 4 | K | 2 | ROZPOCET | #REF! | 0 | 0 | 0 | 0 | 1 | #REF! | 4 | -2016811660
48 | K | 722131943 | Svěrné šroubení | kus | 7.364 |  |  |  | základní | 0.616 | 4.5362 | 0.00088 | 0.0064803 | 0 | 0 | 16 | K | 2 | ROZPOCET | #REF! | 0 | 0 | 0 | 0 | 1 | #REF! | 16 | 831645122
49 | K | 998734202 | Přesun hmot procentní pro armatury v objektech v přes 6 do 12 m | % | 48.971 |  |  |  | základní | 0 | 0 | 0 | 0 | 0 | 0 | 16 | K | 2 | ROZPOCET | #REF! | 0 | 0 | 0 | 0 | 1 | #REF! | 16 | 1741627500
| D | 725 | Zdravotechnika - zařizovací předměty | [7 empty] | 6.7502 |  | 0.031968 |  | 0.23864 | 2 | D | 1 | ROZPOCET | [6 empty] | #REF!
50 | K | 725211601 | Umyvadlo keramické připevněné na stěnu šrouby bílé bez krytu na sifon 500 mm | kus | 0.736 |  |  |  | základní | 1.1 | 0.8096 | 0.01197 | 0.0088099 | 0 | 0 | 16 | K | 2 | ROZPOCET | #REF! | 0 | 0 | 0 | 0 | 1 | #REF! | 16 | -1166423095
51 | K | 725310823 | Demontáž dřez jednoduchý vestavěný v kuchyňských sestavách bez výtokových armatur | soubor | 0.736 |  |  |  | základní | 0.465 | 0.34224 | 0 | 0 | 0.0092 | 0.0067712 | 16 | K | 2 | ROZPOCET | #REF! | 0 | 0 | 0 | 0 | 1 | #REF! | 16 | -1242494900
52 | K | 725311121 | Dřez jednoduchý nerezový se zápachovou uzávěrkou s odkapávací plochou 560x480 mm a miskou | soubor | 0.736 |  |  |  | základní | 0.85 | 0.6256 | 0.00493 | 0.0036285 | 0 | 0 | 16 | K | 2 | ROZPOCET | #REF! | 0 | 0 | 0 | 0 | 1 | #REF! | 16 | -59823368
53 | K | 725530823 | Demontáž ohřívač elektrický tlakový do 200 litrů | soubor | 1.473 |  |  |  | základní | 0.837 | 1.2329 | 0 | 0 | 0.155 | 0.22832 | 16 | K | 2 | ROZPOCET | #REF! | 0 | 0 | 0 | 0 | 1 | #REF! | 16 | -1593568081
54 | K | 725539201 | Montáž ohřívačů zásobníkových závěsných tlakových do 15 l | soubor | 1.473 |  |  |  | základní | 0.507 | 0.74681 | 0.00066 | 0.00097218 | 0 | 0 | 16 | K | 2 | ROZPOCET | #REF! | 0 | 0 | 0 | 0 | 1 | #REF! | 16 | 1777744419
55 | M | 54132284 | ohřívač vody elektrický závěsný akumulační svislý tlakový příkon 15L 2kW | kus | 1.473 |  |  |  | základní | 0 | 0 | 0.01 | 0.01473 | 0 | 0 | 32 | M | 2 | ROZPOCET | #REF! | 0 | 0 | 0 | 0 | 1 | #REF! | 16 | 1655674351
56 | K | 725820801 | Demontáž baterie nástěnné do G 3 / 4 | soubor | 1.473 |  |  |  | základní | 0.217 | 0.31964 | 0 | 0 | 0.00156 | 0.0022979 | 16 | K | 2 | ROZPOCET | #REF! | 0 | 0 | 0 | 0 | 1 | #REF! | 16 | -137095829
57 | K | 725821311 | Baterie dřezová nástěnná páková s otáčivým kulatým ústím a délkou ramínka 200 mm | soubor | 0.736 |  |  |  | základní | 0.2 | 0.1472 | 0.00208 | 0.0015309 | 0 | 0 | 16 | K | 2 | ROZPOCET | #REF! | 0 | 0 | 0 | 0 | 1 | #REF! | 16 | 441544877
58 | K | 725822611 | Baterie umyvadlová stojánková páková bez výpusti | soubor | 0.736 |  |  |  | základní | 0.2 | 0.1472 | 0.0018 | 0.0013248 | 0 | 0 | 16 | K | 2 | ROZPOCET | #REF! | 0 | 0 | 0 | 0 | 1 | #REF! | 16 | -1714991505
59 | K | 725860811 | Demontáž uzávěrů zápachu jednoduchých | kus | 1.473 |  |  |  | základní | 0.038 | 0.055974 | 0 | 0 | 0.00085 | 0.001252 | 16 | K | 2 | ROZPOCET | #REF! | 0 | 0 | 0 | 0 | 1 | #REF! | 16 | 542626457
60 | K | 725861101 | Zápachová uzávěrka pro umyvadla DN 32 | kus | 0.736 |  |  |  | základní | 0.113 | 0.083168 | 0.00023 | 0.00016928 | 0 | 0 | 16 | K | 2 | ROZPOCET | #REF! | 0 | 0 | 0 | 0 | 1 | #REF! | 16 | 1347605394
61 | K | 725862113 | Zápachová uzávěrka pro dřezy s přípojkou pro pračku nebo myčku DN 40/50 | kus | 0.736 |  |  |  | základní | 0.113 | 0.083168 | 0.00047 | 0.00034592 | 0 | 0 | 16 | K | 2 | ROZPOCET | #REF! | 0 | 0 | 0 | 0 | 1 | #REF! | 16 | -1551268842
62 | K | 725980123 | Dvířka 30/30 | kus | 1.473 |  |  |  | základní | 0.95 | 1.3994 | 0.00031 | 0.00045663 | 0 | 0 | 16 | K | 2 | ROZPOCET | #REF! | 0 | 0 | 0 | 0 | 1 | #REF! | 16 | 1653298048
63 | K | 725590811 | Přemístění vnitrostaveništní demontovaných pro zařizovací předměty v objektech výšky do 6 m | t | 0.239 |  |  |  | základní | 3.169 | 0.75739 | 0 | 0 | 0 | 0 | 16 | K | 2 | ROZPOCET | #REF! | 0 | 0 | 0 | 0 | 1 | #REF! | 16 | 1580757599
64 | K | 998725202 | Přesun hmot procentní pro zařizovací předměty v objektech v přes 6 do 12 m | % | 285.794 |  |  |  | základní | 0 | 0 | 0 | 0 | 0 | 0 | 16 | K | 2 | ROZPOCET | #REF! | 0 | 0 | 0 | 0 | 1 | #REF! | 16 | 1647535401
| D | 735 | Ústřední vytápění - otopná tělesa | [7 empty] | 1.8363 |  | 0.12813 |  | 0.1473 | 2 | D | 1 | ROZPOCET | [6 empty] | #REF!
65 | K | 735111810.1 | Demontáž otopného tělesa | kus | 2.946 |  |  |  | základní | 0.082 | 0.24157 | 0 | 0 | 0.05 | 0.1473 | 16 | K | 2 | ROZPOCET | #REF! | 0 | 0 | 0 | 0 | 1 | #REF! | 16 | 1608896815
66 | K | 735494811 | Vypuštění vody z otopných těles | kpl | 0.736 |  |  |  | základní | 0.052 | 0.038272 | 0 | 0 | 0 | 0 | 4 | K | 2 | ROZPOCET | #REF! | 0 | 0 | 0 | 0 | 1 | #REF! | 4 | -866632020
67 | K | 735152577.KRD | Otopné těleso panelové VK dvoudeskové 2 přídavné přestupní plochy KORADO Radik VK typ 22 výška/délka 600/1000 mm výkon 1679 W | kus | 3.682 |  |  |  | základní | 0.3 | 1.1046 | 0.0348 | 0.12813 | 0 | 0 | 16 | K | 2 | ROZPOCET | #REF! | 0 | 0 | 0 | 0 | 1 | #REF! | 16 | 427607326
68 | K | 735890801 | Přemístění demontovaného otopného tělesa vodorovně 100 m v objektech výšky do 6 m | t | 0.147 |  |  |  | základní | 3.074 | 0.45188 | 0 | 0 | 0 | 0 | 16 | K | 2 | ROZPOCET | #REF! | 0 | 0 | 0 | 0 | 1 | #REF! | 16 | -1580233508
69 | K | 998735202 | Přesun hmot procentní pro otopná tělesa v objektech v přes 6 do 12 m | % | 386.973 |  |  |  | základní | 0 | 0 | 0 | 0 | 0 | 0 | 16 | K | 2 | ROZPOCET | #REF! | 0 | 0 | 0 | 0 | 1 | #REF! | 16 | 1345368022
| D | 742 | Elektroinstalace - slaboproud | [7 empty] | 0 |  | 0 |  | 0 | 2 | D | 1 | ROZPOCET | [6 empty] | #REF!
70 | K | Pol114R | Datová zásuvka pod omítku, nosná maska pro možnost instalace 3 keystonů, rámeček, design dle výběru investora | ks | 2.209 |  |  |  | základní | 0 | 0 | 0 | 0 | 0 | 0 | 4 | K | 2 | ROZPOCET | #REF! | 0 | 0 | 0 | 0 | 1 | #REF! | 4 | 749028206
71 | K | Pol117R | Keystone 1xRJ45 kat.6, nestíněný | ks | 6.627 |  |  |  | základní | 0 | 0 | 0 | 0 | 0 | 0 | 4 | K | 2 | ROZPOCET | #REF! | 0 | 0 | 0 | 0 | 1 | #REF! | 4 | 24897504
72 | K | Pol118R | Přístrojová krabice pod omítku | ks | 2.209 |  |  |  | základní | 0 | 0 | 0 | 0 | 0 | 0 | 4 | K | 2 | ROZPOCET | #REF! | 0 | 0 | 0 | 0 | 1 | #REF! | 4 | 212754383
73 | K | Pol122R | Instalační datový kabel nestíněný U/UTP Cat.6 (třída E -250 MHz) 4 x 2 x AWG23/1 Belden | m | 331.373 |  |  |  | základní | 0 | 0 | 0 | 0 | 0 | 0 | 4 | K | 2 | ROZPOCET | #REF! | 0 | 0 | 0 | 0 | 1 | #REF! | 4 | 297392690
74 | K | Pol125R | Štítky pro označení kabelů (100ks) | bal | 0.736 |  |  |  | základní | 0 | 0 | 0 | 0 | 0 | 0 | 4 | K | 2 | ROZPOCET | #REF! | 0 | 0 | 0 | 0 | 1 | #REF! | 4 | 1791064829
75 | K | Pol129R | Zprovoznění a propojení nové datové sítě ve stávajícím datovém racku | kpl | 0.736 |  |  |  | základní | 0 | 0 | 0 | 0 | 0 | 0 | 4 | K | 2 | ROZPOCET | #REF! | 0 | 0 | 0 | 0 | 1 | #REF! | 4 | -2054505231
76 | K | Pol130R | Elektroinstalační chránička ohebná, pr. 25mm, 750N/5cm | m | 36.819 |  |  |  | základní | 0 | 0 | 0 | 0 | 0 | 0 | 4 | K | 2 | ROZPOCET | #REF! | 0 | 0 | 0 | 0 | 1 | #REF! | 4 | 1462084864
77 | K | Pol138 | Drobný elektroinstalační materiál | ks | 0.736 |  |  |  | základní | 0 | 0 | 0 | 0 | 0 | 0 | 4 | K | 2 | ROZPOCET | #REF! | 0 | 0 | 0 | 0 | 1 | #REF! | 4 | 2091411145
78 | K | Pol139R | Certifikované proměření metalické kabeláže dle zásad ISO 11801 včetně vyhotovení protokolů | soubor | 0.736 |  |  |  | základní | 0 | 0 | 0 | 0 | 0 | 0 | 4 | K | 2 | ROZPOCET | #REF! | 0 | 0 | 0 | 0 | 1 | #REF! | 4 | -1951605655
79 | K | Pol143R | Dokumentace skutečného provedení, dodávka | ks | 0.736 |  |  |  | základní | 0 | 0 | 0 | 0 | 0 | 0 | 4 | K | 2 | ROZPOCET | #REF! | 0 | 0 | 0 | 0 | 1 | #REF! | 4 | -2027750920
80 | K | 998742201 | Přesun hmot procentní pro slaboproud v objektech v do 6 m | % | 288.111 |  |  |  | základní | 0 | 0 | 0 | 0 | 0 | 0 | 16 | K | 2 | ROZPOCET | #REF! | 0 | 0 | 0 | 0 | 1 | #REF! | 16 | -627869172
| D | 762 | Konstrukce tesařské | [7 empty] | 69.9664 |  | 1.7492 |  | 3.3786 | 2 | D | 1 | ROZPOCET | [6 empty] | #REF!
81 | K | 762526811 | Demontáž podlah z dřevotřísky, překližky, sololitu tloušťky do 20 mm bez polštářů | m2 | 88.911 |  |  |  | základní | 0.09 | 8.002 | 0 | 0 | 0.03 | 2.6673 | 16 | K | 2 | ROZPOCET | #REF! | 0 | 0 | 0 | 0 | 1 | #REF! | 16 | 568992775
82 | K | 762521811 | Demontáž podlah bez polštářů z prken tloušťky do 32 mm - kompletní konstrukce vč. lišt a ost. doplňků | m2 | 44.456 |  |  |  | základní | 0.14 | 6.2238 | 0 | 0 | 0.016 | 0.7113 | 16 | K | 2 | ROZPOCET | #REF! | 0 | 0 | 0 | 0 | 1 | #REF! | 16 | 303040930
83 | K | 76252491R | Úprava a revize nosné konstrukce podlahy, vyrovnání a příprava pro pokládku podkladní vrstvy - příp. boční příložky z fošen, výměna případných poškozených částí s výměnou zásypu, ošetření stávajících konstrukcí, urovnání zásypu | m2 | 44.456 |  |  |  | základní | 0.328 | 14.5816 | 5e-05 | 0.0022228 | 0 | 0 | 16 | K | 2 | ROZPOCET | #REF! | 0 | 0 | 0 | 0 | 1 | #REF! | 16 | 630041940
84 | K | 762523104 | Položení podlahy z hoblovaných prken na sraz | m2 | 44.456 |  |  |  | základní | 0.301 | 13.3813 | 0 | 0 | 0 | 0 | 16 | K | 2 | ROZPOCET | #REF! | 0 | 0 | 0 | 0 | 1 | #REF! | 16 | 167196064
85 | M | 60515111 | řezivo jehličnaté boční prkno 20-30mm | m3 | 1.334 |  |  |  | základní | 0 | 0 | 0.55 | 0.7337 | 0 | 0 | 32 | M | 2 | ROZPOCET | #REF! | 0 | 0 | 0 | 0 | 1 | #REF! | 16 | -2063527908
86 | K | 762081150 | Hoblování hraněného řeziva ve staveništní dílně | m3 | 1.334 |  |  |  | základní | 3.4 | 4.5356 | 0 | 0 | 0 | 0 | 16 | K | 2 | ROZPOCET | #REF! | 0 | 0 | 0 | 0 | 1 | #REF! | 16 | -485839701
87 | K | 762083121 | Impregnace řeziva proti dřevokaznému hmyzu, houbám a plísním máčením třída ohrožení 1 a 2 | m3 | 1.334 |  |  |  | základní | 1.56 | 2.081 | 0.00108 | 0.0014407 | 0 | 0 | 16 | K | 2 | ROZPOCET | #REF! | 0 | 0 | 0 | 0 | 1 | #REF! | 16 | -794211712
88 | K | 762511286 | Podlahové kce podkladové dvouvrstvé z desek OSB do vlhkého prostředí tl 2x18 mm na pero a drážku lepených | m2 | 44.456 |  |  |  | základní | 0.476 | 21.1611 | 0.02258 | 1.0038 | 0 | 0 | 16 | K | 2 | ROZPOCET | #REF! | 0 | 0 | 0 | 0 | 1 | #REF! | 16 | -397831140
89 | K | 762595001 | Spojovací prostředky pro položení dřevěných podlah a zakrytí kanálů | m2 | 44.456 |  |  |  | základní | 0 | 0 | 0.00018 | 0.0080021 | 0 | 0 | 16 | K | 2 | ROZPOCET | #REF! | 0 | 0 | 0 | 0 | 1 | #REF! | 16 | -748787795
90 | K | 998762202 | Přesun hmot procentní pro kce tesařské v objektech v přes 6 do 12 m | % | 1044.977 |  |  |  | základní | 0 | 0 | 0 | 0 | 0 | 0 | 16 | K | 2 | ROZPOCET | #REF! | 0 | 0 | 0 | 0 | 1 | #REF! | 16 | -1738270956
| D | 763 | Konstrukce suché výstavby | [7 empty] | 48.3237 |  | 0.55815 |  | 0 | 2 | D | 1 | ROZPOCET | [6 empty] | #REF!
91 | K | 763131511 | SDK podhled deska 1xA 12,5 bez TI jednovrstvá spodní kce profil CD+UD | m2 | 44.456 |  |  |  | základní | 1.047 | 46.5454 | 0.01217 | 0.54103 | 0 | 0 | 16 | K | 2 | ROZPOCET | #REF! | 0 | 0 | 0 | 0 | 1 | #REF! | 16 | -456724759
92 | K | 763131714 | SDK podhled základní penetrační nátěr | m2 | 44.456 |  |  |  | základní | 0.04 | 1.7782 | 0.0001 | 0.0044456 | 0 | 0 | 16 | K | 2 | ROZPOCET | #REF! | 0 | 0 | 0 | 0 | 1 | #REF! | 16 | -470255408
93 | K | 763131713 | SDK podhled napojení na obvodové konstrukce profilem | m | 48.749 |  |  |  | základní | 0 | 0 | 0.00026 | 0.012675 | 0 | 0 | 16 | K | 2 | ROZPOCET | #REF! | 0 | 0 | 0 | 0 | 1 | #REF! | 16 | 774751423
94 | K | 998763402 | Přesun hmot procentní pro sádrokartonové konstrukce v objektech v přes 6 do 12 m | % | 484.464 |  |  |  | základní | 0 | 0 | 0 | 0 | 0 | 0 | 16 | K | 2 | ROZPOCET | #REF! | 0 | 0 | 0 | 0 | 1 | #REF! | 16 | -1560060089
| D | 766 | Konstrukce truhlářské | [7 empty] | 10.3793 |  | 0.19098 |  | 0 | 2 | D | 1 | ROZPOCET | [6 empty] | #REF!
95 | K | 766660001 | Montáž dveřních křídel otvíravých jednokřídlových š do 0,8 m do ocelové zárubně | kus | 5.155 |  |  |  | základní | 1.682 | 8.6707 | 0 | 0 | 0 | 0 | 16 | K | 2 | ROZPOCET | #REF! | 0 | 0 | 0 | 0 | 1 | #REF! | 16 | 1836008639
96 | M | 61173211 | dveře jednokřídlé dřevotřískové s 2 x hliníkovým plechem 800-900x1970mm bezpečnostní do bytu třídy RC2 včetně kukátka | kus | 2.209 |  |  |  | základní | 0 | 0 | 0.0608 | 0.13431 | 0 | 0 | 32 | M | 2 | ROZPOCET | #REF! | 0 | 0 | 0 | 0 | 1 | #REF! | 16 | 639943797
97 | M | 61162014 | dveře jednokřídlé voštinové povrch fóliový plné 800-900x1970-2100mm | kus | 2.946 |  |  |  | základní | 0 | 0 | 0.016 | 0.047136 | 0 | 0 | 32 | M | 2 | ROZPOCET | #REF! | 0 | 0 | 0 | 0 | 1 | #REF! | 16 | -253864646
98 | K | 766695213 | Montáž truhlářských prahů dveří jednokřídlových šířky přes 10 cm | kus | 5.155 |  |  |  | základní | 0.26 | 1.3403 | 0 | 0 | 0 | 0 | 16 | K | 2 | ROZPOCET | #REF! | 0 | 0 | 0 | 0 | 1 | #REF! | 16 | -1962650125
99 | M | 61187161 | práh dveřní dřevěný dubový tl 20mm dl 820mm š 150mm vč. povrchové úpravy | kus | 5.155 |  |  |  | základní | 0 | 0 | 0.00185 | 0.0095368 | 0 | 0 | 32 | M | 2 | ROZPOCET | #REF! | 0 | 0 | 0 | 0 | 1 | #REF! | 16 | 724835650
100 | K | 76681111R | Kuchyňská linka sektorová (skládaná) vč. horních skříněk a pracovní desky | m | 1.473 |  |  |  | základní | 0.25 | 0.36825 | 0 | 0 | 0 | 0 | 16 | K | 2 | ROZPOCET | #REF! | 0 | 0 | 0 | 0 | 1 | #REF! | 16 | -796606226
101 | K | 998766202 | Přesun hmot procentní pro kce truhlářské v objektech v přes 6 do 12 m | % | 630.137 |  |  |  | základní | 0 | 0 | 0 | 0 | 0 | 0 | 16 | K | 2 | ROZPOCET | #REF! | 0 | 0 | 0 | 0 | 1 | #REF! | 16 | -1471262675
| D | 767 | Konstrukce zámečnické | [7 empty] | 1.2592 |  | 0.01112 |  | 0.022092 | 2 | D | 1 | ROZPOCET | [6 empty] | #REF!
102 | K | 767641110 | Montáž dokončení okování dveří otvíravých jednokřídlových | kus | 5.155 |  |  |  | základní | 0 | 0 | 0 | 0 | 0 | 0 | 16 | K | 2 | ROZPOCET | #REF! | 0 | 0 | 0 | 0 | 1 | #REF! | 16 | 2066112553
103 | M | 54914630 | kování dveřní vrchní kování bezpečnostní včetně štítu PZ 72 klika-madlo P nerez-klika Tipa | kus | 2.209 |  |  |  | základní | 0 | 0 | 0.0014 | 0.0030926 | 0 | 0 | 32 | M | 2 | ROZPOCET | #REF! | 0 | 0 | 0 | 0 | 1 | #REF! | 16 | 1464724652
104 | M | 54914610 | kování dveřní vrchní klika včetně rozet a montážního materiálu nerez | kus | 2.946 |  |  |  | základní | 0 | 0 | 0.0022 | 0.0064812 | 0 | 0 | 32 | M | 2 | ROZPOCET | #REF! | 0 | 0 | 0 | 0 | 1 | #REF! | 16 | -1476304599
105 | M | 54924004 | zámek zadlabací 190/140/20 L cylinder | kus | 5.155 |  |  |  | základní | 0 | 0 | 0.00015 | 0.00077325 | 0 | 0 | 32 | M | 2 | ROZPOCET | #REF! | 0 | 0 | 0 | 0 | 1 | #REF! | 16 | 1603092621
106 | M | 54964110 | vložka zámková cylindrická oboustranná | kus | 2.946 |  |  |  | základní | 0 | 0 | 0.00015 | 0.0004419 | 0 | 0 | 32 | M | 2 | ROZPOCET | #REF! | 0 | 0 | 0 | 0 | 1 | #REF! | 16 | 924635487
107 | M | 549641500 | vložka zámková cylindrická oboustranná bezpečnostní FAB DYNAMIC + 4 klíče | kus | 2.209 |  |  |  | základní | 0 | 0 | 0.00015 | 0.00033135 | 0 | 0 | 32 | M | 2 | ROZPOCET | #REF! | 0 | 0 | 0 | 0 | 1 | #REF! | 16 | -1457308916
108 | K | 767996701 | Demontáž atypických zámečnických konstrukcí řezáním hmotnosti jednotlivých dílů do 50 kg | kg | 22.092 |  |  |  | základní | 0.057 | 1.2592 | 0 | 0 | 0.001 | 0.022092 | 16 | K | 2 | ROZPOCET | #REF! | 0 | 0 | 0 | 0 | 1 | #REF! | 16 | -1316646054
109 | K | 998767202 | Přesun hmot procentní pro zámečnické konstrukce v objektech v přes 6 do 12 m | % | 202.772 |  |  |  | základní | 0 | 0 | 0 | 0 | 0 | 0 | 16 | K | 2 | ROZPOCET | #REF! | 0 | 0 | 0 | 0 | 1 | #REF! | 16 | 162878308
| D | 771 | Podlahy z dlaždic | [7 empty] | 3.1209 |  | 0.071301 |  | 0 | 2 | D | 1 | ROZPOCET | [6 empty] | #REF!
110 | K | 771591200 | Adhezní můstek CP 203 | m2 | 1.436 |  |  |  | základní | 0.125 | 0.1795 | 0.00535 | 0.0076826 | 0 | 0 | 16 | K | 2 | ROZPOCET | #REF! | 0 | 0 | 0 | 0 | 1 | #REF! | 16 | -1342100253
111 | K | 771591210 | Rohož lepená roznášecí a separační do podlah ve spojení s dlažbou - SDI panel do tmelu AD 590 s přelepením spár krycí páskou 20mm vč. dilatační pásky DSAT | m2 | 1.436 |  |  |  | základní | 0.125 | 0.1795 | 0.00535 | 0.0076826 | 0 | 0 | 16 | K | 2 | ROZPOCET | #REF! | 0 | 0 | 0 | 0 | 1 | #REF! | 16 | 1028112056
112 | K | 771591111 | Podlahy penetrace podkladu | m2 | 1.436 |  |  |  | základní | 0.044 | 0.063184 | 0.0003 | 0.0004308 | 0 | 0 | 16 | K | 2 | ROZPOCET | #REF! | 0 | 0 | 0 | 0 | 1 | #REF! | 16 | -872726752
113 | K | 77199011R | Vyrovnání podkladu samonivelační stěrkou vyztuženou vlákny pro problematické, přetvárné a nestabilní podklady tl 4 mm | m2 | 1.436 |  |  |  | základní | 0.3 | 0.4308 | 0.006 | 0.008616 | 0 | 0 | 16 | K | 2 | ROZPOCET | #REF! | 0 | 0 | 0 | 0 | 1 | #REF! | 16 | -136076863
114 | K | 77199019R | Příplatek k vyrovnání podkladu dlažby samonivelační stěrkou pro problematické podklady ZKD 1 mm tloušťky | m2 | 1.436 |  |  |  | základní | 0.035 | 0.05026 | 0.0015 | 0.002154 | 0 | 0 | 16 | K | 2 | ROZPOCET | #REF! | 0 | 0 | 0 | 0 | 1 | #REF! | 16 | -2137902059
115 | K | 771474142 | Montáž soklíků z dlaždic keramických s požlábkem flexibilní lepidlo v do 120 mm | m | 4.124 |  |  |  | základní | 0.294 | 1.2125 | 0.00058 | 0.0023919 | 0 | 0 | 16 | K | 2 | ROZPOCET | #REF! | 0 | 0 | 0 | 0 | 1 | #REF! | 16 | -2135714454
116 | M | 59761281.2.1 | sokl s požlábkem-dlažba keramická slinutá do interiéru i exteriéru v. 100mm | m | 4.536 |  |  |  | základní | 0 | 0 | 0.00045 | 0.0020412 | 0 | 0 | 32 | M | 2 | ROZPOCET | #REF! | 0 | 0 | 0 | 0 | 1 | #REF! | 16 | -1231258634
117 | K | 771574243 | Montáž podlah keramických pro mechanické zatížení hladkých lepených flexibilním lepidlem přes 9 do 12 ks/m2 | m2 | 1.436 |  |  |  | základní | 0.659 | 0.94632 | 0.00689 | 0.009894 | 0 | 0 | 16 | K | 2 | ROZPOCET | #REF! | 0 | 0 | 0 | 0 | 1 | #REF! | 16 | -600102829
118 | M | 59761434 | dlažba keramická slinutá hladká do interiéru i exteriéru pro vysoké mechanické namáhání přes 9 do 12ks/m2 | m2 | 1.58 |  |  |  | základní | 0 | 0 | 0.0192 | 0.030336 | 0 | 0 | 32 | M | 2 | ROZPOCET | #REF! | 0 | 0 | 0 | 0 | 1 | #REF! | 16 | -1662096980
119 | K | 771592011 | Čištění vnitřních ploch podlah nebo schodišť po položení dlažby chemickými prostředky | m2 | 1.436 |  |  |  | základní | 0.041 | 0.058876 | 5e-05 | 7.18e-05 | 0 | 0 | 16 | K | 2 | ROZPOCET | #REF! | 0 | 0 | 0 | 0 | 1 | #REF! | 16 | 1410071506
120 | K | 998771202 | Přesun hmot procentní pro podlahy z dlaždic v objektech v přes 6 do 12 m | % | 48.454 |  |  |  | základní | 0 | 0 | 0 | 0 | 0 | 0 | 16 | K | 2 | ROZPOCET | #REF! | 0 | 0 | 0 | 0 | 1 | #REF! | 16 | 604987790
| D | 776 | Podlahy povlakové | [7 empty] | 52.5192 |  | 0.54963 |  | 0.12576 | 2 | D | 1 | ROZPOCET | [6 empty] | #REF!
121 | K | 776401800.1 | Odstranění soklíků a lišt pryžových nebo plastových | m | 48.749 |  |  |  | základní | 0.035 | 1.7062 | 0 | 0 | 0.0003 | 0.014625 | 16 | K | 2 | ROZPOCET | #REF! | 0 | 0 | 0 | 0 | 1 | #REF! | 16 | 185134143
122 | K | 776411111.1 | Montáž obvodových soklíků výšky do 80 mm | m | 44.625 |  |  |  | základní | 0.25 | 11.1562 | 1e-05 | 0.00044625 | 0 | 0 | 16 | K | 2 | ROZPOCET | #REF! | 0 | 0 | 0 | 0 | 1 | #REF! | 16 | -1252354529
123 | M | 28411010.1 | lišta soklová PVC 20x100mm | m | 51.319 |  |  |  | základní | 0 | 0 | 0.00038 | 0.019501 | 0 | 0 | 32 | M | 2 | ROZPOCET | #REF! | 0 | 0 | 0 | 0 | 1 | #REF! | 16 | 1324882643
124 | K | 776511810 | Demontáž povlakových podlah lepených bez podložky - vícevrstvých | m2 | 44.456 |  |  |  | základní | 0 | 0 | 0 | 0 | 0.0025 | 0.11114 | 16 | K | 2 | ROZPOCET | #REF! | 0 | 0 | 0 | 0 | 1 | #REF! | 16 | -1394716476
125 | K | 776991821 | Odstranění lepidla ručně z podlah | m2 | 44.456 |  |  |  | základní | 0.42 | 18.6715 | 0 | 0 | 0 | 0 | 16 | K | 2 | ROZPOCET | #REF! | 0 | 0 | 0 | 0 | 1 | #REF! | 16 | -647215439
126 | K | 776111311 | Vysátí podkladu povlakových podlah | m2 | 44.456 |  |  |  | základní | 0.024 | 1.0669 | 0 | 0 | 0 | 0 | 16 | K | 2 | ROZPOCET | #REF! | 0 | 0 | 0 | 0 | 1 | #REF! | 16 | -29964146
127 | K | 776121111 | Penetrace podkladu povlakových podlah | m2 | 43.02 |  |  |  | základní | 0.058 | 2.4952 | 3e-05 | 0.0012906 | 0 | 0 | 16 | K | 2 | ROZPOCET | #REF! | 0 | 0 | 0 | 0 | 1 | #REF! | 16 | 335991828
128 | K | 776141122 | Vyrovnání podkladu povlakových podlah samonivelační stěrkou tl 5 mm pro kritické podklady vyztuženou polypropylenovými vlákny | m2 | 43.02 |  |  |  | základní | 0.245 | 10.5399 | 0.0075 | 0.32265 | 0 | 0 | 16 | K | 2 | ROZPOCET | #REF! | 0 | 0 | 0 | 0 | 1 | #REF! | 16 | -919021383
129 | K | 776222111 | Lepení pásů z PVC 2-složkovým lepidlem | m2 | 43.02 |  |  |  | základní | 0.16 | 6.8832 | 0.0007 | 0.030114 | 0 | 0 | 16 | K | 2 | ROZPOCET | #REF! | 0 | 0 | 0 | 0 | 1 | #REF! | 16 | 862846391
130 | M | 28411021 | PVC homogenní zátěžová tl 2,00 mm, úprava PUR, třída zátěže 34/43, hmotnost 3550g/m2, hořlavost Bfl S1, | m2 | 49.473 |  |  |  | základní | 0 | 0 | 0.00355 | 0.17563 | 0 | 0 | 32 | M | 2 | ROZPOCET | #REF! | 0 | 0 | 0 | 0 | 1 | #REF! | 16 | -274363249
131 | K | 998776201 | Přesun hmot procentní pro podlahy povlakové v objektech v do 6 m | % | 1015.658 |  |  |  | základní | 0 | 0 | 0 | 0 | 0 | 0 | 16 | K | 2 | ROZPOCET | #REF! | 0 | 0 | 0 | 0 | 1 | #REF! | 16 | -1503554440
| D | 781 | Dokončovací práce - obklady | [7 empty] | 2.6283 |  | 0.033917 |  | 0 | 2 | D | 1 | ROZPOCET | [6 empty] | #REF!
132 | K | 781111011 | Ometení (oprášení) stěny při přípravě podkladu | m2 | 1.988 |  |  |  | základní | 0.012 | 0.023856 | 0 | 0 | 0 | 0 | 16 | K | 2 | ROZPOCET | #REF! | 0 | 0 | 0 | 0 | 1 | #REF! | 16 | -1692211300
133 | K | 781121011 | Nátěr penetrační na stěnu | m2 | 1.988 |  |  |  | základní | 0.044 | 0.087472 | 0.0003 | 0.0005964 | 0 | 0 | 16 | K | 2 | ROZPOCET | #REF! | 0 | 0 | 0 | 0 | 1 | #REF! | 16 | -460284651
134 | K | 781474118 | Montáž obkladů vnitřních keramických hladkých do 50 ks/m2 lepených flexibilním lepidlem | m2 | 1.988 |  |  |  | základní | 0.858 | 1.7057 | 0.005 | 0.00994 | 0 | 0 | 16 | K | 2 | ROZPOCET | #REF! | 0 | 0 | 0 | 0 | 1 | #REF! | 16 | -971402634
135 | M | 59761255 | obklad keramický hladký přes 35 do 45ks/m2 | m2 | 2.187 |  |  |  | základní | 0 | 0 | 0.0098 | 0.021433 | 0 | 0 | 32 | M | 2 | ROZPOCET | #REF! | 0 | 0 | 0 | 0 | 1 | #REF! | 16 | 821110033
136 | K | 781479195 | Příplatek k montáži obkladů vnitřních keramických hladkých za spárování bílým cementem | m2 | 1.988 |  |  |  | základní | 0 | 0 | 0.00093 | 0.0018488 | 0 | 0 | 16 | K | 2 | ROZPOCET | #REF! | 0 | 0 | 0 | 0 | 1 | #REF! | 16 | 1495851989
137 | K | 781477111 | Příplatek k montáži obkladů vnitřních keramických hladkých za plochu do 10 m2 | m2 | 1.988 |  |  |  | základní | 0.13 | 0.25844 | 0 | 0 | 0 | 0 | 16 | K | 2 | ROZPOCET | #REF! | 0 | 0 | 0 | 0 | 1 | #REF! | 16 | -682731818
138 | K | 781495141 | Průnik obkladem kruhový do DN 30 | kus | 2.946 |  |  |  | základní | 0.1 | 0.2946 | 0 | 0 | 0 | 0 | 16 | K | 2 | ROZPOCET | #REF! | 0 | 0 | 0 | 0 | 1 | #REF! | 16 | 1546839299
139 | K | 781495142 | Průnik obkladem kruhový do DN 90 | kus | 1.473 |  |  |  | základní | 0.12 | 0.17676 | 0 | 0 | 0 | 0 | 16 | K | 2 | ROZPOCET | #REF! | 0 | 0 | 0 | 0 | 1 | #REF! | 16 | -1995089124
140 | K | 781495211 | Čištění vnitřních ploch stěn po provedení obkladu chemickými prostředky | m2 | 1.988 |  |  |  | základní | 0.041 | 0.081508 | 5e-05 | 9.94e-05 | 0 | 0 | 16 | K | 2 | ROZPOCET | #REF! | 0 | 0 | 0 | 0 | 1 | #REF! | 16 | -2134190343
141 | K | 998781201 | Přesun hmot procentní pro obklady keramické v objektech v do 6 m | % | 33.845 |  |  |  | základní | 0 | 0 | 0 | 0 | 0 | 0 | 16 | K | 2 | ROZPOCET | #REF! | 0 | 0 | 0 | 0 | 1 | #REF! | 16 | -667961180
| D | 783 | Dokončovací práce - nátěry | [7 empty] | 4.7629 |  | 0.0063182 |  | 0 | 2 | D | 1 | ROZPOCET | [6 empty] | #REF!
142 | K | 783102801 | Odstranění nátěrů z KDK konstrukcí | m2 | 3.682 |  |  |  | základní | 0 | 0 | 0 | 0 | 0 | 0 | 16 | K | 2 | ROZPOCET | #REF! | 0 | 0 | 0 | 0 | 1 | #REF! | 16 | 976703169
143 | K | 783221112 | Nátěry syntetické KDK 1x antikorozní, 1x základní, 2x email | m2 | 3.682 |  |  |  | základní | 0 | 0 | 0.00066 | 0.0024301 | 0 | 0 | 16 | K | 2 | ROZPOCET | #REF! | 0 | 0 | 0 | 0 | 1 | #REF! | 16 | -1976725375
144 | K | 783601715 | Odmaštění ředidlovým odmašťovačem potrubí DN do 50 mm | m | 48.601 |  |  |  | základní | 0.01 | 0.48601 | 1e-05 | 0.00048601 | 0 | 0 | 16 | K | 2 | ROZPOCET | #REF! | 0 | 0 | 0 | 0 | 1 | #REF! | 16 | 1408041588
145 | K | 783614551 | Základní jednonásobný syntetický nátěr potrubí DN do 50 mm | m | 48.601 |  |  |  | základní | 0.028 | 1.3608 | 2e-05 | 0.00097202 | 0 | 0 | 16 | K | 2 | ROZPOCET | #REF! | 0 | 0 | 0 | 0 | 1 | #REF! | 16 | 1287839807
146 | K | 783617613 | Krycí dvojnásobný syntetický samozákladující nátěr potrubí DN do 50 mm | m | 48.601 |  |  |  | základní | 0.06 | 2.9161 | 5e-05 | 0.0024301 | 0 | 0 | 16 | K | 2 | ROZPOCET | #REF! | 0 | 0 | 0 | 0 | 1 | #REF! | 16 | 877459728
| D | 784 | Dokončovací práce - malby | [7 empty] | 52.7604 |  | 0.29571 |  | 0.063651 | 2 | D | 1 | ROZPOCET | [6 empty] | #REF!
147 | K | 784171121 | Zakrytí vnitřních ploch, konstrukcí nebo prvků v místnostech výšky do 3,80 m | kpl | 0.736 |  |  |  | základní | 0.029 | 0.021344 | 0 | 0 | 0 | 0 | 16 | K | 2 | ROZPOCET | #REF! | 0 | 0 | 0 | 0 | 1 | #REF! | 16 | 1123021145
148 | K | 784121001 | Oškrabání malby v mísnostech výšky do 3,80 m | m2 | 205.326 |  |  |  | základní | 0.074 | 15.1941 | 0.001 | 0.20533 | 0.00031 | 0.063651 | 16 | K | 2 | ROZPOCET | #REF! | 0 | 0 | 0 | 0 | 1 | #REF! | 16 | 921631444
149 | K | 784121011 | Rozmývání podkladu po oškrabání malby v místnostech výšky do 3,80 m | m2 | 205.326 |  |  |  | základní | 0.037 | 7.5971 | 0 | 0 | 0 | 0 | 16 | K | 2 | ROZPOCET | #REF! | 0 | 0 | 0 | 0 | 1 | #REF! | 16 | 461974894
150 | K | 784181101 | Základní akrylátová jednonásobná penetrace podkladu v místnostech výšky do 3,80m | m2 | 160.871 |  |  |  | základní | 0.033 | 5.3087 | 0.0002 | 0.032174 | 0 | 0 | 16 | K | 2 | ROZPOCET | #REF! | 0 | 0 | 0 | 0 | 1 | #REF! | 16 | -334588979
151 | K | 784211101 | Dvojnásobné bílé malby ze směsí za mokra výborně oděruvzdorných v místnostech v do 3,80 m | m2 | 205.326 |  |  |  | základní | 0.104 | 21.3539 | 0.00026 | 0.053385 | 0 | 0 | 16 | K | 2 | ROZPOCET | #REF! | 0 | 0 | 0 | 0 | 1 | #REF! | 16 | -1105800731
152 | K | 784211143 | Příplatek k cenám 2x maleb ze směsí za mokra za provádění styku 2 barev | m2 | 205.326 |  |  |  | základní | 0.016 | 3.2852 | 0 | 0 | 0 | 0 | 16 | K | 2 | ROZPOCET | #REF! | 0 | 0 | 0 | 0 | 1 | #REF! | 16 | 205181208
153 | K | 784211165 | Příplatek k cenám 2x maleb ze směsí za mokra otěruvzdorných za barevnou malbu v sytém odstínu | m2 | 160.871 |  |  |  | základní | 0 | 0 | 3e-05 | 0.0048261 | 0 | 0 | 16 | K | 2 | ROZPOCET | #REF! | 0 | 0 | 0 | 0 | 1 | #REF! | 16 | -1748534339
| D | 22-M | Montáže oznam. a zabezp. zařízení | [7 empty] | 0 |  | 0 |  | 0 | 3 | D | 0 | ROZPOCET | [6 empty] | #REF!
154 | K | 22037044R.2 | Zapravení pod omítku a výměna stávajícího vedení oznamovacích a slaboproudých zařízení | m | 73.639 |  |  |  | základní | 0 | 0 | 0 | 0 | 0 | 0 | 64 | K | 1 | ROZPOCET | #REF! | 0 | 0 | 0 | 0 | 1 | #REF! | 64 | -1668273969

## 015 - Elektroinstalace a ...
[7 empty] | >> skryté sloupce << | [9 empty] | {6fe76d9f-14e9-4f7a-b9a6-9b95a1280784}
2
| KRYCÍ LIST ORIENTAČNÍHO SOUPISU | [6 empty] | v --- níže se nacházejí doplnkové a pomocné údaje k sestavám --- v | [8 empty] | False
Zakázka:
Údržbové a dílčí opravné práce na objektech u SPS OŘ PHA 2023-2024 - Praha město
Objekt:
015 - Elektroinstalace a hromosvod
KSO:
| Místo: |  | Obvod OŘ Praha
Zadavatel:
Správa železnic, státní organizace
Zhotovitel:
Projektant:
Zpracovatel:
SEE
Poznámka:
REKAPITULACE ČLENĚNÍ ORIENTAČNÍHO SOUPISU
Zakázka:
Údržbové a dílčí opravné práce na objektech u SPS OŘ PHA 2023-2024 - Praha město
Objekt:
015 - Elektroinstalace a hromosvod
Místo: |  |  | Obvod OŘ Praha
Zadavatel: |  |  | Správa železnic, státní organizace
Zhotovitel:
Kód dílu - Popis
-1
D1 - Dodávky - rozvaděč RH - začátek
D2 - ELEKTROMĚROVÝ ROZVADĚČ
D3 - INSTALAČNÍ ROZVADĚČ
D4 - ELEKTROMĚR DIGITÁLNÍ NA DIN LIŠTU
D5 - JISTIČE VÝKONOVÉ
D6 - POJISTKOVÉ ODPÍNAČE
D7 - NOŽOVÉ POJISTKY
D8 - SVODIČE PŘEPĚTÍ
D9 - SPÍNACÍ HODINY NA DIN LIŠTU
D10 - JISTIČE MODULOVÉ NA DIN LIŠTU
D11 - JISTIČE S PROUD. CHRÁNIČEM MODULOVÉ NA DIN LIŠTU
D12 - OTOČNÉ PŘEPÍNAČE MODULOVÉ
D13 - STYKAČE MODULOVÉ NA DIN LIŠTU
D15 - Dodávky - rozvaděč R1 - začátek
D3 - INSTALAČNÍ ROZVADĚČ
D16 - HLAVNÍ VYPÍNAČ
D10 - JISTIČE MODULOVÉ NA DIN LIŠTU
D11 - JISTIČE S PROUD. CHRÁNIČEM MODULOVÉ NA DIN LIŠTU
D18 - Dodávky - rozvaděč R2 - začátek
D3 - INSTALAČNÍ ROZVADĚČ
D16 - HLAVNÍ VYPÍNAČ
D10 - JISTIČE MODULOVÉ NA DIN LIŠTU
D11 - JISTIČE S PROUD. CHRÁNIČEM MODULOVÉ NA DIN LIŠTU
D20 - Dodávky - rozvaděč R3 - začátek
D3 - INSTALAČNÍ ROZVADĚČ
D16 - HLAVNÍ VYPÍNAČ
D10 - JISTIČE MODULOVÉ NA DIN LIŠTU
D11 - JISTIČE S PROUD. CHRÁNIČEM MODULOVÉ NA DIN LIŠTU
D22 - Dodávky - rozvaděč R4 - začátek
D3 - INSTALAČNÍ ROZVADĚČ
D16 - HLAVNÍ VYPÍNAČ
D10 - JISTIČE MODULOVÉ NA DIN LIŠTU
D11 - JISTIČE S PROUD. CHRÁNIČEM MODULOVÉ NA DIN LIŠTU
D24 - Dodávky - rozvaděč R5 - začátek
D3 - INSTALAČNÍ ROZVADĚČ
D16 - HLAVNÍ VYPÍNAČ
D10 - JISTIČE MODULOVÉ NA DIN LIŠTU
D11 - JISTIČE S PROUD. CHRÁNIČEM MODULOVÉ NA DIN LIŠTU
D26 - Dodávky - rozvaděč R6 - začátek
D3 - INSTALAČNÍ ROZVADĚČ
D16 - HLAVNÍ VYPÍNAČ
D10 - JISTIČE MODULOVÉ NA DIN LIŠTU
D11 - JISTIČE S PROUD. CHRÁNIČEM MODULOVÉ NA DIN LIŠTU
D28 - Dodávky - rozvaděč R10 - začátek
D29 - BYTOVÉ ROZVODNICE - ZAPUŠTĚNÉ
D16 - HLAVNÍ VYPÍNAČ
D10 - JISTIČE MODULOVÉ NA DIN LIŠTU
D11 - JISTIČE S PROUD. CHRÁNIČEM MODULOVÉ NA DIN LIŠTU
D31 - Dodávky - rozvaděč R11 - začátek
D29 - BYTOVÉ ROZVODNICE - ZAPUŠTĚNÉ
D16 - HLAVNÍ VYPÍNAČ
D10 - JISTIČE MODULOVÉ NA DIN LIŠTU
D33 - Dodávky - rozvaděč R12 - začátek
D29 - BYTOVÉ ROZVODNICE - ZAPUŠTĚNÉ
D16 - HLAVNÍ VYPÍNAČ
D10 - JISTIČE MODULOVÉ NA DIN LIŠTU
D35 - Dodávky - rozvaděč R13 - začátek
D29 - BYTOVÉ ROZVODNICE - ZAPUŠTĚNÉ
D16 - HLAVNÍ VYPÍNAČ
D10 - JISTIČE MODULOVÉ NA DIN LIŠTU
D37 - Dodávky - přípojnicová skříň MET (HOP) - začátek
D38 - PŘÍPOJNICOVÁ SKŘÍŇ
D40 - Montážní materiál a práce - začátek
D41 - LED SVÍTIDLA, PŘÍSLUŠENSTVÍ
D42 - SPÍNÁNÍ VENKOVNÍHO OSVĚTLENÍ - CELEK
D43 - KABEL SILOVÝ,IZOLACE PVC
D44 - SPOJKA 1kV PRO KABELY S PLASTOVOU IZOLACÍ
D45 - VODIČ JEDNOŽILOVÝ (CY)
D46 - KRABICE, LIŠTY, TRUBKY, PŘÍSLUŠENSTVÍ
D47 - PŘÍSTROJE SPÍNAČŮ A PŘEPÍNAČŮ pro Tango
D48 - KRYT SPÍNAČE, TANGO
D49 - RÁMEČEK, TANGO
D50 - ZÁSUVKA NN, TANGO
D51 - SPÍNAČ, PŘEPÍNAČ, PRAKTIK IP44 (plast)
D52 - ZÁSUVKA NN, PRAKTIK IP44 (plast)
D53 - SVORKA PRO VYROVNÁNÍ POTENCIÁLŮ
D54 - Ukončení vodičů zapojením v rozváděči nebo na přístroji
D55 - Demontáže- začátek
D57 - HZS
D58 - SPOLUPRÁCE SE ZÁSTUPCI SŽ - SEE
D59 - KOORDINACE POSTUPU PRACÍ
D61 - PROVEDENÍ REVIZNÍCH ZKOUŠEK DLE ČSN 331500
P - PODRUŽNÝ MATERIÁL
D63 - Hromosvod - začátek
D64 - UZEMŇOVACÍ VEDENÍ
D65 - ZEMNIČE, PŘÍSLUŠENSTVÍ
D66 - OCHRANNÝ ÚHELNÍK A DRŽÁKY
D67 - SVORKA HROMOSVODNÍ, UZEMŇOVACÍ
D68 - JÍMACÍ TYČ A OCHRANNÁ TRUBKA
D69 - MONTÁŽ HROMOSVODOVÉHO VEDENÍ - podpěr
D70 - ANTIKOROZNÍ OCHRANA SPOJŮ V ZEMI
D60 - PROVEDENI REVIZNICH ZKOUSEK
P - PODRUŽNÝ MATERIÁL
D72 - Zednické práce - začátek
D73 - ZHOTOVENÍ OTVORU VE ZDIVU CIHELNÉM do prům. 60mm
D74 - VYKROUŽENÍ KAPES VE ZDIVU CIHELNÉM
D75 - VYSEKANÍ RÝH VE ZDIVU
D76 - VYSEKANÍ RÝH V OMÍTCE STROPU
D77 - VYSEKÁNÍ KAPSY VE ZDIVU
D79 - Zemní práce - začátek
D80 - ZŘÍZENÍ LOŽE PRO ZEMNÍCÍ PÁSEK
D81 - FOLIE VÝSTRAŽNÁ Z PVC
ORIENTAČNÍ SOUPIS PRACÍ
Zakázka:
Údržbové a dílčí opravné práce na objektech u SPS OŘ PHA 2023-2024 - Praha město
Objekt:
015 - Elektroinstalace a hromosvod
Místo: |  |  | Obvod OŘ Praha
Zadavatel: |  |  | Správa železnic, státní organizace
Zhotovitel:
PČ | Typ | Kód | Popis | MJ | Množství | Cenová soustava |  |  | DPH | J. Nh [h] | Nh celkem [h] | J. hmotnost [t] | Hmotnost celkem [t] | J. suť [t] | Suť Celkem [t]
[11 empty] | 6.5394 |  | 0 |  | 0 |  | D | -1 | [7 empty] | #REF!
| D | D1 | Dodávky - rozvaděč RH - začátek | [7 empty] | 0 |  | 0 |  | 0 | 1 | D | 0 | ROZPOCET | [6 empty] | #REF!
| D | D2 | ELEKTROMĚROVÝ ROZVADĚČ | [7 empty] | 0 |  | 0 |  | 0 | 1 | D | 1 | ROZPOCET | [6 empty] | #REF!
1 | K | Pol14 | ILC2A624 Oceloplechová nástěnná rozvodnice 6x24, bez dveří | ks | 1.473 |  |  |  | základní | 0 | 0 | 0 | 0 | 0 | 0 | 4 | K | 2 | ROZPOCET | #REF! | 0 | 0 | 0 | 0 | 1 | #REF! | 4 | 2
2 | K | Pol15 | ILC2H624 Dveře pro oceloplechovou rozvodnici 6x24, bílé plné vysoké | ks | 1.473 |  |  |  | základní | 0 | 0 | 0 | 0 | 0 | 0 | 4 | K | 2 | ROZPOCET | #REF! | 0 | 0 | 0 | 0 | 1 | #REF! | 4 | 4
| D | D3 | INSTALAČNÍ ROZVADĚČ | [7 empty] | 0 |  | 0 |  | 0 | 1 | D | 1 | ROZPOCET | [6 empty] | #REF!
3 | K | Pol14 | ILC2A624 Oceloplechová nástěnná rozvodnice 6x24, bez dveří | ks | 1.473 |  |  |  | základní | 0 | 0 | 0 | 0 | 0 | 0 | 4 | K | 2 | ROZPOCET | #REF! | 0 | 0 | 0 | 0 | 1 | #REF! | 4 | 6
4 | K | Pol15 | ILC2H624 Dveře pro oceloplechovou rozvodnici 6x24, bílé plné vysoké | ks | 1.473 |  |  |  | základní | 0 | 0 | 0 | 0 | 0 | 0 | 4 | K | 2 | ROZPOCET | #REF! | 0 | 0 | 0 | 0 | 1 | #REF! | 4 | 8
| D | D4 | ELEKTROMĚR DIGITÁLNÍ NA DIN LIŠTU | [7 empty] | 0 |  | 0 |  | 0 | 1 | D | 1 | ROZPOCET | [6 empty] | #REF!
5 | K | Pol16 | CSELW9905D Elektroměr 3-fázový, 1-tarifní, přímé měření 10-100A | ks | 13.255 |  |  |  | základní | 0 | 0 | 0 | 0 | 0 | 0 | 4 | K | 2 | ROZPOCET | #REF! | 0 | 0 | 0 | 0 | 1 | #REF! | 4 | 10
6 | K | Pol17 | CSELW9901D Elektroměr 1-fázový, 1-tarifní, přímé měření 5-45A | ks | 2.946 |  |  |  | základní | 0 | 0 | 0 | 0 | 0 | 0 | 4 | K | 2 | ROZPOCET | #REF! | 0 | 0 | 0 | 0 | 1 | #REF! | 4 | 12
| D | D5 | JISTIČE VÝKONOVÉ | [7 empty] | 0 |  | 0 |  | 0 | 1 | D | 1 | ROZPOCET | [6 empty] | #REF!
7 | K | Pol18 | MC220331 Jistič výkonový, 3-pólový, 150kA, 200A | ks | 0.736 |  |  |  | základní | 0 | 0 | 0 | 0 | 0 | 0 | 4 | K | 2 | ROZPOCET | #REF! | 0 | 0 | 0 | 0 | 1 | #REF! | 4 | 14
| D | D6 | POJISTKOVÉ ODPÍNAČE | [7 empty] | 0 |  | 0 |  | 0 | 1 | D | 1 | ROZPOCET | [6 empty] | #REF!
8 | K | Pol19 | OEZ 14364 Pojistkový odpínač OEZ FH1-3A/F 3x250A | ks | 0.736 |  |  |  | základní | 0 | 0 | 0 | 0 | 0 | 0 | 4 | K | 2 | ROZPOCET | #REF! | 0 | 0 | 0 | 0 | 1 | #REF! | 4 | 16
| D | D7 | NOŽOVÉ POJISTKY | [7 empty] | 0 |  | 0 |  | 0 | 1 | D | 1 | ROZPOCET | [6 empty] | #REF!
9 | K | Pol21 | 40440 Nožová pojistka OEZ PNA1 200A gG | ks | 2.209 |  |  |  | základní | 0 | 0 | 0 | 0 | 0 | 0 | 4 | K | 2 | ROZPOCET | #REF! | 0 | 0 | 0 | 0 | 1 | #REF! | 4 | 18
| D | D8 | SVODIČE PŘEPĚTÍ | [7 empty] | 0 |  | 0 |  | 0 | 1 | D | 1 | ROZPOCET | [6 empty] | #REF!
10 | K | Pol22 | 1159636 Svodič přepětí B+C, SPBT12-280/4 | ks | 0.736 |  |  |  | základní | 0 | 0 | 0 | 0 | 0 | 0 | 4 | K | 2 | ROZPOCET | #REF! | 0 | 0 | 0 | 0 | 1 | #REF! | 4 | 20
| D | D9 | SPÍNACÍ HODINY NA DIN LIŠTU | [7 empty] | 0 |  | 0 |  | 0 | 1 | D | 1 | ROZPOCET | [6 empty] | #REF!
11 | K | Pol23 | 1035295 MAE-A16-001-A230 Spínací hodiny mechanické | ks | 0.736 |  |  |  | základní | 0 | 0 | 0 | 0 | 0 | 0 | 4 | K | 2 | ROZPOCET | #REF! | 0 | 0 | 0 | 0 | 1 | #REF! | 4 | 22
| D | D10 | JISTIČE MODULOVÉ NA DIN LIŠTU | [7 empty] | 0 |  | 0 |  | 0 | 1 | D | 1 | ROZPOCET | [6 empty] | #REF!
12 | K | Pol24 | BM618102-- Jistič modulární B2/1, 6kA | ks | 0.736 |  |  |  | základní | 0 | 0 | 0 | 0 | 0 | 0 | 4 | K | 2 | ROZPOCET | #REF! | 0 | 0 | 0 | 0 | 1 | #REF! | 4 | 24
13 | K | Pol25 | BM618106-- Jistič modulární B6/1, 6kA | ks | 2.209 |  |  |  | základní | 0 | 0 | 0 | 0 | 0 | 0 | 4 | K | 2 | ROZPOCET | #REF! | 0 | 0 | 0 | 0 | 1 | #REF! | 4 | 26
14 | K | Pol26 | BM618110-- Jistič modulární B10/1, 6kA | ks | 2.946 |  |  |  | základní | 0 | 0 | 0 | 0 | 0 | 0 | 4 | K | 2 | ROZPOCET | #REF! | 0 | 0 | 0 | 0 | 1 | #REF! | 4 | 28
15 | K | Pol27 | BM618113-- Jistič modulární B13/1, 6kA | ks | 2.946 |  |  |  | základní | 0 | 0 | 0 | 0 | 0 | 0 | 4 | K | 2 | ROZPOCET | #REF! | 0 | 0 | 0 | 0 | 1 | #REF! | 4 | 30
16 | K | Pol28 | BM618116-- Jistič modulární B16/1, 6kA | ks | 0.736 |  |  |  | základní | 0 | 0 | 0 | 0 | 0 | 0 | 4 | K | 2 | ROZPOCET | #REF! | 0 | 0 | 0 | 0 | 1 | #REF! | 4 | 32
17 | K | Pol29 | BM618120-- Jistič modulární B20/1, 6kA | ks | 3.682 |  |  |  | základní | 0 | 0 | 0 | 0 | 0 | 0 | 4 | K | 2 | ROZPOCET | #REF! | 0 | 0 | 0 | 0 | 1 | #REF! | 4 | 34
18 | K | Pol30 | BM618316-- Jistič modulární B16/3, 6kA | ks | 2.209 |  |  |  | základní | 0 | 0 | 0 | 0 | 0 | 0 | 4 | K | 2 | ROZPOCET | #REF! | 0 | 0 | 0 | 0 | 1 | #REF! | 4 | 36
19 | K | Pol31 | BM618320-- Jistič modulární B20/3, 6kA | ks | 8.837 |  |  |  | základní | 0 | 0 | 0 | 0 | 0 | 0 | 4 | K | 2 | ROZPOCET | #REF! | 0 | 0 | 0 | 0 | 1 | #REF! | 4 | 38
20 | K | Pol32 | BM618325-- Jistič modulární B25/3, 6kA | ks | 2.209 |  |  |  | základní | 0 | 0 | 0 | 0 | 0 | 0 | 4 | K | 2 | ROZPOCET | #REF! | 0 | 0 | 0 | 0 | 1 | #REF! | 4 | 40
21 | K | Pol33 | BM618332-- Jistič modulární B32/3, 6kA | ks | 3.682 |  |  |  | základní | 0 | 0 | 0 | 0 | 0 | 0 | 4 | K | 2 | ROZPOCET | #REF! | 0 | 0 | 0 | 0 | 1 | #REF! | 4 | 42
22 | K | Pol34 | BM618340-- Jistič modulární B40/3, 6kA | ks | 1.473 |  |  |  | základní | 0 | 0 | 0 | 0 | 0 | 0 | 4 | K | 2 | ROZPOCET | #REF! | 0 | 0 | 0 | 0 | 1 | #REF! | 4 | 44
23 | K | Pol35 | BM618350-- Jistič modulární B50/3, 6kA | ks | 0.736 |  |  |  | základní | 0 | 0 | 0 | 0 | 0 | 0 | 4 | K | 2 | ROZPOCET | #REF! | 0 | 0 | 0 | 0 | 1 | #REF! | 4 | 46
| D | D11 | JISTIČE S PROUD. CHRÁNIČEM MODULOVÉ NA DIN LIŠTU | [7 empty] | 0 |  | 0 |  | 0 | 1 | D | 1 | ROZPOCET | [6 empty] | #REF!
24 | K | Pol36 | AK668616-- Jistič s proud.chráničem 1+N, 6kA, B16A, 30mA | ks | 2.209 |  |  |  | základní | 0 | 0 | 0 | 0 | 0 | 0 | 4 | K | 2 | ROZPOCET | #REF! | 0 | 0 | 0 | 0 | 1 | #REF! | 4 | 48
| D | D12 | OTOČNÉ PŘEPÍNAČE MODULOVÉ | [7 empty] | 0 |  | 0 |  | 0 | 1 | D | 1 | ROZPOCET | [6 empty] | #REF!
25 | K | Pol37 | XB4BD33 Otočný přepínač Ø22 3-polohy pevné VZ | ks | 0.736 |  |  |  | základní | 0 | 0 | 0 | 0 | 0 | 0 | 4 | K | 2 | ROZPOCET | #REF! | 0 | 0 | 0 | 0 | 1 | #REF! | 4 | 50
| D | D13 | STYKAČE MODULOVÉ NA DIN LIŠTU | [7 empty] | 0 |  | 0 |  | 0 | 1 | D | 1 | ROZPOCET | [6 empty] | #REF!
26 | K | Pol38 | BZ326471-- Stykač modulový 20A, 230VAC, 1Z, 1 modul | ks | 0.736 |  |  |  | základní | 0 | 0 | 0 | 0 | 0 | 0 | 4 | K | 2 | ROZPOCET | #REF! | 0 | 0 | 0 | 0 | 1 | #REF! | 4 | 52
27 | K | Pol39 | BZ326442-- Stykač modulový 40A, 230VAC, 4Z, 3 moduly | ks | 0.736 |  |  |  | základní | 0 | 0 | 0 | 0 | 0 | 0 | 4 | K | 2 | ROZPOCET | #REF! | 0 | 0 | 0 | 0 | 1 | #REF! | 4 | 54
| D | D15 | Dodávky - rozvaděč R1 - začátek | [7 empty] | 0 |  | 0 |  | 0 | 1 | D | 0 | ROZPOCET | [6 empty] | #REF!
| D | D3 | INSTALAČNÍ ROZVADĚČ | [7 empty] | 0 |  | 0 |  | 0 | 1 | D | 1 | ROZPOCET | [6 empty] | #REF!
28 | K | Pol40 | ILC2A324-- Oceloplechová nástěnná rozvodnice 3x24, bez dveří | ks | 0.736 |  |  |  | základní | 0 | 0 | 0 | 0 | 0 | 0 | 4 | K | 2 | ROZPOCET | #REF! | 0 | 0 | 0 | 0 | 1 | #REF! | 4 | 56
29 | K | Pol41 | ILC2H324-- Dveře pro oceloplechovou rozvodnici 3x24, bílé plné vysoké | ks | 0.736 |  |  |  | základní | 0 | 0 | 0 | 0 | 0 | 0 | 4 | K | 2 | ROZPOCET | #REF! | 0 | 0 | 0 | 0 | 1 | #REF! | 4 | 58
| D | D16 | HLAVNÍ VYPÍNAČ | [7 empty] | 0 |  | 0 |  | 0 | 1 | D | 1 | ROZPOCET | [6 empty] | #REF!
30 | K | Pol42 | AZ200243-- Vypínač AMPARO 32A, 3-pólový | ks | 0.736 |  |  |  | základní | 0 | 0 | 0 | 0 | 0 | 0 | 4 | K | 2 | ROZPOCET | #REF! | 0 | 0 | 0 | 0 | 1 | #REF! | 4 | 60
| D | D10 | JISTIČE MODULOVÉ NA DIN LIŠTU | [7 empty] | 0 |  | 0 |  | 0 | 1 | D | 1 | ROZPOCET | [6 empty] | #REF!
31 | K | Pol26 | BM618110-- Jistič modulární B10/1, 6kA | ks | 0.736 |  |  |  | základní | 0 | 0 | 0 | 0 | 0 | 0 | 4 | K | 2 | ROZPOCET | #REF! | 0 | 0 | 0 | 0 | 1 | #REF! | 4 | 62
32 | K | Pol28 | BM618116-- Jistič modulární B16/1, 6kA | ks | 0.736 |  |  |  | základní | 0 | 0 | 0 | 0 | 0 | 0 | 4 | K | 2 | ROZPOCET | #REF! | 0 | 0 | 0 | 0 | 1 | #REF! | 4 | 64
| D | D11 | JISTIČE S PROUD. CHRÁNIČEM MODULOVÉ NA DIN LIŠTU | [7 empty] | 0 |  | 0 |  | 0 | 1 | D | 1 | ROZPOCET | [6 empty] | #REF!
33 | K | Pol36 | AK668616-- Jistič s proud.chráničem 1+N, 6kA, B16A, 30mA | ks | 8.837 |  |  |  | základní | 0 | 0 | 0 | 0 | 0 | 0 | 4 | K | 2 | ROZPOCET | #REF! | 0 | 0 | 0 | 0 | 1 | #REF! | 4 | 66
| D | D18 | Dodávky - rozvaděč R2 - začátek | [7 empty] | 0 |  | 0 |  | 0 | 1 | D | 0 | ROZPOCET | [6 empty] | #REF!
| D | D3 | INSTALAČNÍ ROZVADĚČ | [7 empty] | 0 |  | 0 |  | 0 | 1 | D | 1 | ROZPOCET | [6 empty] | #REF!
34 | K | Pol40 | ILC2A324-- Oceloplechová nástěnná rozvodnice 3x24, bez dveří | ks | 0.736 |  |  |  | základní | 0 | 0 | 0 | 0 | 0 | 0 | 4 | K | 2 | ROZPOCET | #REF! | 0 | 0 | 0 | 0 | 1 | #REF! | 4 | 68
35 | K | Pol41 | ILC2H324-- Dveře pro oceloplechovou rozvodnici 3x24, bílé plné vysoké | ks | 0.736 |  |  |  | základní | 0 | 0 | 0 | 0 | 0 | 0 | 4 | K | 2 | ROZPOCET | #REF! | 0 | 0 | 0 | 0 | 1 | #REF! | 4 | 70
| D | D16 | HLAVNÍ VYPÍNAČ | [7 empty] | 0 |  | 0 |  | 0 | 1 | D | 1 | ROZPOCET | [6 empty] | #REF!
36 | K | Pol42 | AZ200243-- Vypínač AMPARO 32A, 3-pólový | ks | 0.736 |  |  |  | základní | 0 | 0 | 0 | 0 | 0 | 0 | 4 | K | 2 | ROZPOCET | #REF! | 0 | 0 | 0 | 0 | 1 | #REF! | 4 | 72
| D | D10 | JISTIČE MODULOVÉ NA DIN LIŠTU | [7 empty] | 0 |  | 0 |  | 0 | 1 | D | 1 | ROZPOCET | [6 empty] | #REF!
37 | K | Pol26 | BM618110-- Jistič modulární B10/1, 6kA | ks | 0.736 |  |  |  | základní | 0 | 0 | 0 | 0 | 0 | 0 | 4 | K | 2 | ROZPOCET | #REF! | 0 | 0 | 0 | 0 | 1 | #REF! | 4 | 74
38 | K | Pol28 | BM618116-- Jistič modulární B16/1, 6kA | ks | 0.736 |  |  |  | základní | 0 | 0 | 0 | 0 | 0 | 0 | 4 | K | 2 | ROZPOCET | #REF! | 0 | 0 | 0 | 0 | 1 | #REF! | 4 | 76
| D | D11 | JISTIČE S PROUD. CHRÁNIČEM MODULOVÉ NA DIN LIŠTU | [7 empty] | 0 |  | 0 |  | 0 | 1 | D | 1 | ROZPOCET | [6 empty] | #REF!
39 | K | Pol36 | AK668616-- Jistič s proud.chráničem 1+N, 6kA, B16A, 30mA | ks | 7.364 |  |  |  | základní | 0 | 0 | 0 | 0 | 0 | 0 | 4 | K | 2 | ROZPOCET | #REF! | 0 | 0 | 0 | 0 | 1 | #REF! | 4 | 78
| D | D20 | Dodávky - rozvaděč R3 - začátek | [7 empty] | 0 |  | 0 |  | 0 | 1 | D | 0 | ROZPOCET | [6 empty] | #REF!
| D | D3 | INSTALAČNÍ ROZVADĚČ | [7 empty] | 0 |  | 0 |  | 0 | 1 | D | 1 | ROZPOCET | [6 empty] | #REF!
40 | K | Pol43 | ILC2A224-- Oceloplechová nástěnná rozvodnice 2x24, bez dveří | ks | 0.736 |  |  |  | základní | 0 | 0 | 0 | 0 | 0 | 0 | 4 | K | 2 | ROZPOCET | #REF! | 0 | 0 | 0 | 0 | 1 | #REF! | 4 | 80
41 | K | Pol44 | ILC2H224-- Dveře pro oceloplechovou rozvodnici 2x24, bílé plné vysoké | ks | 0.736 |  |  |  | základní | 0 | 0 | 0 | 0 | 0 | 0 | 4 | K | 2 | ROZPOCET | #REF! | 0 | 0 | 0 | 0 | 1 | #REF! | 4 | 82
| D | D16 | HLAVNÍ VYPÍNAČ | [7 empty] | 0 |  | 0 |  | 0 | 1 | D | 1 | ROZPOCET | [6 empty] | #REF!
42 | K | Pol42 | AZ200243-- Vypínač AMPARO 32A, 3-pólový | ks | 0.736 |  |  |  | základní | 0 | 0 | 0 | 0 | 0 | 0 | 4 | K | 2 | ROZPOCET | #REF! | 0 | 0 | 0 | 0 | 1 | #REF! | 4 | 84
| D | D10 | JISTIČE MODULOVÉ NA DIN LIŠTU | [7 empty] | 0 |  | 0 |  | 0 | 1 | D | 1 | ROZPOCET | [6 empty] | #REF!
43 | K | Pol26 | BM618110-- Jistič modulární B10/1, 6kA | ks | 0.736 |  |  |  | základní | 0 | 0 | 0 | 0 | 0 | 0 | 4 | K | 2 | ROZPOCET | #REF! | 0 | 0 | 0 | 0 | 1 | #REF! | 4 | 86
| D | D11 | JISTIČE S PROUD. CHRÁNIČEM MODULOVÉ NA DIN LIŠTU | [7 empty] | 0 |  | 0 |  | 0 | 1 | D | 1 | ROZPOCET | [6 empty] | #REF!
44 | K | Pol36 | AK668616-- Jistič s proud.chráničem 1+N, 6kA, B16A, 30mA | ks | 1.473 |  |  |  | základní | 0 | 0 | 0 | 0 | 0 | 0 | 4 | K | 2 | ROZPOCET | #REF! | 0 | 0 | 0 | 0 | 1 | #REF! | 4 | 88
| D | D22 | Dodávky - rozvaděč R4 - začátek | [7 empty] | 0 |  | 0 |  | 0 | 1 | D | 0 | ROZPOCET | [6 empty] | #REF!
| D | D3 | INSTALAČNÍ ROZVADĚČ | [7 empty] | 0 |  | 0 |  | 0 | 1 | D | 1 | ROZPOCET | [6 empty] | #REF!
45 | K | Pol43 | ILC2A224-- Oceloplechová nástěnná rozvodnice 2x24, bez dveří | ks | 0.736 |  |  |  | základní | 0 | 0 | 0 | 0 | 0 | 0 | 4 | K | 2 | ROZPOCET | #REF! | 0 | 0 | 0 | 0 | 1 | #REF! | 4 | 90
46 | K | Pol44 | ILC2H224-- Dveře pro oceloplechovou rozvodnici 2x24, bílé plné vysoké | ks | 0.736 |  |  |  | základní | 0 | 0 | 0 | 0 | 0 | 0 | 4 | K | 2 | ROZPOCET | #REF! | 0 | 0 | 0 | 0 | 1 | #REF! | 4 | 92
| D | D16 | HLAVNÍ VYPÍNAČ | [7 empty] | 0 |  | 0 |  | 0 | 1 | D | 1 | ROZPOCET | [6 empty] | #REF!
47 | K | Pol42 | AZ200243-- Vypínač AMPARO 32A, 3-pólový | ks | 0.736 |  |  |  | základní | 0 | 0 | 0 | 0 | 0 | 0 | 4 | K | 2 | ROZPOCET | #REF! | 0 | 0 | 0 | 0 | 1 | #REF! | 4 | 94
| D | D10 | JISTIČE MODULOVÉ NA DIN LIŠTU | [7 empty] | 0 |  | 0 |  | 0 | 1 | D | 1 | ROZPOCET | [6 empty] | #REF!
48 | K | Pol26 | BM618110-- Jistič modulární B10/1, 6kA | ks | 0.736 |  |  |  | základní | 0 | 0 | 0 | 0 | 0 | 0 | 4 | K | 2 | ROZPOCET | #REF! | 0 | 0 | 0 | 0 | 1 | #REF! | 4 | 96
49 | K | Pol28 | BM618116-- Jistič modulární B16/1, 6kA | ks | 0.736 |  |  |  | základní | 0 | 0 | 0 | 0 | 0 | 0 | 4 | K | 2 | ROZPOCET | #REF! | 0 | 0 | 0 | 0 | 1 | #REF! | 4 | 98
| D | D11 | JISTIČE S PROUD. CHRÁNIČEM MODULOVÉ NA DIN LIŠTU | [7 empty] | 0 |  | 0 |  | 0 | 1 | D | 1 | ROZPOCET | [6 empty] | #REF!
50 | K | Pol36 | AK668616-- Jistič s proud.chráničem 1+N, 6kA, B16A, 30mA | ks | 1.473 |  |  |  | základní | 0 | 0 | 0 | 0 | 0 | 0 | 4 | K | 2 | ROZPOCET | #REF! | 0 | 0 | 0 | 0 | 1 | #REF! | 4 | 100
| D | D24 | Dodávky - rozvaděč R5 - začátek | [7 empty] | 0 |  | 0 |  | 0 | 1 | D | 0 | ROZPOCET | [6 empty] | #REF!
| D | D3 | INSTALAČNÍ ROZVADĚČ | [7 empty] | 0 |  | 0 |  | 0 | 1 | D | 1 | ROZPOCET | [6 empty] | #REF!
51 | K | Pol43 | ILC2A224-- Oceloplechová nástěnná rozvodnice 2x24, bez dveří | ks | 0.736 |  |  |  | základní | 0 | 0 | 0 | 0 | 0 | 0 | 4 | K | 2 | ROZPOCET | #REF! | 0 | 0 | 0 | 0 | 1 | #REF! | 4 | 102
52 | K | Pol44 | ILC2H224-- Dveře pro oceloplechovou rozvodnici 2x24, bílé plné vysoké | ks | 0.736 |  |  |  | základní | 0 | 0 | 0 | 0 | 0 | 0 | 4 | K | 2 | ROZPOCET | #REF! | 0 | 0 | 0 | 0 | 1 | #REF! | 4 | 104
| D | D16 | HLAVNÍ VYPÍNAČ | [7 empty] | 0 |  | 0 |  | 0 | 1 | D | 1 | ROZPOCET | [6 empty] | #REF!
53 | K | Pol42 | AZ200243-- Vypínač AMPARO 32A, 3-pólový | ks | 0.736 |  |  |  | základní | 0 | 0 | 0 | 0 | 0 | 0 | 4 | K | 2 | ROZPOCET | #REF! | 0 | 0 | 0 | 0 | 1 | #REF! | 4 | 106
| D | D10 | JISTIČE MODULOVÉ NA DIN LIŠTU | [7 empty] | 0 |  | 0 |  | 0 | 1 | D | 1 | ROZPOCET | [6 empty] | #REF!
54 | K | Pol26 | BM618110-- Jistič modulární B10/1, 6kA | ks | 0.736 |  |  |  | základní | 0 | 0 | 0 | 0 | 0 | 0 | 4 | K | 2 | ROZPOCET | #REF! | 0 | 0 | 0 | 0 | 1 | #REF! | 4 | 108
55 | K | Pol28 | BM618116-- Jistič modulární B16/1, 6kA | ks | 0.736 |  |  |  | základní | 0 | 0 | 0 | 0 | 0 | 0 | 4 | K | 2 | ROZPOCET | #REF! | 0 | 0 | 0 | 0 | 1 | #REF! | 4 | 110
| D | D11 | JISTIČE S PROUD. CHRÁNIČEM MODULOVÉ NA DIN LIŠTU | [7 empty] | 0 |  | 0 |  | 0 | 1 | D | 1 | ROZPOCET | [6 empty] | #REF!
56 | K | Pol36 | AK668616-- Jistič s proud.chráničem 1+N, 6kA, B16A, 30mA | ks | 3.682 |  |  |  | základní | 0 | 0 | 0 | 0 | 0 | 0 | 4 | K | 2 | ROZPOCET | #REF! | 0 | 0 | 0 | 0 | 1 | #REF! | 4 | 112
| D | D26 | Dodávky - rozvaděč R6 - začátek | [7 empty] | 0 |  | 0 |  | 0 | 1 | D | 0 | ROZPOCET | [6 empty] | #REF!
| D | D3 | INSTALAČNÍ ROZVADĚČ | [7 empty] | 0 |  | 0 |  | 0 | 1 | D | 1 | ROZPOCET | [6 empty] | #REF!
57 | K | Pol43 | ILC2A224-- Oceloplechová nástěnná rozvodnice 2x24, bez dveří | ks | 0.736 |  |  |  | základní | 0 | 0 | 0 | 0 | 0 | 0 | 4 | K | 2 | ROZPOCET | #REF! | 0 | 0 | 0 | 0 | 1 | #REF! | 4 | 114
58 | K | Pol44 | ILC2H224-- Dveře pro oceloplechovou rozvodnici 2x24, bílé plné vysoké | ks | 0.736 |  |  |  | základní | 0 | 0 | 0 | 0 | 0 | 0 | 4 | K | 2 | ROZPOCET | #REF! | 0 | 0 | 0 | 0 | 1 | #REF! | 4 | 116
| D | D16 | HLAVNÍ VYPÍNAČ | [7 empty] | 0 |  | 0 |  | 0 | 1 | D | 1 | ROZPOCET | [6 empty] | #REF!
59 | K | Pol42 | AZ200243-- Vypínač AMPARO 32A, 3-pólový | ks | 0.736 |  |  |  | základní | 0 | 0 | 0 | 0 | 0 | 0 | 4 | K | 2 | ROZPOCET | #REF! | 0 | 0 | 0 | 0 | 1 | #REF! | 4 | 118
| D | D10 | JISTIČE MODULOVÉ NA DIN LIŠTU | [7 empty] | 0 |  | 0 |  | 0 | 1 | D | 1 | ROZPOCET | [6 empty] | #REF!
60 | K | Pol26 | BM618110-- Jistič modulární B10/1, 6kA | ks | 1.473 |  |  |  | základní | 0 | 0 | 0 | 0 | 0 | 0 | 4 | K | 2 | ROZPOCET | #REF! | 0 | 0 | 0 | 0 | 1 | #REF! | 4 | 120
61 | K | Pol28 | BM618116-- Jistič modulární B16/1, 6kA | ks | 0.736 |  |  |  | základní | 0 | 0 | 0 | 0 | 0 | 0 | 4 | K | 2 | ROZPOCET | #REF! | 0 | 0 | 0 | 0 | 1 | #REF! | 4 | 122
| D | D11 | JISTIČE S PROUD. CHRÁNIČEM MODULOVÉ NA DIN LIŠTU | [7 empty] | 0 |  | 0 |  | 0 | 1 | D | 1 | ROZPOCET | [6 empty] | #REF!
62 | K | Pol36 | AK668616-- Jistič s proud.chráničem 1+N, 6kA, B16A, 30mA | ks | 2.946 |  |  |  | základní | 0 | 0 | 0 | 0 | 0 | 0 | 4 | K | 2 | ROZPOCET | #REF! | 0 | 0 | 0 | 0 | 1 | #REF! | 4 | 124
| D | D28 | Dodávky - rozvaděč R10 - začátek | [7 empty] | 0 |  | 0 |  | 0 | 1 | D | 0 | ROZPOCET | [6 empty] | #REF!
| D | D29 | BYTOVÉ ROZVODNICE - ZAPUŠTĚNÉ | [7 empty] | 0 |  | 0 |  | 0 | 1 | D | 1 | ROZPOCET | [6 empty] | #REF!
63 | K | Pol45 | BK0850022-- Zapuštěná rozvodnice 2‑řadá, pod omítku, 2x14 modulů | ks | 0.736 |  |  |  | základní | 0 | 0 | 0 | 0 | 0 | 0 | 4 | K | 2 | ROZPOCET | #REF! | 0 | 0 | 0 | 0 | 1 | #REF! | 4 | 126
| D | D16 | HLAVNÍ VYPÍNAČ | [7 empty] | 0 |  | 0 |  | 0 | 1 | D | 1 | ROZPOCET | [6 empty] | #REF!
64 | K | Pol42 | AZ200243-- Vypínač AMPARO 32A, 3-pólový | ks | 0.736 |  |  |  | základní | 0 | 0 | 0 | 0 | 0 | 0 | 4 | K | 2 | ROZPOCET | #REF! | 0 | 0 | 0 | 0 | 1 | #REF! | 4 | 128
| D | D10 | JISTIČE MODULOVÉ NA DIN LIŠTU | [7 empty] | 0 |  | 0 |  | 0 | 1 | D | 1 | ROZPOCET | [6 empty] | #REF!
65 | K | Pol26 | BM618110-- Jistič modulární B10/1, 6kA | ks | 0.736 |  |  |  | základní | 0 | 0 | 0 | 0 | 0 | 0 | 4 | K | 2 | ROZPOCET | #REF! | 0 | 0 | 0 | 0 | 1 | #REF! | 4 | 130
| D | D11 | JISTIČE S PROUD. CHRÁNIČEM MODULOVÉ NA DIN LIŠTU | [7 empty] | 0 |  | 0 |  | 0 | 1 | D | 1 | ROZPOCET | [6 empty] | #REF!
66 | K | Pol36 | AK668616-- Jistič s proud.chráničem 1+N, 6kA, B16A, 30mA | ks | 0.736 |  |  |  | základní | 0 | 0 | 0 | 0 | 0 | 0 | 4 | K | 2 | ROZPOCET | #REF! | 0 | 0 | 0 | 0 | 1 | #REF! | 4 | 132
| D | D31 | Dodávky - rozvaděč R11 - začátek | [7 empty] | 0 |  | 0 |  | 0 | 1 | D | 0 | ROZPOCET | [6 empty] | #REF!
| D | D29 | BYTOVÉ ROZVODNICE - ZAPUŠTĚNÉ | [7 empty] | 0 |  | 0 |  | 0 | 1 | D | 1 | ROZPOCET | [6 empty] | #REF!
67 | K | Pol45 | BK0850022-- Zapuštěná rozvodnice 2‑řadá, pod omítku, 2x14 modulů | ks | 0.736 |  |  |  | základní | 0 | 0 | 0 | 0 | 0 | 0 | 4 | K | 2 | ROZPOCET | #REF! | 0 | 0 | 0 | 0 | 1 | #REF! | 4 | 134
| D | D16 | HLAVNÍ VYPÍNAČ | [7 empty] | 0 |  | 0 |  | 0 | 1 | D | 1 | ROZPOCET | [6 empty] | #REF!
68 | K | Pol42 | AZ200243-- Vypínač AMPARO 32A, 3-pólový | ks | 0.736 |  |  |  | základní | 0 | 0 | 0 | 0 | 0 | 0 | 4 | K | 2 | ROZPOCET | #REF! | 0 | 0 | 0 | 0 | 1 | #REF! | 4 | 136
| D | D10 | JISTIČE MODULOVÉ NA DIN LIŠTU | [7 empty] | 0 |  | 0 |  | 0 | 1 | D | 1 | ROZPOCET | [6 empty] | #REF!
69 | K | Pol28 | BM618116-- Jistič modulární B16/1, 6kA | ks | 3.682 |  |  |  | základní | 0 | 0 | 0 | 0 | 0 | 0 | 4 | K | 2 | ROZPOCET | #REF! | 0 | 0 | 0 | 0 | 1 | #REF! | 4 | 138
| D | D33 | Dodávky - rozvaděč R12 - začátek | [7 empty] | 0 |  | 0 |  | 0 | 1 | D | 0 | ROZPOCET | [6 empty] | #REF!
| D | D29 | BYTOVÉ ROZVODNICE - ZAPUŠTĚNÉ | [7 empty] | 0 |  | 0 |  | 0 | 1 | D | 1 | ROZPOCET | [6 empty] | #REF!
70 | K | Pol45 | BK0850022-- Zapuštěná rozvodnice 2‑řadá, pod omítku, 2x14 modulů | ks | 0.736 |  |  |  | základní | 0 | 0 | 0 | 0 | 0 | 0 | 4 | K | 2 | ROZPOCET | #REF! | 0 | 0 | 0 | 0 | 1 | #REF! | 4 | 140
| D | D16 | HLAVNÍ VYPÍNAČ | [7 empty] | 0 |  | 0 |  | 0 | 1 | D | 1 | ROZPOCET | [6 empty] | #REF!
71 | K | Pol42 | AZ200243-- Vypínač AMPARO 32A, 3-pólový | ks | 0.736 |  |  |  | základní | 0 | 0 | 0 | 0 | 0 | 0 | 4 | K | 2 | ROZPOCET | #REF! | 0 | 0 | 0 | 0 | 1 | #REF! | 4 | 142
| D | D10 | JISTIČE MODULOVÉ NA DIN LIŠTU | [7 empty] | 0 |  | 0 |  | 0 | 1 | D | 1 | ROZPOCET | [6 empty] | #REF!
72 | K | Pol46 | BM618110-- Jistič modulární B10/1, 6kA | ks | 1.473 |  |  |  | základní | 0 | 0 | 0 | 0 | 0 | 0 | 4 | K | 2 | ROZPOCET | #REF! | 0 | 0 | 0 | 0 | 1 | #REF! | 4 | 144
| D | D35 | Dodávky - rozvaděč R13 - začátek | [7 empty] | 0 |  | 0 |  | 0 | 1 | D | 0 | ROZPOCET | [6 empty] | #REF!
| D | D29 | BYTOVÉ ROZVODNICE - ZAPUŠTĚNÉ | [7 empty] | 0 |  | 0 |  | 0 | 1 | D | 1 | ROZPOCET | [6 empty] | #REF!
73 | K | Pol45 | BK0850022-- Zapuštěná rozvodnice 2‑řadá, pod omítku, 2x14 modulů | ks | 0.736 |  |  |  | základní | 0 | 0 | 0 | 0 | 0 | 0 | 4 | K | 2 | ROZPOCET | #REF! | 0 | 0 | 0 | 0 | 1 | #REF! | 4 | 146
| D | D16 | HLAVNÍ VYPÍNAČ | [7 empty] | 0 |  | 0 |  | 0 | 1 | D | 1 | ROZPOCET | [6 empty] | #REF!
74 | K | Pol42 | AZ200243-- Vypínač AMPARO 32A, 3-pólový | ks | 0.736 |  |  |  | základní | 0 | 0 | 0 | 0 | 0 | 0 | 4 | K | 2 | ROZPOCET | #REF! | 0 | 0 | 0 | 0 | 1 | #REF! | 4 | 148
| D | D10 | JISTIČE MODULOVÉ NA DIN LIŠTU | [7 empty] | 0 |  | 0 |  | 0 | 1 | D | 1 | ROZPOCET | [6 empty] | #REF!
75 | K | Pol46 | BM618110-- Jistič modulární B10/1, 6kA | ks | 1.473 |  |  |  | základní | 0 | 0 | 0 | 0 | 0 | 0 | 4 | K | 2 | ROZPOCET | #REF! | 0 | 0 | 0 | 0 | 1 | #REF! | 4 | 150
| D | D37 | Dodávky - přípojnicová skříň MET (HOP) - začátek | [7 empty] | 0 |  | 0 |  | 0 | 1 | D | 0 | ROZPOCET | [6 empty] | #REF!
| D | D38 | PŘÍPOJNICOVÁ SKŘÍŇ | [7 empty] | 0 |  | 0 |  | 0 | 1 | D | 1 | ROZPOCET | [6 empty] | #REF!
76 | K | Pol47 | FP 3402 - Hensel přípojnicová skříň | ks | 0.736 |  |  |  | základní | 0 | 0 | 0 | 0 | 0 | 0 | 4 | K | 2 | ROZPOCET | #REF! | 0 | 0 | 0 | 0 | 1 | #REF! | 4 | 152
77 | K | Pol48 | FP SV 25 Hensel spojka přípojnic - sada = 5ks | sada | 1.473 |  |  |  | základní | 0 | 0 | 0 | 0 | 0 | 0 | 4 | K | 2 | ROZPOCET | #REF! | 0 | 0 | 0 | 0 | 1 | #REF! | 4 | 154
78 | K | Pol49 | Sada krycách desek na skříň FP 3402 | ks | 0.736 |  |  |  | základní | 0 | 0 | 0 | 0 | 0 | 0 | 4 | K | 2 | ROZPOCET | #REF! | 0 | 0 | 0 | 0 | 1 | #REF! | 4 | 156
| D | D40 | Montážní materiál a práce - začátek | [7 empty] | 0 |  | 0 |  | 0 | 1 | D | 0 | ROZPOCET | [6 empty] | #REF!
| D | D41 | LED SVÍTIDLA, PŘÍSLUŠENSTVÍ | [7 empty] | 0 |  | 0 |  | 0 | 1 | D | 1 | ROZPOCET | [6 empty] | #REF!
79 | K | Pol54 | Svítidlo stropní přisazené LED, svítivost min. 5650lm, ozn. "A" | ks | 12.519 |  |  |  | základní | 0 | 0 | 0 | 0 | 0 | 0 | 4 | K | 2 | ROZPOCET | #REF! | 0 | 0 | 0 | 0 | 1 | #REF! | 4 | 166
80 | K | Pol59 | Svítidlo nástěnné LED s čidlem24W/LED s pohybovým čidlem, ozn. "B" | ks | 8.837 |  |  |  | základní | 0 | 0 | 0 | 0 | 0 | 0 | 4 | K | 2 | ROZPOCET | #REF! | 0 | 0 | 0 | 0 | 1 | #REF! | 4 | 176
81 | K | Pol60 | Svítidlo nástěnné LED s čidlem 14W/LED s pohybovým čidlem, ozn. "C" | ks | 2.946 |  |  |  | základní | 0 | 0 | 0 | 0 | 0 | 0 | 4 | K | 2 | ROZPOCET | #REF! | 0 | 0 | 0 | 0 | 1 | #REF! | 4 | 178
82 | K | Pol57 | Svítidlo nástěnné LED, svítivost min. 1200lm, ozn. "D" | ks | 0.736 |  |  |  | základní | 0 | 0 | 0 | 0 | 0 | 0 | 4 | K | 2 | ROZPOCET | #REF! | 0 | 0 | 0 | 0 | 1 | #REF! | 4 | 172
83 | K | Pol53 | Svítidlo stropní přisazené LED, provedení antivandal, prachotěsné, IP65, 40W, min. 5500lm, ozn. "E" | ks | 9.573 |  |  |  | základní | 0 | 0 | 0 | 0 | 0 | 0 | 4 | K | 2 | ROZPOCET | #REF! | 0 | 0 | 0 | 0 | 1 | #REF! | 4 | 164
84 | K | Pol55 | Svítidlo vestavné do rastru LED, svítivost min. 5800lm, ozn. "H" | ks | 6.627 |  |  |  | základní | 0 | 0 | 0 | 0 | 0 | 0 | 4 | K | 2 | ROZPOCET | #REF! | 0 | 0 | 0 | 0 | 1 | #REF! | 4 | 168
85 | K | Pol50 | svítidlo venkovní výložníkové LED, svítivost min. 5000lm, ozn. "J" | ks | 2.946 |  |  |  | základní | 0 | 0 | 0 | 0 | 0 | 0 | 4 | K | 2 | ROZPOCET | #REF! | 0 | 0 | 0 | 0 | 1 | #REF! | 4 | 158
86 | K | Pol51 | Výložník na zeď | ks | 2.946 |  |  |  | základní | 0 | 0 | 0 | 0 | 0 | 0 | 4 | K | 2 | ROZPOCET | #REF! | 0 | 0 | 0 | 0 | 1 | #REF! | 4 | 160
87 | K | Pol58 | svítdlo LED s ochranným košem, IP 65, 15W, min. svítivost 1620lm, ozn. "K" | ks | 14.728 |  |  |  | základní | 0 | 0 | 0 | 0 | 0 | 0 | 4 | K | 2 | ROZPOCET | #REF! | 0 | 0 | 0 | 0 | 1 | #REF! | 4 | 174
88 | K | Pol56 | Svítidlo stropní přisazené LED, IP 40, ozn. "L" | ks | 14.728 |  |  |  | základní | 0 | 0 | 0 | 0 | 0 | 0 | 4 | K | 2 | ROZPOCET | #REF! | 0 | 0 | 0 | 0 | 1 | #REF! | 4 | 170
89 | K | Pol52 | Svítidlo nouzové LED, 1W, 3hod, IP65, ozn. "N" | ks | 21.355 |  |  |  | základní | 0 | 0 | 0 | 0 | 0 | 0 | 4 | K | 2 | ROZPOCET | #REF! | 0 | 0 | 0 | 0 | 1 | #REF! | 4 | 162
| D | D42 | SPÍNÁNÍ VENKOVNÍHO OSVĚTLENÍ - CELEK | [7 empty] | 0 |  | 0 |  | 0 | 1 | D | 1 | ROZPOCET | [6 empty] | #REF!
90 | K | Pol61 | Systém spínání osvětlení a nápisů, soumrak. spínač, relé, spínací hodiny | kpl | 0.736 |  |  |  | základní | 0 | 0 | 0 | 0 | 0 | 0 | 4 | K | 2 | ROZPOCET | #REF! | 0 | 0 | 0 | 0 | 1 | #REF! | 4 | 180
| D | D43 | KABEL SILOVÝ,IZOLACE PVC | [7 empty] | 0 |  | 0 |  | 0 | 1 | D | 1 | ROZPOCET | [6 empty] | #REF!
91 | K | Pol62 | CYKY-O 3x1.5 | m | 58.911 |  |  |  | základní | 0 | 0 | 0 | 0 | 0 | 0 | 4 | K | 2 | ROZPOCET | #REF! | 0 | 0 | 0 | 0 | 1 | #REF! | 4 | 182
92 | K | Pol63 | CYKY-J 3x1.5 | m | 1067.758 |  |  |  | základní | 0 | 0 | 0 | 0 | 0 | 0 | 4 | K | 2 | ROZPOCET | #REF! | 0 | 0 | 0 | 0 | 1 | #REF! | 4 | 184
93 | K | Pol64 | CYKY-J 3x2.5 | m | 1362.312 |  |  |  | základní | 0 | 0 | 0 | 0 | 0 | 0 | 4 | K | 2 | ROZPOCET | #REF! | 0 | 0 | 0 | 0 | 1 | #REF! | 4 | 186
94 | K | Pol65 | CYKY-J 5x2.5 | m | 81.002 |  |  |  | základní | 0 | 0 | 0 | 0 | 0 | 0 | 4 | K | 2 | ROZPOCET | #REF! | 0 | 0 | 0 | 0 | 1 | #REF! | 4 | 188
95 | K | Pol66 | CYKY-J 3x4 | m | 81.002 |  |  |  | základní | 0 | 0 | 0 | 0 | 0 | 0 | 4 | K | 2 | ROZPOCET | #REF! | 0 | 0 | 0 | 0 | 1 | #REF! | 4 | 190
96 | K | Pol67 | CYKY-J 5x4 | m | 125.185 |  |  |  | základní | 0 | 0 | 0 | 0 | 0 | 0 | 4 | K | 2 | ROZPOCET | #REF! | 0 | 0 | 0 | 0 | 1 | #REF! | 4 | 192
97 | K | Pol68 | CYKY-J 5x6 | m | 868.934 |  |  |  | základní | 0 | 0 | 0 | 0 | 0 | 0 | 4 | K | 2 | ROZPOCET | #REF! | 0 | 0 | 0 | 0 | 1 | #REF! | 4 | 194
98 | K | Pol69 | CYKY-J 4x16 | m | 30.928 |  |  |  | základní | 0 | 0 | 0 | 0 | 0 | 0 | 4 | K | 2 | ROZPOCET | #REF! | 0 | 0 | 0 | 0 | 1 | #REF! | 4 | 196
99 | K | Pol70 | AYKY-J 3x120+70 | m | 33.137 |  |  |  | základní | 0 | 0 | 0 | 0 | 0 | 0 | 4 | K | 2 | ROZPOCET | #REF! | 0 | 0 | 0 | 0 | 1 | #REF! | 4 | 198
| D | D44 | SPOJKA 1kV PRO KABELY S PLASTOVOU IZOLACÍ | [7 empty] | 0 |  | 0 |  | 0 | 1 | D | 1 | ROZPOCET | [6 empty] | #REF!
100 | K | Pol71 | SMOE81514 70-150mm2 | ks | 0.736 |  |  |  | základní | 0 | 0 | 0 | 0 | 0 | 0 | 4 | K | 2 | ROZPOCET | #REF! | 0 | 0 | 0 | 0 | 1 | #REF! | 4 | 200
101 | K | Pol72 | SMOE81513 16-50mm2 | ks | 0.736 |  |  |  | základní | 0 | 0 | 0 | 0 | 0 | 0 | 4 | K | 2 | ROZPOCET | #REF! | 0 | 0 | 0 | 0 | 1 | #REF! | 4 | 202
| D | D45 | VODIČ JEDNOŽILOVÝ (CY) | [7 empty] | 0 |  | 0 |  | 0 | 1 | D | 1 | ROZPOCET | [6 empty] | #REF!
102 | K | Pol73 | H07V-U 6 černý | m | 13.991 |  |  |  | základní | 0 | 0 | 0 | 0 | 0 | 0 | 4 | K | 2 | ROZPOCET | #REF! | 0 | 0 | 0 | 0 | 1 | #REF! | 4 | 204
103 | K | Pol74 | H07V-U 6 hnědý | m | 13.991 |  |  |  | základní | 0 | 0 | 0 | 0 | 0 | 0 | 4 | K | 2 | ROZPOCET | #REF! | 0 | 0 | 0 | 0 | 1 | #REF! | 4 | 206
104 | K | Pol75 | H07V-U 6 šedý | m | 13.991 |  |  |  | základní | 0 | 0 | 0 | 0 | 0 | 0 | 4 | K | 2 | ROZPOCET | #REF! | 0 | 0 | 0 | 0 | 1 | #REF! | 4 | 208
105 | K | Pol76 | H07V-R 10 černý | m | 2.209 |  |  |  | základní | 0 | 0 | 0 | 0 | 0 | 0 | 4 | K | 2 | ROZPOCET | #REF! | 0 | 0 | 0 | 0 | 1 | #REF! | 4 | 210
106 | K | Pol77 | H07V-R 10 hnědý | m | 2.209 |  |  |  | základní | 0 | 0 | 0 | 0 | 0 | 0 | 4 | K | 2 | ROZPOCET | #REF! | 0 | 0 | 0 | 0 | 1 | #REF! | 4 | 212
107 | K | Pol78 | H07V-R 10 šedý | m | 2.209 |  |  |  | základní | 0 | 0 | 0 | 0 | 0 | 0 | 4 | K | 2 | ROZPOCET | #REF! | 0 | 0 | 0 | 0 | 1 | #REF! | 4 | 214
108 | K | Pol79 | H07V-R 10 zel./žl. | m | 110.458 |  |  |  | základní | 0 | 0 | 0 | 0 | 0 | 0 | 4 | K | 2 | ROZPOCET | #REF! | 0 | 0 | 0 | 0 | 1 | #REF! | 4 | 216
109 | K | Pol80 | V07S-K 25 zel./žl. | m | 7.364 |  |  |  | základní | 0 | 0 | 0 | 0 | 0 | 0 | 4 | K | 2 | ROZPOCET | #REF! | 0 | 0 | 0 | 0 | 1 | #REF! | 4 | 218
| D | D46 | KRABICE, LIŠTY, TRUBKY, PŘÍSLUŠENSTVÍ | [7 empty] | 0 |  | 0 |  | 0 | 1 | D | 1 | ROZPOCET | [6 empty] | #REF!
110 | K | Pol81 | KPR 68_KA krabice univezální | ks | 117.822 |  |  |  | základní | 0 | 0 | 0 | 0 | 0 | 0 | 4 | K | 2 | ROZPOCET | #REF! | 0 | 0 | 0 | 0 | 1 | #REF! | 4 | 220
111 | K | Pol82 | KU 68-1903_KA krabice odbočná s věnečkem | ks | 22.092 |  |  |  | základní | 0 | 0 | 0 | 0 | 0 | 0 | 4 | K | 2 | ROZPOCET | #REF! | 0 | 0 | 0 | 0 | 1 | #REF! | 4 | 222
112 | K | Pol83 | 8135_KA krabice odbočná, IP 54 | ks | 29.455 |  |  |  | základní | 0 | 0 | 0 | 0 | 0 | 0 | 4 | K | 2 | ROZPOCET | #REF! | 0 | 0 | 0 | 0 | 1 | #REF! | 4 | 224
113 | K | Pol84 | 1425_K10 trubka ohebná - MONOFLEX 25 | m | 110.458 |  |  |  | základní | 0 | 0 | 0 | 0 | 0 | 0 | 4 | K | 2 | ROZPOCET | #REF! | 0 | 0 | 0 | 0 | 1 | #REF! | 4 | 226
114 | K | Pol85 | 1440_K25 trubka ohebná - MONOFLEX 40 | m | 36.819 |  |  |  | základní | 0 | 0 | 0 | 0 | 0 | 0 | 4 | K | 2 | ROZPOCET | #REF! | 0 | 0 | 0 | 0 | 1 | #REF! | 4 | 228
115 | K | Pol86 | 1520_KC Trubka tuhá, délka 2 m | m | 66.275 |  |  |  | základní | 0 | 0 | 0 | 0 | 0 | 0 | 4 | K | 2 | ROZPOCET | #REF! | 0 | 0 | 0 | 0 | 1 | #REF! | 4 | 230
116 | K | Pol87 | 5320_KB Příchytky trubek 1520 | ks | 99.412 |  |  |  | základní | 0 | 0 | 0 | 0 | 0 | 0 | 4 | K | 2 | ROZPOCET | #REF! | 0 | 0 | 0 | 0 | 1 | #REF! | 4 | 232
117 | K | Pol88 | HM 8/1_XX HMOŽDINKA 8/1 | ks | 335.055 |  |  |  | základní | 0 | 0 | 0 | 0 | 0 | 0 | 4 | K | 2 | ROZPOCET | #REF! | 0 | 0 | 0 | 0 | 1 | #REF! | 4 | 234
118 | K | Pol89 | HN 6X70_XX HMOŽDINKA NATLOUKACÍ | ks | 11.782 |  |  |  | základní | 0 | 0 | 0 | 0 | 0 | 0 | 4 | K | 2 | ROZPOCET | #REF! | 0 | 0 | 0 | 0 | 1 | #REF! | 4 | 236
119 | K | Pol90 | Vruty univerzální 5x45 ZHH TX20 zinek, závit částečný | ks | 335.055 |  |  |  | základní | 0 | 0 | 0 | 0 | 0 | 0 | 4 | K | 2 | ROZPOCET | #REF! | 0 | 0 | 0 | 0 | 1 | #REF! | 4 | 238
| D | D47 | PŘÍSTROJE SPÍNAČŮ A PŘEPÍNAČŮ pro Tango | [7 empty] | 0 |  | 0 |  | 0 | 1 | D | 1 | ROZPOCET | [6 empty] | #REF!
120 | K | Pol91 | 3559-A01345 Přístroj spínače jednopólového; řazení 1 | ks | 11.046 |  |  |  | základní | 0 | 0 | 0 | 0 | 0 | 0 | 4 | K | 2 | ROZPOCET | #REF! | 0 | 0 | 0 | 0 | 1 | #REF! | 4 | 240
121 | K | Pol92 | 3559-A05345 Přístroj přepínače sériového; řazení 5 | ks | 5.891 |  |  |  | základní | 0 | 0 | 0 | 0 | 0 | 0 | 4 | K | 2 | ROZPOCET | #REF! | 0 | 0 | 0 | 0 | 1 | #REF! | 4 | 242
| D | D48 | KRYT SPÍNAČE, TANGO | [7 empty] | 0 |  | 0 |  | 0 | 1 | D | 1 | ROZPOCET | [6 empty] | #REF!
122 | K | Pol93 | 3559-A01345 Kryt spínače kolébkového | ks | 11.046 |  |  |  | základní | 0 | 0 | 0 | 0 | 0 | 0 | 4 | K | 2 | ROZPOCET | #REF! | 0 | 0 | 0 | 0 | 1 | #REF! | 4 | 244
123 | K | Pol94 | 3559-A05345 Kryt spínače kolébkového, dělený | ks | 5.891 |  |  |  | základní | 0 | 0 | 0 | 0 | 0 | 0 | 4 | K | 2 | ROZPOCET | #REF! | 0 | 0 | 0 | 0 | 1 | #REF! | 4 | 246
| D | D49 | RÁMEČEK, TANGO | [7 empty] | 0 |  | 0 |  | 0 | 1 | D | 1 | ROZPOCET | [6 empty] | #REF!
124 | K | Pol95 | 3901A-B10 Rámeček pro elektroinstalační přístroje, jednonásobný | ks | 44.183 |  |  |  | základní | 0 | 0 | 0 | 0 | 0 | 0 | 4 | K | 2 | ROZPOCET | #REF! | 0 | 0 | 0 | 0 | 1 | #REF! | 4 | 248
| D | D50 | ZÁSUVKA NN, TANGO | [7 empty] | 0 |  | 0 |  | 0 | 1 | D | 1 | ROZPOCET | [6 empty] | #REF!
125 | K | Pol96 | 5519A-A02357 Zásuvka jednonásobná s clonkami | ks | 22.092 |  |  |  | základní | 0 | 0 | 0 | 0 | 0 | 0 | 4 | K | 2 | ROZPOCET | #REF! | 0 | 0 | 0 | 0 | 1 | #REF! | 4 | 250
126 | K | Pol97 | 5513A-C02357 Zásuvka dvojnásobná, s natočenou dutinou, s clonkami | ks | 62.593 |  |  |  | základní | 0 | 0 | 0 | 0 | 0 | 0 | 4 | K | 2 | ROZPOCET | #REF! | 0 | 0 | 0 | 0 | 1 | #REF! | 4 | 252
| D | D51 | SPÍNAČ, PŘEPÍNAČ, PRAKTIK IP44 (plast) | [7 empty] | 0 |  | 0 |  | 0 | 1 | D | 1 | ROZPOCET | [6 empty] | #REF!
127 | K | Pol98 | 3553-01929 B Spínač jednopólový IP44; řazení 1 | ks | 7.364 |  |  |  | základní | 0 | 0 | 0 | 0 | 0 | 0 | 4 | K | 2 | ROZPOCET | #REF! | 0 | 0 | 0 | 0 | 1 | #REF! | 4 | 254
| D | D52 | ZÁSUVKA NN, PRAKTIK IP44 (plast) | [7 empty] | 0 |  | 0 |  | 0 | 1 | D | 1 | ROZPOCET | [6 empty] | #REF!
128 | K | Pol99 | 5518-2929 B Zásuvka jednonásobná IP44, s víčkem; řazení 2P+PE | ks | 9.573 |  |  |  | základní | 0 | 0 | 0 | 0 | 0 | 0 | 4 | K | 2 | ROZPOCET | #REF! | 0 | 0 | 0 | 0 | 1 | #REF! | 4 | 256
| D | D53 | SVORKA PRO VYROVNÁNÍ POTENCIÁLŮ | [7 empty] | 0 |  | 0 |  | 0 | 1 | D | 1 | ROZPOCET | [6 empty] | #REF!
129 | K | Pol100 | Reflex SI svorka pro vyrovnání potenciálů ABB-2495-0-0059 | ks | 4.418 |  |  |  | základní | 0 | 0 | 0 | 0 | 0 | 0 | 4 | K | 2 | ROZPOCET | #REF! | 0 | 0 | 0 | 0 | 1 | #REF! | 4 | 258
| D | D54 | Ukončení vodičů zapojením v rozváděči nebo na přístroji | [7 empty] | 0 |  | 0 |  | 0 | 1 | D | 1 | ROZPOCET | [6 empty] | #REF!
130 | K | Pol101 | - vodiče do 6 mm2 | ks | 250.371 |  |  |  | základní | 0 | 0 | 0 | 0 | 0 | 0 | 4 | K | 2 | ROZPOCET | #REF! | 0 | 0 | 0 | 0 | 1 | #REF! | 4 | 260
131 | K | Pol102 | - vodiče do 16 mm2 | ks | 5.891 |  |  |  | základní | 0 | 0 | 0 | 0 | 0 | 0 | 4 | K | 2 | ROZPOCET | #REF! | 0 | 0 | 0 | 0 | 1 | #REF! | 4 | 262
132 | K | Pol103 | - vodiče do 120 mm2 | ks | 5.891 |  |  |  | základní | 0 | 0 | 0 | 0 | 0 | 0 | 4 | K | 2 | ROZPOCET | #REF! | 0 | 0 | 0 | 0 | 1 | #REF! | 4 | 264
| D | D55 | Demontáže- začátek | [7 empty] | 0 |  | 0 |  | 0 | 1 | D | 1 | ROZPOCET | [6 empty] | #REF!
133 | K | Pol104 | Demontáž stáv. svítidel na fasádě vč. likvidace | kpl | 0.736 |  |  |  | základní | 0 | 0 | 0 | 0 | 0 | 0 | 4 | K | 2 | ROZPOCET | #REF! | 0 | 0 | 0 | 0 | 1 | #REF! | 4 | 266
134 | K | Pol105 | Demontáž nefunkčních prvků na fasádě vč. likvidace | kpl | 0.736 |  |  |  | základní | 0 | 0 | 0 | 0 | 0 | 0 | 4 | K | 2 | ROZPOCET | #REF! | 0 | 0 | 0 | 0 | 1 | #REF! | 4 | 268
135 | K | Pol106 | Demontáž stáv. skříně SR | kpl | 0.736 |  |  |  | základní | 0 | 0 | 0 | 0 | 0 | 0 | 4 | K | 2 | ROZPOCET | #REF! | 0 | 0 | 0 | 0 | 1 | #REF! | 4 | 270
136 | K | Pol107 | Demontáž vnitřních svítidel vč. likvidace | kpl | 0.736 |  |  |  | základní | 0 | 0 | 0 | 0 | 0 | 0 | 4 | K | 2 | ROZPOCET | #REF! | 0 | 0 | 0 | 0 | 1 | #REF! | 4 | 272
137 | K | Pol108 | Demontaz vnitřních prvků (vypínače, zásuvky apod.) vč. likvidace | kpl | 0.736 |  |  |  | základní | 0 | 0 | 0 | 0 | 0 | 0 | 4 | K | 2 | ROZPOCET | #REF! | 0 | 0 | 0 | 0 | 1 | #REF! | 4 | 274
| D | D57 | HZS | [7 empty] | 0 |  | 0 |  | 0 | 1 | D | 1 | ROZPOCET | [6 empty] | #REF!
138 | K | Pol109 | Zabezpečení pracoviště | hod | 5.891 |  |  |  | základní | 0 | 0 | 0 | 0 | 0 | 0 | 4 | K | 2 | ROZPOCET | #REF! | 0 | 0 | 0 | 0 | 1 | #REF! | 4 | 276
139 | K | Pol110 | Napojení nových rozvodů na stávající zařízení | hod | 11.782 |  |  |  | základní | 0 | 0 | 0 | 0 | 0 | 0 | 4 | K | 2 | ROZPOCET | #REF! | 0 | 0 | 0 | 0 | 1 | #REF! | 4 | 278
140 | K | Pol111 | Zkušební provoz | hod | 2.946 |  |  |  | základní | 0 | 0 | 0 | 0 | 0 | 0 | 4 | K | 2 | ROZPOCET | #REF! | 0 | 0 | 0 | 0 | 1 | #REF! | 4 | 280
141 | K | Pol112 | Zaučení obsluhy | hod | 0.736 |  |  |  | základní | 0 | 0 | 0 | 0 | 0 | 0 | 4 | K | 2 | ROZPOCET | #REF! | 0 | 0 | 0 | 0 | 1 | #REF! | 4 | 282
| D | D58 | SPOLUPRÁCE SE ZÁSTUPCI SŽ - SEE | [7 empty] | 0 |  | 0 |  | 0 | 1 | D | 1 | ROZPOCET | [6 empty] | #REF!
142 | K | Pol113 | při zapojování a zkouškách | hod | 2.946 |  |  |  | základní | 0 | 0 | 0 | 0 | 0 | 0 | 4 | K | 2 | ROZPOCET | #REF! | 0 | 0 | 0 | 0 | 1 | #REF! | 4 | 284
| D | D59 | KOORDINACE POSTUPU PRACÍ | [7 empty] | 0 |  | 0 |  | 0 | 1 | D | 1 | ROZPOCET | [6 empty] | #REF!
143 | K | Pol114 | S ostatními profesemi | hod | 11.782 |  |  |  | základní | 0 | 0 | 0 | 0 | 0 | 0 | 4 | K | 2 | ROZPOCET | #REF! | 0 | 0 | 0 | 0 | 1 | #REF! | 4 | 286
| D | D61 | PROVEDENÍ REVIZNÍCH ZKOUŠEK DLE ČSN 331500 | [7 empty] | 0 |  | 0 |  | 0 | 1 | D | 1 | ROZPOCET | [6 empty] | #REF!
144 | K | Pol115 | Revizní technik - výchozí revize dle vyhl. č.100/1995Sb. | kpl | 0.736 |  |  |  | základní | 0 | 0 | 0 | 0 | 0 | 0 | 4 | K | 2 | ROZPOCET | #REF! | 0 | 0 | 0 | 0 | 1 | #REF! | 4 | 288
145 | K | Pol116 | Spolupráce s reviz.technikem | hod | 2.209 |  |  |  | základní | 0 | 0 | 0 | 0 | 0 | 0 | 4 | K | 2 | ROZPOCET | #REF! | 0 | 0 | 0 | 0 | 1 | #REF! | 4 | 290
| D | P | PODRUŽNÝ MATERIÁL | [7 empty] | 0 |  | 0 |  | 0 | 1 | D | 1 | ROZPOCET | [6 empty] | #REF!
146 | K | p01 | Podružný materiál | kpl | 0.736 |  |  |  | základní | 0 | 0 | 0 | 0 | 0 | 0 | 4 | K | 2 | ROZPOCET | #REF! | 0 | 0 | 0 | 0 | 1 | #REF! | 4 | 1292435693
| D | D63 | Hromosvod - začátek | [7 empty] | 6.5394 |  | 0 |  | 0 | 1 | D | 0 | ROZPOCET | [6 empty] | #REF!
| D | D64 | UZEMŇOVACÍ VEDENÍ | [7 empty] | 0 |  | 0 |  | 0 | 1 | D | 1 | ROZPOCET | [6 empty] | #REF!
147 | K | Pol117 | Páska zemnící 30x3,5 N V4A, nerez | m | 136.231 |  |  |  | základní | 0 | 0 | 0 | 0 | 0 | 0 | 4 | K | 2 | ROZPOCET | #REF! | 0 | 0 | 0 | 0 | 1 | #REF! | 4 | 292
148 | K | Pol118 | Drát AlMgSi Rd8, drát Ø 8 mm, polotvrdý | m | 287.19 |  |  |  | základní | 0 | 0 | 0 | 0 | 0 | 0 | 4 | K | 2 | ROZPOCET | #REF! | 0 | 0 | 0 | 0 | 1 | #REF! | 4 | 294
| D | D65 | ZEMNIČE, PŘÍSLUŠENSTVÍ | [7 empty] | 0 |  | 0 |  | 0 | 1 | D | 1 | ROZPOCET | [6 empty] | #REF!
149 | K | Pol119 | ZD02 deska 1000x500x2,5 mm | ks | 8.837 |  |  |  | základní | 0 | 0 | 0 | 0 | 0 | 0 | 4 | K | 2 | ROZPOCET | #REF! | 0 | 0 | 0 | 0 | 1 | #REF! | 4 | 296
150 | K | Pol120 | Štítek označení svodu | ks | 8.837 |  |  |  | základní | 0 | 0 | 0 | 0 | 0 | 0 | 4 | K | 2 | ROZPOCET | #REF! | 0 | 0 | 0 | 0 | 1 | #REF! | 4 | 298
| D | D66 | OCHRANNÝ ÚHELNÍK A DRŽÁKY | [7 empty] | 0 |  | 0 |  | 0 | 1 | D | 1 | ROZPOCET | [6 empty] | #REF!
151 | K | Pol121 | OU 1,7 ochranný úhelník, L 1700mm | ks | 8.837 |  |  |  | základní | 0 | 0 | 0 | 0 | 0 | 0 | 4 | K | 2 | ROZPOCET | #REF! | 0 | 0 | 0 | 0 | 1 | #REF! | 4 | 300
152 | K | Pol122 | DUZ držák ochranného úhelníku do zdiva, L 170mm | ks | 17.673 |  |  |  | základní | 0 | 0 | 0 | 0 | 0 | 0 | 4 | K | 2 | ROZPOCET | #REF! | 0 | 0 | 0 | 0 | 1 | #REF! | 4 | 302
| D | D67 | SVORKA HROMOSVODNÍ, UZEMŇOVACÍ | [7 empty] | 0 |  | 0 |  | 0 | 1 | D | 1 | ROZPOCET | [6 empty] | #REF!
153 | K | Pol123 | SR 3a svorka páska-drát | ks | 13.255 |  |  |  | základní | 0 | 0 | 0 | 0 | 0 | 0 | 4 | K | 2 | ROZPOCET | #REF! | 0 | 0 | 0 | 0 | 1 | #REF! | 4 | 304
154 | K | Pol124 | SZc zkušební | ks | 13.255 |  |  |  | základní | 0 | 0 | 0 | 0 | 0 | 0 | 4 | K | 2 | ROZPOCET | #REF! | 0 | 0 | 0 | 0 | 1 | #REF! | 4 | 306
155 | K | Pol125 | SJ 1 k jímací tyči | ks | 5.155 |  |  |  | základní | 0 | 0 | 0 | 0 | 0 | 0 | 4 | K | 2 | ROZPOCET | #REF! | 0 | 0 | 0 | 0 | 1 | #REF! | 4 | 308
156 | K | Pol126 | SO na okapové žlaby | ks | 8.837 |  |  |  | základní | 0 | 0 | 0 | 0 | 0 | 0 | 4 | K | 2 | ROZPOCET | #REF! | 0 | 0 | 0 | 0 | 1 | #REF! | 4 | 310
157 | K | Pol127 | SO na okapové roury | ks | 5.891 |  |  |  | základní | 0 | 0 | 0 | 0 | 0 | 0 | 4 | K | 2 | ROZPOCET | #REF! | 0 | 0 | 0 | 0 | 1 | #REF! | 4 | 312
| D | D68 | JÍMACÍ TYČ A OCHRANNÁ TRUBKA | [7 empty] | 0 |  | 0 |  | 0 | 1 | D | 1 | ROZPOCET | [6 empty] | #REF!
158 | K | Pol128 | Jímací tyč D40 - Al - 6 m s izolovanými výložníky - komplet | ks | 2.209 |  |  |  | základní | 0 | 0 | 0 | 0 | 0 | 0 | 4 | K | 2 | ROZPOCET | #REF! | 0 | 0 | 0 | 0 | 1 | #REF! | 4 | 314
159 | K | Pol129 | JR PV 15 jímací tyč 1m - na hřeben střechy | ks | 2.946 |  |  |  | základní | 0 | 0 | 0 | 0 | 0 | 0 | 4 | K | 2 | ROZPOCET | #REF! | 0 | 0 | 0 | 0 | 1 | #REF! | 4 | 316
| D | D69 | MONTÁŽ HROMOSVODOVÉHO VEDENÍ - podpěr | [7 empty] | 0 |  | 0 |  | 0 | 1 | D | 1 | ROZPOCET | [6 empty] | #REF!
160 | K | Pol130 | Podpěra na hřebenáče | ks | 40.501 |  |  |  | základní | 0 | 0 | 0 | 0 | 0 | 0 | 4 | K | 2 | ROZPOCET | #REF! | 0 | 0 | 0 | 0 | 1 | #REF! | 4 | 318
161 | K | Pol131 | Podpěra vedení do zdiva | ks | 47.129 |  |  |  | základní | 0 | 0 | 0 | 0 | 0 | 0 | 4 | K | 2 | ROZPOCET | #REF! | 0 | 0 | 0 | 0 | 1 | #REF! | 4 | 320
162 | K | Pol132 | Podpěra pod tašky | ks | 33.137 |  |  |  | základní | 0 | 0 | 0 | 0 | 0 | 0 | 4 | K | 2 | ROZPOCET | #REF! | 0 | 0 | 0 | 0 | 1 | #REF! | 4 | 322
163 | K | Pol133 | Tvarování montážního dílu | ks | 5.891 |  |  |  | základní | 0 | 0 | 0 | 0 | 0 | 0 | 4 | K | 2 | ROZPOCET | #REF! | 0 | 0 | 0 | 0 | 1 | #REF! | 4 | 324
164 | K | Pol134 | Vrtání děr pro PV nebo držáky OU | ks | 64.802 |  |  |  | základní | 0 | 0 | 0 | 0 | 0 | 0 | 4 | K | 2 | ROZPOCET | #REF! | 0 | 0 | 0 | 0 | 1 | #REF! | 4 | 326
| D | D70 | ANTIKOROZNÍ OCHRANA SPOJŮ V ZEMI | [7 empty] | 0 |  | 0 |  | 0 | 1 | D | 1 | ROZPOCET | [6 empty] | #REF!
165 | K | Pol135 | Ochrana spojů v zemi | ks | 8.837 |  |  |  | základní | 0 | 0 | 0 | 0 | 0 | 0 | 4 | K | 2 | ROZPOCET | #REF! | 0 | 0 | 0 | 0 | 1 | #REF! | 4 | 328
| D | D60 | PROVEDENI REVIZNICH ZKOUSEK | [7 empty] | 6.5394 |  | 0 |  | 0 | 1 | D | 1 | ROZPOCET | [6 empty] | #REF!
166 | K | Pol138 | Měření zemního odporu | svod | 8.837 |  |  |  | základní | 0.74 | 6.5394 | 0 | 0 | 0 | 0 | 4 | K | 2 | ROZPOCET | #REF! | 0 | 0 | 0 | 0 | 1 | #REF! | 4 | 330
167 | K | Pol139 | Revizni technik - vypracování RZ | kpl | 0.736 |  |  |  | základní | 0 | 0 | 0 | 0 | 0 | 0 | 4 | K | 2 | ROZPOCET | #REF! | 0 | 0 | 0 | 0 | 1 | #REF! | 4 | 332
| D | P | PODRUŽNÝ MATERIÁL | [7 empty] | 0 |  | 0 |  | 0 | 1 | D | 1 | ROZPOCET | [6 empty] | #REF!
168 | K | p01 | Podružný materiál | kpl | 0.736 |  |  |  | základní | 0 | 0 | 0 | 0 | 0 | 0 | 4 | K | 2 | ROZPOCET | #REF! | 0 | 0 | 0 | 0 | 1 | #REF! | 4 | -1321917385
| D | D72 | Zednické práce - začátek | [7 empty] | 0 |  | 0 |  | 0 | 1 | D | 0 | ROZPOCET | [6 empty] | #REF!
| D | D73 | ZHOTOVENÍ OTVORU VE ZDIVU CIHELNÉM do prům. 60mm | [7 empty] | 0 |  | 0 |  | 0 | 1 | D | 1 | ROZPOCET | [6 empty] | #REF!
169 | K | Pol140 | Stěna do 300mm | ks | 4.418 |  |  |  | základní | 0 | 0 | 0 | 0 | 0 | 0 | 4 | K | 2 | ROZPOCET | #REF! | 0 | 0 | 0 | 0 | 1 | #REF! | 4 | 334
170 | K | Pol141 | Stěna do 450mm | ks | 7.364 |  |  |  | základní | 0 | 0 | 0 | 0 | 0 | 0 | 4 | K | 2 | ROZPOCET | #REF! | 0 | 0 | 0 | 0 | 1 | #REF! | 4 | 336
| D | D74 | VYKROUŽENÍ KAPES VE ZDIVU CIHELNÉM | [7 empty] | 0 |  | 0 |  | 0 | 1 | D | 1 | ROZPOCET | [6 empty] | #REF!
171 | K | Pol142 | Kapsa pro krabice do prům. 10cm | ks | 139.913 |  |  |  | základní | 0 | 0 | 0 | 0 | 0 | 0 | 4 | K | 2 | ROZPOCET | #REF! | 0 | 0 | 0 | 0 | 1 | #REF! | 4 | 338
| D | D75 | VYSEKANÍ RÝH VE ZDIVU | [7 empty] | 0 |  | 0 |  | 0 | 1 | D | 1 | ROZPOCET | [6 empty] | #REF!
172 | K | Pol143 | Rýha do š. 70mm a hl. 50mm | m | 154.641 |  |  |  | základní | 0 | 0 | 0 | 0 | 0 | 0 | 4 | K | 2 | ROZPOCET | #REF! | 0 | 0 | 0 | 0 | 1 | #REF! | 4 | 340
| D | D76 | VYSEKANÍ RÝH V OMÍTCE STROPU | [7 empty] | 0 |  | 0 |  | 0 | 1 | D | 1 | ROZPOCET | [6 empty] | #REF!
173 | K | Pol144 | Šíře do 50 mm | m | 36.819 |  |  |  | základní | 0 | 0 | 0 | 0 | 0 | 0 | 4 | K | 2 | ROZPOCET | #REF! | 0 | 0 | 0 | 0 | 1 | #REF! | 4 | 342
| D | D77 | VYSEKÁNÍ KAPSY VE ZDIVU | [7 empty] | 0 |  | 0 |  | 0 | 1 | D | 1 | ROZPOCET | [6 empty] | #REF!
174 | K | Pol145 | Kapsa pro nové rozvodnice | ks | 6.627 |  |  |  | základní | 0 | 0 | 0 | 0 | 0 | 0 | 4 | K | 2 | ROZPOCET | #REF! | 0 | 0 | 0 | 0 | 1 | #REF! | 4 | 344
| D | D79 | Zemní práce - začátek | [7 empty] | 0 |  | 0 |  | 0 | 1 | D | 0 | ROZPOCET | [6 empty] | #REF!
| D | D80 | ZŘÍZENÍ LOŽE PRO ZEMNÍCÍ PÁSEK | [7 empty] | 0 |  | 0 |  | 0 | 1 | D | 1 | ROZPOCET | [6 empty] | #REF!
175 | K | Pol146 | Z prosáté zeminy, bez zakrytí, šíře do 65cm, tloušťka 5cm | m | 136.231 |  |  |  | základní | 0 | 0 | 0 | 0 | 0 | 0 | 4 | K | 2 | ROZPOCET | #REF! | 0 | 0 | 0 | 0 | 1 | #REF! | 4 | 346
| D | D81 | FOLIE VÝSTRAŽNÁ Z PVC | [7 empty] | 0 |  | 0 |  | 0 | 1 | D | 1 | ROZPOCET | [6 empty] | #REF!
176 | K | Pol147 | Do šířky 20cm | m | 136.231 |  |  |  | základní | 0 | 0 | 0 | 0 | 0 | 0 | 4 | K | 2 | ROZPOCET | #REF! | 0 | 0 | 0 | 0 | 1 | #REF! | 4 | 348

## 016 - Vedlejší a ostatní ...
[7 empty] | >> skryté sloupce << | [9 empty] | {5ddf5f67-cfdc-416d-a746-d5adca3526bc}
2
| KRYCÍ LIST ORIENTAČNÍHO SOUPISU | [6 empty] | v --- níže se nacházejí doplnkové a pomocné údaje k sestavám --- v | [8 empty] | False
Zakázka:
Údržbové a dílčí opravné práce na objektech u SPS OŘ PHA 2023-2024 - Praha město
Objekt:
016 - Vedlejší a ostatní náklady
KSO:
| Místo: |  | obvod OŘ Praha
Zadavatel:
Správa železnic, státní organizace
Zhotovitel:
Projektant:
Zpracovatel:
L. Ulrich, DiS
Poznámka:
REKAPITULACE ČLENĚNÍ ORIENTAČNÍHO SOUPISU
Zakázka:
Údržbové a dílčí opravné práce na objektech u SPS OŘ PHA 2023-2024 - Praha město
Objekt:
016 - Vedlejší a ostatní náklady
Místo: |  |  | obvod OŘ Praha
Zadavatel: |  |  | Správa železnic, státní organizace
Zhotovitel:
Kód dílu - Popis
-1
VRN_R1 - Vedlejší rozpočtové náklady akce do 500 000 Kč
VRN_R2 - Vedlejší rozpočtové náklady akce do 1 000 000 Kč
VRN_R3 - Vedlejší rozpočtové náklady akce do 1 500 000 Kč
VRN_R4 - Vedlejší rozpočtové náklady akce do 2 000 000 Kč
VRN_R5 - Vedlejší rozpočtové náklady akce > 2 000 000 Kč
ORIENTAČNÍ SOUPIS PRACÍ
Zakázka:
Údržbové a dílčí opravné práce na objektech u SPS OŘ PHA 2023-2024 - Praha město
Objekt:
016 - Vedlejší a ostatní náklady
Místo: |  |  | obvod OŘ Praha
Zadavatel: |  |  | Správa železnic, státní organizace
Zhotovitel:
PČ | Typ | Kód | Popis | MJ | Množství | Cenová soustava |  |  | DPH | J. Nh [h] | Nh celkem [h] | J. hmotnost [t] | Hmotnost celkem [t] | J. suť [t] | Suť Celkem [t]
[11 empty] | 0 |  | 0 |  | 0 |  | D | -1 | [7 empty] | #REF!
| D | VRN_R1 | Vedlejší rozpočtové náklady akce do 500 000 Kč | [7 empty] | 0 |  | 0 |  | 0 | 1 | D | 0 | ROZPOCET | [6 empty] | #REF!
1 | K | VRN_R1 | Vedlejší rozpočtové náklady pro akci do 500 000 Kč včetně | % | 3 |  |  |  | základní | 0 | 0 | 0 | 0 | 0 | 0 | 4 | K | 1 | ROZPOCET | #REF! | 0 | 0 | 0 | 0 | 1 | #REF! | 4 | 2147350857
| D | VRN_R2 | Vedlejší rozpočtové náklady akce do 1 000 000 Kč | [7 empty] | 0 |  | 0 |  | 0 | 1 | D | 0 | ROZPOCET | [6 empty] | #REF!
2 | K | VRN_R2 | Vedlejší rozpočtové náklady pro akci do 1 000 000 Kč včetně | % | 2.5 |  |  |  | základní | 0 | 0 | 0 | 0 | 0 | 0 | 4 | K | 1 | ROZPOCET | #REF! | 0 | 0 | 0 | 0 | 1 | #REF! | 4 | -414128861
| D | VRN_R3 | Vedlejší rozpočtové náklady akce do 1 500 000 Kč | [7 empty] | 0 |  | 0 |  | 0 | 1 | D | 0 | ROZPOCET | [6 empty] | #REF!
3 | K | VRN_R3 | Vedlejší rozpočtové náklady pro akci do 1 500 000 Kč včetně | % | 2 |  |  |  | základní | 0 | 0 | 0 | 0 | 0 | 0 | 4 | K | 1 | ROZPOCET | #REF! | 0 | 0 | 0 | 0 | 1 | #REF! | 4 | 1615325621
| D | VRN_R4 | Vedlejší rozpočtové náklady akce do 2 000 000 Kč | [7 empty] | 0 |  | 0 |  | 0 | 1 | D | 0 | ROZPOCET | [6 empty] | #REF!
4 | K | VRN_R4 | Vedlejší rozpočtové náklady pro akci do 2 000 000 Kč včetně | % | 1.5 |  |  |  | základní | 0 | 0 | 0 | 0 | 0 | 0 | 4 | K | 1 | ROZPOCET | #REF! | 0 | 0 | 0 | 0 | 1 | #REF! | 4 | -646521367
| D | VRN_R5 | Vedlejší rozpočtové náklady akce > 2 000 000 Kč | [7 empty] | 0 |  | 0 |  | 0 | 1 | D | 0 | ROZPOCET | [6 empty] | #REF!
5 | K | VRN_R5 | Vedlejší rozpočtové náklady pro akci >2 000 000 Kč včetně | % | 1 |  |  |  | základní | 0 | 0 | 0 | 0 | 0 | 0 | 4 | K | 1 | ROZPOCET | #REF! | 0 | 0 | 0 | 0 | 1 | #REF! | 4 | 1526070177