## Rekapitulace
Rekapitulace ceny
Zm03_5423520038 | REKONSTRUKCE VÝPRAVNÍ BUDOVY V ŽST BÍLINA |  |  |  | Aspe
var. 1
Celková cena bez DPH:
Celková cena s DPH:
Objekt | Popis | Cena bez DPH | DPH | Cena s DPH | Počet neoceněných položek
90-90 | LIKVIDACE ODPADŮ VČETNĚ DOPRAVY
SO 90-90 | LIKVIDACE ODPADŮ VČETNĚ DOPRAVY
98-98 | VŠEOBECNÝ OBJEKT
SO 98-98 | VŠEOBECNÝ OBJEKT
D.1.4 | OSTATNÍ TECHNOLOGICKÁ ZAŘÍZENÍ
PS 81-02-11 | Místní kabelizace
PS 81-02-41 | Elektronická požární signalizace
PS 81-02-61 | Informační systém
PS 81-02-71 | Jiná sdělovací zařízení
PS 81-04-11 | Osobní výtahy
D.2.1.8 | Pozemní komunikace
SO 81-52-01 | Opravy venkovních zpevněných ploch
D.2.2 | Pozemní stavební objekty
SO 81-77-01 | Oreintační systém
SO81-71.010401 | ZTI - VNITŘNÍ PLYNOVOD, POŽÁRNÍ VODOVD, KANALIZACE DEŠŤOVÁ A SPLAŠKOVÁ
SO81-71-010123 | ARCHITEKTONICKO-STAVEBNÍ, STAVEBNĚ-KONSTRUKČNÍ A POŽÁRNĚ-BEZPEČNOSTNÍŘEŠENÍ
SO81-71-0101a | Výměna oken
SO81-71-010402 | Vytápění
SO81-71-010403 | Chlazení
SO81-71-010404 | Vzduchotechnická zařízení
SO81-71-010410 | Vnitřní vybavení
SO81-71-01045 | Umělé osvětlení a vnitřní silnoproudé
OST | OSTATNÍ NÁKLADY
OST | OSTATNÍ NÁKLADY

## SO 90-90
SŽDC05 |  |  |  | Soupis prací objektu | [10 empty] | 3
6
S | Stavba: | Zm03_5423520038 |  | REKONSTRUKCE VÝPRAVNÍ BUDOVY V ŽST BÍLINA | [6 empty] | 90-90 |  | Aspe | 0,00 | 2
O | Objekt: | 90-90 |  | LIKVIDACE ODPADŮ VČETNĚ DOPRAVY | [9 empty] | 15,00 | 2
Typ | Poř. číslo | Kód položky | Varianta | Název položky | MJ | Množství | Jednotková hmotnost | Celková hmotnost |  |  | Jednotková cena |  | Cenové soustavy | 21,00 | 2
Dodávka
[9 empty] | Jednotková | Celkem | Jednotková | Celkem |  |  |  | Počet položek s nulovou cenou
O1 |  | SO 90-90 |  | LIKVIDACE ODPADŮ VČETNĚ DOPRAVY
SD |  | 997 |  | Přesun sutě
P | 1 | R997221873.901. |  | Poplatek za uložení stavebního odpadu na recyklační skládce (skládkovné) zeminy a kamení zatříděného do Katalogu odpadů pod kódem 17 05 04 - VČETNĚ DOPRAVY | T | 117.54 | 0 |  |  |  | 0 |  | [bez vazby na CS] |  | 2
PP |  |  |  | Poplatek za uložení stavebního odpadu na recyklační skládce (skládkovné) zeminy a kamení zatříděného do Katalogu odpadů pod kódem 17 05 04 - VČETNĚ DOPRAVY
VV
TS
P | 2 | R997221615.902. |  | Poplatek za uložení stavebního odpadu na skládce (skládkovné) z prostého betonu zatříděného do Katalogu odpadů pod kódem 17 01 01 - VČETNĚ DOPRAVY | T | 118.058 | 0 |  |  |  | 0 |  | [bez vazby na CS] |  | 2
PP |  |  |  | Poplatek za uložení stavebního odpadu na skládce (skládkovné) z prostého betonu zatříděného do Katalogu odpadů pod kódem 17 01 01 - VČETNĚ DOPRAVY
VV
TS
P | 3 | R997013631.903. |  | Poplatek za uložení stavebního odpadu na skládce (skládkovné) směsného stavebního a demoličního zatříděného do Katalogu odpadů pod kódem 17 09 04, včetně doprav | T | 628.263 | 0 |  |  |  | 0 |  | [bez vazby na CS] |  | 2
PP |  |  |  | Poplatek za uložení stavebního odpadu na skládce (skládkovné) směsného stavebního a demoličního zatříděného do Katalogu odpadů pod kódem 17 09 04, včetně dopravy
VV
TS
P | 4 | R997013R02.904. |  | Poplatek za uložení stavebního odpadu na skládce (skládkovné) směsných kovů zatříděného do Katalogu odpadů pod kódem 17 04 07 - VČETNĚ DOPRAVY | T | 21.826 | 0 |  |  |  | 0 |  | [bez vazby na CS] |  | 2
PP |  |  |  | Poplatek za uložení stavebního odpadu na skládce (skládkovné) směsných kovů zatříděného do Katalogu odpadů pod kódem 17 04 07 - VČETNĚ DOPRAVY
VV
TS
P | 5 | R997013814.905. |  | Poplatek za uložení stavebního odpadu na skládce (skládkovné) z izolačních materiálů zatříděného do Katalogu odpadů pod kódem 17 06 04 - VČETNĚ DOPRAVY | T | 18.421 | 0 |  |  |  | 0 |  | [bez vazby na CS] |  | 2
PP |  |  |  | Poplatek za uložení stavebního odpadu na skládce (skládkovné) z izolačních materiálů zatříděného do Katalogu odpadů pod kódem 17 06 04 - VČETNĚ DOPRAVY
VV
TS
P | 6 | R997013812.906. |  | Poplatek za uložení stavebního odpadu na skládce (skládkovné) z materiálů na bázi sádry zatříděného do Katalogu odpadů pod kódem 17 08 02 - VČETNĚ DOPRAVY | T | 0.277 | 0 |  |  |  | 0 |  | [bez vazby na CS] |  | 2
PP |  |  |  | Poplatek za uložení stavebního odpadu na skládce (skládkovné) z materiálů na bázi sádry zatříděného do Katalogu odpadů pod kódem 17 08 02 - VČETNĚ DOPRAVY
VV
TS
P | 7 | R997013804.907. |  | Poplatek za uložení stavebního odpadu na skládce (skládkovné) ze skla zatříděného do Katalogu odpadů pod kódem 17 02 02 - VČETNĚ DOPRAVY | T | 12.211 | 0 |  |  |  | 0 |  | [bez vazby na CS] |  | 2
PP |  |  |  | Poplatek za uložení stavebního odpadu na skládce (skládkovné) ze skla zatříděného do Katalogu odpadů pod kódem 17 02 02 - VČETNĚ DOPRAVY
VV |  |  |  | 'SO 81-71-01.01-03 - STAVEBNI CAST ''/okna, dvere mimo smesny odpad/ 1.356=1.356 [A] ''/prosklene steny/ 4.396=4.396 [B] ''/osvetlovaci rimsa, vyplne zdobne konstrukce/ 6.123=6.123 [C] ''Mezisoučet: A7+B7+C7' ''SO 81-71-01.01A - DODATEK C.1 VYMENA OKEN ''/okna,dvere/ 0.336=0.336 [D] Celkem: 1.356+4.396+6.123+0.336=12.211 [E]
TS
P | 8 | R997013811.908. |  | Poplatek za uložení stavebního odpadu na skládce (skládkovné) dřevěného zatříděného do Katalogu odpadů pod kódem 17 02 01 - VČETNĚ DOPRAVY | T | 5.676 | 0 |  |  |  | 0 |  | [bez vazby na CS] |  | 2
PP |  |  |  | Poplatek za uložení stavebního odpadu na skládce (skládkovné) dřevěného zatříděného do Katalogu odpadů pod kódem 17 02 01 - VČETNĚ DOPRAVY
VV
TS
P | 9 | R997013601.909. |  | Poplatek za uložení stavebního odpadu na skládce (skládkovné) z kamene zatříděného do Katalogu odpadů pod kódem 17 01 01.1 - VČETNĚ DOPRAVY | T | 5.416 | 0 |  |  |  | 0 |  | [bez vazby na CS] |  | 2
PP |  |  |  | Poplatek za uložení stavebního odpadu na skládce (skládkovné) z kamene zatříděného do Katalogu odpadů pod kódem 17 01 01.1 - VČETNĚ DOPRAVY
VV
TS
P | 10 | R997013635.910. |  | Poplatek za uložení stavebního odpadu na skládce (skládkovné) komunálního zatříděného do Katalogu odpadů pod kódem 20 03 01 - VČETNĚ DOPRAVY | T | 2.367 | 0 |  |  |  | 0 |  | [bez vazby na CS] |  | 2
PP |  |  |  | Poplatek za uložení stavebního odpadu na skládce (skládkovné) komunálního zatříděného do Katalogu odpadů pod kódem 20 03 01 - VČETNĚ DOPRAVY
VV
TS
P | 11 | R997013841.911. |  | Poplatek za uložení stavebního odpadu na skládce (skládkovné) odpadního materiálu po otryskávání bez obsahu nebezpečných látek zatříděného do Katalogu odpadů po | T | 1.111 | 0 |  |  |  | 0 |  | [bez vazby na CS] |  | 2
PP |  |  |  | Poplatek za uložení stavebního odpadu na skládce (skládkovné) odpadního materiálu po otryskávání bez obsahu nebezpečných látek zatříděného do Katalogu odpadů pod kódem 12 01 17 - VČETNĚ DOPRAVY
VV
TS
P | 12 | R99701363R.912. |  | Poplatek za uložení stavebního odpadu na skládce (skládkovné) elektrošrotu a zbytků kabelů zatříděného do Katalogu odpadů pod kódem 16 02 14 a 17 04 11 VČETNĚ D | T | 4.45 | 0 |  |  |  | 0 |  | [bez vazby na CS] |  | 2
PP |  |  |  | Poplatek za uložení stavebního odpadu na skládce (skládkovné) elektrošrotu a zbytků kabelů zatříděného do Katalogu odpadů pod kódem 16 02 14 a 17 04 11 VČETNĚ DOPRAVY
VV
TS

## SO 98-98
SŽDC05 |  |  |  | Soupis prací objektu | [10 empty] | 3
6
S | Stavba: | Zm03_5423520038 |  | REKONSTRUKCE VÝPRAVNÍ BUDOVY V ŽST BÍLINA | [6 empty] | 98-98 |  | Aspe | 0,00 | 2
O | Objekt: | 98-98 |  | VŠEOBECNÝ OBJEKT | [9 empty] | 15,00 | 2
Typ | Poř. číslo | Kód položky | Varianta | Název položky | MJ | Množství | Jednotková hmotnost | Celková hmotnost |  |  | Jednotková cena |  | Cenové soustavy | 21,00 | 2
Dodávka
[9 empty] | Jednotková | Celkem | Jednotková | Celkem |  |  |  | Počet položek s nulovou cenou
O1 |  | SO 98-98 |  | VŠEOBECNÝ OBJEKT
SD |  | 0 |  | realizační, dílenská a průvodně technická dok.
P | 11 | RVSEOB2 |  | Dokumentace - Dílenská, Realizační, Průvodně technická včetně PDPS | KPL | 1 | 0 |  |  |  | 0 |  | [bez vazby na CS] |  | 2
PP |  |  |  | Dokumentace - Dílenská, Realizační, Průvodně technická včetně PDPS
VV
TS
SD |  | D1 |  | Dokumentace
P | 1 | VSEOB001 |  | Geodetická dokumentace skutečného provedení stavby | KPL | 1 | 0 |  |  |  | 0 |  | [bez vazby na CS] |  | 2
PP |  |  |  | Geodetická dokumentace skutečného provedení stavby
VV
TS
P | 2 | VSEOB002 |  | Dokumentace skutečného provedení stavby v listinné formě | KPL | 1 | 0 |  |  |  | 0 |  | [bez vazby na CS] |  | 2
PP |  |  |  | Dokumentace skutečného provedení stavby v listinné formě
VV
TS
P | 3 | VSEOB003 |  | Dokumentace skutečného provedení stavby v elektronické formě | KPL | 1 | 0 |  |  |  | 0 |  | [bez vazby na CS] |  | 2
PP |  |  |  | Dokumentace skutečného provedení stavby v elektronické formě
VV
TS
SD |  | D2 |  | Ostatní
P | 5 | RVO001 |  | Osvědčení o shodě notifikovanou osobou | KPL | 1 | 0 |  |  |  | 0 |  | [bez vazby na CS] |  | 2
PP |  |  |  | Osvědčení o shodě notifikovanou osobou
VV
TS
P | 6 | RVO002 |  | Osvědčení o bezpečnosti před uvedením do provozu | KPL | 1 | 0 |  |  |  | 0 |  | [bez vazby na CS] |  | 2
PP |  |  |  | Osvědčení o bezpečnosti před uvedením do provozu
VV
TS
P | 7 | RVO003 |  | Pronájem ploch - zábor veřejného prostranství | KPL | 1 | 0 |  |  |  | 0 |  | [bez vazby na CS] |  | 2
PP |  |  |  | Pronájem ploch - zábor veřejného prostranství
VV
TS
P | 8 | RVO004 |  | Stavebně-statický průzkum - průzkumné vrty, sondy atd. | KPL | 1 | 0 |  |  |  | 0 |  | [bez vazby na CS] |  | 2
PP |  |  |  | Stavebně-statický průzkum - průzkumné vrty, sondy atd.
VV
TS
P | 9 | RVO005 |  | Geodetické práce při provádění stavby | KPL | 1 | 0 |  |  |  | 0 |  | [bez vazby na CS] |  | 2
PP |  |  |  | Geodetické práce při provádění stavby
VV
TS
P | 10 | RVO003.1 |  | Publicita, zajištění exkurze | KPL | 1 | 0 |  |  |  | 0 |  | [bez vazby na CS] |  | 2
PP |  |  |  | Publicita, zajištění exkurze
VV
TS

## PS 81-02-11
SŽDC05 |  |  |  | Soupis prací objektu | [10 empty] | 3
6
S | Stavba: | Zm03_5423520038 |  | REKONSTRUKCE VÝPRAVNÍ BUDOVY V ŽST BÍLINA | [6 empty] | D.1.4 |  | Aspe | 0,00 | 2
O | Objekt: | D.1.4 |  | OSTATNÍ TECHNOLOGICKÁ ZAŘÍZENÍ | [9 empty] | 15,00 | 2
Typ | Poř. číslo | Kód položky | Varianta | Název položky | MJ | Množství | Jednotková hmotnost | Celková hmotnost |  |  | Jednotková cena |  | Cenové soustavy | 21,00 | 2
Dodávka
[9 empty] | Jednotková | Celkem | Jednotková | Celkem |  |  |  | Počet položek s nulovou cenou
O1 |  | PS 81-02-11 |  | Místní kabelizace
SD |  | D1 |  | DATOVÉ ROZVODY
P | 1 | Pol40 |  | Rozvaděč RACK 19" 16U 600x860x450 | KS | 4 | 0 |  |  |  | 0 |  | [bez vazby na CS] |  | 2
PP |  |  |  | Rozvaděč RACK 19" 16U 600x860x450
VV
TS
P | 2 | Pol41 |  | Police 19" hl.350 | KS | 4 | 0 |  |  |  | 0 |  | [bez vazby na CS] |  | 2
PP |  |  |  | Police 19" hl.350
VV
TS
P | 3 | Pol42 |  | Ventilační jednotka s termostatem 4 ventilátory | KS | 4 | 0 |  |  |  | 0 |  | [bez vazby na CS] |  | 2
PP |  |  |  | Ventilační jednotka s termostatem 4 ventilátory
VV
TS
P | 4 | Pol43 |  | Zásuvkový panel 19" 6x230V/16A s přepěťovou ochr. | KS | 4 | 0 |  |  |  | 0 |  | [bez vazby na CS] |  | 2
PP |  |  |  | Zásuvkový panel 19" 6x230V/16A s přepěťovou ochr.
VV
TS
P | 5 | Pol44 |  | Horizontální organizér 1U | KS | 16 | 0 |  |  |  | 0 |  | [bez vazby na CS] |  | 2
PP |  |  |  | Horizontální organizér 1U
VV
TS
P | 6 | Pol45 |  | Vertikální organizér (oka sada 5ks) | KS | 8 | 0 |  |  |  | 0 |  | [bez vazby na CS] |  | 2
PP |  |  |  | Vertikální organizér (oka sada 5ks)
VV
TS
P | 7 | Pol46 |  | Držák pro vertikální kanál (2ks) | KS | 16 | 0 |  |  |  | 0 |  | [bez vazby na CS] |  | 2
PP |  |  |  | Držák pro vertikální kanál (2ks)
VV
TS
P | 8 | Pol47 |  | Patch panel 19" 2U 24x RJ45 kat. 6a | KS | 7 | 0 |  |  |  | 0 |  | [bez vazby na CS] |  | 2
PP |  |  |  | Patch panel 19" 2U 24x RJ45 kat. 6a
VV
TS
P | 9 | Pol82 |  | Switch (4xSFP+,48x1000Base,L2/L3) , Automatická volba rychlosti portu a automatická detekce přímého/kříženého kabelu (MDIX), odpora agregace portů (LACP) Požada | KS | 7 | 0 |  |  |  | 0 |  | [bez vazby na CS] |  | 2
PP |  |  |  | Switch (4xSFP+,48x1000Base,L2/L3) , Automatická volba rychlosti portu a automatická detekce přímého/kříženého kabelu (MDIX), odpora agregace portů (LACP) Požadavek na plnou kompatibilitu s VTP (VLAN Trunk Protocol) a STP (spanning tree protocol) v režimu rapid-pvst (IEEE 802.1s/w Rapid Spanning Tree Podpora Port Fast pro možnost vypnutí čekání na Spanning Tree pro jednotlivé porty Switch-port Autorecovery - automatická aktivace portu po návratu z chybového stavu Podpora klasifikace a prioritizace provozu – QoS Hierarchický QoS Podpora minimálně 4 front na port Podpora 802.1p (CoS) Podpora minimálně 255 VLAN Management přes http, SSH (version 2), SNMPv3 Ochrana před neautorizovaným přístupem přepínačům Podpora funkce Port Security (nastavení max. počtu MAC na port) Podpora ochrany podvržení DHCP serveru - DHCP Snooping Podpora ochrany Dynamic ARP Inspection (DAI) Podpora 802.1X (RADIUS ověřování) Podpora ACL na základě portů Podpora TACACS+(autentizace,autorizace, accounting) Podpora ochrany Bridge Protocol Data Unit (BPDU Guard) Podpora Spanning Tree Root Guard (STRG) Podpora IP Source Guard pro funkci Port security
VV
TS
P | 10 | Pol49 |  | SFP+optický přepínač 8xSFP+, 8x1000Base L2/L3 | KS | 1 | 0 |  |  |  | 0 |  | [bez vazby na CS] |  | 2
PP |  |  |  | SFP+optický přepínač 8xSFP+, 8x1000Base L2/L3
VV
TS
P | 11 | Pol50 |  | Switch 8port, 2xFTP | KS | 2 | 0 |  |  |  | 0 |  | [bez vazby na CS] |  | 2
PP |  |  |  | Switch 8port, 2xFTP
VV
TS
P | 12 | Pol51 |  | SFP+ modul | KS | 12 | 0 |  |  |  | 0 |  | [bez vazby na CS] |  | 2
PP |  |  |  | SFP+ modul
VV
TS
P | 13 | Pol52 |  | Optický rozváděč do skříně RACK pro kabel SM 6 vláken (1xkazeta 6 vláken, 6xkonektor, pigtail, patchcord, sváry a pod), bez podpory managmentu, vč.zakončení kab | KS | 2 | 0 |  |  |  | 0 |  | [bez vazby na CS] |  | 2
PP |  |  |  | Optický rozváděč do skříně RACK pro kabel SM 6 vláken (1xkazeta 6 vláken, 6xkonektor, pigtail, patchcord, sváry a pod), bez podpory managmentu, vč.zakončení kabelu
VV
TS
P | 14 | Pol53 |  | Optický rozváděč do skříně RACK pro kabel SM 8 vláken (1xkazeta 8 vláken, 8xkonektor, pigtail, patchcord, sváry a pod), bez podpory managmentu, vč.zakončení kab | KS | 8 | 0 |  |  |  | 0 |  | [bez vazby na CS] |  | 2
PP |  |  |  | Optický rozváděč do skříně RACK pro kabel SM 8 vláken (1xkazeta 8 vláken, 8xkonektor, pigtail, patchcord, sváry a pod), bez podpory managmentu, vč.zakončení kabelu
VV
TS
P | 15 | Pol54 |  | PATCH cord 9/125um, do 3m, broušení + konektory | KS | 28 | 0 |  |  |  | 0 |  | [bez vazby na CS] |  | 2
PP |  |  |  | PATCH cord 9/125um, do 3m, broušení + konektory
VV
TS
P | 16 | Pol55 |  | UPS smart do RACK 19" 1500VA podpora SMTP, SNMP, CLI interface, SSH, HTTPS připojení a konfigurace | KS | 4 | 0 |  |  |  | 0 |  | [bez vazby na CS] |  | 2
PP |  |  |  | UPS smart do RACK 19" 1500VA podpora SMTP, SNMP, CLI interface, SSH, HTTPS připojení a konfigurace
VV
TS
P | 17 | Pol83 |  | Mikrotrubička MT10/5,5 viz. odměření pater z projektové dokumentace S-04.1, S-04.2, S-04.3, S-04.4 | M | 600 | 0 |  |  |  | 0 |  | [bez vazby na CS] |  | 2
PP |  |  |  | Mikrotrubička MT10/5,5 viz. odměření pater z projektové dokumentace S-04.1, S-04.2, S-04.3, S-04.4
VV
TS
P | 18 | Pol84 |  | Optický kabel 8 vláken SM vč. zakončení pigtail - viz. odměření pater z projektové dokumentace S-04.1, S-04.2, S-04.3, S-04.4 | M | 450 | 0 |  |  |  | 0 |  | [bez vazby na CS] |  | 2
PP |  |  |  | Optický kabel 8 vláken SM vč. zakončení pigtail - viz. odměření pater z projektové dokumentace S-04.1, S-04.2, S-04.3, S-04.4
VV
TS
P | 19 | Pol85 |  | Optický kabel 6 vláken SM vč. zakončení pigtail - viz. odměření pater z projektové dokumentace S-04.1, S-04.2, S-04.3, S-04.4 | M | 120 | 0 |  |  |  | 0 |  | [bez vazby na CS] |  | 2
PP |  |  |  | Optický kabel 6 vláken SM vč. zakončení pigtail - viz. odměření pater z projektové dokumentace S-04.1, S-04.2, S-04.3, S-04.4
VV
TS
P | 20 | Pol86 |  | Přemístění stávajícího RACK do nové místnosti technologie | KS | 1 | 0 |  |  |  | 0 |  | [bez vazby na CS] |  | 2
PP |  |  |  | Přemístění stávajícího RACK do nové místnosti technologie
VV
TS
P | 21 | Pol60 |  | Vymístění informačního systému v 0P01 nad vstup do podchodu | KS | 1 | 0 |  |  |  | 0 |  | [bez vazby na CS] |  | 2
PP |  |  |  | Vymístění informačního systému v 0P01 nad vstup do podchodu
VV
TS
P | 22 | Pol61 |  | Patch kabel UTP kat. 6a - 1m šedý | KS | 120 | 0 |  |  |  | 0 |  | [bez vazby na CS] |  | 2
PP |  |  |  | Patch kabel UTP kat. 6a - 1m šedý
VV
TS
P | 23 | Pol62 |  | Patch kabel UTP kat. 6a - 2m modrý | KS | 120 | 0 |  |  |  | 0 |  | [bez vazby na CS] |  | 2
PP |  |  |  | Patch kabel UTP kat. 6a - 2m modrý
VV
TS
P | 24 | Pol63 |  | Patch kabel UTP kat. 6a - 3m šedý | KS | 100 | 0 |  |  |  | 0 |  | [bez vazby na CS] |  | 2
PP |  |  |  | Patch kabel UTP kat. 6a - 3m šedý
VV
TS
P | 25 | Pol87 |  | Kabel CYSY 3Cx2,5 - viz. odměření pater z projektové dokumentace S-04.1, S-04.2, S-04.3, S-04.4 | M | 50 | 0 |  |  |  | 0 |  | [bez vazby na CS] |  | 2
PP |  |  |  | Kabel CYSY 3Cx2,5 - viz. odměření pater z projektové dokumentace S-04.1, S-04.2, S-04.3, S-04.4
VV
TS
P | 26 | Pol88 |  | Vodič CYA 10 zelenožlutý - viz. odměření pater z projektové dokumentace S-04.1, S-04.2, S-04.3, S-04.4 | M | 20 | 0 |  |  |  | 0 |  | [bez vazby na CS] |  | 2
PP |  |  |  | Vodič CYA 10 zelenožlutý - viz. odměření pater z projektové dokumentace S-04.1, S-04.2, S-04.3, S-04.4
VV
TS
P | 27 | Pol66 |  | Krabice ACIDUR | KS | 50 | 0 |  |  |  | 0 |  | [bez vazby na CS] |  | 2
PP |  |  |  | Krabice ACIDUR
VV
TS
P | 28 | Pol89 |  | Kabel UTP 4x2x0,5 kat. 6a s1d1a1 - viz. odměření pater z projektové dokumentace S-04.1, S-04.2, S-04.3, S-04.4 | M | 7950 | 0 |  |  |  | 0 |  | [bez vazby na CS] |  | 2
PP |  |  |  | Kabel UTP 4x2x0,5 kat. 6a s1d1a1 - viz. odměření pater z projektové dokumentace S-04.1, S-04.2, S-04.3, S-04.4
VV
TS
P | 29 | Pol67 |  | Vnitřní jednotka WIFI pásmo 2,4 GHz, podpora standartů 802.11a/b/g/n/ac, integrované šesměrové antény, POE/adaptéru 230V, vč. injektoru 230V, žádné poplatky, mo | KS | 5 | 0 |  |  |  | 0 |  | [bez vazby na CS] |  | 2
PP |  |  |  | Vnitřní jednotka WIFI pásmo 2,4 GHz, podpora standartů 802.11a/b/g/n/ac, integrované šesměrové antény, POE/adaptéru 230V, vč. injektoru 230V, žádné poplatky, možnost rozšíření systému
VV
TS
P | 30 | Pol90 |  | IP dveřní stanice vybavená jedním tlačítkem na zvonek a 2 MPix dveřní CMOS kamerou s velikosti snímače 1/2.8" a s úhlem záběru 140°. Používá kodek H.264 pro pře | KS | 1 | 0 |  |  |  | 0 |  | [bez vazby na CS] |  | 2
PP |  |  |  | IP dveřní stanice vybavená jedním tlačítkem na zvonek a 2 MPix dveřní CMOS kamerou s velikosti snímače 1/2.8" a s úhlem záběru 140°. Používá kodek H.264 pro přenos obrazu a pro zvuk G.711. Samozřejmostí je integrovaný mikrofon a čtečka přístupových karet. Připojení je realizováno skrze RJ-45 konektor s rychlostí 10/100 Mbps na protokolu TCP/IP.
VV
TS
P | 31 | Pol91 |  | Komfortní barevný TFT 7" bytový monitor s dotykovou obrazovkou a dotykovými tlačítky. Rozlišení 1024x600, interkom, vnitřní paměť pro nahrávání obrázků a videa | KS | 3 | 0 |  |  |  | 0 |  | [bez vazby na CS] |  | 2
PP |  |  |  | Komfortní barevný TFT 7" bytový monitor s dotykovou obrazovkou a dotykovými tlačítky. Rozlišení 1024x600, interkom, vnitřní paměť pro nahrávání obrázků a videa (microSD není součástí). Rozvod po běžné datové TCP/IP síti, Wi-Fi client, šifrovaná komunikace. České menu. Možnost napájení pomocí 802.3af PoE
VV
TS
P | 32 | Pol92 |  | Kabel SYKFY 10x2x0,5 - viz. odměření pater z projektové dokumentace S-04.1, S-04.2, S-04.3, S-04.4 | M | 50 | 0 |  |  |  | 0 |  | [bez vazby na CS] |  | 2
PP |  |  |  | Kabel SYKFY 10x2x0,5 - viz. odměření pater z projektové dokumentace S-04.1, S-04.2, S-04.3, S-04.4
VV
TS
P | 33 | Pol71 |  | Datová zásuvka 2xRJ45 kat. 6a design TANGO | KS | 80 | 0 |  |  |  | 0 |  | [bez vazby na CS] |  | 2
PP |  |  |  | Datová zásuvka 2xRJ45 kat. 6a design TANGO
VV
TS
P | 34 | Pol93 |  | Kabel CYKY 3x1 - viz. odměření pater z projektové dokumentace S-04.1, S-04.2, S-04.3, S-04.4 | M | 250 | 0 |  |  |  | 0 |  | [bez vazby na CS] |  | 2
PP |  |  |  | Kabel CYKY 3x1 - viz. odměření pater z projektové dokumentace S-04.1, S-04.2, S-04.3, S-04.4
VV
TS
P | 35 | Pol19 |  | Konektor RJ 45 | KS | 168 | 0 |  |  |  | 0 |  | [bez vazby na CS] |  | 2
PP |  |  |  | Konektor RJ 45
VV
TS
P | 36 | Pol73 |  | Rámeček pro 2-zásuvky design TANGO | KS | 73 | 0 |  |  |  | 0 |  | [bez vazby na CS] |  | 2
PP |  |  |  | Rámeček pro 2-zásuvky design TANGO
VV
TS
P | 37 | Pol74 |  | Krabice pod zásuvku design TANGO | KS | 73 | 0 |  |  |  | 0 |  | [bez vazby na CS] |  | 2
PP |  |  |  | Krabice pod zásuvku design TANGO
VV
TS
P | 38 | Pol75 |  | Popisný štítek datových zásuvek a panelů | KS | 154 | 0 |  |  |  | 0 |  | [bez vazby na CS] |  | 2
PP |  |  |  | Popisný štítek datových zásuvek a panelů
VV
TS
P | 39 | Pol21 |  | Popisný štítek datových kabelů | KS | 336 | 0 |  |  |  | 0 |  | [bez vazby na CS] |  | 2
PP |  |  |  | Popisný štítek datových kabelů
VV
TS
P | 40 | Pol22 |  | Ukončení kabelu UTP | KS | 336 | 0 |  |  |  | 0 |  | [bez vazby na CS] |  | 2
PP |  |  |  | Ukončení kabelu UTP
VV
TS
P | 41 | Pol23 |  | Měření segmentu UTP včetně protokolu | KS | 102 | 0 |  |  |  | 0 |  | [bez vazby na CS] |  | 2
PP |  |  |  | Měření segmentu UTP včetně protokolu
VV
TS
P | 42 | Pol24 |  | Konfigulace sítě | HOD | 32 | 0 |  |  |  | 0 |  | [bez vazby na CS] |  | 2
PP |  |  |  | Konfigulace sítě
VV
TS
P | 43 | Pol76 |  | Revize napájení RACK | KS | 5 | 0 |  |  |  | 0 |  | [bez vazby na CS] |  | 2
PP |  |  |  | Revize napájení RACK
VV
TS
P | 44 | Pol77 |  | Drobný instalační materiál - cca 1% | KPL | 1 | 0 |  |  |  | 0 |  | [bez vazby na CS] |  | 2
PP |  |  |  | Drobný instalační materiál - cca 1%
VV
TS
SD |  | D2 |  | KABELOVÉ TRASY
P | 45 | Pol94 |  | Lišta PVC 40/20 - viz. odměření pater z projektové dokumentace S-04.1, S-04.2, S-04.3, S-04.4 | M | 300 | 0 |  |  |  | 0 |  | [bez vazby na CS] |  | 2
PP |  |  |  | Lišta PVC 40/20 - viz. odměření pater z projektové dokumentace S-04.1, S-04.2, S-04.3, S-04.4
VV
TS
P | 46 | Pol95 |  | Trubka ohebná 32mm - viz. odměření pater z projektové dokumentace S-04.1, S-04.2, S-04.3, S-04.4 | M | 1200 | 0 |  |  |  | 0 |  | [bez vazby na CS] |  | 2
PP |  |  |  | Trubka ohebná 32mm - viz. odměření pater z projektové dokumentace S-04.1, S-04.2, S-04.3, S-04.4
VV
TS
P | 47 | Pol96 |  | Trubka ohebná 23mm - viz. odměření pater z projektové dokumentace S-04.1, S-04.2, S-04.3, S-04.4 | M | 600 | 0 |  |  |  | 0 |  | [bez vazby na CS] |  | 2
PP |  |  |  | Trubka ohebná 23mm - viz. odměření pater z projektové dokumentace S-04.1, S-04.2, S-04.3, S-04.4
VV
TS
P | 48 | Pol97 |  | Trubka ohebná 16mm - viz. odměření pater z projektové dokumentace S-04.1, S-04.2, S-04.3, S-04.4 | M | 300 | 0 |  |  |  | 0 |  | [bez vazby na CS] |  | 2
PP |  |  |  | Trubka ohebná 16mm - viz. odměření pater z projektové dokumentace S-04.1, S-04.2, S-04.3, S-04.4
VV
TS
P | 49 | Pol9 |  | Hmožděnka 8mm | KS | 2500 | 0 |  |  |  | 0 |  | [bez vazby na CS] |  | 2
PP |  |  |  | Hmožděnka 8mm
VV
TS
P | 50 | Pol29 |  | Drátožlab 50/100 | M | 250 | 0 |  |  |  | 0 |  | [bez vazby na CS] |  | 2
PP |  |  |  | Drátožlab 50/100
VV
TS
P | 51 | Pol98 |  | Konzole pro uchycení drátěného žlabu - viz. odměření pater z projektové dokumentace S-04.1, S-04.2, S-04.3, S-04.4 | KS | 250 | 0 |  |  |  | 0 |  | [bez vazby na CS] |  | 2
PP |  |  |  | Konzole pro uchycení drátěného žlabu - viz. odměření pater z projektové dokumentace S-04.1, S-04.2, S-04.3, S-04.4
VV
TS
P | 52 | Pol99 |  | Spojka drátěného žlabu - viz. odměření pater z projektové dokumentace S-04.1, S-04.2, S-04.3, S-04.4 | KS | 200 | 0 |  |  |  | 0 |  | [bez vazby na CS] |  | 2
PP |  |  |  | Spojka drátěného žlabu - viz. odměření pater z projektové dokumentace S-04.1, S-04.2, S-04.3, S-04.4
VV
TS
P | 53 | Pol10 |  | Vrut 4x50 | KS | 1200 | 0 |  |  |  | 0 |  | [bez vazby na CS] |  | 2
PP |  |  |  | Vrut 4x50
VV
TS
P | 54 | Pol11 |  | Podložka 4/15 | KS | 1200 | 0 |  |  |  | 0 |  | [bez vazby na CS] |  | 2
PP |  |  |  | Podložka 4/15
VV
TS
P | 55 | Pol34 |  | Vázací pásek 295x3,5 | KS | 250 | 0 |  |  |  | 0 |  | [bez vazby na CS] |  | 2
PP |  |  |  | Vázací pásek 295x3,5
VV
TS
P | 56 | Pol35 |  | Vázací pásek 205x3,5 | KS | 250 | 0 |  |  |  | 0 |  | [bez vazby na CS] |  | 2
PP |  |  |  | Vázací pásek 205x3,5
VV
TS
P | 57 | Pol36 |  | Sekání drážek pro trubku do d-32 | M | 1200 | 0 |  |  |  | 0 |  | [bez vazby na CS] |  | 2
PP |  |  |  | Sekání drážek pro trubku do d-32
VV
TS
P | 58 | Pol100 |  | Sekání drážek pro kabely - viz. odměření pater z projektové dokumentace S-04.1, S-04.2, S-04.3, S-04.4 | M | 850 | 0 |  |  |  | 0 |  | [bez vazby na CS] |  | 2
PP |  |  |  | Sekání drážek pro kabely - viz. odměření pater z projektové dokumentace S-04.1, S-04.2, S-04.3, S-04.4
VV
TS
P | 59 | Pol37 |  | Průraz stěnou do 45 cm | KS | 160 | 0 |  |  |  | 0 |  | [bez vazby na CS] |  | 2
PP |  |  |  | Průraz stěnou do 45 cm
VV
TS
P | 60 | R997013631.903. |  | Poplatek za uložení stavebního odpadu na skládce (skládkovné) směsného stavebního a demoličního zatříděného do Katalogu odpadů pod kódem 17 09 04 VČETNĚ DOPRAVY | T | 29.6 | 0 |  |  |  | 0 |  | [bez vazby na CS] |  | 2
PP |  |  |  | Poplatek za uložení stavebního odpadu na skládce (skládkovné) směsného stavebního a demoličního zatříděného do Katalogu odpadů pod kódem 17 09 04 VČETNĚ DOPRAVY - EVIDENČNÍ POLOŽKA. NEOCEŇOVAT v objektu SO/PS, položka se oceňuje pouze v objektu SO 90-90
VV
TS
P | 61 | Pol38 |  | Vázací pásky 105x2,5 | KS | 250 | 0 |  |  |  | 0 |  | [bez vazby na CS] |  | 2
PP |  |  |  | Vázací pásky 105x2,5
VV
TS
P | 62 | Pol81 |  | Drobný instalační materiál - cca 6% z materiálu | KPL | 1 | 0 |  |  |  | 0 |  | [bez vazby na CS] |  | 2
PP |  |  |  | Drobný instalační materiál - cca 6% z materiálu
VV
TS
SD |  | D3 |  | DEMONTÁŽE
P | 63 | Pol199 |  | Demontáž stávající strukturované kabeláže a kabel.žlabů | KPL | 1 | 0 |  |  |  | 0 |  | [bez vazby na CS] |  | 2
PP |  |  |  | Demontáž stávající strukturované kabeláže a kabel.žlabů
VV
TS
P | 64 | R99701363R.912. |  | Poplatek za uložení stavebního odpadu na skládce (skládkovné) elektrošrotu a zbytků kabelů zatříděného do Katalogu odpadů pod kódem 16 02 14 a 17 04 11 VČETNĚ D | T | 2.05 | 0 |  |  |  | 0 |  | [bez vazby na CS] |  | 2
PP |  |  |  | Poplatek za uložení stavebního odpadu na skládce (skládkovné) elektrošrotu a zbytků kabelů zatříděného do Katalogu odpadů pod kódem 16 02 14 a 17 04 11 VČETNĚ DOPRAVY - EVIDENČNÍ POLOŽKA. NEOCEŇOVAT v objektu SO/PS, položka se oceňuje pouze v objektu SO 90-90
VV
TS

## PS 81-02-41
SŽDC05 |  |  |  | Soupis prací objektu | [10 empty] | 3
6
S | Stavba: | Zm03_5423520038 |  | REKONSTRUKCE VÝPRAVNÍ BUDOVY V ŽST BÍLINA | [6 empty] | D.1.4 |  | Aspe | 0,00 | 2
O | Objekt: | D.1.4 |  | OSTATNÍ TECHNOLOGICKÁ ZAŘÍZENÍ | [9 empty] | 15,00 | 2
Typ | Poř. číslo | Kód položky | Varianta | Název položky | MJ | Množství | Jednotková hmotnost | Celková hmotnost |  |  | Jednotková cena |  | Cenové soustavy | 21,00 | 2
Dodávka
[9 empty] | Jednotková | Celkem | Jednotková | Celkem |  |  |  | Počet položek s nulovou cenou
O1 |  | PS 81-02-41 |  | Elektronická požární signalizace
SD |  | D1 |  | EPS
P | 1 | Pol1 |  | Hlásič kouře optický adresovatelný | KS | 2 | 0 |  |  |  | 0 |  | [bez vazby na CS] |  | 2
PP |  |  |  | Hlásič kouře optický adresovatelný
VV
TS
P | 2 | Pol2 |  | Kabel JH(st)H 2x2x0,8-červený - v 1.NP | M | 45 | 0 |  |  |  | 0 |  | [bez vazby na CS] |  | 2
PP |  |  |  | Kabel JH(st)H 2x2x0,8-červený - v 1.NP
VV
TS
P | 3 | Pol3 |  | Nastavení a oživení systému EPS | KPL | 1 | 0 |  |  |  | 0 |  | [bez vazby na CS] |  | 2
PP |  |  |  | Nastavení a oživení systému EPS
VV
TS
P | 4 | Pol4 |  | Revize napájení | KS | 1 | 0 |  |  |  | 0 |  | [bez vazby na CS] |  | 2
PP |  |  |  | Revize napájení
VV
TS
P | 5 | Pol5 |  | Propojovací kabely - dle systému | KPL | 1 | 0 |  |  |  | 0 |  | [bez vazby na CS] |  | 2
PP |  |  |  | Propojovací kabely - dle systému
VV
TS
P | 6 | Pol6 |  | Drobný instalační materiál - cca 6% z materiálu | KPL | 1 | 0 |  |  |  | 0 |  | [bez vazby na CS] |  | 2
PP |  |  |  | Drobný instalační materiál - cca 6% z materiálu
VV
TS
SD |  | D2 |  | KABELOVÉ TRASY
P | 7 | Pol7 |  | Příchytky s požárni odolností | KS | 50 | 0 |  |  |  | 0 |  | [bez vazby na CS] |  | 2
PP |  |  |  | Příchytky s požárni odolností
VV
TS
P | 8 | Pol8 |  | Trubka ohebná do 23mm | M | 60 | 0 |  |  |  | 0 |  | [bez vazby na CS] |  | 2
PP |  |  |  | Trubka ohebná do 23mm
VV
TS
P | 9 | Pol9 |  | Hmožděnka 8mm | KS | 50 | 0 |  |  |  | 0 |  | [bez vazby na CS] |  | 2
PP |  |  |  | Hmožděnka 8mm
VV
TS
P | 10 | Pol10 |  | Vrut 4x50 | KS | 50 | 0 |  |  |  | 0 |  | [bez vazby na CS] |  | 2
PP |  |  |  | Vrut 4x50
VV
TS
P | 11 | Pol11 |  | Podložka 4/15 | KS | 50 | 0 |  |  |  | 0 |  | [bez vazby na CS] |  | 2
PP |  |  |  | Podložka 4/15
VV
TS
P | 12 | Pol12 |  | Průraz zdi | KS | 5 | 0 |  |  |  | 0 |  | [bez vazby na CS] |  | 2
PP |  |  |  | Průraz zdi
VV
TS
P | 13 | Pol13 |  | Sekání drážky | M | 45 | 0 |  |  |  | 0 |  | [bez vazby na CS] |  | 2
PP |  |  |  | Sekání drážky
VV
TS
P | 14 | R997013631.903. |  | Poplatek za uložení stavebního odpadu na skládce (skládkovné) směsného stavebního a demoličního zatříděného do Katalogu odpadů pod kódem 17 09 04 VČETNĚ DOPRAVY | T | 0.81 | 0 |  |  |  | 0 |  | [bez vazby na CS] |  | 2
PP |  |  |  | Poplatek za uložení stavebního odpadu na skládce (skládkovné) směsného stavebního a demoličního zatříděného do Katalogu odpadů pod kódem 17 09 04 VČETNĚ DOPRAVY - EVIDENČNÍ POLOŽKA. NEOCEŇOVAT v objektu SO/PS, položka se oceňuje pouze v objektu SO 90-90
VV
TS
P | 15 | Pol14 |  | Drobný instalační materiál - cca 6% z materiálu | KPL | 1 | 0 |  |  |  | 0 |  | [bez vazby na CS] |  | 2
PP |  |  |  | Drobný instalační materiál - cca 6% z materiálu
VV
TS

## PS 81-02-61
SŽDC05 |  |  |  | Soupis prací objektu | [10 empty] | 3
6
S | Stavba: | Zm03_5423520038 |  | REKONSTRUKCE VÝPRAVNÍ BUDOVY V ŽST BÍLINA | [6 empty] | D.1.4 |  | Aspe | 0,00 | 2
O | Objekt: | D.1.4 |  | OSTATNÍ TECHNOLOGICKÁ ZAŘÍZENÍ | [9 empty] | 15,00 | 2
Typ | Poř. číslo | Kód položky | Varianta | Název položky | MJ | Množství | Jednotková hmotnost | Celková hmotnost |  |  | Jednotková cena |  | Cenové soustavy | 21,00 | 2
Dodávka
[9 empty] | Jednotková | Celkem | Jednotková | Celkem |  |  |  | Počet položek s nulovou cenou
O1 |  | PS 81-02-61 |  | Informační systém
SD |  | 38 |  | Různé kompletní konstrukce
P | 1 | R POL 1 |  | ODJEZDOVÝ MONITOR - kovová schránka s protiprachovou úpravou, barva rámu černá s kompletními informacemi a hlasovým výstupem, dohlednost 0-16m - kompletní D+ M | KUS | 1 | 0 |  |  |  | 0 |  | [bez vazby na CS] |  | 2
PP |  |  |  | ODJEZDOVÝ MONITOR - kovová schránka s protiprachovou úpravou, barva rámu černá s kompletními informacemi a hlasovým výstupem, dohlednost 0-16m - kompletní D+ M dle požadavku PD (viz TZ str.3-kompletní techn.specifikace)
VV
TS
P | 2 | R POL 2 |  | ANALOGOVÉ HODINY JEDNOSTRANNÉ - s jednotným časem, řízené řídícím systémem, osvětlené - kompletní D+ M dle požadavku PD (viz TZ str.3-kompletní techn.specifikac | KUS | 2 | 0 |  |  |  | 0 |  | [bez vazby na CS] |  | 2
PP |  |  |  | ANALOGOVÉ HODINY JEDNOSTRANNÉ - s jednotným časem, řízené řídícím systémem, osvětlené - kompletní D+ M dle požadavku PD (viz TZ str.3-kompletní techn.specifikace)
VV
TS
P | 3 | R POL 3 |  | STANIČNÍ ROZHLAS - akustický inform.systém dle směrnice SŽDC č.100 s archivací, umožňující mimořádná hlášení, index přenosu řeči STIPA 0,45 dle ČSN EN 60268-16 | KUS | 4 | 0 |  |  |  | 0 |  | [bez vazby na CS] |  | 2
PP |  |  |  | STANIČNÍ ROZHLAS - akustický inform.systém dle směrnice SŽDC č.100 s archivací, umožňující mimořádná hlášení, index přenosu řeči STIPA 0,45 dle ČSN EN 60268-16 - kompletní D+ M dle požadavku PD (viz TZ str.3-kompletní techn.specifikace)
VV
TS
P | 4 | R POL 4 |  | INFORMAČNÍ LED PANEL - autonomní panel 724x1920x64 mm, rozlišení 300x240, jas nad 2800cd/m2 - kompletní D+ M dle požadavku PD (viz TZ str.3-kompletní techn.spec | KUS | 4 | 0 |  |  |  | 0 |  | [bez vazby na CS] |  | 2
PP |  |  |  | INFORMAČNÍ LED PANEL - autonomní panel 724x1920x64 mm, rozlišení 300x240, jas nad 2800cd/m2 - kompletní D+ M dle požadavku PD (viz TZ str.3-kompletní techn.specifikace)
VV
TS

## PS 81-02-71
SŽDC05 |  |  |  | Soupis prací objektu | [10 empty] | 3
6
S | Stavba: | Zm03_5423520038 |  | REKONSTRUKCE VÝPRAVNÍ BUDOVY V ŽST BÍLINA | [6 empty] | D.1.4 |  | Aspe | 0,00 | 2
O | Objekt: | D.1.4 |  | OSTATNÍ TECHNOLOGICKÁ ZAŘÍZENÍ | [9 empty] | 15,00 | 2
Typ | Poř. číslo | Kód položky | Varianta | Název položky | MJ | Množství | Jednotková hmotnost | Celková hmotnost |  |  | Jednotková cena |  | Cenové soustavy | 21,00 | 2
Dodávka
[9 empty] | Jednotková | Celkem | Jednotková | Celkem |  |  |  | Počet položek s nulovou cenou
O1 |  | PS 81-02-71 |  | Jiná sdělovací zařízení
SD |  | D1 |  | DATOVÉ ROZVODY
P | 1 | Pol15 |  | Kabel UTP 4x2x0,5 kat. 6a s1d1a1 - viz odměření pater z PD S 11.1, S 11.2, S 11.3 | M | 1400 | 0 |  |  |  | 0 |  | [bez vazby na CS] |  | 2
PP |  |  |  | Kabel UTP 4x2x0,5 kat. 6a s1d1a1 - viz odměření pater z PD S 11.1, S 11.2, S 11.3
VV
TS
P | 2 | Pol16 |  | IP kamera 1/3" Progressive CMOS, min.3MPx, ICR, 0lux s IR, 1920x1080:25fps(P)/30fps(N), 2.8~12mm VF objektiv, IP66, H.264/MJPEG, dual-stream, IP66, DC12V PoE, D | KS | 12 | 0 |  |  |  | 0 |  | [bez vazby na CS] |  | 2
PP |  |  |  | IP kamera 1/3" Progressive CMOS, min.3MPx, ICR, 0lux s IR, 1920x1080:25fps(P)/30fps(N), 2.8~12mm VF objektiv, IP66, H.264/MJPEG, dual-stream, IP66, DC12V PoE, DWDR, 3D DNR, BLC, IR: do 30m, slot paměťových karet, ONVIF, PoE 802.3af, MicroSD/SDHC/SDXC, RTSP
VV
TS
P | 3 | Pol17 |  | Venkovní IP kamera 1/3" Progressive CMOS,min.3MPx, ICR, 0lux s IR, 1920x1080:25fps(P)/30fps(N), 2.8~12mm VF objektiv, IP66, H.264/MJPEG, dual-stream, IP66, DC12 | KS | 2 | 0 |  |  |  | 0 |  | [bez vazby na CS] |  | 2
PP |  |  |  | Venkovní IP kamera 1/3" Progressive CMOS,min.3MPx, ICR, 0lux s IR, 1920x1080:25fps(P)/30fps(N), 2.8~12mm VF objektiv, IP66, H.264/MJPEG, dual-stream, IP66, DC12V PoE, DWDR, 3D DNR, BLC, IR: do 30m, slot paměťových karet, ONVIF, PoE 802.3af, MicroSD/SDHC/SDXC, RTSP
VV
TS
P | 4 | Pol18 |  | Síťový video rekordér 16 kanálů, 1 pozice pro SATA disky vč.disku 1TB), Gigabit LAN, Live View, M-JPEG + MPEG4, H.264, HDMI, 2x USB 2.0, mydlink | KS | 1 | 0 |  |  |  | 0 |  | [bez vazby na CS] |  | 2
PP |  |  |  | Síťový video rekordér 16 kanálů, 1 pozice pro SATA disky vč.disku 1TB), Gigabit LAN, Live View, M-JPEG + MPEG4, H.264, HDMI, 2x USB 2.0, mydlink
VV
TS
P | 5 | Pol19 |  | Konektor RJ 45 | KS | 28 | 0 |  |  |  | 0 |  | [bez vazby na CS] |  | 2
PP |  |  |  | Konektor RJ 45
VV
TS
P | 6 | Pol20 |  | Popisný štítek kamer | KS | 14 | 0 |  |  |  | 0 |  | [bez vazby na CS] |  | 2
PP |  |  |  | Popisný štítek kamer
VV
TS
P | 7 | Pol21 |  | Popisný štítek datových kabelů | KS | 28 | 0 |  |  |  | 0 |  | [bez vazby na CS] |  | 2
PP |  |  |  | Popisný štítek datových kabelů
VV
TS
P | 8 | Pol22 |  | Ukončení kabelu UTP | KS | 28 | 0 |  |  |  | 0 |  | [bez vazby na CS] |  | 2
PP |  |  |  | Ukončení kabelu UTP
VV
TS
P | 9 | Pol23 |  | Měření segmentu UTP včetně protokolu | KS | 28 | 0 |  |  |  | 0 |  | [bez vazby na CS] |  | 2
PP |  |  |  | Měření segmentu UTP včetně protokolu
VV
TS
P | 10 | Pol24 |  | Konfigulace sítě | HOD | 8 | 0 |  |  |  | 0 |  | [bez vazby na CS] |  | 2
PP |  |  |  | Konfigulace sítě
VV
TS
P | 11 | Pol25 |  | Drobný instalační materiál - cca 1% z materiálu | KPL | 1 | 0 |  |  |  | 0 |  | [bez vazby na CS] |  | 2
PP |  |  |  | Drobný instalační materiál - cca 1% z materiálu
VV
TS
SD |  | D2 |  | KABELOVÉ TRASY
P | 12 | Pol26 |  | Lišta PVC 40/20 | M | 100 | 0 |  |  |  | 0 |  | [bez vazby na CS] |  | 2
PP |  |  |  | Lišta PVC 40/20
VV
TS
P | 13 | Pol27 |  | Trubka ohebná 16mm | M | 100 | 0 |  |  |  | 0 |  | [bez vazby na CS] |  | 2
PP |  |  |  | Trubka ohebná 16mm
VV
TS
P | 14 | Pol28 |  | Hmožděnka 8mm | KS | 500 | 0 |  |  |  | 0 |  | [bez vazby na CS] |  | 2
PP |  |  |  | Hmožděnka 8mm
VV
TS
P | 15 | Pol29 |  | Drátožlab 50/100 | M | 150 | 0 |  |  |  | 0 |  | [bez vazby na CS] |  | 2
PP |  |  |  | Drátožlab 50/100
VV
TS
P | 16 | Pol30 |  | Konzole pro uchycení drátěného žlabu | KS | 150 | 0 |  |  |  | 0 |  | [bez vazby na CS] |  | 2
PP |  |  |  | Konzole pro uchycení drátěného žlabu
VV
TS
P | 17 | Pol31 |  | Spojka drátěného žlabu | KS | 150 | 0 |  |  |  | 0 |  | [bez vazby na CS] |  | 2
PP |  |  |  | Spojka drátěného žlabu
VV
TS
P | 18 | Pol32 |  | Vrut 4x50 | KS | 200 | 0 |  |  |  | 0 |  | [bez vazby na CS] |  | 2
PP |  |  |  | Vrut 4x50
VV
TS
P | 19 | Pol33 |  | Podložka 4/15 | KS | 200 | 0 |  |  |  | 0 |  | [bez vazby na CS] |  | 2
PP |  |  |  | Podložka 4/15
VV
TS
P | 20 | Pol34 |  | Vázací pásek 295x3,5 | KS | 200 | 0 |  |  |  | 0 |  | [bez vazby na CS] |  | 2
PP |  |  |  | Vázací pásek 295x3,5
VV
TS
P | 21 | Pol35 |  | Vázací pásek 205x3,5 | KS | 200 | 0 |  |  |  | 0 |  | [bez vazby na CS] |  | 2
PP |  |  |  | Vázací pásek 205x3,5
VV
TS
P | 22 | Pol36 |  | Sekání drážek pro trubku do d-32 | M | 50 | 0 |  |  |  | 0 |  | [bez vazby na CS] |  | 2
PP |  |  |  | Sekání drážek pro trubku do d-32
VV
TS
P | 23 | Pol37 |  | Průraz stěnou do 45 cm | KS | 10 | 0 |  |  |  | 0 |  | [bez vazby na CS] |  | 2
PP |  |  |  | Průraz stěnou do 45 cm
VV
TS
P | 24 | R997013631.903. |  | Poplatek za uložení stavebního odpadu na skládce (skládkovné) směsného stavebního a demoličního zatříděného do Katalogu odpadů pod kódem 17 09 04 VČETNĚ DOPRAVY | T | 0.63 | 0 |  |  |  | 0 |  | [bez vazby na CS] |  | 2
PP |  |  |  | Poplatek za uložení stavebního odpadu na skládce (skládkovné) směsného stavebního a demoličního zatříděného do Katalogu odpadů pod kódem 17 09 04 VČETNĚ DOPRAVY - EVIDENČNÍ POLOŽKA. NEOCEŇOVAT v objektu SO/PS, položka se oceňuje pouze v objektu SO 90-90
VV
TS
P | 25 | Pol38 |  | Vázací pásky 105x2,5 | KS | 100 | 0 |  |  |  | 0 |  | [bez vazby na CS] |  | 2
PP |  |  |  | Vázací pásky 105x2,5
VV
TS
P | 26 | Pol39 |  | Drobný instalační materiál - cca 6% z materiálu | KPL | 1 | 0 |  |  |  | 0 |  | [bez vazby na CS] |  | 2
PP |  |  |  | Drobný instalační materiál - cca 6% z materiálu
VV
TS
SD |  | N00 |  | Nepojmenované práce
P | 27 | R POL 1 |  | Demontáže stávajícího kamerového systému a kabeláže | KPL | 1 | 0 |  |  |  | 0 |  | [bez vazby na CS] |  | 2
PP |  |  |  | Demontáže stávajícího kamerového systému a kabeláže
VV
TS
P | 28 | R99701363R.912. |  | Poplatek za uložení stavebního odpadu na skládce (skládkovné) elektrošrotu a zbytků kabelů zatříděného do Katalogu odpadů pod kódem 16 02 14 a 17 04 11 VČETNĚ D | T | 0.5 | 0 |  |  |  | 0 |  | [bez vazby na CS] |  | 2
PP |  |  |  | Poplatek za uložení stavebního odpadu na skládce (skládkovné) elektrošrotu a zbytků kabelů zatříděného do Katalogu odpadů pod kódem 16 02 14 a 17 04 11 VČETNĚ DOPRAVY - EVIDENČNÍ POLOŽKA. NEOCEŇOVAT v objektu SO/PS, položka se oceňuje pouze v objektu SO 90-90
VV
TS

## PS 81-04-11
SŽDC05 |  |  |  | Soupis prací objektu | [10 empty] | 3
6
S | Stavba: | Zm03_5423520038 |  | REKONSTRUKCE VÝPRAVNÍ BUDOVY V ŽST BÍLINA | [6 empty] | D.1.4 |  | Aspe | 0,00 | 2
O | Objekt: | D.1.4 |  | OSTATNÍ TECHNOLOGICKÁ ZAŘÍZENÍ | [9 empty] | 15,00 | 2
Typ | Poř. číslo | Kód položky | Varianta | Název položky | MJ | Množství | Jednotková hmotnost | Celková hmotnost |  |  | Jednotková cena |  | Cenové soustavy | 21,00 | 2
Dodávka
[9 empty] | Jednotková | Celkem | Jednotková | Celkem |  |  |  | Počet položek s nulovou cenou
O1 |  | PS 81-04-11 |  | Osobní výtahy
SD |  | 33-M |  | Montáže dopr.zaříz.,sklad. zař. a váh
P | 68 | R POL 1 |  | Technologie evakuačního výtahu 1100x1400mm kompletní D+ M vč. vybavení - váha 680 kg, počet osob 8, zdvih 10100 mm, počet stanic 4, počet vstupů 2, pohon KDL 16 | KUS | 2 | 0 |  |  |  | 0 |  | [bez vazby na CS] |  | 2
PP |  |  |  | Technologie evakuačního výtahu 1100x1400mm kompletní D+ M vč. vybavení - váha 680 kg, počet osob 8, zdvih 10100 mm, počet stanic 4, počet vstupů 2, pohon KDL 165
VV
TS

## SO 81-52-01
SŽDC05 |  |  |  | Soupis prací objektu | [10 empty] | 3
6
S | Stavba: | Zm03_5423520038 |  | REKONSTRUKCE VÝPRAVNÍ BUDOVY V ŽST BÍLINA | [6 empty] | D.2.1.8 |  | Aspe | 0,00 | 2
O | Objekt: | D.2.1.8 |  | Pozemní komunikace | [9 empty] | 15,00 | 2
Typ | Poř. číslo | Kód položky | Varianta | Název položky | MJ | Množství | Jednotková hmotnost | Celková hmotnost |  |  | Jednotková cena |  | Cenové soustavy | 21,00 | 2
Dodávka
[9 empty] | Jednotková | Celkem | Jednotková | Celkem |  |  |  | Počet položek s nulovou cenou
O1 |  | SO 81-52-01 |  | Opravy venkovních zpevněných ploch
SD |  | 1 |  | Zemní práce
P | 1 | 181951112 |  | Úprava pláně vyrovnáním výškových rozdílů strojně v hornině třídy těžitelnosti I, skupiny 1 až 3 se zhutněním | M2 | 403.777 | 0 |  |  |  | 0 |  | [bez vazby na CS] |  | 2
PP |  |  |  | Úprava pláně vyrovnáním výškových rozdílů strojně v hornině třídy těžitelnosti I, skupiny 1 až 3 se zhutněním
VV
TS
P | 2 | 129001101 |  | Příplatek k cenám vykopávek za ztížení vykopávky v blízkosti podzemního vedení nebo výbušnin v horninách jakékoliv třídy | M3 | 15 | 0 |  |  |  | 0 |  | [bez vazby na CS] |  | 2
PP |  |  |  | Příplatek k cenám vykopávek za ztížení vykopávky v blízkosti podzemního vedení nebo výbušnin v horninách jakékoliv třídy
VV
TS
P | 3 | 132212131 |  | Hloubení nezapažených rýh šířky do 800 mm ručně s urovnáním dna do předepsaného profilu a spádu v hornině třídy těžitelnosti I skupiny 3 soudržných | M3 | 2.688 | 0 |  |  |  | 0 |  | [bez vazby na CS] |  | 2
PP |  |  |  | Hloubení nezapažených rýh šířky do 800 mm ručně s urovnáním dna do předepsaného profilu a spádu v hornině třídy těžitelnosti I skupiny 3 soudržných
VV
TS
P | 4 | 175111101 |  | Obsypání potrubí ručně sypaninou z vhodných hornin třídy těžitelnosti I a II, skupiny 1 až 4 nebo materiálem připraveným podél výkopu ve vzdálenosti do 3 m od j | M3 | 1.344 | 0 |  |  |  | 0 |  | [bez vazby na CS] |  | 2
PP |  |  |  | Obsypání potrubí ručně sypaninou z vhodných hornin třídy těžitelnosti I a II, skupiny 1 až 4 nebo materiálem připraveným podél výkopu ve vzdálenosti do 3 m od jeho kraje pro jakoukoliv hloubku výkopu a míru zhutnění bez prohození sypaniny
VV
TS
P | 5 | 58337303 |  | štěrkopísek frakce 0/8 | T | 2.688 | 0 |  |  |  | 0 |  | [bez vazby na CS] |  | 2
PP |  |  |  | štěrkopísek frakce 0/8
VV
TS
P | 6 | 174111101 |  | Zásyp sypaninou z jakékoliv horniny ručně s uložením výkopku ve vrstvách se zhutněním jam, šachet, rýh nebo kolem objektů v těchto vykopávkách | M3 | 1.344 | 0 |  |  |  | 0 |  | [bez vazby na CS] |  | 2
PP |  |  |  | Zásyp sypaninou z jakékoliv horniny ručně s uložením výkopku ve vrstvách se zhutněním jam, šachet, rýh nebo kolem objektů v těchto vykopávkách
VV
TS
P | 7 | 162211311 |  | Vodorovné přemístění výkopku nebo sypaniny stavebním kolečkem s vyprázdněním kolečka na hromady nebo do dopravního prostředku na vzdálenost do 10 m z horniny tř | M3 | 1.344 | 0 |  |  |  | 0 |  | [bez vazby na CS] |  | 2
PP |  |  |  | Vodorovné přemístění výkopku nebo sypaniny stavebním kolečkem s vyprázdněním kolečka na hromady nebo do dopravního prostředku na vzdálenost do 10 m z horniny třídy těžitelnosti I, skupiny 1 až 3
VV
TS
P | 8 | 171111103 |  | Uložení sypanin do násypů ručně s rozprostřením sypaniny ve vrstvách a s hrubým urovnáním zhutněných z hornin soudržných jakékoliv třídy těžitelnosti | M3 | 1.344 | 0 |  |  |  | 0 |  | [bez vazby na CS] |  | 2
PP |  |  |  | Uložení sypanin do násypů ručně s rozprostřením sypaniny ve vrstvách a s hrubým urovnáním zhutněných z hornin soudržných jakékoliv třídy těžitelnosti
VV
TS
P | 9 | 181912112 |  | Úprava pláně vyrovnáním výškových rozdílů ručně v hornině třídy těžitelnosti I skupiny 3 se zhutněním | M2 | 5 | 0 |  |  |  | 0 |  | [bez vazby na CS] |  | 2
PP |  |  |  | Úprava pláně vyrovnáním výškových rozdílů ručně v hornině třídy těžitelnosti I skupiny 3 se zhutněním
VV
TS
SD |  | 10 |  | Přípravné a bourací práce
P | 10 | 113106144 |  | Rozebrání dlažeb komunikací pro pěší s přemístěním hmot na skládku na vzdálenost do 3 m nebo s naložením na dopravní prostředek s ložem z kameniva nebo živice a | M2 | 250 | 0 |  |  |  | 0 |  | [bez vazby na CS] |  | 2
PP |  |  |  | Rozebrání dlažeb komunikací pro pěší s přemístěním hmot na skládku na vzdálenost do 3 m nebo s naložením na dopravní prostředek s ložem z kameniva nebo živice a s jakoukoliv výplní spár strojně plochy jednotlivě přes 50 m2 ze zámkové dlažby
VV
TS
P | 11 | 113107222 |  | Odstranění podkladů nebo krytů strojně plochy jednotlivě přes 200 m2 s přemístěním hmot na skládku na vzdálenost do 20 m nebo s naložením na dopravní prostředek | M2 | 250 | 0 |  |  |  | 0 |  | [bez vazby na CS] |  | 2
PP |  |  |  | Odstranění podkladů nebo krytů strojně plochy jednotlivě přes 200 m2 s přemístěním hmot na skládku na vzdálenost do 20 m nebo s naložením na dopravní prostředek z kameniva hrubého drceného, o tl. vrstvy přes 100 do 200 mm
VV
TS
P | 12 | 113202111 |  | Vytrhání obrub s vybouráním lože, s přemístěním hmot na skládku na vzdálenost do 3 m nebo s naložením na dopravní prostředek z krajníků nebo obrubníků stojatých | M | 14.736 | 0 |  |  |  | 0 |  | [bez vazby na CS] |  | 2
PP |  |  |  | Vytrhání obrub s vybouráním lože, s přemístěním hmot na skládku na vzdálenost do 3 m nebo s naložením na dopravní prostředek z krajníků nebo obrubníků stojatých
VV
TS
P | 13 | 113107171 |  | Odstranění podkladů nebo krytů strojně plochy jednotlivě přes 50 m2 do 200 m2 s přemístěním hmot na skládku na vzdálenost do 20 m nebo s naložením na dopravní p | M2 | 153.96 | 0 |  |  |  | 0 |  | [bez vazby na CS] |  | 2
PP |  |  |  | Odstranění podkladů nebo krytů strojně plochy jednotlivě přes 50 m2 do 200 m2 s přemístěním hmot na skládku na vzdálenost do 20 m nebo s naložením na dopravní prostředek z betonu prostého, o tl. vrstvy přes 100 do 150 mm
VV
TS
P | 14 | R997221873.901. |  | Poplatek za uložení stavebního odpadu na recyklační skládce (skládkovné) zeminy a kamení zatříděného do Katalogu odpadů pod kódem 17 05 04 VČETNĚ DOPRAVY - EVID | T | 72.5 | 0 |  |  |  | 0 |  | [bez vazby na CS] |  | 2
PP |  |  |  | Poplatek za uložení stavebního odpadu na recyklační skládce (skládkovné) zeminy a kamení zatříděného do Katalogu odpadů pod kódem 17 05 04 VČETNĚ DOPRAVY - EVIDENČNÍ POLOŽKA. NEOCEŇOVAT v objektu SO/PS, položka se oceňuje pouze v objektu SO 90-90
VV
TS
P | 15 | R997221615.902. |  | Poplatek za uložení stavebního odpadu na skládce (skládkovné) z prostého betonu zatříděného do Katalogu odpadů pod kódem 17 01 01 VČETNĚ DOPRAVY - EVIDENČNÍ POL | T | 118.058 | 0 |  |  |  | 0 |  | [bez vazby na CS] |  | 2
PP |  |  |  | Poplatek za uložení stavebního odpadu na skládce (skládkovné) z prostého betonu zatříděného do Katalogu odpadů pod kódem 17 01 01 VČETNĚ DOPRAVY - EVIDENČNÍ POLOŽKA. NEOCEŇOVAT v objektu SO/PS, položka se oceňuje pouze v objektu SO 90-90
VV
TS
SD |  | 4 |  | Vodorovné konstrukce
P | 16 | 41135424R |  | Bednění stropů ztracené ocelové žebrované ze širokých tenkostěnných ohýbaných profilů (hraněných trapézových vln), bez úpravy povrchu otevřeného podhledu, bez p | M2 | 20.5 | 0 |  |  |  | 0 |  | [bez vazby na CS] |  | 2
PP |  |  |  | Bednění stropů ztracené ocelové žebrované ze širokých tenkostěnných ohýbaných profilů (hraněných trapézových vln), bez úpravy povrchu otevřeného podhledu, bez podpěrné konstrukce, s osazením nasucho na zdech do připravených ozubů, popř. na rovných zdech, trámech, průvlacích, do traverz s povrchem pozinkovaným, výšky vln 70 mm, tl. plechu 1,00 mm
VV
TS
P | 17 | 411354271 |  | Bednění stropů ztracené ocelové žebrované Příplatek k cenám za lože na rovných zdech, trámech, průvlacích, do traverz nebo do připravených ozubů na zdech s vypl | M2 | 20.5 | 0 |  |  |  | 0 |  | [bez vazby na CS] |  | 2
PP |  |  |  | Bednění stropů ztracené ocelové žebrované Příplatek k cenám za lože na rovných zdech, trámech, průvlacích, do traverz nebo do připravených ozubů na zdech s vyplněním celého profilu vlny v místě osazení z cementové malty (měří se výměry m2 plochy bednění)
VV
TS
P | 18 | 411354311 |  | Podpěrná konstrukce stropů - desek, kleneb a skořepin výška podepření do 4 m tloušťka stropu přes 5 do 15 cm zřízení | M2 | 11.095 | 0 |  |  |  | 0 |  | [bez vazby na CS] |  | 2
PP |  |  |  | Podpěrná konstrukce stropů - desek, kleneb a skořepin výška podepření do 4 m tloušťka stropu přes 5 do 15 cm zřízení
VV
TS
P | 19 | 411354312 |  | Podpěrná konstrukce stropů - desek, kleneb a skořepin výška podepření do 4 m tloušťka stropu přes 5 do 15 cm odstranění | M2 | 11.095 | 0 |  |  |  | 0 |  | [bez vazby na CS] |  | 2
PP |  |  |  | Podpěrná konstrukce stropů - desek, kleneb a skořepin výška podepření do 4 m tloušťka stropu přes 5 do 15 cm odstranění
VV
TS
P | 20 | 411322424 |  | Stropy z betonu železového (bez výztuže) trámových, žebrových, kazetových nebo vložkových z tvárnic nebo z hraněných či zaoblených vln zabudovaného plechového b | M3 | 3.075 | 0 |  |  |  | 0 |  | [bez vazby na CS] |  | 2
PP |  |  |  | Stropy z betonu železového (bez výztuže) trámových, žebrových, kazetových nebo vložkových z tvárnic nebo z hraněných či zaoblených vln zabudovaného plechového bednění tř. C 25/30
VV
TS
P | 21 | 411362021 |  | Výztuž stropů prostě uložených, vetknutých, spojitých, deskových, trámových (žebrových, kazetových), s keramickými a jinými vložkami, konsolových nebo balkonový | T | 0.244 | 0 |  |  |  | 0 |  | [bez vazby na CS] |  | 2
PP |  |  |  | Výztuž stropů prostě uložených, vetknutých, spojitých, deskových, trámových (žebrových, kazetových), s keramickými a jinými vložkami, konsolových nebo balkonových, hřibových včetně hlavic hřibových sloupů, plochých střech a pro zavěšení železobetonových podhledů ze svařovaných sítí z drátů typu KARI
VV
TS
SD |  | 5 |  | Komunikace pozemní
P | 22 | 596212212 |  | Kladení dlažby z betonových zámkových dlaždic pozemních komunikací ručně s ložem z kameniva těženého nebo drceného tl. do 50 mm, s vyplněním spár, s dvojitým hu | M2 | 250 | 0 |  |  |  | 0 |  | [bez vazby na CS] |  | 2
PP |  |  |  | Kladení dlažby z betonových zámkových dlaždic pozemních komunikací ručně s ložem z kameniva těženého nebo drceného tl. do 50 mm, s vyplněním spár, s dvojitým hutněním vibrováním a se smetením přebytečného materiálu na krajnici tl. 80 mm skupiny A, pro plochy přes 100 do 300 m2
VV
TS
P | 23 | 5924501R |  | dlažba zámková tl.80mm přírodní | M2 | 257.5 | 0 |  |  |  | 0 |  | [bez vazby na CS] |  | 2
PP |  |  |  | dlažba zámková tl.80mm přírodní
VV
TS
P | 24 | 564752111 |  | Podklad nebo kryt z vibrovaného štěrku VŠ s rozprostřením, vlhčením a zhutněním, po zhutnění tl. 150 mm | M2 | 250 | 0 |  |  |  | 0 |  | [bez vazby na CS] |  | 2
PP |  |  |  | Podklad nebo kryt z vibrovaného štěrku VŠ s rozprostřením, vlhčením a zhutněním, po zhutnění tl. 150 mm
VV
TS
P | 25 | 596211112 |  | Kladení dlažby z betonových zámkových dlaždic komunikací pro pěší ručně s ložem z kameniva těženého nebo drceného tl. do 40 mm, s vyplněním spár s dvojitým hutn | M2 | 149.157 | 0 |  |  |  | 0 |  | [bez vazby na CS] |  | 2
PP |  |  |  | Kladení dlažby z betonových zámkových dlaždic komunikací pro pěší ručně s ložem z kameniva těženého nebo drceného tl. do 40 mm, s vyplněním spár s dvojitým hutněním, vibrováním a se smetením přebytečného materiálu na krajnici tl. 60 mm skupiny A, pro plochy přes 100 do 300 m2
VV
TS
P | 26 | 592450R1 |  | dlažba zámková tl.60mm přírodní | M2 | 153.632 | 0 |  |  |  | 0 |  | [bez vazby na CS] |  | 2
PP |  |  |  | dlažba zámková tl.60mm přírodní
VV
TS
P | 27 | 564750011 |  | Podklad nebo kryt z kameniva hrubého drceného vel. 8-16 mm s rozprostřením a zhutněním plochy přes 100 m2, po zhutnění tl. 150 mm | M2 | 149.157 | 0 |  |  |  | 0 |  | [bez vazby na CS] |  | 2
PP |  |  |  | Podklad nebo kryt z kameniva hrubého drceného vel. 8-16 mm s rozprostřením a zhutněním plochy přes 100 m2, po zhutnění tl. 150 mm
VV
TS
SD |  | 63 |  | Podlahy a podlahové konstrukce
P | 28 | 631311135 |  | Mazanina z betonu prostého bez zvýšených nároků na prostředí tl. přes 120 do 240 mm tř. C 20/25 | M3 | 0.693 | 0 |  |  |  | 0 |  | [bez vazby na CS] |  | 2
PP |  |  |  | Mazanina z betonu prostého bez zvýšených nároků na prostředí tl. přes 120 do 240 mm tř. C 20/25
VV
TS
SD |  | 711 |  | Izolace proti vodě, vlhkosti a plynům
P | 29 | 711131811 |  | Odstranění izolace proti zemní vlhkosti na ploše vodorovné V | M2 | 153.96 | 0 |  |  |  | 0 |  | [bez vazby na CS] |  | 2
PP |  |  |  | Odstranění izolace proti zemní vlhkosti na ploše vodorovné V
VV
TS
P | 30 | R997013814.905. |  | Poplatek za uložení stavebního odpadu na skládce (skládkovné) z izolačních materiálů zatříděného do Katalogu odpadů pod kódem 17 06 04 - VČETNĚ DOPRAVY EVIDENČN | T | 0.616 | 0 |  |  |  | 0 |  | [bez vazby na CS] |  | 2
PP |  |  |  | Poplatek za uložení stavebního odpadu na skládce (skládkovné) z izolačních materiálů zatříděného do Katalogu odpadů pod kódem 17 06 04 - VČETNĚ DOPRAVY EVIDENČNÍ POLOŽKA. NEOCEŇOVAT v objektu SO/PS, položka se oceňuje pouze v objektu SO 90-90
VV
TS
SD |  | 767 |  | Konstrukce zámečnické
P | 31 | 767161814 |  | Demontáž zábradlí do suti rovného nerozebíratelný spoj hmotnosti 1 m zábradlí přes 20 kg | M | 2 | 0 |  |  |  | 0 |  | [bez vazby na CS] |  | 2
PP |  |  |  | Demontáž zábradlí do suti rovného nerozebíratelný spoj hmotnosti 1 m zábradlí přes 20 kg
VV
TS
P | 32 | R997013R02.904. |  | Poplatek za uložení stavebního odpadu na skládce (skládkovné) směsných kovů zatříděného do Katalogu odpadů pod kódem 17 04 07 VČETNĚ DOPRAVY - EVIDENČNÍ POLOŽKA | T | 0.05 | 0 |  |  |  | 0 |  | [bez vazby na CS] |  | 2
PP |  |  |  | Poplatek za uložení stavebního odpadu na skládce (skládkovné) směsných kovů zatříděného do Katalogu odpadů pod kódem 17 04 07 VČETNĚ DOPRAVY - EVIDENČNÍ POLOŽKA. NEOCEŇOVAT v objektu SO/PS, položka se oceňuje pouze v objektu SO 90-90
VV
TS
P | 33 | 767161114 |  | Montáž zábradlí rovného z trubek nebo tenkostěnných profilů do zdiva, hmotnosti 1 m zábradlí přes 20 do 30 kg | M | 2 | 0 |  |  |  | 0 |  | [bez vazby na CS] |  | 2
PP |  |  |  | Montáž zábradlí rovného z trubek nebo tenkostěnných profilů do zdiva, hmotnosti 1 m zábradlí přes 20 do 30 kg
VV
TS
P | 34 | 767995115 |  | Montáž ostatních atypických zámečnických konstrukcí hmotnosti přes 50 do 100 kg | KG | 56.4 | 0 |  |  |  | 0 |  | [bez vazby na CS] |  | 2
PP |  |  |  | Montáž ostatních atypických zámečnických konstrukcí hmotnosti přes 50 do 100 kg
VV
TS
P | 35 | 5530000R1 |  | kilogramová cena | KG | 62.04 | 0 |  |  |  | 0 |  | [bez vazby na CS] |  | 2
PP |  |  |  | kilogramová cena
VV
TS
P | 36 | 953961212 |  | Kotvy chemické s vyvrtáním otvoru do betonu, železobetonu nebo tvrdého kamene chemická patrona, velikost M 10, hloubka 90 mm | KUS | 4 | 0 |  |  |  | 0 |  | [bez vazby na CS] |  | 2
PP |  |  |  | Kotvy chemické s vyvrtáním otvoru do betonu, železobetonu nebo tvrdého kamene chemická patrona, velikost M 10, hloubka 90 mm
VV
TS
P | 37 | 953965115 |  | Kotvy chemické s vyvrtáním otvoru kotevní šrouby pro chemické kotvy, velikost M 10, délka 130 mm | KUS | 4 | 0 |  |  |  | 0 |  | [bez vazby na CS] |  | 2
PP |  |  |  | Kotvy chemické s vyvrtáním otvoru kotevní šrouby pro chemické kotvy, velikost M 10, délka 130 mm
VV
TS
P | 38 | 767995115.1 |  | Montáž ostatních atypických zámečnických konstrukcí hmotnosti přes 50 do 100 kg | KG | 93.6 | 0 |  |  |  | 0 |  | [bez vazby na CS] |  | 2
PP |  |  |  | Montáž ostatních atypických zámečnických konstrukcí hmotnosti přes 50 do 100 kg
VV
TS
P | 39 | 5530000R2 |  | kilogramová cena nerez | KG | 102.96 | 0 |  |  |  | 0 |  | [bez vazby na CS] |  | 2
PP |  |  |  | kilogramová cena nerez
VV
TS
P | 40 | 767531111 |  | Montáž vstupních čistících zón z rohoží kovových nebo plastových | M2 | 3.12 | 0 |  |  |  | 0 |  | [bez vazby na CS] |  | 2
PP |  |  |  | Montáž vstupních čistících zón z rohoží kovových nebo plastových
VV
TS
P | 41 | 6975200R |  | rohož vstupní provedení hliník | M2 | 3.12 | 0 |  |  |  | 0 |  | [bez vazby na CS] |  | 2
PP |  |  |  | rohož vstupní provedení hliník
VV
TS
P | 42 | 767531121 |  | Montáž vstupních čistících zón z rohoží osazení rámu mosazného nebo hliníkového zapuštěného z L profilů | M | 11.04 | 0 |  |  |  | 0 |  | [bez vazby na CS] |  | 2
PP |  |  |  | Montáž vstupních čistících zón z rohoží osazení rámu mosazného nebo hliníkového zapuštěného z L profilů
VV
TS
P | 43 | 69752160 |  | rám pro zapuštění profil L-30/30 25/25 20/30 15/30-Al | M | 11.592 | 0 |  |  |  | 0 |  | [bez vazby na CS] |  | 2
PP |  |  |  | rám pro zapuštění profil L-30/30 25/25 20/30 15/30-Al
VV
TS
P | 44 | 998767101 |  | Přesun hmot pro zámečnické konstrukce stanovený z hmotnosti přesunovaného materiálu vodorovná dopravní vzdálenost do 50 m v objektech výšky do 6 m | T | 0.173 | 0 |  |  |  | 0 |  | [bez vazby na CS] |  | 2
PP |  |  |  | Přesun hmot pro zámečnické konstrukce stanovený z hmotnosti přesunovaného materiálu vodorovná dopravní vzdálenost do 50 m v objektech výšky do 6 m
VV
TS
P | 45 | 998767181 |  | Přesun hmot pro zámečnické konstrukce stanovený z hmotnosti přesunovaného materiálu Příplatek k cenám za přesun prováděný bez použití mechanizace pro jakoukoliv | T | 0.173 | 0 |  |  |  | 0 |  | [bez vazby na CS] |  | 2
PP |  |  |  | Přesun hmot pro zámečnické konstrukce stanovený z hmotnosti přesunovaného materiálu Příplatek k cenám za přesun prováděný bez použití mechanizace pro jakoukoliv výšku objektu
VV
TS
SD |  | 783 |  | Dokončovací práce - nátěry
P | 46 | 783314203 |  | Základní antikorozní nátěr zámečnických konstrukcí jednonásobný syntetický samozákladující | M2 | 1.8 | 0 |  |  |  | 0 |  | [bez vazby na CS] |  | 2
PP |  |  |  | Základní antikorozní nátěr zámečnických konstrukcí jednonásobný syntetický samozákladující
VV
TS
P | 47 | 783315101 |  | Mezinátěr zámečnických konstrukcí jednonásobný syntetický standardní | M2 | 1.8 | 0 |  |  |  | 0 |  | [bez vazby na CS] |  | 2
PP |  |  |  | Mezinátěr zámečnických konstrukcí jednonásobný syntetický standardní
VV
TS
P | 48 | 783317101 |  | Krycí nátěr (email) zámečnických konstrukcí jednonásobný syntetický standardní | M2 | 1.8 | 0 |  |  |  | 0 |  | [bez vazby na CS] |  | 2
PP |  |  |  | Krycí nátěr (email) zámečnických konstrukcí jednonásobný syntetický standardní
VV
TS
SD |  | 89 |  | Ostatní konstrukce na trubním vedení
P | 49 | 871261141 |  | Montáž vodovodního potrubí z plastů v otevřeném výkopu z polyetylenu PE 100 svařovaných na tupo SDR 11/PN16 D 125 x 11,4 mm | M | 19.8 | 0 |  |  |  | 0 |  | [bez vazby na CS] |  | 2
PP |  |  |  | Montáž vodovodního potrubí z plastů v otevřeném výkopu z polyetylenu PE 100 svařovaných na tupo SDR 11/PN16 D 125 x 11,4 mm
VV
TS
P | 50 | 28619322 |  | trubka kanalizační PE-HD D 125mm | M | 20.79 | 0 |  |  |  | 0 |  | [bez vazby na CS] |  | 2
PP |  |  |  | trubka kanalizační PE-HD D 125mm
VV
TS
P | 51 | 899722111 |  | Krytí potrubí z plastů výstražnou fólií z PVC šířky 20 cm | M | 16.8 | 0 |  |  |  | 0 |  | [bez vazby na CS] |  | 2
PP |  |  |  | Krytí potrubí z plastů výstražnou fólií z PVC šířky 20 cm
VV
TS
P | 52 | 899623161 |  | Obetonování potrubí nebo zdiva stok betonem prostým v otevřeném výkopu, betonem tř. C 20/25 | M3 | 0.324 | 0 |  |  |  | 0 |  | [bez vazby na CS] |  | 2
PP |  |  |  | Obetonování potrubí nebo zdiva stok betonem prostým v otevřeném výkopu, betonem tř. C 20/25
VV
TS
P | 53 | 899643111 |  | Bednění pro obetonování potrubí v otevřeném výkopu | M2 | 1.44 | 0 |  |  |  | 0 |  | [bez vazby na CS] |  | 2
PP |  |  |  | Bednění pro obetonování potrubí v otevřeném výkopu
VV
TS
SD |  | 9 |  | Ostatní konstrukce a práce, bourání
P | 54 | 936001001 |  | Montáž prvků městské a zahradní architektury hmotnosti do 0,1 t | KUS | 11 | 0 |  |  |  | 0 |  | [bez vazby na CS] |  | 2
PP |  |  |  | Montáž prvků městské a zahradní architektury hmotnosti do 0,1 t
VV
TS
P | 55 | 7491022R |  | betonová zábrana proti nárazu vozidel 1000x1090x390mm dle ĆSN CEN/TR 14 383-8 | KUS | 11.11 | 0 |  |  |  | 0 |  | [bez vazby na CS] |  | 2
PP |  |  |  | betonová zábrana proti nárazu vozidel 1000x1090x390mm dle ĆSN CEN/TR 14 383-8
VV
TS
P | 56 | 95290141R |  | Vyčištění venkovních prostor | M2 | 400 | 0 |  |  |  | 0 |  | [bez vazby na CS] |  | 2
PP |  |  |  | Vyčištění venkovních prostor
VV
TS
P | 57 | 619991011 |  | Zakrytí vnitřních ploch před znečištěním včetně pozdějšího odkrytí konstrukcí a prvků obalením fólií a přelepením páskou | M2 | 100 | 0 |  |  |  | 0 |  | [bez vazby na CS] |  | 2
PP |  |  |  | Zakrytí vnitřních ploch před znečištěním včetně pozdějšího odkrytí konstrukcí a prvků obalením fólií a přelepením páskou
VV
TS
P | 58 | 916131213 |  | Osazení silničního obrubníku betonového se zřízením lože, s vyplněním a zatřením spár cementovou maltou stojatého s boční opěrou z betonu prostého, do lože z be | M | 14.736 | 0 |  |  |  | 0 |  | [bez vazby na CS] |  | 2
PP |  |  |  | Osazení silničního obrubníku betonového se zřízením lože, s vyplněním a zatřením spár cementovou maltou stojatého s boční opěrou z betonu prostého, do lože z betonu prostého
VV
TS
P | 59 | 59217031 |  | obrubník betonový silniční 1000x150x250mm | M | 15.473 | 0 |  |  |  | 0 |  | [bez vazby na CS] |  | 2
PP |  |  |  | obrubník betonový silniční 1000x150x250mm
VV
TS
P | 60 | 916331112 |  | Osazení zahradního obrubníku betonového s ložem tl. od 50 do 100 mm z betonu prostého tř. C 12/15 s boční opěrou z betonu prostého tř. C 12/15 | M | 70.5 | 0 |  |  |  | 0 |  | [bez vazby na CS] |  | 2
PP |  |  |  | Osazení zahradního obrubníku betonového s ložem tl. od 50 do 100 mm z betonu prostého tř. C 12/15 s boční opěrou z betonu prostého tř. C 12/15
VV
TS
P | 61 | 59217001 |  | obrubník betonový zahradní 1000x50x250mm | M | 72.615 | 0 |  |  |  | 0 |  | [bez vazby na CS] |  | 2
PP |  |  |  | obrubník betonový zahradní 1000x50x250mm
VV
TS
P | 62 | 916991121 |  | Lože pod obrubníky, krajníky nebo obruby z dlažebních kostek z betonu prostého | M3 | 5.511 | 0 |  |  |  | 0 |  | [bez vazby na CS] |  | 2
PP |  |  |  | Lože pod obrubníky, krajníky nebo obruby z dlažebních kostek z betonu prostého
VV
TS
SD |  | 96 |  | Bourání konstrukcí
P | 63 | 899204211 |  | Demontáž mříží litinových včetně rámů, hmotnosti jednotlivě přes 150 Kg | KUS | 1 | 0 |  |  |  | 0 |  | [bez vazby na CS] |  | 2
PP |  |  |  | Demontáž mříží litinových včetně rámů, hmotnosti jednotlivě přes 150 Kg
VV
TS
P | 64 | 965043431 |  | Bourání mazanin betonových s potěrem nebo teracem tl. do 150 mm, plochy do 4 m2 | M3 | 0.615 | 0 |  |  |  | 0 |  | [bez vazby na CS] |  | 2
PP |  |  |  | Bourání mazanin betonových s potěrem nebo teracem tl. do 150 mm, plochy do 4 m2
VV
TS
P | 65 | 971033451 |  | Vybourání otvorů ve zdivu základovém nebo nadzákladovém z cihel, tvárnic, příčkovek z cihel pálených na maltu vápennou nebo vápenocementovou plochy do 0,25 m2, | KUS | 2 | 0 |  |  |  | 0 |  | [bez vazby na CS] |  | 2
PP |  |  |  | Vybourání otvorů ve zdivu základovém nebo nadzákladovém z cihel, tvárnic, příčkovek z cihel pálených na maltu vápennou nebo vápenocementovou plochy do 0,25 m2, tl. do 450 mm
VV
TS
P | 66 | 963051113 |  | Bourání železobetonových stropů deskových, tl. přes 80 mm | M3 | 1.45 | 0 |  |  |  | 0 |  | [bez vazby na CS] |  | 2
PP |  |  |  | Bourání železobetonových stropů deskových, tl. přes 80 mm
VV
TS
P | 67 | 411351011 |  | Bednění stropních konstrukcí - bez podpěrné konstrukce desek tloušťky stropní desky přes 5 do 25 cm zřízení | M2 | 14.502 | 0 |  |  |  | 0 |  | [bez vazby na CS] |  | 2
PP |  |  |  | Bednění stropních konstrukcí - bez podpěrné konstrukce desek tloušťky stropní desky přes 5 do 25 cm zřízení
VV
TS
P | 68 | 411351012 |  | Bednění stropních konstrukcí - bez podpěrné konstrukce desek tloušťky stropní desky přes 5 do 25 cm odstranění | M2 | 14.502 | 0 |  |  |  | 0 |  | [bez vazby na CS] |  | 2
PP |  |  |  | Bednění stropních konstrukcí - bez podpěrné konstrukce desek tloušťky stropní desky přes 5 do 25 cm odstranění
VV
TS
P | 69 | 962052210 |  | Bourání zdiva železobetonového nadzákladového, objemu do 1 m3 | M3 | 2.782 | 0 |  |  |  | 0 |  | [bez vazby na CS] |  | 2
PP |  |  |  | Bourání zdiva železobetonového nadzákladového, objemu do 1 m3
VV
TS
P | 70 | 967042712 |  | Odsekání zdiva z kamene nebo betonu plošné, tl. do 100 mm | M2 | 8.169 | 0 |  |  |  | 0 |  | [bez vazby na CS] |  | 2
PP |  |  |  | Odsekání zdiva z kamene nebo betonu plošné, tl. do 100 mm
VV
TS
P | 71 | R997013631.903. |  | Poplatek za uložení stavebního odpadu na skládce (skládkovné) směsného stavebního a demoličního zatříděného do Katalogu odpadů pod kódem 17 09 04 VČETNĚ DOPRAVY | T | 13.966 | 0 |  |  |  | 0 |  | [bez vazby na CS] |  | 2
PP |  |  |  | Poplatek za uložení stavebního odpadu na skládce (skládkovné) směsného stavebního a demoličního zatříděného do Katalogu odpadů pod kódem 17 09 04 VČETNĚ DOPRAVY - EVIDENČNÍ POLOŽKA. NEOCEŇOVAT v objektu SO/PS, položka se oceňuje pouze v objektu SO 90-90
VV
TS
P | 72 | R997013R02.904. |  | Poplatek za uložení stavebního odpadu na skládce (skládkovné) směsných kovů zatříděného do Katalogu odpadů pod kódem 17 04 07 VČETNĚ DOPRAVY - EVIDENČNÍ POLOŽKA | T | 0.2 | 0 |  |  |  | 0 |  | [bez vazby na CS] |  | 2
PP |  |  |  | Poplatek za uložení stavebního odpadu na skládce (skládkovné) směsných kovů zatříděného do Katalogu odpadů pod kódem 17 04 07 VČETNĚ DOPRAVY - EVIDENČNÍ POLOŽKA. NEOCEŇOVAT v objektu SO/PS, položka se oceňuje pouze v objektu SO 90-90
VV
TS
SD |  | 998 |  | Přesun hmot
P | 73 | 998223011 |  | Přesun hmot pro pozemní komunikace s krytem dlážděným dopravní vzdálenost do 200 m jakékoliv délky objektu | T | 275.984 | 0 |  |  |  | 0 |  | [bez vazby na CS] |  | 2
PP |  |  |  | Přesun hmot pro pozemní komunikace s krytem dlážděným dopravní vzdálenost do 200 m jakékoliv délky objektu
VV
TS
SD |  | HZS |  | Hodinové zúčtovací sazby
P | 74 | HZS 1 |  | Ostatní pomocné a nezměřitelné práce - přesný počet hodin bude fakturován dle skutečnosti za hodinovou sazbu zhotovitele po odsouhlasení ve stavebním deníku (PO | HOD | 40 | 0 |  |  |  | 0 |  | [bez vazby na CS] |  | 2
PP |  |  |  | Ostatní pomocné a nezměřitelné práce - přesný počet hodin bude fakturován dle skutečnosti za hodinovou sazbu zhotovitele po odsouhlasení ve stavebním deníku (POLOŽKA ZAHRNUTA Z DŮVODU ZJIŠTĚNÍ VÝŠE HODINOVÉ SAZBY ZHOTOVITELE, NUTNÁ KONTROLA VYČERPANÝCH HODIN A ODEČET ZAHRNUTÝCH V TOMTO ROZPOČTU !!!)
VV
TS

## SO 81-77-01
SŽDC05 |  |  |  | Soupis prací objektu | [10 empty] | 3
6
S | Stavba: | Zm03_5423520038 |  | REKONSTRUKCE VÝPRAVNÍ BUDOVY V ŽST BÍLINA | [6 empty] | D.2.2 |  | Aspe | 0,00 | 2
O | Objekt: | D.2.2 |  | Pozemní stavební objekty | [9 empty] | 15,00 | 2
Typ | Poř. číslo | Kód položky | Varianta | Název položky | MJ | Množství | Jednotková hmotnost | Celková hmotnost |  |  | Jednotková cena |  | Cenové soustavy | 21,00 | 2
Dodávka
[9 empty] | Jednotková | Celkem | Jednotková | Celkem |  |  |  | Počet položek s nulovou cenou
O1 |  | SO 81-77-01 |  | Oreintační systém
SD |  | 979 |  | Vybavení interieru - vnitřní orientační systém
P | 1 | 953943113 |  | Osazování drobných kovových předmětů výrobků ostatních jinde neuvedených do vynechaných či vysekaných kapes zdiva, se zajištěním polohy se zalitím maltou cement | KUS | 11 | 0 |  |  |  | 0 |  | [bez vazby na CS] |  | 2
PP |  |  |  | Osazování drobných kovových předmětů výrobků ostatních jinde neuvedených do vynechaných či vysekaných kapes zdiva, se zajištěním polohy se zalitím maltou cementovou, hmotnosti přes 5 do 15 kg/kus
VV
TS
P | 2 | R POL 1 |  | T.2 - ZÁKL.PIKTOGRAM - WC, PŘEBALOVACÍ PULT, WC INVALIDÉ - plechová tabule nepodsvícená 240x840 mm z pozink.plechu tl.2 mm se zinkovou vrstvou v barvě modré, p | KUS | 1 | 0 |  |  |  | 0 |  | [bez vazby na CS] |  | 2
PP |  |  |  | T.2 - ZÁKL.PIKTOGRAM - WC, PŘEBALOVACÍ PULT, WC INVALIDÉ - plechová tabule nepodsvícená 240x840 mm z pozink.plechu tl.2 mm se zinkovou vrstvou v barvě modré, písmo bílé (kompletní dodávka vč.kotvení dle požadavku PD viz výkres č.01-legenda)
VV
TS
P | 3 | R POL 2 |  | T.3 - ZÁKL.PIKTOGRAM - WC ŽENY - plechová tabule nepodsvícená 240x240 mm z pozink.plechu tl.2 mm se zinkovou vrstvou v barvě modré, písmo bílé (kompletní dodáv | KUS | 1 | 0 |  |  |  | 0 |  | [bez vazby na CS] |  | 2
PP |  |  |  | T.3 - ZÁKL.PIKTOGRAM - WC ŽENY - plechová tabule nepodsvícená 240x240 mm z pozink.plechu tl.2 mm se zinkovou vrstvou v barvě modré, písmo bílé (kompletní dodávka vč.kotvení dle požadavku PD viz výkres č.01-legenda)
VV
TS
P | 4 | R POL 3 |  | T.4 - ZÁKL.PIKTOGRAM - WC MUŽI - plechová tabule nepodsvícená 240x240 mm z pozink.plechu tl.2 mm se zinkovou vrstvou v barvě modré, písmo bílé (kompletní dodáv | KUS | 1 | 0 |  |  |  | 0 |  | [bez vazby na CS] |  | 2
PP |  |  |  | T.4 - ZÁKL.PIKTOGRAM - WC MUŽI - plechová tabule nepodsvícená 240x240 mm z pozink.plechu tl.2 mm se zinkovou vrstvou v barvě modré, písmo bílé (kompletní dodávka vč.kotvení dle požadavku PD viz výkres č.01-legenda)
VV
TS
P | 5 | R POL 4 |  | T.5 - ZÁKL.PIKTOGRAM - WC INVALIDÉ, PŘEBALOVACÍ PULT - plechová tabule nepodsvícená 240x440 mm z pozink.plechu tl.2 mm se zinkovou vrstvou v barvě modré, písmo | KUS | 1 | 0 |  |  |  | 0 |  | [bez vazby na CS] |  | 2
PP |  |  |  | T.5 - ZÁKL.PIKTOGRAM - WC INVALIDÉ, PŘEBALOVACÍ PULT - plechová tabule nepodsvícená 240x440 mm z pozink.plechu tl.2 mm se zinkovou vrstvou v barvě modré, písmo bílé (kompletní dodávka vč.kotvení dle požadavku PD viz výkres č.01-legenda)
VV
TS
P | 6 | R POL 5 |  | T.6 - ZÁKL.PIKTOGRAM - OZNAČENÍ VÝTAHU - plechová tabule nepodsvícená 240x640 mm z pozink.plechu tl.2 mm se zinkovou vrstvou v barvě modré, písmo bílé (komplet | KUS | 3 | 0 |  |  |  | 0 |  | [bez vazby na CS] |  | 2
PP |  |  |  | T.6 - ZÁKL.PIKTOGRAM - OZNAČENÍ VÝTAHU - plechová tabule nepodsvícená 240x640 mm z pozink.plechu tl.2 mm se zinkovou vrstvou v barvě modré, písmo bílé (kompletní dodávka vč.kotvení dle požadavku PD viz výkres č.01-legenda)
VV
TS
P | 7 | R POL 6 |  | T.7 - ZÁKL.PIKTOGRAM - ÚSCHOVNA KOL, ÚSCHOVNA ZAVAZADEL - plechová tabule nepodsvícená 240x440 mm z pozink.plechu tl.2 mm se zinkovou vrstvou v barvě modré, pí | KUS | 1 | 0 |  |  |  | 0 |  | [bez vazby na CS] |  | 2
PP |  |  |  | T.7 - ZÁKL.PIKTOGRAM - ÚSCHOVNA KOL, ÚSCHOVNA ZAVAZADEL - plechová tabule nepodsvícená 240x440 mm z pozink.plechu tl.2 mm se zinkovou vrstvou v barvě modré, písmo bílé (kompletní dodávka vč.kotvení dle požadavku PD viz výkres č.01-legenda)
VV
TS
P | 8 | R POL 7 |  | T.8 - ZÁKL.PIKTOGRAM - PRODEJ JÍZDENEK, ČEKÁRNA, INFORMACE (označení vstupních dveří) - plechová tabule nepodsvícená 240x640 mm z pozink.plechu tl.2 mm se zinko | KUS | 1 | 0 |  |  |  | 0 |  | [bez vazby na CS] |  | 2
PP |  |  |  | T.8 - ZÁKL.PIKTOGRAM - PRODEJ JÍZDENEK, ČEKÁRNA, INFORMACE (označení vstupních dveří) - plechová tabule nepodsvícená 240x640 mm z pozink.plechu tl.2 mm se zinkovou vrstvou v barvě modré, písmo bílé (kompletní dodávka vč.kotvení dle požadavku PD viz výkres č.01-legenda)
VV
TS
P | 9 | R POL 8 |  | T.10 - ZÁKL.PIKTOGRAM - PRODEJ JÍZDENEK A DOSTUPNOST PRO NEDOSLÝCHAVÉ - plechová tabule nepodsvícená 240x440 mm z pozink.plechu tl.2 mm se zinkovou vrstvou v ba | KUS | 2 | 0 |  |  |  | 0 |  | [bez vazby na CS] |  | 2
PP |  |  |  | T.10 - ZÁKL.PIKTOGRAM - PRODEJ JÍZDENEK A DOSTUPNOST PRO NEDOSLÝCHAVÉ - plechová tabule nepodsvícená 240x440 mm z pozink.plechu tl.2 mm se zinkovou vrstvou v barvě modré, písmo bílé (kompletní dodávka vč.kotvení dle požadavku PD viz výkres č.01-legenda)
VV
TS
P | 10 | 953943114.1 |  | Osazování drobných kovových předmětů výrobků ostatních jinde neuvedených do vynechaných či vysekaných kapes zdiva, se zajištěním polohy se zalitím maltou cement | KUS | 2 | 0 |  |  |  | 0 |  | [bez vazby na CS] |  | 2
PP |  |  |  | Osazování drobných kovových předmětů výrobků ostatních jinde neuvedených do vynechaných či vysekaných kapes zdiva, se zajištěním polohy se zalitím maltou cementovou, hmotnosti přes 15 do 30 kg/kus
VV
TS
P | 11 | R POL 9 |  | T.9 - PŘÍCHOD K VLAKŮM - plechová tabule nepodsvícená 240x1330 mm z pozink.plechu tl.2 mm se zinkovou vrstvou v barvě modré, písmo bílé (kompletní dodávka vč.k | KUS | 2 | 0 |  |  |  | 0 |  | [bez vazby na CS] |  | 2
PP |  |  |  | T.9 - PŘÍCHOD K VLAKŮM - plechová tabule nepodsvícená 240x1330 mm z pozink.plechu tl.2 mm se zinkovou vrstvou v barvě modré, písmo bílé (kompletní dodávka vč.kotvení dle požadavku PD viz výkres č.01-legenda)
VV
TS
P | 12 | R POL 10 |  | T.11 - ZÁKL.PIKTOGRAM - SKLOPNÉ MADLO - samolepící fólie 100x100 mm v barvě modré, písmo bílé (kompletní D+ M dle požadavku PD viz výkres č.01-legenda) | KUS | 1 | 0 |  |  |  | 0 |  | [bez vazby na CS] |  | 2
PP |  |  |  | T.11 - ZÁKL.PIKTOGRAM - SKLOPNÉ MADLO - samolepící fólie 100x100 mm v barvě modré, písmo bílé (kompletní D+ M dle požadavku PD viz výkres č.01-legenda)
VV
TS
P | 13 | R POL 11 |  | T.12 - ZÁKL.PIKTOGRAM - PŘIVOLÁNÍ POMOCI - samolepící fólie 100x100 mm v barvě modré, písmo prizmatické vystouplé (kompletní D+ M dle požadavku PD viz výkres č. | KUS | 1 | 0 |  |  |  | 0 |  | [bez vazby na CS] |  | 2
PP |  |  |  | T.12 - ZÁKL.PIKTOGRAM - PŘIVOLÁNÍ POMOCI - samolepící fólie 100x100 mm v barvě modré, písmo prizmatické vystouplé (kompletní D+ M dle požadavku PD viz výkres č.01-legenda)
VV
TS
P | 14 | R POL 12 |  | T.13 - ZÁKL.PIKTOGRAM - PRO NEDOSLÝCHAVÉ DO VÝTAHU - samolepící fólie 100x100 mm v barvě modré, písmo prizmatické vystouplé (kompletní D+ M dle požadavku PD viz | KUS | 2 | 0 |  |  |  | 0 |  | [bez vazby na CS] |  | 2
PP |  |  |  | T.13 - ZÁKL.PIKTOGRAM - PRO NEDOSLÝCHAVÉ DO VÝTAHU - samolepící fólie 100x100 mm v barvě modré, písmo prizmatické vystouplé (kompletní D+ M dle požadavku PD viz výkres č.01-legenda)
VV
TS
P | 15 | 926931322 |  | Osazení staniční tabule koncového majáčku jakéhokoliv tvaru | KUS | 1 | 0 |  |  |  | 0 |  | [bez vazby na CS] |  | 2
PP |  |  |  | Osazení staniční tabule koncového majáčku jakéhokoliv tvaru
VV
TS
P | 16 | R POLOŽKA 13 |  | O.11-OHM 2 - ORIENTAČNÍ HLASOVÝ MAJÁČEK | KUS | 1 | 0 |  |  |  | 0 |  | [bez vazby na CS] |  | 2
PP |  |  |  | O.11-OHM 2 - ORIENTAČNÍ HLASOVÝ MAJÁČEK
VV
TS
P | 17 | 998766103.1 |  | Přesun hmot pro konstrukce truhlářské stanovený z hmotnosti přesunovaného materiálu vodorovná dopravní vzdálenost do 50 m v objektech výšky přes 12 do 24 m | T | 0.98 | 0 |  |  |  | 0 |  | [bez vazby na CS] |  | 2
PP |  |  |  | Přesun hmot pro konstrukce truhlářské stanovený z hmotnosti přesunovaného materiálu vodorovná dopravní vzdálenost do 50 m v objektech výšky přes 12 do 24 m
VV
TS
P | 18 | 998766181.1 |  | Přesun hmot pro konstrukce truhlářské stanovený z hmotnosti přesunovaného materiálu Příplatek k ceně za přesun prováděný bez použití mechanizace pro jakoukoliv | T | 0.98 | 0 |  |  |  | 0 |  | [bez vazby na CS] |  | 2
PP |  |  |  | Přesun hmot pro konstrukce truhlářské stanovený z hmotnosti přesunovaného materiálu Příplatek k ceně za přesun prováděný bez použití mechanizace pro jakoukoliv výšku objektu
VV
TS
SD |  | 979.1 |  | Vybavení interiéru - vnější orientačn systém
P | 19 | 953943114 |  | Osazování drobných kovových předmětů výrobků ostatních jinde neuvedených do vynechaných či vysekaných kapes zdiva, se zajištěním polohy se zalitím maltou cement | KUS | 3 | 0 |  |  |  | 0 |  | [bez vazby na CS] |  | 2
PP |  |  |  | Osazování drobných kovových předmětů výrobků ostatních jinde neuvedených do vynechaných či vysekaných kapes zdiva, se zajištěním polohy se zalitím maltou cementovou, hmotnosti přes 15 do 30 kg/kus
VV
TS
P | 20 | R POL 14 |  | T.1 - NÁPIS BÍLINA - plechová tabule na fasádu nepodsvícená 600x1260 mm z pozink.plechu tl.2 mm se zinkovou vrstvou v barvě modré, výška písma 360 mm fontem Ari | KUS | 3 | 0 |  |  |  | 0 |  | [bez vazby na CS] |  | 2
PP |  |  |  | T.1 - NÁPIS BÍLINA - plechová tabule na fasádu nepodsvícená 600x1260 mm z pozink.plechu tl.2 mm se zinkovou vrstvou v barvě modré, výška písma 360 mm fontem Arial tučně (kompletní dodávka vč.kotvení dle požadavku PD viz výkres č.02-legenda)
VV
TS
P | 21 | 926931322.1 |  | Osazení staniční tabule koncového majáčku jakéhokoliv tvaru | KUS | 1 | 0 |  |  |  | 0 |  | [bez vazby na CS] |  | 2
PP |  |  |  | Osazení staniční tabule koncového majáčku jakéhokoliv tvaru
VV
TS
P | 22 | R POLOŽKA 15 |  | O.10-OHM 1 - Orientační hlasový majáček | KUS | 1 | 0 |  |  |  | 0 |  | [bez vazby na CS] |  | 2
PP |  |  |  | O.10-OHM 1 - Orientační hlasový majáček
VV
TS
P | 23 | 998766103 |  | Přesun hmot pro konstrukce truhlářské stanovený z hmotnosti přesunovaného materiálu vodorovná dopravní vzdálenost do 50 m v objektech výšky přes 12 do 24 m | T | 0.075 | 0 |  |  |  | 0 |  | [bez vazby na CS] |  | 2
PP |  |  |  | Přesun hmot pro konstrukce truhlářské stanovený z hmotnosti přesunovaného materiálu vodorovná dopravní vzdálenost do 50 m v objektech výšky přes 12 do 24 m
VV
TS
P | 24 | 998766181 |  | Přesun hmot pro konstrukce truhlářské stanovený z hmotnosti přesunovaného materiálu Příplatek k ceně za přesun prováděný bez použití mechanizace pro jakoukoliv | T | 0.075 | 0 |  |  |  | 0 |  | [bez vazby na CS] |  | 2
PP |  |  |  | Přesun hmot pro konstrukce truhlářské stanovený z hmotnosti přesunovaného materiálu Příplatek k ceně za přesun prováděný bez použití mechanizace pro jakoukoliv výšku objektu
VV
TS
SD |  | N00 |  | Nepojmenované práce
P | 25 | HZS 1 |  | DMTŽ a likvidace stávajícího orientačního systému | HOD | 24 | 0 |  |  |  | 0 |  | [bez vazby na CS] |  | 2
PP |  |  |  | DMTŽ a likvidace stávajícího orientačního systému
VV
TS

## SO81-71.010401
SŽDC05 |  |  |  | Soupis prací objektu | [10 empty] | 3
6
S | Stavba: | Zm03_5423520038 |  | REKONSTRUKCE VÝPRAVNÍ BUDOVY V ŽST BÍLINA | [6 empty] | D.2.2 |  | Aspe | 0,00 | 2
O | Objekt: | D.2.2 |  | Pozemní stavební objekty | [9 empty] | 15,00 | 2
Typ | Poř. číslo | Kód položky | Varianta | Název položky | MJ | Množství | Jednotková hmotnost | Celková hmotnost |  |  | Jednotková cena |  | Cenové soustavy | 21,00 | 2
Dodávka
[9 empty] | Jednotková | Celkem | Jednotková | Celkem |  |  |  | Počet položek s nulovou cenou
O1 |  | SO81-71.010401 |  | ZTI - VNITŘNÍ PLYNOVOD, POŽÁRNÍ VODOVD, KANALIZACE DEŠŤOVÁ A SPLAŠKOVÁ
SD |  | 721 |  | Vnitřní kanalizace
P | 1 | 721 17-6223.R00 |  | Potrubí KG svodné (ležaté) v zemi DN 125 x 3,2 mm | M | 80 | 0 |  |  |  | 0 |  | [bez vazby na CS] |  | 2
PP |  |  |  | Potrubí KG svodné (ležaté) v zemi DN 125 x 3,2 mm
VV
TS
P | 2 | 721 17-6224.R00 |  | Potrubí KG svodné (ležaté) v zemi DN 160 x 4,0 mm | M | 110 | 0 |  |  |  | 0 |  | [bez vazby na CS] |  | 2
PP |  |  |  | Potrubí KG svodné (ležaté) v zemi DN 160 x 4,0 mm
VV
TS
P | 3 | 721 17-6225.R00 |  | Potrubí KG svodné (ležaté) v zemi DN 200 x 4,9 mm | M | 11 | 0 |  |  |  | 0 |  | [bez vazby na CS] |  | 2
PP |  |  |  | Potrubí KG svodné (ležaté) v zemi DN 200 x 4,9 mm
VV
TS
P | 4 | 721 17-6102.R00 |  | Potrubí HT připojovací DN 40 x 1,8 mm | M | 14 | 0 |  |  |  | 0 |  | [bez vazby na CS] |  | 2
PP |  |  |  | Potrubí HT připojovací DN 40 x 1,8 mm
VV
TS
P | 5 | 721 17-6101.R00 |  | Potrubí HT připojovací DN 32 x 1,8 mm | M | 20 | 0 |  |  |  | 0 |  | [bez vazby na CS] |  | 2
PP |  |  |  | Potrubí HT připojovací DN 32 x 1,8 mm
VV
TS
P | 6 | 721 17-6103.R00 |  | Potrubí HT připojovací DN 50 x 1,8 mm | M | 72 | 0 |  |  |  | 0 |  | [bez vazby na CS] |  | 2
PP |  |  |  | Potrubí HT připojovací DN 50 x 1,8 mm
VV
TS
P | 7 | 721 17-6105.R00 |  | Potrubí HT připojovací DN 100 x 2,7 mm | M | 29 | 0 |  |  |  | 0 |  | [bez vazby na CS] |  | 2
PP |  |  |  | Potrubí HT připojovací DN 100 x 2,7 mm
VV
TS
P | 8 | 721 17-6115.R00 |  | Potrubí HT odpadní svislé DN 100 x 2,7 mm | M | 88 | 0 |  |  |  | 0 |  | [bez vazby na CS] |  | 2
PP |  |  |  | Potrubí HT odpadní svislé DN 100 x 2,7 mm
VV
TS
P | 9 | 721 17-6134.R00 |  | Potrubí HT svodné (ležaté) zavěšené DN 70 x 1,9 mm | M | 4 | 0 |  |  |  | 0 |  | [bez vazby na CS] |  | 2
PP |  |  |  | Potrubí HT svodné (ležaté) zavěšené DN 70 x 1,9 mm
VV
TS
P | 10 | 721 17-6135.R00 |  | Potrubí HT svodné (ležaté) zavěšené DN 100 x 2,7mm | M | 13 | 0 |  |  |  | 0 |  | [bez vazby na CS] |  | 2
PP |  |  |  | Potrubí HT svodné (ležaté) zavěšené DN 100 x 2,7mm
VV
TS
P | 11 | 721 17-6134.R01 |  | Potrubí HT svodné (ležaté) zavěšené DN 50 x 1,9 mm | M | 7 | 0 |  |  |  | 0 |  | [bez vazby na CS] |  | 2
PP |  |  |  | Potrubí HT svodné (ležaté) zavěšené DN 50 x 1,9 mm
VV
TS
P | 12 | R POL 1 |  | příplatek za montáž potrubí z pojízdného lešení | SOUB | 1 | 0 |  |  |  | 0 |  | [bez vazby na CS] |  | 2
PP |  |  |  | příplatek za montáž potrubí z pojízdného lešení
VV
TS
P | 13 | R POL 2 |  | zateplení potrubí HT110 1m délky tl. iz.10mm prostup střechou u odvětrání a deštóvého svodu | M | 8 | 0 |  |  |  | 0 |  | [bez vazby na CS] |  | 2
PP |  |  |  | zateplení potrubí HT110 1m délky tl. iz.10mm prostup střechou u odvětrání a deštóvého svodu
VV
TS
P | 14 | 721 19-4105.R00 |  | Vyvedení odpadních výpustek D 50 x 1,8 | KUS | 45 | 0 |  |  |  | 0 |  | [bez vazby na CS] |  | 2
PP |  |  |  | Vyvedení odpadních výpustek D 50 x 1,8
VV
TS
P | 15 | 721 19-4109.R00 |  | Vyvedení odpadních výpustek D 110 x 2,3 | KUS | 15 | 0 |  |  |  | 0 |  | [bez vazby na CS] |  | 2
PP |  |  |  | Vyvedení odpadních výpustek D 110 x 2,3
VV
TS
P | 16 | R POL 3 |  | výkop pro kanalizaci lože,obsyp,zásyp odvoz a uložení výkopku - v objektu | M | 201 | 0 |  |  |  | 0 |  | [bez vazby na CS] |  | 2
PP |  |  |  | výkop pro kanalizaci lože,obsyp,zásyp odvoz a uložení výkopku - v objektu
VV
TS
P | 17 | 721 17-6116.R00 |  | Potrubí HT odpadní svislé DN 125 x 3,1 mm | M | 60 | 0 |  |  |  | 0 |  | [bez vazby na CS] |  | 2
PP |  |  |  | Potrubí HT odpadní svislé DN 125 x 3,1 mm
VV
TS
P | 18 | 721 17-6114.R00 |  | Potrubí HT odpadní svislé DN 70 x 1,9 mm | M | 55 | 0 |  |  |  | 0 |  | [bez vazby na CS] |  | 2
PP |  |  |  | Potrubí HT odpadní svislé DN 70 x 1,9 mm
VV
TS
P | 19 | R POL 4 |  | tlaková zkouška vzduchem ležatá kanalizace | M | 201 | 0 |  |  |  | 0 |  | [bez vazby na CS] |  | 2
PP |  |  |  | tlaková zkouška vzduchem ležatá kanalizace
VV
TS
P | 20 | 998 72-1102.R00 |  | Přesun hmot pro vnitřní kanalizaci, výšky do 12 m | T | 5 | 0 |  |  |  | 0 |  | [bez vazby na CS] |  | 2
PP |  |  |  | Přesun hmot pro vnitřní kanalizaci, výšky do 12 m
VV
TS
P | 21 | 721 27-3200.RT3 |  | Souprava ventilační střešní souprava větrací hlavice PP HL810 DN 100 | KUS | 4 | 0 |  |  |  | 0 |  | [bez vazby na CS] |  | 2
PP |  |  |  | Souprava ventilační střešní souprava větrací hlavice PP HL810 DN 100
VV
TS
P | 22 | R POL 5 |  | stavební připomoce, sekání drážek | SOUB | 1 | 0 |  |  |  | 0 |  | [bez vazby na CS] |  | 2
PP |  |  |  | stavební připomoce, sekání drážek
VV
TS
P | 23 | 286-54741 |  | 136N sifon kondenzační DN 40 PP vodorovný odtok | KUS | 17 | 0 |  |  |  | 0 |  | [bez vazby na CS] |  | 2
PP |  |  |  | 136N sifon kondenzační DN 40 PP vodorovný odtok
VV
TS
P | 24 | 721 22-3425.RT1 |  | Vpusť podlahová se zápachovou uzávěrkou 80.1 mřížka nerez 115 x 115 mm, odpad DN 50/75 | KUS | 1 | 0 |  |  |  | 0 |  | [bez vazby na CS] |  | 2
PP |  |  |  | Vpusť podlahová se zápachovou uzávěrkou 80.1 mřížka nerez 115 x 115 mm, odpad DN 50/75
VV
TS
P | 25 | R POL 6 |  | napojení na stávající přípojku kanalizace tvarovka | KS | 1 | 0 |  |  |  | 0 |  | [bez vazby na CS] |  | 2
PP |  |  |  | napojení na stávající přípojku kanalizace tvarovka
VV
TS
P | 26 | R POL 7 |  | šachta revizní D400 teleskopický poklop D400 RŠD1-3 , hl do 1,5m | KS | 2 | 0 |  |  |  | 0 |  | [bez vazby na CS] |  | 2
PP |  |  |  | šachta revizní D400 teleskopický poklop D400 RŠD1-3 , hl do 1,5m
VV
TS
P | 27 | 721 14-0802.R00 |  | Demontáž potrubí litinového DN 100 | M | 30 | 0 |  |  |  | 0 |  | [bez vazby na CS] |  | 2
PP |  |  |  | Demontáž potrubí litinového DN 100
VV
TS
P | 28 | 721 29-0823.R00 |  | Vnitrostaveništní přesun vybouraných hmot | T | 0.45 | 0 |  |  |  | 0 |  | [bez vazby na CS] |  | 2
PP |  |  |  | Vnitrostaveništní přesun vybouraných hmot
VV
TS
P | 29 | R997013631.903. |  | Poplatek za uložení stavebního odpadu na skládce (skládkovné) směsného stavebního a demoličního zatříděného do Katalogu odpadů pod kódem 17 09 04 VČETNĚ DOPRAVY | T | 0.45 | 0 |  |  |  | 0 |  | [bez vazby na CS] |  | 2
PP |  |  |  | Poplatek za uložení stavebního odpadu na skládce (skládkovné) směsného stavebního a demoličního zatříděného do Katalogu odpadů pod kódem 17 09 04 VČETNĚ DOPRAVY - EVIDENČNÍ POLOŽKA. NEOCEŇOVAT v objektu SO/PS, položka se oceňuje pouze v objektu SO 90-90
VV
TS
P | 30 | 721 23-3116.R00 |  | Vtok střešní TW 125 PVC S | KUS | 4 | 0 |  |  |  | 0 |  | [bez vazby na CS] |  | 2
PP |  |  |  | Vtok střešní TW 125 PVC S
VV
TS
SD |  | 722 |  | Vnitřní vodovod
P | 31 | 722 17-2311.R00 |  | Potrubí z PPR , studená, D 20/2,8 mm | M | 220 | 0 |  |  |  | 0 |  | [bez vazby na CS] |  | 2
PP |  |  |  | Potrubí z PPR , studená, D 20/2,8 mm
VV
TS
P | 32 | 722 15-1115.R00 |  | Potrubí nerez 1.4401 d 28 x 1,2 mm | M | 8 | 0 |  |  |  | 0 |  | [bez vazby na CS] |  | 2
PP |  |  |  | Potrubí nerez 1.4401 d 28 x 1,2 mm
VV
TS
P | 33 | 722 15-1116.R00 |  | Potrubí nerez 1.4401 d 35 x 1,5 mm | M | 32 | 0 |  |  |  | 0 |  | [bez vazby na CS] |  | 2
PP |  |  |  | Potrubí nerez 1.4401 d 35 x 1,5 mm
VV
TS
P | 34 | 722 15-1117.R00 |  | Potrubí nerez 1.4401 d 42 x 1,5 mm | M | 2.5 | 0 |  |  |  | 0 |  | [bez vazby na CS] |  | 2
PP |  |  |  | Potrubí nerez 1.4401 d 42 x 1,5 mm
VV
TS
P | 35 | 722 15-1118.R00 |  | Potrubí nerez 1.4401 d 54 x 1,5 mm | M | 7 | 0 |  |  |  | 0 |  | [bez vazby na CS] |  | 2
PP |  |  |  | Potrubí nerez 1.4401 d 54 x 1,5 mm
VV
TS
P | 36 | 722 17-2312.R00 |  | Potrubí z PPR , studená, D 25/3,5 mm | M | 92 | 0 |  |  |  | 0 |  | [bez vazby na CS] |  | 2
PP |  |  |  | Potrubí z PPR , studená, D 25/3,5 mm
VV
TS
P | 37 | 722 17-2313.R00 |  | Potrubí z PPR , studená, D 32/4,4 mm | M | 67 | 0 |  |  |  | 0 |  | [bez vazby na CS] |  | 2
PP |  |  |  | Potrubí z PPR , studená, D 32/4,4 mm
VV
TS
P | 38 | 722 17-2314.R00 |  | Potrubí z PPR, studená, D 40/5,5 mm | M | 12 | 0 |  |  |  | 0 |  | [bez vazby na CS] |  | 2
PP |  |  |  | Potrubí z PPR, studená, D 40/5,5 mm
VV
TS
P | 39 | 722 17-2316.R00 |  | Potrubí z PPR , studená, D 63/8,6 mm | M | 16 | 0 |  |  |  | 0 |  | [bez vazby na CS] |  | 2
PP |  |  |  | Potrubí z PPR , studená, D 63/8,6 mm
VV
TS
P | 40 | 722 17-2331.R00 |  | Potrubí z PPR , teplá, D 20/3,4 mm | M | 250 | 0 |  |  |  | 0 |  | [bez vazby na CS] |  | 2
PP |  |  |  | Potrubí z PPR , teplá, D 20/3,4 mm
VV
TS
P | 41 | 722 17-2332.R00 |  | Potrubí z PPR Instaplast, teplá, D 25/4,2 mm | M | 72 | 0 |  |  |  | 0 |  | [bez vazby na CS] |  | 2
PP |  |  |  | Potrubí z PPR Instaplast, teplá, D 25/4,2 mm
VV
TS
P | 42 | R POL 8 |  | příruba vrtaná DN-50/ 2'' | KS | 1 | 0 |  |  |  | 0 |  | [bez vazby na CS] |  | 2
PP |  |  |  | příruba vrtaná DN-50/ 2''
VV
TS
P | 43 | 722 18-1113.R00 |  | Ochrana potrubí izolačnímy pozdry dle PD | M | 778.5 | 0 |  |  |  | 0 |  | [bez vazby na CS] |  | 2
PP |  |  |  | Ochrana potrubí izolačnímy pozdry dle PD
VV
TS
P | 44 | 722 19-0401.R00 |  | Vyvedení a upevnění výpustek DN 15 | KUS | 103 | 0 |  |  |  | 0 |  | [bez vazby na CS] |  | 2
PP |  |  |  | Vyvedení a upevnění výpustek DN 15
VV
TS
P | 45 | 722 19-0402.R00 |  | Vyvedení a upevnění výpustek DN 20 | KUS | 26 | 0 |  |  |  | 0 |  | [bez vazby na CS] |  | 2
PP |  |  |  | Vyvedení a upevnění výpustek DN 20
VV
TS
P | 46 | 722 29-0234.R00 |  | Proplach a dezinfekce vodovod.potrubí DN 80 | M | 778.5 | 0 |  |  |  | 0 |  | [bez vazby na CS] |  | 2
PP |  |  |  | Proplach a dezinfekce vodovod.potrubí DN 80
VV
TS
P | 47 | 722 23-5655.R00 |  | Ventil zpětný DN 15 | KUS | 1 | 0 |  |  |  | 0 |  | [bez vazby na CS] |  | 2
PP |  |  |  | Ventil zpětný DN 15
VV
TS
P | 48 | 722 23-5656.R00 |  | Ventil zpětný 30 VA DN 50 | KUS | 1 | 0 |  |  |  | 0 |  | [bez vazby na CS] |  | 2
PP |  |  |  | Ventil zpětný 30 VA DN 50
VV
TS
P | 49 | 722 23-5112.R01 |  | Kohout kulový, vnitř.-vnitř.z. s výpustí DN 20 | KUS | 10 | 0 |  |  |  | 0 |  | [bez vazby na CS] |  | 2
PP |  |  |  | Kohout kulový, vnitř.-vnitř.z. s výpustí DN 20
VV
TS
P | 50 | 722 23-5113.R00 |  | Kohout kulový, vnitř.-vnitř.z. s vyp. DN 25 | KUS | 2 | 0 |  |  |  | 0 |  | [bez vazby na CS] |  | 2
PP |  |  |  | Kohout kulový, vnitř.-vnitř.z. s vyp. DN 25
VV
TS
P | 51 | 722 23-5112.R00 |  | Kohout kulový, vnitř.-vnitř.z. DN 20 | KUS | 13 | 0 |  |  |  | 0 |  | [bez vazby na CS] |  | 2
PP |  |  |  | Kohout kulový, vnitř.-vnitř.z. DN 20
VV
TS
P | 52 | 722 23-5116.R00 |  | Kohout kulový, vnitř.-vnitř.z. DN 50 | KUS | 3 | 0 |  |  |  | 0 |  | [bez vazby na CS] |  | 2
PP |  |  |  | Kohout kulový, vnitř.-vnitř.z. DN 50
VV
TS
P | 53 | 722 23-5121.R00 |  | Kohout kulový,vnitřní-vnitřní z. DN 15 | KUS | 4 | 0 |  |  |  | 0 |  | [bez vazby na CS] |  | 2
PP |  |  |  | Kohout kulový,vnitřní-vnitřní z. DN 15
VV
TS
P | 54 | 722 23-511 R0 |  | termostatický ventil cirkulační MTCV DN-15 | KUS | 1 | 0 |  |  |  | 0 |  | [bez vazby na CS] |  | 2
PP |  |  |  | termostatický ventil cirkulační MTCV DN-15
VV
TS
P | 55 | 998 72-2102.R00 |  | Přesun hmot pro vnitřní vodovod, výšky do 12 m | T | 3 | 0 |  |  |  | 0 |  | [bez vazby na CS] |  | 2
PP |  |  |  | Přesun hmot pro vnitřní vodovod, výšky do 12 m
VV
TS
P | 56 | 722 25-4201.RT3 |  | Hydrantový systém, box s plnými dveřmi průměr 25/30, stálotvará hadice | KUS | 5 | 0 |  |  |  | 0 |  | [bez vazby na CS] |  | 2
PP |  |  |  | Hydrantový systém, box s plnými dveřmi průměr 25/30, stálotvará hadice
VV
TS
P | 57 | R POL 9 |  | pojistný ventil DN-32 otv.př. 6Bar | KS | 1 | 0 |  |  |  | 0 |  | [bez vazby na CS] |  | 2
PP |  |  |  | pojistný ventil DN-32 otv.př. 6Bar
VV
TS
P | 58 | R POL 10 |  | montáže armatur | SOUBOR | 1 | 0 |  |  |  | 0 |  | [bez vazby na CS] |  | 2
PP |  |  |  | montáže armatur
VV
TS
P | 59 | R POL 11 |  | expanzomat Refix DD 12 s flowjet DN-20 | KS | 5 | 0 |  |  |  | 0 |  | [bez vazby na CS] |  | 2
PP |  |  |  | expanzomat Refix DD 12 s flowjet DN-20
VV
TS
P | 60 | 722 28-0109.R00 |  | Tlaková zkouška vodovodního potrubí do DN 65 | M | 778.5 | 0 |  |  |  | 0 |  | [bez vazby na CS] |  | 2
PP |  |  |  | Tlaková zkouška vodovodního potrubí do DN 65
VV
TS
P | 61 | R POL 12 |  | stavební přípomoce | SOUB | 1 | 0 |  |  |  | 0 |  | [bez vazby na CS] |  | 2
PP |  |  |  | stavební přípomoce
VV
TS
P | 62 | 998 72-2103.R00 |  | Přesun hmot pro vnitřní vodovod, výšky do 24 m | T | 3 | 0 |  |  |  | 0 |  | [bez vazby na CS] |  | 2
PP |  |  |  | Přesun hmot pro vnitřní vodovod, výšky do 24 m
VV
TS
P | 63 | R POL 13 |  | uchycení potrubí na konzole pod stropem | SOUB | 1 | 0 |  |  |  | 0 |  | [bez vazby na CS] |  | 2
PP |  |  |  | uchycení potrubí na konzole pod stropem
VV
TS
P | 64 | R POL 14 |  | příplatek za montáž potrubí pod stropem z pojízdného lešení | SOUB | 1 | 0 |  |  |  | 0 |  | [bez vazby na CS] |  | 2
PP |  |  |  | příplatek za montáž potrubí pod stropem z pojízdného lešení
VV
TS
P | 65 | R POL 15 |  | čerpadlo UP 20-14 BXU , časové hodiny zapojení | KS | 1 | 0 |  |  |  | 0 |  | [bez vazby na CS] |  | 2
PP |  |  |  | čerpadlo UP 20-14 BXU , časové hodiny zapojení
VV
TS
P | 66 | 722 22-1112.R00 |  | Kohout vypouštěcí kulový, M DN 15 | KUS | 6 | 0 |  |  |  | 0 |  | [bez vazby na CS] |  | 2
PP |  |  |  | Kohout vypouštěcí kulový, M DN 15
VV
TS
P | 67 | 722 26-4112.R00 |  | Vodoměr bytový SV m-BUS výstup DN 15x110 mm,Qn 1,5 typ dle investora | KUS | 8 | 0 |  |  |  | 0 |  | [bez vazby na CS] |  | 2
PP |  |  |  | Vodoměr bytový SV m-BUS výstup DN 15x110 mm,Qn 1,5 typ dle investora
VV
TS
P | 68 | 722 13-0801.R00 |  | Demontáž potrubí ocelových závitových DN 25 | M | 120 | 0 |  |  |  | 0 |  | [bez vazby na CS] |  | 2
PP |  |  |  | Demontáž potrubí ocelových závitových DN 25
VV
TS
P | 69 | 722 29-0823.R00 |  | Vnitrostaveništní přesun vybouraných hmot | T | 0.3 | 0 |  |  |  | 0 |  | [bez vazby na CS] |  | 2
PP |  |  |  | Vnitrostaveništní přesun vybouraných hmot
VV
TS
P | 70 | R997013631.903. |  | Poplatek za uložení stavebního odpadu na skládce (skládkovné) směsného stavebního a demoličního zatříděného do Katalogu odpadů pod kódem 17 09 04 VČETNĚ DOPRAVY | T | 0.3 | 0 |  |  |  | 0 |  | [bez vazby na CS] |  | 2
PP |  |  |  | Poplatek za uložení stavebního odpadu na skládce (skládkovné) směsného stavebního a demoličního zatříděného do Katalogu odpadů pod kódem 17 09 04 VČETNĚ DOPRAVY - EVIDENČNÍ POLOŽKA. NEOCEŇOVAT v objektu SO/PS, položka se oceňuje pouze v objektu SO 90-90
VV
TS
SD |  | 725 |  | Zařizovací předměty
P | 71 | 725 01-7161.R00 |  | Umyvadlo na šrouby , 50 x 41 cm, bílé | SOUBOR | 21 | 0 |  |  |  | 0 |  | [bez vazby na CS] |  | 2
PP |  |  |  | Umyvadlo na šrouby , 50 x 41 cm, bílé
VV
TS
P | 72 | 725 01-7161.R08 |  | Umyvadlo na šrouby , 50 x 41 cm, bílé Antivandal | SOUBOR | 5 | 0 |  |  |  | 0 |  | [bez vazby na CS] |  | 2
PP |  |  |  | Umyvadlo na šrouby , 50 x 41 cm, bílé Antivandal
VV
TS
P | 73 | 725 01-7168.R00 |  | Kryt sifonu umyvadel , bílý | SOUBOR | 21 | 0 |  |  |  | 0 |  | [bez vazby na CS] |  | 2
PP |  |  |  | Kryt sifonu umyvadel , bílý
VV
TS
P | 74 | 725 82-9301.RT2 |  | Montáž baterie umyvadlo stojánková včetně baterie | KUS | 21 | 0 |  |  |  | 0 |  | [bez vazby na CS] |  | 2
PP |  |  |  | Montáž baterie umyvadlo stojánková včetně baterie
VV
TS
P | 75 | 725 82-9301.RT3 |  | Montáž baterie umyvadlo stojánková včetně baterie Antivandal | KUS | 5 | 0 |  |  |  | 0 |  | [bez vazby na CS] |  | 2
PP |  |  |  | Montáž baterie umyvadlo stojánková včetně baterie Antivandal
VV
TS
P | 76 | 552-31400 |  | Výlevka nerezová vč. sifonu | KUS | 5 | 0 |  |  |  | 0 |  | [bez vazby na CS] |  | 2
PP |  |  |  | Výlevka nerezová vč. sifonu
VV
TS
P | 77 | 725 82-9301.RT. |  | Montáž baterie výlevkové nástěnné včetně baterie | KUS | 5 | 0 |  |  |  | 0 |  | [bez vazby na CS] |  | 2
PP |  |  |  | Montáž baterie výlevkové nástěnné včetně baterie
VV
TS
P | 78 | 725 81-9402.R07 |  | Montáž ventilu rohového bez trubičky G 1/2 | SOUBOR | 103 | 0 |  |  |  | 0 |  | [bez vazby na CS] |  | 2
PP |  |  |  | Montáž ventilu rohového bez trubičky G 1/2
VV
TS
P | 79 | 725 81-0402.R00 |  | Ventil rohový bez přípoj. trubičky TE 66 DN15/10 | SOUBOR | 88 | 0 |  |  |  | 0 |  | [bez vazby na CS] |  | 2
PP |  |  |  | Ventil rohový bez přípoj. trubičky TE 66 DN15/10
VV
TS
P | 80 | 725 81-0402.R08 |  | Ventil rohový bez přípoj. trubičky TE 66 DN15/15 | SOUBOR | 15 | 0 |  |  |  | 0 |  | [bez vazby na CS] |  | 2
PP |  |  |  | Ventil rohový bez přípoj. trubičky TE 66 DN15/15
VV
TS
P | 81 | 725 11-9305.R00 |  | Montáž klozetových mís kombinovaných a závěsných | SOUBOR | 20 | 0 |  |  |  | 0 |  | [bez vazby na CS] |  | 2
PP |  |  |  | Montáž klozetových mís kombinovaných a závěsných
VV
TS
P | 82 | 725 21-9401.R00 |  | Montáž umyvadel na šrouby do zdiva | SOUBOR | 26 | 0 |  |  |  | 0 |  | [bez vazby na CS] |  | 2
PP |  |  |  | Montáž umyvadel na šrouby do zdiva
VV
TS
P | 83 | 725 33-9101.R00 |  | Montáž výlevky , bez nádrže a armatur | KUS | 5 | 0 |  |  |  | 0 |  | [bez vazby na CS] |  | 2
PP |  |  |  | Montáž výlevky , bez nádrže a armatur
VV
TS
P | 84 | 725 85-1001.RT1 |  | Odtoková souprava s ventilem HL24 DN 40 2 dřezy,zátka G 5/4,s přepadem, rozteč 100-260mm | KUS | 4 | 0 |  |  |  | 0 |  | [bez vazby na CS] |  | 2
PP |  |  |  | Odtoková souprava s ventilem HL24 DN 40 2 dřezy,zátka G 5/4,s přepadem, rozteč 100-260mm
VV
TS
P | 85 | 725 86-0211.R00 |  | Sifon umyvadlový HL133, 5/4 '' | KUS | 21 | 0 |  |  |  | 0 |  | [bez vazby na CS] |  | 2
PP |  |  |  | Sifon umyvadlový HL133, 5/4 ''
VV
TS
P | 86 | 725 01-7153.R00 |  | Umyvadlo invalidní 64 x 55 cm, bílé | SOUBOR | 5 | 0 |  |  |  | 0 |  | [bez vazby na CS] |  | 2
PP |  |  |  | Umyvadlo invalidní 64 x 55 cm, bílé
VV
TS
P | 87 | 725 82-9301.RT4 |  | Montáž baterie umyvadlové stojánkové pro TP prodloužené ramínko , včetně baterie | KUS | 5 | 0 |  |  |  | 0 |  | [bez vazby na CS] |  | 2
PP |  |  |  | Montáž baterie umyvadlové stojánkové pro TP prodloužené ramínko , včetně baterie
VV
TS
P | 88 | 725 82-930 |  | Montáž baterie sprchové nástěnné sprchové hlavice , včetně baterie | KUS | 8 | 0 |  |  |  | 0 |  | [bez vazby na CS] |  | 2
PP |  |  |  | Montáž baterie sprchové nástěnné sprchové hlavice , včetně baterie
VV
TS
P | 89 | 725 82-930.1 |  | D+M baterie sprchové tlačné Securitherm včetně s pevnou hlavicí upevněním na zeď | KUS | 8 | 0 |  |  |  | 0 |  | [bez vazby na CS] |  | 2
PP |  |  |  | D+M baterie sprchové tlačné Securitherm včetně s pevnou hlavicí upevněním na zeď
VV
TS
P | 90 | R POL 16 |  | žlab s roštem dl.750mm včetně montáže | KS | 3 | 0 |  |  |  | 0 |  | [bez vazby na CS] |  | 2
PP |  |  |  | žlab s roštem dl.750mm včetně montáže
VV
TS
P | 91 | R POL 17 |  | žlab s roštem dl.850mm včetně montáže | KS | 5 | 0 |  |  |  | 0 |  | [bez vazby na CS] |  | 2
PP |  |  |  | žlab s roštem dl.850mm včetně montáže
VV
TS
P | 92 | 725 01-4131.R00 |  | Klozet kombi + sedátko ANTIVANDAL | SOUBOR | 2 | 0 |  |  |  | 0 |  | [bez vazby na CS] |  | 2
PP |  |  |  | Klozet kombi + sedátko ANTIVANDAL
VV
TS
P | 93 | 725 01-4131.R08 |  | Klozet kombi + sedátko, bílý | SOUBOR | 5 | 0 |  |  |  | 0 |  | [bez vazby na CS] |  | 2
PP |  |  |  | Klozet kombi + sedátko, bílý
VV
TS
P | 94 | 725 01-6105.R00 |  | Pisoár Antivandal ovládání automatické, bílý | SOUBOR | 2 | 0 |  |  |  | 0 |  | [bez vazby na CS] |  | 2
PP |  |  |  | Pisoár Antivandal ovládání automatické, bílý
VV
TS
P | 95 | 725 20-0020.RA0 |  | Montáž zařizovacích předmětů - pisoár | KUS | 2 | 0 |  |  |  | 0 |  | [bez vazby na CS] |  | 2
PP |  |  |  | Montáž zařizovacích předmětů - pisoár
VV
TS
P | 96 | 725 01-4141.R00 |  | Klozet kombi ZTP + sedátko, bílý | SOUBOR | 5 | 0 |  |  |  | 0 |  | [bez vazby na CS] |  | 2
PP |  |  |  | Klozet kombi ZTP + sedátko, bílý
VV
TS
P | 97 | 725 11-9110.R00 |  | Montáž splachovací nádrže Kombifix pro WC | KUS | 8 | 0 |  |  |  | 0 |  | [bez vazby na CS] |  | 2
PP |  |  |  | Montáž splachovací nádrže Kombifix pro WC
VV
TS
P | 98 | 725 01-4121.RT1 |  | Klozet závěsný , hlub. splach., bílý včetně sedátka v bílé barvě | SOUBOR | 8 | 0 |  |  |  | 0 |  | [bez vazby na CS] |  | 2
PP |  |  |  | Klozet závěsný , hlub. splach., bílý včetně sedátka v bílé barvě
VV
TS
P | 99 | 725 53-4226.R00 |  | Ohřívač elek. zásob. závěsný OKCE 160 | SOUBOR | 1 | 0 |  |  |  | 0 |  | [bez vazby na CS] |  | 2
PP |  |  |  | Ohřívač elek. zásob. závěsný OKCE 160
VV
TS
P | 100 | 725 53-4228.R00 |  | Ohřívač elek. zásob. závěsný OKCE 200 | SOUBOR | 4 | 0 |  |  |  | 0 |  | [bez vazby na CS] |  | 2
PP |  |  |  | Ohřívač elek. zásob. závěsný OKCE 200
VV
TS
P | 101 | 725 53-0151.R00 |  | Ventil pojistný TE 1847 DN 20 | KUS | 5 | 0 |  |  |  | 0 |  | [bez vazby na CS] |  | 2
PP |  |  |  | Ventil pojistný TE 1847 DN 20
VV
TS
P | 102 | 725 11-0811.R00 |  | Demontáž klozetů splachovacích | SOUBOR | 11 | 0 |  |  |  | 0 |  | [bez vazby na CS] |  | 2
PP |  |  |  | Demontáž klozetů splachovacích
VV
TS
P | 103 | 725 12-2817.R00 |  | Demontáž pisoárů bez nádrže + 1 záchodkem | SOUBOR | 4 | 0 |  |  |  | 0 |  | [bez vazby na CS] |  | 2
PP |  |  |  | Demontáž pisoárů bez nádrže + 1 záchodkem
VV
TS
P | 104 | 725 21-0821.R00 |  | Demontáž umyvadel včetně výtokových armatur | SOUBOR | 6 | 0 |  |  |  | 0 |  | [bez vazby na CS] |  | 2
PP |  |  |  | Demontáž umyvadel včetně výtokových armatur
VV
TS
P | 105 | 725 33-0820.R00 |  | Demontáž výlevky diturvitové | SOUBOR | 2 | 0 |  |  |  | 0 |  | [bez vazby na CS] |  | 2
PP |  |  |  | Demontáž výlevky diturvitové
VV
TS
P | 106 | 721 29-0823 |  | Vnitrostaveništní přesun vybouraných hmot | T | 0.45 | 0 |  |  |  | 0 |  | [bez vazby na CS] |  | 2
PP |  |  |  | Vnitrostaveništní přesun vybouraných hmot
VV
TS
P | 107 | R997013631.903. |  | Poplatek za uložení stavebního odpadu na skládce (skládkovné) směsného stavebního a demoličního zatříděného do Katalogu odpadů pod kódem 17 09 04 VČETNĚ DOPRAVY | T | 0.45 | 0 |  |  |  | 0 |  | [bez vazby na CS] |  | 2
PP |  |  |  | Poplatek za uložení stavebního odpadu na skládce (skládkovné) směsného stavebního a demoličního zatříděného do Katalogu odpadů pod kódem 17 09 04 VČETNĚ DOPRAVY - EVIDENČNÍ POLOŽKA. NEOCEŇOVAT v objektu SO/PS, položka se oceňuje pouze v objektu SO 90-90
VV
TS
P | 108 | 998 72-5103.R00 |  | Přesun hmot pro zařizovací předměty, výšky do 24 m | T | 3 | 0 |  |  |  | 0 |  | [bez vazby na CS] |  | 2
PP |  |  |  | Přesun hmot pro zařizovací předměty, výšky do 24 m
VV
TS
SD |  | 726 |  | Instalační prefabrikáty
P | 109 | 726 21-1121.R00 |  | Modul-WC, UP320, h 108 cm | SOUBOR | 8 | 0 |  |  |  | 0 |  | [bez vazby na CS] |  | 2
PP |  |  |  | Modul-WC, UP320, h 108 cm
VV
TS

## SO81-71-010123
SŽDC05 |  |  |  | Soupis prací objektu | [10 empty] | 3
6
S | Stavba: | Zm03_5423520038 |  | REKONSTRUKCE VÝPRAVNÍ BUDOVY V ŽST BÍLINA | [6 empty] | D.2.2 |  | Aspe | 0,00 | 2
O | Objekt: | D.2.2 |  | Pozemní stavební objekty | [9 empty] | 15,00 | 2
Typ | Poř. číslo | Kód položky | Varianta | Název položky | MJ | Množství | Jednotková hmotnost | Celková hmotnost |  |  | Jednotková cena |  | Cenové soustavy | 21,00 | 2
Dodávka
[9 empty] | Jednotková | Celkem | Jednotková | Celkem |  |  |  | Počet položek s nulovou cenou
O1 |  | SO81-71-010123 |  | ARCHITEKTONICKO-STAVEBNÍ, STAVEBNĚ-KONSTRUKČNÍ A POŽÁRNĚ-BEZPEČNOSTNÍŘEŠENÍ
SD |  | 1 |  | Zemní práce
P | 1 | 139751101 |  | Vykopávka v uzavřených prostorech ručně v hornině třídy těžitelnosti I skupiny 1 až 3 | M3 | 26.368 | 0 |  |  |  | 0 |  | [bez vazby na CS] |  | 2
PP |  |  |  | Vykopávka v uzavřených prostorech ručně v hornině třídy těžitelnosti I skupiny 1 až 3
VV
TS
P | 2 | 174111101 |  | Zásyp sypaninou z jakékoliv horniny ručně s uložením výkopku ve vrstvách se zhutněním jam, šachet, rýh nebo kolem objektů v těchto vykopávkách | M3 | 1.346 | 0 |  |  |  | 0 |  | [bez vazby na CS] |  | 2
PP |  |  |  | Zásyp sypaninou z jakékoliv horniny ručně s uložením výkopku ve vrstvách se zhutněním jam, šachet, rýh nebo kolem objektů v těchto vykopávkách
VV
TS
P | 3 | 166111101 |  | Přehození neulehlého výkopku ručně z horniny třídy těžitelnosti I, skupiny 1 až 3 | M3 | 1.346 | 0 |  |  |  | 0 |  | [bez vazby na CS] |  | 2
PP |  |  |  | Přehození neulehlého výkopku ručně z horniny třídy těžitelnosti I, skupiny 1 až 3
VV
TS
P | 4 | 162211311 |  | Vodorovné přemístění výkopku nebo sypaniny stavebním kolečkem s vyprázdněním kolečka na hromady nebo do dopravního prostředku na vzdálenost do 10 m z horniny tř | M3 | 25.022 | 0 |  |  |  | 0 |  | [bez vazby na CS] |  | 2
PP |  |  |  | Vodorovné přemístění výkopku nebo sypaniny stavebním kolečkem s vyprázdněním kolečka na hromady nebo do dopravního prostředku na vzdálenost do 10 m z horniny třídy těžitelnosti I, skupiny 1 až 3
VV
TS
P | 5 | 162211319 |  | Vodorovné přemístění výkopku nebo sypaniny stavebním kolečkem s vyprázdněním kolečka na hromady nebo do dopravního prostředku na vzdálenost do 10 m Příplatek za | M3 | 75.066 | 0 |  |  |  | 0 |  | [bez vazby na CS] |  | 2
PP |  |  |  | Vodorovné přemístění výkopku nebo sypaniny stavebním kolečkem s vyprázdněním kolečka na hromady nebo do dopravního prostředku na vzdálenost do 10 m Příplatek za každých dalších 10 m k ceně -1311
VV
TS
P | 6 | 161111502 |  | Svislé přemístění výkopku nošením bez naložení, avšak s vyprázdněním nádoby na hromady nebo do dopravního prostředku z horniny třídy těžitelnosti I skupiny 1 až | M3 | 25.022 | 0 |  |  |  | 0 |  | [bez vazby na CS] |  | 2
PP |  |  |  | Svislé přemístění výkopku nošením bez naložení, avšak s vyprázdněním nádoby na hromady nebo do dopravního prostředku z horniny třídy těžitelnosti I skupiny 1 až 3, při hloubce výkopu přes 3 do 6 m
VV
TS
P | 7 | R997221873.901. |  | Poplatek za uložení stavebního odpadu na recyklační skládce (skládkovné) zeminy a kamení zatříděného do Katalogu odpadů pod kódem 17 05 04 VČETNĚ DOPRAVY EVIDEN | T | 45.04 | 0 |  |  |  | 0 |  | [bez vazby na CS] |  | 2
PP |  |  |  | Poplatek za uložení stavebního odpadu na recyklační skládce (skládkovné) zeminy a kamení zatříděného do Katalogu odpadů pod kódem 17 05 04 VČETNĚ DOPRAVY EVIDENČNÍ POLOŽKA. NEOCEŇOVAT v objektu SO/PS, položka se oceňuje pouze v objektu SO 90-90
VV
TS
P | 8 | 139001101 |  | Příplatek k cenám hloubených vykopávek za ztížení vykopávky v blízkosti podzemního vedení nebo výbušnin pro jakoukoliv třídu horniny | M3 | 13 | 0 |  |  |  | 0 |  | [bez vazby na CS] |  | 2
PP |  |  |  | Příplatek k cenám hloubených vykopávek za ztížení vykopávky v blízkosti podzemního vedení nebo výbušnin pro jakoukoliv třídu horniny
VV
TS
P | 9 | 119001405 |  | Dočasné zajištění podzemního potrubí nebo vedení ve výkopišti ve stavu i poloze, ve kterých byla na začátku zemních prací a to s podepřením, vzepřením nebo vyvě | M | 20 | 0 |  |  |  | 0 |  | [bez vazby na CS] |  | 2
PP |  |  |  | Dočasné zajištění podzemního potrubí nebo vedení ve výkopišti ve stavu i poloze, ve kterých byla na začátku zemních prací a to s podepřením, vzepřením nebo vyvěšením, případně s ochranným bedněním, se zřízením a odstraněním zajišťovací konstrukce, s opotřebením hmot potrubí plastového, jmenovité světlosti DN do 200 mm
VV
TS
P | 10 | 119001422 |  | Dočasné zajištění podzemního potrubí nebo vedení ve výkopišti ve stavu i poloze, ve kterých byla na začátku zemních prací a to s podepřením, vzepřením nebo vyvě | M | 20 | 0 |  |  |  | 0 |  | [bez vazby na CS] |  | 2
PP |  |  |  | Dočasné zajištění podzemního potrubí nebo vedení ve výkopišti ve stavu i poloze, ve kterých byla na začátku zemních prací a to s podepřením, vzepřením nebo vyvěšením, případně s ochranným bedněním, se zřízením a odstraněním zajišťovací konstrukce, s opotřebením hmot kabelů a kabelových tratí z volně ložených kabelů a to přes 3 do 6 kabelů
VV
TS
P | 11 | 151201201 |  | Zřízení pažení stěn výkopu bez rozepření nebo vzepření zátažné, hloubky do 4 m | M2 | 38.78 | 0 |  |  |  | 0 |  | [bez vazby na CS] |  | 2
PP |  |  |  | Zřízení pažení stěn výkopu bez rozepření nebo vzepření zátažné, hloubky do 4 m
VV
TS
P | 12 | 151201211.1 |  | Odstranění pažení stěn výkopu bez rozepření nebo vzepření s uložením pažin na vzdálenost do 3 m od okraje výkopu zátažné, hloubky do 4 m | M2 | 38.78 | 0 |  |  |  | 0 |  | [bez vazby na CS] |  | 2
PP |  |  |  | Odstranění pažení stěn výkopu bez rozepření nebo vzepření s uložením pažin na vzdálenost do 3 m od okraje výkopu zátažné, hloubky do 4 m
VV
TS
P | 13 | 151202301 |  | Zřízení rozepření zapažených stěn výkopů při překopech inženýrských sítí objemu do 30 m3 s potřebným přepažováním při roubení zátažném, hloubky do 4 m | M3 | 38.78 | 0 |  |  |  | 0 |  | [bez vazby na CS] |  | 2
PP |  |  |  | Zřízení rozepření zapažených stěn výkopů při překopech inženýrských sítí objemu do 30 m3 s potřebným přepažováním při roubení zátažném, hloubky do 4 m
VV
TS
P | 14 | 151202311.1 |  | Odstranění rozepření stěn výkopů při překopech inženýrských sítí objemu do 30 m3 s uložením materiálu na vzdálenost do 3 m od okraje výkopu roubení zátažného, h | M3 | 38.78 | 0 |  |  |  | 0 |  | [bez vazby na CS] |  | 2
PP |  |  |  | Odstranění rozepření stěn výkopů při překopech inženýrských sítí objemu do 30 m3 s uložením materiálu na vzdálenost do 3 m od okraje výkopu roubení zátažného, hloubky do 4 m
VV
TS
SD |  | 2 |  | Zakládání
P | 15 | 278381531 |  | Základy pod stroje nebo technologická zařízení z betonu s bedněním, odbedněním, bez úpravy povrchu z betonu prostého objemu souvislé základové konstrukce do 5 m | M3 | 0.391 | 0 |  |  |  | 0 |  | [bez vazby na CS] |  | 2
PP |  |  |  | Základy pod stroje nebo technologická zařízení z betonu s bedněním, odbedněním, bez úpravy povrchu z betonu prostého objemu souvislé základové konstrukce do 5 m3 tř. C 16/20, složitosti I
VV
TS
P | 16 | 274321411 |  | Základy z betonu železového (bez výztuže) pasy z betonu bez zvláštních nároků na prostředí tř. C 20/25 | M3 | 7.466 | 0 |  |  |  | 0 |  | [bez vazby na CS] |  | 2
PP |  |  |  | Základy z betonu železového (bez výztuže) pasy z betonu bez zvláštních nároků na prostředí tř. C 20/25
VV
TS
P | 17 | 274351121 |  | Bednění základů pasů rovné zřízení | M2 | 10 | 0 |  |  |  | 0 |  | [bez vazby na CS] |  | 2
PP |  |  |  | Bednění základů pasů rovné zřízení
VV
TS
P | 18 | 274351122 |  | Bednění základů pasů rovné odstranění | M2 | 10 | 0 |  |  |  | 0 |  | [bez vazby na CS] |  | 2
PP |  |  |  | Bednění základů pasů rovné odstranění
VV
TS
P | 19 | 279113145 |  | Základové zdi z tvárnic ztraceného bednění včetně výplně z betonu bez zvláštních nároků na vliv prostředí třídy C 20/25, tloušťky zdiva přes 300 do 400 mm | M2 | 7.815 | 0 |  |  |  | 0 |  | [bez vazby na CS] |  | 2
PP |  |  |  | Základové zdi z tvárnic ztraceného bednění včetně výplně z betonu bez zvláštních nároků na vliv prostředí třídy C 20/25, tloušťky zdiva přes 300 do 400 mm
VV
TS
P | 20 | 279113144 |  | Základové zdi z tvárnic ztraceného bednění včetně výplně z betonu bez zvláštních nároků na vliv prostředí třídy C 20/25, tloušťky zdiva přes 250 do 300 mm | M2 | 1.136 | 0 |  |  |  | 0 |  | [bez vazby na CS] |  | 2
PP |  |  |  | Základové zdi z tvárnic ztraceného bednění včetně výplně z betonu bez zvláštních nároků na vliv prostředí třídy C 20/25, tloušťky zdiva přes 250 do 300 mm
VV
TS
P | 21 | 279361821 |  | Výztuž základových zdí nosných svislých nebo odkloněných od svislice, rovinných nebo oblých, deskových nebo žebrových, včetně výztuže jejich žeber z betonářské | T | 0.213 | 0 |  |  |  | 0 |  | [bez vazby na CS] |  | 2
PP |  |  |  | Výztuž základových zdí nosných svislých nebo odkloněných od svislice, rovinných nebo oblých, deskových nebo žebrových, včetně výztuže jejich žeber z betonářské oceli 10 505 (R) nebo BSt 500
VV
TS
P | 22 | 279232513 |  | Postupná podezdívka základového zdiva jakékoliv tloušťky, bez výkopu a zapažení na maltu cementovou cihlami betonovými | M3 | 1.835 | 0 |  |  |  | 0 |  | [bez vazby na CS] |  | 2
PP |  |  |  | Postupná podezdívka základového zdiva jakékoliv tloušťky, bez výkopu a zapažení na maltu cementovou cihlami betonovými
VV
TS
SD |  | 3 |  | Svislé a kompletní konstrukce
P | 23 | 317168055 |  | Překlady keramické vysoké osazené do maltového lože, šířky překladu 70 mm výšky 238 mm, délky 2000 mm | KUS | 4 | 0 |  |  |  | 0 |  | [bez vazby na CS] |  | 2
PP |  |  |  | Překlady keramické vysoké osazené do maltového lože, šířky překladu 70 mm výšky 238 mm, délky 2000 mm
VV
TS
P | 24 | 317168053 |  | Překlady keramické vysoké osazené do maltového lože, šířky překladu 70 mm výšky 238 mm, délky 1500 mm | KUS | 19 | 0 |  |  |  | 0 |  | [bez vazby na CS] |  | 2
PP |  |  |  | Překlady keramické vysoké osazené do maltového lože, šířky překladu 70 mm výšky 238 mm, délky 1500 mm
VV
TS
P | 25 | 317168052 |  | Překlady keramické vysoké osazené do maltového lože, šířky překladu 70 mm výšky 238 mm, délky 1250 mm | KUS | 61 | 0 |  |  |  | 0 |  | [bez vazby na CS] |  | 2
PP |  |  |  | Překlady keramické vysoké osazené do maltového lože, šířky překladu 70 mm výšky 238 mm, délky 1250 mm
VV
TS
P | 26 | 317168054 |  | Překlady keramické vysoké osazené do maltového lože, šířky překladu 70 mm výšky 238 mm, délky 1750 mm | KUS | 8 | 0 |  |  |  | 0 |  | [bez vazby na CS] |  | 2
PP |  |  |  | Překlady keramické vysoké osazené do maltového lože, šířky překladu 70 mm výšky 238 mm, délky 1750 mm
VV
TS
P | 27 | 317168056 |  | Překlady keramické vysoké osazené do maltového lože, šířky překladu 70 mm výšky 238 mm, délky 2250 mm | KUS | 8 | 0 |  |  |  | 0 |  | [bez vazby na CS] |  | 2
PP |  |  |  | Překlady keramické vysoké osazené do maltového lože, šířky překladu 70 mm výšky 238 mm, délky 2250 mm
VV
TS
P | 28 | 317941123 |  | Osazování ocelových válcovaných nosníků na zdivu I nebo IE nebo U nebo UE nebo L č. 14 až 22 nebo výšky do 220 mm | T | 0.597 | 0 |  |  |  | 0 |  | [bez vazby na CS] |  | 2
PP |  |  |  | Osazování ocelových válcovaných nosníků na zdivu I nebo IE nebo U nebo UE nebo L č. 14 až 22 nebo výšky do 220 mm
VV
TS
P | 29 | 13010724 |  | ocel profilová jakost S235JR (11 375) průřez I (IPN) 220 | T | 0.657 | 0 |  |  |  | 0 |  | [bez vazby na CS] |  | 2
PP |  |  |  | ocel profilová jakost S235JR (11 375) průřez I (IPN) 220
VV
TS
P | 30 | 346244381 |  | Plentování ocelových válcovaných nosníků jednostranné cihlami na maltu, výška stojiny do 200 mm | M2 | 4.56 | 0 |  |  |  | 0 |  | [bez vazby na CS] |  | 2
PP |  |  |  | Plentování ocelových válcovaných nosníků jednostranné cihlami na maltu, výška stojiny do 200 mm
VV
TS
P | 31 | 317234410 |  | Vyzdívka mezi nosníky cihlami pálenými na maltu cementovou | M3 | 0.342 | 0 |  |  |  | 0 |  | [bez vazby na CS] |  | 2
PP |  |  |  | Vyzdívka mezi nosníky cihlami pálenými na maltu cementovou
VV
TS
P | 32 | 615142012 |  | Potažení vnitřních ploch pletivem v ploše nebo pruzích, na plném podkladu rabicovým provizorním přichycením nosníků | M2 | 9.69 | 0 |  |  |  | 0 |  | [bez vazby na CS] |  | 2
PP |  |  |  | Potažení vnitřních ploch pletivem v ploše nebo pruzích, na plném podkladu rabicovým provizorním přichycením nosníků
VV
TS
P | 33 | 34623432R |  | Zazdívka rýh pro ventilační průduchy cihlami P 20, na maltu vápenocementovou MVC 25, průřezu 300x500 mm s vytvořením průduchu 300x150 mm a vnější omítkou | M | 22 | 0 |  |  |  | 0 |  | [bez vazby na CS] |  | 2
PP |  |  |  | Zazdívka rýh pro ventilační průduchy cihlami P 20, na maltu vápenocementovou MVC 25, průřezu 300x500 mm s vytvořením průduchu 300x150 mm a vnější omítkou
VV
TS
P | 34 | 311113141 |  | Nadzákladové zdi z tvárnic ztraceného bednění hladkých, včetně výplně z betonu třídy C 20/25, tloušťky zdiva 150 mm | M2 | 11 | 0 |  |  |  | 0 |  | [bez vazby na CS] |  | 2
PP |  |  |  | Nadzákladové zdi z tvárnic ztraceného bednění hladkých, včetně výplně z betonu třídy C 20/25, tloušťky zdiva 150 mm
VV
TS
P | 35 | 311113144 |  | Nadzákladové zdi z tvárnic ztraceného bednění hladkých, včetně výplně z betonu třídy C 20/25, tloušťky zdiva přes 250 do 300 mm | M2 | 109.449 | 0 |  |  |  | 0 |  | [bez vazby na CS] |  | 2
PP |  |  |  | Nadzákladové zdi z tvárnic ztraceného bednění hladkých, včetně výplně z betonu třídy C 20/25, tloušťky zdiva přes 250 do 300 mm
VV
TS
P | 36 | 311361821 |  | Výztuž nadzákladových zdí nosných svislých nebo odkloněných od svislice, rovných nebo oblých z betonářské oceli 10 505 (R) nebo BSt 500 | T | 1.379 | 0 |  |  |  | 0 |  | [bez vazby na CS] |  | 2
PP |  |  |  | Výztuž nadzákladových zdí nosných svislých nebo odkloněných od svislice, rovných nebo oblých z betonářské oceli 10 505 (R) nebo BSt 500
VV
TS
P | 37 | 342244121 |  | Příčky jednoduché z cihel děrovaných klasických spojených na pero a drážku na maltu M5, pevnost cihel do P15, tl. příčky 140 mm | M2 | 575.745 | 0 |  |  |  | 0 |  | [bez vazby na CS] |  | 2
PP |  |  |  | Příčky jednoduché z cihel děrovaných klasických spojených na pero a drážku na maltu M5, pevnost cihel do P15, tl. příčky 140 mm
VV
TS
P | 38 | 342244111 |  | Příčky jednoduché z cihel děrovaných klasických spojených na pero a drážku na maltu M5, pevnost cihel do P15, tl. příčky 115 mm | M2 | 58.963 | 0 |  |  |  | 0 |  | [bez vazby na CS] |  | 2
PP |  |  |  | Příčky jednoduché z cihel děrovaných klasických spojených na pero a drážku na maltu M5, pevnost cihel do P15, tl. příčky 115 mm
VV
TS
P | 39 | 342291131 |  | Ukotvení příček plochými kotvami, do konstrukce betonové | M | 44.05 | 0 |  |  |  | 0 |  | [bez vazby na CS] |  | 2
PP |  |  |  | Ukotvení příček plochými kotvami, do konstrukce betonové
VV
TS
P | 40 | 342291121 |  | Ukotvení příček plochými kotvami, do konstrukce cihelné | M | 202.8 | 0 |  |  |  | 0 |  | [bez vazby na CS] |  | 2
PP |  |  |  | Ukotvení příček plochými kotvami, do konstrukce cihelné
VV
TS
P | 41 | 342291143 |  | Ukotvení příček expanzní maltou, tl. příčky přes 100 mm | M | 218.231 | 0 |  |  |  | 0 |  | [bez vazby na CS] |  | 2
PP |  |  |  | Ukotvení příček expanzní maltou, tl. příčky přes 100 mm
VV
TS
P | 42 | 342291141 |  | Ukotvení příček expanzní maltou, tl. příčky do 100 mm | M | 16.97 | 0 |  |  |  | 0 |  | [bez vazby na CS] |  | 2
PP |  |  |  | Ukotvení příček expanzní maltou, tl. příčky do 100 mm
VV
TS
P | 43 | 349231811 |  | Přizdívka z cihel ostění s ozubem ve vybouraných otvorech, s vysekáním kapes pro zavázaní přes 80 do 150 mm | M2 | 32.68 | 0 |  |  |  | 0 |  | [bez vazby na CS] |  | 2
PP |  |  |  | Přizdívka z cihel ostění s ozubem ve vybouraných otvorech, s vysekáním kapes pro zavázaní přes 80 do 150 mm
VV
TS
P | 44 | 349231821 |  | Přizdívka z cihel ostění s ozubem ve vybouraných otvorech, s vysekáním kapes pro zavázaní přes 150 do 300 mm | M2 | 4 | 0 |  |  |  | 0 |  | [bez vazby na CS] |  | 2
PP |  |  |  | Přizdívka z cihel ostění s ozubem ve vybouraných otvorech, s vysekáním kapes pro zavázaní přes 150 do 300 mm
VV
TS
P | 45 | 310236241 |  | Zazdívka otvorů ve zdivu nadzákladovém cihlami pálenými plochy přes 0,0225 m2 do 0,09 m2, ve zdi tl. do 300 mm | KUS | 14 | 0 |  |  |  | 0 |  | [bez vazby na CS] |  | 2
PP |  |  |  | Zazdívka otvorů ve zdivu nadzákladovém cihlami pálenými plochy přes 0,0225 m2 do 0,09 m2, ve zdi tl. do 300 mm
VV
TS
P | 46 | 310237251 |  | Zazdívka otvorů ve zdivu nadzákladovém cihlami pálenými plochy přes 0,09 m2 do 0,25 m2, ve zdi tl. přes 300 do 450 mm | KUS | 8 | 0 |  |  |  | 0 |  | [bez vazby na CS] |  | 2
PP |  |  |  | Zazdívka otvorů ve zdivu nadzákladovém cihlami pálenými plochy přes 0,09 m2 do 0,25 m2, ve zdi tl. přes 300 do 450 mm
VV
TS
P | 47 | 310238211 |  | Zazdívka otvorů ve zdivu nadzákladovém cihlami pálenými plochy přes 0,25 m2 do 1 m2 na maltu vápenocementovou | M3 | 3.521 | 0 |  |  |  | 0 |  | [bez vazby na CS] |  | 2
PP |  |  |  | Zazdívka otvorů ve zdivu nadzákladovém cihlami pálenými plochy přes 0,25 m2 do 1 m2 na maltu vápenocementovou
VV
TS
P | 48 | 340231011 |  | Zazdívka otvorů v příčkách nebo stěnách děrovanými cihlami plochy přes 0,25 do 1 m2 , tloušťka příčky 115 mm | M2 | 2.31 | 0 |  |  |  | 0 |  | [bez vazby na CS] |  | 2
PP |  |  |  | Zazdívka otvorů v příčkách nebo stěnách děrovanými cihlami plochy přes 0,25 do 1 m2 , tloušťka příčky 115 mm
VV
TS
P | 49 | 340231021 |  | Zazdívka otvorů v příčkách nebo stěnách děrovanými cihlami plochy přes 0,25 do 1 m2 , tloušťka příčky 140 mm | M2 | 12.88 | 0 |  |  |  | 0 |  | [bez vazby na CS] |  | 2
PP |  |  |  | Zazdívka otvorů v příčkách nebo stěnách děrovanými cihlami plochy přes 0,25 do 1 m2 , tloušťka příčky 140 mm
VV
TS
SD |  | 3.1 |  | Svislé a kompletní konstrukce - výtah
P | 50 | 380326122 |  | Kompletní konstrukce čistíren odpadních vod, nádrží, vodojemů, kanálů z betonu železového bez výztuže a bednění se zvýšenými nároky na prostředí tř. C 25/30, tl | M3 | 10.766 | 0 |  |  |  | 0 |  | [bez vazby na CS] |  | 2
PP |  |  |  | Kompletní konstrukce čistíren odpadních vod, nádrží, vodojemů, kanálů z betonu železového bez výztuže a bednění se zvýšenými nároky na prostředí tř. C 25/30, tl. přes 150 do 300 mm
VV
TS
P | 51 | 380326121 |  | Kompletní konstrukce čistíren odpadních vod, nádrží, vodojemů, kanálů z betonu železového bez výztuže a bednění se zvýšenými nároky na prostředí tř. C 25/30, tl | M3 | 0.488 | 0 |  |  |  | 0 |  | [bez vazby na CS] |  | 2
PP |  |  |  | Kompletní konstrukce čistíren odpadních vod, nádrží, vodojemů, kanálů z betonu železového bez výztuže a bednění se zvýšenými nároky na prostředí tř. C 25/30, tl. přes 80 do 150 mm
VV
TS
P | 52 | 452471131 |  | Podkladní a výplňová vrstva z modifikované malty cementové výplňová jakákoliv vrstva | M3 | 0.15 | 0 |  |  |  | 0 |  | [bez vazby na CS] |  | 2
PP |  |  |  | Podkladní a výplňová vrstva z modifikované malty cementové výplňová jakákoliv vrstva
VV
TS
P | 53 | 451476121 |  | Podkladní vrstva plastbetonová tixotropní, tloušťky do 10 mm první vrstva | M2 | 1.98 | 0 |  |  |  | 0 |  | [bez vazby na CS] |  | 2
PP |  |  |  | Podkladní vrstva plastbetonová tixotropní, tloušťky do 10 mm první vrstva
VV
TS
P | 54 | 278383114 |  | Zálivka pod stroje nebo technologická zařízení s bedněním a odbedněním, s úpravou povrchu z cementové zálivkové hmoty půdorysná plocha základu do 1 m2, tloušťka | M2 | 0.867 | 0 |  |  |  | 0 |  | [bez vazby na CS] |  | 2
PP |  |  |  | Zálivka pod stroje nebo technologická zařízení s bedněním a odbedněním, s úpravou povrchu z cementové zálivkové hmoty půdorysná plocha základu do 1 m2, tloušťka vrstvy přes 50 do 80 mm
VV
TS
P | 55 | 380356231 |  | Bednění kompletních konstrukcí čistíren odpadních vod, nádrží, vodojemů, kanálů konstrukcí neomítaných z betonu prostého nebo železového ploch rovinných zřízení | M2 | 54.237 | 0 |  |  |  | 0 |  | [bez vazby na CS] |  | 2
PP |  |  |  | Bednění kompletních konstrukcí čistíren odpadních vod, nádrží, vodojemů, kanálů konstrukcí neomítaných z betonu prostého nebo železového ploch rovinných zřízení
VV
TS
P | 56 | 380356232 |  | Bednění kompletních konstrukcí čistíren odpadních vod, nádrží, vodojemů, kanálů konstrukcí neomítaných z betonu prostého nebo železového ploch rovinných odstran | M2 | 54.237 | 0 |  |  |  | 0 |  | [bez vazby na CS] |  | 2
PP |  |  |  | Bednění kompletních konstrukcí čistíren odpadních vod, nádrží, vodojemů, kanálů konstrukcí neomítaných z betonu prostého nebo železového ploch rovinných odstranění
VV
TS
P | 57 | 380361006 |  | Výztuž kompletních konstrukcí čistíren odpadních vod, nádrží, vodojemů, kanálů z oceli 10 505 (R) nebo BSt 500 | T | 1.247 | 0 |  |  |  | 0 |  | [bez vazby na CS] |  | 2
PP |  |  |  | Výztuž kompletních konstrukcí čistíren odpadních vod, nádrží, vodojemů, kanálů z oceli 10 505 (R) nebo BSt 500
VV
TS
P | 58 | 380361011 |  | Výztuž kompletních konstrukcí čistíren odpadních vod, nádrží, vodojemů, kanálů ze svařovaných sítí z drátů typu KARI | T | 0.06 | 0 |  |  |  | 0 |  | [bez vazby na CS] |  | 2
PP |  |  |  | Výztuž kompletních konstrukcí čistíren odpadních vod, nádrží, vodojemů, kanálů ze svařovaných sítí z drátů typu KARI
VV
TS
P | 59 | 953334443 |  | Těsnící plech do pracovních spar betonových konstrukcí horizontálních i vertikálních (podlaha - zeď, zeď - strop a technologických) ve svitku s bitumenovým povr | M | 55 | 0 |  |  |  | 0 |  | [bez vazby na CS] |  | 2
PP |  |  |  | Těsnící plech do pracovních spar betonových konstrukcí horizontálních i vertikálních (podlaha - zeď, zeď - strop a technologických) ve svitku s bitumenovým povrchem oboustranným, šířky 150 mm
VV
TS
P | 60 | 62463141R |  | Úprava vnějších spár obvodového pláště vyplnění spáry pásem pěnového polyetylénu | M | 45 | 0 |  |  |  | 0 |  | [bez vazby na CS] |  | 2
PP |  |  |  | Úprava vnějších spár obvodového pláště vyplnění spáry pásem pěnového polyetylénu
VV
TS
SD |  | 38 |  | Různé kompletní konstrukce - záchytný systém
P | 61 | 76788111R |  | Montáž záchytného systému proti pádu např. prvky ROOFIX bodů samostatných nebo v systému s poddajným kotvícím vedením do železobetonu, dřevěné trámy min.120x60 | KUS | 15 | 0 |  |  |  | 0 |  | [bez vazby na CS] |  | 2
PP |  |  |  | Montáž záchytného systému proti pádu např. prvky ROOFIX bodů samostatných nebo v systému s poddajným kotvícím vedením do železobetonu, dřevěné trámy min.120x60 mm
VV
TS
P | 62 | 70921437 |  | mobilní zábrana určená k vymezení nebezpečných zón na střeše (sloupek) | KUS | 15 | 0 |  |  |  | 0 |  | [bez vazby na CS] |  | 2
PP |  |  |  | mobilní zábrana určená k vymezení nebezpečných zón na střeše (sloupek)
VV
TS
P | 63 | 3145220R |  | nerezové lano určené pro systémy s požadavkem na permanentní kotvicí vedení tl 30mm | M | 30 | 0 |  |  |  | 0 |  | [bez vazby na CS] |  | 2
PP |  |  |  | nerezové lano určené pro systémy s požadavkem na permanentní kotvicí vedení tl 30mm
VV
TS
P | 64 | R POL 1 |  | Vstupní revize záchyt.systému | KPL | 1 | 0 |  |  |  | 0 |  | [bez vazby na CS] |  | 2
PP |  |  |  | Vstupní revize záchyt.systému
VV
TS
P | 65 | R POL 2 |  | Tahová zkouška záchytného systému | KPL | 1 | 0 |  |  |  | 0 |  | [bez vazby na CS] |  | 2
PP |  |  |  | Tahová zkouška záchytného systému
VV
TS
SD |  | 38.1 |  | Různé kompletní konstrukce - sanace
P | 66 | 319202114 |  | Dodatečná izolace zdiva injektáží nízkotlakou metodou silikonovou mikroemulzí, tloušťka zdiva přes 450 do 600 mm | M | 34.9 | 0 |  |  |  | 0 |  | [bez vazby na CS] |  | 2
PP |  |  |  | Dodatečná izolace zdiva injektáží nízkotlakou metodou silikonovou mikroemulzí, tloušťka zdiva přes 450 do 600 mm
VV
TS
P | 67 | 319202113 |  | Dodatečná izolace zdiva injektáží nízkotlakou metodou silikonovou mikroemulzí, tloušťka zdiva přes 300 do 450 mm | M | 19 | 0 |  |  |  | 0 |  | [bez vazby na CS] |  | 2
PP |  |  |  | Dodatečná izolace zdiva injektáží nízkotlakou metodou silikonovou mikroemulzí, tloušťka zdiva přes 300 do 450 mm
VV
TS
SD |  | 4 |  | Vodorovné konstrukce
P | 68 | 41135425R |  | Bednění stropů ztracené ocelové žebrované ze širokých tenkostěnných ohýbaných profilů (hraněných trapézových vln), bez úpravy povrchu otevřeného podhledu, bez p | M2 | 8.389 | 0 |  |  |  | 0 |  | [bez vazby na CS] |  | 2
PP |  |  |  | Bednění stropů ztracené ocelové žebrované ze širokých tenkostěnných ohýbaných profilů (hraněných trapézových vln), bez úpravy povrchu otevřeného podhledu, bez podpěrné konstrukce, s osazením nasucho na zdech do připravených ozubů, popř. na rovných zdech, trámech, průvlacích, do traverz s povrchem pozinkovaným, výšky vln 70 mm, tl. plechu 1,00 mm
VV
TS
P | 69 | 411354271 |  | Bednění stropů ztracené ocelové žebrované Příplatek k cenám za lože na rovných zdech, trámech, průvlacích, do traverz nebo do připravených ozubů na zdech s vypl | M2 | 8.389 | 0 |  |  |  | 0 |  | [bez vazby na CS] |  | 2
PP |  |  |  | Bednění stropů ztracené ocelové žebrované Příplatek k cenám za lože na rovných zdech, trámech, průvlacích, do traverz nebo do připravených ozubů na zdech s vyplněním celého profilu vlny v místě osazení z cementové malty (měří se výměry m2 plochy bednění)
VV
TS
P | 70 | 411322424 |  | Stropy z betonu železového (bez výztuže) trámových, žebrových, kazetových nebo vložkových z tvárnic nebo z hraněných či zaoblených vln zabudovaného plechového b | M3 | 1.426 | 0 |  |  |  | 0 |  | [bez vazby na CS] |  | 2
PP |  |  |  | Stropy z betonu železového (bez výztuže) trámových, žebrových, kazetových nebo vložkových z tvárnic nebo z hraněných či zaoblených vln zabudovaného plechového bednění tř. C 25/30
VV
TS
P | 71 | 411362021 |  | Výztuž stropů prostě uložených, vetknutých, spojitých, deskových, trámových (žebrových, kazetových), s keramickými a jinými vložkami, konsolových nebo balkonový | T | 0.16 | 0 |  |  |  | 0 |  | [bez vazby na CS] |  | 2
PP |  |  |  | Výztuž stropů prostě uložených, vetknutých, spojitých, deskových, trámových (žebrových, kazetových), s keramickými a jinými vložkami, konsolových nebo balkonových, hřibových včetně hlavic hřibových sloupů, plochých střech a pro zavěšení železobetonových podhledů ze svařovaných sítí z drátů typu KARI
VV
TS
P | 72 | 411321515 |  | Stropy z betonu železového (bez výztuže) stropů deskových, plochých střech, desek balkonových, desek hřibových stropů včetně hlavic hřibových sloupů tř. C 20/25 | M3 | 3.497 | 0 |  |  |  | 0 |  | [bez vazby na CS] |  | 2
PP |  |  |  | Stropy z betonu železového (bez výztuže) stropů deskových, plochých střech, desek balkonových, desek hřibových stropů včetně hlavic hřibových sloupů tř. C 20/25
VV
TS
P | 73 | 411351011 |  | Bednění stropních konstrukcí - bez podpěrné konstrukce desek tloušťky stropní desky přes 5 do 25 cm zřízení | M2 | 20.907 | 0 |  |  |  | 0 |  | [bez vazby na CS] |  | 2
PP |  |  |  | Bednění stropních konstrukcí - bez podpěrné konstrukce desek tloušťky stropní desky přes 5 do 25 cm zřízení
VV
TS
P | 74 | 411351012 |  | Bednění stropních konstrukcí - bez podpěrné konstrukce desek tloušťky stropní desky přes 5 do 25 cm odstranění | M2 | 20.907 | 0 |  |  |  | 0 |  | [bez vazby na CS] |  | 2
PP |  |  |  | Bednění stropních konstrukcí - bez podpěrné konstrukce desek tloušťky stropní desky přes 5 do 25 cm odstranění
VV
TS
P | 75 | 411354313 |  | Podpěrná konstrukce stropů - desek, kleneb a skořepin výška podepření do 4 m tloušťka stropu přes 15 do 25 cm zřízení | M2 | 11.248 | 0 |  |  |  | 0 |  | [bez vazby na CS] |  | 2
PP |  |  |  | Podpěrná konstrukce stropů - desek, kleneb a skořepin výška podepření do 4 m tloušťka stropu přes 15 do 25 cm zřízení
VV
TS
P | 76 | 411354314 |  | Podpěrná konstrukce stropů - desek, kleneb a skořepin výška podepření do 4 m tloušťka stropu přes 15 do 25 cm odstranění | M2 | 11.248 | 0 |  |  |  | 0 |  | [bez vazby na CS] |  | 2
PP |  |  |  | Podpěrná konstrukce stropů - desek, kleneb a skořepin výška podepření do 4 m tloušťka stropu přes 15 do 25 cm odstranění
VV
TS
P | 77 | 411361821 |  | Výztuž stropů prostě uložených, vetknutých, spojitých, deskových, trámových (žebrových, kazetových), s keramickými a jinými vložkami, konsolových nebo balkonový | T | 0.412 | 0 |  |  |  | 0 |  | [bez vazby na CS] |  | 2
PP |  |  |  | Výztuž stropů prostě uložených, vetknutých, spojitých, deskových, trámových (žebrových, kazetových), s keramickými a jinými vložkami, konsolových nebo balkonových, hřibových včetně hlavic hřibových sloupů, plochých střech a pro zavěšení železobetonových podhledů z betonářské oceli 10 505 (R) nebo BSt 500
VV
TS
SD |  | 43 |  | Schodišťové konstrukce a rampy
P | 78 | 43032151R |  | SK20 - Schodišťové konstrukce a rampy z betonu železového - základ, stupně, schodnice, ramena, podesty s nosníky tř. C 20/25 vč výztuže, kotvení a bednění (DOBE | M3 | 3.384 | 0 |  |  |  | 0 |  | [bez vazby na CS] |  | 2
PP |  |  |  | SK20 - Schodišťové konstrukce a rampy z betonu železového - základ, stupně, schodnice, ramena, podesty s nosníky tř. C 20/25 vč výztuže, kotvení a bednění (DOBETONAVKA SCHODIŠTE V PODCHODU)
VV
TS
SD |  | 61 |  | Úprava povrchů vnitřních
P | 79 | 632451021 |  | Potěr cementový vyrovnávací z malty (MC-15) v pásu o průměrné (střední) tl. od 10 do 20 mm | M2 | 36.213 | 0 |  |  |  | 0 |  | [bez vazby na CS] |  | 2
PP |  |  |  | Potěr cementový vyrovnávací z malty (MC-15) v pásu o průměrné (střední) tl. od 10 do 20 mm
VV
TS
P | 80 | 628195001 |  | Očištění zdiva nebo betonu zdí a valů před započetím oprav ručně | M2 | 238.826 | 0 |  |  |  | 0 |  | [bez vazby na CS] |  | 2
PP |  |  |  | Očištění zdiva nebo betonu zdí a valů před započetím oprav ručně
VV
TS
P | 81 | 611335413 |  | Oprava cementové omítky vnitřních ploch hladké, tloušťky do 20 mm, stropů, v rozsahu opravované plochy přes 30 do 50% | M2 | 558.51 | 0 |  |  |  | 0 |  | [bez vazby na CS] |  | 2
PP |  |  |  | Oprava cementové omítky vnitřních ploch hladké, tloušťky do 20 mm, stropů, v rozsahu opravované plochy přes 30 do 50%
VV
TS
P | 82 | 611335453 |  | Oprava cementové omítky vnitřních ploch Příplatek k cenám za každých dalších 10 mm tloušťky omítky stropů,v rozsahu opravované plochy přes 30 do 50% | M2 | 558.51 | 0 |  |  |  | 0 |  | [bez vazby na CS] |  | 2
PP |  |  |  | Oprava cementové omítky vnitřních ploch Příplatek k cenám za každých dalších 10 mm tloušťky omítky stropů,v rozsahu opravované plochy přes 30 do 50%
VV
TS
P | 83 | 611335213 |  | Cementová omítka jednotlivých malých ploch hladká na stropech, plochy jednotlivě přes 0,25 do 1 m2 | KUS | 20 | 0 |  |  |  | 0 |  | [bez vazby na CS] |  | 2
PP |  |  |  | Cementová omítka jednotlivých malých ploch hladká na stropech, plochy jednotlivě přes 0,25 do 1 m2
VV
TS
P | 84 | 611315413 |  | Oprava vápenné omítky vnitřních ploch hladké, tloušťky do 20 mm stropů, v rozsahu opravované plochy přes 30 do 50% | M2 | 600.191 | 0 |  |  |  | 0 |  | [bez vazby na CS] |  | 2
PP |  |  |  | Oprava vápenné omítky vnitřních ploch hladké, tloušťky do 20 mm stropů, v rozsahu opravované plochy přes 30 do 50%
VV
TS
P | 85 | 611315453 |  | Oprava vápenné omítky vnitřních ploch Příplatek k cenám za každých dalších 10 mm tloušťky omítky stropů,v rozsahu opravované plochy přes 30 do 50% | M2 | 600.191 | 0 |  |  |  | 0 |  | [bez vazby na CS] |  | 2
PP |  |  |  | Oprava vápenné omítky vnitřních ploch Příplatek k cenám za každých dalších 10 mm tloušťky omítky stropů,v rozsahu opravované plochy přes 30 do 50%
VV
TS
P | 86 | 985324221 |  | Ochranný nátěr betonu akrylátový dvojnásobný se stěrkou (OS-C) | M2 | 219.013 | 0 |  |  |  | 0 |  | [bez vazby na CS] |  | 2
PP |  |  |  | Ochranný nátěr betonu akrylátový dvojnásobný se stěrkou (OS-C)
VV
TS
P | 87 | 611311131 |  | Potažení vnitřních ploch vápenným štukem tloušťky do 3 mm vodorovných konstrukcí stropů rovných | M2 | 548.387 | 0 |  |  |  | 0 |  | [bez vazby na CS] |  | 2
PP |  |  |  | Potažení vnitřních ploch vápenným štukem tloušťky do 3 mm vodorovných konstrukcí stropů rovných
VV
TS
P | 88 | 611325223 |  | Vápenocementová omítka jednotlivých malých ploch štuková na stropech, plochy jednotlivě přes 0,25 do 1 m2 | KUS | 30 | 0 |  |  |  | 0 |  | [bez vazby na CS] |  | 2
PP |  |  |  | Vápenocementová omítka jednotlivých malých ploch štuková na stropech, plochy jednotlivě přes 0,25 do 1 m2
VV
TS
P | 89 | 611131121 |  | Podkladní a spojovací vrstva vnitřních omítaných ploch penetrace disperzní nanášená ručně stropů | M2 | 1208.701 | 0 |  |  |  | 0 |  | [bez vazby na CS] |  | 2
PP |  |  |  | Podkladní a spojovací vrstva vnitřních omítaných ploch penetrace disperzní nanášená ručně stropů
VV
TS
P | 90 | 612335413 |  | Oprava cementové omítky vnitřních ploch hladké, tloušťky do 20 mm, stěn, v rozsahu opravované plochy přes 30 do 50% | M2 | 1108.24 | 0 |  |  |  | 0 |  | [bez vazby na CS] |  | 2
PP |  |  |  | Oprava cementové omítky vnitřních ploch hladké, tloušťky do 20 mm, stěn, v rozsahu opravované plochy přes 30 do 50%
VV
TS
P | 91 | 612335213 |  | Cementová omítka jednotlivých malých ploch hladká na stěnách, plochy jednotlivě přes 0,25 do 1 m2 | KUS | 10 | 0 |  |  |  | 0 |  | [bez vazby na CS] |  | 2
PP |  |  |  | Cementová omítka jednotlivých malých ploch hladká na stěnách, plochy jednotlivě přes 0,25 do 1 m2
VV
TS
P | 92 | 612142001 |  | Potažení vnitřních ploch pletivem v ploše nebo pruzích, na plném podkladu sklovláknitým vtlačením do tmelu stěn | M2 | 321.124 | 0 |  |  |  | 0 |  | [bez vazby na CS] |  | 2
PP |  |  |  | Potažení vnitřních ploch pletivem v ploše nebo pruzích, na plném podkladu sklovláknitým vtlačením do tmelu stěn
VV
TS
P | 93 | 612311121 |  | Omítka vápenná vnitřních ploch nanášená ručně jednovrstvá hladká, tloušťky do 10 mm svislých konstrukcí stěn | M2 | 281.584 | 0 |  |  |  | 0 |  | [bez vazby na CS] |  | 2
PP |  |  |  | Omítka vápenná vnitřních ploch nanášená ručně jednovrstvá hladká, tloušťky do 10 mm svislých konstrukcí stěn
VV
TS
P | 94 | 612315413 |  | Oprava vápenné omítky vnitřních ploch hladké, tloušťky do 20 mm stěn, v rozsahu opravované plochy přes 30 do 50% | M2 | 2573.244 | 0 |  |  |  | 0 |  | [bez vazby na CS] |  | 2
PP |  |  |  | Oprava vápenné omítky vnitřních ploch hladké, tloušťky do 20 mm stěn, v rozsahu opravované plochy přes 30 do 50%
VV
TS
P | 95 | 612315453 |  | Oprava vápenné omítky vnitřních ploch Příplatek k cenám za každých dalších 10 mm tloušťky omítky stěn, v rozsahu opravované plochy přes 30 do 50% | M2 | 2573.244 | 0 |  |  |  | 0 |  | [bez vazby na CS] |  | 2
PP |  |  |  | Oprava vápenné omítky vnitřních ploch Příplatek k cenám za každých dalších 10 mm tloušťky omítky stěn, v rozsahu opravované plochy přes 30 do 50%
VV
TS
P | 96 | 985324221.1 |  | Ochranný nátěr betonu akrylátový dvojnásobný se stěrkou (OS-C) | M2 | 250.54 | 0 |  |  |  | 0 |  | [bez vazby na CS] |  | 2
PP |  |  |  | Ochranný nátěr betonu akrylátový dvojnásobný se stěrkou (OS-C)
VV
TS
P | 97 | 612311131 |  | Potažení vnitřních ploch vápenným štukem tloušťky do 3 mm svislých konstrukcí stěn | M2 | 2047.737 | 0 |  |  |  | 0 |  | [bez vazby na CS] |  | 2
PP |  |  |  | Potažení vnitřních ploch vápenným štukem tloušťky do 3 mm svislých konstrukcí stěn
VV
TS
P | 98 | 612321121 |  | Omítka vápenocementová vnitřních ploch nanášená ručně jednovrstvá, tloušťky do 10 mm hladká svislých konstrukcí stěn | M2 | 673.892 | 0 |  |  |  | 0 |  | [bez vazby na CS] |  | 2
PP |  |  |  | Omítka vápenocementová vnitřních ploch nanášená ručně jednovrstvá, tloušťky do 10 mm hladká svislých konstrukcí stěn
VV
TS
P | 99 | 612321141 |  | Omítka vápenocementová vnitřních ploch nanášená ručně dvouvrstvá, tloušťky jádrové omítky do 10 mm a tloušťky štuku do 3 mm štuková svislých konstrukcí stěn | M2 | 1003.073 | 0 |  |  |  | 0 |  | [bez vazby na CS] |  | 2
PP |  |  |  | Omítka vápenocementová vnitřních ploch nanášená ručně dvouvrstvá, tloušťky jádrové omítky do 10 mm a tloušťky štuku do 3 mm štuková svislých konstrukcí stěn
VV
TS
P | 100 | 612325223 |  | Vápenocementová omítka jednotlivých malých ploch štuková na stěnách, plochy jednotlivě přes 0,25 do 1 m2 | KUS | 45 | 0 |  |  |  | 0 |  | [bez vazby na CS] |  | 2
PP |  |  |  | Vápenocementová omítka jednotlivých malých ploch štuková na stěnách, plochy jednotlivě přes 0,25 do 1 m2
VV
TS
P | 101 | 612325301 |  | Vápenocementová omítka ostění nebo nadpraží hladká | M2 | 16.191 | 0 |  |  |  | 0 |  | [bez vazby na CS] |  | 2
PP |  |  |  | Vápenocementová omítka ostění nebo nadpraží hladká
VV
TS
P | 102 | 612325302 |  | Vápenocementová omítka ostění nebo nadpraží štuková | M2 | 88.027 | 0 |  |  |  | 0 |  | [bez vazby na CS] |  | 2
PP |  |  |  | Vápenocementová omítka ostění nebo nadpraží štuková
VV
TS
P | 103 | 613131121 |  | Podkladní a spojovací vrstva vnitřních omítaných ploch penetrace disperzní nanášená ručně pilířů nebo sloupů | M2 | 282.22 | 0 |  |  |  | 0 |  | [bez vazby na CS] |  | 2
PP |  |  |  | Podkladní a spojovací vrstva vnitřních omítaných ploch penetrace disperzní nanášená ručně pilířů nebo sloupů
VV
TS
P | 104 | 612131121 |  | Podkladní a spojovací vrstva vnitřních omítaných ploch penetrace disperzní nanášená ručně stěn | M2 | 6173.507 | 0 |  |  |  | 0 |  | [bez vazby na CS] |  | 2
PP |  |  |  | Podkladní a spojovací vrstva vnitřních omítaných ploch penetrace disperzní nanášená ručně stěn
VV
TS
SD |  | 62 |  | Úprava povrchů vnějších
P | 105 | 629135102 |  | Vyrovnávací vrstva z cementové malty pod klempířskými prvky šířky přes 150 do 300 mm | M | 64.05 | 0 |  |  |  | 0 |  | [bez vazby na CS] |  | 2
PP |  |  |  | Vyrovnávací vrstva z cementové malty pod klempířskými prvky šířky přes 150 do 300 mm
VV
TS
P | 106 | 632451031 |  | Potěr cementový vyrovnávací z malty (MC-15) v ploše o průměrné (střední) tl. od 10 do 20 mm | M2 | 130.2 | 0 |  |  |  | 0 |  | [bez vazby na CS] |  | 2
PP |  |  |  | Potěr cementový vyrovnávací z malty (MC-15) v ploše o průměrné (střední) tl. od 10 do 20 mm
VV
TS
P | 107 | 628195001.1 |  | Očištění zdiva nebo betonu zdí a valů před započetím oprav ručně | M2 | 146.213 | 0 |  |  |  | 0 |  | [bez vazby na CS] |  | 2
PP |  |  |  | Očištění zdiva nebo betonu zdí a valů před započetím oprav ručně
VV
TS
P | 108 | 629991011 |  | Zakrytí vnějších ploch před znečištěním včetně pozdějšího odkrytí výplní otvorů a svislých ploch fólií přilepenou lepící páskou | M2 | 391.828 | 0 |  |  |  | 0 |  | [bez vazby na CS] |  | 2
PP |  |  |  | Zakrytí vnějších ploch před znečištěním včetně pozdějšího odkrytí výplní otvorů a svislých ploch fólií přilepenou lepící páskou
VV
TS
P | 109 | 629995101 |  | Očištění vnějších ploch tlakovou vodou omytím | M2 | 32.97 | 0 |  |  |  | 0 |  | [bez vazby na CS] |  | 2
PP |  |  |  | Očištění vnějších ploch tlakovou vodou omytím
VV
TS
P | 110 | 622331121 |  | Omítka cementová vnějších ploch nanášená ručně jednovrstvá, tloušťky do 15 mm hladká stěn | M2 | 282.966 | 0 |  |  |  | 0 |  | [bez vazby na CS] |  | 2
PP |  |  |  | Omítka cementová vnějších ploch nanášená ručně jednovrstvá, tloušťky do 15 mm hladká stěn
VV
TS
P | 111 | 622131111 |  | Podkladní a spojovací vrstva vnějších omítaných ploch polymercementový spojovací můstek nanášený ručně stěn | M2 | 282.966 | 0 |  |  |  | 0 |  | [bez vazby na CS] |  | 2
PP |  |  |  | Podkladní a spojovací vrstva vnějších omítaných ploch polymercementový spojovací můstek nanášený ručně stěn
VV
TS
P | 112 | 622335203 |  | Oprava cementové škrábané (břízolitové) omítky vnějších ploch stěn, v rozsahu opravované plochy přes 30 do 50% | M2 | 695.606 | 0 |  |  |  | 0 |  | [bez vazby na CS] |  | 2
PP |  |  |  | Oprava cementové škrábané (břízolitové) omítky vnějších ploch stěn, v rozsahu opravované plochy přes 30 do 50%
VV
TS
P | 113 | 622131121 |  | Podkladní a spojovací vrstva vnějších omítaných ploch penetrace nanášená ručně stěn | M2 | 695.606 | 0 |  |  |  | 0 |  | [bez vazby na CS] |  | 2
PP |  |  |  | Podkladní a spojovací vrstva vnějších omítaných ploch penetrace nanášená ručně stěn
VV
TS
P | 114 | 621335203 |  | Oprava cementové škrábané (břízolitové) omítky vnějších ploch podhledů, v rozsahu opravované plochy přes 30 do 50% | M2 | 63.56 | 0 |  |  |  | 0 |  | [bez vazby na CS] |  | 2
PP |  |  |  | Oprava cementové škrábané (břízolitové) omítky vnějších ploch podhledů, v rozsahu opravované plochy přes 30 do 50%
VV
TS
P | 115 | 621131121 |  | Podkladní a spojovací vrstva vnějších omítaných ploch penetrace nanášená ručně podhledů | M2 | 63.56 | 0 |  |  |  | 0 |  | [bez vazby na CS] |  | 2
PP |  |  |  | Podkladní a spojovací vrstva vnějších omítaných ploch penetrace nanášená ručně podhledů
VV
TS
P | 116 | 622211031 |  | Montáž kontaktního zateplení lepením a mechanickým kotvením z polystyrenových desek na vnější stěny, na podklad betonový nebo z lehčeného betonu, z tvárnic kera | M2 | 50.332 | 0 |  |  |  | 0 |  | [bez vazby na CS] |  | 2
PP |  |  |  | Montáž kontaktního zateplení lepením a mechanickým kotvením z polystyrenových desek na vnější stěny, na podklad betonový nebo z lehčeného betonu, z tvárnic keramických nebo vápenopískových, tloušťky desek přes 120 do 160 mm
VV
TS
P | 117 | 2837640R |  | deska z polystyrénu XPS, hrana rovná a strukturovaný povrch ?=0,034 | M3 | 8.456 | 0 |  |  |  | 0 |  | [bez vazby na CS] |  | 2
PP |  |  |  | deska z polystyrénu XPS, hrana rovná a strukturovaný povrch ?=0,034
VV
TS
P | 118 | 622212011 |  | Montáž kontaktního zateplení vnějšího ostění, nadpraží nebo parapetu lepením z polystyrenových desek hloubky špalet do 200 mm, tloušťky desek přes 40 do 80 mm | M | 9 | 0 |  |  |  | 0 |  | [bez vazby na CS] |  | 2
PP |  |  |  | Montáž kontaktního zateplení vnějšího ostění, nadpraží nebo parapetu lepením z polystyrenových desek hloubky špalet do 200 mm, tloušťky desek přes 40 do 80 mm
VV
TS
P | 119 | 2837640R.1 |  | deska z polystyrénu XPS, hrana rovná a strukturovaný povrch ?=0,034 | M3 | 0.222 | 0 |  |  |  | 0 |  | [bez vazby na CS] |  | 2
PP |  |  |  | deska z polystyrénu XPS, hrana rovná a strukturovaný povrch ?=0,034
VV
TS
P | 120 | 622211031.1 |  | Montáž kontaktního zateplení lepením a mechanickým kotvením z polystyrenových desek na vnější stěny, na podklad betonový nebo z lehčeného betonu, z tvárnic kera | M2 | 636.392 | 0 |  |  |  | 0 |  | [bez vazby na CS] |  | 2
PP |  |  |  | Montáž kontaktního zateplení lepením a mechanickým kotvením z polystyrenových desek na vnější stěny, na podklad betonový nebo z lehčeného betonu, z tvárnic keramických nebo vápenopískových, tloušťky desek přes 120 do 160 mm
VV
TS
P | 121 | 28375952 |  | deska EPS 70 fasádní ?=0,037 tl 160mm | M2 | 668.212 | 0 |  |  |  | 0 |  | [bez vazby na CS] |  | 2
PP |  |  |  | deska EPS 70 fasádní ?=0,037 tl 160mm
VV
TS
P | 122 | 622212061 |  | Montáž kontaktního zateplení vnějšího ostění, nadpraží nebo parapetu lepením z polystyrenových desek hloubky špalet přes 200 do 400 mm, tloušťky desek přes 40 d | M | 267.55 | 0 |  |  |  | 0 |  | [bez vazby na CS] |  | 2
PP |  |  |  | Montáž kontaktního zateplení vnějšího ostění, nadpraží nebo parapetu lepením z polystyrenových desek hloubky špalet přes 200 do 400 mm, tloušťky desek přes 40 do 80 mm
VV
TS
P | 123 | 28375933 |  | deska EPS 70 fasádní ?=0,037 tl 50mm | M2 | 131.635 | 0 |  |  |  | 0 |  | [bez vazby na CS] |  | 2
PP |  |  |  | deska EPS 70 fasádní ?=0,037 tl 50mm
VV
TS
P | 124 | 622211011 |  | Montáž kontaktního zateplení lepením a mechanickým kotvením z polystyrenových desek na vnější stěny, na podklad betonový nebo z lehčeného betonu, z tvárnic kera | M2 | 242.06 | 0 |  |  |  | 0 |  | [bez vazby na CS] |  | 2
PP |  |  |  | Montáž kontaktního zateplení lepením a mechanickým kotvením z polystyrenových desek na vnější stěny, na podklad betonový nebo z lehčeného betonu, z tvárnic keramických nebo vápenopískových, tloušťky desek přes 40 do 80 mm
VV
TS
P | 125 | 28375933.1 |  | deska EPS 70 fasádní ?=0,037 tl 50mm | M2 | 266.266 | 0 |  |  |  | 0 |  | [bez vazby na CS] |  | 2
PP |  |  |  | deska EPS 70 fasádní ?=0,037 tl 50mm
VV
TS
P | 126 | 621211011 |  | Montáž kontaktního zateplení lepením a mechanickým kotvením z polystyrenových desek na vnější podhledy, na podklad betonový nebo z lehčeného betonu, z tvárnic k | M2 | 68.1 | 0 |  |  |  | 0 |  | [bez vazby na CS] |  | 2
PP |  |  |  | Montáž kontaktního zateplení lepením a mechanickým kotvením z polystyrenových desek na vnější podhledy, na podklad betonový nebo z lehčeného betonu, z tvárnic keramických nebo vápenopískových, tloušťky desek přes 40 do 80 mm
VV
TS
P | 127 | 28375933.2 |  | deska EPS 70 fasádní ?=0,037 tl 50mm | M2 | 71.505 | 0 |  |  |  | 0 |  | [bez vazby na CS] |  | 2
PP |  |  |  | deska EPS 70 fasádní ?=0,037 tl 50mm
VV
TS
P | 128 | 622251101 |  | Montáž kontaktního zateplení lepením a mechanickým kotvením Příplatek k cenám za zápustnou montáž kotev s použitím tepelněizolačních zátek na vnější stěny z pol | M2 | 285.301 | 0 |  |  |  | 0 |  | [bez vazby na CS] |  | 2
PP |  |  |  | Montáž kontaktního zateplení lepením a mechanickým kotvením Příplatek k cenám za zápustnou montáž kotev s použitím tepelněizolačních zátek na vnější stěny z polystyrenu
VV
TS
P | 129 | 621531012 |  | Omítka tenkovrstvá silikonová vnějších ploch probarvená bez penetrace zatíraná (škrábaná), zrnitost 1,5 mm podhledů | M2 | 68.1 | 0 |  |  |  | 0 |  | [bez vazby na CS] |  | 2
PP |  |  |  | Omítka tenkovrstvá silikonová vnějších ploch probarvená bez penetrace zatíraná (škrábaná), zrnitost 1,5 mm podhledů
VV
TS
P | 130 | 621131121.1 |  | Podkladní a spojovací vrstva vnějších omítaných ploch penetrace nanášená ručně podhledů | M2 | 68.1 | 0 |  |  |  | 0 |  | [bez vazby na CS] |  | 2
PP |  |  |  | Podkladní a spojovací vrstva vnějších omítaných ploch penetrace nanášená ručně podhledů
VV
TS
P | 131 | 623531012 |  | Omítka tenkovrstvá silikonová vnějších ploch probarvená bez penetrace zatíraná (škrábaná), zrnitost 1,5 mm pilířů a sloupů | M2 | 242.06 | 0 |  |  |  | 0 |  | [bez vazby na CS] |  | 2
PP |  |  |  | Omítka tenkovrstvá silikonová vnějších ploch probarvená bez penetrace zatíraná (škrábaná), zrnitost 1,5 mm pilířů a sloupů
VV
TS
P | 132 | 623131121 |  | Podkladní a spojovací vrstva vnějších omítaných ploch penetrace nanášená ručně pilířů nebo sloupů | M2 | 242.06 | 0 |  |  |  | 0 |  | [bez vazby na CS] |  | 2
PP |  |  |  | Podkladní a spojovací vrstva vnějších omítaných ploch penetrace nanášená ručně pilířů nebo sloupů
VV
TS
P | 133 | 622531012 |  | Omítka tenkovrstvá silikonová vnějších ploch probarvená bez penetrace zatíraná (škrábaná), zrnitost 1,5 mm stěn | M2 | 514.809 | 0 |  |  |  | 0 |  | [bez vazby na CS] |  | 2
PP |  |  |  | Omítka tenkovrstvá silikonová vnějších ploch probarvená bez penetrace zatíraná (škrábaná), zrnitost 1,5 mm stěn
VV
TS
P | 134 | 622131121.1 |  | Podkladní a spojovací vrstva vnějších omítaných ploch penetrace nanášená ručně stěn | M2 | 514.809 | 0 |  |  |  | 0 |  | [bez vazby na CS] |  | 2
PP |  |  |  | Podkladní a spojovací vrstva vnějších omítaných ploch penetrace nanášená ručně stěn
VV
TS
P | 135 | 62246197R |  | Přípl ZKD barvu om vněj šlech | M2 | 1649.938 | 0 |  |  |  | 0 |  | [bez vazby na CS] |  | 2
PP |  |  |  | Přípl ZKD barvu om vněj šlech
VV
TS
P | 136 | 619995001 |  | Začištění omítek (s dodáním hmot) kolem oken, dveří, podlah, obkladů apod. | M | 325.5 | 0 |  |  |  | 0 |  | [bez vazby na CS] |  | 2
PP |  |  |  | Začištění omítek (s dodáním hmot) kolem oken, dveří, podlah, obkladů apod.
VV
TS
P | 137 | 622252001 |  | Montáž profilů kontaktního zateplení zakládacích soklových připevněných hmoždinkami | M | 132 | 0 |  |  |  | 0 |  | [bez vazby na CS] |  | 2
PP |  |  |  | Montáž profilů kontaktního zateplení zakládacích soklových připevněných hmoždinkami
VV
TS
P | 138 | 59051638 |  | profil zakládací Al tl 1,0mm pro ETICS pro izolant tl 160mm | M | 138.6 | 0 |  |  |  | 0 |  | [bez vazby na CS] |  | 2
PP |  |  |  | profil zakládací Al tl 1,0mm pro ETICS pro izolant tl 160mm
VV
TS
P | 139 | 622252002 |  | Montáž profilů kontaktního zateplení ostatních stěnových, dilatačních apod. lepených do tmelu | M | 1244.5 | 0 |  |  |  | 0 |  | [bez vazby na CS] |  | 2
PP |  |  |  | Montáž profilů kontaktního zateplení ostatních stěnových, dilatačních apod. lepených do tmelu
VV
TS
P | 140 | 59051486 |  | profil rohový PVC 15x15mm s výztužnou tkaninou š 100mm pro ETICS | M | 918.75 | 0 |  |  |  | 0 |  | [bez vazby na CS] |  | 2
PP |  |  |  | profil rohový PVC 15x15mm s výztužnou tkaninou š 100mm pro ETICS
VV
TS
P | 141 | 59051502 |  | profil dilatační rohový PVC s výztužnou tkaninou pro ETICS | M | 23.1 | 0 |  |  |  | 0 |  | [bez vazby na CS] |  | 2
PP |  |  |  | profil dilatační rohový PVC s výztužnou tkaninou pro ETICS
VV
TS
P | 142 | 59051500 |  | profil dilatační stěnový PVC s výztužnou tkaninou pro ETICS | M | 23.1 | 0 |  |  |  | 0 |  | [bez vazby na CS] |  | 2
PP |  |  |  | profil dilatační stěnový PVC s výztužnou tkaninou pro ETICS
VV
TS
P | 143 | 59051512 |  | profil začišťovací s okapnicí PVC s výztužnou tkaninou pro parapet ETICS | M | 96.6 | 0 |  |  |  | 0 |  | [bez vazby na CS] |  | 2
PP |  |  |  | profil začišťovací s okapnicí PVC s výztužnou tkaninou pro parapet ETICS
VV
TS
P | 144 | 28342205 |  | profil začišťovací PVC 6mm s výztužnou tkaninou pro ostění ETICS | M | 245.175 | 0 |  |  |  | 0 |  | [bez vazby na CS] |  | 2
PP |  |  |  | profil začišťovací PVC 6mm s výztužnou tkaninou pro ostění ETICS
VV
TS
P | 145 | R POL 3 |  | Ostatní prvky lišt KZ (hmoždinky, spoje atd.) kompletní dodávka a montáž 30.000,- Kč - ocení všichni zhotovitelé jednotně, bude upřesněno dle skutečnosti | KPL | 1 | 0 |  |  |  | 0 |  | [bez vazby na CS] |  | 2
PP |  |  |  | Ostatní prvky lišt KZ (hmoždinky, spoje atd.) kompletní dodávka a montáž 30.000,- Kč - ocení všichni zhotovitelé jednotně, bude upřesněno dle skutečnosti
VV
TS
SD |  | 63 |  | Podlahy a podlahové konstrukce
P | 146 | 631311125 |  | Mazanina z betonu prostého bez zvýšených nároků na prostředí tl. přes 80 do 120 mm tř. C 20/25 | M3 | 0.835 | 0 |  |  |  | 0 |  | [bez vazby na CS] |  | 2
PP |  |  |  | Mazanina z betonu prostého bez zvýšených nároků na prostředí tl. přes 80 do 120 mm tř. C 20/25
VV
TS
P | 147 | 635111241 |  | Násyp ze štěrkopísku, písku nebo kameniva pod podlahy se zhutněním z kameniva hrubého 8-16 | M3 | 2.251 | 0 |  |  |  | 0 |  | [bez vazby na CS] |  | 2
PP |  |  |  | Násyp ze štěrkopísku, písku nebo kameniva pod podlahy se zhutněním z kameniva hrubého 8-16
VV
TS
P | 148 | 632451111 |  | Potěr cementový samonivelační ze suchých směsí tloušťky přes 25 do 30 mm | M2 | 405.444 | 0 |  |  |  | 0 |  | [bez vazby na CS] |  | 2
PP |  |  |  | Potěr cementový samonivelační ze suchých směsí tloušťky přes 25 do 30 mm
VV
TS
P | 149 | 632902211 |  | Příprava zatvrdlého povrchu betonových mazanin pro cementový potěr cementovým mlékem s přísadou | M2 | 405.444 | 0 |  |  |  | 0 |  | [bez vazby na CS] |  | 2
PP |  |  |  | Příprava zatvrdlého povrchu betonových mazanin pro cementový potěr cementovým mlékem s přísadou
VV
TS
P | 150 | 952902041 |  | Čištění budov při provádění oprav a udržovacích prací podlah hladkých drhnutím s chemickými prostředky | M2 | 537.67 | 0 |  |  |  | 0 |  | [bez vazby na CS] |  | 2
PP |  |  |  | Čištění budov při provádění oprav a udržovacích prací podlah hladkých drhnutím s chemickými prostředky
VV
TS
P | 151 | 628195001.2 |  | Očištění zdiva nebo betonu zdí a valů před započetím oprav ručně | M2 | 73.2 | 0 |  |  |  | 0 |  | [bez vazby na CS] |  | 2
PP |  |  |  | Očištění zdiva nebo betonu zdí a valů před započetím oprav ručně
VV
TS
P | 152 | 965046111 |  | Broušení stávajících betonových podlah úběr do 3 mm | M2 | 1280.484 | 0 |  |  |  | 0 |  | [bez vazby na CS] |  | 2
PP |  |  |  | Broušení stávajících betonových podlah úběr do 3 mm
VV
TS
P | 153 | 965046119 |  | Broušení stávajících betonových podlah Příplatek k ceně za každý další 1 mm úběru | M2 | 1280.484 | 0 |  |  |  | 0 |  | [bez vazby na CS] |  | 2
PP |  |  |  | Broušení stávajících betonových podlah Příplatek k ceně za každý další 1 mm úběru
VV
TS
P | 154 | 631312121 |  | Doplnění dosavadních mazanin prostým betonem s dodáním hmot, bez potěru, plochy jednotlivě přes 1 m2 do 4 m2 a tl. do 80 mm | M3 | 11.436 | 0 |  |  |  | 0 |  | [bez vazby na CS] |  | 2
PP |  |  |  | Doplnění dosavadních mazanin prostým betonem s dodáním hmot, bez potěru, plochy jednotlivě přes 1 m2 do 4 m2 a tl. do 80 mm
VV
TS
P | 155 | 631311125.1 |  | Mazanina z betonu prostého bez zvýšených nároků na prostředí tl. přes 80 do 120 mm tř. C 20/25 | M3 | 2.876 | 0 |  |  |  | 0 |  | [bez vazby na CS] |  | 2
PP |  |  |  | Mazanina z betonu prostého bez zvýšených nároků na prostředí tl. přes 80 do 120 mm tř. C 20/25
VV
TS
P | 156 | 632902211.1 |  | Příprava zatvrdlého povrchu betonových mazanin pro cementový potěr cementovým mlékem s přísadou | M2 | 257.475 | 0 |  |  |  | 0 |  | [bez vazby na CS] |  | 2
PP |  |  |  | Příprava zatvrdlého povrchu betonových mazanin pro cementový potěr cementovým mlékem s přísadou
VV
TS
P | 157 | 631351101 |  | Bednění v podlahách rýh a hran zřízení | M2 | 10.8 | 0 |  |  |  | 0 |  | [bez vazby na CS] |  | 2
PP |  |  |  | Bednění v podlahách rýh a hran zřízení
VV
TS
P | 158 | 631351102 |  | Bednění v podlahách rýh a hran odstranění | M2 | 10.8 | 0 |  |  |  | 0 |  | [bez vazby na CS] |  | 2
PP |  |  |  | Bednění v podlahách rýh a hran odstranění
VV
TS
P | 159 | 631312141 |  | Doplnění dosavadních mazanin prostým betonem s dodáním hmot, bez potěru, plochy jednotlivě rýh v dosavadních mazaninách | M3 | 5.5 | 0 |  |  |  | 0 |  | [bez vazby na CS] |  | 2
PP |  |  |  | Doplnění dosavadních mazanin prostým betonem s dodáním hmot, bez potěru, plochy jednotlivě rýh v dosavadních mazaninách
VV
TS
SD |  | 64 |  | Osazování výplní otvorů
P | 160 | 6429451R1 |  | Osazení a dodávka ocelových zárubní protipožárních dveří do vynechaného otvoru, s obetonováním, dveří jednokřídlových do 2,5 m2 | KUS | 6 | 0 |  |  |  | 0 |  | [bez vazby na CS] |  | 2
PP |  |  |  | Osazení a dodávka ocelových zárubní protipožárních dveří do vynechaného otvoru, s obetonováním, dveří jednokřídlových do 2,5 m2
VV
TS
P | 161 | 642945111 |  | Osazování ocelových zárubní protipožárních nebo protiplynových dveří do vynechaného otvoru, s obetonováním, dveří jednokřídlových do 2,5 m2 | KUS | 1 | 0 |  |  |  | 0 |  | [bez vazby na CS] |  | 2
PP |  |  |  | Osazování ocelových zárubní protipožárních nebo protiplynových dveří do vynechaného otvoru, s obetonováním, dveří jednokřídlových do 2,5 m2
VV
TS
P | 162 | 5533158R |  | zárubeň jednokřídlá ocelová pro zdění bezpečnostní třídy RC2 tl stěny 100 mm rozměru 800/1970-2250mm | KUS | 1 | 0 |  |  |  | 0 |  | [bez vazby na CS] |  | 2
PP |  |  |  | zárubeň jednokřídlá ocelová pro zdění bezpečnostní třídy RC2 tl stěny 100 mm rozměru 800/1970-2250mm
VV
TS
P | 163 | 6429451R2 |  | Osazení a dodávka ocelových zárubní protipožárních nebo bezpečnostních dveří do vynechaného otvoru, s obetonováním, dveří dvoukřídlových přes 2,5 do 6,5 m2 | KUS | 4 | 0 |  |  |  | 0 |  | [bez vazby na CS] |  | 2
PP |  |  |  | Osazení a dodávka ocelových zárubní protipožárních nebo bezpečnostních dveří do vynechaného otvoru, s obetonováním, dveří dvoukřídlových přes 2,5 do 6,5 m2
VV
TS
P | 164 | 642944121 |  | Osazení ocelových dveřních zárubní lisovaných nebo z úhelníků dodatečně s vybetonováním prahu, plochy do 2,5 m2 | KUS | 54 | 0 |  |  |  | 0 |  | [bez vazby na CS] |  | 2
PP |  |  |  | Osazení ocelových dveřních zárubní lisovaných nebo z úhelníků dodatečně s vybetonováním prahu, plochy do 2,5 m2
VV
TS
P | 165 | 55331482 |  | zárubeň jednokřídlá ocelová pro zdění tl stěny 75-100mm rozměru 800/1970, 2100mm | KUS | 5 | 0 |  |  |  | 0 |  | [bez vazby na CS] |  | 2
PP |  |  |  | zárubeň jednokřídlá ocelová pro zdění tl stěny 75-100mm rozměru 800/1970, 2100mm
VV
TS
P | 166 | 55331486 |  | zárubeň jednokřídlá ocelová pro zdění tl stěny 110-150mm rozměru 700/1970, 2100mm | KUS | 21 | 0 |  |  |  | 0 |  | [bez vazby na CS] |  | 2
PP |  |  |  | zárubeň jednokřídlá ocelová pro zdění tl stěny 110-150mm rozměru 700/1970, 2100mm
VV
TS
P | 167 | 55331483 |  | zárubeň jednokřídlá ocelová pro zdění tl stěny 75-100mm rozměru 900/1970, 2100mm | KUS | 12 | 0 |  |  |  | 0 |  | [bez vazby na CS] |  | 2
PP |  |  |  | zárubeň jednokřídlá ocelová pro zdění tl stěny 75-100mm rozměru 900/1970, 2100mm
VV
TS
P | 168 | 55331487 |  | zárubeň jednokřídlá ocelová pro zdění tl stěny 110-150mm rozměru 800/1970, 2100mm | KUS | 9 | 0 |  |  |  | 0 |  | [bez vazby na CS] |  | 2
PP |  |  |  | zárubeň jednokřídlá ocelová pro zdění tl stěny 110-150mm rozměru 800/1970, 2100mm
VV
TS
P | 169 | 55331488 |  | zárubeň jednokřídlá ocelová pro zdění tl stěny 110-150mm rozměru 900/1970, 2100mm | KUS | 7 | 0 |  |  |  | 0 |  | [bez vazby na CS] |  | 2
PP |  |  |  | zárubeň jednokřídlá ocelová pro zdění tl stěny 110-150mm rozměru 900/1970, 2100mm
VV
TS
P | 170 | 642944221 |  | Osazení ocelových dveřních zárubní lisovaných nebo z úhelníků dodatečně s vybetonováním prahu, plochy přes 2,5 m2 | KUS | 2 | 0 |  |  |  | 0 |  | [bez vazby na CS] |  | 2
PP |  |  |  | Osazení ocelových dveřních zárubní lisovaných nebo z úhelníků dodatečně s vybetonováním prahu, plochy přes 2,5 m2
VV
TS
P | 171 | 55331748 |  | zárubeň dvoukřídlá ocelová pro zdění tl stěny 110-150mm rozměru 1600/1970, 2100mm | KUS | 2 | 0 |  |  |  | 0 |  | [bez vazby na CS] |  | 2
PP |  |  |  | zárubeň dvoukřídlá ocelová pro zdění tl stěny 110-150mm rozměru 1600/1970, 2100mm
VV
TS
SD |  | 711 |  | Izolace proti vodě, vlhkosti a plynům
P | 172 | 61213111R |  | Hloubková mineralizace podkladu vnitřních stěn ručně | M2 | 152.709 | 0 |  |  |  | 0 |  | [bez vazby na CS] |  | 2
PP |  |  |  | Hloubková mineralizace podkladu vnitřních stěn ručně
VV
TS
P | 173 | 61218100R |  | Síranoodolná podomítková minerální svousložková stěrka např.Sulfatex tl.3 mm vnitřních povrchů včetně vyspravení podkladu | M2 | 152.709 | 0 |  |  |  | 0 |  | [bez vazby na CS] |  | 2
PP |  |  |  | Síranoodolná podomítková minerální svousložková stěrka např.Sulfatex tl.3 mm vnitřních povrchů včetně vyspravení podkladu
VV
TS
P | 174 | R POL 157 |  | Hydroizolační stěrka na cementové bázi | M2 | 152.709 | 0 |  |  |  | 0 |  | [bez vazby na CS] |  | 2
PP |  |  |  | Hydroizolační stěrka na cementové bázi
VV
TS
P | 175 | R POL 156 |  | Penetrace pod hydroizolační stěrku | M2 | 152.709 | 0 |  |  |  | 0 |  | [bez vazby na CS] |  | 2
PP |  |  |  | Penetrace pod hydroizolační stěrku
VV
TS
P | 176 | 711111001 |  | Provedení izolace proti zemní vlhkosti natěradly a tmely za studena na ploše vodorovné V nátěrem penetračním | M2 | 30 | 0 |  |  |  | 0 |  | [bez vazby na CS] |  | 2
PP |  |  |  | Provedení izolace proti zemní vlhkosti natěradly a tmely za studena na ploše vodorovné V nátěrem penetračním
VV
TS
P | 177 | 11163150 |  | lak penetrační asfaltový | T | 0.01 | 0 |  |  |  | 0 |  | [bez vazby na CS] |  | 2
PP |  |  |  | lak penetrační asfaltový
VV
TS
P | 178 | 711112001 |  | Provedení izolace proti zemní vlhkosti natěradly a tmely za studena na ploše svislé S nátěrem penetračním | M2 | 14.65 | 0 |  |  |  | 0 |  | [bez vazby na CS] |  | 2
PP |  |  |  | Provedení izolace proti zemní vlhkosti natěradly a tmely za studena na ploše svislé S nátěrem penetračním
VV
TS
P | 179 | 11163150.1 |  | lak penetrační asfaltový | T | 0.005 | 0 |  |  |  | 0 |  | [bez vazby na CS] |  | 2
PP |  |  |  | lak penetrační asfaltový
VV
TS
P | 180 | 711141559 |  | Provedení izolace proti zemní vlhkosti pásy přitavením NAIP na ploše vodorovné V | M2 | 60 | 0 |  |  |  | 0 |  | [bez vazby na CS] |  | 2
PP |  |  |  | Provedení izolace proti zemní vlhkosti pásy přitavením NAIP na ploše vodorovné V
VV
TS
P | 181 | 62836110 |  | pás asfaltový natavitelný oxidovaný tl 4,0mm s vložkou z hliníkové fólie / hliníkové fólie s textilií, se spalitelnou PE folií nebo jemnozrnným minerálním posyp | M2 | 69 | 0 |  |  |  | 0 |  | [bez vazby na CS] |  | 2
PP |  |  |  | pás asfaltový natavitelný oxidovaný tl 4,0mm s vložkou z hliníkové fólie / hliníkové fólie s textilií, se spalitelnou PE folií nebo jemnozrnným minerálním posypem
VV
TS
P | 182 | 711142559 |  | Provedení izolace proti zemní vlhkosti pásy přitavením NAIP na ploše svislé S | M2 | 29.3 | 0 |  |  |  | 0 |  | [bez vazby na CS] |  | 2
PP |  |  |  | Provedení izolace proti zemní vlhkosti pásy přitavením NAIP na ploše svislé S
VV
TS
P | 183 | 62836110.1 |  | pás asfaltový natavitelný oxidovaný tl 4,0mm s vložkou z hliníkové fólie / hliníkové fólie s textilií, se spalitelnou PE folií nebo jemnozrnným minerálním posyp | M2 | 35.16 | 0 |  |  |  | 0 |  | [bez vazby na CS] |  | 2
PP |  |  |  | pás asfaltový natavitelný oxidovaný tl 4,0mm s vložkou z hliníkové fólie / hliníkové fólie s textilií, se spalitelnou PE folií nebo jemnozrnným minerálním posypem
VV
TS
P | 184 | 998711103 |  | Přesun hmot pro izolace proti vodě, vlhkosti a plynům stanovený z hmotnosti přesunovaného materiálu vodorovná dopravní vzdálenost do 50 m v objektech výšky přes | T | 3.293 | 0 |  |  |  | 0 |  | [bez vazby na CS] |  | 2
PP |  |  |  | Přesun hmot pro izolace proti vodě, vlhkosti a plynům stanovený z hmotnosti přesunovaného materiálu vodorovná dopravní vzdálenost do 50 m v objektech výšky přes 12 do 60 m
VV
TS
P | 185 | 998711181 |  | Přesun hmot pro izolace proti vodě, vlhkosti a plynům stanovený z hmotnosti přesunovaného materiálu Příplatek k cenám za přesun prováděný bez použití mechanizac | T | 3.293 | 0 |  |  |  | 0 |  | [bez vazby na CS] |  | 2
PP |  |  |  | Přesun hmot pro izolace proti vodě, vlhkosti a plynům stanovený z hmotnosti přesunovaného materiálu Příplatek k cenám za přesun prováděný bez použití mechanizace pro jakoukoliv výšku objektu
VV
TS
SD |  | 712 |  | Povlakové krytiny
P | 186 | 712300845 |  | Ostatní práce při odstranění povlakové krytiny střech plochých do 10° doplňků ventilační hlavice | KUS | 21 | 0 |  |  |  | 0 |  | [bez vazby na CS] |  | 2
PP |  |  |  | Ostatní práce při odstranění povlakové krytiny střech plochých do 10° doplňků ventilační hlavice
VV
TS
P | 187 | 712300833 |  | Odstranění ze střech plochých do 10° krytiny povlakové třívrstvé | M2 | 725.949 | 0 |  |  |  | 0 |  | [bez vazby na CS] |  | 2
PP |  |  |  | Odstranění ze střech plochých do 10° krytiny povlakové třívrstvé
VV
TS
P | 188 | 712300834 |  | Odstranění ze střech plochých do 10° krytiny povlakové Příplatek k ceně - 0833 za každou další vrstvu | M2 | 725.949 | 0 |  |  |  | 0 |  | [bez vazby na CS] |  | 2
PP |  |  |  | Odstranění ze střech plochých do 10° krytiny povlakové Příplatek k ceně - 0833 za každou další vrstvu
VV
TS
P | 189 | 712300841 |  | Ostatní práce při odstranění povlakové krytiny střech plochých do 10° mechu odškrabáním a očistěním s urovnáním povrchu | M2 | 725.949 | 0 |  |  |  | 0 |  | [bez vazby na CS] |  | 2
PP |  |  |  | Ostatní práce při odstranění povlakové krytiny střech plochých do 10° mechu odškrabáním a očistěním s urovnáním povrchu
VV
TS
P | 190 | 997013211 |  | Vnitrostaveništní doprava suti a vybouraných hmot vodorovně do 50 m svisle ručně pro budovy a haly výšky do 6 m | T | 15.977 | 0 |  |  |  | 0 |  | [bez vazby na CS] |  | 2
PP |  |  |  | Vnitrostaveništní doprava suti a vybouraných hmot vodorovně do 50 m svisle ručně pro budovy a haly výšky do 6 m
VV
TS
P | 191 | R997013631.903. |  | Poplatek za uložení stavebního odpadu na skládce (skládkovné) směsného stavebního a demoličního zatříděného do Katalogu odpadů pod kódem 17 09 04 VČETNĚ DOPRAVY | T | 0.006 | 0 |  |  |  | 0 |  | [bez vazby na CS] |  | 2
PP |  |  |  | Poplatek za uložení stavebního odpadu na skládce (skládkovné) směsného stavebního a demoličního zatříděného do Katalogu odpadů pod kódem 17 09 04 VČETNĚ DOPRAVY EVIDENČNÍ POLOŽKA. NEOCEŇOVAT v objektu SO/PS, položka se oceňuje pouze v objektu SO 90-90
VV
TS
P | 192 | R997013814.905. |  | Poplatek za uložení stavebního odpadu na skládce (skládkovné) z izolačních materiálů zatříděného do Katalogu odpadů pod kódem 17 06 04 VČETNĚ DOPRAVY - EVIDENČN | T | 15.971 | 0 |  |  |  | 0 |  | [bez vazby na CS] |  | 2
PP |  |  |  | Poplatek za uložení stavebního odpadu na skládce (skládkovné) z izolačních materiálů zatříděného do Katalogu odpadů pod kódem 17 06 04 VČETNĚ DOPRAVY - EVIDENČNÍ POLOŽKA. NEOCEŇOVAT v objektu SO/PS, položka se oceňuje pouze v objektu SO 90-90
VV
TS
P | 193 | 952902501 |  | Čištění budov při provádění oprav a udržovacích prací střešních nebo nadstřešních konstrukcí, střech plochých | M2 | 725.949 | 0 |  |  |  | 0 |  | [bez vazby na CS] |  | 2
PP |  |  |  | Čištění budov při provádění oprav a udržovacích prací střešních nebo nadstřešních konstrukcí, střech plochých
VV
TS
P | 194 | 76519200R |  | Nouzové zakrytí střechy plachtou - jezírková fólie | M2 | 765.967 | 0 |  |  |  | 0 |  | [bez vazby na CS] |  | 2
PP |  |  |  | Nouzové zakrytí střechy plachtou - jezírková fólie
VV
TS
P | 195 | 712363505 |  | Provedení povlakové krytiny střech plochých do 10° s mechanicky kotvenou izolací včetně položení fólie a horkovzdušného svaření tl. tepelné izolace přes 140 mm | M2 | 731.484 | 0 |  |  |  | 0 |  | [bez vazby na CS] |  | 2
PP |  |  |  | Provedení povlakové krytiny střech plochých do 10° s mechanicky kotvenou izolací včetně položení fólie a horkovzdušného svaření tl. tepelné izolace přes 140 mm do 200 mm budovy výšky do 18 m, kotvené do betonu krajní pole
VV
TS
P | 196 | 2832200R |  | fólie hydroizolační střešní mPVC-P vyztužená, požární Broof (t3) mechanicky kotvená tl 2,0mm s polyesterovou mřížkou a hrubozrnným břidličným posypem na horní | M2 | 841.207 | 0 |  |  |  | 0 |  | [bez vazby na CS] |  | 2
PP |  |  |  | fólie hydroizolační střešní mPVC-P vyztužená, požární Broof (t3) mechanicky kotvená tl 2,0mm s polyesterovou mřížkou a hrubozrnným břidličným posypem na horním povrchu
VV
TS
P | 197 | 712391171 |  | Provedení povlakové krytiny střech plochých do 10° -ostatní práce provedení vrstvy textilní podkladní | M2 | 731.484 | 0 |  |  |  | 0 |  | [bez vazby na CS] |  | 2
PP |  |  |  | Provedení povlakové krytiny střech plochých do 10° -ostatní práce provedení vrstvy textilní podkladní
VV
TS
P | 198 | 69311068 |  | geotextilie netkaná separační, ochranná, filtrační, drenážní PP 300g/m2 | M2 | 841.207 | 0 |  |  |  | 0 |  | [bez vazby na CS] |  | 2
PP |  |  |  | geotextilie netkaná separační, ochranná, filtrační, drenážní PP 300g/m2
VV
TS
P | 199 | 712311101 |  | Provedení povlakové krytiny střech plochých do 10° natěradly a tmely za studena nátěrem lakem penetračním nebo asfaltovým | M2 | 731.484 | 0 |  |  |  | 0 |  | [bez vazby na CS] |  | 2
PP |  |  |  | Provedení povlakové krytiny střech plochých do 10° natěradly a tmely za studena nátěrem lakem penetračním nebo asfaltovým
VV
TS
P | 200 | 11163150.1.1 |  | lak penetrační asfaltový | T | 0.219 | 0 |  |  |  | 0 |  | [bez vazby na CS] |  | 2
PP |  |  |  | lak penetrační asfaltový
VV
TS
P | 201 | 712331101 |  | Provedení povlakové krytiny střech plochých do 10° pásy na sucho AIP nebo NAIP | M2 | 731.484 | 0 |  |  |  | 0 |  | [bez vazby na CS] |  | 2
PP |  |  |  | Provedení povlakové krytiny střech plochých do 10° pásy na sucho AIP nebo NAIP
VV
TS
P | 202 | 62836110.12 |  | pás asfaltový natavitelný oxidovaný tl 4,0mm s vložkou z hliníkové fólie / hliníkové fólie s textilií, se spalitelnou PE folií nebo jemnozrnným minerálním posyp | M2 | 841.207 | 0 |  |  |  | 0 |  | [bez vazby na CS] |  | 2
PP |  |  |  | pás asfaltový natavitelný oxidovaný tl 4,0mm s vložkou z hliníkové fólie / hliníkové fólie s textilií, se spalitelnou PE folií nebo jemnozrnným minerálním posypem
VV
TS
P | 203 | R POL 8 |  | Ostatní detaily střešní krytiny (rohy, kouty, detaily u prostupů atd.) = 30.000,- Kč - ocení všichni zhotovitelé jednotně, bude upřesněno dle výrobce | KPL | 1 | 0 |  |  |  | 0 |  | [bez vazby na CS] |  | 2
PP |  |  |  | Ostatní detaily střešní krytiny (rohy, kouty, detaily u prostupů atd.) = 30.000,- Kč - ocení všichni zhotovitelé jednotně, bude upřesněno dle výrobce
VV
TS
P | 204 | 998712101 |  | Přesun hmot pro povlakové krytiny stanovený z hmotnosti přesunovaného materiálu vodorovná dopravní vzdálenost do 50 m v objektech výšky do 6 m | T | 7.278 | 0 |  |  |  | 0 |  | [bez vazby na CS] |  | 2
PP |  |  |  | Přesun hmot pro povlakové krytiny stanovený z hmotnosti přesunovaného materiálu vodorovná dopravní vzdálenost do 50 m v objektech výšky do 6 m
VV
TS
P | 205 | 998712181 |  | Přesun hmot pro povlakové krytiny stanovený z hmotnosti přesunovaného materiálu Příplatek k cenám za přesun prováděný bez použití mechanizace pro jakoukoliv výš | T | 7.278 | 0 |  |  |  | 0 |  | [bez vazby na CS] |  | 2
PP |  |  |  | Přesun hmot pro povlakové krytiny stanovený z hmotnosti přesunovaného materiálu Příplatek k cenám za přesun prováděný bez použití mechanizace pro jakoukoliv výšku objektu
VV
TS
SD |  | 713 |  | Izolace tepelné
P | 206 | 713140863 |  | Odstranění tepelné izolace střech plochých z rohoží, pásů, dílců, desek, bloků nadstřešních izolací připevněných lepením z polystyrenu suchého, tloušťka izolace | M2 | 346.104 | 0 |  |  |  | 0 |  | [bez vazby na CS] |  | 2
PP |  |  |  | Odstranění tepelné izolace střech plochých z rohoží, pásů, dílců, desek, bloků nadstřešních izolací připevněných lepením z polystyrenu suchého, tloušťka izolace přes 100 mm
VV
TS
P | 207 | 997013211.3 |  | Vnitrostaveništní doprava suti a vybouraných hmot vodorovně do 50 m svisle ručně pro budovy a haly výšky do 6 m | T | 1.834 | 0 |  |  |  | 0 |  | [bez vazby na CS] |  | 2
PP |  |  |  | Vnitrostaveništní doprava suti a vybouraných hmot vodorovně do 50 m svisle ručně pro budovy a haly výšky do 6 m
VV
TS
P | 208 | R997013814.905. |  | Poplatek za uložení stavebního odpadu na skládce (skládkovné) z izolačních materiálů zatříděného do Katalogu odpadů pod kódem 17 06 04 VČETNĚ DOPRAVY - EVIDENČN | T | 1.834 | 0 |  |  |  | 0 |  | [bez vazby na CS] |  | 2
PP |  |  |  | Poplatek za uložení stavebního odpadu na skládce (skládkovné) z izolačních materiálů zatříděného do Katalogu odpadů pod kódem 17 06 04 VČETNĚ DOPRAVY - EVIDENČNÍ POLOŽKA. NEOCEŇOVAT v objektu SO/PS, položka se oceňuje pouze v objektu SO 90-90
VV
TS
P | 209 | 713141131 |  | Montáž tepelné izolace střech plochých rohožemi, pásy, deskami, dílci, bloky (izolační materiál ve specifikaci) přilepenými za studena zplna, jednovrstvá | M2 | 1245.356 | 0 |  |  |  | 0 |  | [bez vazby na CS] |  | 2
PP |  |  |  | Montáž tepelné izolace střech plochých rohožemi, pásy, deskami, dílci, bloky (izolační materiál ve specifikaci) přilepenými za studena zplna, jednovrstvá
VV
TS
P | 210 | 28375033 |  | deska EPS 150 pro konstrukce s vysokým zatížením ?=0,035 tl 150mm | M2 | 1307.624 | 0 |  |  |  | 0 |  | [bez vazby na CS] |  | 2
PP |  |  |  | deska EPS 150 pro konstrukce s vysokým zatížením ?=0,035 tl 150mm
VV
TS
P | 211 | 713141331 |  | Montáž tepelné izolace střech plochých spádovými klíny v ploše přilepenými za studena zplna | M2 | 622.678 | 0 |  |  |  | 0 |  | [bez vazby na CS] |  | 2
PP |  |  |  | Montáž tepelné izolace střech plochých spádovými klíny v ploše přilepenými za studena zplna
VV
TS
P | 212 | 28376142 |  | klín izolační z pěnového polystyrenu EPS 150 spád do 5% | M3 | 85.619 | 0 |  |  |  | 0 |  | [bez vazby na CS] |  | 2
PP |  |  |  | klín izolační z pěnového polystyrenu EPS 150 spád do 5%
VV
TS
P | 213 | 713131143 |  | Montáž tepelné izolace stěn rohožemi, pásy, deskami, dílci, bloky (izolační materiál ve specifikaci) lepením celoplošně s mechanickým kotvením | M2 | 32.97 | 0 |  |  |  | 0 |  | [bez vazby na CS] |  | 2
PP |  |  |  | Montáž tepelné izolace stěn rohožemi, pásy, deskami, dílci, bloky (izolační materiál ve specifikaci) lepením celoplošně s mechanickým kotvením
VV
TS
P | 214 | 2837640R |  | deska z polystyrénu XPS, hrana rovná a strukturovaný povrch ?=0,034 | M3 | 5.539 | 0 |  |  |  | 0 |  | [bez vazby na CS] |  | 2
PP |  |  |  | deska z polystyrénu XPS, hrana rovná a strukturovaný povrch ?=0,034
VV
TS
P | 215 | 998713101 |  | Přesun hmot pro izolace tepelné stanovený z hmotnosti přesunovaného materiálu vodorovná dopravní vzdálenost do 50 m v objektech výšky do 6 m | T | 10.569 | 0 |  |  |  | 0 |  | [bez vazby na CS] |  | 2
PP |  |  |  | Přesun hmot pro izolace tepelné stanovený z hmotnosti přesunovaného materiálu vodorovná dopravní vzdálenost do 50 m v objektech výšky do 6 m
VV
TS
P | 216 | 998713181 |  | Přesun hmot pro izolace tepelné stanovený z hmotnosti přesunovaného materiálu Příplatek k cenám za přesun prováděný bez použití mechanizace pro jakoukoliv výšku | T | 10.569 | 0 |  |  |  | 0 |  | [bez vazby na CS] |  | 2
PP |  |  |  | Přesun hmot pro izolace tepelné stanovený z hmotnosti přesunovaného materiálu Příplatek k cenám za přesun prováděný bez použití mechanizace pro jakoukoliv výšku objektu
VV
TS
SD |  | 714 |  | Akustická a protiotřesová opatření
P | 217 | 714183002 |  | Montáž pohltivých a konstrukčních součástí desek izolačních na sraz volně stropů nebo stěn | M2 | 2.504 | 0 |  |  |  | 0 |  | [bez vazby na CS] |  | 2
PP |  |  |  | Montáž pohltivých a konstrukčních součástí desek izolačních na sraz volně stropů nebo stěn
VV
TS
P | 218 | 28376464 |  | deska z polystyrénu XPS, hrana polodrážková a hladký povrch 700kPa tl 100mm | M2 | 1.408 | 0 |  |  |  | 0 |  | [bez vazby na CS] |  | 2
PP |  |  |  | deska z polystyrénu XPS, hrana polodrážková a hladký povrch 700kPa tl 100mm
VV
TS
P | 219 | 28376461 |  | deska z polystyrénu XPS, hrana polodrážková a hladký povrch 700kPa tl 50mm | M2 | 1.346 | 0 |  |  |  | 0 |  | [bez vazby na CS] |  | 2
PP |  |  |  | deska z polystyrénu XPS, hrana polodrážková a hladký povrch 700kPa tl 50mm
VV
TS
P | 220 | 714186034 |  | Montáž pohltivých a konstrukčních součástí zakrytí izolačních vložek sklotkaninou, fólií, pletivem a pod. | M2 | 2.504 | 0 |  |  |  | 0 |  | [bez vazby na CS] |  | 2
PP |  |  |  | Montáž pohltivých a konstrukčních součástí zakrytí izolačních vložek sklotkaninou, fólií, pletivem a pod.
VV
TS
P | 221 | 28323055 |  | fólie PE (500 kg/m3) separační podlahová oddělující tepelnou izolaci tl 0,8mm | M2 | 3.005 | 0 |  |  |  | 0 |  | [bez vazby na CS] |  | 2
PP |  |  |  | fólie PE (500 kg/m3) separační podlahová oddělující tepelnou izolaci tl 0,8mm
VV
TS
P | 222 | 998714101 |  | Přesun hmot pro akustická a protiotřesová opatření stanovený z hmotnosti přesunovaného materiálu vodorovná dopravní vzdálenost do 50 m v objektech výšky do 6 m | T | 0.008 | 0 |  |  |  | 0 |  | [bez vazby na CS] |  | 2
PP |  |  |  | Přesun hmot pro akustická a protiotřesová opatření stanovený z hmotnosti přesunovaného materiálu vodorovná dopravní vzdálenost do 50 m v objektech výšky do 6 m
VV
TS
P | 223 | 998714181 |  | Přesun hmot pro akustická a protiotřesová opatření stanovený z hmotnosti přesunovaného materiálu Příplatek k cenám za přesun prováděný bez použití mechanizace p | T | 0.008 | 0 |  |  |  | 0 |  | [bez vazby na CS] |  | 2
PP |  |  |  | Přesun hmot pro akustická a protiotřesová opatření stanovený z hmotnosti přesunovaného materiálu Příplatek k cenám za přesun prováděný bez použití mechanizace pro jakoukoliv výšku objektu
VV
TS
SD |  | 721 |  | Zdravotechnika - vnitřní kanalizace
P | 224 | 721210823 |  | Demontáž kanalizačního příslušenství střešních vtoků DN 125 | KUS | 4 | 0 |  |  |  | 0 |  | [bez vazby na CS] |  | 2
PP |  |  |  | Demontáž kanalizačního příslušenství střešních vtoků DN 125
VV
TS
P | 225 | 721140806 |  | Demontáž potrubí z litinových trub odpadních nebo dešťových přes 100 do DN 200 | M | 4 | 0 |  |  |  | 0 |  | [bez vazby na CS] |  | 2
PP |  |  |  | Demontáž potrubí z litinových trub odpadních nebo dešťových přes 100 do DN 200
VV
TS
P | 226 | 721140802 |  | Demontáž potrubí z litinových trub odpadních nebo dešťových do DN 100 | M | 21 | 0 |  |  |  | 0 |  | [bez vazby na CS] |  | 2
PP |  |  |  | Demontáž potrubí z litinových trub odpadních nebo dešťových do DN 100
VV
TS
P | 227 | 997013211.1 |  | Vnitrostaveništní doprava suti a vybouraných hmot vodorovně do 50 m svisle ručně pro budovy a haly výšky do 6 m | T | 0.516 | 0 |  |  |  | 0 |  | [bez vazby na CS] |  | 2
PP |  |  |  | Vnitrostaveništní doprava suti a vybouraných hmot vodorovně do 50 m svisle ručně pro budovy a haly výšky do 6 m
VV
TS
P | 228 | R997013631.903. |  | Poplatek za uložení stavebního odpadu na skládce (skládkovné) směsného stavebního a demoličního zatříděného do Katalogu odpadů pod kódem 170 904 VČETNĚ DOPRAVY | T | 0.516 | 0 |  |  |  | 0 |  | [bez vazby na CS] |  | 2
PP |  |  |  | Poplatek za uložení stavebního odpadu na skládce (skládkovné) směsného stavebního a demoličního zatříděného do Katalogu odpadů pod kódem 170 904 VČETNĚ DOPRAVY - EVIDENČNÍ POLOŽKA. NEOCEŇOVAT v objektu SO/PS, položka se oceňuje pouze v objektu SO 90-90
VV
TS
P | 229 | 7212331R1 |  | K3 - Střešní vpusť s integrovanou PVC manžetou pro ploché střechy DN 125 s odtokem svislým vč.ochranného koše a těsnění | KUS | 4 | 0 |  |  |  | 0 |  | [bez vazby na CS] |  | 2
PP |  |  |  | K3 - Střešní vpusť s integrovanou PVC manžetou pro ploché střechy DN 125 s odtokem svislým vč.ochranného koše a těsnění
VV
TS
P | 230 | 721174057 |  | Potrubí z trub polypropylenových dešťové DN 160 | M | 4 | 0 |  |  |  | 0 |  | [bez vazby na CS] |  | 2
PP |  |  |  | Potrubí z trub polypropylenových dešťové DN 160
VV
TS
P | 231 | 721171917 |  | Opravy odpadního potrubí plastového propojení dosavadního potrubí DN 160 | KUS | 4 | 0 |  |  |  | 0 |  | [bez vazby na CS] |  | 2
PP |  |  |  | Opravy odpadního potrubí plastového propojení dosavadního potrubí DN 160
VV
TS
P | 232 | 72127315R |  | Ventilační hlavice z polypropylenu (PP) DN 75 s integrovanou PVC manžetou 250x250 mm, výška 350 mm vč.krytky | KUS | 2 | 0 |  |  |  | 0 |  | [bez vazby na CS] |  | 2
PP |  |  |  | Ventilační hlavice z polypropylenu (PP) DN 75 s integrovanou PVC manžetou 250x250 mm, výška 350 mm vč.krytky
VV
TS
P | 233 | 721174062 |  | Potrubí z trub polypropylenových větrací DN 75 | M | 0.72 | 0 |  |  |  | 0 |  | [bez vazby na CS] |  | 2
PP |  |  |  | Potrubí z trub polypropylenových větrací DN 75
VV
TS
P | 234 | 721171914 |  | Opravy odpadního potrubí plastového propojení dosavadního potrubí DN 75 | KUS | 2 | 0 |  |  |  | 0 |  | [bez vazby na CS] |  | 2
PP |  |  |  | Opravy odpadního potrubí plastového propojení dosavadního potrubí DN 75
VV
TS
P | 235 | 751526736 |  | Montáž protidešťové stříšky nebo výfukové hlavice do plastového potrubí kruhové s přírubou, průměru přes 100 do 200 mm | KUS | 2 | 0 |  |  |  | 0 |  | [bez vazby na CS] |  | 2
PP |  |  |  | Montáž protidešťové stříšky nebo výfukové hlavice do plastového potrubí kruhové s přírubou, průměru přes 100 do 200 mm
VV
TS
P | 236 | 42974020 |  | stříška protidešťová plastová s pevnou přírubou PP D 110mm | KUS | 2 | 0 |  |  |  | 0 |  | [bez vazby na CS] |  | 2
PP |  |  |  | stříška protidešťová plastová s pevnou přírubou PP D 110mm
VV
TS
P | 237 | 721300912 |  | Pročištění svislých odpadů v jednom podlaží do DN 200 | KUS | 6 | 0 |  |  |  | 0 |  | [bez vazby na CS] |  | 2
PP |  |  |  | Pročištění svislých odpadů v jednom podlaží do DN 200
VV
TS
P | 238 | 998721103 |  | Přesun hmot pro vnitřní kanalizace stanovený z hmotnosti přesunovaného materiálu vodorovná dopravní vzdálenost do 50 m v objektech výšky přes 12 do 24 m | T | 0.031 | 0 |  |  |  | 0 |  | [bez vazby na CS] |  | 2
PP |  |  |  | Přesun hmot pro vnitřní kanalizace stanovený z hmotnosti přesunovaného materiálu vodorovná dopravní vzdálenost do 50 m v objektech výšky přes 12 do 24 m
VV
TS
P | 239 | 998721181 |  | Přesun hmot pro vnitřní kanalizace stanovený z hmotnosti přesunovaného materiálu Příplatek k ceně za přesun prováděný bez použití mechanizace pro jakoukoliv výš | T | 0.031 | 0 |  |  |  | 0 |  | [bez vazby na CS] |  | 2
PP |  |  |  | Přesun hmot pro vnitřní kanalizace stanovený z hmotnosti přesunovaného materiálu Příplatek k ceně za přesun prováděný bez použití mechanizace pro jakoukoliv výšku objektu
VV
TS
SD |  | 725 |  | Zdravotechnika - zařizovací předměty
P | 240 | 725244907 |  | Sprchové dveře a zástěny montáž sprchové zástěny rohové (kout) | SOUBOR | 7 | 0 |  |  |  | 0 |  | [bez vazby na CS] |  | 2
PP |  |  |  | Sprchové dveře a zástěny montáž sprchové zástěny rohové (kout)
VV
TS
P | 241 | 5549501R |  | D5 - dveře sprchové polorámové skleněné s madlem, otvíravé 600/2000 mm tl.8 mm s bočními profily 2x150/2000 mm, Al rám s těsněním | KUS | 7 | 0 |  |  |  | 0 |  | [bez vazby na CS] |  | 2
PP |  |  |  | D5 - dveře sprchové polorámové skleněné s madlem, otvíravé 600/2000 mm tl.8 mm s bočními profily 2x150/2000 mm, Al rám s těsněním
VV
TS
P | 242 | 998725103 |  | Přesun hmot pro zařizovací předměty stanovený z hmotnosti přesunovaného materiálu vodorovná dopravní vzdálenost do 50 m v objektech výšky přes 12 do 24 m | T | 0.211 | 0 |  |  |  | 0 |  | [bez vazby na CS] |  | 2
PP |  |  |  | Přesun hmot pro zařizovací předměty stanovený z hmotnosti přesunovaného materiálu vodorovná dopravní vzdálenost do 50 m v objektech výšky přes 12 do 24 m
VV
TS
P | 243 | 998725181 |  | Přesun hmot pro zařizovací předměty stanovený z hmotnosti přesunovaného materiálu Příplatek k cenám za přesun prováděný bez použití mechanizace pro jakoukoliv v | T | 0.211 | 0 |  |  |  | 0 |  | [bez vazby na CS] |  | 2
PP |  |  |  | Přesun hmot pro zařizovací předměty stanovený z hmotnosti přesunovaného materiálu Příplatek k cenám za přesun prováděný bez použití mechanizace pro jakoukoliv výšku objektu
VV
TS
SD |  | 762 |  | Konstrukce tesařské
P | 244 | 76243001R |  | Obložení stěn z cementotřískových desek hladkých s šedým přírodním povrchem, tloušťky desky 10 mm, šroubovaných do OK | M2 | 185.385 | 0 |  |  |  | 0 |  | [bez vazby na CS] |  | 2
PP |  |  |  | Obložení stěn z cementotřískových desek hladkých s šedým přírodním povrchem, tloušťky desky 10 mm, šroubovaných do OK
VV
TS
P | 245 | 76242001R |  | Obložení stropů nebo střešních podhledů z cementotřískových desek hladkých s šedým přírodním povrchem, tloušťky desky 10 mm, šroubovaných do OK vč.nosne kce pod | M2 | 12.8 | 0 |  |  |  | 0 |  | [bez vazby na CS] |  | 2
PP |  |  |  | Obložení stropů nebo střešních podhledů z cementotřískových desek hladkých s šedým přírodním povrchem, tloušťky desky 10 mm, šroubovaných do OK vč.nosne kce podhledu
VV
TS
P | 246 | 762495000 |  | Spojovací prostředky olištování spár, obložení stropů, střešních podhledů a stěn hřebíky, vruty | M2 | 198.185 | 0 |  |  |  | 0 |  | [bez vazby na CS] |  | 2
PP |  |  |  | Spojovací prostředky olištování spár, obložení stropů, střešních podhledů a stěn hřebíky, vruty
VV
TS
P | 247 | 998762103 |  | Přesun hmot pro konstrukce tesařské stanovený z hmotnosti přesunovaného materiálu vodorovná dopravní vzdálenost do 50 m v objektech výšky přes 12 do 24 m | T | 3.266 | 0 |  |  |  | 0 |  | [bez vazby na CS] |  | 2
PP |  |  |  | Přesun hmot pro konstrukce tesařské stanovený z hmotnosti přesunovaného materiálu vodorovná dopravní vzdálenost do 50 m v objektech výšky přes 12 do 24 m
VV
TS
P | 248 | 998762181 |  | Přesun hmot pro konstrukce tesařské stanovený z hmotnosti přesunovaného materiálu Příplatek k cenám za přesun prováděný bez použití mechanizace pro jakoukoliv v | T | 3.266 | 0 |  |  |  | 0 |  | [bez vazby na CS] |  | 2
PP |  |  |  | Přesun hmot pro konstrukce tesařské stanovený z hmotnosti přesunovaného materiálu Příplatek k cenám za přesun prováděný bez použití mechanizace pro jakoukoliv výšku objektu
VV
TS
SD |  | 763 |  | Konstrukce suché výstavby
P | 249 | 763135881 |  | Demontáž podhledu sádrokartonového vyjmutí kazet | M2 | 20.94 | 0 |  |  |  | 0 |  | [bez vazby na CS] |  | 2
PP |  |  |  | Demontáž podhledu sádrokartonového vyjmutí kazet
VV
TS
P | 250 | 997013211.2 |  | Vnitrostaveništní doprava suti a vybouraných hmot vodorovně do 50 m svisle ručně pro budovy a haly výšky do 6 m | T | 0.888 | 0 |  |  |  | 0 |  | [bez vazby na CS] |  | 2
PP |  |  |  | Vnitrostaveništní doprava suti a vybouraných hmot vodorovně do 50 m svisle ručně pro budovy a haly výšky do 6 m
VV
TS
P | 251 | 997221612 |  | Nakládání na dopravní prostředky pro vodorovnou dopravu vybouraných hmot | T | 0.444 | 0 |  |  |  | 0 |  | [bez vazby na CS] |  | 2
PP |  |  |  | Nakládání na dopravní prostředky pro vodorovnou dopravu vybouraných hmot
VV
TS
P | 252 | 763135611 |  | Montáž sádrokartonového podhledu opláštění z kazet | M2 | 20.94 | 0 |  |  |  | 0 |  | [bez vazby na CS] |  | 2
PP |  |  |  | Montáž sádrokartonového podhledu opláštění z kazet
VV
TS
P | 253 | 763135812 |  | Demontáž podhledu sádrokartonového kazetového na zavěšeném na roštu polozapuštěném | M2 | 26.4 | 0 |  |  |  | 0 |  | [bez vazby na CS] |  | 2
PP |  |  |  | Demontáž podhledu sádrokartonového kazetového na zavěšeném na roštu polozapuštěném
VV
TS
P | 254 | 997013214.1 |  | Vnitrostaveništní doprava suti a vybouraných hmot vodorovně do 50 m svisle ručně pro budovy a haly výšky přes 12 do 15 m | T | 0.277 | 0 |  |  |  | 0 |  | [bez vazby na CS] |  | 2
PP |  |  |  | Vnitrostaveništní doprava suti a vybouraných hmot vodorovně do 50 m svisle ručně pro budovy a haly výšky přes 12 do 15 m
VV
TS
P | 255 | R997013812.906. |  | Poplatek za uložení stavebního odpadu na skládce (skládkovné) z materiálů na bázi sádry zatříděného do Katalogu odpadů pod kódem 17 08 02 VČETNĚ DOPRAVY - EVIDE | T | 0.277 | 0 |  |  |  | 0 |  | [bez vazby na CS] |  | 2
PP |  |  |  | Poplatek za uložení stavebního odpadu na skládce (skládkovné) z materiálů na bázi sádry zatříděného do Katalogu odpadů pod kódem 17 08 02 VČETNĚ DOPRAVY - EVIDENČNÍ POLOŽKA. NEOCEŇOVAT v objektu SO/PS, položka se oceňuje pouze v objektu SO 90-90
VV
TS
P | 256 | 763135102 |  | Montáž sádrokartonového podhledu kazetového demontovatelného, velikosti kazet 600x600 mm včetně zavěšené nosné konstrukce polozapuštěné | M2 | 497.616 | 0 |  |  |  | 0 |  | [bez vazby na CS] |  | 2
PP |  |  |  | Montáž sádrokartonového podhledu kazetového demontovatelného, velikosti kazet 600x600 mm včetně zavěšené nosné konstrukce polozapuštěné
VV
TS
P | 257 | 5903057R |  | podhled kazetový polozapuštěná hrana tl 10mm 600x600mm | M2 | 522.497 | 0 |  |  |  | 0 |  | [bez vazby na CS] |  | 2
PP |  |  |  | podhled kazetový polozapuštěná hrana tl 10mm 600x600mm
VV
TS
P | 258 | 763431201 |  | Montáž podhledu minerálního napojení na stěnu lištou obvodovou | M | 696.662 | 0 |  |  |  | 0 |  | [bez vazby na CS] |  | 2
PP |  |  |  | Montáž podhledu minerálního napojení na stěnu lištou obvodovou
VV
TS
P | 259 | 763131521 |  | Podhled ze sádrokartonových desek jednovrstvá zavěšená spodní konstrukce z ocelových profilů CD, UD dvojitě opláštěná deskami standardními A, tl. 2 x 12,5 mm, b | M2 | 4.78 | 0 |  |  |  | 0 |  | [bez vazby na CS] |  | 2
PP |  |  |  | Podhled ze sádrokartonových desek jednovrstvá zavěšená spodní konstrukce z ocelových profilů CD, UD dvojitě opláštěná deskami standardními A, tl. 2 x 12,5 mm, bez izolace, EI 30
VV
TS
P | 260 | 763131714 |  | Podhled ze sádrokartonových desek ostatní práce a konstrukce na podhledech ze sádrokartonových desek základní penetrační nátěr | M2 | 4.78 | 0 |  |  |  | 0 |  | [bez vazby na CS] |  | 2
PP |  |  |  | Podhled ze sádrokartonových desek ostatní práce a konstrukce na podhledech ze sádrokartonových desek základní penetrační nátěr
VV
TS
P | 261 | 763131715 |  | Podhled ze sádrokartonových desek ostatní práce a konstrukce na podhledech ze sádrokartonových desek stínová spára | M | 8.75 | 0 |  |  |  | 0 |  | [bez vazby na CS] |  | 2
PP |  |  |  | Podhled ze sádrokartonových desek ostatní práce a konstrukce na podhledech ze sádrokartonových desek stínová spára
VV
TS
P | 262 | 763131765 |  | Podhled ze sádrokartonových desek Příplatek k cenám za výšku zavěšení přes 0,5 do 1,0 m | M2 | 4.78 | 0 |  |  |  | 0 |  | [bez vazby na CS] |  | 2
PP |  |  |  | Podhled ze sádrokartonových desek Příplatek k cenám za výšku zavěšení přes 0,5 do 1,0 m
VV
TS
P | 263 | 763131771 |  | Podhled ze sádrokartonových desek Příplatek k cenám za rovinnost kvality speciální tmelení kvality Q3 | M2 | 4.78 | 0 |  |  |  | 0 |  | [bez vazby na CS] |  | 2
PP |  |  |  | Podhled ze sádrokartonových desek Příplatek k cenám za rovinnost kvality speciální tmelení kvality Q3
VV
TS
P | 264 | 76341111R |  | Sanitární příčky vhodné do mokrého prostředí dělící z dřevotřískových desek s HPL-laminátem s melaminovou fólií tl. 28 mm - barva bílá | M2 | 12.8 | 0 |  |  |  | 0 |  | [bez vazby na CS] |  | 2
PP |  |  |  | Sanitární příčky vhodné do mokrého prostředí dělící z dřevotřískových desek s HPL-laminátem s melaminovou fólií tl. 28 mm - barva bílá
VV
TS
P | 265 | 76341112R |  | Sanitární příčky vhodné do mokrého prostředí dveře vnitřní do sanitárních příček šířky do 800 mm, výšky do 2 000 mm z dřevotřískových desek s HPL-laminátem s me | KUS | 5 | 0 |  |  |  | 0 |  | [bez vazby na CS] |  | 2
PP |  |  |  | Sanitární příčky vhodné do mokrého prostředí dveře vnitřní do sanitárních příček šířky do 800 mm, výšky do 2 000 mm z dřevotřískových desek s HPL-laminátem s melaminovou fólií včetně nerezového kování tl. 28 mm - barva bílá
VV
TS
P | 266 | 763181311 |  | Výplně otvorů konstrukcí ze sádrokartonových desek montáž zárubně kovové s konstrukcí jednokřídlové | KUS | 13 | 0 |  |  |  | 0 |  | [bez vazby na CS] |  | 2
PP |  |  |  | Výplně otvorů konstrukcí ze sádrokartonových desek montáž zárubně kovové s konstrukcí jednokřídlové
VV
TS
P | 267 | 55331595 |  | zárubeň jednokřídlá ocelová pro sádrokartonové příčky tl stěny 110-150mm rozměru 800/1970, 2100mm | KUS | 13 | 0 |  |  |  | 0 |  | [bez vazby na CS] |  | 2
PP |  |  |  | zárubeň jednokřídlá ocelová pro sádrokartonové příčky tl stěny 110-150mm rozměru 800/1970, 2100mm
VV
TS
P | 268 | 763113343 |  | Příčka instalační ze sádrokartonových desek s nosnou konstrukcí ze zdvojených ocelových profilů UW, CW s mezerou, CW profily navzájem spojeny páskem sádry dvoji | M2 | 22.512 | 0 |  |  |  | 0 |  | [bez vazby na CS] |  | 2
PP |  |  |  | Příčka instalační ze sádrokartonových desek s nosnou konstrukcí ze zdvojených ocelových profilů UW, CW s mezerou, CW profily navzájem spojeny páskem sádry dvojitě opláštěná deskami impregnovanými H2 tl. 2 x 12,5 mm s izolací, EI 60, Rw do 54 dB, příčka tl. 205 - 700 mm, profil 75
VV
TS
P | 269 | 763121466 |  | Stěna předsazená ze sádrokartonových desek s nosnou konstrukcí z ocelových profilů CW, UW dvojitě opláštěná deskami protipožárními impregnovanými DFH2 tl. 2 x 1 | M2 | 148.296 | 0 |  |  |  | 0 |  | [bez vazby na CS] |  | 2
PP |  |  |  | Stěna předsazená ze sádrokartonových desek s nosnou konstrukcí z ocelových profilů CW, UW dvojitě opláštěná deskami protipožárními impregnovanými DFH2 tl. 2 x 12,5 mm s izolací, EI 45, stěna tl. 100 mm, profil 75
VV
TS
P | 270 | 763164566 |  | Obklad konstrukcí sádrokartonovými deskami včetně ochranných úhelníků ve tvaru L rozvinuté šíře přes 0,8 m, opláštěný deskou protipožární impregnovanou DFH2, tl | M2 | 16.275 | 0 |  |  |  | 0 |  | [bez vazby na CS] |  | 2
PP |  |  |  | Obklad konstrukcí sádrokartonovými deskami včetně ochranných úhelníků ve tvaru L rozvinuté šíře přes 0,8 m, opláštěný deskou protipožární impregnovanou DFH2, tl. 15 mm
VV
TS
P | 271 | 763164546 |  | Obklad konstrukcí sádrokartonovými deskami včetně ochranných úhelníků ve tvaru L rozvinuté šíře přes 0,4 do 0,8 m, opláštěný deskou protipožární impregnovanou D | M | 5 | 0 |  |  |  | 0 |  | [bez vazby na CS] |  | 2
PP |  |  |  | Obklad konstrukcí sádrokartonovými deskami včetně ochranných úhelníků ve tvaru L rozvinuté šíře přes 0,4 do 0,8 m, opláštěný deskou protipožární impregnovanou DFH2, tl. 15 mm
VV
TS
P | 272 | 763121714 |  | Stěna předsazená ze sádrokartonových desek ostatní konstrukce a práce na předsazených stěnách ze sádrokartonových desek základní penetrační nátěr | M2 | 191.583 | 0 |  |  |  | 0 |  | [bez vazby na CS] |  | 2
PP |  |  |  | Stěna předsazená ze sádrokartonových desek ostatní konstrukce a práce na předsazených stěnách ze sádrokartonových desek základní penetrační nátěr
VV
TS
P | 273 | 763121715 |  | Stěna předsazená ze sádrokartonových desek ostatní konstrukce a práce na předsazených stěnách ze sádrokartonových desek úprava styku stěny a podhledu separační | M | 57.731 | 0 |  |  |  | 0 |  | [bez vazby na CS] |  | 2
PP |  |  |  | Stěna předsazená ze sádrokartonových desek ostatní konstrukce a práce na předsazených stěnách ze sádrokartonových desek úprava styku stěny a podhledu separační páskou s akrylátem
VV
TS
P | 274 | 763121761 |  | Stěna předsazená ze sádrokartonových desek Příplatek k cenám za rovinnost kvality speciální tmelení kvality Q3 | M2 | 101.37 | 0 |  |  |  | 0 |  | [bez vazby na CS] |  | 2
PP |  |  |  | Stěna předsazená ze sádrokartonových desek Příplatek k cenám za rovinnost kvality speciální tmelení kvality Q3
VV
TS
P | 275 | 763121762 |  | Stěna předsazená ze sádrokartonových desek Příplatek k cenám za rovinnost kvality celoplošné tmelení kvality Q4 | M2 | 90.213 | 0 |  |  |  | 0 |  | [bez vazby na CS] |  | 2
PP |  |  |  | Stěna předsazená ze sádrokartonových desek Příplatek k cenám za rovinnost kvality celoplošné tmelení kvality Q4
VV
TS
P | 276 | 763111417 |  | Příčka ze sádrokartonových desek s nosnou konstrukcí z jednoduchých ocelových profilů UW, CW dvojitě opláštěná deskami standardními A tl. 2 x 12,5 mm s izolací, | M2 | 189.554 | 0 |  |  |  | 0 |  | [bez vazby na CS] |  | 2
PP |  |  |  | Příčka ze sádrokartonových desek s nosnou konstrukcí z jednoduchých ocelových profilů UW, CW dvojitě opláštěná deskami standardními A tl. 2 x 12,5 mm s izolací, EI 60, příčka tl. 150 mm, profil 100, Rw do 56 dB
VV
TS
P | 277 | 763111411 |  | Příčka ze sádrokartonových desek s nosnou konstrukcí z jednoduchých ocelových profilů UW, CW dvojitě opláštěná deskami standardními A tl. 2 x 12,5 mm s izolací, | M2 | 21.82 | 0 |  |  |  | 0 |  | [bez vazby na CS] |  | 2
PP |  |  |  | Příčka ze sádrokartonových desek s nosnou konstrukcí z jednoduchých ocelových profilů UW, CW dvojitě opláštěná deskami standardními A tl. 2 x 12,5 mm s izolací, EI 60, příčka tl. 100 mm, profil 50, Rw do 51 dB
VV
TS
P | 278 | 76311442R |  | Protipožární minerální deska interiérová tl.50 mm vč.kotvení - protipožární předěl | M2 | 5.04 | 0 |  |  |  | 0 |  | [bez vazby na CS] |  | 2
PP |  |  |  | Protipožární minerální deska interiérová tl.50 mm vč.kotvení - protipožární předěl
VV
TS
P | 279 | 763111717 |  | Příčka ze sádrokartonových desek ostatní konstrukce a práce na příčkách ze sádrokartonových desek základní penetrační nátěr (oboustranný) | M2 | 216.414 | 0 |  |  |  | 0 |  | [bez vazby na CS] |  | 2
PP |  |  |  | Příčka ze sádrokartonových desek ostatní konstrukce a práce na příčkách ze sádrokartonových desek základní penetrační nátěr (oboustranný)
VV
TS
P | 280 | 763111718 |  | Příčka ze sádrokartonových desek ostatní konstrukce a práce na příčkách ze sádrokartonových desek úprava styku příčky a podhledu (oboustranně) separační páskou | M | 99.775 | 0 |  |  |  | 0 |  | [bez vazby na CS] |  | 2
PP |  |  |  | Příčka ze sádrokartonových desek ostatní konstrukce a práce na příčkách ze sádrokartonových desek úprava styku příčky a podhledu (oboustranně) separační páskou s akrylátem
VV
TS
P | 281 | 763111726 |  | Příčka ze sádrokartonových desek ostatní konstrukce a práce na příčkách ze sádrokartonových desek ochrana rohů lišta na ochranu volných hran vysoce pevná a nára | M | 25.6 | 0 |  |  |  | 0 |  | [bez vazby na CS] |  | 2
PP |  |  |  | Příčka ze sádrokartonových desek ostatní konstrukce a práce na příčkách ze sádrokartonových desek ochrana rohů lišta na ochranu volných hran vysoce pevná a nárazu odolná
VV
TS
P | 282 | 763111721 |  | Příčka ze sádrokartonových desek ostatní konstrukce a práce na příčkách ze sádrokartonových desek ochrana rohů úhelníky plastové | M | 222.15 | 0 |  |  |  | 0 |  | [bez vazby na CS] |  | 2
PP |  |  |  | Příčka ze sádrokartonových desek ostatní konstrukce a práce na příčkách ze sádrokartonových desek ochrana rohů úhelníky plastové
VV
TS
P | 283 | 763111772 |  | Příčka ze sádrokartonových desek Příplatek k cenám za rovinnost celoplošné tmelení kvality Q4 | M2 | 216.414 | 0 |  |  |  | 0 |  | [bez vazby na CS] |  | 2
PP |  |  |  | Příčka ze sádrokartonových desek Příplatek k cenám za rovinnost celoplošné tmelení kvality Q4
VV
TS
P | 284 | 998763102 |  | Přesun hmot pro dřevostavby stanovený z hmotnosti přesunovaného materiálu vodorovná dopravní vzdálenost do 50 m v objektech výšky přes 12 do 24 m | T | 22.239 | 0 |  |  |  | 0 |  | [bez vazby na CS] |  | 2
PP |  |  |  | Přesun hmot pro dřevostavby stanovený z hmotnosti přesunovaného materiálu vodorovná dopravní vzdálenost do 50 m v objektech výšky přes 12 do 24 m
VV
TS
P | 285 | 998763181 |  | Přesun hmot pro dřevostavby stanovený z hmotnosti přesunovaného materiálu Příplatek k ceně za přesun prováděný bez použití mechanizace pro jakoukoliv výšku obje | T | 22.239 | 0 |  |  |  | 0 |  | [bez vazby na CS] |  | 2
PP |  |  |  | Přesun hmot pro dřevostavby stanovený z hmotnosti přesunovaného materiálu Příplatek k ceně za přesun prováděný bez použití mechanizace pro jakoukoliv výšku objektu
VV
TS
SD |  | 764 |  | Konstrukce klempířské
P | 286 | 764002841 |  | Demontáž klempířských konstrukcí oplechování horních ploch zdí a nadezdívek do suti | M | 65.4 | 0 |  |  |  | 0 |  | [bez vazby na CS] |  | 2
PP |  |  |  | Demontáž klempířských konstrukcí oplechování horních ploch zdí a nadezdívek do suti
VV
TS
P | 287 | 764001821 |  | Demontáž klempířských konstrukcí krytiny ze svitků nebo tabulí do suti | M2 | 80.95 | 0 |  |  |  | 0 |  | [bez vazby na CS] |  | 2
PP |  |  |  | Demontáž klempířských konstrukcí krytiny ze svitků nebo tabulí do suti
VV
TS
P | 288 | 764002821 |  | Demontáž klempířských konstrukcí střešního výlezu do suti | KUS | 3 | 0 |  |  |  | 0 |  | [bez vazby na CS] |  | 2
PP |  |  |  | Demontáž klempířských konstrukcí střešního výlezu do suti
VV
TS
P | 289 | 764002851 |  | Demontáž klempířských konstrukcí oplechování parapetů do suti | M | 36.6 | 0 |  |  |  | 0 |  | [bez vazby na CS] |  | 2
PP |  |  |  | Demontáž klempířských konstrukcí oplechování parapetů do suti
VV
TS
P | 290 | 764002871 |  | Demontáž klempířských konstrukcí lemování zdí do suti | M | 38 | 0 |  |  |  | 0 |  | [bez vazby na CS] |  | 2
PP |  |  |  | Demontáž klempířských konstrukcí lemování zdí do suti
VV
TS
P | 291 | 764002861 |  | Demontáž klempířských konstrukcí oplechování říms do suti | M | 100 | 0 |  |  |  | 0 |  | [bez vazby na CS] |  | 2
PP |  |  |  | Demontáž klempířských konstrukcí oplechování říms do suti
VV
TS
P | 292 | 997013214.2 |  | Vnitrostaveništní doprava suti a vybouraných hmot vodorovně do 50 m svisle ručně pro budovy a haly výšky přes 12 do 15 m | T | 0.984 | 0 |  |  |  | 0 |  | [bez vazby na CS] |  | 2
PP |  |  |  | Vnitrostaveništní doprava suti a vybouraných hmot vodorovně do 50 m svisle ručně pro budovy a haly výšky přes 12 do 15 m
VV
TS
P | 293 | R997013R02.904. |  | Poplatek za uložení stavebního odpadu na skládce (skládkovné) směsných kovů zatříděného do Katalogu odpadů pod kódem 17 04 07 VČETNĚ DOPRAVY - EVIDENČNÍ POLOŽKA | T | 0.984 | 0 |  |  |  | 0 |  | [bez vazby na CS] |  | 2
PP |  |  |  | Poplatek za uložení stavebního odpadu na skládce (skládkovné) směsných kovů zatříděného do Katalogu odpadů pod kódem 17 04 07 VČETNĚ DOPRAVY - EVIDENČNÍ POLOŽKA. NEOCEŇOVAT v objektu SO/PS, položka se oceňuje pouze v objektu SO 90-90
VV
TS
P | 294 | 764215611 |  | Oplechování horních ploch zdí a nadezdívek (atik) z pozinkovaného plechu s povrchovou úpravou celoplošně lepené přes rš 800 mm | M2 | 70 | 0 |  |  |  | 0 |  | [bez vazby na CS] |  | 2
PP |  |  |  | Oplechování horních ploch zdí a nadezdívek (atik) z pozinkovaného plechu s povrchovou úpravou celoplošně lepené přes rš 800 mm
VV
TS
P | 295 | 764215607 |  | Oplechování horních ploch zdí a nadezdívek (atik) z pozinkovaného plechu s povrchovou úpravou celoplošně lepené rš 670 mm | M | 14 | 0 |  |  |  | 0 |  | [bez vazby na CS] |  | 2
PP |  |  |  | Oplechování horních ploch zdí a nadezdívek (atik) z pozinkovaného plechu s povrchovou úpravou celoplošně lepené rš 670 mm
VV
TS
P | 296 | 764215608 |  | Oplechování horních ploch zdí a nadezdívek (atik) z pozinkovaného plechu s povrchovou úpravou celoplošně lepené rš 750 mm | M | 46 | 0 |  |  |  | 0 |  | [bez vazby na CS] |  | 2
PP |  |  |  | Oplechování horních ploch zdí a nadezdívek (atik) z pozinkovaného plechu s povrchovou úpravou celoplošně lepené rš 750 mm
VV
TS
P | 297 | 764215646 |  | Oplechování horních ploch zdí a nadezdívek (atik) z pozinkovaného plechu s povrchovou úpravou Příplatek k cenám za zvýšenou pracnost při provedení rohu nebo kou | KUS | 16 | 0 |  |  |  | 0 |  | [bez vazby na CS] |  | 2
PP |  |  |  | Oplechování horních ploch zdí a nadezdívek (atik) z pozinkovaného plechu s povrchovou úpravou Příplatek k cenám za zvýšenou pracnost při provedení rohu nebo koutu přes rš 400 mm
VV
TS
P | 298 | 764111641 |  | Krytina ze svitků, ze šablon nebo taškových tabulí z pozinkovaného plechu s povrchovou úpravou s úpravou u okapů, prostupů a výčnělků střechy rovné drážkováním | M2 | 78.1 | 0 |  |  |  | 0 |  | [bez vazby na CS] |  | 2
PP |  |  |  | Krytina ze svitků, ze šablon nebo taškových tabulí z pozinkovaného plechu s povrchovou úpravou s úpravou u okapů, prostupů a výčnělků střechy rovné drážkováním ze svitků do rš 670 mm, sklon střechy do 30°
VV
TS
P | 299 | 764218607 |  | Oplechování říms a ozdobných prvků z pozinkovaného plechu s povrchovou úpravou rovných, bez rohů mechanicky kotvené rš 670 mm | M | 5 | 0 |  |  |  | 0 |  | [bez vazby na CS] |  | 2
PP |  |  |  | Oplechování říms a ozdobných prvků z pozinkovaného plechu s povrchovou úpravou rovných, bez rohů mechanicky kotvené rš 670 mm
VV
TS
P | 300 | 764314612 |  | Lemování prostupů z pozinkovaného plechu s povrchovou úpravou bez lišty, střech s krytinou skládanou nebo z plechu | M2 | 3.74 | 0 |  |  |  | 0 |  | [bez vazby na CS] |  | 2
PP |  |  |  | Lemování prostupů z pozinkovaného plechu s povrchovou úpravou bez lišty, střech s krytinou skládanou nebo z plechu
VV
TS
P | 301 | 764312416 |  | Lemování zdí z pozinkovaného plechu spodní s formováním do tvaru krytiny rovné, střech s krytinou skládanou mimo prejzovou rš 500 mm | M | 3 | 0 |  |  |  | 0 |  | [bez vazby na CS] |  | 2
PP |  |  |  | Lemování zdí z pozinkovaného plechu spodní s formováním do tvaru krytiny rovné, střech s krytinou skládanou mimo prejzovou rš 500 mm
VV
TS
P | 302 | 764312419 |  | Lemování zdí z pozinkovaného plechu spodní s formováním do tvaru krytiny rovné, střech s krytinou skládanou mimo prejzovou rš 800 mm | M | 35 | 0 |  |  |  | 0 |  | [bez vazby na CS] |  | 2
PP |  |  |  | Lemování zdí z pozinkovaného plechu spodní s formováním do tvaru krytiny rovné, střech s krytinou skládanou mimo prejzovou rš 800 mm
VV
TS
P | 303 | 764011620 |  | Dilatační lišta z pozinkovaného plechu s povrchovou úpravou připojovací, včetně tmelení rš 80 mm | M | 35 | 0 |  |  |  | 0 |  | [bez vazby na CS] |  | 2
PP |  |  |  | Dilatační lišta z pozinkovaného plechu s povrchovou úpravou připojovací, včetně tmelení rš 80 mm
VV
TS
P | 304 | 76422345R |  | K2 - Oplechování střešních prvků z TiZn plechu střešní výlez rozměru 600 x 600 mm zateplený s lemováním s poplastu, střechy s krytinou povlakovou - kompletní D+ | KUS | 2 | 0 |  |  |  | 0 |  | [bez vazby na CS] |  | 2
PP |  |  |  | K2 - Oplechování střešních prvků z TiZn plechu střešní výlez rozměru 600 x 600 mm zateplený s lemováním s poplastu, střechy s krytinou povlakovou - kompletní D+ M vč.kování s techn.parametry dle požadavku PD (tabulka PSV str.25)
VV
TS
P | 305 | 998764103 |  | Přesun hmot pro konstrukce klempířské stanovený z hmotnosti přesunovaného materiálu vodorovná dopravní vzdálenost do 50 m v objektech výšky přes 12 do 24 m | T | 1.947 | 0 |  |  |  | 0 |  | [bez vazby na CS] |  | 2
PP |  |  |  | Přesun hmot pro konstrukce klempířské stanovený z hmotnosti přesunovaného materiálu vodorovná dopravní vzdálenost do 50 m v objektech výšky přes 12 do 24 m
VV
TS
P | 306 | 998764181 |  | Přesun hmot pro konstrukce klempířské stanovený z hmotnosti přesunovaného materiálu Příplatek k cenám za přesun prováděný bez použití mechanizace pro jakoukoliv | T | 1.947 | 0 |  |  |  | 0 |  | [bez vazby na CS] |  | 2
PP |  |  |  | Přesun hmot pro konstrukce klempířské stanovený z hmotnosti přesunovaného materiálu Příplatek k cenám za přesun prováděný bez použití mechanizace pro jakoukoliv výšku objektu
VV
TS
SD |  | 766 |  | Konstrukce truhlářské
P | 307 | 766691914 |  | Ostatní práce vyvěšení nebo zavěšení křídel s případným uložením a opětovným zavěšením po provedení stavebních změn dřevěných dveřních, plochy do 2 m2 | KUS | 56 | 0 |  |  |  | 0 |  | [bez vazby na CS] |  | 2
PP |  |  |  | Ostatní práce vyvěšení nebo zavěšení křídel s případným uložením a opětovným zavěšením po provedení stavebních změn dřevěných dveřních, plochy do 2 m2
VV
TS
P | 308 | 766691915 |  | Ostatní práce vyvěšení nebo zavěšení křídel s případným uložením a opětovným zavěšením po provedení stavebních změn dřevěných dveřních, plochy přes 2 m2 | KUS | 29 | 0 |  |  |  | 0 |  | [bez vazby na CS] |  | 2
PP |  |  |  | Ostatní práce vyvěšení nebo zavěšení křídel s případným uložením a opětovným zavěšením po provedení stavebních změn dřevěných dveřních, plochy přes 2 m2
VV
TS
P | 309 | 766691912 |  | Ostatní práce vyvěšení nebo zavěšení křídel s případným uložením a opětovným zavěšením po provedení stavebních změn dřevěných okenních, plochy přes 1,5 m2 | KUS | 4 | 0 |  |  |  | 0 |  | [bez vazby na CS] |  | 2
PP |  |  |  | Ostatní práce vyvěšení nebo zavěšení křídel s případným uložením a opětovným zavěšením po provedení stavebních změn dřevěných okenních, plochy přes 1,5 m2
VV
TS
P | 310 | 766691911 |  | Ostatní práce vyvěšení nebo zavěšení křídel s případným uložením a opětovným zavěšením po provedení stavebních změn dřevěných okenních, plochy do 1,5 m2 | KUS | 6 | 0 |  |  |  | 0 |  | [bez vazby na CS] |  | 2
PP |  |  |  | Ostatní práce vyvěšení nebo zavěšení křídel s případným uložením a opětovným zavěšením po provedení stavebních změn dřevěných okenních, plochy do 1,5 m2
VV
TS
P | 311 | 766211811 |  | Demontáž madel schodišťových | M | 21 | 0 |  |  |  | 0 |  | [bez vazby na CS] |  | 2
PP |  |  |  | Demontáž madel schodišťových
VV
TS
P | 312 | 997013214.3 |  | Vnitrostaveništní doprava suti a vybouraných hmot vodorovně do 50 m svisle ručně pro budovy a haly výšky přes 12 do 15 m | T | 2.712 | 0 |  |  |  | 0 |  | [bez vazby na CS] |  | 2
PP |  |  |  | Vnitrostaveništní doprava suti a vybouraných hmot vodorovně do 50 m svisle ručně pro budovy a haly výšky přes 12 do 15 m
VV
TS
P | 313 | R997013804.907. |  | Poplatek za uložení stavebního odpadu na skládce (skládkovné) ze skla zatříděného do Katalogu odpadů pod kódem 17 02 02 VČETNĚ DOPRAVY - EVIDENČNÍ POLOŽKA. NEOC | T | 1.356 | 0 |  |  |  | 0 |  | [bez vazby na CS] |  | 2
PP |  |  |  | Poplatek za uložení stavebního odpadu na skládce (skládkovné) ze skla zatříděného do Katalogu odpadů pod kódem 17 02 02 VČETNĚ DOPRAVY - EVIDENČNÍ POLOŽKA. NEOCEŇOVAT v objektu SO/PS, položka se oceňuje pouze v objektu SO 90-90
VV
TS
P | 314 | R997013811.908. |  | Poplatek za uložení stavebního odpadu na skládce (skládkovné) dřevěného zatříděného do Katalogu odpadů pod kódem 17 02 01 VČETNĚ DOPRAVY - EVIDENČNÍ POLOŽKA. NE | T | 1.356 | 0 |  |  |  | 0 |  | [bez vazby na CS] |  | 2
PP |  |  |  | Poplatek za uložení stavebního odpadu na skládce (skládkovné) dřevěného zatříděného do Katalogu odpadů pod kódem 17 02 01 VČETNĚ DOPRAVY - EVIDENČNÍ POLOŽKA. NEOCEŇOVAT v objektu SO/PS, položka se oceňuje pouze v objektu SO 90-90
VV
TS
P | 315 | 766660021 |  | Montáž dveřních křídel dřevěných nebo plastových otevíravých do ocelové zárubně protipožárních jednokřídlových, šířky do 800 mm | KUS | 4 | 0 |  |  |  | 0 |  | [bez vazby na CS] |  | 2
PP |  |  |  | Montáž dveřních křídel dřevěných nebo plastových otevíravých do ocelové zárubně protipožárních jednokřídlových, šířky do 800 mm
VV
TS
P | 316 | 6116209R |  | D2+D16+D19 - dveře jednokřídlé dřevěné CPL fólie protipožární EI (EW) 30 DP3 plné 800x1970-2100mm + základní kování | KUS | 4 | 0 |  |  |  | 0 |  | [bez vazby na CS] |  | 2
PP |  |  |  | D2+D16+D19 - dveře jednokřídlé dřevěné CPL fólie protipožární EI (EW) 30 DP3 plné 800x1970-2100mm + základní kování
VV
TS
P | 317 | 766660022 |  | Montáž dveřních křídel dřevěných nebo plastových otevíravých do ocelové zárubně protipožárních jednokřídlových, šířky přes 800 mm | KUS | 3 | 0 |  |  |  | 0 |  | [bez vazby na CS] |  | 2
PP |  |  |  | Montáž dveřních křídel dřevěných nebo plastových otevíravých do ocelové zárubně protipožárních jednokřídlových, šířky přes 800 mm
VV
TS
P | 318 | 611620R2 |  | D18 - dveře jednokřídlé dřevěné CPL fólie protipožární EI (EW) 30 DP3 plné 900x2000 + základní kování | KUS | 3 | 0 |  |  |  | 0 |  | [bez vazby na CS] |  | 2
PP |  |  |  | D18 - dveře jednokřídlé dřevěné CPL fólie protipožární EI (EW) 30 DP3 plné 900x2000 + základní kování
VV
TS
P | 319 | 766660031 |  | Montáž dveřních křídel dřevěných nebo plastových otevíravých do ocelové zárubně protipožárních dvoukřídlových jakékoliv šířky | KUS | 4 | 0 |  |  |  | 0 |  | [bez vazby na CS] |  | 2
PP |  |  |  | Montáž dveřních křídel dřevěných nebo plastových otevíravých do ocelové zárubně protipožárních dvoukřídlových jakékoliv šířky
VV
TS
P | 320 | 6116206R |  | D17 - dveře dvoukřídlé dřevěné CPL fólie protipožární EI (EW) 30 D3 plné 1600x1970-2100mm + základní kování | KUS | 4 | 0 |  |  |  | 0 |  | [bez vazby na CS] |  | 2
PP |  |  |  | D17 - dveře dvoukřídlé dřevěné CPL fólie protipožární EI (EW) 30 D3 plné 1600x1970-2100mm + základní kování
VV
TS
P | 321 | 766660717 |  | Montáž dveřních doplňků samozavírače na zárubeň ocelovou | KUS | 15 | 0 |  |  |  | 0 |  | [bez vazby na CS] |  | 2
PP |  |  |  | Montáž dveřních doplňků samozavírače na zárubeň ocelovou
VV
TS
P | 322 | 54917265 |  | samozavírač dveří hydraulický K214 č.14 zlatá bronz | KUS | 15 | 0 |  |  |  | 0 |  | [bez vazby na CS] |  | 2
PP |  |  |  | samozavírač dveří hydraulický K214 č.14 zlatá bronz
VV
TS
P | 323 | 742210241 |  | Montáž dveřního koordinátoru s postupným zavíráním dvoukřídlých dveří | KUS | 4 | 0 |  |  |  | 0 |  | [bez vazby na CS] |  | 2
PP |  |  |  | Montáž dveřního koordinátoru s postupným zavíráním dvoukřídlých dveří
VV
TS
P | 324 | 5491412R |  | kování - koordinátor zavírání dvoukřídlých dveří | KUS | 4 | 0 |  |  |  | 0 |  | [bez vazby na CS] |  | 2
PP |  |  |  | kování - koordinátor zavírání dvoukřídlých dveří
VV
TS
P | 325 | 766660012 |  | Montáž dveřních křídel dřevěných nebo plastových otevíravých do ocelové zárubně povrchově upravených dvoukřídlových, šířky přes 1450 mm | KUS | 2 | 0 |  |  |  | 0 |  | [bez vazby na CS] |  | 2
PP |  |  |  | Montáž dveřních křídel dřevěných nebo plastových otevíravých do ocelové zárubně povrchově upravených dvoukřídlových, šířky přes 1450 mm
VV
TS
P | 326 | 6116210R |  | D1 - dveře dvoukřídlé dřevěné CPL fólie plné 1600x1970-2100mm + základní kování | KUS | 2 | 0 |  |  |  | 0 |  | [bez vazby na CS] |  | 2
PP |  |  |  | D1 - dveře dvoukřídlé dřevěné CPL fólie plné 1600x1970-2100mm + základní kování
VV
TS
P | 327 | 766660717.1 |  | Montáž dveřních doplňků samozavírače na zárubeň ocelovou | KUS | 7 | 0 |  |  |  | 0 |  | [bez vazby na CS] |  | 2
PP |  |  |  | Montáž dveřních doplňků samozavírače na zárubeň ocelovou
VV
TS
P | 328 | 54917265.1 |  | samozavírač dveří hydraulický K214 č.14 zlatá bronz | KUS | 7 | 0 |  |  |  | 0 |  | [bez vazby na CS] |  | 2
PP |  |  |  | samozavírač dveří hydraulický K214 č.14 zlatá bronz
VV
TS
P | 329 | 766660732 |  | Montáž dveřních doplňků dveřního kování bezpečnostního přídavného zámku | KUS | 7 | 0 |  |  |  | 0 |  | [bez vazby na CS] |  | 2
PP |  |  |  | Montáž dveřních doplňků dveřního kování bezpečnostního přídavného zámku
VV
TS
P | 330 | 5491413R |  | kování bezpečnostní, magnetický kontakt PIR detektoru ochrany prostoru vč.čidla | KUS | 7 | 0 |  |  |  | 0 |  | [bez vazby na CS] |  | 2
PP |  |  |  | kování bezpečnostní, magnetický kontakt PIR detektoru ochrany prostoru vč.čidla
VV
TS
P | 331 | 766660002 |  | Montáž dveřních křídel dřevěných nebo plastových otevíravých do ocelové zárubně povrchově upravených jednokřídlových, šířky přes 800 mm | KUS | 67 | 0 |  |  |  | 0 |  | [bez vazby na CS] |  | 2
PP |  |  |  | Montáž dveřních křídel dřevěných nebo plastových otevíravých do ocelové zárubně povrchově upravených jednokřídlových, šířky přes 800 mm
VV
TS
P | 332 | 611620R3 |  | D3+ D20+ D25+ D31+ D31.1- dveře jednokřídlé dřevěné CPL fólie plné 800x1970-2100mm + kování | KUS | 28 | 0 |  |  |  | 0 |  | [bez vazby na CS] |  | 2
PP |  |  |  | D3+ D20+ D25+ D31+ D31.1- dveře jednokřídlé dřevěné CPL fólie plné 800x1970-2100mm + kování
VV
TS
P | 333 | 611603R1 |  | D4+ D30 - dveře jednokřídlé dřevěné CPL folie vč. nerezové mřížky plné 600-700x1970,2000mm + kování | KUS | 21 | 0 |  |  |  | 0 |  | [bez vazby na CS] |  | 2
PP |  |  |  | D4+ D30 - dveře jednokřídlé dřevěné CPL folie vč. nerezové mřížky plné 600-700x1970,2000mm + kování
VV
TS
P | 334 | 611603R2 |  | D6+ D10+ D23+ D24 - dveře jednokřídlé dřevěné CPL folie vč. nerezové mřížky plné 800-900x1970,2000mm + kování | KUS | 10 | 0 |  |  |  | 0 |  | [bez vazby na CS] |  | 2
PP |  |  |  | D6+ D10+ D23+ D24 - dveře jednokřídlé dřevěné CPL folie vč. nerezové mřížky plné 800-900x1970,2000mm + kování
VV
TS
P | 335 | 611603R3 |  | D7+ D8+ D9 - dveře jednokřídlé dřevěné CPL folie vč. nerezové mřížky plné 800-900x1970,2000mm + kování na mincovní automat | KUS | 3 | 0 |  |  |  | 0 |  | [bez vazby na CS] |  | 2
PP |  |  |  | D7+ D8+ D9 - dveře jednokřídlé dřevěné CPL folie vč. nerezové mřížky plné 800-900x1970,2000mm + kování na mincovní automat
VV
TS
P | 336 | 611603R4 |  | D11 - dveře jednokřídlé dřevěné CPL folie vč. nerezové mřížky 800-900x1970,2000mm + kování + vydávací okénko 600/600 mm s pultem | KUS | 1 | 0 |  |  |  | 0 |  | [bez vazby na CS] |  | 2
PP |  |  |  | D11 - dveře jednokřídlé dřevěné CPL folie vč. nerezové mřížky 800-900x1970,2000mm + kování + vydávací okénko 600/600 mm s pultem
VV
TS
P | 337 | 611620R5 |  | D14+ D26+ D32 - dveře jednokřídlé dřevěné CPL fólie plné 900x1970-2100mm + kování | KUS | 4 | 0 |  |  |  | 0 |  | [bez vazby na CS] |  | 2
PP |  |  |  | D14+ D26+ D32 - dveře jednokřídlé dřevěné CPL fólie plné 900x1970-2100mm + kování
VV
TS
P | 338 | 766660741 |  | Montáž dveřních doplňků držadla kyvných dveří | KUS | 5 | 0 |  |  |  | 0 |  | [bez vazby na CS] |  | 2
PP |  |  |  | Montáž dveřních doplňků držadla kyvných dveří
VV
TS
P | 339 | 5514705R |  | madlo rovné nerezové dl.900 mm | KUS | 5 | 0 |  |  |  | 0 |  | [bez vazby na CS] |  | 2
PP |  |  |  | madlo rovné nerezové dl.900 mm
VV
TS
P | 340 | 766660713 |  | Montáž dveřních doplňků plechu okopového | KUS | 20 | 0 |  |  |  | 0 |  | [bez vazby na CS] |  | 2
PP |  |  |  | Montáž dveřních doplňků plechu okopového
VV
TS
P | 341 | 5491520R |  | plech okopový Al 915x400x0,8mm s otvorem na větr.dveřní mřížku | KUS | 20 | 0 |  |  |  | 0 |  | [bez vazby na CS] |  | 2
PP |  |  |  | plech okopový Al 915x400x0,8mm s otvorem na větr.dveřní mřížku
VV
TS
P | 342 | 766622216 |  | Montáž oken plastových plochy do 1 m2 včetně montáže rámu otevíravých do zdiva | KUS | 1 | 0 |  |  |  | 0 |  | [bez vazby na CS] |  | 2
PP |  |  |  | Montáž oken plastových plochy do 1 m2 včetně montáže rámu otevíravých do zdiva
VV
TS
P | 343 | 611400R2 |  | O5 - okno plastové posuvné/sklopné izolační trojsklo do plochy 1m2+kování | M2 | 0.49 | 0 |  |  |  | 0 |  | [bez vazby na CS] |  | 2
PP |  |  |  | O5 - okno plastové posuvné/sklopné izolační trojsklo do plochy 1m2+kování
VV
TS
P | 344 | 766629513 |  | Montáž oken dřevěných Příplatek k cenám za izolaci mezi ostěním a rámem okna při rovném ostění, s perlinkou, připojovací spára tl. do 20 mm | M | 2.8 | 0 |  |  |  | 0 |  | [bez vazby na CS] |  | 2
PP |  |  |  | Montáž oken dřevěných Příplatek k cenám za izolaci mezi ostěním a rámem okna při rovném ostění, s perlinkou, připojovací spára tl. do 20 mm
VV
TS
P | 345 | 766211400 |  | Montáž madel schodišťových dřevěných z jednoho kusu dílčích, šířky do 150 mm | M | 39.8 | 0 |  |  |  | 0 |  | [bez vazby na CS] |  | 2
PP |  |  |  | Montáž madel schodišťových dřevěných z jednoho kusu dílčích, šířky do 150 mm
VV
TS
P | 346 | 0521710R |  | S1+ S2 - madlo dřevěné D 60mm s transparentním nátěrem | M | 41.79 | 0 |  |  |  | 0 |  | [bez vazby na CS] |  | 2
PP |  |  |  | S1+ S2 - madlo dřevěné D 60mm s transparentním nátěrem
VV
TS
P | 347 | 766231113 |  | Montáž sklápěcích schodů na půdu s vyřezáním otvoru a kompletizací | KUS | 1 | 0 |  |  |  | 0 |  | [bez vazby na CS] |  | 2
PP |  |  |  | Montáž sklápěcích schodů na půdu s vyřezáním otvoru a kompletizací
VV
TS
P | 348 | 5534758R |  | K3 - schody skládací protipožární EI2 30, mech. z Al profilů s protiskluznou úpravou, pro výšku max. 280cm, rozměr 120x70cm s izolovaným víkem a kováním - KOMP | KUS | 1 | 0 |  |  |  | 0 |  | [bez vazby na CS] |  | 2
PP |  |  |  | K3 - schody skládací protipožární EI2 30, mech. z Al profilů s protiskluznou úpravou, pro výšku max. 280cm, rozměr 120x70cm s izolovaným víkem a kováním - KOMPLETNÍ DODÁVKA S PARAMETRY DLE POŽADAVKU PD (tabulka PSV str.25)
VV
TS
P | 349 | 998766103 |  | Přesun hmot pro konstrukce truhlářské stanovený z hmotnosti přesunovaného materiálu vodorovná dopravní vzdálenost do 50 m v objektech výšky přes 12 do 24 m | T | 1.56 | 0 |  |  |  | 0 |  | [bez vazby na CS] |  | 2
PP |  |  |  | Přesun hmot pro konstrukce truhlářské stanovený z hmotnosti přesunovaného materiálu vodorovná dopravní vzdálenost do 50 m v objektech výšky přes 12 do 24 m
VV
TS
P | 350 | 998766181 |  | Přesun hmot pro konstrukce truhlářské stanovený z hmotnosti přesunovaného materiálu Příplatek k ceně za přesun prováděný bez použití mechanizace pro jakoukoliv | T | 1.56 | 0 |  |  |  | 0 |  | [bez vazby na CS] |  | 2
PP |  |  |  | Přesun hmot pro konstrukce truhlářské stanovený z hmotnosti přesunovaného materiálu Příplatek k ceně za přesun prováděný bez použití mechanizace pro jakoukoliv výšku objektu
VV
TS
SD |  | 767 |  | Konstrukce zámečnické
P | 351 | 767112812 |  | Demontáž stěn a příček pro zasklení svařovaných | M2 | 266.439 | 0 |  |  |  | 0 |  | [bez vazby na CS] |  | 2
PP |  |  |  | Demontáž stěn a příček pro zasklení svařovaných
VV
TS
P | 352 | 767691823 |  | Ostatní práce - vyvěšení nebo zavěšení kovových křídel s případným uložením a opětovným zavěšením po provedení stavebních změn dveří, plochy přes 2 m2 | KUS | 4 | 0 |  |  |  | 0 |  | [bez vazby na CS] |  | 2
PP |  |  |  | Ostatní práce - vyvěšení nebo zavěšení kovových křídel s případným uložením a opětovným zavěšením po provedení stavebních změn dveří, plochy přes 2 m2
VV
TS
P | 353 | 767996701 |  | Demontáž ostatních zámečnických konstrukcí o hmotnosti jednotlivých dílů řezáním do 50 kg | KG | 600 | 0 |  |  |  | 0 |  | [bez vazby na CS] |  | 2
PP |  |  |  | Demontáž ostatních zámečnických konstrukcí o hmotnosti jednotlivých dílů řezáním do 50 kg
VV
TS
P | 354 | 767161814 |  | Demontáž zábradlí do suti rovného nerozebíratelný spoj hmotnosti 1 m zábradlí přes 20 kg | M | 6.8 | 0 |  |  |  | 0 |  | [bez vazby na CS] |  | 2
PP |  |  |  | Demontáž zábradlí do suti rovného nerozebíratelný spoj hmotnosti 1 m zábradlí přes 20 kg
VV
TS
P | 355 | 767161824 |  | Demontáž zábradlí do suti schodišťového nerozebíratelný spoj hmotnosti 1 m zábradlí přes 20 kg | M | 3.6 | 0 |  |  |  | 0 |  | [bez vazby na CS] |  | 2
PP |  |  |  | Demontáž zábradlí do suti schodišťového nerozebíratelný spoj hmotnosti 1 m zábradlí přes 20 kg
VV
TS
P | 356 | 767661811 |  | Demontáž mříží pevných nebo otevíravých | M2 | 4.8 | 0 |  |  |  | 0 |  | [bez vazby na CS] |  | 2
PP |  |  |  | Demontáž mříží pevných nebo otevíravých
VV
TS
P | 357 | 767996701.1 |  | Demontáž ostatních zámečnických konstrukcí o hmotnosti jednotlivých dílů řezáním do 50 kg | KG | 425 | 0 |  |  |  | 0 |  | [bez vazby na CS] |  | 2
PP |  |  |  | Demontáž ostatních zámečnických konstrukcí o hmotnosti jednotlivých dílů řezáním do 50 kg
VV
TS
P | 358 | 767991912 |  | Ostatní opravy řezání plamenem | M | 35 | 0 |  |  |  | 0 |  | [bez vazby na CS] |  | 2
PP |  |  |  | Ostatní opravy řezání plamenem
VV
TS
P | 359 | 767581801 |  | Demontáž podhledů kazet | M2 | 318.73 | 0 |  |  |  | 0 |  | [bez vazby na CS] |  | 2
PP |  |  |  | Demontáž podhledů kazet
VV
TS
P | 360 | 767582800 |  | Demontáž podhledů roštů | M2 | 318.73 | 0 |  |  |  | 0 |  | [bez vazby na CS] |  | 2
PP |  |  |  | Demontáž podhledů roštů
VV
TS
P | 361 | 997013214.4 |  | Vnitrostaveništní doprava suti a vybouraných hmot vodorovně do 50 m svisle ručně pro budovy a haly výšky přes 12 do 15 m | T | 12.705 | 0 |  |  |  | 0 |  | [bez vazby na CS] |  | 2
PP |  |  |  | Vnitrostaveništní doprava suti a vybouraných hmot vodorovně do 50 m svisle ručně pro budovy a haly výšky přes 12 do 15 m
VV
TS
P | 362 | R997013804.907. |  | Poplatek za uložení stavebního odpadu na skládce (skládkovné) ze skla zatříděného do Katalogu odpadů pod kódem 17 02 02 VČETNĚ DOPRAVY - EVIDENČNÍ POLOŽKA. NEOC | T | 4.396 | 0 |  |  |  | 0 |  | [bez vazby na CS] |  | 2
PP |  |  |  | Poplatek za uložení stavebního odpadu na skládce (skládkovné) ze skla zatříděného do Katalogu odpadů pod kódem 17 02 02 VČETNĚ DOPRAVY - EVIDENČNÍ POLOŽKA. NEOCEŇOVAT v objektu SO/PS, položka se oceňuje pouze v objektu SO 90-90
VV
TS
P | 363 | R997013R02.904. |  | Poplatek za uložení stavebního odpadu na skládce (skládkovné) směsných kovů zatříděného do Katalogu odpadů pod kódem 17 04 07 VČETNĚ DOPRAVY - EVIDENČNÍ POLOŽKA | T | 8.309 | 0 |  |  |  | 0 |  | [bez vazby na CS] |  | 2
PP |  |  |  | Poplatek za uložení stavebního odpadu na skládce (skládkovné) směsných kovů zatříděného do Katalogu odpadů pod kódem 17 04 07 VČETNĚ DOPRAVY - EVIDENČNÍ POLOŽKA. NEOCEŇOVAT v objektu SO/PS, položka se oceňuje pouze v objektu SO 90-90
VV
TS
P | 364 | 767995114 |  | Montáž ostatních atypických zámečnických konstrukcí hmotnosti přes 20 do 50 kg | KG | 5803 | 0 |  |  |  | 0 |  | [bez vazby na CS] |  | 2
PP |  |  |  | Montáž ostatních atypických zámečnických konstrukcí hmotnosti přes 20 do 50 kg
VV
TS
P | 365 | 5530000R1 |  | ocel - kilogramová cena | KG | 6383.3 | 0 |  |  |  | 0 |  | [bez vazby na CS] |  | 2
PP |  |  |  | ocel - kilogramová cena
VV
TS
P | 366 | 767113130 |  | Montáž stěn a příček pro zasklení z hliníkových profilů, plochy jednotlivých stěn přes 9 do 12 m2 | M2 | 23.199 | 0 |  |  |  | 0 |  | [bez vazby na CS] |  | 2
PP |  |  |  | Montáž stěn a příček pro zasklení z hliníkových profilů, plochy jednotlivých stěn přes 9 do 12 m2
VV
TS
P | 367 | 553410R1 |  | D15+ D28 - stěna Al s fixním zasklením jednoduché bezpečností sklo přes plochu 1m2 v 1,5-2,5m | M2 | 17.324 | 0 |  |  |  | 0 |  | [bez vazby na CS] |  | 2
PP |  |  |  | D15+ D28 - stěna Al s fixním zasklením jednoduché bezpečností sklo přes plochu 1m2 v 1,5-2,5m
VV
TS
P | 368 | 553410R2 |  | D21+ D22 - stěna Al elox s fixním zasklením bezpečnostní dvojsklo přes plochu 1m2 přes v 2,5m | M2 | 5.875 | 0 |  |  |  | 0 |  | [bez vazby na CS] |  | 2
PP |  |  |  | D21+ D22 - stěna Al elox s fixním zasklením bezpečnostní dvojsklo přes plochu 1m2 přes v 2,5m
VV
TS
P | 369 | 767642112 |  | Montáž automatických dveří posuvných, výšky přes 2200 do 3000 mm lineárních, šířky přes 1000 do 1800 mm | KUS | 4 | 0 |  |  |  | 0 |  | [bez vazby na CS] |  | 2
PP |  |  |  | Montáž automatických dveří posuvných, výšky přes 2200 do 3000 mm lineárních, šířky přes 1000 do 1800 mm
VV
TS
P | 370 | 5532910R |  | D15+ D28 - dveře automatické vnitřní posuvné lineárně, rám Al profily š.70 mm, zasklení jednoduché bezpečnostní, 2 křídlé 1450x2250mm | KUS | 4 | 0 |  |  |  | 0 |  | [bez vazby na CS] |  | 2
PP |  |  |  | D15+ D28 - dveře automatické vnitřní posuvné lineárně, rám Al profily š.70 mm, zasklení jednoduché bezpečnostní, 2 křídlé 1450x2250mm
VV
TS
P | 371 | 767641111 |  | Montáž automatických dveří posuvných, výšky do 2200 mm lineárních, šířky do 1000 mm | KUS | 1 | 0 |  |  |  | 0 |  | [bez vazby na CS] |  | 2
PP |  |  |  | Montáž automatických dveří posuvných, výšky do 2200 mm lineárních, šířky do 1000 mm
VV
TS
P | 372 | 553291R1 |  | D29 - dveře automatické vnitřní posuvné lineárně, rám Al profily 70mm, zasklení jednoduché bezpečnostní, 1 křídlé 1000x2200mm + čidlo pro detektor pohybu + uzpů | KUS | 1 | 0 |  |  |  | 0 |  | [bez vazby na CS] |  | 2
PP |  |  |  | D29 - dveře automatické vnitřní posuvné lineárně, rám Al profily 70mm, zasklení jednoduché bezpečnostní, 1 křídlé 1000x2200mm + čidlo pro detektor pohybu + uzpůsobeny pro hendikepované, doplněny o EACS
VV
TS
P | 373 | 767640311 |  | Montáž dveří ocelových nebo hliníkových vnitřních jednokřídlových | KUS | 2 | 0 |  |  |  | 0 |  | [bez vazby na CS] |  | 2
PP |  |  |  | Montáž dveří ocelových nebo hliníkových vnitřních jednokřídlových
VV
TS
P | 374 | 55341331 |  | dveře jednokřídlé Al prosklené max rozměru otvoru 2,42m2 | M2 | 3.2 | 0 |  |  |  | 0 |  | [bez vazby na CS] |  | 2
PP |  |  |  | dveře jednokřídlé Al prosklené max rozměru otvoru 2,42m2
VV
TS
P | 375 | 767113150 |  | Montáž stěn a příček pro zasklení z hliníkových profilů, plochy jednotlivých stěn přes 16 m2 | M2 | 232.542 | 0 |  |  |  | 0 |  | [bez vazby na CS] |  | 2
PP |  |  |  | Montáž stěn a příček pro zasklení z hliníkových profilů, plochy jednotlivých stěn přes 16 m2
VV
TS
P | 376 | 5534176R1 |  | O1 - stěna samonosná venkovní 4400x6500 mm v Al rámech zasklená bezpečnostním izolačním trojsklem s neprůhlednou fólií vně i uvnitř, 2x otevíravé okno 880x210 | KS | 3 | 0 |  |  |  | 0 |  | [bez vazby na CS] |  | 2
PP |  |  |  | O1 - stěna samonosná venkovní 4400x6500 mm v Al rámech zasklená bezpečnostním izolačním trojsklem s neprůhlednou fólií vně i uvnitř, 2x otevíravé okno 880x210 mm na el.pohoni + kování - KOMPLETNÍ DODÁVKA DLE POŽADAVKU PD (tabulka PSV str.11)
VV
TS
P | 377 | 5534176R2 |  | O2 - stěna samonosná venkovní 22600x6493 mm v Al rámech zasklená bezpečnostním izolačním trojsklem s neprůhlednou fólií vně i uvnitř, 8 x otevíravé okno 841x20 | KS | 1 | 0 |  |  |  | 0 |  | [bez vazby na CS] |  | 2
PP |  |  |  | O2 - stěna samonosná venkovní 22600x6493 mm v Al rámech zasklená bezpečnostním izolačním trojsklem s neprůhlednou fólií vně i uvnitř, 8 x otevíravé okno 841x208 mm na el.pohoni + kování - KOMPLETNÍ DODÁVKA DLE POŽADAVKU PD (tabulka PSV str.13)
VV
TS
P | 378 | 76742620R |  | Montáž kovových fasádních předokenních žaluzií horizontálních s elektromotorem | M2 | 43.365 | 0 |  |  |  | 0 |  | [bez vazby na CS] |  | 2
PP |  |  |  | Montáž kovových fasádních předokenních žaluzií horizontálních s elektromotorem
VV
TS
P | 379 | R POL 9 |  | ŽAL1- ŽAL4 - předokenní Al žaluzie lamely tvaru Z horizontální s elektromotorem osazená do truhlíku - KOMPLETNÍ DODÁVKA DLE POŽADAVKU PD (vč.povrch.úpravy, ne | M2 | 43.365 | 0 |  |  |  | 0 |  | [bez vazby na CS] |  | 2
PP |  |  |  | ŽAL1- ŽAL4 - předokenní Al žaluzie lamely tvaru Z horizontální s elektromotorem osazená do truhlíku - KOMPLETNÍ DODÁVKA DLE POŽADAVKU PD (vč.povrch.úpravy, nerez kotvení, senzoru, elektromotoru, ovládání atd.- tabulka PSV str.15-16)
VV
TS
P | 380 | 767640111 |  | Montáž dveří ocelových nebo hliníkových vchodových jednokřídlových bez nadsvětlíku | KUS | 1 | 0 |  |  |  | 0 |  | [bez vazby na CS] |  | 2
PP |  |  |  | Montáž dveří ocelových nebo hliníkových vchodových jednokřídlových bez nadsvětlíku
VV
TS
P | 381 | 5534133R |  | D27 - dveře jednokřídlé Al prosklené izolačním trojsklem s bezpečn.fólií max rozměru otvoru 2,42m2 bezpečnostní třídy RC2+ zárubeň a kování | M2 | 1.743 | 0 |  |  |  | 0 |  | [bez vazby na CS] |  | 2
PP |  |  |  | D27 - dveře jednokřídlé Al prosklené izolačním trojsklem s bezpečn.fólií max rozměru otvoru 2,42m2 bezpečnostní třídy RC2+ zárubeň a kování
VV
TS
P | 382 | 767620125 |  | Montáž oken zdvojených z hliníkových nebo ocelových profilů na polyuretanovou pěnu otevíravých do zdiva, plochy do 0,6 m2 | M2 | 3.18 | 0 |  |  |  | 0 |  | [bez vazby na CS] |  | 2
PP |  |  |  | Montáž oken zdvojených z hliníkových nebo ocelových profilů na polyuretanovou pěnu otevíravých do zdiva, plochy do 0,6 m2
VV
TS
P | 383 | 55341009 |  | okno Al otevíravé/sklopné trojsklo do plochy 1m2 | M2 | 3.18 | 0 |  |  |  | 0 |  | [bez vazby na CS] |  | 2
PP |  |  |  | okno Al otevíravé/sklopné trojsklo do plochy 1m2
VV
TS
P | 384 | 767620128 |  | Montáž oken zdvojených z hliníkových nebo ocelových profilů na polyuretanovou pěnu otevíravých do zdiva, plochy přes 2,5 m2 | M2 | 3.485 | 0 |  |  |  | 0 |  | [bez vazby na CS] |  | 2
PP |  |  |  | Montáž oken zdvojených z hliníkových nebo ocelových profilů na polyuretanovou pěnu otevíravých do zdiva, plochy přes 2,5 m2
VV
TS
P | 385 | 55341013 |  | okno Al otevíravé/sklopné trojsklo přes plochu 1m2 v 1,5-2,5m | M2 | 3.485 | 0 |  |  |  | 0 |  | [bez vazby na CS] |  | 2
PP |  |  |  | okno Al otevíravé/sklopné trojsklo přes plochu 1m2 v 1,5-2,5m
VV
TS
P | 386 | 767620717 |  | Montáž oken zdvojených ostatní práce montáž kování okenní záskočka | KUS | 1 | 0 |  |  |  | 0 |  | [bez vazby na CS] |  | 2
PP |  |  |  | Montáž oken zdvojených ostatní práce montáž kování okenní záskočka
VV
TS
P | 387 | 4048301R |  | detektor tříštění skla | KUS | 1 | 0 |  |  |  | 0 |  | [bez vazby na CS] |  | 2
PP |  |  |  | detektor tříštění skla
VV
TS
P | 388 | 766629513.1 |  | Montáž oken dřevěných Příplatek k cenám za tepelnou izolaci mezi ostěním a rámem okna při rovném ostění, s perlinkou, připojovací spára tl. do 20 mm | M | 156.436 | 0 |  |  |  | 0 |  | [bez vazby na CS] |  | 2
PP |  |  |  | Montáž oken dřevěných Příplatek k cenám za tepelnou izolaci mezi ostěním a rámem okna při rovném ostění, s perlinkou, připojovací spára tl. do 20 mm
VV
TS
P | 389 | 767163221 |  | Montáž kompletního kovového zábradlí přímého z dílců na schodišti kotveného do betonu | M | 2.162 | 0 |  |  |  | 0 |  | [bez vazby na CS] |  | 2
PP |  |  |  | Montáž kompletního kovového zábradlí přímého z dílců na schodišti kotveného do betonu
VV
TS
P | 390 | 767163121 |  | Montáž kompletního kovového zábradlí přímého z dílců v rovině (na rovné ploše) kotveného do betonu | M | 6.166 | 0 |  |  |  | 0 |  | [bez vazby na CS] |  | 2
PP |  |  |  | Montáž kompletního kovového zábradlí přímého z dílců v rovině (na rovné ploše) kotveného do betonu
VV
TS
P | 391 | 5534228R |  | S3 - zábradlí celoskleněné nerez výšky 900 mm - KOMPLETNÍ DODÁVKA DLE POŽADAVKU PD (vč.skla, kotvení, úchytů, madel atd - tabulka PSV str.18) | M | 8.328 | 0 |  |  |  | 0 |  | [bez vazby na CS] |  | 2
PP |  |  |  | S3 - zábradlí celoskleněné nerez výšky 900 mm - KOMPLETNÍ DODÁVKA DLE POŽADAVKU PD (vč.skla, kotvení, úchytů, madel atd - tabulka PSV str.18)
VV
TS
P | 392 | 767995113 |  | Montáž ostatních atypických zámečnických konstrukcí hmotnosti přes 10 do 20 kg | KG | 325.3 | 0 |  |  |  | 0 |  | [bez vazby na CS] |  | 2
PP |  |  |  | Montáž ostatních atypických zámečnických konstrukcí hmotnosti přes 10 do 20 kg
VV
TS
P | 393 | 5530000R1.1 |  | ocel - kilogramová cena | KG | 357.83 | 0 |  |  |  | 0 |  | [bez vazby na CS] |  | 2
PP |  |  |  | ocel - kilogramová cena
VV
TS
P | 394 | 953961211 |  | Kotvy chemické s vyvrtáním otvoru do betonu, železobetonu nebo tvrdého kamene chemická patrona, velikost M 8, hloubka 80 mm | KUS | 80 | 0 |  |  |  | 0 |  | [bez vazby na CS] |  | 2
PP |  |  |  | Kotvy chemické s vyvrtáním otvoru do betonu, železobetonu nebo tvrdého kamene chemická patrona, velikost M 8, hloubka 80 mm
VV
TS
P | 395 | 953965111 |  | Kotvy chemické s vyvrtáním otvoru kotevní šrouby pro chemické kotvy, velikost M 8, délka 110 mm | KUS | 80 | 0 |  |  |  | 0 |  | [bez vazby na CS] |  | 2
PP |  |  |  | Kotvy chemické s vyvrtáním otvoru kotevní šrouby pro chemické kotvy, velikost M 8, délka 110 mm
VV
TS
P | 396 | 767995114.1 |  | Montáž ostatních atypických zámečnických konstrukcí hmotnosti přes 20 do 50 kg | KG | 600 | 0 |  |  |  | 0 |  | [bez vazby na CS] |  | 2
PP |  |  |  | Montáž ostatních atypických zámečnických konstrukcí hmotnosti přes 20 do 50 kg
VV
TS
P | 397 | 5530000R1.2 |  | ocel - kilogramová cena | KG | 660 | 0 |  |  |  | 0 |  | [bez vazby na CS] |  | 2
PP |  |  |  | ocel - kilogramová cena
VV
TS
P | 398 | 767165111 |  | Montáž zábradlí rovného madel z trubek nebo tenkostěnných profilů šroubováním | M | 25.114 | 0 |  |  |  | 0 |  | [bez vazby na CS] |  | 2
PP |  |  |  | Montáž zábradlí rovného madel z trubek nebo tenkostěnných profilů šroubováním
VV
TS
P | 399 | 5530000R2 |  | nerezová ocel - kilogramová cena | KG | 231 | 0 |  |  |  | 0 |  | [bez vazby na CS] |  | 2
PP |  |  |  | nerezová ocel - kilogramová cena
VV
TS
P | 400 | 953962111 |  | Kotvy chemické s vyvrtáním otvoru do zdiva z plných cihel tmel, hloubka 80 mm, velikost M 8 | KUS | 42 | 0 |  |  |  | 0 |  | [bez vazby na CS] |  | 2
PP |  |  |  | Kotvy chemické s vyvrtáním otvoru do zdiva z plných cihel tmel, hloubka 80 mm, velikost M 8
VV
TS
P | 401 | 953965111.1 |  | Kotvy chemické s vyvrtáním otvoru kotevní šrouby pro chemické kotvy, velikost M 8, délka 110 mm | KUS | 42 | 0 |  |  |  | 0 |  | [bez vazby na CS] |  | 2
PP |  |  |  | Kotvy chemické s vyvrtáním otvoru kotevní šrouby pro chemické kotvy, velikost M 8, délka 110 mm
VV
TS
P | 402 | 767122112 |  | Montáž stěn a příček s výplní drátěnou sítí spojených svařováním | M2 | 14.475 | 0 |  |  |  | 0 |  | [bez vazby na CS] |  | 2
PP |  |  |  | Montáž stěn a příček s výplní drátěnou sítí spojených svařováním
VV
TS
P | 403 | R POL 119 |  | Z1-Z5 - Kovová mříž u stropu - rám kovový Jekl 50/50 mm+ výplň kovová síť oka 100/100/6mm | M2 | 14.475 | 0 |  |  |  | 0 |  | [bez vazby na CS] |  | 2
PP |  |  |  | Z1-Z5 - Kovová mříž u stropu - rám kovový Jekl 50/50 mm+ výplň kovová síť oka 100/100/6mm
VV
TS
P | 404 | 751398022 |  | Montáž ostatních zařízení větrací mřížky stěnové, průřezu přes 0,04 do 0,100 m2 | KUS | 8 | 0 |  |  |  | 0 |  | [bez vazby na CS] |  | 2
PP |  |  |  | Montáž ostatních zařízení větrací mřížky stěnové, průřezu přes 0,04 do 0,100 m2
VV
TS
P | 405 | 4297233R |  | Z9+Z10 - mřížka stěnová otevřená jednořadá kovová Al elox úhel lamel 15° 300x300mm, šířka rámečku 25 mm, rozteč lamel 12,5 mm | KUS | 8 | 0 |  |  |  | 0 |  | [bez vazby na CS] |  | 2
PP |  |  |  | Z9+Z10 - mřížka stěnová otevřená jednořadá kovová Al elox úhel lamel 15° 300x300mm, šířka rámečku 25 mm, rozteč lamel 12,5 mm
VV
TS
P | 406 | 751398025 |  | Montáž ostatních zařízení větrací mřížky stěnové, průřezu přes 0,200 m2 | KUS | 5 | 0 |  |  |  | 0 |  | [bez vazby na CS] |  | 2
PP |  |  |  | Montáž ostatních zařízení větrací mřížky stěnové, průřezu přes 0,200 m2
VV
TS
P | 407 | 4297236R |  | Z6 - mřížka stěnová otevřená jednořadá kovová Al elox, úhel lamel 15° 1100x400mm, šířka rámečku 25 mm, rozteč lamel 12,5 mm | KUS | 2 | 0 |  |  |  | 0 |  | [bez vazby na CS] |  | 2
PP |  |  |  | Z6 - mřížka stěnová otevřená jednořadá kovová Al elox, úhel lamel 15° 1100x400mm, šířka rámečku 25 mm, rozteč lamel 12,5 mm
VV
TS
P | 408 | 42972355 |  | mřížka stěnová otevřená jednořadá kovová úhel lamel 15° 1000x400mm | KUS | 1 | 0 |  |  |  | 0 |  | [bez vazby na CS] |  | 2
PP |  |  |  | mřížka stěnová otevřená jednořadá kovová úhel lamel 15° 1000x400mm
VV
TS
P | 409 | 4297234R |  | Z8 - mřížka stěnová otevřená jednořadá kovová Al elox, úhel lamel 15° 600x400mm, šířka rámečku 25 mm, rozteč lamel 12,5 mm | KUS | 2 | 0 |  |  |  | 0 |  | [bez vazby na CS] |  | 2
PP |  |  |  | Z8 - mřížka stěnová otevřená jednořadá kovová Al elox, úhel lamel 15° 600x400mm, šířka rámečku 25 mm, rozteč lamel 12,5 mm
VV
TS
P | 410 | 64494112R |  | Montáž průvětrníků nebo mřížek odvětrávacích montáž a dodání průchodky (trubky) se zhotovením otvoru v tepelné izolaci | KUS | 4 | 0 |  |  |  | 0 |  | [bez vazby na CS] |  | 2
PP |  |  |  | Montáž průvětrníků nebo mřížek odvětrávacích montáž a dodání průchodky (trubky) se zhotovením otvoru v tepelné izolaci
VV
TS
P | 411 | 767662120 |  | Montáž mříží pevných, připevněných svařováním | M2 | 4.379 | 0 |  |  |  | 0 |  | [bez vazby na CS] |  | 2
PP |  |  |  | Montáž mříží pevných, připevněných svařováním
VV
TS
P | 412 | R POL 10 |  | Z11 - Kovová okenní mříž z Jekl profilu | M2 | 4.379 | 0 |  |  |  | 0 |  | [bez vazby na CS] |  | 2
PP |  |  |  | Z11 - Kovová okenní mříž z Jekl profilu
VV
TS
P | 413 | 767584502 |  | Montáž kovových podhledů kazetových, na nosný rošt na ocelovou konstrukci, z kazet velikosti 600 x 600 mm | M2 | 318.73 | 0 |  |  |  | 0 |  | [bez vazby na CS] |  | 2
PP |  |  |  | Montáž kovových podhledů kazetových, na nosný rošt na ocelovou konstrukci, z kazet velikosti 600 x 600 mm
VV
TS
P | 414 | 767585103 |  | Montáž kovových podhledů doplňků podhledů pomocných konstrukcí z tenkostěnných profilů připevněných přistřelením | M | 637.46 | 0 |  |  |  | 0 |  | [bez vazby na CS] |  | 2
PP |  |  |  | Montáž kovových podhledů doplňků podhledů pomocných konstrukcí z tenkostěnných profilů připevněných přistřelením
VV
TS
P | 415 | R POL 11 |  | SK16 - Replika stáv.podhledu z hliníkových kazet vč.perforace, hliníkového roštu a detailů (ukončení, prostupy atd.) | M2 | 318.73 | 0 |  |  |  | 0 |  | [bez vazby na CS] |  | 2
PP |  |  |  | SK16 - Replika stáv.podhledu z hliníkových kazet vč.perforace, hliníkového roštu a detailů (ukončení, prostupy atd.)
VV
TS
P | 416 | 998767103 |  | Přesun hmot pro zámečnické konstrukce stanovený z hmotnosti přesunovaného materiálu vodorovná dopravní vzdálenost do 50 m v objektech výšky přes 12 do 24 m | T | 22.614 | 0 |  |  |  | 0 |  | [bez vazby na CS] |  | 2
PP |  |  |  | Přesun hmot pro zámečnické konstrukce stanovený z hmotnosti přesunovaného materiálu vodorovná dopravní vzdálenost do 50 m v objektech výšky přes 12 do 24 m
VV
TS
P | 417 | 998767181 |  | Přesun hmot pro zámečnické konstrukce stanovený z hmotnosti přesunovaného materiálu Příplatek k cenám za přesun prováděný bez použití mechanizace pro jakoukoliv | T | 22.614 | 0 |  |  |  | 0 |  | [bez vazby na CS] |  | 2
PP |  |  |  | Přesun hmot pro zámečnické konstrukce stanovený z hmotnosti přesunovaného materiálu Příplatek k cenám za přesun prováděný bez použití mechanizace pro jakoukoliv výšku objektu
VV
TS
SD |  | 771 |  | Podlahy z dlaždic
P | 418 | 771574153 |  | Montáž podlah z dlaždic keramických lepených flexibilním lepidlem velkoformátových hladkých přes 2 do 4 ks/m2 | M2 | 458.075 | 0 |  |  |  | 0 |  | [bez vazby na CS] |  | 2
PP |  |  |  | Montáž podlah z dlaždic keramických lepených flexibilním lepidlem velkoformátových hladkých přes 2 do 4 ks/m2
VV
TS
P | 419 | 59761440 |  | dlažba velkoformátová keramická slinutá hladká do interiéru i exteriéru pro vysoké mechanické namáhání přes 2 do 4ks/m2 (parametry dle požadavku PD-skladby kons | M2 | 510.686 | 0 |  |  |  | 0 |  | [bez vazby na CS] |  | 2
PP |  |  |  | dlažba velkoformátová keramická slinutá hladká do interiéru i exteriéru pro vysoké mechanické namáhání přes 2 do 4ks/m2 (parametry dle požadavku PD-skladby konstrukcí str.6+8)
VV
TS
P | 420 | 771274123 |  | Montáž obkladů schodišť z dlaždic keramických lepených flexibilním lepidlem stupnic protiskluzných nebo reliéfních, šířky přes 250 do 300 mm | M | 159.9 | 0 |  |  |  | 0 |  | [bez vazby na CS] |  | 2
PP |  |  |  | Montáž obkladů schodišť z dlaždic keramických lepených flexibilním lepidlem stupnic protiskluzných nebo reliéfních, šířky přes 250 do 300 mm
VV
TS
P | 421 | 5976133R |  | schodovka protiskluzná šířky 300x600mm s vybroušenými protiskluznými drážkami (parametry dle požadavku PD-skladby konstrukcí str.7) | KUS | 337.5 | 0 |  |  |  | 0 |  | [bez vazby na CS] |  | 2
PP |  |  |  | schodovka protiskluzná šířky 300x600mm s vybroušenými protiskluznými drážkami (parametry dle požadavku PD-skladby konstrukcí str.7)
VV
TS
P | 422 | 771274242 |  | Montáž obkladů schodišť z dlaždic keramických lepených flexibilním lepidlem podstupnic protiskluzních nebo reliéfních, výšky přes 150 do 200 mm | M | 159.9 | 0 |  |  |  | 0 |  | [bez vazby na CS] |  | 2
PP |  |  |  | Montáž obkladů schodišť z dlaždic keramických lepených flexibilním lepidlem podstupnic protiskluzních nebo reliéfních, výšky přes 150 do 200 mm
VV
TS
P | 423 | 59761440.1 |  | dlažba velkoformátová keramická slinutá hladká do interiéru i exteriéru pro vysoké mechanické namáhání přes 2 do 4ks/m2 (parametry dle požadavku PD-skladby kons | M2 | 39.975 | 0 |  |  |  | 0 |  | [bez vazby na CS] |  | 2
PP |  |  |  | dlažba velkoformátová keramická slinutá hladká do interiéru i exteriéru pro vysoké mechanické namáhání přes 2 do 4ks/m2 (parametry dle požadavku PD-skladby konstrukcí str.6+8)
VV
TS
P | 424 | 771474114 |  | Montáž soklů z dlaždic keramických lepených flexibilním lepidlem rovných, výšky přes 120 do 150 mm | M | 214 | 0 |  |  |  | 0 |  | [bez vazby na CS] |  | 2
PP |  |  |  | Montáž soklů z dlaždic keramických lepených flexibilním lepidlem rovných, výšky přes 120 do 150 mm
VV
TS
P | 425 | 59761440.2 |  | dlažba velkoformátová keramická slinutá hladká do interiéru i exteriéru pro vysoké mechanické namáhání přes 2 do 4ks/m2 (parametry dle požadavku PD-skladby kons | M2 | 40.125 | 0 |  |  |  | 0 |  | [bez vazby na CS] |  | 2
PP |  |  |  | dlažba velkoformátová keramická slinutá hladká do interiéru i exteriéru pro vysoké mechanické namáhání přes 2 do 4ks/m2 (parametry dle požadavku PD-skladby konstrukcí str.6+8)
VV
TS
P | 426 | 771474124 |  | Montáž soklů z dlaždic keramických lepených flexibilním lepidlem schodišťových šikmých, výšky přes 120 do 150 mm | M | 36 | 0 |  |  |  | 0 |  | [bez vazby na CS] |  | 2
PP |  |  |  | Montáž soklů z dlaždic keramických lepených flexibilním lepidlem schodišťových šikmých, výšky přes 120 do 150 mm
VV
TS
P | 427 | 59761440.3 |  | dlažba velkoformátová keramická slinutá hladká do interiéru i exteriéru pro vysoké mechanické namáhání přes 2 do 4ks/m2 (parametry dle požadavku PD-skladby kons | M2 | 9.36 | 0 |  |  |  | 0 |  | [bez vazby na CS] |  | 2
PP |  |  |  | dlažba velkoformátová keramická slinutá hladká do interiéru i exteriéru pro vysoké mechanické namáhání přes 2 do 4ks/m2 (parametry dle požadavku PD-skladby konstrukcí str.6+8)
VV
TS
P | 428 | 771579196 |  | Montáž podlah z dlaždic keramických lepených flexibilním lepidlem Příplatek k cenám za dvousložkový spárovací tmel s hydrofobní funkcí | M2 | 563.325 | 0 |  |  |  | 0 |  | [bez vazby na CS] |  | 2
PP |  |  |  | Montáž podlah z dlaždic keramických lepených flexibilním lepidlem Příplatek k cenám za dvousložkový spárovací tmel s hydrofobní funkcí
VV
TS
P | 429 | 771579197 |  | Montáž podlah z dlaždic keramických lepených flexibilním lepidlem Příplatek k cenám za dvousložkové lepidlo s hydrofobní funkcí | M2 | 563.325 | 0 |  |  |  | 0 |  | [bez vazby na CS] |  | 2
PP |  |  |  | Montáž podlah z dlaždic keramických lepených flexibilním lepidlem Příplatek k cenám za dvousložkové lepidlo s hydrofobní funkcí
VV
TS
P | 430 | 771591111 |  | Příprava podkladu před provedením dlažby nátěr penetrační na podlahu | M2 | 563.325 | 0 |  |  |  | 0 |  | [bez vazby na CS] |  | 2
PP |  |  |  | Příprava podkladu před provedením dlažby nátěr penetrační na podlahu
VV
TS
P | 431 | 771151014 |  | Příprava podkladu před provedením dlažby samonivelační stěrka min.pevnosti 20 MPa, tloušťky přes 8 do 10 mm | M2 | 492.045 | 0 |  |  |  | 0 |  | [bez vazby na CS] |  | 2
PP |  |  |  | Příprava podkladu před provedením dlažby samonivelační stěrka min.pevnosti 20 MPa, tloušťky přes 8 do 10 mm
VV
TS
P | 432 | 771111011 |  | Příprava podkladu před provedením dlažby vysátí podlah | M2 | 476.175 | 0 |  |  |  | 0 |  | [bez vazby na CS] |  | 2
PP |  |  |  | Příprava podkladu před provedením dlažby vysátí podlah
VV
TS
P | 433 | 771111012 |  | Příprava podkladu před provedením dlažby vysátí schodišť | M | 195.9 | 0 |  |  |  | 0 |  | [bez vazby na CS] |  | 2
PP |  |  |  | Příprava podkladu před provedením dlažby vysátí schodišť
VV
TS
P | 434 | 77159118R |  | Podlahy - dokončovací práce pracnější řezání dlaždic keramických rovné | KUS | 220 | 0 |  |  |  | 0 |  | [bez vazby na CS] |  | 2
PP |  |  |  | Podlahy - dokončovací práce pracnější řezání dlaždic keramických rovné
VV
TS
P | 435 | 771161012 |  | Příprava podkladu před provedením dlažby montáž profilu dilatační spáry koutové (při styku podlahy se stěnou) | M | 901.8 | 0 |  |  |  | 0 |  | [bez vazby na CS] |  | 2
PP |  |  |  | Příprava podkladu před provedením dlažby montáž profilu dilatační spáry koutové (při styku podlahy se stěnou)
VV
TS
P | 436 | 24551523 |  | profil spárový výplňový D 20mm | M | 991.98 | 0 |  |  |  | 0 |  | [bez vazby na CS] |  | 2
PP |  |  |  | profil spárový výplňový D 20mm
VV
TS
P | 437 | 771161011 |  | Příprava podkladu před provedením dlažby montáž profilu dilatační spáry v rovině dlažby | M | 60 | 0 |  |  |  | 0 |  | [bez vazby na CS] |  | 2
PP |  |  |  | Příprava podkladu před provedením dlažby montáž profilu dilatační spáry v rovině dlažby
VV
TS
P | 438 | 59054162 |  | profil dilatační s bočními díly z PVC/CPE tl 6mm | M | 66 | 0 |  |  |  | 0 |  | [bez vazby na CS] |  | 2
PP |  |  |  | profil dilatační s bočními díly z PVC/CPE tl 6mm
VV
TS
P | 439 | 998771103 |  | Přesun hmot pro podlahy z dlaždic stanovený z hmotnosti přesunovaného materiálu vodorovná dopravní vzdálenost do 50 m v objektech výšky přes 12 do 24 m | T | 20.927 | 0 |  |  |  | 0 |  | [bez vazby na CS] |  | 2
PP |  |  |  | Přesun hmot pro podlahy z dlaždic stanovený z hmotnosti přesunovaného materiálu vodorovná dopravní vzdálenost do 50 m v objektech výšky přes 12 do 24 m
VV
TS
P | 440 | 998771181 |  | Přesun hmot pro podlahy z dlaždic stanovený z hmotnosti přesunovaného materiálu Příplatek k ceně za přesun prováděný bez použití mechanizace pro jakoukoliv výšk | T | 20.927 | 0 |  |  |  | 0 |  | [bez vazby na CS] |  | 2
PP |  |  |  | Přesun hmot pro podlahy z dlaždic stanovený z hmotnosti přesunovaného materiálu Příplatek k ceně za přesun prováděný bez použití mechanizace pro jakoukoliv výšku objektu
VV
TS
SD |  | 772 |  | Podlahy z kamene
P | 441 | 772522811 |  | Demontáž dlažby z kamene do suti z tvrdých kamenů kladených do malty | M2 | 29.275 | 0 |  |  |  | 0 |  | [bez vazby na CS] |  | 2
PP |  |  |  | Demontáž dlažby z kamene do suti z tvrdých kamenů kladených do malty
VV
TS
P | 442 | 997013214.5 |  | Vnitrostaveništní doprava suti a vybouraných hmot vodorovně do 50 m svisle ručně pro budovy a haly výšky přes 12 do 15 m | T | 5.416 | 0 |  |  |  | 0 |  | [bez vazby na CS] |  | 2
PP |  |  |  | Vnitrostaveništní doprava suti a vybouraných hmot vodorovně do 50 m svisle ručně pro budovy a haly výšky přes 12 do 15 m
VV
TS
P | 443 | R997013601.909. |  | Poplatek za uložení stavebního odpadu na skládce (skládkovné) z kamene zatříděného do Katalogu odpadů pod kódem 17 01 01.1 VČETNĚ DOPRAVY - EVIDENČNÍ POLOŽKA. N | T | 5.416 | 0 |  |  |  | 0 |  | [bez vazby na CS] |  | 2
PP |  |  |  | Poplatek za uložení stavebního odpadu na skládce (skládkovné) z kamene zatříděného do Katalogu odpadů pod kódem 17 01 01.1 VČETNĚ DOPRAVY - EVIDENČNÍ POLOŽKA. NEOCEŇOVAT v objektu SO/PS, položka se oceňuje pouze v objektu SO 90-90
VV
TS
P | 444 | 772991422 |  | Dlažby z kamene - ostatní práce impregnační nátěr včetně základního čištění dvouvrstvý | M2 | 282.39 | 0 |  |  |  | 0 |  | [bez vazby na CS] |  | 2
PP |  |  |  | Dlažby z kamene - ostatní práce impregnační nátěr včetně základního čištění dvouvrstvý
VV
TS
P | 445 | 632681113 |  | Vyspravení betonových podlah rychletuhnoucím polymerem s možností okamžitého zatížení, průměr vysprávky přes 50 do 200 mm a tl. do 30 mm | KUS | 200 | 0 |  |  |  | 0 |  | [bez vazby na CS] |  | 2
PP |  |  |  | Vyspravení betonových podlah rychletuhnoucím polymerem s možností okamžitého zatížení, průměr vysprávky přes 50 do 200 mm a tl. do 30 mm
VV
TS
P | 446 | 773901112.1 |  | Opravy podlah z litého teraca strojní broušení povrchu | M2 | 282.39 | 0 |  |  |  | 0 |  | [bez vazby na CS] |  | 2
PP |  |  |  | Opravy podlah z litého teraca strojní broušení povrchu
VV
TS
P | 447 | 772991431 |  | Dlažby z kamene - ostatní práce voskování a leštění ručně | M2 | 282.39 | 0 |  |  |  | 0 |  | [bez vazby na CS] |  | 2
PP |  |  |  | Dlažby z kamene - ostatní práce voskování a leštění ručně
VV
TS
P | 448 | 998772103 |  | Přesun hmot pro kamenné dlažby, obklady schodišťových stupňů a soklů stanovený z hmotnosti přesunovaného materiálu vodorovná dopravní vzdálenost do 50 m v objek | T | 0.488 | 0 |  |  |  | 0 |  | [bez vazby na CS] |  | 2
PP |  |  |  | Přesun hmot pro kamenné dlažby, obklady schodišťových stupňů a soklů stanovený z hmotnosti přesunovaného materiálu vodorovná dopravní vzdálenost do 50 m v objektech výšky přes 12 do 60 m
VV
TS
P | 449 | 998772181 |  | Přesun hmot pro kamenné dlažby, obklady schodišťových stupňů a soklů stanovený z hmotnosti přesunovaného materiálu Příplatek k cenám za přesun prováděný bez pou | T | 0.488 | 0 |  |  |  | 0 |  | [bez vazby na CS] |  | 2
PP |  |  |  | Přesun hmot pro kamenné dlažby, obklady schodišťových stupňů a soklů stanovený z hmotnosti přesunovaného materiálu Příplatek k cenám za přesun prováděný bez použití mechanizace pro jakoukoliv výšku objektu
VV
TS
SD |  | 776 |  | Podlahy povlakové
P | 450 | 776301812 |  | Demontáž povlakových podlahovin ze schodišťových stupňů s podložkou | M | 150.55 | 0 |  |  |  | 0 |  | [bez vazby na CS] |  | 2
PP |  |  |  | Demontáž povlakových podlahovin ze schodišťových stupňů s podložkou
VV
TS
P | 451 | 776201812 |  | Demontáž povlakových podlahovin lepených ručně s podložkou | M2 | 570.15 | 0 |  |  |  | 0 |  | [bez vazby na CS] |  | 2
PP |  |  |  | Demontáž povlakových podlahovin lepených ručně s podložkou
VV
TS
P | 452 | 776410811 |  | Demontáž soklíků nebo lišt pryžových nebo plastových | M | 684.18 | 0 |  |  |  | 0 |  | [bez vazby na CS] |  | 2
PP |  |  |  | Demontáž soklíků nebo lišt pryžových nebo plastových
VV
TS
P | 453 | 997013214.6 |  | Vnitrostaveništní doprava suti a vybouraných hmot vodorovně do 50 m svisle ručně pro budovy a haly výšky přes 12 do 15 m | T | 2.367 | 0 |  |  |  | 0 |  | [bez vazby na CS] |  | 2
PP |  |  |  | Vnitrostaveništní doprava suti a vybouraných hmot vodorovně do 50 m svisle ručně pro budovy a haly výšky přes 12 do 15 m
VV
TS
P | 454 | R997013635.910. |  | Poplatek za uložení stavebního odpadu na skládce (skládkovné) komunálního zatříděného do Katalogu odpadů pod kódem 20 03 01 VČETNĚ DOPRAVY - EVIDENČNÍ POLOŽKA. | T | 2.367 | 0 |  |  |  | 0 |  | [bez vazby na CS] |  | 2
PP |  |  |  | Poplatek za uložení stavebního odpadu na skládce (skládkovné) komunálního zatříděného do Katalogu odpadů pod kódem 20 03 01 VČETNĚ DOPRAVY - EVIDENČNÍ POLOŽKA. NEOCEŇOVAT v objektu SO/PS, položka se oceňuje pouze v objektu SO 90-90
VV
TS
P | 455 | 776241111 |  | Montáž podlahovin ze sametového vinylu lepením pásů hladkých (bez vzoru) | M2 | 458.78 | 0 |  |  |  | 0 |  | [bez vazby na CS] |  | 2
PP |  |  |  | Montáž podlahovin ze sametového vinylu lepením pásů hladkých (bez vzoru)
VV
TS
P | 456 | 2841102R |  | PVC vinyl homogenní zátěžová tl 2,00 mm, třída zátěže 34/43, hořlavost Bfl S1, s antibakteriál. úpravou, chemicky odolná (parametry dle požadavku PD-skladby konstrukcí | M2 | 504.658 | 0 |  |  |  | 0 |  | [bez vazby na CS] |  | 2
PP |  |  |  | PVC vinyl homogenní zátěžová tl 2,00 mm, třída zátěže 34/43, hořlavost Bfl S1, s antibakteriál. úpravou, chemicky odolná (parametry dle požadavku PD-skladby konstrukcí str.7)
VV
TS
P | 457 | 77642131R |  | Montáž lišt obvodových šroubovaných | M | 706.521 | 0 |  |  |  | 0 |  | [bez vazby na CS] |  | 2
PP |  |  |  | Montáž lišt obvodových šroubovaných
VV
TS
P | 458 | 2841101R |  | lišta Al speciální soklová pro vinylové podlahy do lišty | M | 741.847 | 0 |  |  |  | 0 |  | [bez vazby na CS] |  | 2
PP |  |  |  | lišta Al speciální soklová pro vinylové podlahy do lišty
VV
TS
P | 459 | 776421711 |  | Montáž lišt vložení pásků z podlahoviny do lišt včetně nařezání | M | 706.521 | 0 |  |  |  | 0 |  | [bez vazby na CS] |  | 2
PP |  |  |  | Montáž lišt vložení pásků z podlahoviny do lišt včetně nařezání
VV
TS
P | 460 | 2841102R.1 |  | PVC vinyl homogenní zátěžová tl 2,00 mm, třída zátěže 34/43, hořlavost Bfl S1, s antibakteriál. úpravou, chemicky odolná (parametry dle požadavku PD-skladby konstrukcí | M2 | 127.174 | 0 |  |  |  | 0 |  | [bez vazby na CS] |  | 2
PP |  |  |  | PVC vinyl homogenní zátěžová tl 2,00 mm, třída zátěže 34/43, hořlavost Bfl S1, s antibakteriál. úpravou, chemicky odolná (parametry dle požadavku PD-skladby konstrukcí str.7)
VV
TS
P | 461 | 776991121 |  | Ostatní práce údržba nových podlahovin po pokládce čištění základní | M2 | 564.758 | 0 |  |  |  | 0 |  | [bez vazby na CS] |  | 2
PP |  |  |  | Ostatní práce údržba nových podlahovin po pokládce čištění základní
VV
TS
P | 462 | 776223111 |  | Montáž podlahovin z PVC spoj podlah svařováním za tepla (včetně frézování) | M | 903.613 | 0 |  |  |  | 0 |  | [bez vazby na CS] |  | 2
PP |  |  |  | Montáž podlahovin z PVC spoj podlah svařováním za tepla (včetně frézování)
VV
TS
P | 463 | 607561300 |  | šňůra svařovací pro podlahy z přírodního linolea | M | 948.794 | 0 |  |  |  | 0 |  | [bez vazby na CS] |  | 2
PP |  |  |  | šňůra svařovací pro podlahy z přírodního linolea
VV
TS
P | 464 | 776121321 |  | Příprava podkladu penetrace neředěná podlah | M2 | 564.758 | 0 |  |  |  | 0 |  | [bez vazby na CS] |  | 2
PP |  |  |  | Příprava podkladu penetrace neředěná podlah
VV
TS
P | 465 | 776111311 |  | Příprava podkladu vysátí podlah | M2 | 564.758 | 0 |  |  |  | 0 |  | [bez vazby na CS] |  | 2
PP |  |  |  | Příprava podkladu vysátí podlah
VV
TS
P | 466 | 776141114 |  | Příprava podkladu vyrovnání samonivelační stěrkou podlah min.pevnosti 20 MPa, tloušťky přes 8 do 10 mm | M2 | 458.78 | 0 |  |  |  | 0 |  | [bez vazby na CS] |  | 2
PP |  |  |  | Příprava podkladu vyrovnání samonivelační stěrkou podlah min.pevnosti 20 MPa, tloušťky přes 8 do 10 mm
VV
TS
P | 467 | 776421312 |  | Montáž lišt přechodových šroubovaných | M | 90 | 0 |  |  |  | 0 |  | [bez vazby na CS] |  | 2
PP |  |  |  | Montáž lišt přechodových šroubovaných
VV
TS
P | 468 | 55343119 |  | profil přechodový Al narážecí 40mm dub, buk, javor, třešeň | M | 94.5 | 0 |  |  |  | 0 |  | [bez vazby na CS] |  | 2
PP |  |  |  | profil přechodový Al narážecí 40mm dub, buk, javor, třešeň
VV
TS
P | 469 | 998776103 |  | Přesun hmot pro podlahy povlakové stanovený z hmotnosti přesunovaného materiálu vodorovná dopravní vzdálenost do 50 m v objektech výšky přes 12 do 24 m | T | 9.79 | 0 |  |  |  | 0 |  | [bez vazby na CS] |  | 2
PP |  |  |  | Přesun hmot pro podlahy povlakové stanovený z hmotnosti přesunovaného materiálu vodorovná dopravní vzdálenost do 50 m v objektech výšky přes 12 do 24 m
VV
TS
P | 470 | 998776181 |  | Přesun hmot pro podlahy povlakové stanovený z hmotnosti přesunovaného materiálu Příplatek k cenám za přesun prováděný bez použití mechanizace pro jakoukoliv výš | T | 9.79 | 0 |  |  |  | 0 |  | [bez vazby na CS] |  | 2
PP |  |  |  | Přesun hmot pro podlahy povlakové stanovený z hmotnosti přesunovaného materiálu Příplatek k cenám za přesun prováděný bez použití mechanizace pro jakoukoliv výšku objektu
VV
TS
SD |  | 781 |  | Dokončovací práce - obklady
P | 471 | 78167411R |  | Montáž obkladů parapetů z dlaždic keramických lepených flexibilním lepidlem, šířky parapetu přes přes 200 mm | M | 50.05 | 0 |  |  |  | 0 |  | [bez vazby na CS] |  | 2
PP |  |  |  | Montáž obkladů parapetů z dlaždic keramických lepených flexibilním lepidlem, šířky parapetu přes přes 200 mm
VV
TS
P | 472 | 5976125R |  | obklad parapetní keramický hladký s nosem přes 35 do 45ks/m2 | M2 | 18.619 | 0 |  |  |  | 0 |  | [bez vazby na CS] |  | 2
PP |  |  |  | obklad parapetní keramický hladký s nosem přes 35 do 45ks/m2
VV
TS
P | 473 | 781495211 |  | Čištění vnitřních ploch po provedení obkladu stěn chemickými prostředky | M2 | 9.396 | 0 |  |  |  | 0 |  | [bez vazby na CS] |  | 2
PP |  |  |  | Čištění vnitřních ploch po provedení obkladu stěn chemickými prostředky
VV
TS
P | 474 | 781471928 |  | Výměna keramické obkladačky kladené do malty, velikosti přes 85 do 100 ks/m2 | KUS | 290 | 0 |  |  |  | 0 |  | [bez vazby na CS] |  | 2
PP |  |  |  | Výměna keramické obkladačky kladené do malty, velikosti přes 85 do 100 ks/m2
VV
TS
P | 475 | 59761170 |  | mozaika keramická hladká na podlahu i stěnu pro interiér i exteriér (2,5x2,5)-set 300x300mm | KUS | 4 | 0 |  |  |  | 0 |  | [bez vazby na CS] |  | 2
PP |  |  |  | mozaika keramická hladká na podlahu i stěnu pro interiér i exteriér (2,5x2,5)-set 300x300mm
VV
TS
P | 476 | 781477114 |  | Montáž obkladů vnitřních stěn z dlaždic keramických Příplatek k cenám za dvousložkový spárovací tmel | M2 | 109.476 | 0 |  |  |  | 0 |  | [bez vazby na CS] |  | 2
PP |  |  |  | Montáž obkladů vnitřních stěn z dlaždic keramických Příplatek k cenám za dvousložkový spárovací tmel
VV
TS
P | 477 | 781477115 |  | Montáž obkladů vnitřních stěn z dlaždic keramických Příplatek k cenám za dvousložkové lepidlo | M2 | 15.516 | 0 |  |  |  | 0 |  | [bez vazby na CS] |  | 2
PP |  |  |  | Montáž obkladů vnitřních stěn z dlaždic keramických Příplatek k cenám za dvousložkové lepidlo
VV
TS
P | 478 | 781477111 |  | Montáž obkladů vnitřních stěn z dlaždic keramických Příplatek k cenám za plochu do 10 m2 jednotlivě | M2 | 24.912 | 0 |  |  |  | 0 |  | [bez vazby na CS] |  | 2
PP |  |  |  | Montáž obkladů vnitřních stěn z dlaždic keramických Příplatek k cenám za plochu do 10 m2 jednotlivě
VV
TS
P | 479 | 781477112 |  | Montáž obkladů vnitřních stěn z dlaždic keramických Příplatek k cenám za obklady v omezeném prostoru | M2 | 24.912 | 0 |  |  |  | 0 |  | [bez vazby na CS] |  | 2
PP |  |  |  | Montáž obkladů vnitřních stěn z dlaždic keramických Příplatek k cenám za obklady v omezeném prostoru
VV
TS
P | 480 | 781474153 |  | Montáž obkladů vnitřních stěn z dlaždic keramických lepených flexibilním lepidlem velkoformátových hladkých přes 2 do 4 ks/m2 | M2 | 556.164 | 0 |  |  |  | 0 |  | [bez vazby na CS] |  | 2
PP |  |  |  | Montáž obkladů vnitřních stěn z dlaždic keramických lepených flexibilním lepidlem velkoformátových hladkých přes 2 do 4 ks/m2
VV
TS
P | 481 | 59761002 |  | obklad velkoformátový keramický hladký přes 2 do 4ks/m2 | M2 | 639.589 | 0 |  |  |  | 0 |  | [bez vazby na CS] |  | 2
PP |  |  |  | obklad velkoformátový keramický hladký přes 2 do 4ks/m2
VV
TS
P | 482 | 781474116 |  | Montáž obkladů vnitřních stěn z dlaždic keramických lepených flexibilním lepidlem maloformátových hladkých přes 25 do 35 ks/m2 | M2 | 46.055 | 0 |  |  |  | 0 |  | [bez vazby na CS] |  | 2
PP |  |  |  | Montáž obkladů vnitřních stěn z dlaždic keramických lepených flexibilním lepidlem maloformátových hladkých přes 25 do 35 ks/m2
VV
TS
P | 483 | 5976103R |  | obklad keramický hladký mrazuvzdorný s glazurou přes 25 do 35ks/m2 (parametry dle požadavku PD - skladby konstrukcí str.6) | M2 | 50.661 | 0 |  |  |  | 0 |  | [bez vazby na CS] |  | 2
PP |  |  |  | obklad keramický hladký mrazuvzdorný s glazurou přes 25 do 35ks/m2 (parametry dle požadavku PD - skladby konstrukcí str.6)
VV
TS
P | 484 | 781495111 |  | Příprava podkladu před provedením obkladu nátěr penetrační na stěnu | M2 | 602.219 | 0 |  |  |  | 0 |  | [bez vazby na CS] |  | 2
PP |  |  |  | Příprava podkladu před provedením obkladu nátěr penetrační na stěnu
VV
TS
P | 485 | 781479196 |  | Montáž obkladů vnitřních stěn z dlaždic keramických Příplatek k cenám za dvousložkový spárovací tmel | M2 | 602.219 | 0 |  |  |  | 0 |  | [bez vazby na CS] |  | 2
PP |  |  |  | Montáž obkladů vnitřních stěn z dlaždic keramických Příplatek k cenám za dvousložkový spárovací tmel
VV
TS
P | 486 | 781479197 |  | Montáž obkladů vnitřních stěn z dlaždic keramických Příplatek k cenám za dvousložkové lepidlo | M2 | 602.219 | 0 |  |  |  | 0 |  | [bez vazby na CS] |  | 2
PP |  |  |  | Montáž obkladů vnitřních stěn z dlaždic keramických Příplatek k cenám za dvousložkové lepidlo
VV
TS
P | 487 | 781494111 |  | Obklad - dokončující práce profily ukončovací lepené flexibilním lepidlem rohové | M | 416 | 0 |  |  |  | 0 |  | [bez vazby na CS] |  | 2
PP |  |  |  | Obklad - dokončující práce profily ukončovací lepené flexibilním lepidlem rohové
VV
TS
P | 488 | 781774117 |  | Montáž obkladů vnějších stěn z dlaždic keramických lepených flexibilním lepidlem maloformátových hladkých přes 25 do 35 ks/m2 | M2 | 269.558 | 0 |  |  |  | 0 |  | [bez vazby na CS] |  | 2
PP |  |  |  | Montáž obkladů vnějších stěn z dlaždic keramických lepených flexibilním lepidlem maloformátových hladkých přes 25 do 35 ks/m2
VV
TS
P | 489 | 5976103R.1 |  | obklad keramický hladký mrazuvzdorný s glazurou přes 25 do 35ks/m2 (parametry dle požadavku PD - skladby konstrukcí str.6) | M2 | 309.992 | 0 |  |  |  | 0 |  | [bez vazby na CS] |  | 2
PP |  |  |  | obklad keramický hladký mrazuvzdorný s glazurou přes 25 do 35ks/m2 (parametry dle požadavku PD - skladby konstrukcí str.6)
VV
TS
P | 490 | 781779192 |  | Montáž obkladů vnějších stěn z dlaždic keramických Příplatek k cenám za obklady v omezeném prostoru | M2 | 104.065 | 0 |  |  |  | 0 |  | [bez vazby na CS] |  | 2
PP |  |  |  | Montáž obkladů vnějších stěn z dlaždic keramických Příplatek k cenám za obklady v omezeném prostoru
VV
TS
P | 491 | 78177919R |  | Montáž obkladů vnějších stěn z dlaždic keramických Příplatek k cenám za dvousložkový spárovací tmel do exteriéru | M2 | 269.558 | 0 |  |  |  | 0 |  | [bez vazby na CS] |  | 2
PP |  |  |  | Montáž obkladů vnějších stěn z dlaždic keramických Příplatek k cenám za dvousložkový spárovací tmel do exteriéru
VV
TS
P | 492 | 781779197 |  | Montáž obkladů vnějších stěn z dlaždic keramických Příplatek k cenám za dvousložkové lepidlo | M2 | 269.558 | 0 |  |  |  | 0 |  | [bez vazby na CS] |  | 2
PP |  |  |  | Montáž obkladů vnějších stěn z dlaždic keramických Příplatek k cenám za dvousložkové lepidlo
VV
TS
P | 493 | 78149518R |  | Obklad - dokončující práce pracnější řezání obkladaček rovné | KUS | 940 | 0 |  |  |  | 0 |  | [bez vazby na CS] |  | 2
PP |  |  |  | Obklad - dokončující práce pracnější řezání obkladaček rovné
VV
TS
P | 494 | 998781103 |  | Přesun hmot pro obklady keramické stanovený z hmotnosti přesunovaného materiálu vodorovná dopravní vzdálenost do 50 m v objektech výšky přes 12 do 24 m | T | 24.661 | 0 |  |  |  | 0 |  | [bez vazby na CS] |  | 2
PP |  |  |  | Přesun hmot pro obklady keramické stanovený z hmotnosti přesunovaného materiálu vodorovná dopravní vzdálenost do 50 m v objektech výšky přes 12 do 24 m
VV
TS
P | 495 | 998781181 |  | Přesun hmot pro obklady keramické stanovený z hmotnosti přesunovaného materiálu Příplatek k cenám za přesun prováděný bez použití mechanizace pro jakoukoliv výš | T | 24.661 | 0 |  |  |  | 0 |  | [bez vazby na CS] |  | 2
PP |  |  |  | Přesun hmot pro obklady keramické stanovený z hmotnosti přesunovaného materiálu Příplatek k cenám za přesun prováděný bez použití mechanizace pro jakoukoliv výšku objektu
VV
TS
SD |  | 782 |  | Dokončovací práce - obklady z kamene
P | 496 | 782991422 |  | Obklady z kamene - ostatní práce impregnační nátěr včetně základního čištění dvouvrstvý | M2 | 158.559 | 0 |  |  |  | 0 |  | [bez vazby na CS] |  | 2
PP |  |  |  | Obklady z kamene - ostatní práce impregnační nátěr včetně základního čištění dvouvrstvý
VV
TS
P | 497 | 773901112 |  | Opravy podlah z litého teraca strojní broušení povrchu | M2 | 3.66 | 0 |  |  |  | 0 |  | [bez vazby na CS] |  | 2
PP |  |  |  | Opravy podlah z litého teraca strojní broušení povrchu
VV
TS
P | 498 | 777611153 |  | Krycí nátěr podlahy parkovacích ploch mezinátěr překlenující trhliny epoxidový | M2 | 3.66 | 0 |  |  |  | 0 |  | [bez vazby na CS] |  | 2
PP |  |  |  | Krycí nátěr podlahy parkovacích ploch mezinátěr překlenující trhliny epoxidový
VV
TS
P | 499 | 998782103 |  | Přesun hmot pro obklady kamenné stanovený z hmotnosti přesunovaného materiálu vodorovná dopravní vzdálenost do 50 m v objektech výšky přes 12 do 60 m | T | 0.043 | 0 |  |  |  | 0 |  | [bez vazby na CS] |  | 2
PP |  |  |  | Přesun hmot pro obklady kamenné stanovený z hmotnosti přesunovaného materiálu vodorovná dopravní vzdálenost do 50 m v objektech výšky přes 12 do 60 m
VV
TS
P | 500 | 998782181 |  | Přesun hmot pro obklady kamenné stanovený z hmotnosti přesunovaného materiálu Příplatek k ceně za přesun prováděný bez použití mechanizace pro jakoukoliv výšku | T | 0.043 | 0 |  |  |  | 0 |  | [bez vazby na CS] |  | 2
PP |  |  |  | Přesun hmot pro obklady kamenné stanovený z hmotnosti přesunovaného materiálu Příplatek k ceně za přesun prováděný bez použití mechanizace pro jakoukoliv výšku objektu
VV
TS
SD |  | 783 |  | Dokončovací práce - nátěry
P | 501 | 783306805 |  | Odstranění nátěrů ze zámečnických konstrukcí opálením s obroušením | M2 | 95.52 | 0 |  |  |  | 0 |  | [bez vazby na CS] |  | 2
PP |  |  |  | Odstranění nátěrů ze zámečnických konstrukcí opálením s obroušením
VV
TS
P | 502 | 783306801 |  | Odstranění nátěrů ze zámečnických konstrukcí obroušením | M2 | 259.439 | 0 |  |  |  | 0 |  | [bez vazby na CS] |  | 2
PP |  |  |  | Odstranění nátěrů ze zámečnických konstrukcí obroušením
VV
TS
P | 503 | 783301401 |  | Příprava podkladu zámečnických konstrukcí před provedením nátěru ometení | M2 | 387.631 | 0 |  |  |  | 0 |  | [bez vazby na CS] |  | 2
PP |  |  |  | Příprava podkladu zámečnických konstrukcí před provedením nátěru ometení
VV
TS
P | 504 | 783301313 |  | Příprava podkladu zámečnických konstrukcí před provedením nátěru odmaštění odmašťovačem ředidlovým | M2 | 387.631 | 0 |  |  |  | 0 |  | [bez vazby na CS] |  | 2
PP |  |  |  | Příprava podkladu zámečnických konstrukcí před provedením nátěru odmaštění odmašťovačem ředidlovým
VV
TS
P | 505 | 78299143R |  | Ostatní práce - leštění ručně | M2 | 277.089 | 0 |  |  |  | 0 |  | [bez vazby na CS] |  | 2
PP |  |  |  | Ostatní práce - leštění ručně
VV
TS
P | 506 | 783343101 |  | Základní impregnační nátěr zámečnických konstrukcí aktivátorem rzi na zkorodovaný povrch jednonásobný polyuretanový | M2 | 259.439 | 0 |  |  |  | 0 |  | [bez vazby na CS] |  | 2
PP |  |  |  | Základní impregnační nátěr zámečnických konstrukcí aktivátorem rzi na zkorodovaný povrch jednonásobný polyuretanový
VV
TS
P | 507 | 783352101 |  | Tmelení zámečnických konstrukcí včetně přebroušení tmelených míst, tmelem polyesterovým | M2 | 95.52 | 0 |  |  |  | 0 |  | [bez vazby na CS] |  | 2
PP |  |  |  | Tmelení zámečnických konstrukcí včetně přebroušení tmelených míst, tmelem polyesterovým
VV
TS
P | 508 | 783314203 |  | Základní antikorozní nátěr zámečnických konstrukcí jednonásobný syntetický samozákladující | M2 | 256.992 | 0 |  |  |  | 0 |  | [bez vazby na CS] |  | 2
PP |  |  |  | Základní antikorozní nátěr zámečnických konstrukcí jednonásobný syntetický samozákladující
VV
TS
P | 509 | 783315101 |  | Mezinátěr zámečnických konstrukcí jednonásobný syntetický standardní | M2 | 256.992 | 0 |  |  |  | 0 |  | [bez vazby na CS] |  | 2
PP |  |  |  | Mezinátěr zámečnických konstrukcí jednonásobný syntetický standardní
VV
TS
P | 510 | 783317101 |  | Krycí nátěr (email) zámečnických konstrukcí jednonásobný syntetický standardní | M2 | 256.992 | 0 |  |  |  | 0 |  | [bez vazby na CS] |  | 2
PP |  |  |  | Krycí nátěr (email) zámečnických konstrukcí jednonásobný syntetický standardní
VV
TS
P | 511 | 783201403 |  | Příprava podkladu tesařských konstrukcí před provedením nátěru oprášení | M2 | 889.2 | 0 |  |  |  | 0 |  | [bez vazby na CS] |  | 2
PP |  |  |  | Příprava podkladu tesařských konstrukcí před provedením nátěru oprášení
VV
TS
P | 512 | 783214121 |  | Sanační napouštěcí nátěr tesařských prvků proti dřevokazným houbám, hmyzu a plísním zabudovaných do konstrukce, aplikovaný stříkáním | M2 | 889.2 | 0 |  |  |  | 0 |  | [bez vazby na CS] |  | 2
PP |  |  |  | Sanační napouštěcí nátěr tesařských prvků proti dřevokazným houbám, hmyzu a plísním zabudovaných do konstrukce, aplikovaný stříkáním
VV
TS
P | 513 | 783901453 |  | Příprava podkladu betonových podlah před provedením nátěru vysátím | M2 | 427.35 | 0 |  |  |  | 0 |  | [bez vazby na CS] |  | 2
PP |  |  |  | Příprava podkladu betonových podlah před provedením nátěru vysátím
VV
TS
P | 514 | 783933151 |  | Penetrační nátěr betonových podlah hladkých (z pohledového nebo gletovaného betonu, stěrky apod.) epoxidový | M2 | 427.35 | 0 |  |  |  | 0 |  | [bez vazby na CS] |  | 2
PP |  |  |  | Penetrační nátěr betonových podlah hladkých (z pohledového nebo gletovaného betonu, stěrky apod.) epoxidový
VV
TS
P | 515 | 783937163 |  | Krycí (uzavírací) nátěr betonových podlah dvojnásobný epoxidový rozpouštědlový | M2 | 427.35 | 0 |  |  |  | 0 |  | [bez vazby na CS] |  | 2
PP |  |  |  | Krycí (uzavírací) nátěr betonových podlah dvojnásobný epoxidový rozpouštědlový
VV
TS
P | 516 | 783997151 |  | Krycí (uzavírací) nátěr betonových podlah Příplatek k cenám za provedení protiskluzné vrstvy prosypem křemičitým pískem nebo skleněnými kuličkami | M2 | 427.35 | 0 |  |  |  | 0 |  | [bez vazby na CS] |  | 2
PP |  |  |  | Krycí (uzavírací) nátěr betonových podlah Příplatek k cenám za provedení protiskluzné vrstvy prosypem křemičitým pískem nebo skleněnými kuličkami
VV
TS
P | 517 | 783009421 |  | Bezpečnostní šrafování rohových hran stěnových nebo podlahových | M | 38.4 | 0 |  |  |  | 0 |  | [bez vazby na CS] |  | 2
PP |  |  |  | Bezpečnostní šrafování rohových hran stěnových nebo podlahových
VV
TS
P | 518 | 783822213 |  | Vyrovnání omítek před provedením nátěru celoplošné, tloušťky do 3 mm, stěrkou modifikovanou cementovou | M2 | 103.38 | 0 |  |  |  | 0 |  | [bez vazby na CS] |  | 2
PP |  |  |  | Vyrovnání omítek před provedením nátěru celoplošné, tloušťky do 3 mm, stěrkou modifikovanou cementovou
VV
TS
P | 519 | 783813131 |  | Penetrační nátěr omítek hladkých omítek hladkých, zrnitých tenkovrstvých nebo štukových stupně členitosti 1 a 2 syntetický | M2 | 103.38 | 0 |  |  |  | 0 |  | [bez vazby na CS] |  | 2
PP |  |  |  | Penetrační nátěr omítek hladkých omítek hladkých, zrnitých tenkovrstvých nebo štukových stupně členitosti 1 a 2 syntetický
VV
TS
P | 520 | 78381742R |  | Krycí (ochranný ) nátěr omítek dvojnásobný hladkých omítek hladkých, zrnitých tenkovrstvých nebo štukových stupně členitosti 1 a 2 omyvatelný | M2 | 103.38 | 0 |  |  |  | 0 |  | [bez vazby na CS] |  | 2
PP |  |  |  | Krycí (ochranný ) nátěr omítek dvojnásobný hladkých omítek hladkých, zrnitých tenkovrstvých nebo štukových stupně členitosti 1 a 2 omyvatelný
VV
TS
P | 521 | 783827449 |  | Krycí (ochranný ) nátěr omítek dvojnásobný hladkých omítek hladkých, zrnitých tenkovrstvých nebo štukových stupně členitosti 3 Příplatek k cenám -7441 až -7447 | M2 | 103.38 | 0 |  |  |  | 0 |  | [bez vazby na CS] |  | 2
PP |  |  |  | Krycí (ochranný ) nátěr omítek dvojnásobný hladkých omítek hladkých, zrnitých tenkovrstvých nebo štukových stupně členitosti 3 Příplatek k cenám -7441 až -7447 za biocidní přísadu
VV
TS
P | 522 | 783897607 |  | Krycí (ochranný ) nátěr omítek Příplatek k cenám za provádění barevného nátěru v odstínu světlém dvojnásobného | M2 | 103.38 | 0 |  |  |  | 0 |  | [bez vazby na CS] |  | 2
PP |  |  |  | Krycí (ochranný ) nátěr omítek Příplatek k cenám za provádění barevného nátěru v odstínu světlém dvojnásobného
VV
TS
SD |  | 784 |  | Dokončovací práce - malby a tapety
P | 523 | 784121001 |  | Oškrabání malby v místnostech výšky do 3,80 m | M2 | 4003.474 | 0 |  |  |  | 0 |  | [bez vazby na CS] |  | 2
PP |  |  |  | Oškrabání malby v místnostech výšky do 3,80 m
VV
TS
P | 524 | 784121003 |  | Oškrabání malby v místnostech výšky přes 3,80 do 5,00 m | M2 | 322.477 | 0 |  |  |  | 0 |  | [bez vazby na CS] |  | 2
PP |  |  |  | Oškrabání malby v místnostech výšky přes 3,80 do 5,00 m
VV
TS
P | 525 | 784121005 |  | Oškrabání malby v místnostech výšky přes 5,00 m | M2 | 168.9 | 0 |  |  |  | 0 |  | [bez vazby na CS] |  | 2
PP |  |  |  | Oškrabání malby v místnostech výšky přes 5,00 m
VV
TS
P | 526 | 784121007 |  | Oškrabání malby na schodišti o výšce podlaží do 3,80 m | M2 | 657.257 | 0 |  |  |  | 0 |  | [bez vazby na CS] |  | 2
PP |  |  |  | Oškrabání malby na schodišti o výšce podlaží do 3,80 m
VV
TS
P | 527 | 784161005 |  | Tmelení spar a rohů, šířky do 3 mm akrylátovým tmelem v místnostech výšky přes 5,00 m | M | 535.5 | 0 |  |  |  | 0 |  | [bez vazby na CS] |  | 2
PP |  |  |  | Tmelení spar a rohů, šířky do 3 mm akrylátovým tmelem v místnostech výšky přes 5,00 m
VV
TS
P | 528 | 784211115 |  | Malby z malířských směsí oděruvzdorných za mokra dvojnásobné, bílé za mokra oděruvzdorné velmi dobře v místnostech výšky přes 5,00 m | M2 | 445.085 | 0 |  |  |  | 0 |  | [bez vazby na CS] |  | 2
PP |  |  |  | Malby z malířských směsí oděruvzdorných za mokra dvojnásobné, bílé za mokra oděruvzdorné velmi dobře v místnostech výšky přes 5,00 m
VV
TS
P | 529 | 784181125 |  | Penetrace podkladu jednonásobná hloubková akrylátová bezbarvá v místnostech výšky přes 5,00 m | M2 | 445.085 | 0 |  |  |  | 0 |  | [bez vazby na CS] |  | 2
PP |  |  |  | Penetrace podkladu jednonásobná hloubková akrylátová bezbarvá v místnostech výšky přes 5,00 m
VV
TS
P | 530 | 78421111R |  | Malby z malířských směsí otěruvzdorných za mokra dvojnásobné, bílé za mokra otěruvzdorné velmi dobře v místnostech výšky do 3,80 m s protihnilobním účinkem | M2 | 2012.76 | 0 |  |  |  | 0 |  | [bez vazby na CS] |  | 2
PP |  |  |  | Malby z malířských směsí otěruvzdorných za mokra dvojnásobné, bílé za mokra otěruvzdorné velmi dobře v místnostech výšky do 3,80 m s protihnilobním účinkem
VV
TS
P | 531 | 784181131 |  | Penetrace podkladu jednonásobná fungicidní akrylátová bezbarvá v místnostech výšky do 3,80 m | M2 | 2012.76 | 0 |  |  |  | 0 |  | [bez vazby na CS] |  | 2
PP |  |  |  | Penetrace podkladu jednonásobná fungicidní akrylátová bezbarvá v místnostech výšky do 3,80 m
VV
TS
P | 532 | 7842111R1 |  | Malby z malířských směsí otěruvzdorných za mokra dvojnásobné, bílé za mokra otěruvzdorné velmi dobře v místnostech výšky přes 3,80 do 5,00 m s protihnilobním úč | M2 | 322.477 | 0 |  |  |  | 0 |  | [bez vazby na CS] |  | 2
PP |  |  |  | Malby z malířských směsí otěruvzdorných za mokra dvojnásobné, bílé za mokra otěruvzdorné velmi dobře v místnostech výšky přes 3,80 do 5,00 m s protihnilobním účinkem
VV
TS
P | 533 | 784181133 |  | Penetrace podkladu jednonásobná fungicidní akrylátová bezbarvá v místnostech výšky přes 3,80 do 5,00 m | M2 | 322.477 | 0 |  |  |  | 0 |  | [bez vazby na CS] |  | 2
PP |  |  |  | Penetrace podkladu jednonásobná fungicidní akrylátová bezbarvá v místnostech výšky přes 3,80 do 5,00 m
VV
TS
P | 534 | 784211111 |  | Malby z malířských směsí oděruvzdorných za mokra dvojnásobné, bílé za mokra oděruvzdorné velmi dobře v místnostech výšky do 3,80 m | M2 | 3158.244 | 0 |  |  |  | 0 |  | [bez vazby na CS] |  | 2
PP |  |  |  | Malby z malířských směsí oděruvzdorných za mokra dvojnásobné, bílé za mokra oděruvzdorné velmi dobře v místnostech výšky do 3,80 m
VV
TS
P | 535 | 784181101.1 |  | Penetrace podkladu jednonásobná základní akrylátová bezbarvá v místnostech výšky do 3,80 m | M2 | 3158.244 | 0 |  |  |  | 0 |  | [bez vazby na CS] |  | 2
PP |  |  |  | Penetrace podkladu jednonásobná základní akrylátová bezbarvá v místnostech výšky do 3,80 m
VV
TS
P | 536 | 784181001 |  | Pačokování jednonásobné v místnostech výšky do 3,80 m | M2 | 1650.655 | 0 |  |  |  | 0 |  | [bez vazby na CS] |  | 2
PP |  |  |  | Pačokování jednonásobné v místnostech výšky do 3,80 m
VV
TS
P | 537 | 784211117 |  | Malby z malířských směsí oděruvzdorných za mokra dvojnásobné, bílé za mokra oděruvzdorné velmi dobře na schodišti o výšce podlaží do 3,80 m | M2 | 657.257 | 0 |  |  |  | 0 |  | [bez vazby na CS] |  | 2
PP |  |  |  | Malby z malířských směsí oděruvzdorných za mokra dvojnásobné, bílé za mokra oděruvzdorné velmi dobře na schodišti o výšce podlaží do 3,80 m
VV
TS
P | 538 | 784181107 |  | Penetrace podkladu jednonásobná základní akrylátová bezbarvá na schodišti o výšce podlaží do 3,80 m | M2 | 657.257 | 0 |  |  |  | 0 |  | [bez vazby na CS] |  | 2
PP |  |  |  | Penetrace podkladu jednonásobná základní akrylátová bezbarvá na schodišti o výšce podlaží do 3,80 m
VV
TS
P | 539 | 784211163 |  | Malby z malířských směsí oděruvzdorných za mokra Příplatek k cenám dvojnásobných maleb za provádění barevné malby tónované na tónovacích automatech, v odstínu s | M2 | 2914.131 | 0 |  |  |  | 0 |  | [bez vazby na CS] |  | 2
PP |  |  |  | Malby z malířských směsí oděruvzdorných za mokra Příplatek k cenám dvojnásobných maleb za provádění barevné malby tónované na tónovacích automatech, v odstínu středně sytém
VV
TS
P | 540 | 784171101 |  | Zakrytí nemalovaných ploch (materiál ve specifikaci) včetně pozdějšího odkrytí podlah | M2 | 2214.468 | 0 |  |  |  | 0 |  | [bez vazby na CS] |  | 2
PP |  |  |  | Zakrytí nemalovaných ploch (materiál ve specifikaci) včetně pozdějšího odkrytí podlah
VV
TS
P | 541 | 58124844 |  | fólie pro malířské potřeby zakrývací tl 25µ 4x5m | M2 | 2325.191 | 0 |  |  |  | 0 |  | [bez vazby na CS] |  | 2
PP |  |  |  | fólie pro malířské potřeby zakrývací tl 25µ 4x5m
VV
TS
P | 542 | 784171111 |  | Zakrytí nemalovaných ploch (materiál ve specifikaci) včetně pozdějšího odkrytí svislých ploch např. stěn, oken, dveří v místnostech výšky do 3,80 | M2 | 970 | 0 |  |  |  | 0 |  | [bez vazby na CS] |  | 2
PP |  |  |  | Zakrytí nemalovaných ploch (materiál ve specifikaci) včetně pozdějšího odkrytí svislých ploch např. stěn, oken, dveří v místnostech výšky do 3,80
VV
TS
P | 543 | 58124842 |  | fólie pro malířské potřeby zakrývací tl 7µ 4x5m | M2 | 1018.5 | 0 |  |  |  | 0 |  | [bez vazby na CS] |  | 2
PP |  |  |  | fólie pro malířské potřeby zakrývací tl 7µ 4x5m
VV
TS
SD |  | 787 |  | Dokončovací práce - zasklívání
P | 544 | 787700804 |  | Vysklívání výkladců skla plochého, plochy přes 6 m2 | M2 | 306.167 | 0 |  |  |  | 0 |  | [bez vazby na CS] |  | 2
PP |  |  |  | Vysklívání výkladců skla plochého, plochy přes 6 m2
VV
TS
P | 545 | 787701822 |  | Vysklívání výkladců Příplatek k cenám za konstrukce s hliníkovými lištami oboustrannými | M2 | 306.167 | 0 |  |  |  | 0 |  | [bez vazby na CS] |  | 2
PP |  |  |  | Vysklívání výkladců Příplatek k cenám za konstrukce s hliníkovými lištami oboustrannými
VV
TS
P | 546 | 997013214.7 |  | Vnitrostaveništní doprava suti a vybouraných hmot vodorovně do 50 m svisle ručně pro budovy a haly výšky přes 12 do 15 m | T | 6.123 | 0 |  |  |  | 0 |  | [bez vazby na CS] |  | 2
PP |  |  |  | Vnitrostaveništní doprava suti a vybouraných hmot vodorovně do 50 m svisle ručně pro budovy a haly výšky přes 12 do 15 m
VV
TS
P | 547 | R997013804.907. |  | Poplatek za uložení stavebního odpadu na skládce (skládkovné) ze skla zatříděného do Katalogu odpadů pod kódem 17 02 02 VČETNĚ DOPRAVY - EVIDENČNÍ POLOŽKA. NEOC | T | 6.123 | 0 |  |  |  | 0 |  | [bez vazby na CS] |  | 2
PP |  |  |  | Poplatek za uložení stavebního odpadu na skládce (skládkovné) ze skla zatříděného do Katalogu odpadů pod kódem 17 02 02 VČETNĚ DOPRAVY - EVIDENČNÍ POLOŽKA. NEOCEŇOVAT v objektu SO/PS, položka se oceňuje pouze v objektu SO 90-90
VV
TS
P | 548 | 787791334 |  | Zasklívání výkladců deskami ostatními sklem plochým válcovaným opakním plochy do 3 m2 s podtmelením na lišty do 6 mm | M2 | 287.267 | 0 |  |  |  | 0 |  | [bez vazby na CS] |  | 2
PP |  |  |  | Zasklívání výkladců deskami ostatními sklem plochým válcovaným opakním plochy do 3 m2 s podtmelením na lišty do 6 mm
VV
TS
P | 549 | 78711331R |  | Zasklívání stěn a příček deskami plochými plnými sklem plochým válcovaným bezpečnostním nebarevným tl. 6 mm s kotvení do ocel.profilů (výtahové šachty) | M2 | 185.385 | 0 |  |  |  | 0 |  | [bez vazby na CS] |  | 2
PP |  |  |  | Zasklívání stěn a příček deskami plochými plnými sklem plochým válcovaným bezpečnostním nebarevným tl. 6 mm s kotvení do ocel.profilů (výtahové šachty)
VV
TS
P | 550 | 787911111 |  | Zasklívání – ostatní práce montáž fólie na sklo bezpečnostní | M2 | 479.317 | 0 |  |  |  | 0 |  | [bez vazby na CS] |  | 2
PP |  |  |  | Zasklívání – ostatní práce montáž fólie na sklo bezpečnostní
VV
TS
P | 551 | 63479019 |  | fólie na sklo ochranné a bezpečnostní čirá 82% | M2 | 7.332 | 0 |  |  |  | 0 |  | [bez vazby na CS] |  | 2
PP |  |  |  | fólie na sklo ochranné a bezpečnostní čirá 82%
VV
TS
P | 552 | 6347901R |  | fólie na sklo ochranné a bezpečnostní mléčná | M2 | 519.917 | 0 |  |  |  | 0 |  | [bez vazby na CS] |  | 2
PP |  |  |  | fólie na sklo ochranné a bezpečnostní mléčná
VV
TS
P | 553 | 787911115 |  | Zasklívání – ostatní práce montáž fólie na sklo neprůhledné | M2 | 3.5 | 0 |  |  |  | 0 |  | [bez vazby na CS] |  | 2
PP |  |  |  | Zasklívání – ostatní práce montáž fólie na sklo neprůhledné
VV
TS
P | 554 | 634790R1 |  | kontrastní samolepící PVC fólie na sklo prosklených stěn a dveří | M2 | 3.85 | 0 |  |  |  | 0 |  | [bez vazby na CS] |  | 2
PP |  |  |  | kontrastní samolepící PVC fólie na sklo prosklených stěn a dveří
VV
TS
P | 555 | 787701901 |  | Zasklívání výkladců zatmelení stykových spár svislých i vodorovných trvale pružným tmelem, průřezu do 25 mm2 | M | 176.5 | 0 |  |  |  | 0 |  | [bez vazby na CS] |  | 2
PP |  |  |  | Zasklívání výkladců zatmelení stykových spár svislých i vodorovných trvale pružným tmelem, průřezu do 25 mm2
VV
TS
P | 556 | 998787103 |  | Přesun hmot pro zasklívání stanovený z hmotnosti přesunovaného materiálu vodorovná dopravní vzdálenost do 50 m v objektech výšky přes 12 do 24 m | T | 9.08 | 0 |  |  |  | 0 |  | [bez vazby na CS] |  | 2
PP |  |  |  | Přesun hmot pro zasklívání stanovený z hmotnosti přesunovaného materiálu vodorovná dopravní vzdálenost do 50 m v objektech výšky přes 12 do 24 m
VV
TS
P | 557 | 998787181 |  | Přesun hmot pro zasklívání stanovený z hmotnosti přesunovaného materiálu Příplatek k cenám za přesun prováděný bez použití mechanizace pro jakoukoliv výšku obje | T | 9.08 | 0 |  |  |  | 0 |  | [bez vazby na CS] |  | 2
PP |  |  |  | Přesun hmot pro zasklívání stanovený z hmotnosti přesunovaného materiálu Příplatek k cenám za přesun prováděný bez použití mechanizace pro jakoukoliv výšku objektu
VV
TS
SD |  | 789 |  | Povrchové úpravy ocelových konstrukcí a technologických zařízení
P | 558 | 789222111 |  | Provedení otryskání povrchů ocelových konstrukcí suché abrazivní tryskání třídy II stupeň zrezivění A, stupeň přípravy Sa 3 | M2 | 32.672 | 0 |  |  |  | 0 |  | [bez vazby na CS] |  | 2
PP |  |  |  | Provedení otryskání povrchů ocelových konstrukcí suché abrazivní tryskání třídy II stupeň zrezivění A, stupeň přípravy Sa 3
VV
TS
P | 559 | 42118100 |  | materiál tryskací z křemičitanu hlinitého | T | 1.111 | 0 |  |  |  | 0 |  | [bez vazby na CS] |  | 2
PP |  |  |  | materiál tryskací z křemičitanu hlinitého
VV
TS
P | 560 | 997013214.8 |  | Vnitrostaveništní doprava suti a vybouraných hmot vodorovně do 50 m svisle ručně pro budovy a haly výšky přes 12 do 15 m | T | 1.111 | 0 |  |  |  | 0 |  | [bez vazby na CS] |  | 2
PP |  |  |  | Vnitrostaveništní doprava suti a vybouraných hmot vodorovně do 50 m svisle ručně pro budovy a haly výšky přes 12 do 15 m
VV
TS
P | 561 | R997013841.911. |  | Poplatek za uložení stavebního odpadu na skládce (skládkovné) odpadního materiálu po otryskávání bez obsahu nebezpečných látek zatříděného do Katalogu odpadů po | T | 1.111 | 0 |  |  |  | 0 |  | [bez vazby na CS] |  | 2
PP |  |  |  | Poplatek za uložení stavebního odpadu na skládce (skládkovné) odpadního materiálu po otryskávání bez obsahu nebezpečných látek zatříděného do Katalogu odpadů pod kódem 12 01 17 VČETNĚ DOPRAVY - EVIDENČNÍ POLOŽKA. NEOCEŇOVAT v objektu SO/PS, položka se oceňuje pouze v objektu SO 90-90
VV
TS
P | 562 | 789421231 |  | Provedení žárového stříkání ocelových konstrukcí zinkem, tloušťky 100 µm, třídy I (1,850 kg Zn/m2) | M2 | 105.027 | 0 |  |  |  | 0 |  | [bez vazby na CS] |  | 2
PP |  |  |  | Provedení žárového stříkání ocelových konstrukcí zinkem, tloušťky 100 µm, třídy I (1,850 kg Zn/m2)
VV
TS
P | 563 | 15625101 |  | drát metalizační Zn D 3mm | KG | 194.3 | 0 |  |  |  | 0 |  | [bez vazby na CS] |  | 2
PP |  |  |  | drát metalizační Zn D 3mm
VV
TS
P | 564 | 789326111 |  | Nátěr ocelových konstrukcí třídy II jednosložkový alkydový základní, tloušťky do 80 µm | M2 | 185.696 | 0 |  |  |  | 0 |  | [bez vazby na CS] |  | 2
PP |  |  |  | Nátěr ocelových konstrukcí třídy II jednosložkový alkydový základní, tloušťky do 80 µm
VV
TS
P | 565 | 789326116 |  | Nátěr ocelových konstrukcí třídy II jednosložkový alkydový mezivrstva, tloušťky do 80 µm | M2 | 185.696 | 0 |  |  |  | 0 |  | [bez vazby na CS] |  | 2
PP |  |  |  | Nátěr ocelových konstrukcí třídy II jednosložkový alkydový mezivrstva, tloušťky do 80 µm
VV
TS
P | 566 | 789326121 |  | Nátěr ocelových konstrukcí třídy II jednosložkový alkydový krycí (vrchní), tloušťky do 80 µm | M2 | 185.696 | 0 |  |  |  | 0 |  | [bez vazby na CS] |  | 2
PP |  |  |  | Nátěr ocelových konstrukcí třídy II jednosložkový alkydový krycí (vrchní), tloušťky do 80 µm
VV
TS
SD |  | 8 |  | Trubní vedení
P | 567 | 899102211 |  | Demontáž poklopů litinových a ocelových včetně rámů, hmotnosti jednotlivě přes 50 do 100 Kg | KUS | 3 | 0 |  |  |  | 0 |  | [bez vazby na CS] |  | 2
PP |  |  |  | Demontáž poklopů litinových a ocelových včetně rámů, hmotnosti jednotlivě přes 50 do 100 Kg
VV
TS
P | 568 | 997013211.4 |  | Vnitrostaveništní doprava suti a vybouraných hmot vodorovně do 50 m svisle ručně pro budovy a haly výšky do 6 m | T | 0.3 | 0 |  |  |  | 0 |  | [bez vazby na CS] |  | 2
PP |  |  |  | Vnitrostaveništní doprava suti a vybouraných hmot vodorovně do 50 m svisle ručně pro budovy a haly výšky do 6 m
VV
TS
P | 569 | R997013R02.904. |  | Poplatek za uložení stavebního odpadu na skládce (skládkovné) směsných kovů zatříděného do Katalogu odpadů pod kódem 17 04 07 VČETNĚ DOPRAVY - EVIDENČNÍ POLOŽKA | T | 0.3 | 0 |  |  |  | 0 |  | [bez vazby na CS] |  | 2
PP |  |  |  | Poplatek za uložení stavebního odpadu na skládce (skládkovné) směsných kovů zatříděného do Katalogu odpadů pod kódem 17 04 07 VČETNĚ DOPRAVY - EVIDENČNÍ POLOŽKA. NEOCEŇOVAT v objektu SO/PS, položka se oceňuje pouze v objektu SO 90-90
VV
TS
SD |  | 9 |  | Ostatní konstrukce a práce, bourání
P | 570 | 952901111 |  | Vyčištění budov nebo objektů před předáním do užívání budov bytové nebo občanské výstavby, světlé výšky podlaží do 4 m | M2 | 1894.69 | 0 |  |  |  | 0 |  | [bez vazby na CS] |  | 2
PP |  |  |  | Vyčištění budov nebo objektů před předáním do užívání budov bytové nebo občanské výstavby, světlé výšky podlaží do 4 m
VV
TS
P | 571 | 952901114 |  | Vyčištění budov nebo objektů před předáním do užívání budov bytové nebo občanské výstavby, světlé výšky podlaží přes 4 m | M2 | 318.73 | 0 |  |  |  | 0 |  | [bez vazby na CS] |  | 2
PP |  |  |  | Vyčištění budov nebo objektů před předáním do užívání budov bytové nebo občanské výstavby, světlé výšky podlaží přes 4 m
VV
TS
P | 572 | 95290141R |  | Vyčištění venkovních prostor | M2 | 180 | 0 |  |  |  | 0 |  | [bez vazby na CS] |  | 2
PP |  |  |  | Vyčištění venkovních prostor
VV
TS
P | 573 | 952901131 |  | Čištění budov při provádění oprav a udržovacích prací konstrukcí nebo prvků omytím | M2 | 59.64 | 0 |  |  |  | 0 |  | [bez vazby na CS] |  | 2
PP |  |  |  | Čištění budov při provádění oprav a udržovacích prací konstrukcí nebo prvků omytím
VV
TS
P | 574 | 619991001 |  | Zakrytí vnitřních ploch před znečištěním včetně pozdějšího odkrytí podlah fólií přilepenou lepící páskou | M2 | 1342.13 | 0 |  |  |  | 0 |  | [bez vazby na CS] |  | 2
PP |  |  |  | Zakrytí vnitřních ploch před znečištěním včetně pozdějšího odkrytí podlah fólií přilepenou lepící páskou
VV
TS
P | 575 | 619991011 |  | Zakrytí vnitřních ploch před znečištěním včetně pozdějšího odkrytí konstrukcí a prvků obalením fólií a přelepením páskou | M2 | 930 | 0 |  |  |  | 0 |  | [bez vazby na CS] |  | 2
PP |  |  |  | Zakrytí vnitřních ploch před znečištěním včetně pozdějšího odkrytí konstrukcí a prvků obalením fólií a přelepením páskou
VV
TS
P | 576 | 619996117 |  | Ochrana stavebních konstrukcí a samostatných prvků včetně pozdějšího odstranění obedněním z OSB desek podlahy | M2 | 282.39 | 0 |  |  |  | 0 |  | [bez vazby na CS] |  | 2
PP |  |  |  | Ochrana stavebních konstrukcí a samostatných prvků včetně pozdějšího odstranění obedněním z OSB desek podlahy
VV
TS
P | 577 | 619996127 |  | Ochrana stavebních konstrukcí a samostatných prvků včetně pozdějšího odstranění obedněním z OSB desek svislých ploch | M2 | 56.76 | 0 |  |  |  | 0 |  | [bez vazby na CS] |  | 2
PP |  |  |  | Ochrana stavebních konstrukcí a samostatných prvků včetně pozdějšího odstranění obedněním z OSB desek svislých ploch
VV
TS
P | 578 | 619996137 |  | Ochrana stavebních konstrukcí a samostatných prvků včetně pozdějšího odstranění obedněním z OSB desek samostatných konstrukcí a prvků | M2 | 50 | 0 |  |  |  | 0 |  | [bez vazby na CS] |  | 2
PP |  |  |  | Ochrana stavebních konstrukcí a samostatných prvků včetně pozdějšího odstranění obedněním z OSB desek samostatných konstrukcí a prvků
VV
TS
P | 579 | 629991001 |  | Zakrytí vnějších ploch před znečištěním včetně pozdějšího odkrytí ploch podélných rovných (např. chodníků) fólií položenou volně | M2 | 180 | 0 |  |  |  | 0 |  | [bez vazby na CS] |  | 2
PP |  |  |  | Zakrytí vnějších ploch před znečištěním včetně pozdějšího odkrytí ploch podélných rovných (např. chodníků) fólií položenou volně
VV
TS
P | 580 | 952902381 |  | Čištění budov při provádění oprav a udržovacích prací stropů stíráním | M2 | 1477.27 | 0 |  |  |  | 0 |  | [bez vazby na CS] |  | 2
PP |  |  |  | Čištění budov při provádění oprav a udržovacích prací stropů stíráním
VV
TS
P | 581 | 952902321 |  | Čištění budov při provádění oprav a udržovacích prací stěn stíráním, výšky přes 2m | M2 | 3749.484 | 0 |  |  |  | 0 |  | [bez vazby na CS] |  | 2
PP |  |  |  | Čištění budov při provádění oprav a udržovacích prací stěn stíráním, výšky přes 2m
VV
TS
P | 582 | 953941211 |  | Osazování drobných kovových předmětů se zalitím maltou cementovou, do vysekaných kapes nebo připravených otvorů konzol nebo kotev, např. pro schodišťová madla d | KUS | 66 | 0 |  |  |  | 0 |  | [bez vazby na CS] |  | 2
PP |  |  |  | Osazování drobných kovových předmětů se zalitím maltou cementovou, do vysekaných kapes nebo připravených otvorů konzol nebo kotev, např. pro schodišťová madla do zdí, radiátorové konzoly apod.
VV
TS
P | 583 | 54879589 |  | kotva průvleková pro střední a těžké zatížení se šestihrannou hlavou M10 dl 140mm | KUS | 20 | 0 |  |  |  | 0 |  | [bez vazby na CS] |  | 2
PP |  |  |  | kotva průvleková pro střední a těžké zatížení se šestihrannou hlavou M10 dl 140mm
VV
TS
P | 584 | 54879018 |  | kotva mechanická pro těžké zatížení se šestihrannou hlavou M10 dl 130mm | KUS | 46 | 0 |  |  |  | 0 |  | [bez vazby na CS] |  | 2
PP |  |  |  | kotva mechanická pro těžké zatížení se šestihrannou hlavou M10 dl 130mm
VV
TS
P | 585 | 95394312R |  | Osazování a dodávka drobných kovových předmětů (kotevních prvků) výrobků ostatních jinde neuvedených do betonu se zajištěním polohy k bednění či k výztuži před | KUS | 3 | 0 |  |  |  | 0 |  | [bez vazby na CS] |  | 2
PP |  |  |  | Osazování a dodávka drobných kovových předmětů (kotevních prvků) výrobků ostatních jinde neuvedených do betonu se zajištěním polohy k bednění či k výztuži před zabetonováním hmotnosti přes 120 kg/kus
VV
TS
P | 586 | 93511311R |  | Z12+Z13+Z14+Z15+Z16+Z17 - Odvodňovací žlab vč.příslušenství (čela, tlum.vložky, obetonování atd.) pro napojení na výtokovou vpusť, polymerbetonový 1000/185/200 | M | 28.15 | 0 |  |  |  | 0 |  | [bez vazby na CS] |  | 2
PP |  |  |  | Z12+Z13+Z14+Z15+Z16+Z17 - Odvodňovací žlab vč.příslušenství (čela, tlum.vložky, obetonování atd.) pro napojení na výtokovou vpusť, polymerbetonový 1000/185/200 mm s litinovým roštem - KOMPLETNÍ DODÁVKA A OSAZENÍ S PARAMETRY DLE POŽADAVKU PD ( tabulka PSV str.31+32)
VV
TS
P | 587 | 953943123 |  | Osazování drobných kovových předmětů výrobků ostatních jinde neuvedených do betonu se zajištěním polohy k bednění či k výztuži před zabetonováním hmotnosti přes | KUS | 6 | 0 |  |  |  | 0 |  | [bez vazby na CS] |  | 2
PP |  |  |  | Osazování drobných kovových předmětů výrobků ostatních jinde neuvedených do betonu se zajištěním polohy k bednění či k výztuži před zabetonováním hmotnosti přes 5 do 15 kg/kus
VV |  |  |  | 'SESTAVA ODVETRANI PROVETR.PODLAH ''NAPOJENA NA PROVETR.DUTINU A VEDENA DRAZKOU ''VE ZDIVU NAD TEREN ''/viz vykres c.09+14/ 6=6.000 [A] Celkem: 6=6.000 [B]
TS
P | 588 | 2861313R |  | trubka vodovodní PE100 PN 10 SDR17 110x6,6mm s chráničkou + 2 x koleno | M | 36.3 | 0 |  |  |  | 0 |  | [bez vazby na CS] |  | 2
PP |  |  |  | trubka vodovodní PE100 PN 10 SDR17 110x6,6mm s chráničkou + 2 x koleno
VV
TS
P | 589 | 899623161 |  | Obetonování potrubí nebo zdiva stok betonem prostým v otevřeném výkopu, betonem tř. C 20/25 | M3 | 1.5 | 0 |  |  |  | 0 |  | [bez vazby na CS] |  | 2
PP |  |  |  | Obetonování potrubí nebo zdiva stok betonem prostým v otevřeném výkopu, betonem tř. C 20/25
VV
TS
P | 590 | 899623192 |  | Obetonování potrubí nebo zdiva stok betonem prostým Příplatek k ceně za práce ve štole | M3 | 1.5 | 0 |  |  |  | 0 |  | [bez vazby na CS] |  | 2
PP |  |  |  | Obetonování potrubí nebo zdiva stok betonem prostým Příplatek k ceně za práce ve štole
VV
TS
P | 591 | R POL 4 |  | BP53 - Vyčištění a zaslepení otvorů pro napojení WC na kanalizaci | KUS | 1 | 0 |  |  |  | 0 |  | [bez vazby na CS] |  | 2
PP |  |  |  | BP53 - Vyčištění a zaslepení otvorů pro napojení WC na kanalizaci
VV
TS
P | 592 | 953943113 |  | Osazování drobných kovových předmětů výrobků ostatních jinde neuvedených do vynechaných či vysekaných kapes zdiva, se zajištěním polohy se zalitím maltou cement | KUS | 1 | 0 |  |  |  | 0 |  | [bez vazby na CS] |  | 2
PP |  |  |  | Osazování drobných kovových předmětů výrobků ostatních jinde neuvedených do vynechaných či vysekaných kapes zdiva, se zajištěním polohy se zalitím maltou cementovou, hmotnosti přes 5 do 15 kg/kus
VV
TS
P | 593 | 953961213 |  | Kotvy chemické s vyvrtáním otvoru do betonu, železobetonu nebo tvrdého kamene chemická patrona, velikost M 12, hloubka 110 mm | KUS | 38 | 0 |  |  |  | 0 |  | [bez vazby na CS] |  | 2
PP |  |  |  | Kotvy chemické s vyvrtáním otvoru do betonu, železobetonu nebo tvrdého kamene chemická patrona, velikost M 12, hloubka 110 mm
VV
TS
P | 594 | 953965121 |  | Kotvy chemické s vyvrtáním otvoru kotevní šrouby pro chemické kotvy, velikost M 12, délka 160 mm | KUS | 38 | 0 |  |  |  | 0 |  | [bez vazby na CS] |  | 2
PP |  |  |  | Kotvy chemické s vyvrtáním otvoru kotevní šrouby pro chemické kotvy, velikost M 12, délka 160 mm
VV
TS
P | 595 | 985331211 |  | Dodatečné vlepování betonářské výztuže včetně vyvrtání a vyčištění otvoru chemickou maltou průměr výztuže 8 mm | M | 11 | 0 |  |  |  | 0 |  | [bez vazby na CS] |  | 2
PP |  |  |  | Dodatečné vlepování betonářské výztuže včetně vyvrtání a vyčištění otvoru chemickou maltou průměr výztuže 8 mm
VV
TS
SD |  | 94 |  | Lešení a stavební výtahy
P | 596 | 945231112 |  | Závěsná klec (pohyblivá pracovní plošina - lávka) se zdvihem elektrickým výšky do 50 m délky přes 1,20 do 6 m | DEN | 210 | 0 |  |  |  | 0 |  | [bez vazby na CS] |  | 2
PP |  |  |  | Závěsná klec (pohyblivá pracovní plošina - lávka) se zdvihem elektrickým výšky do 50 m délky přes 1,20 do 6 m
VV
TS
P | 597 | 997013312 |  | Doprava suti shozem montáž a demontáž shozu výšky přes 10 do 20 m | M | 33 | 0 |  |  |  | 0 |  | [bez vazby na CS] |  | 2
PP |  |  |  | Doprava suti shozem montáž a demontáž shozu výšky přes 10 do 20 m
VV
TS
P | 598 | 997013322 |  | Doprava suti shozem montáž a demontáž shozu výšky Příplatek za první a každý další den použití shozu k ceně -3312 | M | 2970 | 0 |  |  |  | 0 |  | [bez vazby na CS] |  | 2
PP |  |  |  | Doprava suti shozem montáž a demontáž shozu výšky Příplatek za první a každý další den použití shozu k ceně -3312
VV
TS
P | 599 | 949101112 |  | Lešení pomocné pracovní pro objekty pozemních staveb pro zatížení do 150 kg/m2, o výšce lešeňové podlahy přes 1,9 do 3,5 m | M2 | 62.37 | 0 |  |  |  | 0 |  | [bez vazby na CS] |  | 2
PP |  |  |  | Lešení pomocné pracovní pro objekty pozemních staveb pro zatížení do 150 kg/m2, o výšce lešeňové podlahy přes 1,9 do 3,5 m
VV
TS
P | 600 | 949101111 |  | Lešení pomocné pracovní pro objekty pozemních staveb pro zatížení do 150 kg/m2, o výšce lešeňové podlahy do 1,9 m | M2 | 1750.24 | 0 |  |  |  | 0 |  | [bez vazby na CS] |  | 2
PP |  |  |  | Lešení pomocné pracovní pro objekty pozemních staveb pro zatížení do 150 kg/m2, o výšce lešeňové podlahy do 1,9 m
VV
TS
P | 601 | 949111122 |  | Montáž lešení lehkého kozového trubkového ve schodišti o výšce lešeňové podlahy přes 1,5 do 3,5 m | SADA | 12 | 0 |  |  |  | 0 |  | [bez vazby na CS] |  | 2
PP |  |  |  | Montáž lešení lehkého kozového trubkového ve schodišti o výšce lešeňové podlahy přes 1,5 do 3,5 m
VV
TS
P | 602 | 949111222.1 |  | Montáž lešení lehkého kozového trubkového Příplatek za první a každý další den použití lešení k ceně -1122 | SADA | 720 | 0 |  |  |  | 0 |  | [bez vazby na CS] |  | 2
PP |  |  |  | Montáž lešení lehkého kozového trubkového Příplatek za první a každý další den použití lešení k ceně -1122
VV
TS
P | 603 | 949111822 |  | Demontáž lešení lehkého kozového trubkového ve schodišti o výšce lešeňové podlahy přes 1,5 do 3,5 m | SADA | 12 | 0 |  |  |  | 0 |  | [bez vazby na CS] |  | 2
PP |  |  |  | Demontáž lešení lehkého kozového trubkového ve schodišti o výšce lešeňové podlahy přes 1,5 do 3,5 m
VV
TS
P | 604 | 943111111 |  | Montáž lešení prostorového trubkového lehkého pracovního bez podlah s provozním zatížením tř. 3 do 200 kg/m2, výšky do 10 m | M3 | 2715.61 | 0 |  |  |  | 0 |  | [bez vazby na CS] |  | 2
PP |  |  |  | Montáž lešení prostorového trubkového lehkého pracovního bez podlah s provozním zatížením tř. 3 do 200 kg/m2, výšky do 10 m
VV
TS
P | 605 | 943111112 |  | Montáž lešení prostorového trubkového lehkého pracovního bez podlah s provozním zatížením tř. 3 do 200 kg/m2, výšky přes 10 do 20 m | M3 | 99.352 | 0 |  |  |  | 0 |  | [bez vazby na CS] |  | 2
PP |  |  |  | Montáž lešení prostorového trubkového lehkého pracovního bez podlah s provozním zatížením tř. 3 do 200 kg/m2, výšky přes 10 do 20 m
VV
TS
P | 606 | 943111211 |  | Montáž lešení prostorového trubkového lehkého pracovního bez podlah Příplatek za první a každý další den použití lešení k ceně -1111 | M3 | 977619.6 | 0 |  |  |  | 0 |  | [bez vazby na CS] |  | 2
PP |  |  |  | Montáž lešení prostorového trubkového lehkého pracovního bez podlah Příplatek za první a každý další den použití lešení k ceně -1111
VV
TS
P | 607 | 943111212 |  | Montáž lešení prostorového trubkového lehkého pracovního bez podlah Příplatek za první a každý další den použití lešení k ceně -1112 | M3 | 35766.72 | 0 |  |  |  | 0 |  | [bez vazby na CS] |  | 2
PP |  |  |  | Montáž lešení prostorového trubkového lehkého pracovního bez podlah Příplatek za první a každý další den použití lešení k ceně -1112
VV
TS
P | 608 | 943111811 |  | Demontáž lešení prostorového trubkového lehkého pracovního bez podlah s provozním zatížením tř. 3 do 200 kg/m2, výšky do 10 m | M3 | 2715.61 | 0 |  |  |  | 0 |  | [bez vazby na CS] |  | 2
PP |  |  |  | Demontáž lešení prostorového trubkového lehkého pracovního bez podlah s provozním zatížením tř. 3 do 200 kg/m2, výšky do 10 m
VV
TS
P | 609 | 943111812 |  | Demontáž lešení prostorového trubkového lehkého pracovního bez podlah s provozním zatížením tř. 3 do 200 kg/m2, výšky přes 10 do 20 m | M3 | 99.352 | 0 |  |  |  | 0 |  | [bez vazby na CS] |  | 2
PP |  |  |  | Demontáž lešení prostorového trubkového lehkého pracovního bez podlah s provozním zatížením tř. 3 do 200 kg/m2, výšky přes 10 do 20 m
VV
TS
P | 610 | 949211111 |  | Montáž lešeňové podlahy pro trubková lešení z fošen, prken nebo dřevěných sbíjených lešeňových dílců s příčníky nebo podélníky, ve výšce do 10 m | M2 | 621.792 | 0 |  |  |  | 0 |  | [bez vazby na CS] |  | 2
PP |  |  |  | Montáž lešeňové podlahy pro trubková lešení z fošen, prken nebo dřevěných sbíjených lešeňových dílců s příčníky nebo podélníky, ve výšce do 10 m
VV
TS
P | 611 | 949211112 |  | Montáž lešeňové podlahy pro trubková lešení z fošen, prken nebo dřevěných sbíjených lešeňových dílců s příčníky nebo podélníky, ve výšce přes 10 do 25 m | M2 | 68.098 | 0 |  |  |  | 0 |  | [bez vazby na CS] |  | 2
PP |  |  |  | Montáž lešeňové podlahy pro trubková lešení z fošen, prken nebo dřevěných sbíjených lešeňových dílců s příčníky nebo podélníky, ve výšce přes 10 do 25 m
VV
TS
P | 612 | 949211211 |  | Montáž lešeňové podlahy pro trubková lešení Příplatek za první a každý další den použití lešení k ceně -1111 nebo -1112 | M2 | 223845.12 | 0 |  |  |  | 0 |  | [bez vazby na CS] |  | 2
PP |  |  |  | Montáž lešeňové podlahy pro trubková lešení Příplatek za první a každý další den použití lešení k ceně -1111 nebo -1112
VV
TS
P | 613 | 949211221 |  | Montáž lešeňové podlahy pro trubková lešení Příplatek za první a každý další den použití lešení k ceně -1121 nebo -1122 | M2 | 24515.28 | 0 |  |  |  | 0 |  | [bez vazby na CS] |  | 2
PP |  |  |  | Montáž lešeňové podlahy pro trubková lešení Příplatek za první a každý další den použití lešení k ceně -1121 nebo -1122
VV
TS
P | 614 | 949211811 |  | Demontáž lešeňové podlahy pro trubková lešení z fošen, prken nebo dřevěných sbíjených lešeňových dílců s příčníky nebo podélníky, ve výšce do 10 m | M2 | 621.792 | 0 |  |  |  | 0 |  | [bez vazby na CS] |  | 2
PP |  |  |  | Demontáž lešeňové podlahy pro trubková lešení z fošen, prken nebo dřevěných sbíjených lešeňových dílců s příčníky nebo podélníky, ve výšce do 10 m
VV
TS
P | 615 | 949211812 |  | Demontáž lešeňové podlahy pro trubková lešení z fošen, prken nebo dřevěných sbíjených lešeňových dílců s příčníky nebo podélníky, ve výšce přes 10 do 25 m | M2 | 68.098 | 0 |  |  |  | 0 |  | [bez vazby na CS] |  | 2
PP |  |  |  | Demontáž lešeňové podlahy pro trubková lešení z fošen, prken nebo dřevěných sbíjených lešeňových dílců s příčníky nebo podélníky, ve výšce přes 10 do 25 m
VV
TS
P | 616 | 941111121 |  | Montáž lešení řadového trubkového lehkého pracovního s podlahami s provozním zatížením tř. 3 do 200 kg/m2 šířky tř. W09 přes 0,9 do 1,2 m, výšky do 10 m | M2 | 505.333 | 0 |  |  |  | 0 |  | [bez vazby na CS] |  | 2
PP |  |  |  | Montáž lešení řadového trubkového lehkého pracovního s podlahami s provozním zatížením tř. 3 do 200 kg/m2 šířky tř. W09 přes 0,9 do 1,2 m, výšky do 10 m
VV
TS
P | 617 | 941111122 |  | Montáž lešení řadového trubkového lehkého pracovního s podlahami s provozním zatížením tř. 3 do 200 kg/m2 šířky tř. W09 přes 0,9 do 1,2 m, výšky přes 10 do 25 m | M2 | 607.018 | 0 |  |  |  | 0 |  | [bez vazby na CS] |  | 2
PP |  |  |  | Montáž lešení řadového trubkového lehkého pracovního s podlahami s provozním zatížením tř. 3 do 200 kg/m2 šířky tř. W09 přes 0,9 do 1,2 m, výšky přes 10 do 25 m
VV
TS
P | 618 | 941111221 |  | Montáž lešení řadového trubkového lehkého pracovního s podlahami s provozním zatížením tř. 3 do 200 kg/m2 Příplatek za první a každý další den použití lešení k | M2 | 121279.92 | 0 |  |  |  | 0 |  | [bez vazby na CS] |  | 2
PP |  |  |  | Montáž lešení řadového trubkového lehkého pracovního s podlahami s provozním zatížením tř. 3 do 200 kg/m2 Příplatek za první a každý další den použití lešení k ceně -1121
VV
TS
P | 619 | 941111222 |  | Montáž lešení řadového trubkového lehkého pracovního s podlahami s provozním zatížením tř. 3 do 200 kg/m2 Příplatek za první a každý další den použití lešení k | M2 | 145684.32 | 0 |  |  |  | 0 |  | [bez vazby na CS] |  | 2
PP |  |  |  | Montáž lešení řadového trubkového lehkého pracovního s podlahami s provozním zatížením tř. 3 do 200 kg/m2 Příplatek za první a každý další den použití lešení k ceně -1122
VV
TS
P | 620 | 941111822 |  | Demontáž lešení řadového trubkového lehkého pracovního s podlahami s provozním zatížením tř. 3 do 200 kg/m2 šířky tř. W09 přes 0,9 do 1,2 m, výšky přes 10 do 25 | M2 | 505.333 | 0 |  |  |  | 0 |  | [bez vazby na CS] |  | 2
PP |  |  |  | Demontáž lešení řadového trubkového lehkého pracovního s podlahami s provozním zatížením tř. 3 do 200 kg/m2 šířky tř. W09 přes 0,9 do 1,2 m, výšky přes 10 do 25 m
VV
TS
P | 621 | 941111821 |  | Demontáž lešení řadového trubkového lehkého pracovního s podlahami s provozním zatížením tř. 3 do 200 kg/m2 šířky tř. W09 přes 0,9 do 1,2 m, výšky do 10 m | M2 | 607.018 | 0 |  |  |  | 0 |  | [bez vazby na CS] |  | 2
PP |  |  |  | Demontáž lešení řadového trubkového lehkého pracovního s podlahami s provozním zatížením tř. 3 do 200 kg/m2 šířky tř. W09 přes 0,9 do 1,2 m, výšky do 10 m
VV
TS
P | 622 | 944511111 |  | Montáž ochranné sítě zavěšené na konstrukci lešení z textilie z umělých vláken | M2 | 1112.351 | 0 |  |  |  | 0 |  | [bez vazby na CS] |  | 2
PP |  |  |  | Montáž ochranné sítě zavěšené na konstrukci lešení z textilie z umělých vláken
VV
TS
P | 623 | 944511211 |  | Montáž ochranné sítě Příplatek za první a každý další den použití sítě k ceně -1111 | M2 | 266964.24 | 0 |  |  |  | 0 |  | [bez vazby na CS] |  | 2
PP |  |  |  | Montáž ochranné sítě Příplatek za první a každý další den použití sítě k ceně -1111
VV
TS
P | 624 | 944511811 |  | Demontáž ochranné sítě zavěšené na konstrukci lešení z textilie z umělých vláken | M2 | 1112.351 | 0 |  |  |  | 0 |  | [bez vazby na CS] |  | 2
PP |  |  |  | Demontáž ochranné sítě zavěšené na konstrukci lešení z textilie z umělých vláken
VV
TS
P | 625 | R POL 5 |  | Vyneseni lešení nad střechou | M | 37.28 | 0 |  |  |  | 0 |  | [bez vazby na CS] |  | 2
PP |  |  |  | Vyneseni lešení nad střechou
VV
TS
P | 626 | R POL 6 |  | Lešení a pomocné konstrukce pro výtah a úpravu vazníků | KUS | 3 | 0 |  |  |  | 0 |  | [bez vazby na CS] |  | 2
PP |  |  |  | Lešení a pomocné konstrukce pro výtah a úpravu vazníků
VV
TS
SD |  | 95 |  | Různé dokončovací konstrukce a práce pozemních staveb
P | 627 | R POL 7 |  | Požárně bezpečnostní tabulky a značení dle ČSN ISO 3864 = 5.000,- Kč - ocení všichni zhotovitelé jednotně, bude upřesněno dle skutečnosti | KPL | 1 | 0 |  |  |  | 0 |  | [bez vazby na CS] |  | 2
PP |  |  |  | Požárně bezpečnostní tabulky a značení dle ČSN ISO 3864 = 5.000,- Kč - ocení všichni zhotovitelé jednotně, bude upřesněno dle skutečnosti
VV
TS
SD |  | 96 |  | Bourání konstrukcí
P | 628 | 976061111 |  | Vybourání dřevěných konstrukcí zábradlí a madel | M | 21.8 | 0 |  |  |  | 0 |  | [bez vazby na CS] |  | 2
PP |  |  |  | Vybourání dřevěných konstrukcí zábradlí a madel
VV
TS
P | 629 | 977211112 |  | Řezání konstrukcí stěnovou pilou železobetonových průměru řezané výztuže do 16 mm hloubka řezu přes 200 do 350 mm | M | 30.13 | 0 |  |  |  | 0 |  | [bez vazby na CS] |  | 2
PP |  |  |  | Řezání konstrukcí stěnovou pilou železobetonových průměru řezané výztuže do 16 mm hloubka řezu přes 200 do 350 mm
VV
TS
P | 630 | 972054691 |  | Vybourání otvorů ve stropech nebo klenbách železobetonových bez odstranění podlahy a násypu, plochy do 4 m2, tl. přes 80 mm | M3 | 7.802 | 0 |  |  |  | 0 |  | [bez vazby na CS] |  | 2
PP |  |  |  | Vybourání otvorů ve stropech nebo klenbách železobetonových bez odstranění podlahy a násypu, plochy do 4 m2, tl. přes 80 mm
VV
TS
P | 631 | 963023712 |  | Vybourání schodišťových stupňů oblých, rovných nebo kosých ze zdi cihelné oboustranně | M | 19.6 | 0 |  |  |  | 0 |  | [bez vazby na CS] |  | 2
PP |  |  |  | Vybourání schodišťových stupňů oblých, rovných nebo kosých ze zdi cihelné oboustranně
VV
TS
P | 632 | 411351021 |  | Bednění stropních konstrukcí - bez podpěrné konstrukce desek tloušťky stropní desky přes 25 do 50 cm zřízení | M2 | 35 | 0 |  |  |  | 0 |  | [bez vazby na CS] |  | 2
PP |  |  |  | Bednění stropních konstrukcí - bez podpěrné konstrukce desek tloušťky stropní desky přes 25 do 50 cm zřízení
VV
TS
P | 633 | 411351022 |  | Bednění stropních konstrukcí - bez podpěrné konstrukce desek tloušťky stropní desky přes 25 do 50 cm odstranění | M2 | 35 | 0 |  |  |  | 0 |  | [bez vazby na CS] |  | 2
PP |  |  |  | Bednění stropních konstrukcí - bez podpěrné konstrukce desek tloušťky stropní desky přes 25 do 50 cm odstranění
VV
TS
P | 634 | 411354335 |  | Podpěrná konstrukce stropů - desek, kleneb a skořepin výška podepření přes 4 do 6 m tloušťka stropu přes 25 do 35 cm zřízení | M2 | 35 | 0 |  |  |  | 0 |  | [bez vazby na CS] |  | 2
PP |  |  |  | Podpěrná konstrukce stropů - desek, kleneb a skořepin výška podepření přes 4 do 6 m tloušťka stropu přes 25 do 35 cm zřízení
VV
TS
P | 635 | 411354336 |  | Podpěrná konstrukce stropů - desek, kleneb a skořepin výška podepření přes 4 do 6 m tloušťka stropu přes 25 do 35 cm odstranění | M2 | 35 | 0 |  |  |  | 0 |  | [bez vazby na CS] |  | 2
PP |  |  |  | Podpěrná konstrukce stropů - desek, kleneb a skořepin výška podepření přes 4 do 6 m tloušťka stropu přes 25 do 35 cm odstranění
VV
TS
P | 636 | 974031487 |  | Vysekání rýh ve zdivu cihelném na maltu vápennou nebo vápenocementovou pro komínové nebo ventilační průduchy v prostoru přilehlém ke stropní konstrukci do hl. 3 | M | 26.4 | 0 |  |  |  | 0 |  | [bez vazby na CS] |  | 2
PP |  |  |  | Vysekání rýh ve zdivu cihelném na maltu vápennou nebo vápenocementovou pro komínové nebo ventilační průduchy v prostoru přilehlém ke stropní konstrukci do hl. 300 mm a šířky do 300 mm
VV
TS
P | 637 | 971033361 |  | Vybourání otvorů ve zdivu základovém nebo nadzákladovém z cihel, tvárnic, příčkovek z cihel pálených na maltu vápennou nebo vápenocementovou plochy do 0,09 m2, | KUS | 6 | 0 |  |  |  | 0 |  | [bez vazby na CS] |  | 2
PP |  |  |  | Vybourání otvorů ve zdivu základovém nebo nadzákladovém z cihel, tvárnic, příčkovek z cihel pálených na maltu vápennou nebo vápenocementovou plochy do 0,09 m2, tl. do 600 mm
VV
TS
P | 638 | 971033331 |  | Vybourání otvorů ve zdivu základovém nebo nadzákladovém z cihel, tvárnic, příčkovek z cihel pálených na maltu vápennou nebo vápenocementovou plochy do 0,09 m2, | KUS | 6 | 0 |  |  |  | 0 |  | [bez vazby na CS] |  | 2
PP |  |  |  | Vybourání otvorů ve zdivu základovém nebo nadzákladovém z cihel, tvárnic, příčkovek z cihel pálených na maltu vápennou nebo vápenocementovou plochy do 0,09 m2, tl. do 150 mm
VV
TS
P | 639 | 967031132 |  | Přisekání (špicování) plošné nebo rovných ostění zdiva z cihel pálených rovných ostění, bez odstupu, po hrubém vybourání otvorů, na maltu vápennou nebo vápenoce | M2 | 3.6 | 0 |  |  |  | 0 |  | [bez vazby na CS] |  | 2
PP |  |  |  | Přisekání (špicování) plošné nebo rovných ostění zdiva z cihel pálených rovných ostění, bez odstupu, po hrubém vybourání otvorů, na maltu vápennou nebo vápenocementovou
VV
TS
P | 640 | 977311111 |  | Řezání stávajících betonových mazanin bez vyztužení hloubky do 50 mm | M | 93.124 | 0 |  |  |  | 0 |  | [bez vazby na CS] |  | 2
PP |  |  |  | Řezání stávajících betonových mazanin bez vyztužení hloubky do 50 mm
VV
TS
P | 641 | 977312114 |  | Řezání stávajících betonových mazanin s vyztužením hloubky přes 150 do 200 mm | M | 93.124 | 0 |  |  |  | 0 |  | [bez vazby na CS] |  | 2
PP |  |  |  | Řezání stávajících betonových mazanin s vyztužením hloubky přes 150 do 200 mm
VV
TS
P | 642 | 965043431 |  | Bourání mazanin betonových s potěrem nebo teracem tl. do 150 mm, plochy do 4 m2 | M3 | 7.322 | 0 |  |  |  | 0 |  | [bez vazby na CS] |  | 2
PP |  |  |  | Bourání mazanin betonových s potěrem nebo teracem tl. do 150 mm, plochy do 4 m2
VV
TS
P | 643 | 965049112 |  | Bourání mazanin Příplatek k cenám za bourání mazanin betonových se svařovanou sítí, tl. přes 100 mm | M3 | 7.322 | 0 |  |  |  | 0 |  | [bez vazby na CS] |  | 2
PP |  |  |  | Bourání mazanin Příplatek k cenám za bourání mazanin betonových se svařovanou sítí, tl. přes 100 mm
VV
TS
P | 644 | 968072455 |  | Vybourání kovových rámů oken s křídly, dveřních zárubní, vrat, stěn, ostění nebo obkladů dveřních zárubní, plochy do 2 m2 | M2 | 83.305 | 0 |  |  |  | 0 |  | [bez vazby na CS] |  | 2
PP |  |  |  | Vybourání kovových rámů oken s křídly, dveřních zárubní, vrat, stěn, ostění nebo obkladů dveřních zárubní, plochy do 2 m2
VV
TS
P | 645 | 968072456 |  | Vybourání kovových rámů oken s křídly, dveřních zárubní, vrat, stěn, ostění nebo obkladů dveřních zárubní, plochy přes 2 m2 | M2 | 120.727 | 0 |  |  |  | 0 |  | [bez vazby na CS] |  | 2
PP |  |  |  | Vybourání kovových rámů oken s křídly, dveřních zárubní, vrat, stěn, ostění nebo obkladů dveřních zárubní, plochy přes 2 m2
VV
TS
P | 646 | 968062375 |  | Vybourání dřevěných rámů oken s křídly, dveřních zárubní, vrat, stěn, ostění nebo obkladů rámů oken s křídly zdvojených, plochy do 2 m2 | M2 | 5.76 | 0 |  |  |  | 0 |  | [bez vazby na CS] |  | 2
PP |  |  |  | Vybourání dřevěných rámů oken s křídly, dveřních zárubní, vrat, stěn, ostění nebo obkladů rámů oken s křídly zdvojených, plochy do 2 m2
VV
TS
P | 647 | 968062374 |  | Vybourání dřevěných rámů oken s křídly, dveřních zárubní, vrat, stěn, ostění nebo obkladů rámů oken s křídly zdvojených, plochy do 1 m2 | M2 | 1.68 | 0 |  |  |  | 0 |  | [bez vazby na CS] |  | 2
PP |  |  |  | Vybourání dřevěných rámů oken s křídly, dveřních zárubní, vrat, stěn, ostění nebo obkladů rámů oken s křídly zdvojených, plochy do 1 m2
VV
TS
P | 648 | 971033561 |  | Vybourání otvorů ve zdivu základovém nebo nadzákladovém z cihel, tvárnic, příčkovek z cihel pálených na maltu vápennou nebo vápenocementovou plochy do 1 m2, tl. | M3 | 11.205 | 0 |  |  |  | 0 |  | [bez vazby na CS] |  | 2
PP |  |  |  | Vybourání otvorů ve zdivu základovém nebo nadzákladovém z cihel, tvárnic, příčkovek z cihel pálených na maltu vápennou nebo vápenocementovou plochy do 1 m2, tl. do 600 mm
VV
TS
P | 649 | 971033541 |  | Vybourání otvorů ve zdivu základovém nebo nadzákladovém z cihel, tvárnic, příčkovek z cihel pálených na maltu vápennou nebo vápenocementovou plochy do 1 m2, tl. | M3 | 0.336 | 0 |  |  |  | 0 |  | [bez vazby na CS] |  | 2
PP |  |  |  | Vybourání otvorů ve zdivu základovém nebo nadzákladovém z cihel, tvárnic, příčkovek z cihel pálených na maltu vápennou nebo vápenocementovou plochy do 1 m2, tl. do 300 mm
VV
TS
P | 650 | 971033651 |  | Vybourání otvorů ve zdivu základovém nebo nadzákladovém z cihel, tvárnic, příčkovek z cihel pálených na maltu vápennou nebo vápenocementovou plochy do 4 m2, tl. | M3 | 6.089 | 0 |  |  |  | 0 |  | [bez vazby na CS] |  | 2
PP |  |  |  | Vybourání otvorů ve zdivu základovém nebo nadzákladovém z cihel, tvárnic, příčkovek z cihel pálených na maltu vápennou nebo vápenocementovou plochy do 4 m2, tl. do 600 mm
VV
TS
P | 651 | 971033531 |  | Vybourání otvorů ve zdivu základovém nebo nadzákladovém z cihel, tvárnic, příčkovek z cihel pálených na maltu vápennou nebo vápenocementovou plochy do 1 m2, tl. | M2 | 3.76 | 0 |  |  |  | 0 |  | [bez vazby na CS] |  | 2
PP |  |  |  | Vybourání otvorů ve zdivu základovém nebo nadzákladovém z cihel, tvárnic, příčkovek z cihel pálených na maltu vápennou nebo vápenocementovou plochy do 1 m2, tl. do 150 mm
VV
TS
P | 652 | 967031132.1 |  | Přisekání (špicování) plošné nebo rovných ostění zdiva z cihel pálených rovných ostění, bez odstupu, po hrubém vybourání otvorů, na maltu vápennou nebo vápenoce | M2 | 22.175 | 0 |  |  |  | 0 |  | [bez vazby na CS] |  | 2
PP |  |  |  | Přisekání (špicování) plošné nebo rovných ostění zdiva z cihel pálených rovných ostění, bez odstupu, po hrubém vybourání otvorů, na maltu vápennou nebo vápenocementovou
VV
TS
P | 653 | 962031133 |  | Bourání příček z cihel, tvárnic nebo příčkovek z cihel pálených, plných nebo dutých na maltu vápennou nebo vápenocementovou, tl. do 150 mm | M2 | 95.19 | 0 |  |  |  | 0 |  | [bez vazby na CS] |  | 2
PP |  |  |  | Bourání příček z cihel, tvárnic nebo příčkovek z cihel pálených, plných nebo dutých na maltu vápennou nebo vápenocementovou, tl. do 150 mm
VV
TS
P | 654 | 962031132 |  | Bourání příček z cihel, tvárnic nebo příčkovek z cihel pálených, plných nebo dutých na maltu vápennou nebo vápenocementovou, tl. do 100 mm | M2 | 401.794 | 0 |  |  |  | 0 |  | [bez vazby na CS] |  | 2
PP |  |  |  | Bourání příček z cihel, tvárnic nebo příčkovek z cihel pálených, plných nebo dutých na maltu vápennou nebo vápenocementovou, tl. do 100 mm
VV
TS
P | 655 | 962032231 |  | Bourání zdiva nadzákladového z cihel nebo tvárnic z cihel pálených nebo vápenopískových, na maltu vápennou nebo vápenocementovou, objemu přes 1 m3 | M3 | 7.741 | 0 |  |  |  | 0 |  | [bez vazby na CS] |  | 2
PP |  |  |  | Bourání zdiva nadzákladového z cihel nebo tvárnic z cihel pálených nebo vápenopískových, na maltu vápennou nebo vápenocementovou, objemu přes 1 m3
VV
TS
P | 656 | 962084131 |  | Bourání zdiva příček nebo vybourání otvorů deskových a sádrových potažených rabicovým pletivem nebo bez pletiva sádrokartonových bez kovové konstrukce, umakarto | M2 | 48.549 | 0 |  |  |  | 0 |  | [bez vazby na CS] |  | 2
PP |  |  |  | Bourání zdiva příček nebo vybourání otvorů deskových a sádrových potažených rabicovým pletivem nebo bez pletiva sádrokartonových bez kovové konstrukce, umakartových, sololitových, tl. do 100 mm
VV
TS
P | 657 | 962032641 |  | Bourání zdiva nadzákladového z cihel nebo tvárnic komínového z cihel pálených, šamotových nebo vápenopískových nad střechou na maltu cementovou | M3 | 19.511 | 0 |  |  |  | 0 |  | [bez vazby na CS] |  | 2
PP |  |  |  | Bourání zdiva nadzákladového z cihel nebo tvárnic komínového z cihel pálených, šamotových nebo vápenopískových nad střechou na maltu cementovou
VV
TS
P | 658 | 967031732 |  | Přisekání (špicování) plošné nebo rovných ostění zdiva z cihel pálených plošné, na maltu vápennou nebo vápenocementovou, tl. na maltu vápennou nebo vápenocement | M2 | 55.715 | 0 |  |  |  | 0 |  | [bez vazby na CS] |  | 2
PP |  |  |  | Přisekání (špicování) plošné nebo rovných ostění zdiva z cihel pálených plošné, na maltu vápennou nebo vápenocementovou, tl. na maltu vápennou nebo vápenocementovou, tl. do 100 mm
VV
TS
P | 659 | 967042712 |  | Odsekání zdiva z kamene nebo betonu plošné, tl. do 100 mm | M2 | 25.618 | 0 |  |  |  | 0 |  | [bez vazby na CS] |  | 2
PP |  |  |  | Odsekání zdiva z kamene nebo betonu plošné, tl. do 100 mm
VV
TS
P | 660 | 974042554 |  | Vysekání rýh v betonové nebo jiné monolitické dlažbě s betonovým podkladem do hl. 100 mm a šířky do 150 mm | M | 245.001 | 0 |  |  |  | 0 |  | [bez vazby na CS] |  | 2
PP |  |  |  | Vysekání rýh v betonové nebo jiné monolitické dlažbě s betonovým podkladem do hl. 100 mm a šířky do 150 mm
VV
TS
P | 661 | 974031666 |  | Vysekání rýh ve zdivu cihelném na maltu vápennou nebo vápenocementovou pro vtahování nosníků do zdí, před vybouráním otvoru do hl. 150 mm, při v. nosníku do 250 | M | 22.8 | 0 |  |  |  | 0 |  | [bez vazby na CS] |  | 2
PP |  |  |  | Vysekání rýh ve zdivu cihelném na maltu vápennou nebo vápenocementovou pro vtahování nosníků do zdí, před vybouráním otvoru do hl. 150 mm, při v. nosníku do 250 mm
VV
TS
P | 662 | 965081213 |  | Bourání podlah z dlaždic bez podkladního lože nebo mazaniny, s jakoukoliv výplní spár keramických nebo xylolitových tl. do 10 mm, plochy přes 1 m2 | M2 | 218.956 | 0 |  |  |  | 0 |  | [bez vazby na CS] |  | 2
PP |  |  |  | Bourání podlah z dlaždic bez podkladního lože nebo mazaniny, s jakoukoliv výplní spár keramických nebo xylolitových tl. do 10 mm, plochy přes 1 m2
VV
TS
P | 663 | 965042131 |  | Bourání mazanin betonových nebo z litého asfaltu tl. do 100 mm, plochy do 4 m2 | M3 | 53.742 | 0 |  |  |  | 0 |  | [bez vazby na CS] |  | 2
PP |  |  |  | Bourání mazanin betonových nebo z litého asfaltu tl. do 100 mm, plochy do 4 m2
VV
TS
P | 664 | 965081611 |  | Odsekání soklíků včetně otlučení podkladní omítky až na zdivo rovných | M | 175.165 | 0 |  |  |  | 0 |  | [bez vazby na CS] |  | 2
PP |  |  |  | Odsekání soklíků včetně otlučení podkladní omítky až na zdivo rovných
VV
TS
P | 665 | 965081601 |  | Odsekání soklíků včetně otlučení podkladní omítky až na zdivo schodišťových | M | 35.4 | 0 |  |  |  | 0 |  | [bez vazby na CS] |  | 2
PP |  |  |  | Odsekání soklíků včetně otlučení podkladní omítky až na zdivo schodišťových
VV
TS
P | 666 | 978021261 |  | Otlučení cementových vnitřních ploch stropů, v rozsahu do 50 % | M2 | 558.51 | 0 |  |  |  | 0 |  | [bez vazby na CS] |  | 2
PP |  |  |  | Otlučení cementových vnitřních ploch stropů, v rozsahu do 50 %
VV
TS
P | 667 | 978021161 |  | Otlučení cementových vnitřních ploch stěn, v rozsahu do 50 % | M2 | 1108.24 | 0 |  |  |  | 0 |  | [bez vazby na CS] |  | 2
PP |  |  |  | Otlučení cementových vnitřních ploch stěn, v rozsahu do 50 %
VV
TS
P | 668 | 978011161 |  | Otlučení vápenných nebo vápenocementových omítek vnitřních ploch stropů, v rozsahu přes 30 do 50 % | M2 | 600.191 | 0 |  |  |  | 0 |  | [bez vazby na CS] |  | 2
PP |  |  |  | Otlučení vápenných nebo vápenocementových omítek vnitřních ploch stropů, v rozsahu přes 30 do 50 %
VV
TS
P | 669 | 978013161 |  | Otlučení vápenných nebo vápenocementových omítek vnitřních ploch stěn s vyškrabáním spar, s očištěním zdiva, v rozsahu přes 30 do 50 % | M2 | 2573.244 | 0 |  |  |  | 0 |  | [bez vazby na CS] |  | 2
PP |  |  |  | Otlučení vápenných nebo vápenocementových omítek vnitřních ploch stěn s vyškrabáním spar, s očištěním zdiva, v rozsahu přes 30 do 50 %
VV
TS
P | 670 | 973031813 |  | Vysekání výklenků nebo kapes ve zdivu z cihel na maltu vápennou nebo vápenocementovou kapes pro zavázání nových příček, tl. do 150 mm | M | 207.4 | 0 |  |  |  | 0 |  | [bez vazby na CS] |  | 2
PP |  |  |  | Vysekání výklenků nebo kapes ve zdivu z cihel na maltu vápennou nebo vápenocementovou kapes pro zavázání nových příček, tl. do 150 mm
VV
TS
P | 671 | 973048131 |  | Vysekání výklenků nebo kapes ve zdivu betonovém kapes pro zavázaní nových zdí a příček ve zdivu z betonu nebo z cihel na maltu cementovou, tl. do 150 mm | M | 77.6 | 0 |  |  |  | 0 |  | [bez vazby na CS] |  | 2
PP |  |  |  | Vysekání výklenků nebo kapes ve zdivu betonovém kapes pro zavázaní nových zdí a příček ve zdivu z betonu nebo z cihel na maltu cementovou, tl. do 150 mm
VV
TS
P | 672 | 977151111 |  | Jádrové vrty diamantovými korunkami do stavebních materiálů (železobetonu, betonu, cihel, obkladů, dlažeb, kamene) průměru do 35 mm | M | 11 | 0 |  |  |  | 0 |  | [bez vazby na CS] |  | 2
PP |  |  |  | Jádrové vrty diamantovými korunkami do stavebních materiálů (železobetonu, betonu, cihel, obkladů, dlažeb, kamene) průměru do 35 mm
VV
TS
P | 673 | 977151123 |  | Jádrové vrty diamantovými korunkami do stavebních materiálů (železobetonu, betonu, cihel, obkladů, dlažeb, kamene) průměru přes 130 do 150 mm | M | 2.8 | 0 |  |  |  | 0 |  | [bez vazby na CS] |  | 2
PP |  |  |  | Jádrové vrty diamantovými korunkami do stavebních materiálů (železobetonu, betonu, cihel, obkladů, dlažeb, kamene) průměru přes 130 do 150 mm
VV
TS
P | 674 | 978059511 |  | Odsekání obkladů stěn včetně otlučení podkladní omítky až na zdivo z obkládaček vnitřních, z jakýchkoliv materiálů, plochy do 1 m2 | M2 | 84.438 | 0 |  |  |  | 0 |  | [bez vazby na CS] |  | 2
PP |  |  |  | Odsekání obkladů stěn včetně otlučení podkladní omítky až na zdivo z obkládaček vnitřních, z jakýchkoliv materiálů, plochy do 1 m2
VV
TS
P | 675 | 978059541 |  | Odsekání obkladů stěn včetně otlučení podkladní omítky až na zdivo z obkládaček vnitřních, z jakýchkoliv materiálů, plochy přes 1 m2 | M2 | 135.34 | 0 |  |  |  | 0 |  | [bez vazby na CS] |  | 2
PP |  |  |  | Odsekání obkladů stěn včetně otlučení podkladní omítky až na zdivo z obkládaček vnitřních, z jakýchkoliv materiálů, plochy přes 1 m2
VV
TS
P | 676 | 973031335 |  | Vysekání výklenků nebo kapes ve zdivu z cihel na maltu vápennou nebo vápenocementovou kapes, plochy do 0,16 m2, hl. do 300 mm | KUS | 2 | 0 |  |  |  | 0 |  | [bez vazby na CS] |  | 2
PP |  |  |  | Vysekání výklenků nebo kapes ve zdivu z cihel na maltu vápennou nebo vápenocementovou kapes, plochy do 0,16 m2, hl. do 300 mm
VV
TS
P | 677 | 967031132.2 |  | Přisekání (špicování) plošné nebo rovných ostění zdiva z cihel pálených rovných ostění, bez odstupu, po hrubém vybourání otvorů, na maltu vápennou nebo vápenoce | M2 | 1.08 | 0 |  |  |  | 0 |  | [bez vazby na CS] |  | 2
PP |  |  |  | Přisekání (špicování) plošné nebo rovných ostění zdiva z cihel pálených rovných ostění, bez odstupu, po hrubém vybourání otvorů, na maltu vápennou nebo vápenocementovou
VV
TS
P | 678 | 978059641 |  | Odsekání obkladů stěn včetně otlučení podkladní omítky až na zdivo z obkládaček vnějších, z jakýchkoliv materiálů, plochy přes 1 m2 | M2 | 265.512 | 0 |  |  |  | 0 |  | [bez vazby na CS] |  | 2
PP |  |  |  | Odsekání obkladů stěn včetně otlučení podkladní omítky až na zdivo z obkládaček vnějších, z jakýchkoliv materiálů, plochy přes 1 m2
VV
TS
P | 679 | 978036161 |  | Otlučení cementových omítek vnějších ploch s vyškrabáním spar zdiva a s očištěním povrchu, v rozsahu přes 40 do 50 % | M2 | 759.166 | 0 |  |  |  | 0 |  | [bez vazby na CS] |  | 2
PP |  |  |  | Otlučení cementových omítek vnějších ploch s vyškrabáním spar zdiva a s očištěním povrchu, v rozsahu přes 40 do 50 %
VV
TS
P | 680 | 997013214 |  | Vnitrostaveništní doprava suti a vybouraných hmot vodorovně do 50 m svisle ručně pro budovy a haly výšky přes 12 do 15 m | T | 547.695 | 0 |  |  |  | 0 |  | [bez vazby na CS] |  | 2
PP |  |  |  | Vnitrostaveništní doprava suti a vybouraných hmot vodorovně do 50 m svisle ručně pro budovy a haly výšky přes 12 do 15 m
VV
TS
P | 681 | R997013631.903. |  | Poplatek za uložení stavebního odpadu na skládce (skládkovné) směsného stavebního a demoličního zatříděného do Katalogu odpadů pod kódem 17 09 04 VČETNĚ DOPRAVY | T | 547.695 | 0 |  |  |  | 0 |  | [bez vazby na CS] |  | 2
PP |  |  |  | Poplatek za uložení stavebního odpadu na skládce (skládkovné) směsného stavebního a demoličního zatříděného do Katalogu odpadů pod kódem 17 09 04 VČETNĚ DOPRAVY EVIDENČNÍ POLOŽKA. NEOCEŇOVAT v objektu SO/PS, položka se oceňuje pouze v objektu SO 90-90
VV
TS
SD |  | 97 |  | Ostatní bourací práce - podchycování
P | 682 | 975021311 |  | Podchycení nadzákladového zdiva pod stropem dřevěnou výztuhou nad vybouraným otvorem, pro jakoukoliv délku podchycení, při tl. zdiva přes 450 do 600 mm | M | 25 | 0 |  |  |  | 0 |  | [bez vazby na CS] |  | 2
PP |  |  |  | Podchycení nadzákladového zdiva pod stropem dřevěnou výztuhou nad vybouraným otvorem, pro jakoukoliv délku podchycení, při tl. zdiva přes 450 do 600 mm
VV
TS
P | 683 | 975022241 |  | Podchycení nadzákladového zdiva dřevěnou výztuhou v. podchycení do 3 m, při tl. zdiva do 450 mm a délce podchycení do 3 m | M | 15 | 0 |  |  |  | 0 |  | [bez vazby na CS] |  | 2
PP |  |  |  | Podchycení nadzákladového zdiva dřevěnou výztuhou v. podchycení do 3 m, při tl. zdiva do 450 mm a délce podchycení do 3 m
VV
TS
P | 684 | 975011451 |  | Podpěrné dřevení při podezdívání základového zdiva při výšce vyzdívky do 2 m, při tl. zdiva přes 600 do 900 mm a délce podchycení přes 3 do 5 m | M | 3.3 | 0 |  |  |  | 0 |  | [bez vazby na CS] |  | 2
PP |  |  |  | Podpěrné dřevení při podezdívání základového zdiva při výšce vyzdívky do 2 m, při tl. zdiva přes 600 do 900 mm a délce podchycení přes 3 do 5 m
VV
TS
P | 685 | 975074141 |  | Jednostranné podchycení střešních vazníků dřevěnou výztuhou v. podchycení přes 3,5 m a při zatížení hmotností přes 2500 kg/m | M | 15 | 0 |  |  |  | 0 |  | [bez vazby na CS] |  | 2
PP |  |  |  | Jednostranné podchycení střešních vazníků dřevěnou výztuhou v. podchycení přes 3,5 m a při zatížení hmotností přes 2500 kg/m
VV
TS
P | 686 | 975078141 |  | Jednostranné podchycení střešních vazníků dřevěnou výztuhou v. podchycení přes 3,5 m a při zatížení hmotností Příplatek k cenám za každý další 1 m výšky přes 3, | M | 45 | 0 |  |  |  | 0 |  | [bez vazby na CS] |  | 2
PP |  |  |  | Jednostranné podchycení střešních vazníků dřevěnou výztuhou v. podchycení přes 3,5 m a při zatížení hmotností Příplatek k cenám za každý další 1 m výšky přes 3,5 m a při zatížení hmotností přes 2500 kg/m
VV
TS
SD |  | 998 |  | Přesun hmot
P | 687 | 998018003 |  | Přesun hmot pro budovy občanské výstavby, bydlení, výrobu a služby ruční - bez užití mechanizace vodorovná dopravní vzdálenost do 100 m pro budovy s jakoukoliv | T | 692.187 | 0 |  |  |  | 0 |  | [bez vazby na CS] |  | 2
PP |  |  |  | Přesun hmot pro budovy občanské výstavby, bydlení, výrobu a služby ruční - bez užití mechanizace vodorovná dopravní vzdálenost do 100 m pro budovy s jakoukoliv nosnou konstrukcí výšky přes 12 do 24 m
VV
TS
SD |  | HZS |  | Hodinové zúčtovací sazby
P | 688 | HZS 1 |  | Ostatní pomocné a nezměřitelné práce - přesný počet hodin bude fakturován dle skutečnosti za hodinovou sazbu zhotovitele po odsouhlasení ve stavebním deníku (PO | HOD | 300 | 0 |  |  |  | 0 |  | [bez vazby na CS] |  | 2
PP |  |  |  | Ostatní pomocné a nezměřitelné práce - přesný počet hodin bude fakturován dle skutečnosti za hodinovou sazbu zhotovitele po odsouhlasení ve stavebním deníku (POLOŽKA ZAHRNUTA Z DŮVODU ZJIŠTĚNÍ VÝŠE HODINOVÉ SAZBY ZHOTOVITELE, NUTNÁ KONTROLA VYČERPANÝCH HODIN A ODEČET ZAHRNUTÝCH V TOMTO ROZPOČTU !!!)
VV
TS
P | 689 | HZS 2 |  | Zednické výpomoce pro profese a výtah - přesný počet hodin bude fakturován dle skutečnosti za hodinovou sazbu zhotovitele po odsouhlasení ve stavebním deníku | HOD | 120 | 0 |  |  |  | 0 |  | [bez vazby na CS] |  | 2
PP |  |  |  | Zednické výpomoce pro profese a výtah - přesný počet hodin bude fakturován dle skutečnosti za hodinovou sazbu zhotovitele po odsouhlasení ve stavebním deníku
VV
TS
P | 690 | HZS 3 |  | DMTŽ, rozebrání, přemístění a zpětná MTŽ (nebo likvidace) a sestavení vnitřního vybavení | HOD | 4 | 0 |  |  |  | 0 |  | [bez vazby na CS] |  | 2
PP |  |  |  | DMTŽ, rozebrání, přemístění a zpětná MTŽ (nebo likvidace) a sestavení vnitřního vybavení
VV
TS
P | 691 | HZS 4 |  | BP58 - Sejmutí pozink.cedulí orient.systému, nástěnek atd. - 80 ks, kamer, rozhlasu 10 ks a dalších prvků vně i uvnitř objektu - viz výkres č.02 | HOD | 32 | 0 |  |  |  | 0 |  | [bez vazby na CS] |  | 2
PP |  |  |  | BP58 - Sejmutí pozink.cedulí orient.systému, nástěnek atd. - 80 ks, kamer, rozhlasu 10 ks a dalších prvků vně i uvnitř objektu - viz výkres č.02
VV
TS
P | 692 | HZS 5 |  | BP62 - DMTŽ a uschování odjezdové informační tabule | HOD | 8 | 0 |  |  |  | 0 |  | [bez vazby na CS] |  | 2
PP |  |  |  | BP62 - DMTŽ a uschování odjezdové informační tabule
VV
TS
P | 693 | HZS 6 |  | BP63 - DMTŽ a likvidace hydrantu 1.NP | HOD | 2 | 0 |  |  |  | 0 |  | [bez vazby na CS] |  | 2
PP |  |  |  | BP63 - DMTŽ a likvidace hydrantu 1.NP
VV
TS
P | 694 | HZS 7 |  | DMTŽ, přemístění a uschování a zpětná MTŽ 7 ks klaprámů | HOD | 4 | 0 |  |  |  | 0 |  | [bez vazby na CS] |  | 2
PP |  |  |  | DMTŽ, přemístění a uschování a zpětná MTŽ 7 ks klaprámů
VV
TS
P | 695 | HZS 8 |  | Úprava světelné rampy v místě přerušení u výtahů (doplnění kotvení, čel atd) | HOD | 32 | 0 |  |  |  | 0 |  | [bez vazby na CS] |  | 2
PP |  |  |  | Úprava světelné rampy v místě přerušení u výtahů (doplnění kotvení, čel atd)
VV
TS
P | 696 | HZS 9 |  | BP69 - DMTŽ a likvidace 4 ks světelných nápisů "Bílina" umístěných na fasádě | HOD | 20 | 0 |  |  |  | 0 |  | [bez vazby na CS] |  | 2
PP |  |  |  | BP69 - DMTŽ a likvidace 4 ks světelných nápisů "Bílina" umístěných na fasádě
VV
TS

## SO81-71-0101a
SŽDC05 |  |  |  | Soupis prací objektu | [10 empty] | 3
6
S | Stavba: | Zm03_5423520038 |  | REKONSTRUKCE VÝPRAVNÍ BUDOVY V ŽST BÍLINA | [6 empty] | D.2.2 |  | Aspe | 0,00 | 2
O | Objekt: | D.2.2 |  | Pozemní stavební objekty | [9 empty] | 15,00 | 2
Typ | Poř. číslo | Kód položky | Varianta | Název položky | MJ | Množství | Jednotková hmotnost | Celková hmotnost |  |  | Jednotková cena |  | Cenové soustavy | 21,00 | 2
Dodávka
[9 empty] | Jednotková | Celkem | Jednotková | Celkem |  |  |  | Počet položek s nulovou cenou
O1 |  | SO81-71-0101a |  | Výměna oken
SD |  | 3 |  | Svislé a kompletní konstrukce
P | 1 | 349231811 |  | Přizdívka z cihel ostění s ozubem ve vybouraných otvorech, s vysekáním kapes pro zavázaní přes 80 do 150 mm | M2 | 42.96 | 0 |  |  |  | 0 |  | [bez vazby na CS] |  | 2
PP |  |  |  | Přizdívka z cihel ostění s ozubem ve vybouraných otvorech, s vysekáním kapes pro zavázaní přes 80 do 150 mm
VV
TS
SD |  | 61 |  | Úprava povrchů vnitřních
P | 2 | 612325302 |  | Vápenocementová omítka ostění nebo nadpraží štuková | M2 | 103.14 | 0 |  |  |  | 0 |  | [bez vazby na CS] |  | 2
PP |  |  |  | Vápenocementová omítka ostění nebo nadpraží štuková
VV
TS
P | 3 | 612131121 |  | Podkladní a spojovací vrstva vnitřních omítaných ploch penetrace disperzní nanášená ručně stěn | M2 | 103.14 | 0 |  |  |  | 0 |  | [bez vazby na CS] |  | 2
PP |  |  |  | Podkladní a spojovací vrstva vnitřních omítaných ploch penetrace disperzní nanášená ručně stěn
VV
TS
SD |  | 62 |  | Úprava povrchů vnějších
P | 4 | 619995001 |  | Začištění omítek (s dodáním hmot) kolem oken, dveří, podlah, obkladů apod. | M | 254.9 | 0 |  |  |  | 0 |  | [bez vazby na CS] |  | 2
PP |  |  |  | Začištění omítek (s dodáním hmot) kolem oken, dveří, podlah, obkladů apod.
VV
TS
SD |  | 766 |  | Konstrukce truhlářské
P | 5 | 766691915 |  | Ostatní práce vyvěšení nebo zavěšení křídel s případným uložením a opětovným zavěšením po provedení stavebních změn dřevěných dveřních, plochy přes 2 m2 | KUS | 2 | 0 |  |  |  | 0 |  | [bez vazby na CS] |  | 2
PP |  |  |  | Ostatní práce vyvěšení nebo zavěšení křídel s případným uložením a opětovným zavěšením po provedení stavebních změn dřevěných dveřních, plochy přes 2 m2
VV
TS
P | 6 | 766691911 |  | Ostatní práce vyvěšení nebo zavěšení křídel s případným uložením a opětovným zavěšením po provedení stavebních změn dřevěných okenních, plochy do 1,5 m2 | KUS | 3 | 0 |  |  |  | 0 |  | [bez vazby na CS] |  | 2
PP |  |  |  | Ostatní práce vyvěšení nebo zavěšení křídel s případným uložením a opětovným zavěšením po provedení stavebních změn dřevěných okenních, plochy do 1,5 m2
VV
TS
P | 7 | 766691912 |  | Ostatní práce vyvěšení nebo zavěšení křídel s případným uložením a opětovným zavěšením po provedení stavebních změn dřevěných okenních, plochy přes 1,5 m2 | KUS | 34 | 0 |  |  |  | 0 |  | [bez vazby na CS] |  | 2
PP |  |  |  | Ostatní práce vyvěšení nebo zavěšení křídel s případným uložením a opětovným zavěšením po provedení stavebních změn dřevěných okenních, plochy přes 1,5 m2
VV
TS
P | 8 | 997013214 |  | Vnitrostaveništní doprava suti a vybouraných hmot vodorovně do 50 m svisle ručně pro budovy a haly výšky přes 12 do 15 m | T | 0.672 | 0 |  |  |  | 0 |  | [bez vazby na CS] |  | 2
PP |  |  |  | Vnitrostaveništní doprava suti a vybouraných hmot vodorovně do 50 m svisle ručně pro budovy a haly výšky přes 12 do 15 m
VV
TS
P | 9 | R997013804.907. |  | Poplatek za uložení stavebního odpadu na skládce (skládkovné) ze skla zatříděného do Katalogu odpadů pod kódem 17 02 02 VČETNĚ DOPRAVY - EVIDENČNÍ POLOŽKA. NEOC | T | 0.336 | 0 |  |  |  | 0 |  | [bez vazby na CS] |  | 2
PP |  |  |  | Poplatek za uložení stavebního odpadu na skládce (skládkovné) ze skla zatříděného do Katalogu odpadů pod kódem 17 02 02 VČETNĚ DOPRAVY - EVIDENČNÍ POLOŽKA. NEOCEŇOVAT v objektu SO/PS, položka se oceňuje pouze v objektu SO 90-90
VV
TS
P | 10 | R997013811.908. |  | Poplatek za uložení stavebního odpadu na skládce (skládkovné) dřevěného zatříděného do Katalogu odpadů pod kódem 17 02 01 VČETNĚ DOPRAVY - EVIDENČNÍ POLOŽKA. NE | T | 0.336 | 0 |  |  |  | 0 |  | [bez vazby na CS] |  | 2
PP |  |  |  | Poplatek za uložení stavebního odpadu na skládce (skládkovné) dřevěného zatříděného do Katalogu odpadů pod kódem 17 02 01 VČETNĚ DOPRAVY - EVIDENČNÍ POLOŽKA. NEOCEŇOVAT v objektu SO/PS, položka se oceňuje pouze v objektu SO 90-90
VV
TS
SD |  | 767 |  | Konstrukce zámečnické
P | 11 | 767640221 |  | Montáž dveří ocelových nebo hliníkových vchodových dvoukřídlové bez nadsvětlíku | KUS | 2 | 0 |  |  |  | 0 |  | [bez vazby na CS] |  | 2
PP |  |  |  | Montáž dveří ocelových nebo hliníkových vchodových dvoukřídlové bez nadsvětlíku
VV
TS
P | 12 | 55341335 |  | dveře dvoukřídlé Al prosklené max rozměru otvoru 4,84m2 bezpečnostní třídy RC2 | M2 | 6.88 | 0 |  |  |  | 0 |  | [bez vazby na CS] |  | 2
PP |  |  |  | dveře dvoukřídlé Al prosklené max rozměru otvoru 4,84m2 bezpečnostní třídy RC2
VV
TS
P | 13 | 767620126 |  | Montáž oken zdvojených z hliníkových nebo ocelových profilů na polyuretanovou pěnu otevíravých do zdiva, plochy přes 0,6 do 1,5 m2 | M2 | 1.98 | 0 |  |  |  | 0 |  | [bez vazby na CS] |  | 2
PP |  |  |  | Montáž oken zdvojených z hliníkových nebo ocelových profilů na polyuretanovou pěnu otevíravých do zdiva, plochy přes 0,6 do 1,5 m2
VV
TS
P | 14 | 55341009 |  | okno Al otevíravé/sklopné trojsklo do plochy 1m2 | M2 | 1.98 | 0 |  |  |  | 0 |  | [bez vazby na CS] |  | 2
PP |  |  |  | okno Al otevíravé/sklopné trojsklo do plochy 1m2
VV
TS
P | 15 | 767620127 |  | Montáž oken zdvojených z hliníkových nebo ocelových profilů na polyuretanovou pěnu otevíravých do zdiva, plochy přes 1,5 do 2,5 m2 | M2 | 49.015 | 0 |  |  |  | 0 |  | [bez vazby na CS] |  | 2
PP |  |  |  | Montáž oken zdvojených z hliníkových nebo ocelových profilů na polyuretanovou pěnu otevíravých do zdiva, plochy přes 1,5 do 2,5 m2
VV
TS
P | 16 | 55341011 |  | okno Al otevíravé/sklopné trojsklo přes plochu 1m2 do v 1,5m | M2 | 6.6 | 0 |  |  |  | 0 |  | [bez vazby na CS] |  | 2
PP |  |  |  | okno Al otevíravé/sklopné trojsklo přes plochu 1m2 do v 1,5m
VV
TS
P | 17 | 55341013 |  | okno Al otevíravé/sklopné trojsklo přes plochu 1m2 v 1,5-2,5m | M2 | 42.415 | 0 |  |  |  | 0 |  | [bez vazby na CS] |  | 2
PP |  |  |  | okno Al otevíravé/sklopné trojsklo přes plochu 1m2 v 1,5-2,5m
VV
TS
P | 18 | 767620128 |  | Montáž oken zdvojených z hliníkových nebo ocelových profilů na polyuretanovou pěnu otevíravých do zdiva, plochy přes 2,5 m2 | M2 | 55.375 | 0 |  |  |  | 0 |  | [bez vazby na CS] |  | 2
PP |  |  |  | Montáž oken zdvojených z hliníkových nebo ocelových profilů na polyuretanovou pěnu otevíravých do zdiva, plochy přes 2,5 m2
VV
TS
P | 19 | 55341013.1 |  | okno Al otevíravé/sklopné trojsklo přes plochu 1m2 v 1,5-2,5m | M2 | 33.415 | 0 |  |  |  | 0 |  | [bez vazby na CS] |  | 2
PP |  |  |  | okno Al otevíravé/sklopné trojsklo přes plochu 1m2 v 1,5-2,5m
VV
TS
P | 20 | 55341015 |  | okno Al otevíravé/sklopné trojsklo přes plochu 1m2 přes v 2,5m | M2 | 21.96 | 0 |  |  |  | 0 |  | [bez vazby na CS] |  | 2
PP |  |  |  | okno Al otevíravé/sklopné trojsklo přes plochu 1m2 přes v 2,5m
VV
TS
P | 21 | 766629513 |  | Montáž oken dřevěných Příplatek k cenám za izolaci mezi ostěním a rámem okna při rovném ostění, s perlinkou, připojovací spára tl. do 20 mm | M | 254.9 | 0 |  |  |  | 0 |  | [bez vazby na CS] |  | 2
PP |  |  |  | Montáž oken dřevěných Příplatek k cenám za izolaci mezi ostěním a rámem okna při rovném ostění, s perlinkou, připojovací spára tl. do 20 mm
VV
TS
P | 22 | 998767103 |  | Přesun hmot pro zámečnické konstrukce stanovený z hmotnosti přesunovaného materiálu vodorovná dopravní vzdálenost do 50 m v objektech výšky přes 12 do 24 m | T | 3.252 | 0 |  |  |  | 0 |  | [bez vazby na CS] |  | 2
PP |  |  |  | Přesun hmot pro zámečnické konstrukce stanovený z hmotnosti přesunovaného materiálu vodorovná dopravní vzdálenost do 50 m v objektech výšky přes 12 do 24 m
VV
TS
P | 23 | 998767181 |  | Přesun hmot pro zámečnické konstrukce stanovený z hmotnosti přesunovaného materiálu Příplatek k cenám za přesun prováděný bez použití mechanizace pro jakoukoliv | T | 3.252 | 0 |  |  |  | 0 |  | [bez vazby na CS] |  | 2
PP |  |  |  | Přesun hmot pro zámečnické konstrukce stanovený z hmotnosti přesunovaného materiálu Příplatek k cenám za přesun prováděný bez použití mechanizace pro jakoukoliv výšku objektu
VV
TS
SD |  | 784 |  | Dokončovací práce - malby a tapety
P | 24 | 784181001 |  | Pačokování jednonásobné v místnostech výšky do 3,80 m | M2 | 103.14 | 0 |  |  |  | 0 |  | [bez vazby na CS] |  | 2
PP |  |  |  | Pačokování jednonásobné v místnostech výšky do 3,80 m
VV
TS
P | 25 | 784211111 |  | Malby z malířských směsí oděruvzdorných za mokra dvojnásobné, bílé za mokra oděruvzdorné velmi dobře v místnostech výšky do 3,80 m | M2 | 103.14 | 0 |  |  |  | 0 |  | [bez vazby na CS] |  | 2
PP |  |  |  | Malby z malířských směsí oděruvzdorných za mokra dvojnásobné, bílé za mokra oděruvzdorné velmi dobře v místnostech výšky do 3,80 m
VV
TS
P | 26 | 784181101 |  | Penetrace podkladu jednonásobná základní akrylátová bezbarvá v místnostech výšky do 3,80 m | M2 | 103.14 | 0 |  |  |  | 0 |  | [bez vazby na CS] |  | 2
PP |  |  |  | Penetrace podkladu jednonásobná základní akrylátová bezbarvá v místnostech výšky do 3,80 m
VV
TS
P | 27 | 784211163 |  | Malby z malířských směsí oděruvzdorných za mokra Příplatek k cenám dvojnásobných maleb za provádění barevné malby tónované na tónovacích automatech, v odstínu s | M2 | 51.57 | 0 |  |  |  | 0 |  | [bez vazby na CS] |  | 2
PP |  |  |  | Malby z malířských směsí oděruvzdorných za mokra Příplatek k cenám dvojnásobných maleb za provádění barevné malby tónované na tónovacích automatech, v odstínu středně sytém
VV
TS
P | 28 | 784171101 |  | Zakrytí nemalovaných ploch (materiál ve specifikaci) včetně pozdějšího odkrytí podlah | M2 | 185 | 0 |  |  |  | 0 |  | [bez vazby na CS] |  | 2
PP |  |  |  | Zakrytí nemalovaných ploch (materiál ve specifikaci) včetně pozdějšího odkrytí podlah
VV
TS
P | 29 | 58124844 |  | fólie pro malířské potřeby zakrývací tl 25µ 4x5m | M2 | 194.25 | 0 |  |  |  | 0 |  | [bez vazby na CS] |  | 2
PP |  |  |  | fólie pro malířské potřeby zakrývací tl 25µ 4x5m
VV
TS
SD |  | 787 |  | Dokončovací práce - zasklívání
P | 30 | 787911111 |  | Zasklívání – ostatní práce montáž fólie na sklo bezpečnostní | M2 | 106.37 | 0 |  |  |  | 0 |  | [bez vazby na CS] |  | 2
PP |  |  |  | Zasklívání – ostatní práce montáž fólie na sklo bezpečnostní
VV
TS
P | 31 | 63479019 |  | fólie na sklo ochranné a bezpečnostní čirá 82% | M2 | 117.007 | 0 |  |  |  | 0 |  | [bez vazby na CS] |  | 2
PP |  |  |  | fólie na sklo ochranné a bezpečnostní čirá 82%
VV
TS
P | 32 | 998787103 |  | Přesun hmot pro zasklívání stanovený z hmotnosti přesunovaného materiálu vodorovná dopravní vzdálenost do 50 m v objektech výšky přes 12 do 24 m | T | 0.07 | 0 |  |  |  | 0 |  | [bez vazby na CS] |  | 2
PP |  |  |  | Přesun hmot pro zasklívání stanovený z hmotnosti přesunovaného materiálu vodorovná dopravní vzdálenost do 50 m v objektech výšky přes 12 do 24 m
VV
TS
P | 33 | 998787181 |  | Přesun hmot pro zasklívání stanovený z hmotnosti přesunovaného materiálu Příplatek k cenám za přesun prováděný bez použití mechanizace pro jakoukoliv výšku obje | T | 0.07 | 0 |  |  |  | 0 |  | [bez vazby na CS] |  | 2
PP |  |  |  | Přesun hmot pro zasklívání stanovený z hmotnosti přesunovaného materiálu Příplatek k cenám za přesun prováděný bez použití mechanizace pro jakoukoliv výšku objektu
VV
TS
SD |  | 9 |  | Ostatní konstrukce a práce, bourání
P | 34 | 952901111 |  | Vyčištění budov nebo objektů před předáním do užívání budov bytové nebo občanské výstavby, světlé výšky podlaží do 4 m | M2 | 185 | 0 |  |  |  | 0 |  | [bez vazby na CS] |  | 2
PP |  |  |  | Vyčištění budov nebo objektů před předáním do užívání budov bytové nebo občanské výstavby, světlé výšky podlaží do 4 m
VV
TS
P | 35 | 619991001 |  | Zakrytí vnitřních ploch před znečištěním včetně pozdějšího odkrytí podlah fólií přilepenou lepící páskou | M2 | 185 | 0 |  |  |  | 0 |  | [bez vazby na CS] |  | 2
PP |  |  |  | Zakrytí vnitřních ploch před znečištěním včetně pozdějšího odkrytí podlah fólií přilepenou lepící páskou
VV
TS
SD |  | 94 |  | Lešení a stavební výtahy
P | 36 | 949101111 |  | Lešení pomocné pracovní pro objekty pozemních staveb pro zatížení do 150 kg/m2, o výšce lešeňové podlahy do 1,9 m | M2 | 185 | 0 |  |  |  | 0 |  | [bez vazby na CS] |  | 2
PP |  |  |  | Lešení pomocné pracovní pro objekty pozemních staveb pro zatížení do 150 kg/m2, o výšce lešeňové podlahy do 1,9 m
VV
TS
SD |  | 96 |  | Bourání konstrukcí
P | 37 | 968062375 |  | Vybourání dřevěných rámů oken s křídly, dveřních zárubní, vrat, stěn, ostění nebo obkladů rámů oken s křídly zdvojených, plochy do 2 m2 | M2 | 85.18 | 0 |  |  |  | 0 |  | [bez vazby na CS] |  | 2
PP |  |  |  | Vybourání dřevěných rámů oken s křídly, dveřních zárubní, vrat, stěn, ostění nebo obkladů rámů oken s křídly zdvojených, plochy do 2 m2
VV
TS
P | 38 | 968062376 |  | Vybourání dřevěných rámů oken s křídly, dveřních zárubní, vrat, stěn, ostění nebo obkladů rámů oken s křídly zdvojených, plochy do 4 m2 | M2 | 21.96 | 0 |  |  |  | 0 |  | [bez vazby na CS] |  | 2
PP |  |  |  | Vybourání dřevěných rámů oken s křídly, dveřních zárubní, vrat, stěn, ostění nebo obkladů rámů oken s křídly zdvojených, plochy do 4 m2
VV
TS
P | 39 | 968072456 |  | Vybourání kovových rámů oken s křídly, dveřních zárubní, vrat, stěn, ostění nebo obkladů dveřních zárubní, plochy přes 2 m2 | M2 | 6.88 | 0 |  |  |  | 0 |  | [bez vazby na CS] |  | 2
PP |  |  |  | Vybourání kovových rámů oken s křídly, dveřních zárubní, vrat, stěn, ostění nebo obkladů dveřních zárubní, plochy přes 2 m2
VV
TS
P | 40 | 997013214 |  | Vnitrostaveništní doprava suti a vybouraných hmot vodorovně do 50 m svisle ručně pro budovy a haly výšky přes 12 do 15 m | T | 4.417 | 0 |  |  |  | 0 |  | [bez vazby na CS] |  | 2
PP |  |  |  | Vnitrostaveništní doprava suti a vybouraných hmot vodorovně do 50 m svisle ručně pro budovy a haly výšky přes 12 do 15 m
VV
TS
P | 41 | R997013811.908. |  | Poplatek za uložení stavebního odpadu na skládce (skládkovné) dřevěného zatříděného do Katalogu odpadů pod kódem 17 02 01 VČETNĚ DOPRAVY - EVIDENČNÍ POLOŽKA. NE | T | 3.984 | 0 |  |  |  | 0 |  | [bez vazby na CS] |  | 2
PP |  |  |  | Poplatek za uložení stavebního odpadu na skládce (skládkovné) dřevěného zatříděného do Katalogu odpadů pod kódem 17 02 01 VČETNĚ DOPRAVY - EVIDENČNÍ POLOŽKA. NEOCEŇOVAT v objektu SO/PS, položka se oceňuje pouze v objektu SO 90-90
VV
TS
P | 42 | R997013R02.904. |  | Poplatek za uložení stavebního odpadu na skládce (skládkovné) směsných kovů zatříděného do Katalogu odpadů pod kódem 17 04 07 VČETNĚ DOPRAVY - EVIDENČNÍ POLOŽKA | T | 0.433 | 0 |  |  |  | 0 |  | [bez vazby na CS] |  | 2
PP |  |  |  | Poplatek za uložení stavebního odpadu na skládce (skládkovné) směsných kovů zatříděného do Katalogu odpadů pod kódem 17 04 07 VČETNĚ DOPRAVY - EVIDENČNÍ POLOŽKA. NEOCEŇOVAT v objektu SO/PS, položka se oceňuje pouze v objektu SO 90-90
VV
TS
SD |  | 998 |  | Přesun hmot
P | 43 | 998018003 |  | Přesun hmot pro budovy občanské výstavby, bydlení, výrobu a služby ruční - bez užití mechanizace vodorovná dopravní vzdálenost do 100 m pro budovy s jakoukoliv | T | 15.384 | 0 |  |  |  | 0 |  | [bez vazby na CS] |  | 2
PP |  |  |  | Přesun hmot pro budovy občanské výstavby, bydlení, výrobu a služby ruční - bez užití mechanizace vodorovná dopravní vzdálenost do 100 m pro budovy s jakoukoliv nosnou konstrukcí výšky přes 12 do 24 m
VV
TS
SD |  | HZS |  | Hodinové zúčtovací sazby
P | 44 | HZS 1 |  | Ostatní pomocné a nezměřitelné práce - přesný počet hodin bude fakturován dle skutečnosti za hodinovou sazbu zhotovitele po odsouhlasení ve stavebním deníku (PO | HOD | 48 | 0 |  |  |  | 0 |  | [bez vazby na CS] |  | 2
PP |  |  |  | Ostatní pomocné a nezměřitelné práce - přesný počet hodin bude fakturován dle skutečnosti za hodinovou sazbu zhotovitele po odsouhlasení ve stavebním deníku (POLOŽKA ZAHRNUTA Z DŮVODU ZJIŠTĚNÍ VÝŠE HODINOVÉ SAZBY ZHOTOVITELE, NUTNÁ KONTROLA VYČERPANÝCH HODIN A ODEČET ZAHRNUTÝCH V TOMTO ROZPOČTU !!!)
VV
TS

## SO81-71-010402
SŽDC05 |  |  |  | Soupis prací objektu | [10 empty] | 3
6
S | Stavba: | Zm03_5423520038 |  | REKONSTRUKCE VÝPRAVNÍ BUDOVY V ŽST BÍLINA | [6 empty] | D.2.2 |  | Aspe | 0,00 | 2
O | Objekt: | D.2.2 |  | Pozemní stavební objekty | [9 empty] | 15,00 | 2
Typ | Poř. číslo | Kód položky | Varianta | Název položky | MJ | Množství | Jednotková hmotnost | Celková hmotnost |  |  | Jednotková cena |  | Cenové soustavy | 21,00 | 2
Dodávka
[9 empty] | Jednotková | Celkem | Jednotková | Celkem |  |  |  | Počet položek s nulovou cenou
O1 |  | SO81-71-010402 |  | Vytápění
SD |  | N.C.RE.PSZ |  | Montážní a demontážní práce, doprava
P | 1 | 444-001 |  | Montážní práce na zařízení ÚT | h | 850 | 0 |  |  |  | 0 |  | [bez vazby na CS] |  | 2
PP |  |  |  | Montážní práce na zařízení ÚT
VV
TS
SD |  | N.C.RE.RRE |  | Kontrolní činnost (revize a zkoušky)
P | 2 | 555-001 |  | Zkoušky, uvedení do provozu a vyregulování | h | 120 | 0 |  |  |  | 0 |  | [bez vazby na CS] |  | 2
PP |  |  |  | Zkoušky, uvedení do provozu a vyregulování
VV
TS
P | 3 | 555-002 |  | Zajištění chodu zařízení ÚT ve zkušebním provozu | h | 24 | 0 |  |  |  | 0 |  | [bez vazby na CS] |  | 2
PP |  |  |  | Zajištění chodu zařízení ÚT ve zkušebním provozu
VV
TS
P | 4 | 555-003 |  | Zaškolení obsluhy | h | 7 | 0 |  |  |  | 0 |  | [bez vazby na CS] |  | 2
PP |  |  |  | Zaškolení obsluhy
VV
TS
P | 5 | 555-004 |  | Návrh provozního řádu | KS | 1 | 0 |  |  |  | 0 |  | [bez vazby na CS] |  | 2
PP |  |  |  | Návrh provozního řádu
VV
TS
P | 6 | 555-005 |  | Výchozí revize | KS | 1 | 0 |  |  |  | 0 |  | [bez vazby na CS] |  | 2
PP |  |  |  | Výchozí revize
VV
TS
SD |  | N.C.RE.SP |  | Ostatní
P | 7 | 333-001 |  | Lešení pomocné jednořadé lehké s podlahami do výšky 9,0 m - montáž, demontáž - pronájem po dobu instalace klimatizačního zařízení | M2 | 270 | 0 |  |  |  | 0 |  | [bez vazby na CS] |  | 2
PP |  |  |  | Lešení pomocné jednořadé lehké s podlahami do výšky 9,0 m - montáž, demontáž - pronájem po dobu instalace klimatizačního zařízení
VV
TS
P | 8 | 333-002 |  | Demontáž stávajícího zařízení ÚT - potrubní rozvody do DN80, vč. izolace a armatur, do celkové délky 700 m - demontáž stávajícíh otopných těles do celkového poč | T | 11.4 | 0 |  |  |  | 0 |  | [bez vazby na CS] |  | 2
PP |  |  |  | Demontáž stávajícího zařízení ÚT - potrubní rozvody do DN80, vč. izolace a armatur, do celkové délky 700 m - demontáž stávajícíh otopných těles do celkového počtu 50 ks
VV
TS
P | 9 | R997013R02.904. |  | Poplatek za uložení stavebního odpadu na skládce (skládkovné) směsných kovů zatříděného do Katalogu odpadů pod kódem 17 04 07 VČETNĚ DOPRAVY - EVIDENČNÍ POLOŽKA | T | 11.4 | 0 |  |  |  | 0 |  | [bez vazby na CS] |  | 2
PP |  |  |  | Poplatek za uložení stavebního odpadu na skládce (skládkovné) směsných kovů zatříděného do Katalogu odpadů pod kódem 17 04 07 VČETNĚ DOPRAVY - EVIDENČNÍ POLOŽKA. NEOCEŇOVAT v objektu SO/PS, položka se oceňuje pouze v objektu SO 90-90
VV
TS
SD |  | N.V.ND.KOT |  | Kotle, čerpadla, armatury, otopná tělesa
P | 10 | 777-001 |  | Teplovzdušná jednotka podstropní - topný výkon 23,0 kW (60/40/15 °C) - vzduchový výkon 2500 / 3900 m3/h - elektrické připojení 230 V, 50 Hz, 1 A, krytí IP44 - v | KS | 2 | 0 |  |  |  | 0 |  | [bez vazby na CS] |  | 2
PP |  |  |  | Teplovzdušná jednotka podstropní - topný výkon 23,0 kW (60/40/15 °C) - vzduchový výkon 2500 / 3900 m3/h - elektrické připojení 230 V, 50 Hz, 1 A, krytí IP44 - vč. regulátoru otáček, ovládacího panelu, prostorového termostatu a kabelového propojení jednotlivých komponent v prostoru vstupní haly - regulační uzel průtoku vody - pomocný závěsný materiál - rozměry 1135 x 735 x 425 mm - barva pláště bílá, napojení na rozvody ÚT přes vlnovce - hmotnost cca 41 kg Výkres č. 01.04.02-03, 01.04.02-05
VV
TS
P | 11 | 777-002 |  | Ultrazvukový měřič tepla, 2" - 10,0 m3/h (0,1 - 20 m3/h) - sada teplotních čidel Pt500 s kabelem 5,0 m, nátrubky a adaptéry pro snímač teploty - napájecí modul | KS | 1 | 0 |  |  |  | 0 |  | [bez vazby na CS] |  | 2
PP |  |  |  | Ultrazvukový měřič tepla, 2" - 10,0 m3/h (0,1 - 20 m3/h) - sada teplotních čidel Pt500 s kabelem 5,0 m, nátrubky a adaptéry pro snímač teploty - napájecí modul 110 až 230 V AC - modul pro radiový odečet pomocí Wireless M-Bus v pásmu 868 MHz Výkres č. 01.04.02-02
VV
TS
P | 12 | 777-003 |  | Deskové otopné těleso 10VK-500x1000 - vč. montážní konzoly na zeď, příp. stojin do podlahy - vč. odvzdušňovacího šroubení Výkres č. 01.04.02-03, 01.04.02-06 | KS | 1 | 0 |  |  |  | 0 |  | [bez vazby na CS] |  | 2
PP |  |  |  | Deskové otopné těleso 10VK-500x1000 - vč. montážní konzoly na zeď, příp. stojin do podlahy - vč. odvzdušňovacího šroubení Výkres č. 01.04.02-03, 01.04.02-06
VV
TS
P | 13 | 777-004 |  | Deskové otopné těleso 20VK-500x1000 - vč. montážní konzoly na zeď, příp. stojin do podlahy - vč. odvzdušňovacího šroubení Výkres č. 01.04.02-03, 01.04.02-05, 01 | KS | 5 | 0 |  |  |  | 0 |  | [bez vazby na CS] |  | 2
PP |  |  |  | Deskové otopné těleso 20VK-500x1000 - vč. montážní konzoly na zeď, příp. stojin do podlahy - vč. odvzdušňovacího šroubení Výkres č. 01.04.02-03, 01.04.02-05, 01.04.02-06, 01.04.02-07
VV
TS
P | 14 | 777-005 |  | Deskové otopné těleso 21VK-700x800 - vč. montážní konzoly na zeď, příp. stojin do podlahy - vč. odvzdušňovacího šroubení Výkres č. 01.04.02-03, 01.04.02-05, 01. | KS | 7 | 0 |  |  |  | 0 |  | [bez vazby na CS] |  | 2
PP |  |  |  | Deskové otopné těleso 21VK-700x800 - vč. montážní konzoly na zeď, příp. stojin do podlahy - vč. odvzdušňovacího šroubení Výkres č. 01.04.02-03, 01.04.02-05, 01.04.02-06, 01.04.02-07
VV
TS
P | 15 | 777-006 |  | Deskové otopné těleso 22VK-500x1000 - vč. montážní konzoly na zeď, příp. stojin do podlahy - vč. odvzdušňovacího šroubení Výkres č. 01.04.02-03, 01.04.02-05, 01 | KS | 4 | 0 |  |  |  | 0 |  | [bez vazby na CS] |  | 2
PP |  |  |  | Deskové otopné těleso 22VK-500x1000 - vč. montážní konzoly na zeď, příp. stojin do podlahy - vč. odvzdušňovacího šroubení Výkres č. 01.04.02-03, 01.04.02-05, 01.04.02-06
VV
TS
P | 16 | 777-007 |  | Deskové otopné těleso 22VK-500x1400 - vč. montážní konzoly na zeď, příp. stojin do podlahy - vč. odvzdušňovacího šroubení Výkres č. 01.04.02-03, 01.04.02-06 | KS | 1 | 0 |  |  |  | 0 |  | [bez vazby na CS] |  | 2
PP |  |  |  | Deskové otopné těleso 22VK-500x1400 - vč. montážní konzoly na zeď, příp. stojin do podlahy - vč. odvzdušňovacího šroubení Výkres č. 01.04.02-03, 01.04.02-06
VV
TS
P | 17 | 777-008 |  | Deskové otopné těleso 22VK-900x600 - vč. montážní konzoly na zeď, příp. stojin do podlahy - vč. odvzdušňovacího šroubení Výkres č. 01.04.02-03, 01.04.02-06 | KS | 3 | 0 |  |  |  | 0 |  | [bez vazby na CS] |  | 2
PP |  |  |  | Deskové otopné těleso 22VK-900x600 - vč. montážní konzoly na zeď, příp. stojin do podlahy - vč. odvzdušňovacího šroubení Výkres č. 01.04.02-03, 01.04.02-06
VV
TS
P | 18 | 777-009 |  | Deskové otopné těleso 33VK-500x1000 - vč. montážní konzoly na zeď, příp. stojin do podlahy - vč. odvzdušňovacího šroubení Výkres č. 01.04.02-03, 01.04.02-05, 01 | KS | 10 | 0 |  |  |  | 0 |  | [bez vazby na CS] |  | 2
PP |  |  |  | Deskové otopné těleso 33VK-500x1000 - vč. montážní konzoly na zeď, příp. stojin do podlahy - vč. odvzdušňovacího šroubení Výkres č. 01.04.02-03, 01.04.02-05, 01.04.02-06, 01.04.02-07
VV
TS
P | 19 | 777-010 |  | Deskové otopné těleso 33VK-500x1400 - vč. montážní konzoly na zeď, příp. stojin do podlahy - vč. odvzdušňovacího šroubení Výkres č. 01.04.02-03, 01.04.02-06, 01 | KS | 9 | 0 |  |  |  | 0 |  | [bez vazby na CS] |  | 2
PP |  |  |  | Deskové otopné těleso 33VK-500x1400 - vč. montážní konzoly na zeď, příp. stojin do podlahy - vč. odvzdušňovacího šroubení Výkres č. 01.04.02-03, 01.04.02-06, 01.04.02-07
VV
TS
P | 20 | 777-011 |  | Deskové otopné těleso 33VK-500x1600 - vč. montážní konzoly na zeď, příp. stojin do podlahy - vč. odvzdušňovacího šroubení Výkres č. 01.04.02-03, 01.04.02-07 | KS | 4 | 0 |  |  |  | 0 |  | [bez vazby na CS] |  | 2
PP |  |  |  | Deskové otopné těleso 33VK-500x1600 - vč. montážní konzoly na zeď, příp. stojin do podlahy - vč. odvzdušňovacího šroubení Výkres č. 01.04.02-03, 01.04.02-07
VV
TS
P | 21 | 777-012 |  | Deskové otopné těleso 33VK-500x1800 - vč. montážní konzoly na zeď, příp. stojin do podlahy - vč. odvzdušňovacího šroubení Výkres č. 01.04.02-03, 01.04.02-06 | KS | 3 | 0 |  |  |  | 0 |  | [bez vazby na CS] |  | 2
PP |  |  |  | Deskové otopné těleso 33VK-500x1800 - vč. montážní konzoly na zeď, příp. stojin do podlahy - vč. odvzdušňovacího šroubení Výkres č. 01.04.02-03, 01.04.02-06
VV
TS
P | 22 | 777-013 |  | Deskové otopné těleso 33VK-900x600 - vč. montážní konzoly na zeď, příp. stojin do podlahy - vč. odvzdušňovacího šroubení Výkres č. 01.04.02-03, 01.04.02-05 | KS | 1 | 0 |  |  |  | 0 |  | [bez vazby na CS] |  | 2
PP |  |  |  | Deskové otopné těleso 33VK-900x600 - vč. montážní konzoly na zeď, příp. stojin do podlahy - vč. odvzdušňovacího šroubení Výkres č. 01.04.02-03, 01.04.02-05
VV
TS
P | 23 | 777-014 |  | Připojovací šroubení pro tělesa VK (s integrovaným TS ventilem) - Kvs = 1,48 - funkce uzavření Výkres č. 01.04.02-03, Technická zpráva 01.04.02-01, kap. 4 | KS | 48 | 0 |  |  |  | 0 |  | [bez vazby na CS] |  | 2
PP |  |  |  | Připojovací šroubení pro tělesa VK (s integrovaným TS ventilem) - Kvs = 1,48 - funkce uzavření Výkres č. 01.04.02-03, Technická zpráva 01.04.02-01, kap. 4
VV
TS
P | 24 | 777-015 |  | Termostatická hlavice s integrovaným čidlem Výkres č. 01.04.02-03, Technická zpráva 01.04.02-01, kap. 4 | KS | 48 | 0 |  |  |  | 0 |  | [bez vazby na CS] |  | 2
PP |  |  |  | Termostatická hlavice s integrovaným čidlem Výkres č. 01.04.02-03, Technická zpráva 01.04.02-01, kap. 4
VV
TS
P | 25 | 777-016 |  | Indikátor topných nákladů na otopné těleso - životnost baterie min. 10 let - radiový odečet naměřených hodnot - vč. 1ks odečtového modulu "WalkBy" Výkres č. 01. | KS | 48 | 0 |  |  |  | 0 |  | [bez vazby na CS] |  | 2
PP |  |  |  | Indikátor topných nákladů na otopné těleso - životnost baterie min. 10 let - radiový odečet naměřených hodnot - vč. 1ks odečtového modulu "WalkBy" Výkres č. 01.04.02-03, Technická zpráva 01.04.02-01, kap. 4
VV
TS
P | 26 | 777-017 |  | Vyvažovací ventil STAD, DN 15, Kvs = 2,30 - vypouštěcí a uzavírací funkce Výkres č. 01.04.02-03 | KS | 2 | 0 |  |  |  | 0 |  | [bez vazby na CS] |  | 2
PP |  |  |  | Vyvažovací ventil STAD, DN 15, Kvs = 2,30 - vypouštěcí a uzavírací funkce Výkres č. 01.04.02-03
VV
TS
P | 27 | 777-018 |  | Vyvažovací ventil STAD, DN 25, Kvs = 8,43 - vypouštěcí a uzavírací funkce Výkres č. 01.04.02-03 | KS | 4 | 0 |  |  |  | 0 |  | [bez vazby na CS] |  | 2
PP |  |  |  | Vyvažovací ventil STAD, DN 25, Kvs = 8,43 - vypouštěcí a uzavírací funkce Výkres č. 01.04.02-03
VV
TS
P | 28 | 777-019 |  | Regulátor tlakové diference STAP 10-60, DN 20, Kvs = 3,30 - vypouštěcí a uzavírací funkce Výkres č. 01.04.02-03 | KS | 2 | 0 |  |  |  | 0 |  | [bez vazby na CS] |  | 2
PP |  |  |  | Regulátor tlakové diference STAP 10-60, DN 20, Kvs = 3,30 - vypouštěcí a uzavírací funkce Výkres č. 01.04.02-03
VV
TS
P | 29 | 777-020 |  | Regulátor tlakové diference STAP 10-40, DN 32, Kvs = 8,50 - vypouštěcí a uzavírací funkce Výkres č. 01.04.02-03 | KS | 2 | 0 |  |  |  | 0 |  | [bez vazby na CS] |  | 2
PP |  |  |  | Regulátor tlakové diference STAP 10-40, DN 32, Kvs = 8,50 - vypouštěcí a uzavírací funkce Výkres č. 01.04.02-03
VV
TS
P | 30 | 777-021 |  | Vypouštěcí kohout závitový 1/2“ - hadicová vývodka a zátka Výkres č. 01.04.02-02, 01.04.02-03 | KS | 20 | 0 |  |  |  | 0 |  | [bez vazby na CS] |  | 2
PP |  |  |  | Vypouštěcí kohout závitový 1/2“ - hadicová vývodka a zátka Výkres č. 01.04.02-02, 01.04.02-03
VV
TS
P | 31 | 777-022 |  | Automatický odvzdušňovací ventil závitový 3/8“ Výkres č. 01.04.02-02, 01.04.02-03 | KS | 12 | 0 |  |  |  | 0 |  | [bez vazby na CS] |  | 2
PP |  |  |  | Automatický odvzdušňovací ventil závitový 3/8“ Výkres č. 01.04.02-02, 01.04.02-03
VV
TS
P | 32 | 777-023 |  | Kulový kohout závitový 2 1/2" Výkres č. 01.04.02-02, 01.04.02-03 | KS | 2 | 0 |  |  |  | 0 |  | [bez vazby na CS] |  | 2
PP |  |  |  | Kulový kohout závitový 2 1/2" Výkres č. 01.04.02-02, 01.04.02-03
VV
TS
P | 33 | 777-024 |  | Kulový kohout závitový 5/4" Výkres č. 01.04.02-02, 01.04.02-03 | KS | 4 | 0 |  |  |  | 0 |  | [bez vazby na CS] |  | 2
PP |  |  |  | Kulový kohout závitový 5/4" Výkres č. 01.04.02-02, 01.04.02-03
VV
TS
P | 34 | 777-025 |  | Axiální kompenzátor pro CU potrubí 54x2,0 Poloha kompenzátoru bude upřesněna v rámci dodavatelské PD (realizační), délka přímého úseku bez možnosti kompezace by | KS | 6 | 0 |  |  |  | 0 |  | [bez vazby na CS] |  | 2
PP |  |  |  | Axiální kompenzátor pro CU potrubí 54x2,0 Poloha kompenzátoru bude upřesněna v rámci dodavatelské PD (realizační), délka přímého úseku bez možnosti kompezace by neměla překročit délku 15 m.
VV
TS
P | 35 | 777-026 |  | Axiální kompenzátor pro CU potrubí 42x1,5 Poloha kompenzátoru bude upřesněna v rámci dodavatelské PD (realizační), délka přímého úseku bez možnosti kompezace by | KS | 4 | 0 |  |  |  | 0 |  | [bez vazby na CS] |  | 2
PP |  |  |  | Axiální kompenzátor pro CU potrubí 42x1,5 Poloha kompenzátoru bude upřesněna v rámci dodavatelské PD (realizační), délka přímého úseku bez možnosti kompezace by neměla překročit délku 15 m.
VV
TS
P | 36 | 777-027 |  | Axiální kompenzátor pro CU potrubí 28x1,5 Poloha kompenzátoru bude upřesněna v rámci dodavatelské PD (realizační), délka přímého úseku bez možnosti kompezace by | KS | 2 | 0 |  |  |  | 0 |  | [bez vazby na CS] |  | 2
PP |  |  |  | Axiální kompenzátor pro CU potrubí 28x1,5 Poloha kompenzátoru bude upřesněna v rámci dodavatelské PD (realizační), délka přímého úseku bez možnosti kompezace by neměla překročit délku 15 m.
VV
TS
P | 37 | 777-028 |  | Axiální kompenzátor pro CU potrubí 22x1,0 Poloha kompenzátoru bude upřesněna v rámci dodavatelské PD (realizační), délka přímého úseku bez možnosti kompezace by | KS | 2 | 0 |  |  |  | 0 |  | [bez vazby na CS] |  | 2
PP |  |  |  | Axiální kompenzátor pro CU potrubí 22x1,0 Poloha kompenzátoru bude upřesněna v rámci dodavatelské PD (realizační), délka přímého úseku bez možnosti kompezace by neměla překročit délku 15 m.
VV
TS
P | 38 | 777-029 |  | Axiální kompenzátor pro CU potrubí 18x1,0 Poloha kompenzátoru bude upřesněna v rámci dodavatelské PD (realizační), délka přímého úseku bez možnosti kompezace by | KS | 2 | 0 |  |  |  | 0 |  | [bez vazby na CS] |  | 2
PP |  |  |  | Axiální kompenzátor pro CU potrubí 18x1,0 Poloha kompenzátoru bude upřesněna v rámci dodavatelské PD (realizační), délka přímého úseku bez možnosti kompezace by neměla překročit délku 15 m.
VV
TS
SD |  | N.V.PM.STP |  | Potrubní díly + ostatní materiál
P | 39 | 111-001 |  | CU potrubí 76x2,0 Výkres č. 01.04.02-02, 01.04.02-03, 01.04.02-04 | M | 8 | 0 |  |  |  | 0 |  | [bez vazby na CS] |  | 2
PP |  |  |  | CU potrubí 76x2,0 Výkres č. 01.04.02-02, 01.04.02-03, 01.04.02-04
VV
TS
P | 40 | 111-002 |  | CU potrubí 64x2,0 Výkres č. 01.04.02-02, 01.04.02-03, 01.04.02-04 | M | 28 | 0 |  |  |  | 0 |  | [bez vazby na CS] |  | 2
PP |  |  |  | CU potrubí 64x2,0 Výkres č. 01.04.02-02, 01.04.02-03, 01.04.02-04
VV
TS
P | 41 | 111-003 |  | CU potrubí 54x2,0 Výkres č. 01.04.02-02, 01.04.02-03, 01.04.02-04, 01.04.02-05 | M | 104 | 0 |  |  |  | 0 |  | [bez vazby na CS] |  | 2
PP |  |  |  | CU potrubí 54x2,0 Výkres č. 01.04.02-02, 01.04.02-03, 01.04.02-04, 01.04.02-05
VV
TS
P | 42 | 111-004 |  | CU potrubí 42x1,5 Výkres č. 01.04.02-02, 01.04.02-03, 01.04.02-04, 01.04.02-05 | M | 97 | 0 |  |  |  | 0 |  | [bez vazby na CS] |  | 2
PP |  |  |  | CU potrubí 42x1,5 Výkres č. 01.04.02-02, 01.04.02-03, 01.04.02-04, 01.04.02-05
VV
TS
P | 43 | 111-005 |  | CU potrubí 35x1,5 Výkres č. 01.04.02-02, 01.04.02-03, 01.04.02-04, 01.04.02-05 | M | 7 | 0 |  |  |  | 0 |  | [bez vazby na CS] |  | 2
PP |  |  |  | CU potrubí 35x1,5 Výkres č. 01.04.02-02, 01.04.02-03, 01.04.02-04, 01.04.02-05
VV
TS
P | 44 | 111-006 |  | CU potrubí 28x1,5 Výkres č. 01.04.02-02, 01.04.02-03, 01.04.02-04, 01.04.02-05, 01.04.02-06 | M | 37 | 0 |  |  |  | 0 |  | [bez vazby na CS] |  | 2
PP |  |  |  | CU potrubí 28x1,5 Výkres č. 01.04.02-02, 01.04.02-03, 01.04.02-04, 01.04.02-05, 01.04.02-06
VV
TS
P | 45 | 111-007 |  | CU potrubí 22x1,0 Výkres č. 01.04.02-02, 01.04.02-03, 01.04.02-05, 01.04.02-06, 01.04.02-07 | M | 56 | 0 |  |  |  | 0 |  | [bez vazby na CS] |  | 2
PP |  |  |  | CU potrubí 22x1,0 Výkres č. 01.04.02-02, 01.04.02-03, 01.04.02-05, 01.04.02-06, 01.04.02-07
VV
TS
P | 46 | 111-008 |  | CU potrubí 18x1,0 Výkres č. 01.04.02-02, 01.04.02-03, 01.04.02-05, 01.04.02-06, 01.04.02-07 | M | 110 | 0 |  |  |  | 0 |  | [bez vazby na CS] |  | 2
PP |  |  |  | CU potrubí 18x1,0 Výkres č. 01.04.02-02, 01.04.02-03, 01.04.02-05, 01.04.02-06, 01.04.02-07
VV
TS
P | 47 | 111-009 |  | CU potrubí 15x1,0 Výkres č. 01.04.02-02, 01.04.02-03, 01.04.02-05, 01.04.02-06, 01.04.02-07 | M | 256 | 0 |  |  |  | 0 |  | [bez vazby na CS] |  | 2
PP |  |  |  | CU potrubí 15x1,0 Výkres č. 01.04.02-02, 01.04.02-03, 01.04.02-05, 01.04.02-06, 01.04.02-07
VV
TS
P | 48 | 111-010 |  | Návleková izolace na CU 76x2,0, tl. izolace 60 mm + Al polep - ? = 0,036 W/m.K při 0 °C Výkres č. 01.04.02-02, 01.04.02-03, 01.04.02-04 | M | 8 | 0 |  |  |  | 0 |  | [bez vazby na CS] |  | 2
PP |  |  |  | Návleková izolace na CU 76x2,0, tl. izolace 60 mm + Al polep - ? = 0,036 W/m.K při 0 °C Výkres č. 01.04.02-02, 01.04.02-03, 01.04.02-04
VV
TS
P | 49 | 111-011 |  | Návleková izolace na CU 64x2,0, tl. izolace 50 mm + Al polep - ? = 0,036 W/m.K při 0 °C Výkres č. 01.04.02-02, 01.04.02-03, 01.04.02-04 | M | 28 | 0 |  |  |  | 0 |  | [bez vazby na CS] |  | 2
PP |  |  |  | Návleková izolace na CU 64x2,0, tl. izolace 50 mm + Al polep - ? = 0,036 W/m.K při 0 °C Výkres č. 01.04.02-02, 01.04.02-03, 01.04.02-04
VV
TS
P | 50 | 111-012 |  | Návleková izolace na CU 54x2,0, tl. izolace 40 mm + Al polep - ? = 0,036 W/m.K při 0 °C Výkres č. 01.04.02-02, 01.04.02-03, 01.04.02-04, 01.04.02-05 | M | 104 | 0 |  |  |  | 0 |  | [bez vazby na CS] |  | 2
PP |  |  |  | Návleková izolace na CU 54x2,0, tl. izolace 40 mm + Al polep - ? = 0,036 W/m.K při 0 °C Výkres č. 01.04.02-02, 01.04.02-03, 01.04.02-04, 01.04.02-05
VV
TS
P | 51 | 111-013 |  | Návleková izolace na CU 42x1,5, tl. izolace 40 mm + Al polep - ? = 0,036 W/m.K při 0 °C Výkres č. 01.04.02-02, 01.04.02-03, 01.04.02-04, 01.04.02-05 | M | 97 | 0 |  |  |  | 0 |  | [bez vazby na CS] |  | 2
PP |  |  |  | Návleková izolace na CU 42x1,5, tl. izolace 40 mm + Al polep - ? = 0,036 W/m.K při 0 °C Výkres č. 01.04.02-02, 01.04.02-03, 01.04.02-04, 01.04.02-05
VV
TS
P | 52 | 111-014 |  | Návleková izolace na CU 35x1,5, tl. izolace 40 mm + Al polep - ? = 0,036 W/m.K při 0 °C Výkres č. 01.04.02-02, 01.04.02-03, 01.04.02-04, 01.04.02-05 | M | 7 | 0 |  |  |  | 0 |  | [bez vazby na CS] |  | 2
PP |  |  |  | Návleková izolace na CU 35x1,5, tl. izolace 40 mm + Al polep - ? = 0,036 W/m.K při 0 °C Výkres č. 01.04.02-02, 01.04.02-03, 01.04.02-04, 01.04.02-05
VV
TS
P | 53 | 111-015 |  | Návleková izolace na CU 28x1,5, tl. izolace 40 mm + Al polep - ? = 0,036 W/m.K při 0 °C Výkres č. 01.04.02-02, 01.04.02-03, 01.04.02-04, 01.04.02-05, 01.04.02-0 | M | 37 | 0 |  |  |  | 0 |  | [bez vazby na CS] |  | 2
PP |  |  |  | Návleková izolace na CU 28x1,5, tl. izolace 40 mm + Al polep - ? = 0,036 W/m.K při 0 °C Výkres č. 01.04.02-02, 01.04.02-03, 01.04.02-04, 01.04.02-05, 01.04.02-06
VV
TS
P | 54 | 111-016 |  | Návleková izolace na CU 22x1,0, tl. izolace 30 mm + Al polep - ? = 0,036 W/m.K při 0 °C Výkres č. 01.04.02-02, 01.04.02-03, 01.04.02-05, 01.04.02-06, 01.04.02-0 | M | 56 | 0 |  |  |  | 0 |  | [bez vazby na CS] |  | 2
PP |  |  |  | Návleková izolace na CU 22x1,0, tl. izolace 30 mm + Al polep - ? = 0,036 W/m.K při 0 °C Výkres č. 01.04.02-02, 01.04.02-03, 01.04.02-05, 01.04.02-06, 01.04.02-07
VV
TS
P | 55 | 111-017 |  | Návleková izolace na CU 18x1,0, tl. izolace 30 mm + Al polep - ? = 0,036 W/m.K při 0 °C Výkres č. 01.04.02-02, 01.04.02-03, 01.04.02-05, 01.04.02-06, 01.04.02-0 | M | 110 | 0 |  |  |  | 0 |  | [bez vazby na CS] |  | 2
PP |  |  |  | Návleková izolace na CU 18x1,0, tl. izolace 30 mm + Al polep - ? = 0,036 W/m.K při 0 °C Výkres č. 01.04.02-02, 01.04.02-03, 01.04.02-05, 01.04.02-06, 01.04.02-07
VV
TS
P | 56 | 111-018 |  | Návleková izolace na CU 15x1,0, tl. izolace 30 mm + Al polep - ? = 0,036 W/m.K při 0 °C Výkres č. 01.04.02-02, 01.04.02-03, 01.04.02-05, 01.04.02-06, 01.04.02-0 | M | 256 | 0 |  |  |  | 0 |  | [bez vazby na CS] |  | 2
PP |  |  |  | Návleková izolace na CU 15x1,0, tl. izolace 30 mm + Al polep - ? = 0,036 W/m.K při 0 °C Výkres č. 01.04.02-02, 01.04.02-03, 01.04.02-05, 01.04.02-06, 01.04.02-07
VV
TS
P | 57 | 111-019 |  | Kolena, redukce, T-kusy a další tvarovky příslušných dimenzí - přesný počet bude stanoven při montáži, odborný odhad tvarovek do cca 40% Součástí projektové dok | KS | 1 | 0 |  |  |  | 0 |  | [bez vazby na CS] |  | 2
PP |  |  |  | Kolena, redukce, T-kusy a další tvarovky příslušných dimenzí - přesný počet bude stanoven při montáži, odborný odhad tvarovek do cca 40% Součástí projektové dokumentace pro provádění stavby není dokumentace pro pomocné práce a konstrukce, výrobně technická dokumentace, dokumentace výrobků dodaných na stavbu, výkresy prefabrikátů a montážní dokumentace. Pokud je nutno zpracovat některou z těchto dokumentací, jde vždy o součást dodavatelské dokumentace. Vyhláška č. 499/2006 Sb.
VV
TS
P | 58 | 111-020 |  | Pomocný ocelový materiál pro uchycení potrubí – konzole, třmeny, objímky, nastřelovací šrouby, matice, hmoždinky, ostatní spojovací materiál atd. - přesný počet | KG | 530 | 0 |  |  |  | 0 |  | [bez vazby na CS] |  | 2
PP |  |  |  | Pomocný ocelový materiál pro uchycení potrubí – konzole, třmeny, objímky, nastřelovací šrouby, matice, hmoždinky, ostatní spojovací materiál atd. - přesný počet bude stanoven na stavbě při montáži Součástí projektové dokumentace pro provádění stavby není dokumentace pro pomocné práce a konstrukce, výrobně technická dokumentace, dokumentace výrobků dodaných na stavbu, výkresy prefabrikátů a montážní dokumentace. Pokud je nutno zpracovat některou z těchto dokumentací, jde vždy o součást dodavatelské dokumentace. Vyhláška č. 499/2006 Sb.
VV
TS
P | 59 | 111-021 |  | Popisné štítky na zařízení včetně šipek proudění Součástí projektové dokumentace pro provádění stavby není dokumentace pro pomocné práce a konstrukce, výrobně t | KS | 230 | 0 |  |  |  | 0 |  | [bez vazby na CS] |  | 2
PP |  |  |  | Popisné štítky na zařízení včetně šipek proudění Součástí projektové dokumentace pro provádění stavby není dokumentace pro pomocné práce a konstrukce, výrobně technická dokumentace, dokumentace výrobků dodaných na stavbu, výkresy prefabrikátů a montážní dokumentace. Pokud je nutno zpracovat některou z těchto dokumentací, jde vždy o součást dodavatelské dokumentace. Vyhláška č. 499/2006 Sb.
VV
TS

## SO81-71-010403
SŽDC05 |  |  |  | Soupis prací objektu | [10 empty] | 3
6
S | Stavba: | Zm03_5423520038 |  | REKONSTRUKCE VÝPRAVNÍ BUDOVY V ŽST BÍLINA | [6 empty] | D.2.2 |  | Aspe | 0,00 | 2
O | Objekt: | D.2.2 |  | Pozemní stavební objekty | [9 empty] | 15,00 | 2
Typ | Poř. číslo | Kód položky | Varianta | Název položky | MJ | Množství | Jednotková hmotnost | Celková hmotnost |  |  | Jednotková cena |  | Cenové soustavy | 21,00 | 2
Dodávka
[9 empty] | Jednotková | Celkem | Jednotková | Celkem |  |  |  | Počet položek s nulovou cenou
O1 |  | SO81-71-010403 |  | Chlazení
SD |  | D1 |  | Potrubní díly, armatury + ostatní materiál
P | 1 | 111-101 |  | Potrubí CU (měděné) - 1 1/8" - kaučuková izolace s AL ochraným pouzdrem - tl. iz. 13 mm, ?=0,036 W/m.K při 0°C Výkres č. 01.04.03-02, 01.04.03-03, 01.04.03-07 | M | 14 | 0 |  |  |  | 0 |  | [bez vazby na CS] |  | 2
PP |  |  |  | Potrubí CU (měděné) - 1 1/8" - kaučuková izolace s AL ochraným pouzdrem - tl. iz. 13 mm, ?=0,036 W/m.K při 0°C Výkres č. 01.04.03-02, 01.04.03-03, 01.04.03-07
VV
TS
P | 2 | 111-102 |  | Předizolované potrubí CU (měděné) - 7/8" - tl. iz. 9 mm s ochranným pouzdrem, ?=0,036 W/m.K při 0°C Výkres č. 01.04.03-02, 01.04.03-03, 01.04.03-05, 01.04.03-06 | M | 8 | 0 |  |  |  | 0 |  | [bez vazby na CS] |  | 2
PP |  |  |  | Předizolované potrubí CU (měděné) - 7/8" - tl. iz. 9 mm s ochranným pouzdrem, ?=0,036 W/m.K při 0°C Výkres č. 01.04.03-02, 01.04.03-03, 01.04.03-05, 01.04.03-06
VV
TS
P | 3 | 111-103 |  | Předizolované potrubí CU (měděné) - 5/8" - tl. iz. 9 mm s ochranným pouzdrem, ?=0,036 W/m.K při 0°C Výkres č. 01.04.03-02, 01.04.03-03, 01.04.03-04, 01.04.03-05 | M | 47 | 0 |  |  |  | 0 |  | [bez vazby na CS] |  | 2
PP |  |  |  | Předizolované potrubí CU (měděné) - 5/8" - tl. iz. 9 mm s ochranným pouzdrem, ?=0,036 W/m.K při 0°C Výkres č. 01.04.03-02, 01.04.03-03, 01.04.03-04, 01.04.03-05, 01.04.03-06, 01.04.03-07
VV
TS
P | 4 | 111-104 |  | Předizolované potrubí CU (měděné) - 1/2" - tl. iz. 9 mm s ochranným pouzdrem, ?=0,036 W/m.K při 0°C Výkres č. 01.04.03-02, 01.04.03-03, 01.04.03-04, 01.04.03-05 | M | 87 | 0 |  |  |  | 0 |  | [bez vazby na CS] |  | 2
PP |  |  |  | Předizolované potrubí CU (měděné) - 1/2" - tl. iz. 9 mm s ochranným pouzdrem, ?=0,036 W/m.K při 0°C Výkres č. 01.04.03-02, 01.04.03-03, 01.04.03-04, 01.04.03-05, 01.04.03-06, 01.04.03-07
VV
TS
P | 5 | 111-105 |  | Předizolované potrubí CU (měděné) - 3/8" - tl. iz. 9 mm s ochranným pouzdrem, ?=0,036 W/m.K při 0°C Výkres č. 01.04.03-02, 01.04.03-03, 01.04.03-04, 01.04.03-05 | M | 77 | 0 |  |  |  | 0 |  | [bez vazby na CS] |  | 2
PP |  |  |  | Předizolované potrubí CU (měděné) - 3/8" - tl. iz. 9 mm s ochranným pouzdrem, ?=0,036 W/m.K při 0°C Výkres č. 01.04.03-02, 01.04.03-03, 01.04.03-04, 01.04.03-05, 01.04.03-06
VV
TS
P | 6 | 111-106 |  | Předizolované potrubí CU (měděné) - 1/4" - tl. iz. 9 mm s ochranným pouzdrem, ?=0,036 W/m.K při 0°C Výkres č. 01.04.03-02, 01.04.03-03, 01.04.03-04, 01.04.03-05 | M | 82 | 0 |  |  |  | 0 |  | [bez vazby na CS] |  | 2
PP |  |  |  | Předizolované potrubí CU (měděné) - 1/4" - tl. iz. 9 mm s ochranným pouzdrem, ?=0,036 W/m.K při 0°C Výkres č. 01.04.03-02, 01.04.03-03, 01.04.03-04, 01.04.03-05, 01.04.03-06
VV
TS
P | 7 | 111-107 |  | Rozbočka chladiva 2-cestná, velikost 1 (< 18 kW) - sada plyn/kapalina Výkres č. 01.04.03-02, 01.04.03-03, 01.04.03-04, 01.04.03-05, 01.04.03-06 | KS | 12 | 0 |  |  |  | 0 |  | [bez vazby na CS] |  | 2
PP |  |  |  | Rozbočka chladiva 2-cestná, velikost 1 (< 18 kW) - sada plyn/kapalina Výkres č. 01.04.03-02, 01.04.03-03, 01.04.03-04, 01.04.03-05, 01.04.03-06
VV
TS
P | 8 | 111-108 |  | Rozbočka chladiva 2-cestná, velikost 2 (18 - < 35 kW) - sada plyn/kapalina Výkres č. 01.04.03-02, 01.04.03-03, 01.04.03-05, 01.04.03-06 | KS | 3 | 0 |  |  |  | 0 |  | [bez vazby na CS] |  | 2
PP |  |  |  | Rozbočka chladiva 2-cestná, velikost 2 (18 - < 35 kW) - sada plyn/kapalina Výkres č. 01.04.03-02, 01.04.03-03, 01.04.03-05, 01.04.03-06
VV
TS
P | 9 | 111-109 |  | Rozbočka chladiva 2-cestná, velikost 3 (< 50 kW) - sada plyn/kapalina Výkres č. 01.04.03-02, 01.04.03-06 | KS | 1 | 0 |  |  |  | 0 |  | [bez vazby na CS] |  | 2
PP |  |  |  | Rozbočka chladiva 2-cestná, velikost 3 (< 50 kW) - sada plyn/kapalina Výkres č. 01.04.03-02, 01.04.03-06
VV
TS
P | 10 | 111-110 |  | Ochranná plastová lišta do rozměru 90x65 pro vedení 2x potrubí chladiva a kabelů, vč. spojů. ohybů a rohů - vnitřní provedení Součástí projektové dokumentace pr | M | 158 | 0 |  |  |  | 0 |  | [bez vazby na CS] |  | 2
PP |  |  |  | Ochranná plastová lišta do rozměru 90x65 pro vedení 2x potrubí chladiva a kabelů, vč. spojů. ohybů a rohů - vnitřní provedení Součástí projektové dokumentace pro provádění stavby není dokumentace pro pomocné práce a konstrukce, výrobně technická dokumentace, dokumentace výrobků dodaných na stavbu, výkresy prefabrikátů a montážní dokumentace. Pokud je nutno zpracovat některou z těchto dokumentací, jde vždy o součást dodavatelské dokumentace. Vyhláška 499/2006 Sb.
VV
TS
P | 11 | 111-111 |  | Detekce úniku chladiva v místnosti 1P35 - hlášení optickou a akustickou signalizací - centrální řídící jednotka detektoru - senzor úniku chladiva - 2 odpojovací | KS | 1 | 0 |  |  |  | 0 |  | [bez vazby na CS] |  | 2
PP |  |  |  | Detekce úniku chladiva v místnosti 1P35 - hlášení optickou a akustickou signalizací - centrální řídící jednotka detektoru - senzor úniku chladiva - 2 odpojovací ventil - instalační box, prokabelování Technická zpráva 01.04.03-01, kap. 4 a 11
VV
TS
P | 12 | 111-112 |  | Chladivo R410A Technická zpráva 01.04.03-01, kap. 4 | KG | 33 | 0 |  |  |  | 0 |  | [bez vazby na CS] |  | 2
PP |  |  |  | Chladivo R410A Technická zpráva 01.04.03-01, kap. 4
VV
TS
P | 13 | 111-113 |  | Chladivo R32 Technická zpráva 01.04.03-01, kap. 4 | KG | 4 | 0 |  |  |  | 0 |  | [bez vazby na CS] |  | 2
PP |  |  |  | Chladivo R32 Technická zpráva 01.04.03-01, kap. 4
VV
TS
P | 14 | 111-114 |  | Popisné štítky na zařízení včetně šipek proudění Součástí projektové dokumentace pro provádění stavby není dokumentace pro pomocné práce a konstrukce, výrobně t | KS | 125 | 0 |  |  |  | 0 |  | [bez vazby na CS] |  | 2
PP |  |  |  | Popisné štítky na zařízení včetně šipek proudění Součástí projektové dokumentace pro provádění stavby není dokumentace pro pomocné práce a konstrukce, výrobně technická dokumentace, dokumentace výrobků dodaných na stavbu, výkresy prefabrikátů a montážní dokumentace. Pokud je nutno zpracovat některou z těchto dokumentací, jde vždy o součást dodavatelské dokumentace. Vyhláška 499/2006 Sb.
VV
TS
P | 15 | 111-115 |  | Ostatní klimatizační prvky potřebné pro montáž (ocelové konzole s antikorozním nátěrem, úchyty, upevňovací svorky, závěsy, montážní pásky, tlumící gumy, rámy, p | KG | 350 | 0 |  |  |  | 0 |  | [bez vazby na CS] |  | 2
PP |  |  |  | Ostatní klimatizační prvky potřebné pro montáž (ocelové konzole s antikorozním nátěrem, úchyty, upevňovací svorky, závěsy, montážní pásky, tlumící gumy, rámy, příruby, atd.) Součástí projektové dokumentace pro provádění stavby není dokumentace pro pomocné práce a konstrukce, výrobně technická dokumentace, dokumentace výrobků dodaných na stavbu, výkresy prefabrikátů a montážní dokumentace. Pokud je nutno zpracovat některou z těchto dokumentací, jde vždy o součást dodavatelské dokumentace. Vyhláška 499/2006 Sb.
VV
TS
SD |  | N.C.RE.PSZ |  | Montážní a demontážní práce, doprava
P | 16 | 444-001 |  | Montážní práce na zařízení klimatizace | h | 755 | 0 |  |  |  | 0 |  | [bez vazby na CS] |  | 2
PP |  |  |  | Montážní práce na zařízení klimatizace
VV
TS
SD |  | N.C.RE.RRE |  | Kontrolní činnost (revize a zkoušky)
P | 17 | 555-001 |  | Zkoušky, uvedení do provozu, vyregulování | h | 48 | 0 |  |  |  | 0 |  | [bez vazby na CS] |  | 2
PP |  |  |  | Zkoušky, uvedení do provozu, vyregulování
VV
TS
P | 18 | 555-002 |  | Zajištění chodu chladícího zařízení ve zkušebním provozu | h | 24 | 0 |  |  |  | 0 |  | [bez vazby na CS] |  | 2
PP |  |  |  | Zajištění chodu chladícího zařízení ve zkušebním provozu
VV
TS
P | 19 | 555-003 |  | Zaškolení obsluhy | h | 8 | 0 |  |  |  | 0 |  | [bez vazby na CS] |  | 2
PP |  |  |  | Zaškolení obsluhy
VV
TS
P | 20 | 555-004 |  | Návrh provozního řádu | KS | 1 | 0 |  |  |  | 0 |  | [bez vazby na CS] |  | 2
PP |  |  |  | Návrh provozního řádu
VV
TS
P | 21 | 555-005 |  | Vystavení evidenční knihy chladícího zařízení | KS | 1 | 0 |  |  |  | 0 |  | [bez vazby na CS] |  | 2
PP |  |  |  | Vystavení evidenční knihy chladícího zařízení
VV
TS
P | 22 | 555-006 |  | Výchozí revize | KS | 1 | 0 |  |  |  | 0 |  | [bez vazby na CS] |  | 2
PP |  |  |  | Výchozí revize
VV
TS
SD |  | N.C.RE.SP |  | Ostatní
P | 23 | 333-001 |  | Lešení pomocné jednořadé lehké s podlahami do výšky 2,5 m - montáž, demontáž - pronájem po dobu instalace klimatizačního zařízení | M2 | 140 | 0 |  |  |  | 0 |  | [bez vazby na CS] |  | 2
PP |  |  |  | Lešení pomocné jednořadé lehké s podlahami do výšky 2,5 m - montáž, demontáž - pronájem po dobu instalace klimatizačního zařízení
VV
TS
P | 24 | 333-002 |  | Jeřábování - vč. zajištění záborového plánu | h | 16 | 0 |  |  |  | 0 |  | [bez vazby na CS] |  | 2
PP |  |  |  | Jeřábování - vč. zajištění záborového plánu
VV
TS
SD |  | N.V.ND.KOT |  | Klimatizační jednotky
P | 25 | 888-001 |  | Poz. 1.1 - Venkovní kondenzační jednotka - jmenovitý chladící výkon 45,0 kW - vzduchový výkon 12 600 m3/h - el. příkon 14,3 kW (3x 400 V, 50 Hz, 3x 32 A) - chla | KS | 1 | 0 |  |  |  | 0 |  | [bez vazby na CS] |  | 2
PP |  |  |  | Poz. 1.1 - Venkovní kondenzační jednotka - jmenovitý chladící výkon 45,0 kW - vzduchový výkon 12 600 m3/h - el. příkon 14,3 kW (3x 400 V, 50 Hz, 3x 32 A) - chladivo R410a - vč. soft-startéru, MaR a komunikačních kabelů - rozměry 1830 x 1210 x 780 mm - hmotnost cca 300 kg Výkres č. 01.04.03-02, 01.04.03-07
VV
TS
P | 26 | 888-002 |  | Poz. 1.2 - Vnitřní nástěnná klimatizační jednotka - jmenovitý chladící výkon 4,5 kW - vzduchový výkon 550 / 690 / 840 m3/h - el. příkon 28 W (230 V, 50 Hz) - ch | KS | 7 | 0 |  |  |  | 0 |  | [bez vazby na CS] |  | 2
PP |  |  |  | Poz. 1.2 - Vnitřní nástěnná klimatizační jednotka - jmenovitý chladící výkon 4,5 kW - vzduchový výkon 550 / 690 / 840 m3/h - el. příkon 28 W (230 V, 50 Hz) - chladivo R410a - vč. ovladače a komunikačních kabelů k venkovní jednotce - vč. čerpadla kondenzátu a dopojovací hadičky v délce cca 2m - rozměry 320 x 1050 x 250 mm - hmotnost cca 16 kg Výkres č. 01.04.03-02, 01.04.03-05, 01.04.03-06
VV
TS
P | 27 | 888-003 |  | Poz. 1.3 - Vnitřní nástěnná klimatizační jednotka - jmenovitý chladící výkon 5,6 kW - vzduchový výkon 550 / 720 / 900 m3/h - el. příkon 32 W (230 V, 50 Hz) - ch | KS | 2 | 0 |  |  |  | 0 |  | [bez vazby na CS] |  | 2
PP |  |  |  | Poz. 1.3 - Vnitřní nástěnná klimatizační jednotka - jmenovitý chladící výkon 5,6 kW - vzduchový výkon 550 / 720 / 900 m3/h - el. příkon 32 W (230 V, 50 Hz) - chladivo R410a - vč. ovladače a komunikačních kabelů k venkovní jednotce - vč. čerpadla kondenzátu a dopojovací hadičky v délce cca 2m - rozměry 320 x 1050 x 250 mm - hmotnost cca 16 kg Výkres č. 01.04.03-02, 01.04.03-04
VV
TS
P | 28 | 888-004 |  | Poz. 2.1 - Venkovní kondenzační jednotka - jmenovitý chladící výkon 33,5 kW - vzduchový výkon 12 200 m3/h - el. příkon 10,0 kW (3x 400 V, 50 Hz, 3x 25 A) - chla | KS | 1 | 0 |  |  |  | 0 |  | [bez vazby na CS] |  | 2
PP |  |  |  | Poz. 2.1 - Venkovní kondenzační jednotka - jmenovitý chladící výkon 33,5 kW - vzduchový výkon 12 200 m3/h - el. příkon 10,0 kW (3x 400 V, 50 Hz, 3x 25 A) - chladivo R410a - vč. soft-startéru, MaR a komunikačních kabelů - rozměry 1830 x 990 x 780 mm - hmotnost cca 250 kg Výkres č. 01.04.03-03, 01.04.03-07
VV
TS
P | 29 | 888-005 |  | Poz. 2.2 - Vnitřní nástěnná klimatizační jednotka - jmenovitý chladící výkon 4,5 kW - vzduchový výkon 550 / 690 / 840 m3/h - el. příkon 28 W (230 V, 50 Hz) - ch | KS | 2 | 0 |  |  |  | 0 |  | [bez vazby na CS] |  | 2
PP |  |  |  | Poz. 2.2 - Vnitřní nástěnná klimatizační jednotka - jmenovitý chladící výkon 4,5 kW - vzduchový výkon 550 / 690 / 840 m3/h - el. příkon 28 W (230 V, 50 Hz) - chladivo R410a - vč. ovladače a komunikačních kabelů k venkovní jednotce - vč. čerpadla kondenzátu a dopojovací hadičky v délce cca 2m - rozměry 320 x 1050 x 250 mm - hmotnost cca 16 kg Výkres č. 01.04.03-03, 01.04.03-05
VV
TS
P | 30 | 888-006 |  | Poz. 2.3 - Vnitřní nástěnná klimatizační jednotka - jmenovitý chladící výkon 3,6 kW - vzduchový výkon 270 / 410 / 540 m3/h - el. příkon 17 W (230 V, 50 Hz) - ch | KS | 6 | 0 |  |  |  | 0 |  | [bez vazby na CS] |  | 2
PP |  |  |  | Poz. 2.3 - Vnitřní nástěnná klimatizační jednotka - jmenovitý chladící výkon 3,6 kW - vzduchový výkon 270 / 410 / 540 m3/h - el. příkon 17 W (230 V, 50 Hz) - chladivo R410a - vč. ovladače a komunikačních kabelů k venkovní jednotce - vč. čerpadla kondenzátu a dopojovací hadičky v délce cca 2m - rozměry 293 x 798 x 230 mm - hmotnost cca 11 kg Výkres č. 01.04.03-03, 01.04.03-05, 01.04.03-06
VV
TS
P | 31 | 888-007 |  | Poz. 2.4 - Vnitřní nástěnná klimatizační jednotka - jmenovitý chladící výkon 2,8 kW - vzduchový výkon 270 / 395 / 510 m3/h - el. příkon 16 W (230 V, 50 Hz) - ch | KS | 1 | 0 |  |  |  | 0 |  | [bez vazby na CS] |  | 2
PP |  |  |  | Poz. 2.4 - Vnitřní nástěnná klimatizační jednotka - jmenovitý chladící výkon 2,8 kW - vzduchový výkon 270 / 395 / 510 m3/h - el. příkon 16 W (230 V, 50 Hz) - chladivo R410a - vč. ovladače a komunikačních kabelů k venkovní jednotce - vč. čerpadla kondenzátu a dopojovací hadičky v délce cca 2m - rozměry 293 x 798 x 230 mm - hmotnost cca 11 kg Výkres č. 01.04.03-03, 01.04.03-05
VV
TS
P | 32 | 888-008 |  | Poz. 3.1 - Venkovní kondenzační jednotka - jmenovitý chladící výkon 6,7 kW - vzduchový výkon 2 700 m3/h - el. příkon 2,44 kW (230 V, 50 Hz, 16 A) - chladivo R32 | KS | 1 | 0 |  |  |  | 0 |  | [bez vazby na CS] |  | 2
PP |  |  |  | Poz. 3.1 - Venkovní kondenzační jednotka - jmenovitý chladící výkon 6,7 kW - vzduchový výkon 2 700 m3/h - el. příkon 2,44 kW (230 V, 50 Hz, 16 A) - chladivo R32 - vč. soft-startéru, MaR a komunikačních kabelů - rozměry 550 x 780 x 290 mm - hmotnost cca 45 kg Výkres č. 01.04.03-07
VV
TS
P | 33 | 888-009 |  | Poz. 3.2 - Vnitřní nástěnná klimatizační jednotka - jmenovitý chladící výkon 6,7 kW - vzduchový výkon 680 / 910 / 1040 m3/h - chladivo R32 - vč. ovladače a napá | KS | 1 | 0 |  |  |  | 0 |  | [bez vazby na CS] |  | 2
PP |  |  |  | Poz. 3.2 - Vnitřní nástěnná klimatizační jednotka - jmenovitý chladící výkon 6,7 kW - vzduchový výkon 680 / 910 / 1040 m3/h - chladivo R32 - vč. ovladače a napájecích a komunikačních kabelů k venkovní jednotce - vč. čerpadla kondenzátu a dopojovací hadičky v délce cca 2m - rozměry 320 x 1050 x 250 mm - hmotnost cca 14 kg Výkres č. 01.04.03-04
VV
TS
P | 34 | 888-010 |  | Poz. 4.1 - Venkovní kondenzační jednotka - jmenovitý chladící výkon 3,6 kW - vzduchový výkon 2 200 m3/h - el. příkon 1,13 kW (230 V, 50 Hz, 10 A) - chladivo R32 | KS | 1 | 0 |  |  |  | 0 |  | [bez vazby na CS] |  | 2
PP |  |  |  | Poz. 4.1 - Venkovní kondenzační jednotka - jmenovitý chladící výkon 3,6 kW - vzduchový výkon 2 200 m3/h - el. příkon 1,13 kW (230 V, 50 Hz, 10 A) - chladivo R32 - vč. soft-startéru, MaR a komunikačních kabelů - rozměry 550 x 780 x 290 mm - hmotnost cca 35 kg Výkres č. 01.04.03-07
VV
TS
P | 35 | 888-011 |  | Poz. 4.2 - Vnitřní nástěnná klimatizační jednotka - jmenovitý chladící výkon 3,6 kW - vzduchový výkon 450 / 580 / 700 m3/h - chladivo R32 - vč. ovladače a napáj | KS | 1 | 0 |  |  |  | 0 |  | [bez vazby na CS] |  | 2
PP |  |  |  | Poz. 4.2 - Vnitřní nástěnná klimatizační jednotka - jmenovitý chladící výkon 3,6 kW - vzduchový výkon 450 / 580 / 700 m3/h - chladivo R32 - vč. ovladače a napájecích a komunikačních kabelů k venkovní jednotce - vč. čerpadla kondenzátu a dopojovací hadičky v délce cca 2m - rozměry 293 x 798 x 230 mm - hmotnost cca 10 kg Výkres č. 01.04.03-04
VV
TS

## SO81-71-010404
SŽDC05 |  |  |  | Soupis prací objektu | [10 empty] | 3
6
S | Stavba: | Zm03_5423520038 |  | REKONSTRUKCE VÝPRAVNÍ BUDOVY V ŽST BÍLINA | [6 empty] | D.2.2 |  | Aspe | 0,00 | 2
O | Objekt: | D.2.2 |  | Pozemní stavební objekty | [9 empty] | 15,00 | 2
Typ | Poř. číslo | Kód položky | Varianta | Název položky | MJ | Množství | Jednotková hmotnost | Celková hmotnost |  |  | Jednotková cena |  | Cenové soustavy | 21,00 | 2
Dodávka
[9 empty] | Jednotková | Celkem | Jednotková | Celkem |  |  |  | Počet položek s nulovou cenou
O1 |  | SO81-71-010404 |  | Vzduchotechnická zařízení
SD |  | N.C.RE.PSZ |  | Montážní a demontážní práce, doprava
P | 1 | 444-001 |  | Montážní práce na zařízení VZT | h | 920 | 0 |  |  |  | 0 |  | [bez vazby na CS] |  | 2
PP |  |  |  | Montážní práce na zařízení VZT
VV
TS
SD |  | N.C.RE.RRE |  | Kontrolní činnost (revize a zkoušky)
P | 2 | 555-001 |  | Zkoušky, uvedení do provozu, vyregulování | h | 80 | 0 |  |  |  | 0 |  | [bez vazby na CS] |  | 2
PP |  |  |  | Zkoušky, uvedení do provozu, vyregulování
VV
TS
P | 3 | 555-002 |  | Zajištění chodu zařízení ve zkušebním provozu | h | 24 | 0 |  |  |  | 0 |  | [bez vazby na CS] |  | 2
PP |  |  |  | Zajištění chodu zařízení ve zkušebním provozu
VV
TS
P | 4 | 555-003 |  | Zaškolení obsluhy | h | 12 | 0 |  |  |  | 0 |  | [bez vazby na CS] |  | 2
PP |  |  |  | Zaškolení obsluhy
VV
TS
P | 5 | 555-004 |  | Návrh provozního řádu | KS | 1 | 0 |  |  |  | 0 |  | [bez vazby na CS] |  | 2
PP |  |  |  | Návrh provozního řádu
VV
TS
P | 6 | 555-005 |  | Výchozí revize | KS | 1 | 0 |  |  |  | 0 |  | [bez vazby na CS] |  | 2
PP |  |  |  | Výchozí revize
VV
TS
SD |  | N.C.RE.SP |  | Ostatní
P | 7 | 333-001 |  | Lešení pomocné jednořadé lehké s podlahami do výšky 2,5 m - montáž, demontáž - pronájem po dobu instalace VZT zařízení | M2 | 465 | 0 |  |  |  | 0 |  | [bez vazby na CS] |  | 2
PP |  |  |  | Lešení pomocné jednořadé lehké s podlahami do výšky 2,5 m - montáž, demontáž - pronájem po dobu instalace VZT zařízení
VV
TS
P | 8 | 333-002 |  | Jeřábování - vč. zajištění záborového plánu | h | 8 | 0 |  |  |  | 0 |  | [bez vazby na CS] |  | 2
PP |  |  |  | Jeřábování - vč. zajištění záborového plánu
VV
TS
P | 9 | 333-003 |  | Demontáže: Větrací mřížky v prostoru vstupní haly Odtahy ze sociálního zázemí vyvedené na fasádu objektu ve 3.NP | T | 0.15 | 0 |  |  |  | 0 |  | [bez vazby na CS] |  | 2
PP |  |  |  | Demontáže: Větrací mřížky v prostoru vstupní haly Odtahy ze sociálního zázemí vyvedené na fasádu objektu ve 3.NP
VV
TS
P | 10 | R997013R02.904. |  | Poplatek za uložení stavebního odpadu na skládce (skládkovné) směsných kovů zatříděného do Katalogu odpadů pod kódem 17 04 07 VČETNĚ DOPRAVY - EVIDENČNÍ POLOŽKA | T | 0.15 | 0 |  |  |  | 0 |  | [bez vazby na CS] |  | 2
PP |  |  |  | Poplatek za uložení stavebního odpadu na skládce (skládkovné) směsných kovů zatříděného do Katalogu odpadů pod kódem 17 04 07 VČETNĚ DOPRAVY - EVIDENČNÍ POLOŽKA. NEOCEŇOVAT v objektu SO/PS, položka se oceňuje pouze v objektu SO 90-90
VV
TS
SD |  | N.V.ND.KOT |  | VZT zařízení, ventilátory
P | 11 | 888-001 |  | Poz. 1.1 - Přívodní podstropní VZT jednotka - Vpř = 150 m3/h, ext. tl. ztráta 180 Pa - celkový el. příkon 2,1 kW (230V, 50 Hz, 9,0 A) - elektrický ohřívač o výk | KS | 1 | 0 |  |  |  | 0 |  | [bez vazby na CS] |  | 2
PP |  |  |  | Poz. 1.1 - Přívodní podstropní VZT jednotka - Vpř = 150 m3/h, ext. tl. ztráta 180 Pa - celkový el. příkon 2,1 kW (230V, 50 Hz, 9,0 A) - elektrický ohřívač o výkonu 4,2 kW pro dohřev na +22 °C - filtr na přívodu (F7) - vč. pružných manžet - vč. kotevního a montažního materiálu - součástí VZT jednotky bude i systém MaR (rozvaděčová skříň, regulátor, externí ovládání, čidla a prokabelování jednotlivých komponent), umožňující hlášení o chodu a poruchách zařízení, projekt MaR bude dodán výrobcem zařízení - rozměry 790 x 460 x 400 mm, hmotnost cca 32,0 kg - jednotka bude splňovat směrnici ERP, Ecodesign 2018 Výkres č. 01.04.04-03
VV
TS
P | 12 | 888-002 |  | Poz. 2.1 - Vzduchotechnická rekuperační jednotka - venkovní nástřešní provedení (hrdla dle výkresové části PD) - Vpř = 750 m3/h, Vod = 750 m3/h - externí tlakov | KS | 1 | 0 |  |  |  | 0 |  | [bez vazby na CS] |  | 2
PP |  |  |  | Poz. 2.1 - Vzduchotechnická rekuperační jednotka - venkovní nástřešní provedení (hrdla dle výkresové části PD) - Vpř = 750 m3/h, Vod = 750 m3/h - externí tlaková ztráta 450 Pa / 450 Pa - jednotka bude vybavena filtry, F7 (přívod) a M5 (odvod), přívodní a odvodní EC ventilátor - celkový el. příkon 5,76 kW (230V, 50 Hz), CYKY 5Jx2,5 jištění 2x 10,A (char. C) - elektrický ohřívač o výkonu 4,2 kW pro dohřev na +24 °C - vč. pružných manžet , uzavíracích klapek na sání a výtlaku, základového rámu, syfon - včetně systému MaR a hlášení havarijních stavů, rozvaděčové skříne, externího ovladače, regulačních čidel a kabelového propojení jednotlivých komponent, protimrazová ochrana - protiproudý výměník ZZT, by-pass - VZT jednotka bude splňovat směrnici ErP 2018 - max. rozměry jednotky 2970 x 1760 x 560 mm (včetně hrdel) - hmotnost cca 330 kg Výkres č. 01.04.04-06, 01.04.04-07
VV
TS
P | 13 | 888-003 |  | Poz. 3.1 - Vzduchotechnická rekuperační jednotka - vnitřní podstropní provedení (hrdla dle výkresové části PD) - Vpř = 570 m3/h, Vod = 570 m3/h - externí tlakov | KS | 1 | 0 |  |  |  | 0 |  | [bez vazby na CS] |  | 2
PP |  |  |  | Poz. 3.1 - Vzduchotechnická rekuperační jednotka - vnitřní podstropní provedení (hrdla dle výkresové části PD) - Vpř = 570 m3/h, Vod = 570 m3/h - externí tlaková ztráta 400 Pa / 400 Pa - jednotka bude vybavena filtry, F7 (přívod) a M5 (odvod), přívodní a odvodní EC ventilátor - celkový el. příkon 2,6 kW (230V, 50 Hz), CYKY 5Jx2,5 jištění 2x 10,A (char. C) - elektrický ohřívač o výkonu 1,8 kW pro dohřev na +22 °C - vč. pružných manžet , uzavíracích klapek na sání a výtlaku, zásvěsného materiálu, syfon - včetně systému MaR a hlášení havarijních stavů, rozvaděčové skříne, externího ovladače, regulačních čidel a kabelového propojení jednotlivých komponent, protimrazová ochrana - protiproudý výměník ZZT, by-pass - VZT jednotka bude splňovat směrnici ErP 2018 - max. rozměry jednotky 2360 x 970 x 390 mm (včetně hrdel) - hmotnost cca 130 kg Výkres č. 01.04.04-03
VV
TS
P | 14 | 888-004 |  | Poz. 4.1 - Potrubní radiální ventilátor - Vod = 3450 m3/h, ext. tl. ztráta 500 Pa - el. příkon 3,0 kW, 400 V, 50 Hz, 6,4 A - krytí IP55 - včetně pružných manžet | KS | 1 | 0 |  |  |  | 0 |  | [bez vazby na CS] |  | 2
PP |  |  |  | Poz. 4.1 - Potrubní radiální ventilátor - Vod = 3450 m3/h, ext. tl. ztráta 500 Pa - el. příkon 3,0 kW, 400 V, 50 Hz, 6,4 A - krytí IP55 - včetně pružných manžet na hrdlech - profese elektro+MaR zajistí prokabelování jdnotlivých komponent dle požadavků technické zprávy - hmotnost 80,0 kg Výkres č. 01.04.04-02
VV
TS
P | 15 | 888-005 |  | Poz. 5.1 - Potrubní radiální ventilátor - Vod = 160÷340 m3/h, ext. tl. ztráta 280 Pa - el. příkon 109 W, 230 V, 50 Hz, 0,8 A - krytí IP44 - vč. nastavitelného d | KS | 8 | 0 |  |  |  | 0 |  | [bez vazby na CS] |  | 2
PP |  |  |  | Poz. 5.1 - Potrubní radiální ventilátor - Vod = 160÷340 m3/h, ext. tl. ztráta 280 Pa - el. příkon 109 W, 230 V, 50 Hz, 0,8 A - krytí IP44 - vč. nastavitelného doběhového spínače 1÷30 min. - včetně pružných manžet na hrdlech - profese elektro+MaR zajistí prokabelování jdnotlivých komponent dle požadavků technické zprávy - regulace otáček pomocí potenciometru umístěného ve svorkovnici - hmotnost 5,0 kg Výkres č. 01.04.04-03, 01.04.04-04, 01.04.04-05
VV
TS
P | 16 | 888-006 |  | Poz. 6.1 - Potrubní radiální ventilátor - Vod = 490÷630 m3/h, ext. tl. ztráta 230 Pa - el. příkon 136 W, 230 V, 50 Hz, 0,9 A - krytí IP44 - vč. nastavitelného d | KS | 3 | 0 |  |  |  | 0 |  | [bez vazby na CS] |  | 2
PP |  |  |  | Poz. 6.1 - Potrubní radiální ventilátor - Vod = 490÷630 m3/h, ext. tl. ztráta 230 Pa - el. příkon 136 W, 230 V, 50 Hz, 0,9 A - krytí IP44 - vč. nastavitelného doběhového spínače 1÷30 min. - včetně pružných manžet na hrdlech - profese elektro+MaR zajistí prokabelování jdnotlivých komponent dle požadavků technické zprávy - regulace otáček se provádí pomocí potenciometru umístěného ve svorkovnici - hmotnost 5,0 kg Výkres č. 01.04.04-03, 01.04.04-05, 01.04.04-07
VV
TS
SD |  | N.V.PM.STP |  | Potrubní díly, klapky, distrubuční elementy + ostatní materiál
P | 17 | 111-001 |  | Čtyřhranné potrubí skupiny I, do obvodu 2,0 m - materiál pozinkovaný plech 60% tvarovek - odborný odhad Výkres č. 01.04.04-02, 01.04.04-03, 01.04.04-04, 01.04.0 | M2 | 126 | 0 |  |  |  | 0 |  | [bez vazby na CS] |  | 2
PP |  |  |  | Čtyřhranné potrubí skupiny I, do obvodu 2,0 m - materiál pozinkovaný plech 60% tvarovek - odborný odhad Výkres č. 01.04.04-02, 01.04.04-03, 01.04.04-04, 01.04.04-05, 01.04.04-06, 01.04.04-07
VV
TS
P | 18 | 111-002 |  | Kruhové potrubí SPIRO, do o250 mm 50% tvarovek - odborný odhad Výkres č. 01.04.04-04, 01.04.04-05, 01.04.04-06 | M | 24 | 0 |  |  |  | 0 |  | [bez vazby na CS] |  | 2
PP |  |  |  | Kruhové potrubí SPIRO, do o250 mm 50% tvarovek - odborný odhad Výkres č. 01.04.04-04, 01.04.04-05, 01.04.04-06
VV
TS
P | 19 | 111-003 |  | Kruhové potrubí SPIRO, do o200 mm 60% tvarovek - odborný odhad Výkres č. 01.04.04-03, 01.04.04-04, 01.04.04-05, 01.04.04-06, 01.04.04-07 | M | 89 | 0 |  |  |  | 0 |  | [bez vazby na CS] |  | 2
PP |  |  |  | Kruhové potrubí SPIRO, do o200 mm 60% tvarovek - odborný odhad Výkres č. 01.04.04-03, 01.04.04-04, 01.04.04-05, 01.04.04-06, 01.04.04-07
VV
TS
P | 20 | 111-004 |  | Kruhové potrubí SPIRO, do o160 mm 80% tvarovek - odborný odhad Výkres č. 01.04.04-03, 01.04.04-04, 01.04.04-05, 01.04.04-06, 01.04.04-07 | M | 119 | 0 |  |  |  | 0 |  | [bez vazby na CS] |  | 2
PP |  |  |  | Kruhové potrubí SPIRO, do o160 mm 80% tvarovek - odborný odhad Výkres č. 01.04.04-03, 01.04.04-04, 01.04.04-05, 01.04.04-06, 01.04.04-07
VV
TS
P | 21 | 111-005 |  | Tlumič hluku 300x200x1500 - včetně sdružujícího plechového pláště - pro celkový útlum hluku pod 40 dB - možnost instalace do svislého potrubí Výkres č. 01.04.04 | KS | 2 | 0 |  |  |  | 0 |  | [bez vazby na CS] |  | 2
PP |  |  |  | Tlumič hluku 300x200x1500 - včetně sdružujícího plechového pláště - pro celkový útlum hluku pod 40 dB - možnost instalace do svislého potrubí Výkres č. 01.04.04-03, 01.04.04-06
VV
TS
P | 22 | 111-006 |  | Tlumič hluku 300x200x2000 - včetně sdružujícího plechového pláště - pro celkový útlum hluku pod 40 dB - možnost instalace do svislého potrubí Výkres č. 01.04.04 | KS | 2 | 0 |  |  |  | 0 |  | [bez vazby na CS] |  | 2
PP |  |  |  | Tlumič hluku 300x200x2000 - včetně sdružujícího plechového pláště - pro celkový útlum hluku pod 40 dB - možnost instalace do svislého potrubí Výkres č. 01.04.04-03, 01.04.04-06
VV
TS
P | 23 | 111-007 |  | Tlumič hluku 400x300x1500 - včetně sdružujícího plechového pláště - pro celkový útlum hluku pod 40 dB - možnost instalace do svislého potrubí Výkres č. 01.04.04 | KS | 2 | 0 |  |  |  | 0 |  | [bez vazby na CS] |  | 2
PP |  |  |  | Tlumič hluku 400x300x1500 - včetně sdružujícího plechového pláště - pro celkový útlum hluku pod 40 dB - možnost instalace do svislého potrubí Výkres č. 01.04.04-06
VV
TS
P | 24 | 111-008 |  | Tlumič hluku 400x300x2000 - včetně sdružujícího plechového pláště - pro celkový útlum hluku pod 40 dB - možnost instalace do svislého potrubí Výkres č. 01.04.04 | KS | 2 | 0 |  |  |  | 0 |  | [bez vazby na CS] |  | 2
PP |  |  |  | Tlumič hluku 400x300x2000 - včetně sdružujícího plechového pláště - pro celkový útlum hluku pod 40 dB - možnost instalace do svislého potrubí Výkres č. 01.04.04-06
VV
TS
P | 25 | 111-009 |  | Tlumič hluku O200-900, včetně sdružujícího plechového pláště - pro celkový útlum hluku pod 40 dB Výkres č. 01.04.04-03 | KS | 1 | 0 |  |  |  | 0 |  | [bez vazby na CS] |  | 2
PP |  |  |  | Tlumič hluku O200-900, včetně sdružujícího plechového pláště - pro celkový útlum hluku pod 40 dB Výkres č. 01.04.04-03
VV
TS
P | 26 | 111-010 |  | Tlumič hluku O200-600, včetně sdružujícího plechového pláště - pro celkový útlum hluku pod 40 dB Výkres č. 01.04.04-03 | KS | 1 | 0 |  |  |  | 0 |  | [bez vazby na CS] |  | 2
PP |  |  |  | Tlumič hluku O200-600, včetně sdružujícího plechového pláště - pro celkový útlum hluku pod 40 dB Výkres č. 01.04.04-03
VV
TS
P | 27 | 111-011 |  | Odvodní talířový ventil, o160 - odvod 30÷180 m3/h - barevné provedení RAL bude určeno před objednáním dle požadavku investora Výkres č. 01.04.04-03, 01.04.04-04 | KS | 40 | 0 |  |  |  | 0 |  | [bez vazby na CS] |  | 2
PP |  |  |  | Odvodní talířový ventil, o160 - odvod 30÷180 m3/h - barevné provedení RAL bude určeno před objednáním dle požadavku investora Výkres č. 01.04.04-03, 01.04.04-04, 01.04.04-05
VV
TS
P | 28 | 111-012 |  | Přívodní talířový ventil, o200 - přívod 150 m3/h - barevné provedení RAL bude určeno před objednáním dle požadavku investora Výkres č. 01.04.04-03 | KS | 1 | 0 |  |  |  | 0 |  | [bez vazby na CS] |  | 2
PP |  |  |  | Přívodní talířový ventil, o200 - přívod 150 m3/h - barevné provedení RAL bude určeno před objednáním dle požadavku investora Výkres č. 01.04.04-03
VV
TS
P | 29 | 111-013 |  | Přívodní výusť s výřivým výtokem - přívod 150÷300 m3/h - instalace do podhledu, čtvercová deska 400x400 - včetně připojovací skříně s bočním výstupem o200 a reg | KS | 6 | 0 |  |  |  | 0 |  | [bez vazby na CS] |  | 2
PP |  |  |  | Přívodní výusť s výřivým výtokem - přívod 150÷300 m3/h - instalace do podhledu, čtvercová deska 400x400 - včetně připojovací skříně s bočním výstupem o200 a regulační klapkou - barevné provedení RAL čelní desky dle požadavku investora Výkres č. 01.04.04-03, 01.04.04-04
VV
TS
P | 30 | 111-014 |  | Odvodní výusť s výřivým výtokem - odvod 150÷300 m3/h - instalace do podhledu, čtvercová deska 400x400 - včetně připojovací skříně s bočním výstupem o200 a regul | KS | 6 | 0 |  |  |  | 0 |  | [bez vazby na CS] |  | 2
PP |  |  |  | Odvodní výusť s výřivým výtokem - odvod 150÷300 m3/h - instalace do podhledu, čtvercová deska 400x400 - včetně připojovací skříně s bočním výstupem o200 a regulační klapkou - barevné provedení RAL čelní desky dle požadavku investora Výkres č. 01.04.04-03, 01.04.04-04
VV
TS
P | 31 | 111-015 |  | Odvodní výustka jednořadá 1025x125 - odvod 350 m3/h - instalace do čtyřhraného potrubí - regulace R1 Výkres č. 01.04.04-02, 01.04.04-07 | KS | 9 | 0 |  |  |  | 0 |  | [bez vazby na CS] |  | 2
PP |  |  |  | Odvodní výustka jednořadá 1025x125 - odvod 350 m3/h - instalace do čtyřhraného potrubí - regulace R1 Výkres č. 01.04.04-02, 01.04.04-07
VV
TS
P | 32 | 111-016 |  | Odvodní výustka jednořadá 725x100 - odvod 100÷200 m3/h - instalace do čtyřhraného potrubí - regulace R1 Výkres č. 01.04.04-02 | KS | 2 | 0 |  |  |  | 0 |  | [bez vazby na CS] |  | 2
PP |  |  |  | Odvodní výustka jednořadá 725x100 - odvod 100÷200 m3/h - instalace do čtyřhraného potrubí - regulace R1 Výkres č. 01.04.04-02
VV
TS
P | 33 | 111-017 |  | Nasávací kus 400x300, včetně krycí mřížky proti vniknutí hrubých nečistot do potrubí Výkres č. 01.04.04-06 | KS | 1 | 0 |  |  |  | 0 |  | [bez vazby na CS] |  | 2
PP |  |  |  | Nasávací kus 400x300, včetně krycí mřížky proti vniknutí hrubých nečistot do potrubí Výkres č. 01.04.04-06
VV
TS
P | 34 | 111-018 |  | Výfukový kus 400x300, včetně krycí mřížky proti vniknutí hrubých nečistot do potrubí Výkres č. 01.04.04-06 | KS | 1 | 0 |  |  |  | 0 |  | [bez vazby na CS] |  | 2
PP |  |  |  | Výfukový kus 400x300, včetně krycí mřížky proti vniknutí hrubých nečistot do potrubí Výkres č. 01.04.04-06
VV
TS
P | 35 | 111-019 |  | Nasávací kus 300x200, včetně krycí mřížky proti vniknutí hrubých nečistot do potrubí Výkres č. 01.04.04-06 | KS | 1 | 0 |  |  |  | 0 |  | [bez vazby na CS] |  | 2
PP |  |  |  | Nasávací kus 300x200, včetně krycí mřížky proti vniknutí hrubých nečistot do potrubí Výkres č. 01.04.04-06
VV
TS
P | 36 | 111-020 |  | Výfukový kus 300x200, včetně krycí mřížky proti vniknutí hrubých nečistot do potrubí Výkres č. 01.04.04-06 | KS | 1 | 0 |  |  |  | 0 |  | [bez vazby na CS] |  | 2
PP |  |  |  | Výfukový kus 300x200, včetně krycí mřížky proti vniknutí hrubých nečistot do potrubí Výkres č. 01.04.04-06
VV
TS
P | 37 | 111-021 |  | Výfukový kus 500x250, včetně krycí mřížky proti vniknutí hrubých nečistot do potrubí Výkres č. 01.04.04-06 | KS | 1 | 0 |  |  |  | 0 |  | [bez vazby na CS] |  | 2
PP |  |  |  | Výfukový kus 500x250, včetně krycí mřížky proti vniknutí hrubých nečistot do potrubí Výkres č. 01.04.04-06
VV
TS
P | 38 | 111-022 |  | Výfukový kus 500x200, včetně krycí mřížky proti vniknutí hrubých nečistot do potrubí Výkres č. 01.04.04-06 | KS | 1 | 0 |  |  |  | 0 |  | [bez vazby na CS] |  | 2
PP |  |  |  | Výfukový kus 500x200, včetně krycí mřížky proti vniknutí hrubých nečistot do potrubí Výkres č. 01.04.04-06
VV
TS
P | 39 | 111-023 |  | Výfuková hlavice o160 Výkres č. 01.04.04-06 | KS | 2 | 0 |  |  |  | 0 |  | [bez vazby na CS] |  | 2
PP |  |  |  | Výfuková hlavice o160 Výkres č. 01.04.04-06
VV
TS
P | 40 | 111-024 |  | Protidešťová žaluzie přetlaková o200 - včetně pozedního rámu a krycí mřížky proti vniknutí hrubých nečistot do potrubí Výkres č. 01.04.04-05 | KS | 1 | 0 |  |  |  | 0 |  | [bez vazby na CS] |  | 2
PP |  |  |  | Protidešťová žaluzie přetlaková o200 - včetně pozedního rámu a krycí mřížky proti vniknutí hrubých nečistot do potrubí Výkres č. 01.04.04-05
VV
TS
P | 41 | 111-025 |  | Protidešťová žaluzie nasávací o200 - včetně pozedního rámu a krycí mřížky proti vniknutí hrubých nečistot do potrubí Výkres č. 01.04.04-03 | KS | 1 | 0 |  |  |  | 0 |  | [bez vazby na CS] |  | 2
PP |  |  |  | Protidešťová žaluzie nasávací o200 - včetně pozedního rámu a krycí mřížky proti vniknutí hrubých nečistot do potrubí Výkres č. 01.04.04-03
VV
TS
P | 42 | 111-026 |  | Zpětná klapka samotížná o200 Výkres č. 01.04.04-03, 01.04.04-05, 01.04.04-07 | KS | 4 | 0 |  |  |  | 0 |  | [bez vazby na CS] |  | 2
PP |  |  |  | Zpětná klapka samotížná o200 Výkres č. 01.04.04-03, 01.04.04-05, 01.04.04-07
VV
TS
P | 43 | 111-027 |  | Zpětná klapka samotížná o160 Výkres č. 01.04.04-03, 01.04.04-04, 01.04.04-05 | KS | 8 | 0 |  |  |  | 0 |  | [bez vazby na CS] |  | 2
PP |  |  |  | Zpětná klapka samotížná o160 Výkres č. 01.04.04-03, 01.04.04-04, 01.04.04-05
VV
TS
P | 44 | 111-028 |  | Regulační klapka těsná 400x200 - ruční ovládání Výkres č. 01.04.04-02 | KS | 2 | 0 |  |  |  | 0 |  | [bez vazby na CS] |  | 2
PP |  |  |  | Regulační klapka těsná 400x200 - ruční ovládání Výkres č. 01.04.04-02
VV
TS
P | 45 | 111-029 |  | Regulační klapka těsná 200x200 - ruční ovládání Výkres č. 01.04.04-02 | KS | 1 | 0 |  |  |  | 0 |  | [bez vazby na CS] |  | 2
PP |  |  |  | Regulační klapka těsná 200x200 - ruční ovládání Výkres č. 01.04.04-02
VV
TS
P | 46 | 111-030 |  | Minerální izolace tl. 50mm, vč., Al oplechování - izolovat potrubí ve venkovním prostředí u VZT jednotky poz. 2.1, - izolovat nasávací potrubí ve vnitřním prost | M2 | 26 | 0 |  |  |  | 0 |  | [bez vazby na CS] |  | 2
PP |  |  |  | Minerální izolace tl. 50mm, vč., Al oplechování - izolovat potrubí ve venkovním prostředí u VZT jednotky poz. 2.1, - izolovat nasávací potrubí ve vnitřním prostředí až po VZT jednotku poz.1.1. a poz. 3.1 (pouze v 1.NP) - parotěsná zábrana - kotvení na trny - hustota 65 kg/m3 Výkres č. 01.04.04-03, 01.04.04-06
VV
TS
P | 47 | 111-031 |  | Protipožární izolace s odolnosti EI30, vč., Al polepu - izolování svislých potrubí procházející napříč podlažími objektu Výkres č. 01.04.04-02, 01.04.04-03, 01. | M2 | 85 | 0 |  |  |  | 0 |  | [bez vazby na CS] |  | 2
PP |  |  |  | Protipožární izolace s odolnosti EI30, vč., Al polepu - izolování svislých potrubí procházející napříč podlažími objektu Výkres č. 01.04.04-02, 01.04.04-03, 01.04.04-04, 01.04.04-05
VV
TS
P | 48 | 111-032 |  | Flexibilní VZT potrubí o200 - pro vyrovnání případných nepřesností při montáži Výkres č. 01.04.04-03, 01.04.04-04, 01.04.04-05 | M | 14 | 0 |  |  |  | 0 |  | [bez vazby na CS] |  | 2
PP |  |  |  | Flexibilní VZT potrubí o200 - pro vyrovnání případných nepřesností při montáži Výkres č. 01.04.04-03, 01.04.04-04, 01.04.04-05
VV
TS
P | 49 | 111-033 |  | Flexibilní VZT potrubí o160 - pro vyrovnání případných nepřesností při montáži Výkres č. 01.04.04-03, 01.04.04-04, 01.04.04-05 | M | 40 | 0 |  |  |  | 0 |  | [bez vazby na CS] |  | 2
PP |  |  |  | Flexibilní VZT potrubí o160 - pro vyrovnání případných nepřesností při montáži Výkres č. 01.04.04-03, 01.04.04-04, 01.04.04-05
VV
TS
P | 50 | 111-034 |  | Popisné štítky na zařízení včetně šipek proudění Součástí projektové dokumentace pro provádění stavby není dokumentace pro pomocné práce a konstrukce, výrobně t | KS | 145 | 0 |  |  |  | 0 |  | [bez vazby na CS] |  | 2
PP |  |  |  | Popisné štítky na zařízení včetně šipek proudění Součástí projektové dokumentace pro provádění stavby není dokumentace pro pomocné práce a konstrukce, výrobně technická dokumentace, dokumentace výrobků dodaných na stavbu, výkresy prefabrikátů a montážní dokumentace. Pokud je nutno zpracovat některou z těchto dokumentací, jde vždy o součást dodavatelské dokumentace. Vyhláška č. 499/2006 Sb.
VV
TS
P | 51 | 111-035 |  | Ostatní vzduchotechnické prvky potřebné pro montáž (ocelové konzole s antikorozním nátěrem, úchyty, upevňovací svorky, závěsy, montážní pásky, tlumící gumy, rám | KG | 580 | 0 |  |  |  | 0 |  | [bez vazby na CS] |  | 2
PP |  |  |  | Ostatní vzduchotechnické prvky potřebné pro montáž (ocelové konzole s antikorozním nátěrem, úchyty, upevňovací svorky, závěsy, montážní pásky, tlumící gumy, rámy, příruby, lišty atd.) Součástí projektové dokumentace pro provádění stavby není dokumentace pro pomocné práce a konstrukce, výrobně technická dokumentace, dokumentace výrobků dodaných na stavbu, výkresy prefabrikátů a montážní dokumentace. Pokud je nutno zpracovat některou z těchto dokumentací, jde vždy o součást dodavatelské dokumentace. Vyhláška č. 499/2006 Sb.
VV
TS

## SO81-71-010410
SŽDC05 |  |  |  | Soupis prací objektu | [10 empty] | 3
6
S | Stavba: | Zm03_5423520038 |  | REKONSTRUKCE VÝPRAVNÍ BUDOVY V ŽST BÍLINA | [6 empty] | D.2.2 |  | Aspe | 0,00 | 2
O | Objekt: | D.2.2 |  | Pozemní stavební objekty | [9 empty] | 15,00 | 2
Typ | Poř. číslo | Kód položky | Varianta | Název položky | MJ | Množství | Jednotková hmotnost | Celková hmotnost |  |  | Jednotková cena |  | Cenové soustavy | 21,00 | 2
Dodávka
[9 empty] | Jednotková | Celkem | Jednotková | Celkem |  |  |  | Počet položek s nulovou cenou
O1 |  | SO81-71-010410 |  | Vnitřní vybavení
SD |  | 978 |  | Vybavení interéru
P | 1 | 953943125 |  | Osazování drobných kovových předmětů výrobků ostatních jinde neuvedených do betonu se zajištěním polohy k bednění či k výztuži před zabetonováním hmotnosti přes | KUS | 2 | 0 |  |  |  | 0 |  | [bez vazby na CS] |  | 2
PP |  |  |  | Osazování drobných kovových předmětů výrobků ostatních jinde neuvedených do betonu se zajištěním polohy k bednění či k výztuži před zabetonováním hmotnosti přes 30 do 120 kg/kus
VV
TS
P | 2 | R POL 1A |  | Z6 - vertikální přebalovací pult nástěnný 860x545x140 mm otevřený, mat.MDPE | KUS | 2 | 0 |  |  |  | 0 |  | [bez vazby na CS] |  | 2
PP |  |  |  | Z6 - vertikální přebalovací pult nástěnný 860x545x140 mm otevřený, mat.MDPE
VV
TS
P | 3 | 953943113 |  | Osazování drobných kovových předmětů výrobků ostatních jinde neuvedených do vynechaných či vysekaných kapes zdiva, se zajištěním polohy se zalitím maltou cement | KUS | 5 | 0 |  |  |  | 0 |  | [bez vazby na CS] |  | 2
PP |  |  |  | Osazování drobných kovových předmětů výrobků ostatních jinde neuvedených do vynechaných či vysekaných kapes zdiva, se zajištěním polohy se zalitím maltou cementovou, hmotnosti přes 5 do 15 kg/kus
VV
TS
P | 4 | 634651R1 |  | Z14 - zrcadlo sklopné invalidní 400x600 mm materiál nerez brus | KUS | 5 | 0 |  |  |  | 0 |  | [bez vazby na CS] |  | 2
PP |  |  |  | Z14 - zrcadlo sklopné invalidní 400x600 mm materiál nerez brus
VV
TS
P | 5 | 72529172R |  | Z18 - Doplňky zařízení koupelen a záchodů nerezové madlo tvaru U dl.800 mm sklopné D+ M | SOUBOR | 5 | 0 |  |  |  | 0 |  | [bez vazby na CS] |  | 2
PP |  |  |  | Z18 - Doplňky zařízení koupelen a záchodů nerezové madlo tvaru U dl.800 mm sklopné D+ M
VV
TS
P | 6 | 72529171R |  | Z17- Doplňky zařízení koupelen a záchodů nerezové madlo tvari L dl. 900 mm pevné D+ M | SOUBOR | 5 | 0 |  |  |  | 0 |  | [bez vazby na CS] |  | 2
PP |  |  |  | Z17- Doplňky zařízení koupelen a záchodů nerezové madlo tvari L dl. 900 mm pevné D+ M
VV
TS
P | 7 | 7252917R1 |  | Z25 - Doplňky zařízení koupelen a záchodů nerezové matné madlo tříbodové dl.500 mm pevné D+ M | SOUBOR | 5 | 0 |  |  |  | 0 |  | [bez vazby na CS] |  | 2
PP |  |  |  | Z25 - Doplňky zařízení koupelen a záchodů nerezové matné madlo tříbodové dl.500 mm pevné D+ M
VV
TS
P | 8 | 936124113 |  | Montáž lavičky parkové stabilní přichycené kotevními šrouby | KUS | 8 | 0 |  |  |  | 0 |  | [bez vazby na CS] |  | 2
PP |  |  |  | Montáž lavičky parkové stabilní přichycené kotevními šrouby
VV
TS
P | 9 | 936104213 |  | Montáž odpadkového koše přichycením kotevními šrouby | KUS | 2 | 0 |  |  |  | 0 |  | [bez vazby na CS] |  | 2
PP |  |  |  | Montáž odpadkového koše přichycením kotevními šrouby
VV
TS
P | 10 | R POL 12 |  | BP14 - Demontáž a likvidace stávajícího kovového sezení dl. cca 4,00 m - 1.NP | KUS | 2 | 0 |  |  |  | 0 |  | [bez vazby na CS] |  | 2
PP |  |  |  | BP14 - Demontáž a likvidace stávajícího kovového sezení dl. cca 4,00 m - 1.NP
VV
TS
P | 11 | 953943113.1 |  | Osazování drobných kovových předmětů výrobků ostatních jinde neuvedených do vynechaných či vysekaných kapes zdiva, se zajištěním polohy se zalitím maltou cement | KUS | 3 | 0 |  |  |  | 0 |  | [bez vazby na CS] |  | 2
PP |  |  |  | Osazování drobných kovových předmětů výrobků ostatních jinde neuvedených do vynechaných či vysekaných kapes zdiva, se zajištěním polohy se zalitím maltou cementovou, hmotnosti přes 5 do 15 kg/kus
VV
TS
P | 12 | R POL 13 |  | Štítek s hmatovým orientačním znakem a nápisem v brailově písmu D+M vč.kotvení (ozn.WC, přebalovacího pultu, mincovní automaty atd.) | KUS | 17 | 0 |  |  |  | 0 |  | [bez vazby na CS] |  | 2
PP |  |  |  | Štítek s hmatovým orientačním znakem a nápisem v brailově písmu D+M vč.kotvení (ozn.WC, přebalovacího pultu, mincovní automaty atd.)
VV
TS
P | 13 | R POL 15 |  | BP50, BP39 + S14, S13- Repase plechového znaku - DMTŽ, vyspravení, očištění, nátěr a zpětná MTŽ = 15.000,- Kč - ocení všichni zhotovitelé jednotně, bude upřesně | KUS | 2 | 0 |  |  |  | 0 |  | [bez vazby na CS] |  | 2
PP |  |  |  | BP50, BP39 + S14, S13- Repase plechového znaku - DMTŽ, vyspravení, očištění, nátěr a zpětná MTŽ = 15.000,- Kč - ocení všichni zhotovitelé jednotně, bude upřesněno dle skutečnosti
VV
TS
P | 14 | 998766181 |  | Přesun hmot pro konstrukce truhlářské stanovený z hmotnosti přesunovaného materiálu Příplatek k ceně za přesun prováděný bez použití mechanizace pro jakoukoliv | T | 2.1 | 0 |  |  |  | 0 |  | [bez vazby na CS] |  | 2
PP |  |  |  | Přesun hmot pro konstrukce truhlářské stanovený z hmotnosti přesunovaného materiálu Příplatek k ceně za přesun prováděný bez použití mechanizace pro jakoukoliv výšku objektu
VV
TS
P | 15 | 998766103 |  | Přesun hmot pro konstrukce truhlářské stanovený z hmotnosti přesunovaného materiálu vodorovná dopravní vzdálenost do 50 m v objektech výšky přes 12 do 24 m | T | 2.1 | 0 |  |  |  | 0 |  | [bez vazby na CS] |  | 2
PP |  |  |  | Přesun hmot pro konstrukce truhlářské stanovený z hmotnosti přesunovaného materiálu vodorovná dopravní vzdálenost do 50 m v objektech výšky přes 12 do 24 m
VV
TS
SD |  | 978.1 |  | Venkovní vybavení
P | 16 | 936104213 |  | Montáž odpadkového koše přichycením kotevními šrouby | KUS | 3 | 0 |  |  |  | 0 |  | [bez vazby na CS] |  | 2
PP |  |  |  | Montáž odpadkového koše přichycením kotevními šrouby
VV
TS
P | 17 | 936174311 |  | Montáž stojanu na kola přichyceného kotevními šrouby 5 kol | KUS | 8 | 0 |  |  |  | 0 |  | [bez vazby na CS] |  | 2
PP |  |  |  | Montáž stojanu na kola přichyceného kotevními šrouby 5 kol
VV
TS
P | 18 | 953943125 |  | Osazování drobných kovových předmětů výrobků ostatních jinde neuvedených do betonu se zajištěním polohy k bednění či k výztuži před zabetonováním hmotnosti přes | KUS | 1 | 0 |  |  |  | 0 |  | [bez vazby na CS] |  | 2
PP |  |  |  | Osazování drobných kovových předmětů výrobků ostatních jinde neuvedených do betonu se zajištěním polohy k bednění či k výztuži před zabetonováním hmotnosti přes 30 do 120 kg/kus
VV
TS
P | 19 | 3567117R |  | S8 - nabíjecí stanice pro elektrokola 775x605x1630 umístěná na zemi - nabíječ, konektor, jištění, běžná zásuvková vidlice s uzemněním - KOMPLETNÍ DODÁVKA S PARA | KUS | 1 | 0 |  |  |  | 0 |  | [bez vazby na CS] |  | 2
PP |  |  |  | S8 - nabíjecí stanice pro elektrokola 775x605x1630 umístěná na zemi - nabíječ, konektor, jištění, běžná zásuvková vidlice s uzemněním - KOMPLETNÍ DODÁVKA S PARAMETRY DLE POŽADAVKU PD ( tabulka PSV str.20)
VV
TS
P | 20 | R POL 16 |  | Repase venkovního znaku na budově - DMTŽ, vyspravení, očištění, otryskání, nátěr a zpětná MTŽ = 60.000,- Kč - ocení všichni zhotovitelé jednotně, bude upřesněno | KUS | 1 | 0 |  |  |  | 0 |  | [bez vazby na CS] |  | 2
PP |  |  |  | Repase venkovního znaku na budově - DMTŽ, vyspravení, očištění, otryskání, nátěr a zpětná MTŽ = 60.000,- Kč - ocení všichni zhotovitelé jednotně, bude upřesněno dle skutečnosti
VV
TS
SD |  | HZS |  | Hodinové zúčtovací sazby
P | 21 | HZS 1 |  | DMTŽ a likvidace stávajícího vnitřního vybavení vč.začištění | HOD | 32 | 0 |  |  |  | 0 |  | [bez vazby na CS] |  | 2
PP |  |  |  | DMTŽ a likvidace stávajícího vnitřního vybavení vč.začištění
VV
TS

## SO81-71-01045
SŽDC05 |  |  |  | Soupis prací objektu | [10 empty] | 3
6
S | Stavba: | Zm03_5423520038 |  | REKONSTRUKCE VÝPRAVNÍ BUDOVY V ŽST BÍLINA | [6 empty] | D.2.2 |  | Aspe | 0,00 | 2
O | Objekt: | D.2.2 |  | Pozemní stavební objekty | [9 empty] | 15,00 | 2
Typ | Poř. číslo | Kód položky | Varianta | Název položky | MJ | Množství | Jednotková hmotnost | Celková hmotnost |  |  | Jednotková cena |  | Cenové soustavy | 21,00 | 2
Dodávka
[9 empty] | Jednotková | Celkem | Jednotková | Celkem |  |  |  | Počet položek s nulovou cenou
O1 |  | SO81-71-01045 |  | Umělé osvětlení a vnitřní silnoproudé
SD |  | D1 |  | Dodávky zařízení
P | 1 | 000509131 |  | LED svítidlo "A" 4020lm,35W,mikropyramidová optika | KS | 70 | 0 |  |  |  | 0 |  | [bez vazby na CS] |  | 2
PP |  |  |  | LED svítidlo "A" 4020lm,35W,mikropyramidová optika
VV
TS
P | 2 | 000509131.1 |  | LED svítidlo "B" 4020lm,35W,mikropyramidová optika | KS | 41 | 0 |  |  |  | 0 |  | [bez vazby na CS] |  | 2
PP |  |  |  | LED svítidlo "B" 4020lm,35W,mikropyramidová optika
VV
TS
P | 3 | 000509131.2 |  | LED svítidlo "C" 3900lm,34W | KS | 66 | 0 |  |  |  | 0 |  | [bez vazby na CS] |  | 2
PP |  |  |  | LED svítidlo "C" 3900lm,34W
VV
TS
P | 4 | 000509131.3 |  | LED svítidlo "D" 8200lm,58W,DALI | KS | 56 | 0 |  |  |  | 0 |  | [bez vazby na CS] |  | 2
PP |  |  |  | LED svítidlo "D" 8200lm,58W,DALI
VV
TS
P | 5 | 000509131.4 |  | LED svítidlo "E" 4400lm,30W | KS | 44 | 0 |  |  |  | 0 |  | [bez vazby na CS] |  | 2
PP |  |  |  | LED svítidlo "E" 4400lm,30W
VV
TS
P | 6 | 000551111 |  | LED nouzové svítidlo "NO" 2x3W, 1hod | KS | 27 | 0 |  |  |  | 0 |  | [bez vazby na CS] |  | 2
PP |  |  |  | LED nouzové svítidlo "NO" 2x3W, 1hod
VV
TS
SD |  | D2 |  | Materiál elektromontážní
P | 7 | 000121113 |  | kabel 1kV PRAFlaSafe X B2ca s1d1a1-J 3x50+35mm2 - přívodní kabel | M | 15 | 0 |  |  |  | 0 |  | [bez vazby na CS] |  | 2
PP |  |  |  | kabel 1kV PRAFlaSafe X B2ca s1d1a1-J 3x50+35mm2 - přívodní kabel
VV
TS
P | 8 | 000123308 |  | kabel 1kV PRAFlaSafe X B2ca s1d1a1-J 4x10mm2 - viz odměřeno z pater z PD E-04.1, E-04.2, E-04.3, E 04.4 | M | 190 | 0 |  |  |  | 0 |  | [bez vazby na CS] |  | 2
PP |  |  |  | kabel 1kV PRAFlaSafe X B2ca s1d1a1-J 4x10mm2 - viz odměřeno z pater z PD E-04.1, E-04.2, E-04.3, E 04.4
VV
TS
P | 9 | 000123308.1 |  | kabel 1kV PRAFlaSafe X B2ca s1d1a1-J 5x10mm2 - viz odměřeno z pater z PD E-04.1, E-04.2, E-04.3, E 04.4 | M | 72 | 0 |  |  |  | 0 |  | [bez vazby na CS] |  | 2
PP |  |  |  | kabel 1kV PRAFlaSafe X B2ca s1d1a1-J 5x10mm2 - viz odměřeno z pater z PD E-04.1, E-04.2, E-04.3, E 04.4
VV
TS
P | 10 | 000123308.2 |  | kabel 1kV PRAFlaSafe X B2ca s1d1a1-J 5x6mm2 - viz odměřeno z pater z PD E-04.1, E-04.2, E-04.3, E 04.4 | M | 820 | 0 |  |  |  | 0 |  | [bez vazby na CS] |  | 2
PP |  |  |  | kabel 1kV PRAFlaSafe X B2ca s1d1a1-J 5x6mm2 - viz odměřeno z pater z PD E-04.1, E-04.2, E-04.3, E 04.4
VV
TS
P | 11 | 000123307 |  | kabel 1kV PRAFlaSafe X B2ca s1d1a1-J 5x4mm2 - viz odměřeno z pater z PD E-04.1, E-04.2, E-04.3, E 04.4 | M | 150 | 0 |  |  |  | 0 |  | [bez vazby na CS] |  | 2
PP |  |  |  | kabel 1kV PRAFlaSafe X B2ca s1d1a1-J 5x4mm2 - viz odměřeno z pater z PD E-04.1, E-04.2, E-04.3, E 04.4
VV
TS
P | 12 | 000121306 |  | kabel 1kV PRAFlaSafe X B2ca s1d1a1-J 5x2.5mm2 - viz odměřeno z pater z PD E-04.1, E-04.2, E-04.3, E 04.4 | M | 650 | 0 |  |  |  | 0 |  | [bez vazby na CS] |  | 2
PP |  |  |  | kabel 1kV PRAFlaSafe X B2ca s1d1a1-J 5x2.5mm2 - viz odměřeno z pater z PD E-04.1, E-04.2, E-04.3, E 04.4
VV
TS
P | 13 | 000121305 |  | kabel 1kV PRAFlaSafe X B2ca s1d1a1-J 5x1.5mm2 - viz odměřeno z pater z PD E-04.1, E-04.2, E-04.3, E 04.4 | M | 1590 | 0 |  |  |  | 0 |  | [bez vazby na CS] |  | 2
PP |  |  |  | kabel 1kV PRAFlaSafe X B2ca s1d1a1-J 5x1.5mm2 - viz odměřeno z pater z PD E-04.1, E-04.2, E-04.3, E 04.4
VV
TS
P | 14 | 000121107 |  | kabel 1kV PRAFlaSafe X B2ca s1d1a1-J 3x4mm2 - viz odměřeno z pater z PD E-04.1, E-04.2, E-04.3, E 04.4 | M | 72 | 0 |  |  |  | 0 |  | [bez vazby na CS] |  | 2
PP |  |  |  | kabel 1kV PRAFlaSafe X B2ca s1d1a1-J 3x4mm2 - viz odměřeno z pater z PD E-04.1, E-04.2, E-04.3, E 04.4
VV
TS
P | 15 | 000121106 |  | kabel 1kV PRAFlaSafe X B2ca s1d1a1-J 3x2.5mm2 - viz odměřeno z pater z PD E-04.1, E-04.2, E-04.3, E 04.4 | M | 5120 | 0 |  |  |  | 0 |  | [bez vazby na CS] |  | 2
PP |  |  |  | kabel 1kV PRAFlaSafe X B2ca s1d1a1-J 3x2.5mm2 - viz odměřeno z pater z PD E-04.1, E-04.2, E-04.3, E 04.4
VV
TS
P | 16 | 000121105 |  | kabel 1kV PRAFlaSafe X B2ca s1d1a1-J 3x1.5mm2 - viz odměřeno z pater z PD E-04.1, E-04.2, E-04.3, E 04.4 | M | 7705 | 0 |  |  |  | 0 |  | [bez vazby na CS] |  | 2
PP |  |  |  | kabel 1kV PRAFlaSafe X B2ca s1d1a1-J 3x1.5mm2 - viz odměřeno z pater z PD E-04.1, E-04.2, E-04.3, E 04.4
VV
TS
P | 17 | 000121005 |  | kabel 1kV PRAFlaSafe X B2ca s1d1a1-J 2x1.5mm2 - viz odměřeno z pater z PD E-04.1, E-04.2, E-04.3, E 04.4 | M | 1440 | 0 |  |  |  | 0 |  | [bez vazby na CS] |  | 2
PP |  |  |  | kabel 1kV PRAFlaSafe X B2ca s1d1a1-J 2x1.5mm2 - viz odměřeno z pater z PD E-04.1, E-04.2, E-04.3, E 04.4
VV
TS
P | 18 | 000171111 |  | vodič CY 25 - viz odměřeno z pater z PD E-04.1, E-04.2, E-04.3, E 04.4 | M | 50 | 0 |  |  |  | 0 |  | [bez vazby na CS] |  | 2
PP |  |  |  | vodič CY 25 - viz odměřeno z pater z PD E-04.1, E-04.2, E-04.3, E 04.4
VV
TS
P | 19 | 000171110 |  | vodič CY 16 - viz odměřeno z pater z PD E-04.1, E-04.2, E-04.3, E 04.4 | M | 80 | 0 |  |  |  | 0 |  | [bez vazby na CS] |  | 2
PP |  |  |  | vodič CY 16 - viz odměřeno z pater z PD E-04.1, E-04.2, E-04.3, E 04.4
VV
TS
P | 20 | 000171209 |  | vodič CYY 10 - viz odměřeno z pater z PD E-04.1, E-04.2, E-04.3, E 04.4 | M | 40 | 0 |  |  |  | 0 |  | [bez vazby na CS] |  | 2
PP |  |  |  | vodič CYY 10 - viz odměřeno z pater z PD E-04.1, E-04.2, E-04.3, E 04.4
VV
TS
P | 21 | 000171208 |  | vodič CYY 6 - viz odměřeno z pater z PD E-04.1, E-04.2, E-04.3, E 04.4 | M | 60 | 0 |  |  |  | 0 |  | [bez vazby na CS] |  | 2
PP |  |  |  | vodič CYY 6 - viz odměřeno z pater z PD E-04.1, E-04.2, E-04.3, E 04.4
VV
TS
P | 22 | 000171207 |  | vodič CYY 4 - viz odměřeno z pater z PD E-04.1, E-04.2, E-04.3, E 04.4 | M | 100 | 0 |  |  |  | 0 |  | [bez vazby na CS] |  | 2
PP |  |  |  | vodič CYY 4 - viz odměřeno z pater z PD E-04.1, E-04.2, E-04.3, E 04.4
VV
TS
P | 23 | 000171206 |  | vodič CYY 2,5 - viz odměřeno z pater z PD E-04.1, E-04.2, E-04.3, E 04.4 | M | 200 | 0 |  |  |  | 0 |  | [bez vazby na CS] |  | 2
PP |  |  |  | vodič CYY 2,5 - viz odměřeno z pater z PD E-04.1, E-04.2, E-04.3, E 04.4
VV
TS
P | 24 | 000171205 |  | vodič CYY 1,5 - viz odměřeno z pater z PD E-04.1, E-04.2, E-04.3, E 04.4 | M | 280 | 0 |  |  |  | 0 |  | [bez vazby na CS] |  | 2
PP |  |  |  | vodič CYY 1,5 - viz odměřeno z pater z PD E-04.1, E-04.2, E-04.3, E 04.4
VV
TS
P | 25 | 000409031 |  | ovladač 10A/250Vstř design Tango řaz.1/0 | KS | 66 | 0 |  |  |  | 0 |  | [bez vazby na CS] |  | 2
PP |  |  |  | ovladač 10A/250Vstř design Tango řaz.1/0
VV
TS
P | 26 | 000409011 |  | spínač 10A/250Vstř design Tango řaz.1 | KS | 52 | 0 |  |  |  | 0 |  | [bez vazby na CS] |  | 2
PP |  |  |  | spínač 10A/250Vstř design Tango řaz.1
VV
TS
P | 27 | 000418112 |  | sporáková přípojka 25A/380Vstř zapušť. | KS | 2 | 0 |  |  |  | 0 |  | [bez vazby na CS] |  | 2
PP |  |  |  | sporáková přípojka 25A/380Vstř zapušť.
VV
TS
P | 28 | 000410139 |  | spínač 16A/400Vstř Tango 3425A-0344 ř.3P +krabice | KS | 2 | 0 |  |  |  | 0 |  | [bez vazby na CS] |  | 2
PP |  |  |  | spínač 16A/400Vstř Tango 3425A-0344 ř.3P +krabice
VV
TS
P | 29 | 000409021 |  | přepínač 10A/250Vstř design Tango řaz.5 | KS | 31 | 0 |  |  |  | 0 |  | [bez vazby na CS] |  | 2
PP |  |  |  | přepínač 10A/250Vstř design Tango řaz.5
VV
TS
P | 30 | 000409023 |  | přepínač 10A/250Vstř design Tango řaz.6 | KS | 32 | 0 |  |  |  | 0 |  | [bez vazby na CS] |  | 2
PP |  |  |  | přepínač 10A/250Vstř design Tango řaz.6
VV
TS
P | 31 | 000000001 |  | PIR čidlo | KS | 30 | 0 |  |  |  | 0 |  | [bez vazby na CS] |  | 2
PP |  |  |  | PIR čidlo
VV
TS
P | 32 | 000409860 |  | SESTAVA ovlad žaluz Tango 10A/250Vstř řaz.1/0-1/0 - ovladač/strojek 10A/250Vstř ř.1/0-1/0 | KS | 15 | 0 |  |  |  | 0 |  | [bez vazby na CS] |  | 2
PP |  |  |  | SESTAVA ovlad žaluz Tango 10A/250Vstř řaz.1/0-1/0 - ovladač/strojek 10A/250Vstř ř.1/0-1/0
VV
TS
P | 33 | 000410105 |  | kryt spínače dělený pro řaz.1/0-1/0 | KS | 15 | 0 |  |  |  | 0 |  | [bez vazby na CS] |  | 2
PP |  |  |  | kryt spínače dělený pro řaz.1/0-1/0
VV
TS
P | 34 | 000419100 |  | zásuvka 16A/250Vstř design Tango | KS | 256 | 0 |  |  |  | 0 |  | [bez vazby na CS] |  | 2
PP |  |  |  | zásuvka 16A/250Vstř design Tango
VV
TS
P | 35 | 000000002 |  | sada pro nouzovou signalizaci-invalidé | KS | 1 | 0 |  |  |  | 0 |  | [bez vazby na CS] |  | 2
PP |  |  |  | sada pro nouzovou signalizaci-invalidé
VV
TS
P | 36 | 000420091 |  | rámeček pro 1 přístroj design Tango | KS | 452 | 0 |  |  |  | 0 |  | [bez vazby na CS] |  | 2
PP |  |  |  | rámeček pro 1 přístroj design Tango
VV
TS
P | 37 | 000311115 |  | krabice univerzální/přístrojová | KS | 452 | 0 |  |  |  | 0 |  | [bez vazby na CS] |  | 2
PP |  |  |  | krabice univerzální/přístrojová
VV
TS
P | 38 | 000199211 |  | pružinová svorka 3x1,5mm2 krabicová bezšroubo | KS | 320 | 0 |  |  |  | 0 |  | [bez vazby na CS] |  | 2
PP |  |  |  | pružinová svorka 3x1,5mm2 krabicová bezšroubo
VV
TS
P | 39 | 000199212 |  | pružinová svorka 5x1,5mm2 krabicová bezšroubo | KS | 280 | 0 |  |  |  | 0 |  | [bez vazby na CS] |  | 2
PP |  |  |  | pružinová svorka 5x1,5mm2 krabicová bezšroubo
VV
TS
P | 40 | 000199213 |  | pružinová svorka 8x1,5mm2 krabicová bezšroubo | KS | 100 | 0 |  |  |  | 0 |  | [bez vazby na CS] |  | 2
PP |  |  |  | pružinová svorka 8x1,5mm2 krabicová bezšroubo
VV
TS
P | 41 | 000199222 |  | pružinová svorka 3x2,5mm2 krabicová bezšroubo | KS | 600 | 0 |  |  |  | 0 |  | [bez vazby na CS] |  | 2
PP |  |  |  | pružinová svorka 3x2,5mm2 krabicová bezšroubo
VV
TS
P | 42 | 000199224 |  | pružinová svorka 5x2,5mm2 krabicová bezšroubo | KS | 210 | 0 |  |  |  | 0 |  | [bez vazby na CS] |  | 2
PP |  |  |  | pružinová svorka 5x2,5mm2 krabicová bezšroubo
VV
TS
P | 43 | 000199225 |  | pružinová svorka 8x2,5mm2 krabicová bezšroubo | KS | 80 | 0 |  |  |  | 0 |  | [bez vazby na CS] |  | 2
PP |  |  |  | pružinová svorka 8x2,5mm2 krabicová bezšroubo
VV
TS
P | 44 | 000199511 |  | štítek kabelový 30x10mm malý | KS | 2000 | 0 |  |  |  | 0 |  | [bez vazby na CS] |  | 2
PP |  |  |  | štítek kabelový 30x10mm malý
VV
TS
P | 45 | 000900001 |  | parapetní žlab dělený 160x65 | KS | 45 | 0 |  |  |  | 0 |  | [bez vazby na CS] |  | 2
PP |  |  |  | parapetní žlab dělený 160x65
VV
TS
P | 46 | 000295614 |  | jímací tyč hladká JT1,5 M16 AlMgSi pr.19/1500mm | KS | 7 | 0 |  |  |  | 0 |  | [bez vazby na CS] |  | 2
PP |  |  |  | jímací tyč hladká JT1,5 M16 AlMgSi pr.19/1500mm
VV
TS
P | 47 | 000295251 |  | ochranná stříška jímače OSH FeZn horní | KS | 7 | 0 |  |  |  | 0 |  | [bez vazby na CS] |  | 2
PP |  |  |  | ochranná stříška jímače OSH FeZn horní
VV
TS
P | 48 | 000295252 |  | ochranná stříška jímače OSD FeZn dolní | KS | 7 | 0 |  |  |  | 0 |  | [bez vazby na CS] |  | 2
PP |  |  |  | ochranná stříška jímače OSD FeZn dolní
VV
TS
P | 49 | 000295635 |  | svorka k jímači/zkuš SJ1/SZ 16/8mm 2šrou Al 221330 | KS | 7 | 0 |  |  |  | 0 |  | [bez vazby na CS] |  | 2
PP |  |  |  | svorka k jímači/zkuš SJ1/SZ 16/8mm 2šrou Al 221330
VV
TS
P | 50 | 000295601 |  | drát AlMgSi pr.8mm polotvrdý 0,135kg/m | M | 40 | 0 |  |  |  | 0 |  | [bez vazby na CS] |  | 2
PP |  |  |  | drát AlMgSi pr.8mm polotvrdý 0,135kg/m
VV
TS
P | 51 | 000295352 |  | podpěra vedení na ploché stř PV21 1kg beton/plast | KS | 40 | 0 |  |  |  | 0 |  | [bez vazby na CS] |  | 2
PP |  |  |  | podpěra vedení na ploché stř PV21 1kg beton/plast
VV
TS
P | 52 | 000295621 |  | svorka univerzální SU Al | KS | 32 | 0 |  |  |  | 0 |  | [bez vazby na CS] |  | 2
PP |  |  |  | svorka univerzální SU Al
VV
TS
SD |  | D3 |  | Elektromontáže
P | 53 | 210810955 |  | kabel(-1kV PRAF)pevně 3x50/4x35/5x25/24x2,5/37x1,5 | M | 15 | 0 |  |  |  | 0 |  | [bez vazby na CS] |  | 2
PP |  |  |  | kabel(-1kV PRAF)pevně 3x50/4x35/5x25/24x2,5/37x1,5
VV
TS
P | 54 | 210810953 |  | kabel(-1kV PRAF)pevně do 3x16/4x10/7x6/12x1,5/19x1 | M | 190 | 0 |  |  |  | 0 |  | [bez vazby na CS] |  | 2
PP |  |  |  | kabel(-1kV PRAF)pevně do 3x16/4x10/7x6/12x1,5/19x1
VV
TS
P | 55 | 210810953.1 |  | kabel(-1kV PRAF)pevně do 3x16/4x10/7x6/12x1,5/19x1 | M | 72 | 0 |  |  |  | 0 |  | [bez vazby na CS] |  | 2
PP |  |  |  | kabel(-1kV PRAF)pevně do 3x16/4x10/7x6/12x1,5/19x1
VV
TS
P | 56 | 210810953.2 |  | kabel(-1kV PRAF)pevně do 3x16/4x10/7x6/12x1,5/19x1 | M | 820 | 0 |  |  |  | 0 |  | [bez vazby na CS] |  | 2
PP |  |  |  | kabel(-1kV PRAF)pevně do 3x16/4x10/7x6/12x1,5/19x1
VV
TS
P | 57 | 210810953.3 |  | kabel(-1kV PRAF)pevně do 3x16/4x10/7x6/12x1,5/19x1 | M | 150 | 0 |  |  |  | 0 |  | [bez vazby na CS] |  | 2
PP |  |  |  | kabel(-1kV PRAF)pevně do 3x16/4x10/7x6/12x1,5/19x1
VV
TS
P | 58 | 210810952 |  | kabel(-1kV PRAF) pevně ul.do 3x6/4x4/5x2,5/7x1,5 | M | 650 | 0 |  |  |  | 0 |  | [bez vazby na CS] |  | 2
PP |  |  |  | kabel(-1kV PRAF) pevně ul.do 3x6/4x4/5x2,5/7x1,5
VV
TS
P | 59 | 210810951 |  | kabel(-1kV PRAF) pevně uložený do 2x4/3x2,5/4x1,5 | M | 1590 | 0 |  |  |  | 0 |  | [bez vazby na CS] |  | 2
PP |  |  |  | kabel(-1kV PRAF) pevně uložený do 2x4/3x2,5/4x1,5
VV
TS
P | 60 | 210810952.1 |  | kabel(-1kV PRAF) pevně ul.do 3x6/4x4/5x2,5/7x1,5 | M | 72 | 0 |  |  |  | 0 |  | [bez vazby na CS] |  | 2
PP |  |  |  | kabel(-1kV PRAF) pevně ul.do 3x6/4x4/5x2,5/7x1,5
VV
TS
P | 61 | 210810951.1 |  | kabel(-1kV PRAF) pevně uložený do 2x4/3x2,5/4x1,5 | M | 5120 | 0 |  |  |  | 0 |  | [bez vazby na CS] |  | 2
PP |  |  |  | kabel(-1kV PRAF) pevně uložený do 2x4/3x2,5/4x1,5
VV
TS
P | 62 | 210810951.2 |  | kabel(-1kV PRAF) pevně uložený do 2x4/3x2,5/4x1,5 | M | 7705 | 0 |  |  |  | 0 |  | [bez vazby na CS] |  | 2
PP |  |  |  | kabel(-1kV PRAF) pevně uložený do 2x4/3x2,5/4x1,5
VV
TS
P | 63 | 210810951.3 |  | kabel(-1kV PRAF) pevně uložený do 2x4/3x2,5/4x1,5 | M | 1440 | 0 |  |  |  | 0 |  | [bez vazby na CS] |  | 2
PP |  |  |  | kabel(-1kV PRAF) pevně uložený do 2x4/3x2,5/4x1,5
VV
TS
P | 64 | 210800851 |  | vodič Cu(-CY,CYA) pevně uložený do 1x35 | M | 50 | 0 |  |  |  | 0 |  | [bez vazby na CS] |  | 2
PP |  |  |  | vodič Cu(-CY,CYA) pevně uložený do 1x35
VV
TS
P | 65 | 210800851.1 |  | vodič Cu(-CY,CYA) pevně uložený do 1x35 | M | 80 | 0 |  |  |  | 0 |  | [bez vazby na CS] |  | 2
PP |  |  |  | vodič Cu(-CY,CYA) pevně uložený do 1x35
VV
TS
P | 66 | 210800851.2 |  | vodič Cu(-CY,CYA) pevně uložený do 1x35 | M | 40 | 0 |  |  |  | 0 |  | [bez vazby na CS] |  | 2
PP |  |  |  | vodič Cu(-CY,CYA) pevně uložený do 1x35
VV
TS
P | 67 | 210800851.3 |  | vodič Cu(-CY,CYA) pevně uložený do 1x35 | M | 60 | 0 |  |  |  | 0 |  | [bez vazby na CS] |  | 2
PP |  |  |  | vodič Cu(-CY,CYA) pevně uložený do 1x35
VV
TS
P | 68 | 210800851.4 |  | vodič Cu(-CY,CYA) pevně uložený do 1x35 | M | 100 | 0 |  |  |  | 0 |  | [bez vazby na CS] |  | 2
PP |  |  |  | vodič Cu(-CY,CYA) pevně uložený do 1x35
VV
TS
P | 69 | 210800851.5 |  | vodič Cu(-CY,CYA) pevně uložený do 1x35 | M | 200 | 0 |  |  |  | 0 |  | [bez vazby na CS] |  | 2
PP |  |  |  | vodič Cu(-CY,CYA) pevně uložený do 1x35
VV
TS
P | 70 | 210800851.6 |  | vodič Cu(-CY,CYA) pevně uložený do 1x35 | M | 280 | 0 |  |  |  | 0 |  | [bez vazby na CS] |  | 2
PP |  |  |  | vodič Cu(-CY,CYA) pevně uložený do 1x35
VV
TS
P | 71 | 000000001.1 |  | UPS 7,5kVA | KS | 1 | 0 |  |  |  | 0 |  | [bez vazby na CS] |  | 2
PP |  |  |  | UPS 7,5kVA
VV
TS
P | 72 | 210110062 |  | ovladač zapuštěný vč.zapojení tlačítkový/ř.1/0 | KS | 66 | 0 |  |  |  | 0 |  | [bez vazby na CS] |  | 2
PP |  |  |  | ovladač zapuštěný vč.zapojení tlačítkový/ř.1/0
VV
TS
P | 73 | 210110041 |  | spínač zapuštěný vč.zapojení 1pólový/řazení 1 | KS | 52 | 0 |  |  |  | 0 |  | [bez vazby na CS] |  | 2
PP |  |  |  | spínač zapuštěný vč.zapojení 1pólový/řazení 1
VV
TS
P | 74 | 210110082 |  | spínač 3pól/25A/400V(sporák přípoj)vč.zapoj zapušť | KS | 2 | 0 |  |  |  | 0 |  | [bez vazby na CS] |  | 2
PP |  |  |  | spínač 3pól/25A/400V(sporák přípoj)vč.zapoj zapušť
VV
TS
P | 75 | 210110006 |  | spínač nástěnný do IP.1 vč.zapojení 3pólový/25A | KS | 2 | 0 |  |  |  | 0 |  | [bez vazby na CS] |  | 2
PP |  |  |  | spínač nástěnný do IP.1 vč.zapojení 3pólový/25A
VV
TS
P | 76 | 210110043 |  | přepínač zapuštěný vč.zapojení sériový/řazení 5-5A | KS | 31 | 0 |  |  |  | 0 |  | [bez vazby na CS] |  | 2
PP |  |  |  | přepínač zapuštěný vč.zapojení sériový/řazení 5-5A
VV
TS
P | 77 | 210110045 |  | přepínač zapuštěný vč.zapojení střídavý/řazení 6 | KS | 32 | 0 |  |  |  | 0 |  | [bez vazby na CS] |  | 2
PP |  |  |  | přepínač zapuštěný vč.zapojení střídavý/řazení 6
VV
TS
P | 78 | 000000001.1.1 |  | montáž PIR čidla | KS | 32 | 0 |  |  |  | 0 |  | [bez vazby na CS] |  | 2
PP |  |  |  | montáž PIR čidla
VV
TS
P | 79 | 210110062.1 |  | ovladač zapuštěný vč.zapojení tlačítkový/ř.1/0 | KS | 15 | 0 |  |  |  | 0 |  | [bez vazby na CS] |  | 2
PP |  |  |  | ovladač zapuštěný vč.zapojení tlačítkový/ř.1/0
VV
TS
P | 80 | 210111012 |  | zásuvka domovní zapuštěná vč.zapojení průběžně | KS | 256 | 0 |  |  |  | 0 |  | [bez vazby na CS] |  | 2
PP |  |  |  | zásuvka domovní zapuštěná vč.zapojení průběžně
VV
TS
P | 81 | 000000002.1 |  | montáž invalidé | KS | 1 | 0 |  |  |  | 0 |  | [bez vazby na CS] |  | 2
PP |  |  |  | montáž invalidé
VV
TS
P | 82 | 210010321 |  | krabicová rozvodka vč.svorkovn.a zapojení(-KR68) | KS | 452 | 0 |  |  |  | 0 |  | [bez vazby na CS] |  | 2
PP |  |  |  | krabicová rozvodka vč.svorkovn.a zapojení(-KR68)
VV
TS
P | 83 | 210201022 |  | svítidlo zářivkové vestavné/2 zdroje | KS | 70 | 0 |  |  |  | 0 |  | [bez vazby na CS] |  | 2
PP |  |  |  | svítidlo zářivkové vestavné/2 zdroje
VV
TS
P | 84 | 210201022.1 |  | svítidlo zářivkové vestavné/2 zdroje | KS | 41 | 0 |  |  |  | 0 |  | [bez vazby na CS] |  | 2
PP |  |  |  | svítidlo zářivkové vestavné/2 zdroje
VV
TS
P | 85 | 210201022.2 |  | svítidlo zářivkové vestavné/2 zdroje | KS | 65 | 0 |  |  |  | 0 |  | [bez vazby na CS] |  | 2
PP |  |  |  | svítidlo zářivkové vestavné/2 zdroje
VV
TS
P | 86 | 210201022.3 |  | svítidlo zářivkové vestavné/2 zdroje | KS | 56 | 0 |  |  |  | 0 |  | [bez vazby na CS] |  | 2
PP |  |  |  | svítidlo zářivkové vestavné/2 zdroje
VV
TS
P | 87 | 210201022.4 |  | svítidlo zářivkové vestavné/2 zdroje | KS | 44 | 0 |  |  |  | 0 |  | [bez vazby na CS] |  | 2
PP |  |  |  | svítidlo zářivkové vestavné/2 zdroje
VV
TS
P | 88 | 210200045 |  | svítidlo LED orientační | KS | 22 | 0 |  |  |  | 0 |  | [bez vazby na CS] |  | 2
PP |  |  |  | svítidlo LED orientační
VV
TS
P | 89 | 210100101 |  | ukončení na svorkovnici vodič do 16mm2 | KS | 300 | 0 |  |  |  | 0 |  | [bez vazby na CS] |  | 2
PP |  |  |  | ukončení na svorkovnici vodič do 16mm2
VV
TS
P | 90 | 210100102 |  | ukončení na svorkovnici vodič do 50mm2 | KS | 20 | 0 |  |  |  | 0 |  | [bez vazby na CS] |  | 2
PP |  |  |  | ukončení na svorkovnici vodič do 50mm2
VV
TS
P | 91 | 210100003 |  | ukončení v rozvaděči vč.zapojení vodiče do 16mm2 | KS | 500 | 0 |  |  |  | 0 |  | [bez vazby na CS] |  | 2
PP |  |  |  | ukončení v rozvaděči vč.zapojení vodiče do 16mm2
VV
TS
P | 92 | 210950101 |  | označovací štítek na kabel | KS | 2000 | 0 |  |  |  | 0 |  | [bez vazby na CS] |  | 2
PP |  |  |  | označovací štítek na kabel
VV
TS
P | 93 | 210990001 |  | vyhotovení osvětlovacího protokolu | KS | 1 | 0 |  |  |  | 0 |  | [bez vazby na CS] |  | 2
PP |  |  |  | vyhotovení osvětlovacího protokolu
VV
TS
P | 94 | 210990002 |  | zpracování PD skutečného stavu v digitální podobě | KS | 1 | 0 |  |  |  | 0 |  | [bez vazby na CS] |  | 2
PP |  |  |  | zpracování PD skutečného stavu v digitální podobě
VV
TS
P | 95 | 210990003 |  | posouzení stavby TIČR | KS | 1 | 0 |  |  |  | 0 |  | [bez vazby na CS] |  | 2
PP |  |  |  | posouzení stavby TIČR
VV
TS
P | 96 | 210990004 |  | proškolení uživatelů el.zař(par4 vyhl50/78Sb) | KS | 1 | 0 |  |  |  | 0 |  | [bez vazby na CS] |  | 2
PP |  |  |  | proškolení uživatelů el.zař(par4 vyhl50/78Sb)
VV
TS
P | 97 | 210990005 |  | provedení potřeb měření,zk a uvedení do provozu | HOD | 12 | 0 |  |  |  | 0 |  | [bez vazby na CS] |  | 2
PP |  |  |  | provedení potřeb měření,zk a uvedení do provozu
VV
TS
P | 98 | 210990006 |  | seznámení se stávajícím stavem | HOD | 16 | 0 |  |  |  | 0 |  | [bez vazby na CS] |  | 2
PP |  |  |  | seznámení se stávajícím stavem
VV
TS
P | 99 | 210990007 |  | montáž protipožárních ucpávek | KS | 30 | 0 |  |  |  | 0 |  | [bez vazby na CS] |  | 2
PP |  |  |  | montáž protipožárních ucpávek
VV
TS
P | 100 | 210990001.1 |  | parapetní žlab montáž | KS | 45 | 0 |  |  |  | 0 |  | [bez vazby na CS] |  | 2
PP |  |  |  | parapetní žlab montáž
VV
TS
P | 101 | 210220221 |  | jímací tyč do 3m montáž na konstrukci | KS | 7 | 0 |  |  |  | 0 |  | [bez vazby na CS] |  | 2
PP |  |  |  | jímací tyč do 3m montáž na konstrukci
VV
TS
P | 102 | 210220101 |  | svod vč.podpěr drát do pr.10mm | M | 40 | 0 |  |  |  | 0 |  | [bez vazby na CS] |  | 2
PP |  |  |  | svod vč.podpěr drát do pr.10mm
VV
TS
P | 103 | 210220301 |  | svorka hromosvodová do 2 šroubů | KS | 32 | 0 |  |  |  | 0 |  | [bez vazby na CS] |  | 2
PP |  |  |  | svorka hromosvodová do 2 šroubů
VV
TS
SD |  | D4 |  | Demontáže
P | 104 | 210990008 |  | demontáž stávající elektroinstalace | KS | 80 | 0 |  |  |  | 0 |  | [bez vazby na CS] |  | 2
PP |  |  |  | demontáž stávající elektroinstalace
VV
TS
P | 105 | R99701363R.912. |  | Poplatek za uložení stavebního odpadu na skládce (skládkovné) elektrošrotu a zbytků kabelů zatříděného do Katalogu odpadů pod kódem 16 02 14 a 17 04 11 VČETNĚ D | T | 1.9 | 0 |  |  |  | 0 |  | [bez vazby na CS] |  | 2
PP |  |  |  | Poplatek za uložení stavebního odpadu na skládce (skládkovné) elektrošrotu a zbytků kabelů zatříděného do Katalogu odpadů pod kódem 16 02 14 a 17 04 11 VČETNĚ DOPRAVY - EVIDENČNÍ POLOŽKA. NEOCEŇOVAT v objektu SO/PS, položka se oceňuje pouze v objektu SO 90-90
VV
TS
SD |  | D5 |  | Ostatní náklady
P | 106 | 218009001 |  | poplatek za recyklaci svítidla přes 50cm | KS | 70 | 0 |  |  |  | 0 |  | [bez vazby na CS] |  | 2
PP |  |  |  | poplatek za recyklaci svítidla přes 50cm
VV
TS
P | 107 | 218009001.1 |  | poplatek za recyklaci svítidla přes 50cm | KS | 41 | 0 |  |  |  | 0 |  | [bez vazby na CS] |  | 2
PP |  |  |  | poplatek za recyklaci svítidla přes 50cm
VV
TS
P | 108 | 218009001.2 |  | poplatek za recyklaci svítidla přes 50cm | KS | 65 | 0 |  |  |  | 0 |  | [bez vazby na CS] |  | 2
PP |  |  |  | poplatek za recyklaci svítidla přes 50cm
VV
TS
P | 109 | 218009001.3 |  | poplatek za recyklaci svítidla přes 50cm | KS | 56 | 0 |  |  |  | 0 |  | [bez vazby na CS] |  | 2
PP |  |  |  | poplatek za recyklaci svítidla přes 50cm
VV
TS
P | 110 | 218009001.4 |  | poplatek za recyklaci svítidla přes 50cm | KS | 44 | 0 |  |  |  | 0 |  | [bez vazby na CS] |  | 2
PP |  |  |  | poplatek za recyklaci svítidla přes 50cm
VV
TS
P | 111 | 219002612 |  | vysekání rýhy/zeď cihla/ hl.do 30mm/š.do 70mm | M | 1800 | 0 |  |  |  | 0 |  | [bez vazby na CS] |  | 2
PP |  |  |  | vysekání rýhy/zeď cihla/ hl.do 30mm/š.do 70mm
VV
TS
P | 112 | 219002212 |  | vysekání kapsy/zeď cihla/ do 50x50x50mm | KS | 100 | 0 |  |  |  | 0 |  | [bez vazby na CS] |  | 2
PP |  |  |  | vysekání kapsy/zeď cihla/ do 50x50x50mm
VV
TS
P | 113 | 219002214 |  | vysekání kapsy/zeď cihla/ do 150x150x150mm | KS | 20 | 0 |  |  |  | 0 |  | [bez vazby na CS] |  | 2
PP |  |  |  | vysekání kapsy/zeď cihla/ do 150x150x150mm
VV
TS
P | 114 | 219001212 |  | vybour.otvoru ve zdi/cihla/ do pr.60mm/tl.do 0,30m | KS | 80 | 0 |  |  |  | 0 |  | [bez vazby na CS] |  | 2
PP |  |  |  | vybour.otvoru ve zdi/cihla/ do pr.60mm/tl.do 0,30m
VV
TS
P | 115 | R997013631.903. |  | Poplatek za uložení stavebního odpadu na skládce (skládkovné) směsného stavebního a demoličního zatříděného do Katalogu odpadů pod kódem 17 09 04 VČETNĚ DOPRAVY | T | 32.4 | 0 |  |  |  | 0 |  | [bez vazby na CS] |  | 2
PP |  |  |  | Poplatek za uložení stavebního odpadu na skládce (skládkovné) směsného stavebního a demoličního zatříděného do Katalogu odpadů pod kódem 17 09 04 VČETNĚ DOPRAVY - EVIDENČNÍ POLOŽKA. NEOCEŇOVAT v objektu SO/PS, položka se oceňuje pouze v objektu SO 90-90
VV
TS
SD |  | N00 |  | Nepojmenované práce
P | 334 | R POL 3 |  | Prořez materiálu - cca 5% z materiálu | KPL | 1 | 0 |  |  |  | 0 |  | [bez vazby na CS] |  | 2
PP |  |  |  | Prořez materiálu - cca 5% z materiálu
VV
TS
P | 335 | R POL 4 |  | Materiál podružný - cca 3% z materiálu | KPL | 1 | 0 |  |  |  | 0 |  | [bez vazby na CS] |  | 2
PP |  |  |  | Materiál podružný - cca 3% z materiálu
VV
TS
P | 336 | R POL 6 |  | Revize elektro | KPL | 1 | 0 |  |  |  | 0 |  | [bez vazby na CS] |  | 2
PP |  |  |  | Revize elektro
VV
TS
SD |  | Rozpis r |  | Rozpis rozvaděče R2.1
P | 229 | 000764827 |  | skříň Univers 60M/800x300x161mm/IP44 zapu | KS | 1 | 0 |  |  |  | 0 |  | [bez vazby na CS] |  | 2
PP |  |  |  | skříň Univers 60M/800x300x161mm/IP44 zapu
VV
TS
P | 230 | 000781173 |  | sběrnice hřebenová S3L-160-16mm2 3x3vývod kolíky | KS | 3 | 0 |  |  |  | 0 |  | [bez vazby na CS] |  | 2
PP |  |  |  | sběrnice hřebenová S3L-160-16mm2 3x3vývod kolíky
VV
TS
P | 231 | 000432323 |  | poj odp OPT22/3 Ie 63 A, Ie 63A, Ue 1500 V a.c./10 | KS | 1 | 0 |  |  |  | 0 |  | [bez vazby na CS] |  | 2
PP |  |  |  | poj odp OPT22/3 Ie 63 A, Ie 63A, Ue 1500 V a.c./10
VV
TS
P | 232 | 000432331 |  | pojistková patrona válcová PV22(16-63A)gG | KS | 3 | 0 |  |  |  | 0 |  | [bez vazby na CS] |  | 2
PP |  |  |  | pojistková patrona válcová PV22(16-63A)gG
VV
TS
P | 233 | 000472205 |  | svodič 3pól SVC-350-3-MZ 350V/20kA typ2 | KS | 1 | 0 |  |  |  | 0 |  | [bez vazby na CS] |  | 2
PP |  |  |  | svodič 3pól SVC-350-3-MZ 350V/20kA typ2
VV
TS
P | 234 | 000435025 |  | jistič LTN-25B-3 3pól/ch.B/ 25A/10kA | KS | 1 | 0 |  |  |  | 0 |  | [bez vazby na CS] |  | 2
PP |  |  |  | jistič LTN-25B-3 3pól/ch.B/ 25A/10kA
VV
TS
P | 235 | 000434348 |  | jistič LTN-10C-1 1pól/ch.C/ 10A/10kA | KS | 7 | 0 |  |  |  | 0 |  | [bez vazby na CS] |  | 2
PP |  |  |  | jistič LTN-10C-1 1pól/ch.C/ 10A/10kA
VV
TS
P | 236 | 000434350 |  | jistič LTN-16C-1 1pól/ch.C/ 16A/10kA | KS | 3 | 0 |  |  |  | 0 |  | [bez vazby na CS] |  | 2
PP |  |  |  | jistič LTN-16C-1 1pól/ch.C/ 16A/10kA
VV
TS
P | 237 | 000438033 |  | proud chránič+jistič 2p/1+N OLI-16C-N1-030AC | KS | 5 | 0 |  |  |  | 0 |  | [bez vazby na CS] |  | 2
PP |  |  |  | proud chránič+jistič 2p/1+N OLI-16C-N1-030AC
VV
TS
P | 238 | 000461353 |  | impulsní relé MR-4/1P/AC230V/8A/1modul | KS | 6 | 0 |  |  |  | 0 |  | [bez vazby na CS] |  | 2
PP |  |  |  | impulsní relé MR-4/1P/AC230V/8A/1modul
VV
TS
P | 239 | 000441121 |  | stykač 2pól RSI-20-20/2Z/20A na lištu | KS | 6 | 0 |  |  |  | 0 |  | [bez vazby na CS] |  | 2
PP |  |  |  | stykač 2pól RSI-20-20/2Z/20A na lištu
VV
TS
P | 240 | 000000001.5 |  | pomocný materiál | KS | 1 | 0 |  |  |  | 0 |  | [bez vazby na CS] |  | 2
PP |  |  |  | pomocný materiál
VV
TS
P | 241 | 000000002.6 |  | revize rozvaděče | KS | 1 | 0 |  |  |  | 0 |  | [bez vazby na CS] |  | 2
PP |  |  |  | revize rozvaděče
VV
TS
P | 242 | 000000003.2 |  | montáž rozvaděče | KS | 10 | 0 |  |  |  | 0 |  | [bez vazby na CS] |  | 2
PP |  |  |  | montáž rozvaděče
VV
TS
SD |  | Rozpis r1 |  | Rozpis rozvaděče R-K3
P | 190 | 000764824 |  | skříň Univers 48M/650x300x161mm/IP44 zapu | KS | 1 | 0 |  |  |  | 0 |  | [bez vazby na CS] |  | 2
PP |  |  |  | skříň Univers 48M/650x300x161mm/IP44 zapu
VV
TS
P | 191 | 000781173 |  | sběrnice hřebenová S3L-160-16mm2 3x3vývod kolíky | KS | 3 | 0 |  |  |  | 0 |  | [bez vazby na CS] |  | 2
PP |  |  |  | sběrnice hřebenová S3L-160-16mm2 3x3vývod kolíky
VV
TS
P | 192 | 000432323 |  | poj odp OPT22/3 Ie 63 A, Ie 63A, Ue 1500 V a.c./10 | KS | 1 | 0 |  |  |  | 0 |  | [bez vazby na CS] |  | 2
PP |  |  |  | poj odp OPT22/3 Ie 63 A, Ie 63A, Ue 1500 V a.c./10
VV
TS
P | 193 | 000432331 |  | pojistková patrona válcová PV22(16-63A)gG | KS | 3 | 0 |  |  |  | 0 |  | [bez vazby na CS] |  | 2
PP |  |  |  | pojistková patrona válcová PV22(16-63A)gG
VV
TS
P | 194 | 000472205 |  | svodič 3pól SVC-350-3-MZ 350V/20kA typ2 | KS | 1 | 0 |  |  |  | 0 |  | [bez vazby na CS] |  | 2
PP |  |  |  | svodič 3pól SVC-350-3-MZ 350V/20kA typ2
VV
TS
P | 195 | 000435026 |  | jistič LTN-32B-3 3pól/ch.B/ 32A/10kA | KS | 1 | 0 |  |  |  | 0 |  | [bez vazby na CS] |  | 2
PP |  |  |  | jistič LTN-32B-3 3pól/ch.B/ 32A/10kA
VV
TS
P | 196 | 000434348 |  | jistič LTN-10C-1 1pól/ch.C/ 10A/10kA | KS | 9 | 0 |  |  |  | 0 |  | [bez vazby na CS] |  | 2
PP |  |  |  | jistič LTN-10C-1 1pól/ch.C/ 10A/10kA
VV
TS
P | 197 | 000438033 |  | proud chránič+jistič 2p/1+N OLI-16C-N1-030AC | KS | 6 | 0 |  |  |  | 0 |  | [bez vazby na CS] |  | 2
PP |  |  |  | proud chránič+jistič 2p/1+N OLI-16C-N1-030AC
VV
TS
P | 198 | 000000001.4 |  | pomocný materiál | KS | 1 | 0 |  |  |  | 0 |  | [bez vazby na CS] |  | 2
PP |  |  |  | pomocný materiál
VV
TS
P | 199 | 000000002.3 |  | revize rozvaděče | KS | 1 | 0 |  |  |  | 0 |  | [bez vazby na CS] |  | 2
PP |  |  |  | revize rozvaděče
VV
TS
P | 200 | 000000003.1 |  | montáž rozvaděče | HOD | 6 | 0 |  |  |  | 0 |  | [bez vazby na CS] |  | 2
PP |  |  |  | montáž rozvaděče
VV
TS
SD |  | Rozpis r10 |  | Rozpis rozvaděče R-D3
P | 270 | 000764825 |  | skříň Univers 96M/650x550x161mm/IP44 zapu | KS | 1 | 0 |  |  |  | 0 |  | [bez vazby na CS] |  | 2
PP |  |  |  | skříň Univers 96M/650x550x161mm/IP44 zapu
VV
TS
P | 271 | 000781173 |  | sběrnice hřebenová S3L-160-16mm2 3x3vývod kolíky | KS | 5 | 0 |  |  |  | 0 |  | [bez vazby na CS] |  | 2
PP |  |  |  | sběrnice hřebenová S3L-160-16mm2 3x3vývod kolíky
VV
TS
P | 272 | 000432323 |  | poj odp OPT22/3 Ie 63 A, Ie 63A, Ue 1500 V a.c./10 | KS | 1 | 0 |  |  |  | 0 |  | [bez vazby na CS] |  | 2
PP |  |  |  | poj odp OPT22/3 Ie 63 A, Ie 63A, Ue 1500 V a.c./10
VV
TS
P | 273 | 000432331 |  | pojistková patrona válcová PV22(16-63A)gG | KS | 3 | 0 |  |  |  | 0 |  | [bez vazby na CS] |  | 2
PP |  |  |  | pojistková patrona válcová PV22(16-63A)gG
VV
TS
P | 274 | 000435027 |  | jistič LTN-40B-3 3pól/ch.B/ 40A/10kA | KS | 1 | 0 |  |  |  | 0 |  | [bez vazby na CS] |  | 2
PP |  |  |  | jistič LTN-40B-3 3pól/ch.B/ 40A/10kA
VV
TS
P | 275 | 000434348 |  | jistič LTN-10C-1 1pól/ch.C/ 10A/10kA | KS | 18 | 0 |  |  |  | 0 |  | [bez vazby na CS] |  | 2
PP |  |  |  | jistič LTN-10C-1 1pól/ch.C/ 10A/10kA
VV
TS
P | 276 | 000434350 |  | jistič LTN-16C-1 1pól/ch.C/ 16A/10kA | KS | 1 | 0 |  |  |  | 0 |  | [bez vazby na CS] |  | 2
PP |  |  |  | jistič LTN-16C-1 1pól/ch.C/ 16A/10kA
VV
TS
P | 277 | 000438033 |  | proud chránič+jistič 2p/1+N OLI-16C-N1-030AC | KS | 16 | 0 |  |  |  | 0 |  | [bez vazby na CS] |  | 2
PP |  |  |  | proud chránič+jistič 2p/1+N OLI-16C-N1-030AC
VV
TS
P | 278 | 000435053 |  | jistič LTN-32C-3 3pól/ch.C/ 32A/10kA | KS | 1 | 0 |  |  |  | 0 |  | [bez vazby na CS] |  | 2
PP |  |  |  | jistič LTN-32C-3 3pól/ch.C/ 32A/10kA
VV
TS
P | 279 | 000434352 |  | jistič LTN-25C-1 1pól/ch.C/ 25A/10kA | KS | 1 | 0 |  |  |  | 0 |  | [bez vazby na CS] |  | 2
PP |  |  |  | jistič LTN-25C-1 1pól/ch.C/ 25A/10kA
VV
TS
P | 280 | 000461353 |  | impulsní relé MR-4/1P/AC230V/8A/1modul | KS | 2 | 0 |  |  |  | 0 |  | [bez vazby na CS] |  | 2
PP |  |  |  | impulsní relé MR-4/1P/AC230V/8A/1modul
VV
TS
P | 281 | 000441121 |  | stykač 2pól RSI-20-20/2Z/20A na lištu | KS | 2 | 0 |  |  |  | 0 |  | [bez vazby na CS] |  | 2
PP |  |  |  | stykač 2pól RSI-20-20/2Z/20A na lištu
VV
TS
P | 282 | 000000001.7 |  | pomocný materiál | KS | 1 | 0 |  |  |  | 0 |  | [bez vazby na CS] |  | 2
PP |  |  |  | pomocný materiál
VV
TS
P | 283 | 000000002.4 |  | revize rozvaděče | KS | 1 | 0 |  |  |  | 0 |  | [bez vazby na CS] |  | 2
PP |  |  |  | revize rozvaděče
VV
TS
P | 284 | 000000003.2 |  | montáž rozvaděče | KS | 12 | 0 |  |  |  | 0 |  | [bez vazby na CS] |  | 2
PP |  |  |  | montáž rozvaděče
VV
TS
SD |  | Rozpis r11 |  | Rozpis rozvaděče RNP
P | 298 | 000764822 |  | skříň Univers 72M/550x550x161mm/IP44 zapu | KS | 1 | 0 |  |  |  | 0 |  | [bez vazby na CS] |  | 2
PP |  |  |  | skříň Univers 72M/550x550x161mm/IP44 zapu
VV
TS
P | 299 | 000781173 |  | sběrnice hřebenová S3L-160-16mm2 3x3vývod kolíky | KS | 6 | 0 |  |  |  | 0 |  | [bez vazby na CS] |  | 2
PP |  |  |  | sběrnice hřebenová S3L-160-16mm2 3x3vývod kolíky
VV
TS
P | 300 | 000432323 |  | poj odp OPT22/3 Ie 63 A, Ie 63A, Ue 1500 V a.c./10 | KS | 1 | 0 |  |  |  | 0 |  | [bez vazby na CS] |  | 2
PP |  |  |  | poj odp OPT22/3 Ie 63 A, Ie 63A, Ue 1500 V a.c./10
VV
TS
P | 301 | 000432331 |  | pojistková patrona válcová PV22(16-63A)gG | KS | 3 | 0 |  |  |  | 0 |  | [bez vazby na CS] |  | 2
PP |  |  |  | pojistková patrona válcová PV22(16-63A)gG
VV
TS
P | 302 | 000435026 |  | jistič LTN-32B-3 3pól/ch.B/ 32A/10kA | KS | 1 | 0 |  |  |  | 0 |  | [bez vazby na CS] |  | 2
PP |  |  |  | jistič LTN-32B-3 3pól/ch.B/ 32A/10kA
VV
TS
P | 303 | 000472205 |  | svodič 3pól SVC-350-3-MZ 350V/20kA typ2 | KS | 1 | 0 |  |  |  | 0 |  | [bez vazby na CS] |  | 2
PP |  |  |  | svodič 3pól SVC-350-3-MZ 350V/20kA typ2
VV
TS
P | 304 | 000434348 |  | jistič LTN-10C-1 1pól/ch.C/ 10A/10kA | KS | 9 | 0 |  |  |  | 0 |  | [bez vazby na CS] |  | 2
PP |  |  |  | jistič LTN-10C-1 1pól/ch.C/ 10A/10kA
VV
TS
P | 305 | 000438033 |  | proud chránič+jistič 2p/1+N OLI-16C-N1-030AC | KS | 12 | 0 |  |  |  | 0 |  | [bez vazby na CS] |  | 2
PP |  |  |  | proud chránič+jistič 2p/1+N OLI-16C-N1-030AC
VV
TS
P | 306 | 000461353 |  | impulsní relé MR-4/1P/AC230V/8A/1modul | KS | 4 | 0 |  |  |  | 0 |  | [bez vazby na CS] |  | 2
PP |  |  |  | impulsní relé MR-4/1P/AC230V/8A/1modul
VV
TS
P | 307 | 000441121 |  | stykač 2pól RSI-20-20/2Z/20A na lištu | KS | 4 | 0 |  |  |  | 0 |  | [bez vazby na CS] |  | 2
PP |  |  |  | stykač 2pól RSI-20-20/2Z/20A na lištu
VV
TS
P | 308 | 000000001.3 |  | pomocný materiál | KS | 1 | 0 |  |  |  | 0 |  | [bez vazby na CS] |  | 2
PP |  |  |  | pomocný materiál
VV
TS
P | 309 | 000000002.3 |  | revize rozvaděče | KS | 1 | 0 |  |  |  | 0 |  | [bez vazby na CS] |  | 2
PP |  |  |  | revize rozvaděče
VV
TS
P | 310 | 000000003.2 |  | montáž rozvaděče | KS | 11 | 0 |  |  |  | 0 |  | [bez vazby na CS] |  | 2
PP |  |  |  | montáž rozvaděče
VV
TS
SD |  | Rozpis r12 |  | Rozpis rozvaděče R-L
P | 201 | 000764831 |  | skříň Univers 72M/950x300x161mm/IP44 zapu | KS | 1 | 0 |  |  |  | 0 |  | [bez vazby na CS] |  | 2
PP |  |  |  | skříň Univers 72M/950x300x161mm/IP44 zapu
VV
TS
P | 202 | 000781173 |  | sběrnice hřebenová S3L-160-16mm2 3x3vývod kolíky | KS | 3 | 0 |  |  |  | 0 |  | [bez vazby na CS] |  | 2
PP |  |  |  | sběrnice hřebenová S3L-160-16mm2 3x3vývod kolíky
VV
TS
P | 203 | 000432323 |  | poj odp OPT22/3 Ie 63 A, Ie 63A, Ue 1500 V a.c./10 | KS | 1 | 0 |  |  |  | 0 |  | [bez vazby na CS] |  | 2
PP |  |  |  | poj odp OPT22/3 Ie 63 A, Ie 63A, Ue 1500 V a.c./10
VV
TS
P | 204 | 000432331 |  | pojistková patrona válcová PV22(16-63A)gG | KS | 3 | 0 |  |  |  | 0 |  | [bez vazby na CS] |  | 2
PP |  |  |  | pojistková patrona válcová PV22(16-63A)gG
VV
TS
P | 205 | 000472205 |  | svodič 3pól SVC-350-3-MZ 350V/20kA typ2 | KS | 1 | 0 |  |  |  | 0 |  | [bez vazby na CS] |  | 2
PP |  |  |  | svodič 3pól SVC-350-3-MZ 350V/20kA typ2
VV
TS
P | 206 | 000435026 |  | jistič LTN-32B-3 3pól/ch.B/ 32A/10kA | KS | 1 | 0 |  |  |  | 0 |  | [bez vazby na CS] |  | 2
PP |  |  |  | jistič LTN-32B-3 3pól/ch.B/ 32A/10kA
VV
TS
P | 207 | 000434348 |  | jistič LTN-10C-1 1pól/ch.C/ 10A/10kA | KS | 14 | 0 |  |  |  | 0 |  | [bez vazby na CS] |  | 2
PP |  |  |  | jistič LTN-10C-1 1pól/ch.C/ 10A/10kA
VV
TS
P | 208 | 000434350 |  | jistič LTN-16C-1 1pól/ch.C/ 16A/10kA | KS | 1 | 0 |  |  |  | 0 |  | [bez vazby na CS] |  | 2
PP |  |  |  | jistič LTN-16C-1 1pól/ch.C/ 16A/10kA
VV
TS
P | 209 | 000438033 |  | proud chránič+jistič 2p/1+N OLI-16C-N1-030AC | KS | 9 | 0 |  |  |  | 0 |  | [bez vazby na CS] |  | 2
PP |  |  |  | proud chránič+jistič 2p/1+N OLI-16C-N1-030AC
VV
TS
P | 210 | 000000001.6 |  | pomocný materiál | KS | 1 | 0 |  |  |  | 0 |  | [bez vazby na CS] |  | 2
PP |  |  |  | pomocný materiál
VV
TS
P | 211 | 000000002.5 |  | revize rozvaděče | KS | 1 | 0 |  |  |  | 0 |  | [bez vazby na CS] |  | 2
PP |  |  |  | revize rozvaděče
VV
TS
P | 212 | 000000003.2 |  | montáž rozvaděče | KS | 8 | 0 |  |  |  | 0 |  | [bez vazby na CS] |  | 2
PP |  |  |  | montáž rozvaděče
VV
TS
SD |  | Rozpis r13 |  | Rozpis rozvaděče R2
P | 213 | 000764822 |  | skříň Univers 72M/550x550x161mm/IP44 zapu | KS | 1 | 0 |  |  |  | 0 |  | [bez vazby na CS] |  | 2
PP |  |  |  | skříň Univers 72M/550x550x161mm/IP44 zapu
VV
TS
P | 214 | 000781173 |  | sběrnice hřebenová S3L-160-16mm2 3x3vývod kolíky | KS | 4 | 0 |  |  |  | 0 |  | [bez vazby na CS] |  | 2
PP |  |  |  | sběrnice hřebenová S3L-160-16mm2 3x3vývod kolíky
VV
TS
P | 215 | 000432323 |  | poj odp OPT22/3 Ie 63 A, Ie 63A, Ue 1500 V a.c./10 | KS | 1 | 0 |  |  |  | 0 |  | [bez vazby na CS] |  | 2
PP |  |  |  | poj odp OPT22/3 Ie 63 A, Ie 63A, Ue 1500 V a.c./10
VV
TS
P | 216 | 000432331 |  | pojistková patrona válcová PV22(16-63A)gG | KS | 3 | 0 |  |  |  | 0 |  | [bez vazby na CS] |  | 2
PP |  |  |  | pojistková patrona válcová PV22(16-63A)gG
VV
TS
P | 217 | 000472205 |  | svodič 3pól SVC-350-3-MZ 350V/20kA typ2 | KS | 1 | 0 |  |  |  | 0 |  | [bez vazby na CS] |  | 2
PP |  |  |  | svodič 3pól SVC-350-3-MZ 350V/20kA typ2
VV
TS
P | 218 | 000435027 |  | jistič LTN-40B-3 3pól/ch.B/ 40A/10kA | KS | 1 | 0 |  |  |  | 0 |  | [bez vazby na CS] |  | 2
PP |  |  |  | jistič LTN-40B-3 3pól/ch.B/ 40A/10kA
VV
TS
P | 219 | 000435026 |  | jistič LTN-32B-3 3pól/ch.B/ 32A/10kA | KS | 1 | 0 |  |  |  | 0 |  | [bez vazby na CS] |  | 2
PP |  |  |  | jistič LTN-32B-3 3pól/ch.B/ 32A/10kA
VV
TS
P | 220 | 000435023 |  | jistič LTN-16B-3 3pól/ch.B/ 16A/10kA | KS | 1 | 0 |  |  |  | 0 |  | [bez vazby na CS] |  | 2
PP |  |  |  | jistič LTN-16B-3 3pól/ch.B/ 16A/10kA
VV
TS
P | 221 | 000434348 |  | jistič LTN-10C-1 1pól/ch.C/ 10A/10kA | KS | 8 | 0 |  |  |  | 0 |  | [bez vazby na CS] |  | 2
PP |  |  |  | jistič LTN-10C-1 1pól/ch.C/ 10A/10kA
VV
TS
P | 222 | 000434350 |  | jistič LTN-16C-1 1pól/ch.C/ 16A/10kA | KS | 3 | 0 |  |  |  | 0 |  | [bez vazby na CS] |  | 2
PP |  |  |  | jistič LTN-16C-1 1pól/ch.C/ 16A/10kA
VV
TS
P | 223 | 000438033 |  | proud chránič+jistič 2p/1+N OLI-16C-N1-030AC | KS | 6 | 0 |  |  |  | 0 |  | [bez vazby na CS] |  | 2
PP |  |  |  | proud chránič+jistič 2p/1+N OLI-16C-N1-030AC
VV
TS
P | 224 | 000461353 |  | impulsní relé MR-4/1P/AC230V/8A/1modul | KS | 4 | 0 |  |  |  | 0 |  | [bez vazby na CS] |  | 2
PP |  |  |  | impulsní relé MR-4/1P/AC230V/8A/1modul
VV
TS
P | 225 | 000441121 |  | stykač 2pól RSI-20-20/2Z/20A na lištu | KS | 4 | 0 |  |  |  | 0 |  | [bez vazby na CS] |  | 2
PP |  |  |  | stykač 2pól RSI-20-20/2Z/20A na lištu
VV
TS
P | 226 | 000000001.5 |  | pomocný materiál | KS | 1 | 0 |  |  |  | 0 |  | [bez vazby na CS] |  | 2
PP |  |  |  | pomocný materiál
VV
TS
P | 227 | 000000002.6 |  | revize rozvaděče | KS | 1 | 0 |  |  |  | 0 |  | [bez vazby na CS] |  | 2
PP |  |  |  | revize rozvaděče
VV
TS
P | 228 | 000000003.1 |  | montáž rozvaděče | HOD | 10 | 0 |  |  |  | 0 |  | [bez vazby na CS] |  | 2
PP |  |  |  | montáž rozvaděče
VV
TS
SD |  | Rozpis r14 |  | Rozpis rozvaděče RD1
P | 243 | 000764824 |  | skříň Univers 48M/650x300x161mm/IP44 zapu | KS | 1 | 0 |  |  |  | 0 |  | [bez vazby na CS] |  | 2
PP |  |  |  | skříň Univers 48M/650x300x161mm/IP44 zapu
VV
TS
P | 244 | 000781173 |  | sběrnice hřebenová S3L-160-16mm2 3x3vývod kolíky | KS | 3 | 0 |  |  |  | 0 |  | [bez vazby na CS] |  | 2
PP |  |  |  | sběrnice hřebenová S3L-160-16mm2 3x3vývod kolíky
VV
TS
P | 245 | 000432323 |  | poj odp OPT22/3 Ie 63 A, Ie 63A, Ue 1500 V a.c./10 | KS | 1 | 0 |  |  |  | 0 |  | [bez vazby na CS] |  | 2
PP |  |  |  | poj odp OPT22/3 Ie 63 A, Ie 63A, Ue 1500 V a.c./10
VV
TS
P | 246 | 000432331 |  | pojistková patrona válcová PV22(16-63A)gG | KS | 3 | 0 |  |  |  | 0 |  | [bez vazby na CS] |  | 2
PP |  |  |  | pojistková patrona válcová PV22(16-63A)gG
VV
TS
P | 247 | 000435026 |  | jistič LTN-32B-3 3pól/ch.B/ 32A/10kA | KS | 1 | 0 |  |  |  | 0 |  | [bez vazby na CS] |  | 2
PP |  |  |  | jistič LTN-32B-3 3pól/ch.B/ 32A/10kA
VV
TS
P | 248 | 000472205 |  | svodič 3pól SVC-350-3-MZ 350V/20kA typ2 | KS | 1 | 0 |  |  |  | 0 |  | [bez vazby na CS] |  | 2
PP |  |  |  | svodič 3pól SVC-350-3-MZ 350V/20kA typ2
VV
TS
P | 249 | 000434348 |  | jistič LTN-10C-1 1pól/ch.C/ 10A/10kA | KS | 7 | 0 |  |  |  | 0 |  | [bez vazby na CS] |  | 2
PP |  |  |  | jistič LTN-10C-1 1pól/ch.C/ 10A/10kA
VV
TS
P | 250 | 000434350 |  | jistič LTN-16C-1 1pól/ch.C/ 16A/10kA | KS | 2 | 0 |  |  |  | 0 |  | [bez vazby na CS] |  | 2
PP |  |  |  | jistič LTN-16C-1 1pól/ch.C/ 16A/10kA
VV
TS
P | 251 | 000438033 |  | proud chránič+jistič 2p/1+N OLI-16C-N1-030AC | KS | 5 | 0 |  |  |  | 0 |  | [bez vazby na CS] |  | 2
PP |  |  |  | proud chránič+jistič 2p/1+N OLI-16C-N1-030AC
VV
TS
P | 252 | 000000001.3 |  | pomocný materiál | KS | 1 | 0 |  |  |  | 0 |  | [bez vazby na CS] |  | 2
PP |  |  |  | pomocný materiál
VV
TS
P | 253 | 000000002.3 |  | revize rozvaděče | KS | 1 | 0 |  |  |  | 0 |  | [bez vazby na CS] |  | 2
PP |  |  |  | revize rozvaděče
VV
TS
P | 254 | 000000003.2 |  | montáž rozvaděče | KS | 6 | 0 |  |  |  | 0 |  | [bez vazby na CS] |  | 2
PP |  |  |  | montáž rozvaděče
VV
TS
SD |  | Rozpis r15 |  | Rozpis rozvaděče RH
P | 116 | 000764833 |  | skříň Univers 216M/950x800x161mm/IP44 zapu | KS | 1 | 0 |  |  |  | 0 |  | [bez vazby na CS] |  | 2
PP |  |  |  | skříň Univers 216M/950x800x161mm/IP44 zapu
VV
TS
P | 117 | 000781173 |  | sběrnice hřebenová S3L-160-16mm2 3x3vývod kolíky | KS | 6 | 0 |  |  |  | 0 |  | [bez vazby na CS] |  | 2
PP |  |  |  | sběrnice hřebenová S3L-160-16mm2 3x3vývod kolíky
VV
TS
P | 118 | 000432323 |  | poj odp OPT22/3 Ie 63 A, Ie 63A, Ue 1500 V a.c./10 | KS | 1 | 0 |  |  |  | 0 |  | [bez vazby na CS] |  | 2
PP |  |  |  | poj odp OPT22/3 Ie 63 A, Ie 63A, Ue 1500 V a.c./10
VV
TS
P | 119 | 000432331 |  | pojistková patrona válcová PV22(16-63A)gG | KS | 3 | 0 |  |  |  | 0 |  | [bez vazby na CS] |  | 2
PP |  |  |  | pojistková patrona válcová PV22(16-63A)gG
VV
TS
P | 120 | 000471205 |  | svodič 3pól SJB-25E-3-MZS 350V/25kA typ1 | KS | 1 | 0 |  |  |  | 0 |  | [bez vazby na CS] |  | 2
PP |  |  |  | svodič 3pól SJB-25E-3-MZS 350V/25kA typ1
VV
TS
P | 121 | 000435039 |  | jistič LVN-125B-3 3pól/ch.B/ 125A/10kA | KS | 1 | 0 |  |  |  | 0 |  | [bez vazby na CS] |  | 2
PP |  |  |  | jistič LVN-125B-3 3pól/ch.B/ 125A/10kA
VV
TS
P | 122 | 000435029 |  | jistič LTN-63B-3 3pól/ch.B/ 63A/10kA | KS | 3 | 0 |  |  |  | 0 |  | [bez vazby na CS] |  | 2
PP |  |  |  | jistič LTN-63B-3 3pól/ch.B/ 63A/10kA
VV
TS
P | 123 | 000435027 |  | jistič LTN-40B-3 3pól/ch.B/ 40A/10kA | KS | 13 | 0 |  |  |  | 0 |  | [bez vazby na CS] |  | 2
PP |  |  |  | jistič LTN-40B-3 3pól/ch.B/ 40A/10kA
VV
TS
P | 124 | 000435026 |  | jistič LTN-32B-3 3pól/ch.B/ 32A/10kA | KS | 3 | 0 |  |  |  | 0 |  | [bez vazby na CS] |  | 2
PP |  |  |  | jistič LTN-32B-3 3pól/ch.B/ 32A/10kA
VV
TS
P | 125 | 000434325 |  | jistič LTN-16B-1 1pól/ch.B/ 16A/10kA | KS | 2 | 0 |  |  |  | 0 |  | [bez vazby na CS] |  | 2
PP |  |  |  | jistič LTN-16B-1 1pól/ch.B/ 16A/10kA
VV
TS
P | 126 | 000435025 |  | jistič LTN-25B-3 3pól/ch.B/ 25A/10kA | KS | 1 | 0 |  |  |  | 0 |  | [bez vazby na CS] |  | 2
PP |  |  |  | jistič LTN-25B-3 3pól/ch.B/ 25A/10kA
VV
TS
P | 127 | 000000001.2 |  | elektroměr 3fáz.přímý ED310DR.14E30x-00 | KS | 16 | 0 |  |  |  | 0 |  | [bez vazby na CS] |  | 2
PP |  |  |  | elektroměr 3fáz.přímý ED310DR.14E30x-00
VV
TS
P | 128 | 000000002.2 |  | revize rozvaděče | KS | 1 | 0 |  |  |  | 0 |  | [bez vazby na CS] |  | 2
PP |  |  |  | revize rozvaděče
VV
TS
P | 129 | 000000003 |  | pomocný materiál | KS | 1 | 0 |  |  |  | 0 |  | [bez vazby na CS] |  | 2
PP |  |  |  | pomocný materiál
VV
TS
P | 130 | 000000004 |  | montáž rozvaděče | HOD | 30 | 0 |  |  |  | 0 |  | [bez vazby na CS] |  | 2
PP |  |  |  | montáž rozvaděče
VV
TS
SD |  | Rozpis r2 |  | Rozpis rozvaděče R3.1
P | 255 | 000764822 |  | skříň Univers 72M/550x550x161mm/IP44 zapu | KS | 1 | 0 |  |  |  | 0 |  | [bez vazby na CS] |  | 2
PP |  |  |  | skříň Univers 72M/550x550x161mm/IP44 zapu
VV
TS
P | 256 | 000781173 |  | sběrnice hřebenová S3L-160-16mm2 3x3vývod kolíky | KS | 5 | 0 |  |  |  | 0 |  | [bez vazby na CS] |  | 2
PP |  |  |  | sběrnice hřebenová S3L-160-16mm2 3x3vývod kolíky
VV
TS
P | 257 | 000432323 |  | poj odp OPT22/3 Ie 63 A, Ie 63A, Ue 1500 V a.c./10 | KS | 1 | 0 |  |  |  | 0 |  | [bez vazby na CS] |  | 2
PP |  |  |  | poj odp OPT22/3 Ie 63 A, Ie 63A, Ue 1500 V a.c./10
VV
TS
P | 258 | 000432331 |  | pojistková patrona válcová PV22(16-63A)gG | KS | 3 | 0 |  |  |  | 0 |  | [bez vazby na CS] |  | 2
PP |  |  |  | pojistková patrona válcová PV22(16-63A)gG
VV
TS
P | 259 | 000472205 |  | svodič 3pól SVC-350-3-MZ 350V/20kA typ2 | KS | 1 | 0 |  |  |  | 0 |  | [bez vazby na CS] |  | 2
PP |  |  |  | svodič 3pól SVC-350-3-MZ 350V/20kA typ2
VV
TS
P | 260 | 000435027 |  | jistič LTN-40B-3 3pól/ch.B/ 40A/10kA | KS | 1 | 0 |  |  |  | 0 |  | [bez vazby na CS] |  | 2
PP |  |  |  | jistič LTN-40B-3 3pól/ch.B/ 40A/10kA
VV
TS
P | 261 | 000434348 |  | jistič LTN-10C-1 1pól/ch.C/ 10A/10kA | KS | 6 | 0 |  |  |  | 0 |  | [bez vazby na CS] |  | 2
PP |  |  |  | jistič LTN-10C-1 1pól/ch.C/ 10A/10kA
VV
TS
P | 262 | 000434350 |  | jistič LTN-16C-1 1pól/ch.C/ 16A/10kA | KS | 3 | 0 |  |  |  | 0 |  | [bez vazby na CS] |  | 2
PP |  |  |  | jistič LTN-16C-1 1pól/ch.C/ 16A/10kA
VV
TS
P | 263 | 000435023 |  | jistič LTN-16B-3 3pól/ch.B/ 16A/10kA | KS | 3 | 0 |  |  |  | 0 |  | [bez vazby na CS] |  | 2
PP |  |  |  | jistič LTN-16B-3 3pól/ch.B/ 16A/10kA
VV
TS
P | 264 | 000438033 |  | proud chránič+jistič 2p/1+N OLI-16C-N1-030AC | KS | 5 | 0 |  |  |  | 0 |  | [bez vazby na CS] |  | 2
PP |  |  |  | proud chránič+jistič 2p/1+N OLI-16C-N1-030AC
VV
TS
P | 265 | 000461353 |  | impulsní relé MR-4/1P/AC230V/8A/1modul | KS | 2 | 0 |  |  |  | 0 |  | [bez vazby na CS] |  | 2
PP |  |  |  | impulsní relé MR-4/1P/AC230V/8A/1modul
VV
TS
P | 266 | 000441121 |  | stykač 2pól RSI-20-20/2Z/20A na lištu | KS | 2 | 0 |  |  |  | 0 |  | [bez vazby na CS] |  | 2
PP |  |  |  | stykač 2pól RSI-20-20/2Z/20A na lištu
VV
TS
P | 267 | 000000001.3 |  | pomocný materiál | KS | 1 | 0 |  |  |  | 0 |  | [bez vazby na CS] |  | 2
PP |  |  |  | pomocný materiál
VV
TS
P | 268 | 000000002.3 |  | revize rozvaděče | KS | 1 | 0 |  |  |  | 0 |  | [bez vazby na CS] |  | 2
PP |  |  |  | revize rozvaděče
VV
TS
P | 269 | 000000003.1 |  | montáž rozvaděče | HOD | 8.1 | 0 |  |  |  | 0 |  | [bez vazby na CS] |  | 2
PP |  |  |  | montáž rozvaděče
VV
TS
SD |  | Rozpis r3 |  | Rozpis rozvaděče R-S
P | 285 | 000764827 |  | skříň Univers 60M/800x300x161mm/IP44 zapu | KS | 1 | 0 |  |  |  | 0 |  | [bez vazby na CS] |  | 2
PP |  |  |  | skříň Univers 60M/800x300x161mm/IP44 zapu
VV
TS
P | 286 | 000781173 |  | sběrnice hřebenová S3L-160-16mm2 3x3vývod kolíky | KS | 5 | 0 |  |  |  | 0 |  | [bez vazby na CS] |  | 2
PP |  |  |  | sběrnice hřebenová S3L-160-16mm2 3x3vývod kolíky
VV
TS
P | 287 | 000432323 |  | poj odp OPT22/3 Ie 63 A, Ie 63A, Ue 1500 V a.c./10 | KS | 1 | 0 |  |  |  | 0 |  | [bez vazby na CS] |  | 2
PP |  |  |  | poj odp OPT22/3 Ie 63 A, Ie 63A, Ue 1500 V a.c./10
VV
TS
P | 288 | 000432331 |  | pojistková patrona válcová PV22(16-63A)gG | KS | 3 | 0 |  |  |  | 0 |  | [bez vazby na CS] |  | 2
PP |  |  |  | pojistková patrona válcová PV22(16-63A)gG
VV
TS
P | 289 | 000435026 |  | jistič LTN-32B-3 3pól/ch.B/ 32A/10kA | KS | 1 | 0 |  |  |  | 0 |  | [bez vazby na CS] |  | 2
PP |  |  |  | jistič LTN-32B-3 3pól/ch.B/ 32A/10kA
VV
TS
P | 290 | 000472205 |  | svodič 3pól SVC-350-3-MZ 350V/20kA typ2 | KS | 1 | 0 |  |  |  | 0 |  | [bez vazby na CS] |  | 2
PP |  |  |  | svodič 3pól SVC-350-3-MZ 350V/20kA typ2
VV
TS
P | 291 | 000434348 |  | jistič LTN-10C-1 1pól/ch.C/ 10A/10kA | KS | 9 | 0 |  |  |  | 0 |  | [bez vazby na CS] |  | 2
PP |  |  |  | jistič LTN-10C-1 1pól/ch.C/ 10A/10kA
VV
TS
P | 292 | 000438033 |  | proud chránič+jistič 2p/1+N OLI-16C-N1-030AC | KS | 4 | 0 |  |  |  | 0 |  | [bez vazby na CS] |  | 2
PP |  |  |  | proud chránič+jistič 2p/1+N OLI-16C-N1-030AC
VV
TS
P | 293 | 000435023 |  | jistič LTN-16B-3 3pól/ch.B/ 16A/10kA | KS | 1 | 0 |  |  |  | 0 |  | [bez vazby na CS] |  | 2
PP |  |  |  | jistič LTN-16B-3 3pól/ch.B/ 16A/10kA
VV
TS
P | 294 | 000441131 |  | stykač 4pól RSI-25-40/4Z/25A na lištu | KS | 1 | 0 |  |  |  | 0 |  | [bez vazby na CS] |  | 2
PP |  |  |  | stykač 4pól RSI-25-40/4Z/25A na lištu
VV
TS
P | 295 | 000000001.6 |  | pomocný materiál | KS | 1 | 0 |  |  |  | 0 |  | [bez vazby na CS] |  | 2
PP |  |  |  | pomocný materiál
VV
TS
P | 296 | 000000002.6 |  | revize rozvaděče | KS | 1 | 0 |  |  |  | 0 |  | [bez vazby na CS] |  | 2
PP |  |  |  | revize rozvaděče
VV
TS
P | 297 | 000000003.2 |  | montáž rozvaděče | KS | 7 | 0 |  |  |  | 0 |  | [bez vazby na CS] |  | 2
PP |  |  |  | montáž rozvaděče
VV
TS
SD |  | Rozpis r4 |  | Rozpis rozvaděče R-V
P | 131 | 000764835 |  | skříň Univers 84M/1100x300x161/IP44 zapu | KS | 1 | 0 |  |  |  | 0 |  | [bez vazby na CS] |  | 2
PP |  |  |  | skříň Univers 84M/1100x300x161/IP44 zapu
VV
TS
P | 132 | 000781173 |  | sběrnice hřebenová S3L-160-16mm2 3x3vývod kolíky | KS | 4 | 0 |  |  |  | 0 |  | [bez vazby na CS] |  | 2
PP |  |  |  | sběrnice hřebenová S3L-160-16mm2 3x3vývod kolíky
VV
TS
P | 133 | 000432323 |  | poj odp OPT22/3 Ie 63 A, Ie 63A, Ue 1500 V a.c./10 | KS | 1 | 0 |  |  |  | 0 |  | [bez vazby na CS] |  | 2
PP |  |  |  | poj odp OPT22/3 Ie 63 A, Ie 63A, Ue 1500 V a.c./10
VV
TS
P | 134 | 000432331 |  | pojistková patrona válcová PV22(16-63A)gG | KS | 3 | 0 |  |  |  | 0 |  | [bez vazby na CS] |  | 2
PP |  |  |  | pojistková patrona válcová PV22(16-63A)gG
VV
TS
P | 135 | 000472205 |  | svodič 3pól SVC-350-3-MZ 350V/20kA typ2 | KS | 1 | 0 |  |  |  | 0 |  | [bez vazby na CS] |  | 2
PP |  |  |  | svodič 3pól SVC-350-3-MZ 350V/20kA typ2
VV
TS
P | 136 | 000434348 |  | jistič LTN-10C-1 1pól/ch.C/ 10A/10kA | KS | 32 | 0 |  |  |  | 0 |  | [bez vazby na CS] |  | 2
PP |  |  |  | jistič LTN-10C-1 1pól/ch.C/ 10A/10kA
VV
TS
P | 137 | 000434350 |  | jistič LTN-16C-1 1pól/ch.C/ 16A/10kA | KS | 4 | 0 |  |  |  | 0 |  | [bez vazby na CS] |  | 2
PP |  |  |  | jistič LTN-16C-1 1pól/ch.C/ 16A/10kA
VV
TS
P | 138 | 000435026 |  | jistič LTN-32B-3 3pól/ch.B/ 32A/10kA | KS | 1 | 0 |  |  |  | 0 |  | [bez vazby na CS] |  | 2
PP |  |  |  | jistič LTN-32B-3 3pól/ch.B/ 32A/10kA
VV
TS
P | 139 | 000435025 |  | jistič LTN-25B-3 3pól/ch.B/ 25A/10kA | KS | 1 | 0 |  |  |  | 0 |  | [bez vazby na CS] |  | 2
PP |  |  |  | jistič LTN-25B-3 3pól/ch.B/ 25A/10kA
VV
TS
P | 140 | 000435023 |  | jistič LTN-16B-3 3pól/ch.B/ 16A/10kA | KS | 1 | 0 |  |  |  | 0 |  | [bez vazby na CS] |  | 2
PP |  |  |  | jistič LTN-16B-3 3pól/ch.B/ 16A/10kA
VV
TS
P | 141 | 000438033 |  | proud chránič+jistič 2p/1+N OLI-16C-N1-030AC | KS | 2 | 0 |  |  |  | 0 |  | [bez vazby na CS] |  | 2
PP |  |  |  | proud chránič+jistič 2p/1+N OLI-16C-N1-030AC
VV
TS
P | 142 | 000441121 |  | stykač 2pól RSI-20-20/2Z/20A na lištu | KS | 6 | 0 |  |  |  | 0 |  | [bez vazby na CS] |  | 2
PP |  |  |  | stykač 2pól RSI-20-20/2Z/20A na lištu
VV
TS
P | 143 | 000464341 |  | soumrakový spínač SOU-1/1P/AC230V/8A/1M | KS | 1 | 0 |  |  |  | 0 |  | [bez vazby na CS] |  | 2
PP |  |  |  | soumrakový spínač SOU-1/1P/AC230V/8A/1M
VV
TS
P | 144 | 000000000 |  | Řídící jednotka DALI | KS | 1 | 0 |  |  |  | 0 |  | [bez vazby na CS] |  | 2
PP |  |  |  | Řídící jednotka DALI
VV
TS
P | 145 | 000000001.3 |  | pomocný materiál | KS | 1 | 0 |  |  |  | 0 |  | [bez vazby na CS] |  | 2
PP |  |  |  | pomocný materiál
VV
TS
P | 146 | 000000002.3 |  | revize rozvaděče | KS | 1 | 0 |  |  |  | 0 |  | [bez vazby na CS] |  | 2
PP |  |  |  | revize rozvaděče
VV
TS
P | 147 | 000000003.1 |  | montáž rozvaděče | HOD | 14 | 0 |  |  |  | 0 |  | [bez vazby na CS] |  | 2
PP |  |  |  | montáž rozvaděče
VV
TS
SD |  | Rozpis r5 |  | Rozpis rozvaděče R-S
P | 148 | 000764824 |  | skříň Univers 48M/650x300x161mm/IP44 zapu | KS | 1 | 0 |  |  |  | 0 |  | [bez vazby na CS] |  | 2
PP |  |  |  | skříň Univers 48M/650x300x161mm/IP44 zapu
VV
TS
P | 149 | 000781173 |  | sběrnice hřebenová S3L-160-16mm2 3x3vývod kolíky | KS | 3 | 0 |  |  |  | 0 |  | [bez vazby na CS] |  | 2
PP |  |  |  | sběrnice hřebenová S3L-160-16mm2 3x3vývod kolíky
VV
TS
P | 150 | 000432323 |  | poj odp OPT22/3 Ie 63 A, Ie 63A, Ue 1500 V a.c./10 | KS | 2 | 0 |  |  |  | 0 |  | [bez vazby na CS] |  | 2
PP |  |  |  | poj odp OPT22/3 Ie 63 A, Ie 63A, Ue 1500 V a.c./10
VV
TS
P | 151 | 000432331 |  | pojistková patrona válcová PV22(16-63A)gG | KS | 6 | 0 |  |  |  | 0 |  | [bez vazby na CS] |  | 2
PP |  |  |  | pojistková patrona válcová PV22(16-63A)gG
VV
TS
P | 152 | 000432331.1 |  | hlavní vypínač 32A | KS | 1 | 0 |  |  |  | 0 |  | [bez vazby na CS] |  | 2
PP |  |  |  | hlavní vypínač 32A
VV
TS
P | 153 | 000432331.2 |  | stykač 25-40 NC | KS | 1 | 0 |  |  |  | 0 |  | [bez vazby na CS] |  | 2
PP |  |  |  | stykač 25-40 NC
VV
TS
P | 154 | 000432331.3 |  | stykač 25-40 NO | KS | 1 | 0 |  |  |  | 0 |  | [bez vazby na CS] |  | 2
PP |  |  |  | stykač 25-40 NO
VV
TS
P | 155 | 000472205 |  | svodič 3pól SVC-350-3-MZ 350V/20kA typ2 | KS | 1 | 0 |  |  |  | 0 |  | [bez vazby na CS] |  | 2
PP |  |  |  | svodič 3pól SVC-350-3-MZ 350V/20kA typ2
VV
TS
P | 156 | 000435026 |  | jistič LTN-32B-3 3pól/ch.B/ 32A/10kA | KS | 1 | 0 |  |  |  | 0 |  | [bez vazby na CS] |  | 2
PP |  |  |  | jistič LTN-32B-3 3pól/ch.B/ 32A/10kA
VV
TS
P | 157 | 000435023 |  | jistič LTN-16B-3 3pól/ch.B/ 16A/10kA | KS | 2 | 0 |  |  |  | 0 |  | [bez vazby na CS] |  | 2
PP |  |  |  | jistič LTN-16B-3 3pól/ch.B/ 16A/10kA
VV
TS
P | 158 | 000434348 |  | jistič LTN-10C-1 1pól/ch.C/ 10A/10kA | KS | 3 | 0 |  |  |  | 0 |  | [bez vazby na CS] |  | 2
PP |  |  |  | jistič LTN-10C-1 1pól/ch.C/ 10A/10kA
VV
TS
P | 159 | 000438033 |  | proud chránič+jistič 2p/1+N OLI-16C-N1-030AC | KS | 2 | 0 |  |  |  | 0 |  | [bez vazby na CS] |  | 2
PP |  |  |  | proud chránič+jistič 2p/1+N OLI-16C-N1-030AC
VV
TS
P | 160 | 000461353 |  | impulsní relé MR-4/1P/AC230V/8A/1modul | KS | 2 | 0 |  |  |  | 0 |  | [bez vazby na CS] |  | 2
PP |  |  |  | impulsní relé MR-4/1P/AC230V/8A/1modul
VV
TS
P | 161 | 000441121 |  | stykač 2pól RSI-20-20/2Z/20A na lištu | KS | 2 | 0 |  |  |  | 0 |  | [bez vazby na CS] |  | 2
PP |  |  |  | stykač 2pól RSI-20-20/2Z/20A na lištu
VV
TS
P | 162 | 000000001.3 |  | pomocný materiál | KS | 1 | 0 |  |  |  | 0 |  | [bez vazby na CS] |  | 2
PP |  |  |  | pomocný materiál
VV
TS
P | 163 | 000000002.3 |  | revize rozvaděče | KS | 1 | 0 |  |  |  | 0 |  | [bez vazby na CS] |  | 2
PP |  |  |  | revize rozvaděče
VV
TS
P | 164 | 000000003.1 |  | montáž rozvaděče | HOD | 10 | 0 |  |  |  | 0 |  | [bez vazby na CS] |  | 2
PP |  |  |  | montáž rozvaděče
VV
TS
SD |  | Rozpis r6 |  | Rozpis rozvaděče R-K3
P | 311 | 000764824 |  | skříň Univers 48M/650x300x161mm/IP44 zapu | KS | 1 | 0 |  |  |  | 0 |  | [bez vazby na CS] |  | 2
PP |  |  |  | skříň Univers 48M/650x300x161mm/IP44 zapu
VV
TS
P | 312 | 000781173 |  | sběrnice hřebenová S3L-160-16mm2 3x3vývod kolíky | KS | 2 | 0 |  |  |  | 0 |  | [bez vazby na CS] |  | 2
PP |  |  |  | sběrnice hřebenová S3L-160-16mm2 3x3vývod kolíky
VV
TS
P | 313 | 000432323 |  | poj odp OPT22/3 Ie 63 A, Ie 63A, Ue 1500 V a.c./10 | KS | 1 | 0 |  |  |  | 0 |  | [bez vazby na CS] |  | 2
PP |  |  |  | poj odp OPT22/3 Ie 63 A, Ie 63A, Ue 1500 V a.c./10
VV
TS
P | 314 | 000432331 |  | pojistková patrona válcová PV22(16-63A)gG | KS | 3 | 0 |  |  |  | 0 |  | [bez vazby na CS] |  | 2
PP |  |  |  | pojistková patrona válcová PV22(16-63A)gG
VV
TS
P | 315 | 000472205 |  | svodič 3pól SVC-350-3-MZ 350V/20kA typ2 | KS | 1 | 0 |  |  |  | 0 |  | [bez vazby na CS] |  | 2
PP |  |  |  | svodič 3pól SVC-350-3-MZ 350V/20kA typ2
VV
TS
P | 316 | 000435026 |  | jistič LTN-32B-3 3pól/ch.B/ 32A/10kA | KS | 1 | 0 |  |  |  | 0 |  | [bez vazby na CS] |  | 2
PP |  |  |  | jistič LTN-32B-3 3pól/ch.B/ 32A/10kA
VV
TS
P | 317 | 000434348 |  | jistič LTN-10C-1 1pól/ch.C/ 10A/10kA | KS | 3 | 0 |  |  |  | 0 |  | [bez vazby na CS] |  | 2
PP |  |  |  | jistič LTN-10C-1 1pól/ch.C/ 10A/10kA
VV
TS
P | 318 | 000438033 |  | proud chránič+jistič 2p/1+N OLI-16C-N1-030AC | KS | 4 | 0 |  |  |  | 0 |  | [bez vazby na CS] |  | 2
PP |  |  |  | proud chránič+jistič 2p/1+N OLI-16C-N1-030AC
VV
TS
P | 319 | 000000001.4 |  | pomocný materiál | KS | 1 | 0 |  |  |  | 0 |  | [bez vazby na CS] |  | 2
PP |  |  |  | pomocný materiál
VV
TS
P | 320 | 000000002.3 |  | revize rozvaděče | KS | 1 | 0 |  |  |  | 0 |  | [bez vazby na CS] |  | 2
PP |  |  |  | revize rozvaděče
VV
TS
P | 321 | 000000003.1 |  | montáž rozvaděče | HOD | 6 | 0 |  |  |  | 0 |  | [bez vazby na CS] |  | 2
PP |  |  |  | montáž rozvaděče
VV
TS
SD |  | Rozpis r7 |  | Rozpis rozvaděče R-K3
P | 322 | 000764824.1 |  | skříň Univers 72M/550x550x161mm/IP44 zapu | KS | 1 | 0 |  |  |  | 0 |  | [bez vazby na CS] |  | 2
PP |  |  |  | skříň Univers 72M/550x550x161mm/IP44 zapu
VV
TS
P | 323 | 000781173 |  | sběrnice hřebenová S3L-160-16mm2 3x3vývod kolíky | KS | 2 | 0 |  |  |  | 0 |  | [bez vazby na CS] |  | 2
PP |  |  |  | sběrnice hřebenová S3L-160-16mm2 3x3vývod kolíky
VV
TS
P | 324 | 000432323 |  | poj odp OPT22/3 Ie 63 A, Ie 63A, Ue 1500 V a.c./10 | KS | 1 | 0 |  |  |  | 0 |  | [bez vazby na CS] |  | 2
PP |  |  |  | poj odp OPT22/3 Ie 63 A, Ie 63A, Ue 1500 V a.c./10
VV
TS
P | 325 | 000432331 |  | pojistková patrona válcová PV22(16-63A)gG | KS | 3 | 0 |  |  |  | 0 |  | [bez vazby na CS] |  | 2
PP |  |  |  | pojistková patrona válcová PV22(16-63A)gG
VV
TS
P | 326 | 000472205 |  | svodič 3pól SVC-350-3-MZ 350V/20kA typ2 | KS | 1 | 0 |  |  |  | 0 |  | [bez vazby na CS] |  | 2
PP |  |  |  | svodič 3pól SVC-350-3-MZ 350V/20kA typ2
VV
TS
P | 327 | 000435026 |  | jistič LTN-32B-3 3pól/ch.B/ 32A/10kA | KS | 1 | 0 |  |  |  | 0 |  | [bez vazby na CS] |  | 2
PP |  |  |  | jistič LTN-32B-3 3pól/ch.B/ 32A/10kA
VV
TS
P | 328 | 000434348 |  | jistič LTN-10C-1 1pól/ch.C/ 10A/10kA | KS | 12 | 0 |  |  |  | 0 |  | [bez vazby na CS] |  | 2
PP |  |  |  | jistič LTN-10C-1 1pól/ch.C/ 10A/10kA
VV
TS
P | 329 | 000434350 |  | jistič LTN-16C-1 1pól/ch.C/ 16A/10kA | KS | 1 | 0 |  |  |  | 0 |  | [bez vazby na CS] |  | 2
PP |  |  |  | jistič LTN-16C-1 1pól/ch.C/ 16A/10kA
VV
TS
P | 330 | 000438033 |  | proud chránič+jistič 2p/1+N OLI-16C-N1-030AC | KS | 10 | 0 |  |  |  | 0 |  | [bez vazby na CS] |  | 2
PP |  |  |  | proud chránič+jistič 2p/1+N OLI-16C-N1-030AC
VV
TS
P | 331 | 000000001.4 |  | pomocný materiál | KS | 1 | 0 |  |  |  | 0 |  | [bez vazby na CS] |  | 2
PP |  |  |  | pomocný materiál
VV
TS
P | 332 | 000000002.3 |  | revize rozvaděče | KS | 1 | 0 |  |  |  | 0 |  | [bez vazby na CS] |  | 2
PP |  |  |  | revize rozvaděče
VV
TS
P | 333 | 000000003.1 |  | montáž rozvaděče | HOD | 8 | 0 |  |  |  | 0 |  | [bez vazby na CS] |  | 2
PP |  |  |  | montáž rozvaděče
VV
TS
SD |  | Rozpis r8 |  | Rozpis rozvaděče R-B
P | 165 | 000763112 |  | rozvodnice Plexo 2x12M nástěnná IP65 čiréDv | KS | 1 | 0 |  |  |  | 0 |  | [bez vazby na CS] |  | 2
PP |  |  |  | rozvodnice Plexo 2x12M nástěnná IP65 čiréDv
VV
TS
P | 166 | 000781173 |  | sběrnice hřebenová S3L-160-16mm2 3x3vývod kolíky | KS | 2 | 0 |  |  |  | 0 |  | [bez vazby na CS] |  | 2
PP |  |  |  | sběrnice hřebenová S3L-160-16mm2 3x3vývod kolíky
VV
TS
P | 167 | 000432323 |  | poj odp OPT22/3 Ie 63 A, Ie 63A, Ue 1500 V a.c./10 | KS | 1 | 0 |  |  |  | 0 |  | [bez vazby na CS] |  | 2
PP |  |  |  | poj odp OPT22/3 Ie 63 A, Ie 63A, Ue 1500 V a.c./10
VV
TS
P | 168 | 000432331 |  | pojistková patrona válcová PV22(16-63A)gG | KS | 3 | 0 |  |  |  | 0 |  | [bez vazby na CS] |  | 2
PP |  |  |  | pojistková patrona válcová PV22(16-63A)gG
VV
TS
P | 169 | 000472205 |  | svodič 3pól SVC-350-3-MZ 350V/20kA typ2 | KS | 1 | 0 |  |  |  | 0 |  | [bez vazby na CS] |  | 2
PP |  |  |  | svodič 3pól SVC-350-3-MZ 350V/20kA typ2
VV
TS
P | 170 | 000435023 |  | jistič LTN-16B-3 3pól/ch.B/ 16A/10kA | KS | 1 | 0 |  |  |  | 0 |  | [bez vazby na CS] |  | 2
PP |  |  |  | jistič LTN-16B-3 3pól/ch.B/ 16A/10kA
VV
TS
P | 171 | 000434348 |  | jistič LTN-10C-1 1pól/ch.C/ 10A/10kA | KS | 2 | 0 |  |  |  | 0 |  | [bez vazby na CS] |  | 2
PP |  |  |  | jistič LTN-10C-1 1pól/ch.C/ 10A/10kA
VV
TS
P | 172 | 000434350 |  | jistič LTN-16C-1 1pól/ch.C/ 16A/10kA | KS | 1 | 0 |  |  |  | 0 |  | [bez vazby na CS] |  | 2
PP |  |  |  | jistič LTN-16C-1 1pól/ch.C/ 16A/10kA
VV
TS
P | 173 | 000438033 |  | proud chránič+jistič 2p/1+N OLI-16C-N1-030AC | KS | 2 | 0 |  |  |  | 0 |  | [bez vazby na CS] |  | 2
PP |  |  |  | proud chránič+jistič 2p/1+N OLI-16C-N1-030AC
VV
TS
P | 174 | 000000001.4 |  | pomocný materiál | KS | 1 | 0 |  |  |  | 0 |  | [bez vazby na CS] |  | 2
PP |  |  |  | pomocný materiál
VV
TS
P | 175 | 000000002.3 |  | revize rozvaděče | KS | 1 | 0 |  |  |  | 0 |  | [bez vazby na CS] |  | 2
PP |  |  |  | revize rozvaděče
VV
TS
P | 176 | 000000003.1 |  | montáž rozvaděče | HOD | 4 | 0 |  |  |  | 0 |  | [bez vazby na CS] |  | 2
PP |  |  |  | montáž rozvaděče
VV
TS
SD |  | Rozpis r9 |  | Rozpis rozvaděče R-T
P | 177 | 000764831 |  | skříň Univers 72M/950x300x161mm/IP44 zapu | KS | 2 | 0 |  |  |  | 0 |  | [bez vazby na CS] |  | 2
PP |  |  |  | skříň Univers 72M/950x300x161mm/IP44 zapu
VV
TS
P | 178 | 000781173 |  | sběrnice hřebenová S3L-160-16mm2 3x3vývod kolíky | KS | 3 | 0 |  |  |  | 0 |  | [bez vazby na CS] |  | 2
PP |  |  |  | sběrnice hřebenová S3L-160-16mm2 3x3vývod kolíky
VV
TS
P | 179 | 000432323 |  | poj odp OPT22/3 Ie 63 A, Ie 63A, Ue 1500 V a.c./10 | KS | 2 | 0 |  |  |  | 0 |  | [bez vazby na CS] |  | 2
PP |  |  |  | poj odp OPT22/3 Ie 63 A, Ie 63A, Ue 1500 V a.c./10
VV
TS
P | 180 | 000432331 |  | pojistková patrona válcová PV22(16-63A)gG | KS | 6 | 0 |  |  |  | 0 |  | [bez vazby na CS] |  | 2
PP |  |  |  | pojistková patrona válcová PV22(16-63A)gG
VV
TS
P | 181 | 000471205 |  | svodič 3pól SJB-25E-3-MZS 350V/25kA typ1 | KS | 2 | 0 |  |  |  | 0 |  | [bez vazby na CS] |  | 2
PP |  |  |  | svodič 3pól SJB-25E-3-MZS 350V/25kA typ1
VV
TS
P | 182 | 000435026 |  | jistič LTN-32B-3 3pól/ch.B/ 32A/10kA | KS | 2 | 0 |  |  |  | 0 |  | [bez vazby na CS] |  | 2
PP |  |  |  | jistič LTN-32B-3 3pól/ch.B/ 32A/10kA
VV
TS
P | 183 | 000435023 |  | jistič LTN-16B-3 3pól/ch.B/ 16A/10kA | KS | 1 | 0 |  |  |  | 0 |  | [bez vazby na CS] |  | 2
PP |  |  |  | jistič LTN-16B-3 3pól/ch.B/ 16A/10kA
VV
TS
P | 184 | 000434348 |  | jistič LTN-10C-1 1pól/ch.C/ 10A/10kA | KS | 9 | 0 |  |  |  | 0 |  | [bez vazby na CS] |  | 2
PP |  |  |  | jistič LTN-10C-1 1pól/ch.C/ 10A/10kA
VV
TS
P | 185 | 000434350 |  | jistič LTN-16C-1 1pól/ch.C/ 16A/10kA | KS | 7 | 0 |  |  |  | 0 |  | [bez vazby na CS] |  | 2
PP |  |  |  | jistič LTN-16C-1 1pól/ch.C/ 16A/10kA
VV
TS
P | 186 | 000438033 |  | proud chránič+jistič 2p/1+N OLI-16C-N1-030AC | KS | 2 | 0 |  |  |  | 0 |  | [bez vazby na CS] |  | 2
PP |  |  |  | proud chránič+jistič 2p/1+N OLI-16C-N1-030AC
VV
TS
P | 187 | 000000001.5 |  | pomocný materiál | KS | 1 | 0 |  |  |  | 0 |  | [bez vazby na CS] |  | 2
PP |  |  |  | pomocný materiál
VV
TS
P | 188 | 000000002.4 |  | revize rozvaděče | KS | 1 | 0 |  |  |  | 0 |  | [bez vazby na CS] |  | 2
PP |  |  |  | revize rozvaděče
VV
TS
P | 189 | 000000003.1 |  | montáž rozvaděče | HOD | 9 | 0 |  |  |  | 0 |  | [bez vazby na CS] |  | 2
PP |  |  |  | montáž rozvaděče
VV
TS

## OST
SŽDC05 |  |  |  | Soupis prací objektu | [10 empty] | 3
6
S | Stavba: | Zm03_5423520038 |  | REKONSTRUKCE VÝPRAVNÍ BUDOVY V ŽST BÍLINA | [6 empty] | OST |  | Aspe | 0,00 | 2
O | Objekt: | OST |  | OSTATNÍ NÁKLADY | [9 empty] | 15,00 | 2
Typ | Poř. číslo | Kód položky | Varianta | Název položky | MJ | Množství | Jednotková hmotnost | Celková hmotnost |  |  | Jednotková cena |  | Cenové soustavy | 21,00 | 2
Dodávka
[9 empty] | Jednotková | Celkem | Jednotková | Celkem |  |  |  | Počet položek s nulovou cenou
O1 |  | OST |  | OSTATNÍ NÁKLADY
SD |  | OST2 |  | Příprava staveniště
P | 1 | 023002000 |  | Odstranění materiálů a konstrukcí | KPL | 1 | 0 |  |  |  | 0 |  | [bez vazby na CS] |  | 2
PP |  |  |  | Odstranění materiálů a konstrukcí
VV
TS
SD |  | OST3 |  | Zařízení staveniště
P | 2 | 034002000 |  | Zabezpečení staveniště | KPL | 1 | 0 |  |  |  | 0 |  | [bez vazby na CS] |  | 2
PP |  |  |  | Zabezpečení staveniště
VV
TS
SD |  | OST4 |  | Inženýrská činnost
P | 3 | 043002000 |  | Zkoušky a ostatní měření | KPL | 1 | 0 |  |  |  | 0 |  | [bez vazby na CS] |  | 2
PP |  |  |  | Zkoušky a ostatní měření
VV
TS
P | 4 | 044002000 |  | Revize | KPL | 1 | 0 |  |  |  | 0 |  | [bez vazby na CS] |  | 2
PP |  |  |  | Revize
VV
TS
P | 5 | 045002000 |  | Kompletační a koordinační činnost | KPL | 1 | 0 |  |  |  | 0 |  | [bez vazby na CS] |  | 2
PP |  |  |  | Kompletační a koordinační činnost
VV
TS
SD |  | OST6 |  | Územní vlivy
P | 6 | 062002000 |  | Ztížené dopravní podmínky | KPL | 1 | 0 |  |  |  | 0 |  | [bez vazby na CS] |  | 2
PP |  |  |  | Ztížené dopravní podmínky
VV
TS
SD |  | OST7 |  | Provozní vlivy
P | 7 | 075002000 |  | Ochranná pásma | KPL | 1 | 0 |  |  |  | 0 |  | [bez vazby na CS] |  | 2
PP |  |  |  | Ochranná pásma
VV
TS