## Rekapitulace stavby
Export Komplet | [24 empty] | VZ | 2.0 | ZAMOK |  |  |  |  | False | False | {397b671b-de49-496f-b511-a992c85f2d26}
[31 empty] | 0,01 | 21
[31 empty] | 0,01 | 15
|  | REKAPITULACE STAVBY | [15 empty] | v --- níže se nacházejí doplnkové a pomocné údaje k sestavám --- v | [11 empty] | Návod na vyplnění | 0,001
|  | Kód: |  |  |  |  | 21_27_02_F_I_II | [22 empty] | Měnit lze pouze buňky se žlutým podbarvením! 1) v Rekapitulaci stavby vyplňte údaje o Uchazeči (přenesou se do ostatních sestav i v jiných listech) 2) na vybraných listech vyplňte v sestavě Soupis prací ceny u položek | 0,01
|  | Stavba: |  |  |  |  | BRNO KOUNICOVA ADM OPRAVA – MEDICLINIC WC + ORDINACE | [23 empty] | 0,01
|  | KSO: | [11 empty] | CC-CZ: | [16 empty] | 0,01
|  | Místo: | [11 empty] | Datum: |  | 1. 9. 2022 | [14 empty] | 0,01
0,01
|  | Zadavatel: | [11 empty] | IČ: |  | 70994234 | [14 empty] | 0,01
|  |  | Správa železnic, státní organizace | [10 empty] | DIČ: | [16 empty] | 0,01
0,01
|  | Uchazeč: | [11 empty] | IČ: |  | Vyplň údaj | [14 empty] | 0,01
|  |  | Vyplň údaj | [10 empty] | DIČ: |  | Vyplň údaj | [14 empty] | 0,01
False
|  | Projektant: | [11 empty] | IČ: |  | 28358562 | [14 empty] | False
|  |  | LD projekt s.r.o. | [10 empty] | DIČ: |  | CZ28358562 | [14 empty] | True
0,01
|  | Zpracovatel: | [11 empty] | IČ: |  | 28358562 | [14 empty] | 0,01
|  |  | LD projekt s.r.o. | [10 empty] | DIČ: |  | CZ28358562 | [14 empty] | False
Poznámka:
Soupis prací je sestaven s využitím Cenové soustavy ÚRS. Položky, které pochází z této cenové soustavy, jsou ve sloupci 'Cenová soustava' označeny popisem 'CS ÚRS' a úrovní příslušného kalendářního pololetí. Veškeré další informace vymezující popis a podmínky použití těchto položek z Cenové soustavy, které nejsou uvedeny přímo v soupisu prací, jsou neomezeně dálkově k dispozici na webu podminky.urs.cz.
|  | Cena bez DPH | [11 empty] | 0
[8 empty] | Sazba daně |  | Základ daně |  |  |  | Výše daně
|  | DPH |  | základní |  |  |  | 21% |  | 0 |  |  |  | 0
|  |  |  | snížená |  |  |  | 15% |  | 0 |  |  |  | 0
|  |  |  | zákl. přenesená |  |  |  | 21% |  | 0 |  |  |  | 0
|  |  |  | sníž. přenesená |  |  |  | 15% |  | 0 |  |  |  | 0
|  |  |  | nulová |  |  |  | 0% |  | 0 |  |  |  | 0
|  | Cena s DPH | [6 empty] | v |  | CZK |  |  | 0
REKAPITULACE OBJEKTŮ STAVBY A SOUPISŮ PRACÍ
| Kód: | [6 empty] | 21_27_02_F_I_II
| Stavba: | [6 empty] | BRNO KOUNICOVA ADM OPRAVA – MEDICLINIC WC + ORDINACE
| Místo: | [11 empty] | Datum: |  | 1. 9. 2022
| Zadavatel: | [6 empty] | Správa železnic, státní organizace |  |  |  |  | Projektant: |  | LD projekt s.r.o. |  |  | Informatívní údaje z listů zakázek
| Uchazeč: | [11 empty] | Zpracovatel: |  | LD projekt s.r.o.
| Kód |  |  |  | Popis | [6 empty] | Cena bez DPH [CZK] |  |  |  | Cena s DPH [CZK] | Typ | z toho Ostat. náklady [CZK] | DPH [CZK] | Normohodiny [h] | DPH základní [CZK] | DPH snížená [CZK] | DPH základní přenesená [CZK] | DPH snížená přenesená [CZK] | Základna DPH základní | Základna DPH snížená | Základna DPH zákl. přenesená | Základna DPH sníž. přenesená | Základna DPH nulová
| Náklady stavby celkem | [10 empty] | 0 |  |  |  | 0 |  | 0 | 0 | 0 | 0 | 0 | 0 | 0 | 0 | 0 | 0 | 0 | 0 |  | D | 0 |  | IMPORT | {397b671b-de49-496f-b511-a992c85f2d26} | {00000000-0000-0000-0000-000000000000}
/ |  | 21_27_02_F_I_II |  |  |  | BRNO KOUNICOVA ADM OPRAVA – MEDICLINIC WC + ORDINACE | [5 empty] | 0 |  |  |  | 0 | STA | 0 | 0 | 0 | 0 | 0 | 0 | 0 | 0 | 0 | 0 | 0 | 0 |  |  | 1 | ###NOINSERT### | IMPORT | {397b671b-de49-496f-b511-a992c85f2d26} | {00000000-0000-0000-0000-000000000000}
/ |  | VRN |  |  |  | Vedlejší a rozpočtové náklady | [5 empty] | 0 |  |  |  | 0 | VON | 0 | 0 | 0 | 0 | 0 | 0 | 0 | 0 | 0 | 0 | 0 | 0 |  |  | 1 |  | IMPORT | {899c19a9-3e13-4ee9-a79a-d0d132dc6e58} | {397b671b-de49-496f-b511-a992c85f2d26} | 2

## 21_27_02_F_I_II - BRNO KO...
{397b671b-de49-496f-b511-a992c85f2d26}
2
| KRYCÍ LIST SOUPISU PRACÍ | [7 empty] | v --- níže se nacházejí doplnkové a pomocné údaje k sestavám --- v | [8 empty] | False
Stavba:
BRNO KOUNICOVA ADM OPRAVA – MEDICLINIC WC + ORDINACE
| KSO: |  |  |  |  | CC-CZ:
| Místo: |  |  |  |  | Datum: | 1. 9. 2022
| Zadavatel: |  |  |  |  | IČ: | 70994234
|  | Správa železnic, státní organizace |  |  |  | DIČ:
| Uchazeč: |  |  |  |  | IČ: | Vyplň údaj
|  | Vyplň údaj |  |  |  | DIČ: | Vyplň údaj
| Projektant: |  |  |  |  | IČ: | 28358562
|  | LD projekt s.r.o. |  |  |  | DIČ: | CZ28358562
| Zpracovatel: |  |  |  |  | IČ: | 28358562
|  | LD projekt s.r.o. |  |  |  | DIČ: | CZ28358562
Poznámka:
Soupis prací je sestaven s využitím Cenové soustavy ÚRS. Položky, které pochází z této cenové soustavy, jsou ve sloupci 'Cenová soustava' označeny popisem 'CS ÚRS' a úrovní příslušného kalendářního pololetí. Veškeré další informace vymezující popis a podmínky použití těchto položek z Cenové soustavy, které nejsou uvedeny přímo v soupisu prací, jsou neomezeně dálkově k dispozici na webu podminky.urs.cz.
| Cena bez DPH | [5 empty] | 0
|  |  | Základ daně |  |  | Sazba daně | Výše daně
| DPH | základní | 0 |  |  | 21% | 0
|  | snížená | 0 |  |  | 15% | 0
|  | zákl. přenesená | 0 |  |  | 21% | 0
|  | sníž. přenesená | 0 |  |  | 15% | 0
|  | nulová | 0 |  |  | 0% | 0
| Cena s DPH |  |  | v | CZK |  | 0
REKAPITULACE ČLENĚNÍ SOUPISU PRACÍ
Stavba:
BRNO KOUNICOVA ADM OPRAVA – MEDICLINIC WC + ORDINACE
Místo: | [5 empty] | Datum: | 1. 9. 2022
Zadavatel: |  |  | Správa železnic, státní organizace |  |  | Projektant: | LD projekt s.r.o.
Uchazeč: |  |  | Vyplň údaj |  |  | Zpracovatel: | LD projekt s.r.o.
Kód dílu - Popis | [6 empty] | Cena celkem [CZK]
Náklady stavby celkem | [6 empty] | 0 | [11 empty] | -1
| HSV - Práce a dodávky HSV | [5 empty] | 0
| 3 - Svislé a kompletní konstrukce | [5 empty] | 0
| 4 - Vodorovné konstrukce | [5 empty] | 0
| 61 - Úprava povrchů vnitřních | [5 empty] | 0
| 9 - Ostatní konstrukce a práce, bourání | [5 empty] | 0
| 94 - Lešení a stavební výtahy | [5 empty] | 0
| 997 - Přesun sutě | [5 empty] | 0
| 998 - Přesun hmot | [5 empty] | 0
| PSV - Práce a dodávky PSV | [5 empty] | 0
| 721 - Zdravotechnika - vnitřní kanalizace | [5 empty] | 0
| 722 - Zdravotechnika - vnitřní vodovod | [5 empty] | 0
| 725 - Zdravotechnika - zařizovací předměty | [5 empty] | 0
| 726 - Zdravotechnika - předstěnové instalace | [5 empty] | 0
| 727 - Zdravotechnika - požární ochrana | [5 empty] | 0
| 735 - Ústřední vytápění - otopná tělesa | [5 empty] | 0
| 740 - Elektroinstalace - silnoproud | [5 empty] | 0
| 740-1 - Elektroinstalace - silnoproud I. | [5 empty] | 0
| R740-1RDO18 - Specifikace dodávky rozvodnice RDO18 | [5 empty] | 0
| R740-1RE18 - Úprava stávající rozvodnice RE18 | [5 empty] | 0
| R740-12 - Svítidla - I. | [5 empty] | 0
| R740-1 - Elektromontáže - I. | [5 empty] | 0
| 740-2 - Elektroinstalace - silnoproud II. | [5 empty] | 0
| R740-2RDO13A - Úprava stávající rozvodnice RDO13A | [5 empty] | 0
| R740-22 - Svítidla - II. | [5 empty] | 0
| R740-2 - Elektromontáže II | [5 empty] | 0
| 740-3 - Zkoušky a revize | [5 empty] | 0
| 742 - Elektroinstalace - slaboproud | [5 empty] | 0
| 742-1 - Strukturovaná kabeláž Mediclinic - datové rozvody | [5 empty] | 0
| 742-2 - Zvonková signalizace, otevírání dveří | [5 empty] | 0
| 742-3 - Signalizace z WC pro postižené | [5 empty] | 0
| 751 - Vzduchotechnika | [5 empty] | 0
| 751-1 - VZT zař.č.1 - Větrání hygienického zázemí (muži) | [5 empty] | 0
| 751-2 - VZT zař.č.2 - Větrání hygienického zázemí (ženy) | [5 empty] | 0
| 751-3 - VZT zař.č.3 - Větrání hygienického zázemí (OOSPO + ženy) | [5 empty] | 0
| 751-4 - VZT zař.č.4 - Větrání hygienického zázemí (šatna + WC muži) | [5 empty] | 0
| 751-5 - VZT zař.č.5 - Větrání hygienického zázemí (šatna + WC ženy) | [5 empty] | 0
| 751-6 - VZT zař.č.6 -Větrání hygienického zázemí (WC rehabilitace) | [5 empty] | 0
| 751-7 - VZT zař.č.7 -Větrání rehabilitace (0P130) | [5 empty] | 0
| 763 - Konstrukce suché výstavby | [5 empty] | 0
| 766 - Konstrukce truhlářské | [5 empty] | 0
| 767 - Konstrukce zámečnické | [5 empty] | 0
| 771 - Podlahy z dlaždic | [5 empty] | 0
| 776 - Podlahy povlakové | [5 empty] | 0
| 781 - Dokončovací práce - obklady | [5 empty] | 0
| 783 - Dokončovací práce - nátěry | [5 empty] | 0
| 784 - Dokončovací práce - malby a tapety | [5 empty] | 0
| OST - Ostatní náklady | [5 empty] | 0
SOUPIS PRACÍ
Stavba:
BRNO KOUNICOVA ADM OPRAVA – MEDICLINIC WC + ORDINACE
Místo: | [5 empty] | Datum: | 1. 9. 2022
Zadavatel: |  |  | Správa železnic, státní organizace |  |  | Projektant: | LD projekt s.r.o.
Uchazeč: |  |  | Vyplň údaj |  |  | Zpracovatel: | LD projekt s.r.o.
PČ | Typ | Kód | Popis | MJ | Množství | J.cena [CZK] | Cena celkem [CZK] | Cenová soustava |  | DPH | J. Nh [h] | Nh celkem [h] | J. hmotnost [t] | Hmotnost celkem [t] | J. suť [t] | Suť Celkem [t]
Náklady soupisu celkem | [6 empty] | 0 |  |  |  |  | 0 |  | 75.0148 |  | 74.0972 |  | D | -1 | [10 empty] | 0
| D | HSV | Práce a dodávky HSV |  |  |  | 0 |  |  |  |  | 0 |  | 42.9102 |  | 61.957 | 1 | D | 0 |  |  |  | ROZPOCET | [6 empty] | 0
| D | 3 | Svislé a kompletní konstrukce |  |  |  | 0 |  |  |  |  | 0 |  | 10.9031 |  | 0 | 1 | D | 1 |  |  |  | ROZPOCET | [6 empty] | 0
1 | K | 311231115 | Zdivo z cihel pálených nosné z cihel plných dl. 290 mm P 7 až 15, na maltu ze suché směsi 5 MPa | m3 | 3.95 |  | 0 | CS ÚRS 2022 02 |  | základní |  | 0 | 1.6285 | 6.4326 | 0 | 0 | 4 | K | 2 |  |  |  | ROZPOCET | 0 | 0 | 0 | 0 | 0 | 1 | 0 | 4 | 1872676245
| Online PSC |  | https://podminky.urs.cz/item/CS_URS_2022_02/311231115 | [14 empty] | Online PSC | 2
| VV |  | " Oblast I.:" | [14 empty] | VV | 2 | 1 | True | 0 | ROZPOCET
| VV |  | "OP121:"0,95*2,05*0,1 |  | 0.195 | [12 empty] | VV | 2 | 2 | True | 0 | ROZPOCET
| VV |  | "OP123:"0,90*2,05*0,1 |  | 0.185 | [12 empty] | VV | 2 | 2 | True | 0 | ROZPOCET
| VV |  | "OP123A:"0,49*2,325*0,1 |  | 0.114 | [12 empty] | VV | 2 | 2 | True | 0 | ROZPOCET
| VV |  | "OP124:"(1,08+0,85)*3,7*0,1-0,7*1,97*0,1 |  | 0.576 | [12 empty] | VV | 2 | 2 | True | 0 | ROZPOCET
| VV |  | "OP129:"0,49*2,325*0,1 |  | 0.114 | [12 empty] | VV | 2 | 2 | True | 0 | ROZPOCET
| VV |  | Mezisoučet |  | 1.184 | [12 empty] | VV | 2 | 3 | True | 0 | ROZPOCET
| VV |  | " Oblast II.:" | [14 empty] | VV | 2 | 1 | True | 0 | ROZPOCET
| VV |  | "OP142:"2,7*3,7*0,15-0,6*1,97*0,15 |  | 1.321 | [12 empty] | VV | 2 | 2 | True | 0 | ROZPOCET
| VV |  | "OP143:"2,7*3,7*0,15-0,6*1,97*0,15 |  | 1.321 | [12 empty] | VV | 2 | 2 | True | 0 | ROZPOCET
| VV |  | "OP151A:"1,045*2,3*0,15-0,8*1,97*0,15 |  | 0.124 | [12 empty] | VV | 2 | 2 | True | 0 | ROZPOCET
| VV |  | Mezisoučet |  | 2.766 | [12 empty] | VV | 2 | 3 | True | 0 | ROZPOCET
| VV |  | Součet |  | 3.95 | [12 empty] | VV | 2 | 4 | True | 1 | ROZPOCET
2 | K | 311236101 | Zdivo jednovrstvé zvukově izolační z cihel děrovaných spojených na pero a drážku na maltu cementovou M10, pevnost cihel do P15, tl. zdiva 190 mm | m2 | 14.333 |  | 0 | CS ÚRS 2022 02 |  | základní |  | 0 | 0.21491 | 3.0803 | 0 | 0 | 4 | K | 2 |  |  |  | ROZPOCET | 0 | 0 | 0 | 0 | 0 | 1 | 0 | 4 | 677145768
| Online PSC |  | https://podminky.urs.cz/item/CS_URS_2022_02/311236101 | [14 empty] | Online PSC | 2
| VV |  | " Oblast I.:" | [14 empty] | VV | 2 | 1 | True | 0 | ROZPOCET
| VV |  | "OP119:"1,4*2,45 |  | 3.43 | [12 empty] | VV | 2 | 2 | True | 0 | ROZPOCET
| VV |  | "OP131:"2*1,4*2,45+1,65*2,45 |  | 10.903 | [12 empty] | VV | 2 | 2 | True | 0 | ROZPOCET
| VV |  | Mezisoučet |  | 14.333 | [12 empty] | VV | 2 | 3 | True | 0 | ROZPOCET
| VV |  | Součet |  | 14.333 | [12 empty] | VV | 2 | 4 | True | 1 | ROZPOCET
3 | K | 317941121 | Osazování ocelových válcovaných nosníků na zdivu I nebo IE nebo U nebo UE nebo L do č. 12 nebo výšky do 120 mm | t | 0.094 |  | 0 | CS ÚRS 2022 02 |  | základní |  | 0 | 0.01954 | 0.0018368 | 0 | 0 | 4 | K | 2 |  |  |  | ROZPOCET | 0 | 0 | 0 | 0 | 0 | 1 | 0 | 4 | -468005060
| Online PSC |  | https://podminky.urs.cz/item/CS_URS_2022_02/317941121 | [14 empty] | Online PSC | 2
| VV |  | " Oblast I.:" | [14 empty] | VV | 2 | 1 | True | 0 | ROZPOCET
| VV |  | "OP119:"2*1,25*0,0111 |  | 0.028 | [12 empty] | VV | 2 | 2 | True | 0 | ROZPOCET
| VV |  | "OP123A:"1*1,25*0,0111 |  | 0.014 | [12 empty] | VV | 2 | 2 | True | 0 | ROZPOCET
| VV |  | "OP124:"1*1,25*0,0111 |  | 0.014 | [12 empty] | VV | 2 | 2 | True | 0 | ROZPOCET
| VV |  | "OP125:"1*1,1*0,0111 |  | 0.012 | [12 empty] | VV | 2 | 2 | True | 0 | ROZPOCET
| VV |  | "OP126:"1*1,1*0,0111 |  | 0.012 | [12 empty] | VV | 2 | 2 | True | 0 | ROZPOCET
| VV |  | "OP129:"1*1,25*0,0111 |  | 0.014 | [12 empty] | VV | 2 | 2 | True | 0 | ROZPOCET
| VV |  | Mezisoučet |  | 0.094 | [12 empty] | VV | 2 | 3 | True | 0 | ROZPOCET
| VV |  | Součet |  | 0.094 | [12 empty] | VV | 2 | 4 | True | 1 | ROZPOCET
4 | M | 13010714 | ocel profilová jakost S235JR (11 375) průřez I (IPN) 120 | t | 0.094 |  | 0 | CS ÚRS 2022 02 |  | základní |  | 0 | 1 | 0.094 | 0 | 0 | 8 | M | 2 |  |  |  | ROZPOCET | 0 | 0 | 0 | 0 | 0 | 1 | 0 | 4 | -275946302
5 | K | 317941123 | Osazování ocelových válcovaných nosníků na zdivu I nebo IE nebo U nebo UE nebo L č. 14 až 22 nebo výšky do 220 mm | t | 0.31 |  | 0 | CS ÚRS 2022 02 |  | základní |  | 0 | 0.01709 | 0.0052979 | 0 | 0 | 4 | K | 2 |  |  |  | ROZPOCET | 0 | 0 | 0 | 0 | 0 | 1 | 0 | 4 | 376724997
| Online PSC |  | https://podminky.urs.cz/item/CS_URS_2022_02/317941123 | [14 empty] | Online PSC | 2
| VV |  | " Oblast I.:" | [14 empty] | VV | 2 | 1 | True | 0 | ROZPOCET
| VV |  | "OP121A:"1*1,25*0,0144 |  | 0.018 | [12 empty] | VV | 2 | 2 | True | 0 | ROZPOCET
| VV |  | "OP131:"1*1,25*0,0144 |  | 0.018 | [12 empty] | VV | 2 | 2 | True | 0 | ROZPOCET
| VV |  | "OP132:"1*1,25*0,0144 |  | 0.018 | [12 empty] | VV | 2 | 2 | True | 0 | ROZPOCET
| VV |  | Mezisoučet |  | 0.054 | [12 empty] | VV | 2 | 3 | True | 0 | ROZPOCET
| VV |  | " Oblast II.:" | [14 empty] | VV | 2 | 1 | True | 0 | ROZPOCET
| VV |  | " OP142:"1*1,1*0,0144 |  | 0.016 | [12 empty] | VV | 2 | 2 | True | 0 | ROZPOCET
| VV |  | " OP147:"4*3,35*0,0179 |  | 0.24 | [12 empty] | VV | 2 | 2 | True | 0 | ROZPOCET
| VV |  | Mezisoučet |  | 0.256 | [12 empty] | VV | 2 | 3 | True | 0 | ROZPOCET
| VV |  | Součet |  | 0.31 | [12 empty] | VV | 2 | 4 | True | 1 | ROZPOCET
6 | M | 13010716 | ocel profilová jakost S235JR (11 375) průřez I (IPN) 140 | t | 0.07 |  | 0 | CS ÚRS 2022 02 |  | základní |  | 0 | 1 | 0.07 | 0 | 0 | 8 | M | 2 |  |  |  | ROZPOCET | 0 | 0 | 0 | 0 | 0 | 1 | 0 | 4 | 876297687
| VV |  | " Oblast I.:" | [14 empty] | VV | 2 | 1 | True | 0 | ROZPOCET
| VV |  | "OP121A:"1*1,25*0,0144 |  | 0.018 | [12 empty] | VV | 2 | 2 | True | 0 | ROZPOCET
| VV |  | "OP131:"1*1,25*0,0144 |  | 0.018 | [12 empty] | VV | 2 | 2 | True | 0 | ROZPOCET
| VV |  | "OP132:"1*1,25*0,0144 |  | 0.018 | [12 empty] | VV | 2 | 2 | True | 0 | ROZPOCET
| VV |  | Mezisoučet |  | 0.054 | [12 empty] | VV | 2 | 3 | True | 0 | ROZPOCET
| VV |  | " Oblast II.:" | [14 empty] | VV | 2 | 1 | True | 0 | ROZPOCET
| VV |  | " OP142:"1*1,1*0,0144 |  | 0.016 | [12 empty] | VV | 2 | 2 | True | 0 | ROZPOCET
| VV |  | Mezisoučet |  | 0.016 | [12 empty] | VV | 2 | 3 | True | 0 | ROZPOCET
| VV |  | Součet |  | 0.07 | [12 empty] | VV | 2 | 4 | True | 1 | ROZPOCET
7 | M | 13010718 | ocel profilová jakost S235JR (11 375) průřez I (IPN) 160 | t | 0.24 |  | 0 | CS ÚRS 2022 02 |  | základní |  | 0 | 1 | 0.24 | 0 | 0 | 8 | M | 2 |  |  |  | ROZPOCET | 0 | 0 | 0 | 0 | 0 | 1 | 0 | 4 | -205129473
| VV |  | " Oblast II.:" | [14 empty] | VV | 2 | 1 | True | 0 | ROZPOCET
| VV |  | " OP147:"4*3,35*0,0179 |  | 0.24 | [12 empty] | VV | 2 | 2 | True | 0 | ROZPOCET
| VV |  | Mezisoučet |  | 0.24 | [12 empty] | VV | 2 | 3 | True | 0 | ROZPOCET
| VV |  | Součet |  | 0.24 | [12 empty] | VV | 2 | 4 | True | 1 | ROZPOCET
8 | K | 340237211 | Zazdívka otvorů v příčkách nebo stěnách cihlami plnými pálenými plochy přes 0,09 m2 do 0,25 m2, tloušťky do 100 mm | kus | 14 |  | 0 | CS ÚRS 2022 02 |  | základní |  | 0 | 0.02369 | 0.33166 | 0 | 0 | 4 | K | 2 |  |  |  | ROZPOCET | 0 | 0 | 0 | 0 | 0 | 1 | 0 | 4 | 2100713085
| Online PSC |  | https://podminky.urs.cz/item/CS_URS_2022_02/340237211 | [14 empty] | Online PSC | 2
| VV |  | " Oblast I.:" | [14 empty] | VV | 2 | 1 | True | 0 | ROZPOCET
| VV |  | "OP119:"4 |  | 4 | [12 empty] | VV | 2 | 2 | True | 0 | ROZPOCET
| VV |  | "OP123A:"2 |  | 2 | [12 empty] | VV | 2 | 2 | True | 0 | ROZPOCET
| VV |  | "OP124:"2 |  | 2 | [12 empty] | VV | 2 | 2 | True | 0 | ROZPOCET
| VV |  | "OP125:"2 |  | 2 | [12 empty] | VV | 2 | 2 | True | 0 | ROZPOCET
| VV |  | "OP126:"2 |  | 2 | [12 empty] | VV | 2 | 2 | True | 0 | ROZPOCET
| VV |  | "OP129:"2 |  | 2 | [12 empty] | VV | 2 | 2 | True | 0 | ROZPOCET
| VV |  | Mezisoučet |  | 14 | [12 empty] | VV | 2 | 3 | True | 0 | ROZPOCET
| VV |  | Součet |  | 14 | [12 empty] | VV | 2 | 4 | True | 1 | ROZPOCET
9 | K | 340237212 | Zazdívka otvorů v příčkách nebo stěnách cihlami plnými pálenými plochy přes 0,09 m2 do 0,25 m2, tloušťky přes 100 mm | kus | 8 |  | 0 | CS ÚRS 2022 02 |  | základní |  | 0 | 0.04694 | 0.37552 | 0 | 0 | 4 | K | 2 |  |  |  | ROZPOCET | 0 | 0 | 0 | 0 | 0 | 1 | 0 | 4 | 1944688098
| Online PSC |  | https://podminky.urs.cz/item/CS_URS_2022_02/340237212 | [14 empty] | Online PSC | 2
| VV |  | " Oblast I.:" | [14 empty] | VV | 2 | 1 | True | 0 | ROZPOCET
| VV |  | "OP121A:"2 |  | 2 | [12 empty] | VV | 2 | 2 | True | 0 | ROZPOCET
| VV |  | "OP131:"2 |  | 2 | [12 empty] | VV | 2 | 2 | True | 0 | ROZPOCET
| VV |  | "OP132:"2 |  | 2 | [12 empty] | VV | 2 | 2 | True | 0 | ROZPOCET
| VV |  | Mezisoučet |  | 6 | [12 empty] | VV | 2 | 3 | True | 0 | ROZPOCET
| VV |  | " Oblast II.:" | [14 empty] | VV | 2 | 1 | True | 0 | ROZPOCET
| VV |  | " OP142:"2 |  | 2 | [12 empty] | VV | 2 | 2 | True | 0 | ROZPOCET
| VV |  | Mezisoučet |  | 2 | [12 empty] | VV | 2 | 3 | True | 0 | ROZPOCET
| VV |  | Součet |  | 8 | [12 empty] | VV | 2 | 4 | True | 1 | ROZPOCET
10 | K | 340238212 | Zazdívka otvorů v příčkách nebo stěnách cihlami plnými pálenými plochy přes 0,25 m2 do 1 m2, tloušťky přes 100 mm | m2 | 1.072 |  | 0 | CS ÚRS 2022 02 |  | základní |  | 0 | 0.25365 | 0.27191 | 0 | 0 | 4 | K | 2 |  |  |  | ROZPOCET | 0 | 0 | 0 | 0 | 0 | 1 | 0 | 4 | 1597688421
| Online PSC |  | https://podminky.urs.cz/item/CS_URS_2022_02/340238212 | [14 empty] | Online PSC | 2
| VV |  | " Oblast II.:" | [14 empty] | VV | 2 | 1 | True | 0 | ROZPOCET
| VV |  | " OP147:"2*3,35*0,16 |  | 1.072 | [12 empty] | VV | 2 | 2 | True | 0 | ROZPOCET
| VV |  | Mezisoučet |  | 1.072 | [12 empty] | VV | 2 | 3 | True | 0 | ROZPOCET
| VV |  | Součet |  | 1.072 | [12 empty] | VV | 2 | 4 | True | 1 | ROZPOCET
| D | 4 | Vodorovné konstrukce |  |  |  | 0 |  |  |  |  | 0 |  | 0.5328 |  | 0 | 1 | D | 1 |  |  |  | ROZPOCET | [6 empty] | 0
11 | K | 411388621 | Zabetonování otvorů ve stropech nebo v klenbách včetně lešení, bednění, odbednění a výztuže (materiál v ceně) ze suchých směsí, tl. do 150 mm ve stropech železobetonových, tvárnicových a prefabrikovaných plochy do 0,25 m2 | kus | 10 |  | 0 | CS ÚRS 2022 02 |  | základní |  | 0 | 0.05328 | 0.5328 | 0 | 0 | 4 | K | 2 |  |  |  | ROZPOCET | 0 | 0 | 0 | 0 | 0 | 1 | 0 | 4 | -517383812
| Online PSC |  | https://podminky.urs.cz/item/CS_URS_2022_02/411388621 | [14 empty] | Online PSC | 2
| D | 61 | Úprava povrchů vnitřních |  |  |  | 0 |  |  |  |  | 0 |  | 30.4802 |  | 0 | 1 | D | 1 |  |  |  | ROZPOCET | [6 empty] | 0
12 | K | 612325417 | Oprava vápenocementové omítky vnitřních ploch hladké, tloušťky do 20 mm, s celoplošným přeštukováním, tloušťky štuku 3 mm stěn, v rozsahu opravované plochy přes 10 do 30% | m2 | 961.571 |  | 0 | CS ÚRS 2022 02 |  | základní |  | 0 | 0.0197 | 18.9429 | 0 | 0 | 4 | K | 2 |  |  |  | ROZPOCET | 0 | 0 | 0 | 0 | 0 | 1 | 0 | 4 | 811451061
| Online PSC |  | https://podminky.urs.cz/item/CS_URS_2022_02/612325417 | [14 empty] | Online PSC | 2
| VV |  | " Oblast I.:" | [14 empty] | VV | 2 | 1 | True | 0 | ROZPOCET
| VV |  | "OP119:"28,769*3,7-1,3*2,27-2*0,8*1,97-2*1,85*2,05 |  | 92.757 | [12 empty] | VV | 2 | 2 | True | 0 | ROZPOCET
| VV |  | "OP121:"14,01*3,7-1,85*2,05- 0,8*1,97 |  | 46.469 | [12 empty] | VV | 2 | 2 | True | 0 | ROZPOCET
| VV |  | "OP121A:"9,7*3,7-2*0,8*1,97 |  | 32.738 | [12 empty] | VV | 2 | 2 | True | 0 | ROZPOCET
| VV |  | "OP123:"18,94*3,7-0,9*2,05-1*0,8*1,97-0,3*2,05-2*1,85*2,05 |  | 58.457 | [12 empty] | VV | 2 | 2 | True | 0 | ROZPOCET
| VV |  | "OP123A:"28,24*3,7-0,65*2,05-0,49*2,325-1,3*2,265-2*0,8*1,97-1*0,8*2,275 |  | 94.1 | [12 empty] | VV | 2 | 2 | True | 0 | ROZPOCET
| VV |  | "OP124:"14,28*3,7-0,7*1,97-0,8*1,97-2,03*3,7-1*1,85*2,05 |  | 38.578 | [12 empty] | VV | 2 | 2 | True | 0 | ROZPOCET
| VV |  | "OP129,A,B:"20,02*3,7-2*1,285*2,275-1,4*2,35-2*1,6-1*1,85*2,05 |  | 57.945 | [12 empty] | VV | 2 | 2 | True | 0 | ROZPOCET
| VV |  | "OP130:"14,55*3,7-1*1,285*2,275-1,4*2,35-1,2*1,6 |  | 45.702 | [12 empty] | VV | 2 | 2 | True | 0 | ROZPOCET
| VV |  | "OP131:"66,24*4,0-5*1,85*2,05-0,9*2,27-1,3*2,27-0,8*2,27-1,3*2,265-2*1,4*2,35-1,65*2,35-1,4*2,35-2,27*4,0 |  | 213.416 | [12 empty] | VV | 2 | 2 | True | 0 | ROZPOCET
| VV |  | "OP132:"26,16*3,7-1,3*2,28-0,8*1,97-(2,675+2,1)*3,7-(6,39+0,4)*2,0-1*1,85*2,05 |  | 57.212 | [12 empty] | VV | 2 | 2 | True | 0 | ROZPOCET
| VV |  | "OP133:"11,27*3,7-0,8*1,97-1,2*1,6-1*1,85*2,05 |  | 34.411 | [12 empty] | VV | 2 | 2 | True | 0 | ROZPOCET
| VV |  | "OP134:"5,98*3,7-1,65*2,35 |  | 18.249 | [12 empty] | VV | 2 | 2 | True | 0 | ROZPOCET
| VV |  | "OP156:"3,275*4,0-1*1,85*2,05 |  | 9.308 | [12 empty] | VV | 2 | 2 | True | 0 | ROZPOCET
| VV |  | Mezisoučet |  | 799.342 | [12 empty] | VV | 2 | 3 | True | 0 | ROZPOCET
| VV |  | " Oblast II.:" | [14 empty] | VV | 2 | 1 | True | 0 | ROZPOCET
| VV |  | "OP142:"10,51*1,6-2,7*1,6-1*1,85*2,05 |  | 8.704 | [12 empty] | VV | 2 | 2 | True | 0 | ROZPOCET
| VV |  | "OP146:"11,15*3,7-0,6*1,97-0,8*1,97 |  | 38.497 | [12 empty] | VV | 2 | 2 | True | 0 | ROZPOCET
| VV |  | "OP150:"26,05*3,7-2*0,8*1,97-1,36*1,97-2*1,85*2,05-3,145*0,4 |  | 81.711 | [12 empty] | VV | 2 | 2 | True | 0 | ROZPOCET
| VV |  | "OP151A:"12,65*3,7-0,8*1,97-1*0,6*1,97-2,9*3,7 |  | 33.317 | [12 empty] | VV | 2 | 2 | True | 0 | ROZPOCET
| VV |  | Mezisoučet |  | 162.229 | [12 empty] | VV | 2 | 3 | True | 0 | ROZPOCET
| VV |  | Součet |  | 961.571 | [12 empty] | VV | 2 | 4 | True | 1 | ROZPOCET
13 | K | 611325417 | Oprava vápenocementové omítky vnitřních ploch hladké, tloušťky do 20 mm, s celoplošným přeštukováním, tloušťky štuku 3 mm stropů, v rozsahu opravované plochy přes 10 do 30% | m2 | 83.39 |  | 0 | CS ÚRS 2022 02 |  | základní |  | 0 | 0.021 | 1.7512 | 0 | 0 | 4 | K | 2 |  |  |  | ROZPOCET | 0 | 0 | 0 | 0 | 0 | 1 | 0 | 4 | 1623963396
| Online PSC |  | https://podminky.urs.cz/item/CS_URS_2022_02/611325417 | [14 empty] | Online PSC | 2
| VV |  | " Oblast I.:" | [14 empty] | VV | 2 | 1 | True | 0 | ROZPOCET
| VV |  | "OP131:"83,39 |  | 83.39 | [12 empty] | VV | 2 | 2 | True | 0 | ROZPOCET
| VV |  | Součet |  | 83.39 | [12 empty] | VV | 2 | 4 | True | 1 | ROZPOCET
14 | K | 612325302 | Vápenocementová omítka ostění nebo nadpraží štuková | m2 | 29.962 |  | 0 | CS ÚRS 2022 02 |  | základní |  | 0 | 0.03358 | 1.0061 | 0 | 0 | 4 | K | 2 |  |  |  | ROZPOCET | 0 | 0 | 0 | 0 | 0 | 1 | 0 | 4 | -496924651
| Online PSC |  | https://podminky.urs.cz/item/CS_URS_2022_02/612325302 | [14 empty] | Online PSC | 2
| VV |  | " Oblast I.:" | [14 empty] | VV | 2 | 1 | True | 0 | ROZPOCET
| VV |  | "OP119:"2*0,265*(2*2,05+1,85) |  | 3.154 | [12 empty] | VV | 2 | 2 | True | 0 | ROZPOCET
| VV |  | "OP121:"1*0,265*(2*2,05+1,85) |  | 1.577 | [12 empty] | VV | 2 | 2 | True | 0 | ROZPOCET
| VV |  | "OP123:"2*0,265*(2*2,05+1,85) |  | 3.154 | [12 empty] | VV | 2 | 2 | True | 0 | ROZPOCET
| VV |  | "OP124:"1*0,265*(2*2,05+1,85) |  | 1.577 | [12 empty] | VV | 2 | 2 | True | 0 | ROZPOCET
| VV |  | "OP129:"1*0,265*(2*2,05+1,85) |  | 1.577 | [12 empty] | VV | 2 | 2 | True | 0 | ROZPOCET
| VV |  | "OP131:"5*0,265*(2*2,05+1,85) |  | 7.884 | [12 empty] | VV | 2 | 2 | True | 0 | ROZPOCET
| VV |  | "OP132:"2*0,265*(2*2,05+1,85) |  | 3.154 | [12 empty] | VV | 2 | 2 | True | 0 | ROZPOCET
| VV |  | "OP133:"1*0,265*(2*2,05+1,85) |  | 1.577 | [12 empty] | VV | 2 | 2 | True | 0 | ROZPOCET
| VV |  | "OP156:"1*0,265*(2*2,05+1,85) |  | 1.577 | [12 empty] | VV | 2 | 2 | True | 0 | ROZPOCET
| VV |  | Mezisoučet |  | 25.231 | [12 empty] | VV | 2 | 3 | True | 0 | ROZPOCET
| VV |  | " Oblast II.:" | [14 empty] | VV | 2 | 1 | True | 0 | ROZPOCET
| VV |  | "OP142:"1*0,265*(2*2,05+1,85) |  | 1.577 | [12 empty] | VV | 2 | 2 | True | 0 | ROZPOCET
| VV |  | "OP150:"2*0,265*(2*2,05+1,85) |  | 3.154 | [12 empty] | VV | 2 | 2 | True | 0 | ROZPOCET
| VV |  | Mezisoučet |  | 4.731 | [12 empty] | VV | 2 | 3 | True | 0 | ROZPOCET
| VV |  | Součet |  | 29.962 | [12 empty] | VV | 2 | 4 | True | 1 | ROZPOCET
15 | K | 612321121 | Omítka vápenocementová vnitřních ploch nanášená ručně jednovrstvá, tloušťky do 10 mm hladká svislých konstrukcí stěn | m2 | 329.823 |  | 0 | CS ÚRS 2022 02 |  | základní |  | 0 | 0.0154 | 5.0793 | 0 | 0 | 4 | K | 2 |  |  |  | ROZPOCET | 0 | 0 | 0 | 0 | 0 | 1 | 0 | 4 | -159753585
| Online PSC |  | https://podminky.urs.cz/item/CS_URS_2022_02/612321121 | [14 empty] | Online PSC | 2
| VV |  | " Oblast I.:" | [14 empty] | VV | 2 | 1 | True | 0 | ROZPOCET
| VV |  | "OP119:"1,4*2,35+(1,66+0,65)*1,6 |  | 6.986 | [12 empty] | VV | 2 | 2 | True | 0 | ROZPOCET
| VV |  | "OP121:"0,95*2,05+(0,775+1,2)*1,6 |  | 5.108 | [12 empty] | VV | 2 | 2 | True | 0 | ROZPOCET
| VV |  | "OP123:"0,3*2,05+0,9*2,05+1,0*1,6 |  | 4.06 | [12 empty] | VV | 2 | 2 | True | 0 | ROZPOCET
| VV |  | "OP123A:"0,65*2,05+1,125*1,6 |  | 3.133 | [12 empty] | VV | 2 | 2 | True | 0 | ROZPOCET
| VV |  | "OP124:"2,03*3,7-0,7*1,97+0,9*2,05 |  | 7.977 | [12 empty] | VV | 2 | 2 | True | 0 | ROZPOCET
| VV |  | "OP125:"4,91*3,7-2*0,7*1,97 |  | 15.409 | [12 empty] | VV | 2 | 2 | True | 0 | ROZPOCET
| VV |  | "OP126:"4,67*3,7-0,7*1,97 |  | 15.9 | [12 empty] | VV | 2 | 2 | True | 0 | ROZPOCET
| VV |  | "OP129:"1,4*2,35+2*0,49*2,325+2,0*1,6 |  | 8.769 | [12 empty] | VV | 2 | 2 | True | 0 | ROZPOCET
| VV |  | "OP130:"1,4*2,35+1*0,49*2,325+1,2*1,6 |  | 6.349 | [12 empty] | VV | 2 | 2 | True | 0 | ROZPOCET
| VV |  | "OP131:"2*1,4*2,35+1,65*2,35 |  | 10.458 | [12 empty] | VV | 2 | 2 | True | 0 | ROZPOCET
| VV |  | "OP132:"(6,39+0,4)*2,0 |  | 13.58 | [12 empty] | VV | 2 | 2 | True | 0 | ROZPOCET
| VV |  | "OP133:"1,2*1,6 |  | 1.92 | [12 empty] | VV | 2 | 2 | True | 0 | ROZPOCET
| VV |  | "OP134:"1,65*2,35 |  | 3.878 | [12 empty] | VV | 2 | 2 | True | 0 | ROZPOCET
| VV |  | Mezisoučet |  | 103.527 | [12 empty] | VV | 2 | 3 | True | 0 | ROZPOCET
| VV |  | " Oblast II.:" | [14 empty] | VV | 2 | 1 | True | 0 | ROZPOCET
| VV |  | "OP142:"2,7*3,7+7,81*2,1-1,85*1,41 |  | 23.783 | [12 empty] | VV | 2 | 2 | True | 0 | ROZPOCET
| VV |  | "OP143:"9,13*3,7-3*0,6*1,97 |  | 30.235 | [12 empty] | VV | 2 | 2 | True | 0 | ROZPOCET
| VV |  | "OP143A:"4,94*3,7-1*0,6*1,97 |  | 17.096 | [12 empty] | VV | 2 | 2 | True | 0 | ROZPOCET
| VV |  | "OP143B:"4,92*3,7-1*0,6*1,97 |  | 17.022 | [12 empty] | VV | 2 | 2 | True | 0 | ROZPOCET
| VV |  | "OP144:"7,57*3,7-1,85*2,05-0,6*1,97 |  | 23.035 | [12 empty] | VV | 2 | 2 | True | 0 | ROZPOCET
| VV |  | "OP145:"11,17*3,7-2*0,6*1,97 |  | 38.965 | [12 empty] | VV | 2 | 2 | True | 0 | ROZPOCET
| VV |  | "OP147:"10,3*3,7-1,85*2,05 |  | 34.318 | [12 empty] | VV | 2 | 2 | True | 0 | ROZPOCET
| VV |  | "OP148,A:"5,5*3,7-0,8*1,97 |  | 18.774 | [12 empty] | VV | 2 | 2 | True | 0 | ROZPOCET
| VV |  | "OP149,A,B:"3,74*3,7-0,8*1,97 |  | 12.262 | [12 empty] | VV | 2 | 2 | True | 0 | ROZPOCET
| VV |  | "OP150:"3,145*0,4 |  | 1.258 | [12 empty] | VV | 2 | 2 | True | 0 | ROZPOCET
| VV |  | "OP151:"2,9*3,7-0,6*1,97 |  | 9.548 | [12 empty] | VV | 2 | 2 | True | 0 | ROZPOCET
| VV |  | Mezisoučet |  | 226.296 | [12 empty] | VV | 2 | 3 | True | 0 | ROZPOCET
| VV |  | Součet |  | 329.823 | [12 empty] | VV | 2 | 4 | True | 1 | ROZPOCET
16 | K | 612321191 | Omítka vápenocementová vnitřních ploch nanášená ručně Příplatek k cenám za každých dalších i započatých 5 mm tloušťky omítky přes 10 mm stěn | m2 | 329.823 |  | 0 | CS ÚRS 2022 02 |  | základní |  | 0 | 0.0079 | 2.6056 | 0 | 0 | 4 | K | 2 |  |  |  | ROZPOCET | 0 | 0 | 0 | 0 | 0 | 1 | 0 | 4 | 1905714631
| Online PSC |  | https://podminky.urs.cz/item/CS_URS_2022_02/612321191 | [14 empty] | Online PSC | 2
| VV |  | " Oblast I.:" | [14 empty] | VV | 2 | 1 | True | 0 | ROZPOCET
| VV |  | "OP119:"1,4*2,35+(1,66+0,65)*1,6 |  | 6.986 | [12 empty] | VV | 2 | 2 | True | 0 | ROZPOCET
| VV |  | "OP121:"0,95*2,05+(0,775+1,2)*1,6 |  | 5.108 | [12 empty] | VV | 2 | 2 | True | 0 | ROZPOCET
| VV |  | "OP123:"0,3*2,05+0,9*2,05+1,0*1,6 |  | 4.06 | [12 empty] | VV | 2 | 2 | True | 0 | ROZPOCET
| VV |  | "OP123A:"0,65*2,05+1,125*1,6 |  | 3.133 | [12 empty] | VV | 2 | 2 | True | 0 | ROZPOCET
| VV |  | "OP124:"2,03*3,7-0,7*1,97+0,9*2,05 |  | 7.977 | [12 empty] | VV | 2 | 2 | True | 0 | ROZPOCET
| VV |  | "OP125:"4,91*3,7-2*0,7*1,97 |  | 15.409 | [12 empty] | VV | 2 | 2 | True | 0 | ROZPOCET
| VV |  | "OP126:"4,67*3,7-0,7*1,97 |  | 15.9 | [12 empty] | VV | 2 | 2 | True | 0 | ROZPOCET
| VV |  | "OP129:"1,4*2,35+2*0,49*2,325+2,0*1,6 |  | 8.769 | [12 empty] | VV | 2 | 2 | True | 0 | ROZPOCET
| VV |  | "OP130:"1,4*2,35+1*0,49*2,325+1,2*1,6 |  | 6.349 | [12 empty] | VV | 2 | 2 | True | 0 | ROZPOCET
| VV |  | "OP131:"2*1,4*2,35+1,65*2,35 |  | 10.458 | [12 empty] | VV | 2 | 2 | True | 0 | ROZPOCET
| VV |  | "OP132:"(6,39+0,4)*2,0 |  | 13.58 | [12 empty] | VV | 2 | 2 | True | 0 | ROZPOCET
| VV |  | "OP133:"1,2*1,6 |  | 1.92 | [12 empty] | VV | 2 | 2 | True | 0 | ROZPOCET
| VV |  | "OP134:"1,65*2,35 |  | 3.878 | [12 empty] | VV | 2 | 2 | True | 0 | ROZPOCET
| VV |  | Mezisoučet |  | 103.527 | [12 empty] | VV | 2 | 3 | True | 0 | ROZPOCET
| VV |  | " Oblast II.:" | [14 empty] | VV | 2 | 1 | True | 0 | ROZPOCET
| VV |  | "OP142:"2,7*3,7+7,81*2,1-1,85*1,41 |  | 23.783 | [12 empty] | VV | 2 | 2 | True | 0 | ROZPOCET
| VV |  | "OP143:"9,13*3,7-3*0,6*1,97 |  | 30.235 | [12 empty] | VV | 2 | 2 | True | 0 | ROZPOCET
| VV |  | "OP143A:"4,94*3,7-1*0,6*1,97 |  | 17.096 | [12 empty] | VV | 2 | 2 | True | 0 | ROZPOCET
| VV |  | "OP143B:"4,92*3,7-1*0,6*1,97 |  | 17.022 | [12 empty] | VV | 2 | 2 | True | 0 | ROZPOCET
| VV |  | "OP144:"7,57*3,7-1,85*2,05-0,6*1,97 |  | 23.035 | [12 empty] | VV | 2 | 2 | True | 0 | ROZPOCET
| VV |  | "OP145:"11,17*3,7-2*0,6*1,97 |  | 38.965 | [12 empty] | VV | 2 | 2 | True | 0 | ROZPOCET
| VV |  | "OP147:"10,3*3,7-1,85*2,05 |  | 34.318 | [12 empty] | VV | 2 | 2 | True | 0 | ROZPOCET
| VV |  | "OP148,A:"5,5*3,7-0,8*1,97 |  | 18.774 | [12 empty] | VV | 2 | 2 | True | 0 | ROZPOCET
| VV |  | "OP149,A,B:"3,74*3,7-0,8*1,97 |  | 12.262 | [12 empty] | VV | 2 | 2 | True | 0 | ROZPOCET
| VV |  | "OP150:"3,145*0,4 |  | 1.258 | [12 empty] | VV | 2 | 2 | True | 0 | ROZPOCET
| VV |  | "OP151:"2,9*3,7-0,6*1,97 |  | 9.548 | [12 empty] | VV | 2 | 2 | True | 0 | ROZPOCET
| VV |  | Mezisoučet |  | 226.296 | [12 empty] | VV | 2 | 3 | True | 0 | ROZPOCET
| VV |  | Součet |  | 329.823 | [12 empty] | VV | 2 | 4 | True | 1 | ROZPOCET
17 | K | 612321131 | Potažení vnitřních ploch vápenocementovým štukem tloušťky do 3 mm svislých konstrukcí stěn | m2 | 105.982 |  | 0 | CS ÚRS 2022 02 |  | základní |  | 0 | 0.003 | 0.31795 | 0 | 0 | 4 | K | 2 |  |  |  | ROZPOCET | 0 | 0 | 0 | 0 | 0 | 1 | 0 | 4 | -1633113625
| Online PSC |  | https://podminky.urs.cz/item/CS_URS_2022_02/612321131 | [14 empty] | Online PSC | 2
| VV |  | " Oblast I.:" | [14 empty] | VV | 2 | 1 | True | 0 | ROZPOCET
| VV |  | "OP119:"1,4*2,35 |  | 3.29 | [12 empty] | VV | 2 | 2 | True | 0 | ROZPOCET
| VV |  | "OP121:"0,95*2,05 |  | 1.948 | [12 empty] | VV | 2 | 2 | True | 0 | ROZPOCET
| VV |  | "OP123:"0,3*2,05+0,9*2,05 |  | 2.46 | [12 empty] | VV | 2 | 2 | True | 0 | ROZPOCET
| VV |  | "OP123A:"0,65*2,05 |  | 1.333 | [12 empty] | VV | 2 | 2 | True | 0 | ROZPOCET
| VV |  | "OP124:"2,03*3,7-0,7*1,97+0,9*2,05 |  | 7.977 | [12 empty] | VV | 2 | 2 | True | 0 | ROZPOCET
| VV |  | "OP125:"4,91*3,7-2*0,7*1,97 |  | 15.409 | [12 empty] | VV | 2 | 2 | True | 0 | ROZPOCET
| VV |  | "OP126:"4,67*3,7-0,7*1,97 |  | 15.9 | [12 empty] | VV | 2 | 2 | True | 0 | ROZPOCET
| VV |  | "OP129:"1,4*2,35+2*0,49*2,325 |  | 5.569 | [12 empty] | VV | 2 | 2 | True | 0 | ROZPOCET
| VV |  | "OP130:"1,4*2,35+1*0,49*2,325 |  | 4.429 | [12 empty] | VV | 2 | 2 | True | 0 | ROZPOCET
| VV |  | "OP131:"2*1,4*2,35+1,65*2,35 |  | 10.458 | [12 empty] | VV | 2 | 2 | True | 0 | ROZPOCET
| VV |  | "OP134:"1,65*2,35 |  | 3.878 | [12 empty] | VV | 2 | 2 | True | 0 | ROZPOCET
| VV |  | Mezisoučet |  | 72.651 | [12 empty] | VV | 2 | 3 | True | 0 | ROZPOCET
| VV |  | " Oblast II.:" | [14 empty] | VV | 2 | 1 | True | 0 | ROZPOCET
| VV |  | "OP142:"2,7*3,7+7,81*2,1-1,85*1,41 |  | 23.783 | [12 empty] | VV | 2 | 2 | True | 0 | ROZPOCET
| VV |  | "OP151:"2,9*3,7-0,6*1,97 |  | 9.548 | [12 empty] | VV | 2 | 2 | True | 0 | ROZPOCET
| VV |  | Mezisoučet |  | 33.331 | [12 empty] | VV | 2 | 3 | True | 0 | ROZPOCET
| VV |  | Součet |  | 105.982 | [12 empty] | VV | 2 | 4 | True | 1 | ROZPOCET
18 | K | 622143003 | Montáž omítkových profilů plastových, pozinkovaných nebo dřevěných upevněných vtlačením do podkladní vrstvy nebo přibitím rohových s tkaninou | m | 360.29 |  | 0 | CS ÚRS 2022 02 |  | základní |  | 0 | 0 | 0 | 0 | 0 | 4 | K | 2 |  |  |  | ROZPOCET | 0 | 0 | 0 | 0 | 0 | 1 | 0 | 4 | -829591828
| Online PSC |  | https://podminky.urs.cz/item/CS_URS_2022_02/622143003 | [14 empty] | Online PSC | 2
| VV |  | " Oblast I.:" | [14 empty] | VV | 2 | 1 | True | 0 | ROZPOCET
| VV |  | "OP119:"11*3,7+2*(1,85+2*2,05) |  | 52.6 | [12 empty] | VV | 2 | 2 | True | 0 | ROZPOCET
| VV |  | "OP121:"1*3,7+1*(1,85+2*2,05) |  | 9.65 | [12 empty] | VV | 2 | 2 | True | 0 | ROZPOCET
| VV |  | "OP121A:"1*3,7 |  | 3.7 | [12 empty] | VV | 2 | 2 | True | 0 | ROZPOCET
| VV |  | "OP123:"4*3,7+2*(1,85+2*2,05) |  | 26.7 | [12 empty] | VV | 2 | 2 | True | 0 | ROZPOCET
| VV |  | "OP123A:"7*3,7 |  | 25.9 | [12 empty] | VV | 2 | 2 | True | 0 | ROZPOCET
| VV |  | "OP124:"3*3,7+1*(1,85+2*2,05) |  | 17.05 | [12 empty] | VV | 2 | 2 | True | 0 | ROZPOCET
| VV |  | "OP129,A,B:"4*3,71+1*(1,85+2*2,05) |  | 20.79 | [12 empty] | VV | 2 | 2 | True | 0 | ROZPOCET
| VV |  | "OP130:"2*3,7 |  | 7.4 | [12 empty] | VV | 2 | 2 | True | 0 | ROZPOCET
| VV |  | "OP131:"10*4,0+5*(1,85+2*2,05) |  | 69.75 | [12 empty] | VV | 2 | 2 | True | 0 | ROZPOCET
| VV |  | "OP132:"7*3,7+2*(1,85+2*2,05) |  | 37.8 | [12 empty] | VV | 2 | 2 | True | 0 | ROZPOCET
| VV |  | "OP133:"2*3,7+1*(1,85+2*2,05) |  | 13.35 | [12 empty] | VV | 2 | 2 | True | 0 | ROZPOCET
| VV |  | "OP134:"2*3,7 |  | 7.4 | [12 empty] | VV | 2 | 2 | True | 0 | ROZPOCET
| VV |  | "OP156:"2*3,7+1*(1,85+2*2,05) |  | 13.35 | [12 empty] | VV | 2 | 2 | True | 0 | ROZPOCET
| VV |  | Mezisoučet |  | 305.44 | [12 empty] | VV | 2 | 3 | True | 0 | ROZPOCET
| VV |  | " Oblast II.:" | [14 empty] | VV | 2 | 1 | True | 0 | ROZPOCET
| VV |  | "OP142:"2*3,7+1*(1,85+2*2,05) |  | 13.35 | [12 empty] | VV | 2 | 2 | True | 0 | ROZPOCET
| VV |  | "OP146:"1*3,7 |  | 3.7 | [12 empty] | VV | 2 | 2 | True | 0 | ROZPOCET
| VV |  | "OP150:"6*3,7+2*(1,85+2*2,05) |  | 34.1 | [12 empty] | VV | 2 | 2 | True | 0 | ROZPOCET
| VV |  | "OP151A:"1*3,7 |  | 3.7 | [12 empty] | VV | 2 | 2 | True | 0 | ROZPOCET
| VV |  | Mezisoučet |  | 54.85 | [12 empty] | VV | 2 | 3 | True | 0 | ROZPOCET
| VV |  | Součet |  | 360.29 | [12 empty] | VV | 2 | 4 | True | 1 | ROZPOCET
19 | M | 55343025 | profil rohový Pz+PVC pro vnější omítky tl 7mm | m | 378.305 |  | 0 | CS ÚRS 2022 02 |  | základní |  | 0 | 0.0001 | 0.037831 | 0 | 0 | 8 | M | 2 |  |  |  | ROZPOCET | 0 | 0 | 0 | 0 | 0 | 1 | 0 | 4 | 2132949554
| VV |  | 360,29*1,05 'Přepočtené koeficientem množství |  | 378.305 | [12 empty] | VV | 2 | 2 | False | 1 | ROZPOCET
20 | K | 612325101 | Vápenocementová omítka rýh hrubá ve stěnách, šířky rýhy do 150 mm | m2 | 19 |  | 0 | CS ÚRS 2022 02 |  | základní |  | 0 | 0.0389 | 0.7391 | 0 | 0 | 4 | K | 2 |  |  |  | ROZPOCET | 0 | 0 | 0 | 0 | 0 | 1 | 0 | 4 | -765141510
| Online PSC |  | https://podminky.urs.cz/item/CS_URS_2022_02/612325101 | [14 empty] | Online PSC | 2
| VV |  | 90*0,15 |  | 13.5 | [12 empty] | VV | 2 | 2 | True | 0 | ROZPOCET
| VV |  | 110*0,05 |  | 5.5 | [12 empty] | VV | 2 | 2 | True | 0 | ROZPOCET
| VV |  | Součet |  | 19 | [12 empty] | VV | 2 | 4 | True | 1 | ROZPOCET
21 | K | 629991011 | Zakrytí vnějších ploch před znečištěním včetně pozdějšího odkrytí výplní otvorů a svislých ploch fólií přilepenou lepící páskou | m2 | 95.187 |  | 0 | CS ÚRS 2022 02 |  | základní |  | 0 | 0 | 0 | 0 | 0 | 4 | K | 2 |  |  |  | ROZPOCET | 0 | 0 | 0 | 0 | 0 | 1 | 0 | 4 | 998355300
| Online PSC |  | https://podminky.urs.cz/item/CS_URS_2022_02/629991011 | [14 empty] | Online PSC | 2
| VV |  | " Oblast I.:" | [14 empty] | VV | 2 | 1 | True | 0 | ROZPOCET
| VV |  | "OP119:"2*1,85*2,45 |  | 9.065 | [12 empty] | VV | 2 | 2 | True | 0 | ROZPOCET
| VV |  | "OP121:"1*1,85*2,45 |  | 4.533 | [12 empty] | VV | 2 | 2 | True | 0 | ROZPOCET
| VV |  | "OP123:"2*1,85*2,45 |  | 9.065 | [12 empty] | VV | 2 | 2 | True | 0 | ROZPOCET
| VV |  | "OP124:"1*1,85*2,45 |  | 4.533 | [12 empty] | VV | 2 | 2 | True | 0 | ROZPOCET
| VV |  | "OP129:"1*1,85*2,45 |  | 4.533 | [12 empty] | VV | 2 | 2 | True | 0 | ROZPOCET
| VV |  | "OP131:"5*1,85*2,45 |  | 22.663 | [12 empty] | VV | 2 | 2 | True | 0 | ROZPOCET
| VV |  | "OP132:"2*1,85*2,45 |  | 9.065 | [12 empty] | VV | 2 | 2 | True | 0 | ROZPOCET
| VV |  | "OP133:"1*1,85*2,45 |  | 4.533 | [12 empty] | VV | 2 | 2 | True | 0 | ROZPOCET
| VV |  | "OP156:"1*1,85*2,45 |  | 4.533 | [12 empty] | VV | 2 | 2 | True | 0 | ROZPOCET
| VV |  | Mezisoučet |  | 72.523 | [12 empty] | VV | 2 | 3 | True | 0 | ROZPOCET
| VV |  | " Oblast II.:" | [14 empty] | VV | 2 | 1 | True | 0 | ROZPOCET
| VV |  | "OP142:"1*1,85*2,45 |  | 4.533 | [12 empty] | VV | 2 | 2 | True | 0 | ROZPOCET
| VV |  | "OP144:"1*1,85*2,45 |  | 4.533 | [12 empty] | VV | 2 | 2 | True | 0 | ROZPOCET
| VV |  | "OP147:"1*1,85*2,45 |  | 4.533 | [12 empty] | VV | 2 | 2 | True | 0 | ROZPOCET
| VV |  | "OP150:"2*1,85*2,45 |  | 9.065 | [12 empty] | VV | 2 | 2 | True | 0 | ROZPOCET
| VV |  | Mezisoučet |  | 22.664 | [12 empty] | VV | 2 | 3 | True | 0 | ROZPOCET
| VV |  | Součet |  | 95.187 | [12 empty] | VV | 2 | 4 | True | 1 | ROZPOCET
22 | K | 784171101 | Zakrytí nemalovaných ploch (materiál ve specifikaci) včetně pozdějšího odkrytí podlah | m2 | 18 |  | 0 | CS ÚRS 2022 02 |  | základní |  | 0 | 0 | 0 | 0 | 0 | 16 | K | 2 |  |  |  | ROZPOCET | 0 | 0 | 0 | 0 | 0 | 1 | 0 | 16 | 1160731490
| Online PSC |  | https://podminky.urs.cz/item/CS_URS_2022_02/784171101 | [14 empty] | Online PSC | 2
| VV |  | " Oblast I.:" | [14 empty] | VV | 2 | 1 | True | 0 | ROZPOCET
| VV |  | "OP156:"12*1,5 |  | 18 | [12 empty] | VV | 2 | 2 | True | 0 | ROZPOCET
| VV |  | Mezisoučet |  | 18 | [12 empty] | VV | 2 | 3 | True | 0 | ROZPOCET
| VV |  | Součet |  | 18 | [12 empty] | VV | 2 | 4 | True | 1 | ROZPOCET
23 | M | 28323157 | fólie pro malířské potřeby zakrývací tl 14µ 4x5m | m2 | 18.9 |  | 0 | CS ÚRS 2022 02 |  | základní |  | 0 | 1e-05 | 0.000189 | 0 | 0 | 32 | M | 2 |  |  |  | ROZPOCET | 0 | 0 | 0 | 0 | 0 | 1 | 0 | 16 | -676069367
| VV |  | " Oblast I.:" | [14 empty] | VV | 2 | 1 | True | 0 | ROZPOCET
| VV |  | "OP156:"12*1,5 |  | 18 | [12 empty] | VV | 2 | 2 | True | 0 | ROZPOCET
| VV |  | Mezisoučet |  | 18 | [12 empty] | VV | 2 | 3 | True | 0 | ROZPOCET
| VV |  | Součet |  | 18 | [12 empty] | VV | 2 | 4 | True | 0 | ROZPOCET
| VV |  | 18*1,05 "Přepočtené koeficientem množství |  | 18.9 | [12 empty] | VV | 2 | 2 | True | 1 | ROZPOCET
| D | 9 | Ostatní konstrukce a práce, bourání |  |  |  | 0 |  |  |  |  | 0 |  | 0.99409 |  | 61.957 | 1 | D | 1 |  |  |  | ROZPOCET | [6 empty] | 0
24 | K | 952901111 | Vyčištění budov nebo objektů před předáním do užívání budov bytové nebo občanské výstavby, světlé výšky podlaží do 4 m | m2 | 360.68 |  | 0 | CS ÚRS 2022 02 |  | základní |  | 0 | 4e-05 | 0.014427 | 0 | 0 | 4 | K | 2 |  |  |  | ROZPOCET | 0 | 0 | 0 | 0 | 0 | 1 | 0 | 4 | 1425846274
| Online PSC |  | https://podminky.urs.cz/item/CS_URS_2022_02/952901111 | [14 empty] | Online PSC | 2
| VV |  | " Oblast I.:" | [14 empty] | VV | 2 | 1 | True | 0 | ROZPOCET
| VV |  | "OP119:"38,56 |  | 38.56 | [12 empty] | VV | 2 | 2 | True | 0 | ROZPOCET
| VV |  | "OP121:"10,82 |  | 10.82 | [12 empty] | VV | 2 | 2 | True | 0 | ROZPOCET
| VV |  | "OP121A:"5,55 |  | 5.55 | [12 empty] | VV | 2 | 2 | True | 0 | ROZPOCET
| VV |  | "OP123:"18,41 |  | 18.41 | [12 empty] | VV | 2 | 2 | True | 0 | ROZPOCET
| VV |  | "OP123A:"30,19 |  | 30.19 | [12 empty] | VV | 2 | 2 | True | 0 | ROZPOCET
| VV |  | "OP124:"8,77 |  | 8.77 | [12 empty] | VV | 2 | 2 | True | 0 | ROZPOCET
| VV |  | "OP125:"1,53 |  | 1.53 | [12 empty] | VV | 2 | 2 | True | 0 | ROZPOCET
| VV |  | "OP126:"1,33 |  | 1.33 | [12 empty] | VV | 2 | 2 | True | 0 | ROZPOCET
| VV |  | "OP129,A,B:"19,03 |  | 19.03 | [12 empty] | VV | 2 | 2 | True | 0 | ROZPOCET
| VV |  | "OP130:"11,90 |  | 11.9 | [12 empty] | VV | 2 | 2 | True | 0 | ROZPOCET
| VV |  | "OP131:"84,71 |  | 84.71 | [12 empty] | VV | 2 | 2 | True | 0 | ROZPOCET
| VV |  | "OP132:"31,49 |  | 31.49 | [12 empty] | VV | 2 | 2 | True | 0 | ROZPOCET
| VV |  | "OP133:"7,80 |  | 7.8 | [12 empty] | VV | 2 | 2 | True | 0 | ROZPOCET
| VV |  | "OP134:"6,05 |  | 6.05 | [12 empty] | VV | 2 | 2 | True | 0 | ROZPOCET
| VV |  | "OP156:"4,46 |  | 4.46 | [12 empty] | VV | 2 | 2 | True | 0 | ROZPOCET
| VV |  | Mezisoučet |  | 280.6 | [12 empty] | VV | 2 | 3 | True | 0 | ROZPOCET
| VV |  | " Oblast II.:" | [14 empty] | VV | 2 | 1 | True | 0 | ROZPOCET
| VV |  | "OP142:"6,43 |  | 6.43 | [12 empty] | VV | 2 | 2 | True | 0 | ROZPOCET
| VV |  | "OP143:"4,14 |  | 4.14 | [12 empty] | VV | 2 | 2 | True | 0 | ROZPOCET
| VV |  | "OP143A:"1,42 |  | 1.42 | [12 empty] | VV | 2 | 2 | True | 0 | ROZPOCET
| VV |  | "OP143B:"1,40 |  | 1.4 | [12 empty] | VV | 2 | 2 | True | 0 | ROZPOCET
| VV |  | "OP144:"2,90 |  | 2.9 | [12 empty] | VV | 2 | 2 | True | 0 | ROZPOCET
| VV |  | "OP145:"4,97 |  | 4.97 | [12 empty] | VV | 2 | 2 | True | 0 | ROZPOCET
| VV |  | " OP146:"6,34 |  | 6.34 | [12 empty] | VV | 2 | 2 | True | 0 | ROZPOCET
| VV |  | "OP147:"6,21 |  | 6.21 | [12 empty] | VV | 2 | 2 | True | 0 | ROZPOCET
| VV |  | "OP148,A:"3,93 |  | 3.93 | [12 empty] | VV | 2 | 2 | True | 0 | ROZPOCET
| VV |  | "OP149,A,B:"6,35 |  | 6.35 | [12 empty] | VV | 2 | 2 | True | 0 | ROZPOCET
| VV |  | " OP150:"27,15 |  | 27.15 | [12 empty] | VV | 2 | 2 | True | 0 | ROZPOCET
| VV |  | " OP151A:"8,84 |  | 8.84 | [12 empty] | VV | 2 | 2 | True | 0 | ROZPOCET
| VV |  | Mezisoučet |  | 80.08 | [12 empty] | VV | 2 | 3 | True | 0 | ROZPOCET
| VV |  | Součet |  | 360.68 | [12 empty] | VV | 2 | 4 | True | 1 | ROZPOCET
25 | K | 962031132 | Bourání příček z cihel, tvárnic nebo příčkovek z cihel pálených, plných nebo dutých na maltu vápennou nebo vápenocementovou, tl. do 100 mm | m2 | 80.958 |  | 0 | CS ÚRS 2022 02 |  | základní |  | 0 | 0 | 0 | 0.131 | 10.6055 | 4 | K | 2 |  |  |  | ROZPOCET | 0 | 0 | 0 | 0 | 0 | 1 | 0 | 4 | -1034241201
| Online PSC |  | https://podminky.urs.cz/item/CS_URS_2022_02/962031132 | [14 empty] | Online PSC | 2
| VV |  | " Oblast I.:" | [14 empty] | VV | 2 | 1 | True | 0 | ROZPOCET
| VV |  | "OP120:"2,77*4,1 - (0,9*1,97) |  | 9.584 | [12 empty] | VV | 2 | 2 | True | 0 | ROZPOCET
| VV |  | "OP124:"2,25*3,8 - (0,8*1,97) |  | 6.974 | [12 empty] | VV | 2 | 2 | True | 0 | ROZPOCET
| VV |  | "OP125:"0,65*3,8 |  | 2.47 | [12 empty] | VV | 2 | 2 | True | 0 | ROZPOCET
| VV |  | "OP127:"2,77*4,1 - (1,195*1,97) |  | 9.003 | [12 empty] | VV | 2 | 2 | True | 0 | ROZPOCET
| VV |  | "OP132:"5,45*3,8 - (2*0,8*1,97) |  | 17.558 | [12 empty] | VV | 2 | 2 | True | 0 | ROZPOCET
| VV |  | "OP133:"2,35*3,8 |  | 8.93 | [12 empty] | VV | 2 | 2 | True | 0 | ROZPOCET
| VV |  | Mezisoučet |  | 54.519 | [12 empty] | VV | 2 | 3 | True | 0 | ROZPOCET
| VV |  | " Oblast II.:" | [14 empty] | VV | 2 | 1 | True | 0 | ROZPOCET
| VV |  | "OP147:"2,09*2,2-(2*0,6*1,97) |  | 2.234 | [12 empty] | VV | 2 | 2 | True | 0 | ROZPOCET
| VV |  | "OP147A:"0,94*2,2 |  | 2.068 | [12 empty] | VV | 2 | 2 | True | 0 | ROZPOCET
| VV |  | "OP148:"1,8*2,3-(2*0,6*1,97) |  | 1.776 | [12 empty] | VV | 2 | 2 | True | 0 | ROZPOCET
| VV |  | "OP148A:"0,93*2,3 |  | 2.139 | [12 empty] | VV | 2 | 2 | True | 0 | ROZPOCET
| VV |  | "OP149:"2,915*3,7-(0,6*1,97) |  | 9.604 | [12 empty] | VV | 2 | 2 | True | 0 | ROZPOCET
| VV |  | "OP150:"2,755*3,7-(0,8*1,97) |  | 8.618 | [12 empty] | VV | 2 | 2 | True | 0 | ROZPOCET
| VV |  | Mezisoučet |  | 26.439 | [12 empty] | VV | 2 | 3 | True | 0 | ROZPOCET
| VV |  | Součet |  | 80.958 | [12 empty] | VV | 2 | 4 | True | 1 | ROZPOCET
26 | K | 962031133 | Bourání příček z cihel, tvárnic nebo příčkovek z cihel pálených, plných nebo dutých na maltu vápennou nebo vápenocementovou, tl. do 150 mm | m2 | 36.591 |  | 0 | CS ÚRS 2022 02 |  | základní |  | 0 | 0 | 0 | 0.261 | 9.5503 | 4 | K | 2 |  |  |  | ROZPOCET | 0 | 0 | 0 | 0 | 0 | 1 | 0 | 4 | 1706477568
| Online PSC |  | https://podminky.urs.cz/item/CS_URS_2022_02/962031133 | [14 empty] | Online PSC | 2
| VV |  | " Oblast I.:" | [14 empty] | VV | 2 | 1 | True | 0 | ROZPOCET
| VV |  | "OP128:"2,77*4,1 |  | 11.357 | [12 empty] | VV | 2 | 2 | True | 0 | ROZPOCET
| VV |  | "OP131:"2,77*4,1-1,5*2,35 |  | 7.832 | [12 empty] | VV | 2 | 2 | True | 0 | ROZPOCET
| VV |  | Mezisoučet |  | 19.189 | [12 empty] | VV | 2 | 3 | True | 0 | ROZPOCET
| VV |  | " Oblast II.:" | [14 empty] | VV | 2 | 1 | True | 0 | ROZPOCET
| VV |  | " OP142:"2,97*3,8+0,32*3,8+1,01*2,2+0,58*0,2+1,01*2,2+0,56*0,2-0,6*1,97 |  | 15.992 | [12 empty] | VV | 2 | 2 | True | 0 | ROZPOCET
| VV |  | " OP145:"0,34*3,8+0,59*0,2 |  | 1.41 | [12 empty] | VV | 2 | 2 | True | 0 | ROZPOCET
| VV |  | Mezisoučet |  | 17.402 | [12 empty] | VV | 2 | 3 | True | 0 | ROZPOCET
| VV |  | Součet |  | 36.591 | [12 empty] | VV | 2 | 4 | True | 1 | ROZPOCET
27 | K | 962032230 | Bourání zdiva nadzákladového z cihel nebo tvárnic z cihel pálených nebo vápenopískových, na maltu vápennou nebo vápenocementovou, objemu do 1 m3 | m3 | 1.376 |  | 0 | CS ÚRS 2022 02 |  | základní |  | 0 | 0 | 0 | 1.8 | 2.4768 | 4 | K | 2 |  |  |  | ROZPOCET | 0 | 0 | 0 | 0 | 0 | 1 | 0 | 4 | -392646684
| Online PSC |  | https://podminky.urs.cz/item/CS_URS_2022_02/962032230 | [14 empty] | Online PSC | 2
| VV |  | " Oblast II.:" | [14 empty] | VV | 2 | 1 | True | 0 | ROZPOCET
| VV |  | " OP147A:"0,32*0,23*3,7 |  | 0.272 | [12 empty] | VV | 2 | 2 | True | 0 | ROZPOCET
| VV |  | " OP148A:"0,31*0,24*3,7 |  | 0.275 | [12 empty] | VV | 2 | 2 | True | 0 | ROZPOCET
| VV |  | " OP149:"0,145*0,17*3,7+0,52*0,305*3,7+0,185*0,22*3,7 |  | 0.829 | [12 empty] | VV | 2 | 2 | True | 0 | ROZPOCET
| VV |  | Mezisoučet |  | 1.376 | [12 empty] | VV | 2 | 3 | True | 0 | ROZPOCET
| VV |  | Součet |  | 1.376 | [12 empty] | VV | 2 | 4 | True | 1 | ROZPOCET
28 | K | 962032231 | Bourání zdiva nadzákladového z cihel nebo tvárnic z cihel pálených nebo vápenopískových, na maltu vápennou nebo vápenocementovou, objemu přes 1 m3 | m3 | 1.987 |  | 0 | CS ÚRS 2022 02 |  | základní |  | 0 | 0 | 0 | 1.8 | 3.5766 | 4 | K | 2 |  |  |  | ROZPOCET | 0 | 0 | 0 | 0 | 0 | 1 | 0 | 4 | -1063963159
| Online PSC |  | https://podminky.urs.cz/item/CS_URS_2022_02/962032231 | [14 empty] | Online PSC | 2
| VV |  | " Oblast I.:" | [14 empty] | VV | 2 | 1 | True | 0 | ROZPOCET
| VV |  | "OP127:"2,77*4,1*0,175 |  | 1.987 | [12 empty] | VV | 2 | 2 | True | 1 | ROZPOCET
29 | K | 965042121 | Bourání mazanin betonových nebo z litého asfaltu tl. do 100 mm, plochy do 1 m2 | m3 | 0.505 |  | 0 | CS ÚRS 2022 02 |  | základní |  | 0 | 0 | 0 | 2.2 | 1.111 | 4 | K | 2 |  |  |  | ROZPOCET | 0 | 0 | 0 | 0 | 0 | 1 | 0 | 4 | 1359872889
| Online PSC |  | https://podminky.urs.cz/item/CS_URS_2022_02/965042121 | [14 empty] | Online PSC | 2
| VV |  | " Oblast I.:" | [14 empty] | VV | 2 | 1 | True | 0 | ROZPOCET
| VV |  | "OP119:"0,3*0,1 |  | 0.03 | [12 empty] | VV | 2 | 2 | True | 0 | ROZPOCET
| VV |  | "OP121:"0,12*0,1 |  | 0.012 | [12 empty] | VV | 2 | 2 | True | 0 | ROZPOCET
| VV |  | "OP123:"0,12*0,1 |  | 0.012 | [12 empty] | VV | 2 | 2 | True | 0 | ROZPOCET
| VV |  | "OP124:"0,12*0,1+0,12*0,1 |  | 0.024 | [12 empty] | VV | 2 | 2 | True | 0 | ROZPOCET
| VV |  | "OP129:"0,3*0,1 |  | 0.03 | [12 empty] | VV | 2 | 2 | True | 0 | ROZPOCET
| VV |  | "OP130:"0,12*0,1+0,3*0,1 |  | 0.042 | [12 empty] | VV | 2 | 2 | True | 0 | ROZPOCET
| VV |  | "OP133:"0,3*0,1 |  | 0.03 | [12 empty] | VV | 2 | 2 | True | 0 | ROZPOCET
| VV |  | Mezisoučet |  | 0.18 | [12 empty] | VV | 2 | 3 | True | 0 | ROZPOCET
| VV |  | " Oblast II.:" | [14 empty] | VV | 2 | 1 | True | 0 | ROZPOCET
| VV |  | " OP142:"0,3*0,1+0,2*0,1 |  | 0.05 | [12 empty] | VV | 2 | 2 | True | 0 | ROZPOCET
| VV |  | " OP147:"0,7*0,1 |  | 0.07 | [12 empty] | VV | 2 | 2 | True | 0 | ROZPOCET
| VV |  | " OP148:"0,4*0,1+0,5*0,1 |  | 0.09 | [12 empty] | VV | 2 | 2 | True | 0 | ROZPOCET
| VV |  | " OP149:"0,95*0,1 |  | 0.095 | [12 empty] | VV | 2 | 2 | True | 0 | ROZPOCET
| VV |  | " OP150:"0,2*0,1 |  | 0.02 | [12 empty] | VV | 2 | 2 | True | 0 | ROZPOCET
| VV |  | Mezisoučet |  | 0.325 | [12 empty] | VV | 2 | 3 | True | 0 | ROZPOCET
| VV |  | Součet |  | 0.505 | [12 empty] | VV | 2 | 4 | True | 1 | ROZPOCET
30 | K | 965046111 | Broušení stávajících betonových podlah úběr do 3 mm | m2 | 360.68 |  | 0 | CS ÚRS 2022 02 |  | základní |  | 0 | 0 | 0 | 0 | 0 | 4 | K | 2 |  |  |  | ROZPOCET | 0 | 0 | 0 | 0 | 0 | 1 | 0 | 4 | 1804838090
| Online PSC |  | https://podminky.urs.cz/item/CS_URS_2022_02/965046111 | [14 empty] | Online PSC | 2
| VV |  | " Oblast I.:" | [14 empty] | VV | 2 | 1 | True | 0 | ROZPOCET
| VV |  | "OP119:"38,56 |  | 38.56 | [12 empty] | VV | 2 | 2 | True | 0 | ROZPOCET
| VV |  | "OP121:"10,82 |  | 10.82 | [12 empty] | VV | 2 | 2 | True | 0 | ROZPOCET
| VV |  | "OP121A:"5,55 |  | 5.55 | [12 empty] | VV | 2 | 2 | True | 0 | ROZPOCET
| VV |  | "OP123:"18,41 |  | 18.41 | [12 empty] | VV | 2 | 2 | True | 0 | ROZPOCET
| VV |  | "OP123A:"30,19 |  | 30.19 | [12 empty] | VV | 2 | 2 | True | 0 | ROZPOCET
| VV |  | "OP124:"8,77 |  | 8.77 | [12 empty] | VV | 2 | 2 | True | 0 | ROZPOCET
| VV |  | "OP125:"1,53 |  | 1.53 | [12 empty] | VV | 2 | 2 | True | 0 | ROZPOCET
| VV |  | "OP126:"1,33 |  | 1.33 | [12 empty] | VV | 2 | 2 | True | 0 | ROZPOCET
| VV |  | "OP129,A,B:"19,03 |  | 19.03 | [12 empty] | VV | 2 | 2 | True | 0 | ROZPOCET
| VV |  | "OP130:"11,90 |  | 11.9 | [12 empty] | VV | 2 | 2 | True | 0 | ROZPOCET
| VV |  | "OP131:"84,71 |  | 84.71 | [12 empty] | VV | 2 | 2 | True | 0 | ROZPOCET
| VV |  | "OP132:"31,49 |  | 31.49 | [12 empty] | VV | 2 | 2 | True | 0 | ROZPOCET
| VV |  | "OP133:"7,80 |  | 7.8 | [12 empty] | VV | 2 | 2 | True | 0 | ROZPOCET
| VV |  | "OP134:"6,05 |  | 6.05 | [12 empty] | VV | 2 | 2 | True | 0 | ROZPOCET
| VV |  | "OP156:"4,46 |  | 4.46 | [12 empty] | VV | 2 | 2 | True | 0 | ROZPOCET
| VV |  | Mezisoučet |  | 280.6 | [12 empty] | VV | 2 | 3 | True | 0 | ROZPOCET
| VV |  | " Oblast II.:" | [14 empty] | VV | 2 | 1 | True | 0 | ROZPOCET
| VV |  | "OP142:"6,43 |  | 6.43 | [12 empty] | VV | 2 | 2 | True | 0 | ROZPOCET
| VV |  | "OP143:"4,14 |  | 4.14 | [12 empty] | VV | 2 | 2 | True | 0 | ROZPOCET
| VV |  | "OP143A:"1,42 |  | 1.42 | [12 empty] | VV | 2 | 2 | True | 0 | ROZPOCET
| VV |  | "OP143B:"1,40 |  | 1.4 | [12 empty] | VV | 2 | 2 | True | 0 | ROZPOCET
| VV |  | "OP144:"2,90 |  | 2.9 | [12 empty] | VV | 2 | 2 | True | 0 | ROZPOCET
| VV |  | "OP145:"4,97 |  | 4.97 | [12 empty] | VV | 2 | 2 | True | 0 | ROZPOCET
| VV |  | " OP146:"6,34 |  | 6.34 | [12 empty] | VV | 2 | 2 | True | 0 | ROZPOCET
| VV |  | "OP147:"6,21 |  | 6.21 | [12 empty] | VV | 2 | 2 | True | 0 | ROZPOCET
| VV |  | "OP148,A:"3,93 |  | 3.93 | [12 empty] | VV | 2 | 2 | True | 0 | ROZPOCET
| VV |  | "OP149,A,B:"6,35 |  | 6.35 | [12 empty] | VV | 2 | 2 | True | 0 | ROZPOCET
| VV |  | " OP150:"27,15 |  | 27.15 | [12 empty] | VV | 2 | 2 | True | 0 | ROZPOCET
| VV |  | " OP151A:"8,84 |  | 8.84 | [12 empty] | VV | 2 | 2 | True | 0 | ROZPOCET
| VV |  | Mezisoučet |  | 80.08 | [12 empty] | VV | 2 | 3 | True | 0 | ROZPOCET
| VV |  | Součet |  | 360.68 | [12 empty] | VV | 2 | 4 | True | 1 | ROZPOCET
31 | K | 965081223 | Bourání podlah z dlaždic bez podkladního lože nebo mazaniny, s jakoukoliv výplní spár keramických nebo xylolitových tl. přes 10 mm plochy přes 1 m2 | m2 | 59.316 |  | 0 | CS ÚRS 2022 02 |  | základní |  | 0 | 0 | 0 | 0.057 | 3.381 | 4 | K | 2 |  |  |  | ROZPOCET | 0 | 0 | 0 | 0 | 0 | 1 | 0 | 4 | -472846126
| Online PSC |  | https://podminky.urs.cz/item/CS_URS_2022_02/965081223 | [14 empty] | Online PSC | 2
| VV |  | " Oblast I.:" | [14 empty] | VV | 2 | 1 | True | 0 | ROZPOCET
| VV |  | "OP120:"17,1*0,15 |  | 2.565 | [12 empty] | VV | 2 | 2 | True | 0 | ROZPOCET
| VV |  | "OP122:"18,54*0,15 |  | 2.781 | [12 empty] | VV | 2 | 2 | True | 0 | ROZPOCET
| VV |  | "OP125:"2,93 |  | 2.93 | [12 empty] | VV | 2 | 2 | True | 0 | ROZPOCET
| VV |  | "OP125A:"1,12 |  | 1.12 | [12 empty] | VV | 2 | 2 | True | 0 | ROZPOCET
| VV |  | "OP126:"1,25 |  | 1.25 | [12 empty] | VV | 2 | 2 | True | 0 | ROZPOCET
| VV |  | "OP127:"12,27*0,15 |  | 1.841 | [12 empty] | VV | 2 | 2 | True | 0 | ROZPOCET
| VV |  | "OP128:"10,45*0,15 |  | 1.568 | [12 empty] | VV | 2 | 2 | True | 0 | ROZPOCET
| VV |  | "OP131:"15,9*0,15 |  | 2.385 | [12 empty] | VV | 2 | 2 | True | 0 | ROZPOCET
| VV |  | "OP156:"19,17*0,15 |  | 2.876 | [12 empty] | VV | 2 | 2 | True | 0 | ROZPOCET
| VV |  | Mezisoučet |  | 19.316 | [12 empty] | VV | 2 | 3 | True | 0 | ROZPOCET
| VV |  | " Oblast II.:" | [14 empty] | VV | 2 | 1 | True | 0 | ROZPOCET
| VV |  | " OP142:"8,91 |  | 8.91 | [12 empty] | VV | 2 | 2 | True | 0 | ROZPOCET
| VV |  | " OP143:"3,32 |  | 3.32 | [12 empty] | VV | 2 | 2 | True | 0 | ROZPOCET
| VV |  | " OP143A:"1,42 |  | 1.42 | [12 empty] | VV | 2 | 2 | True | 0 | ROZPOCET
| VV |  | " OP143B:"1,4 |  | 1.4 | [12 empty] | VV | 2 | 2 | True | 0 | ROZPOCET
| VV |  | " OP144:"2,9 |  | 2.9 | [12 empty] | VV | 2 | 2 | True | 0 | ROZPOCET
| VV |  | " OP145:"4,91 |  | 4.91 | [12 empty] | VV | 2 | 2 | True | 0 | ROZPOCET
| VV |  | " OP147:"3,97 |  | 3.97 | [12 empty] | VV | 2 | 2 | True | 0 | ROZPOCET
| VV |  | " OP147A:"1,23 |  | 1.23 | [12 empty] | VV | 2 | 2 | True | 0 | ROZPOCET
| VV |  | " OP147B:"1,02 |  | 1.02 | [12 empty] | VV | 2 | 2 | True | 0 | ROZPOCET
| VV |  | " OP148:"3,04 |  | 3.04 | [12 empty] | VV | 2 | 2 | True | 0 | ROZPOCET
| VV |  | " OP148A:"1,1 |  | 1.1 | [12 empty] | VV | 2 | 2 | True | 0 | ROZPOCET
| VV |  | " OP148B:"1,06 |  | 1.06 | [12 empty] | VV | 2 | 2 | True | 0 | ROZPOCET
| VV |  | " OP149:"5,72 |  | 5.72 | [12 empty] | VV | 2 | 2 | True | 0 | ROZPOCET
| VV |  | Mezisoučet |  | 40 | [12 empty] | VV | 2 | 3 | True | 0 | ROZPOCET
| VV |  | Součet |  | 59.316 | [12 empty] | VV | 2 | 4 | True | 1 | ROZPOCET
32 | K | 965081611 | Odsekání soklíků včetně otlučení podkladní omítky až na zdivo rovných | m | 77.84 |  | 0 | CS ÚRS 2022 02 |  | základní |  | 0 | 0 | 0 | 0.009 | 0.70056 | 4 | K | 2 |  |  |  | ROZPOCET | 0 | 0 | 0 | 0 | 0 | 1 | 0 | 4 | -472039114
| Online PSC |  | https://podminky.urs.cz/item/CS_URS_2022_02/965081611 | [14 empty] | Online PSC | 2
| VV |  | " Oblast I.:" | [14 empty] | VV | 2 | 1 | True | 0 | ROZPOCET
| VV |  | "OP120:"17,1-0,8-0,9-1,3 |  | 14.1 | [12 empty] | VV | 2 | 2 | True | 0 | ROZPOCET
| VV |  | "OP122:"18,54-0,9 |  | 17.64 | [12 empty] | VV | 2 | 2 | True | 0 | ROZPOCET
| VV |  | "OP127:"12,27-1,195 |  | 11.075 | [12 empty] | VV | 2 | 2 | True | 0 | ROZPOCET
| VV |  | "OP128:"10,45-1,195-1,3 |  | 7.955 | [12 empty] | VV | 2 | 2 | True | 0 | ROZPOCET
| VV |  | "OP131:"15,9-2*1,3-1,4 |  | 11.9 | [12 empty] | VV | 2 | 2 | True | 0 | ROZPOCET
| VV |  | "OP156:"19,17-2*1,3-1,4 |  | 15.17 | [12 empty] | VV | 2 | 2 | True | 0 | ROZPOCET
| VV |  | Mezisoučet |  | 77.84 | [12 empty] | VV | 2 | 3 | True | 0 | ROZPOCET
| VV |  | Součet |  | 77.84 | [12 empty] | VV | 2 | 4 | True | 1 | ROZPOCET
33 | K | 968062456 | Vybourání dřevěných rámů oken s křídly, dveřních zárubní, vrat, stěn, ostění nebo obkladů dveřních zárubní, plochy přes 2 m2 | m2 | 19.975 |  | 0 | CS ÚRS 2022 02 |  | základní |  | 0 | 0 | 0 | 0.067 | 1.3383 | 4 | K | 2 |  |  |  | ROZPOCET | 0 | 0 | 0 | 0 | 0 | 1 | 0 | 4 | 1070262501
| Online PSC |  | https://podminky.urs.cz/item/CS_URS_2022_02/968062456 | [14 empty] | Online PSC | 2
| VV |  | " Oblast I.:" | [14 empty] | VV | 2 | 1 | True | 0 | ROZPOCET
| VV |  | "OP119:"1,4*2,35 |  | 3.29 | [12 empty] | VV | 2 | 2 | True | 0 | ROZPOCET
| VV |  | "OP129:"2*1,4*2,35+1,4*2,35 |  | 9.87 | [12 empty] | VV | 2 | 2 | True | 0 | ROZPOCET
| VV |  | "OP130:"1,4*2,35 |  | 3.29 | [12 empty] | VV | 2 | 2 | True | 0 | ROZPOCET
| VV |  | "OP131:"1,5*2,35 |  | 3.525 | [12 empty] | VV | 2 | 2 | True | 0 | ROZPOCET
| VV |  | Mezisoučet |  | 19.975 | [12 empty] | VV | 2 | 3 | True | 0 | ROZPOCET
| VV |  | Součet |  | 19.975 | [12 empty] | VV | 2 | 4 | True | 1 | ROZPOCET
34 | K | 968072455 | Vybourání kovových rámů oken s křídly, dveřních zárubní, vrat, stěn, ostění nebo obkladů dveřních zárubní, plochy do 2 m2 | m2 | 9.456 |  | 0 | CS ÚRS 2022 02 |  | základní |  | 0 | 0 | 0 | 0.076 | 0.71866 | 4 | K | 2 |  |  |  | ROZPOCET | 0 | 0 | 0 | 0 | 0 | 1 | 0 | 4 | 873550970
| Online PSC |  | https://podminky.urs.cz/item/CS_URS_2022_02/968072455 | [14 empty] | Online PSC | 2
| VV |  | " Oblast I.:" | [14 empty] | VV | 2 | 1 | True | 0 | ROZPOCET
| VV |  | "OP120:"0,8*1,97+0,9*1,97 |  | 3.349 | [12 empty] | VV | 2 | 2 | True | 0 | ROZPOCET
| VV |  | "OP121:"0,9*1,97 |  | 1.773 | [12 empty] | VV | 2 | 2 | True | 0 | ROZPOCET
| VV |  | "OP124:"2*0,8*1,97 |  | 3.152 | [12 empty] | VV | 2 | 2 | True | 0 | ROZPOCET
| VV |  | "OP125:"0,6*1,97 |  | 1.182 | [12 empty] | VV | 2 | 2 | True | 0 | ROZPOCET
| VV |  | Mezisoučet |  | 9.456 | [12 empty] | VV | 2 | 3 | True | 0 | ROZPOCET
| VV |  | Součet |  | 9.456 | [12 empty] | VV | 2 | 4 | True | 1 | ROZPOCET
35 | K | 968072456 | Vybourání kovových rámů oken s křídly, dveřních zárubní, vrat, stěn, ostění nebo obkladů dveřních zárubní, plochy přes 2 m2 | m2 | 2.358 |  | 0 | CS ÚRS 2022 02 |  | základní |  | 0 | 0 | 0 | 0.063 | 0.14855 | 4 | K | 2 |  |  |  | ROZPOCET | 0 | 0 | 0 | 0 | 0 | 1 | 0 | 4 | 505853957
| Online PSC |  | https://podminky.urs.cz/item/CS_URS_2022_02/968072456 | [14 empty] | Online PSC | 2
| VV |  | " Oblast I.:" | [14 empty] | VV | 2 | 1 | True | 0 | ROZPOCET
| VV |  | "OP127:"1,197*1,97 |  | 2.358 | [12 empty] | VV | 2 | 2 | True | 1 | ROZPOCET
36 | K | 971033141 | Vybourání otvorů ve zdivu základovém nebo nadzákladovém z cihel, tvárnic, příčkovek z cihel pálených na maltu vápennou nebo vápenocementovou průměru profilu do 60 mm, tl. do 300 mm | kus | 20 |  | 0 | CS ÚRS 2022 02 |  | základní |  | 0 | 0 | 0 | 0.001 | 0.02 | 4 | K | 2 |  |  |  | ROZPOCET | 0 | 0 | 0 | 0 | 0 | 1 | 0 | 4 | 1127762286
| Online PSC |  | https://podminky.urs.cz/item/CS_URS_2022_02/971033141 | [14 empty] | Online PSC | 2
| VV |  | " Oblast I. - ZTI:"20 |  | 20 | [12 empty] | VV | 2 | 2 | True | 0 | ROZPOCET
| VV |  | Součet |  | 20 | [12 empty] | VV | 2 | 4 | True | 1 | ROZPOCET
37 | K | 971033331 | Vybourání otvorů ve zdivu základovém nebo nadzákladovém z cihel, tvárnic, příčkovek z cihel pálených na maltu vápennou nebo vápenocementovou plochy do 0,09 m2, tl. do 150 mm | kus | 5 |  | 0 | CS ÚRS 2022 02 |  | základní |  | 0 | 0 | 0 | 0.025 | 0.125 | 4 | K | 2 |  |  |  | ROZPOCET | 0 | 0 | 0 | 0 | 0 | 1 | 0 | 4 | 444895516
| Online PSC |  | https://podminky.urs.cz/item/CS_URS_2022_02/971033331 | [14 empty] | Online PSC | 2
| VV |  | " Oblast I. - ZTI:"5 |  | 5 | [12 empty] | VV | 2 | 2 | True | 0 | ROZPOCET
| VV |  | Součet |  | 5 | [12 empty] | VV | 2 | 4 | True | 1 | ROZPOCET
38 | K | 971033341 | Vybourání otvorů ve zdivu základovém nebo nadzákladovém z cihel, tvárnic, příčkovek z cihel pálených na maltu vápennou nebo vápenocementovou plochy do 0,09 m2, tl. do 300 mm | kus | 3 |  | 0 | CS ÚRS 2022 02 |  | základní |  | 0 | 0 | 0 | 0.054 | 0.162 | 4 | K | 2 |  |  |  | ROZPOCET | 0 | 0 | 0 | 0 | 0 | 1 | 0 | 4 | -1066250863
| Online PSC |  | https://podminky.urs.cz/item/CS_URS_2022_02/971033341 | [14 empty] | Online PSC | 2
| VV |  | " Oblast I. - ZTI:"3 |  | 3 | [12 empty] | VV | 2 | 2 | True | 0 | ROZPOCET
| VV |  | Součet |  | 3 | [12 empty] | VV | 2 | 4 | True | 1 | ROZPOCET
39 | K | 971033621 | Vybourání otvorů ve zdivu základovém nebo nadzákladovém z cihel, tvárnic, příčkovek z cihel pálených na maltu vápennou nebo vápenocementovou plochy do 4 m2, tl. do 100 mm | m2 | 8.739 |  | 0 | CS ÚRS 2022 02 |  | základní |  | 0 | 0 | 0 | 0.18 | 1.573 | 4 | K | 2 |  |  |  | ROZPOCET | 0 | 0 | 0 | 0 | 0 | 1 | 0 | 4 | -2058834710
| Online PSC |  | https://podminky.urs.cz/item/CS_URS_2022_02/971033621 | [14 empty] | Online PSC | 2
| VV |  | " Oblast I. - otvor:" | [14 empty] | VV | 2 | 1 | True | 0 | ROZPOCET
| VV |  | "OP119:"2*(0,9*2,02+1,25*0,12) |  | 3.936 | [12 empty] | VV | 2 | 2 | True | 0 | ROZPOCET
| VV |  | "OP123A:"1,25*0,12 |  | 0.15 | [12 empty] | VV | 2 | 2 | True | 0 | ROZPOCET
| VV |  | "OP124:"0,9*2,02+1,25*0,12 |  | 1.968 | [12 empty] | VV | 2 | 2 | True | 0 | ROZPOCET
| VV |  | "OP125:"0,15*2,02+2*1,1*0,12 |  | 0.567 | [12 empty] | VV | 2 | 2 | True | 0 | ROZPOCET
| VV |  | "OP125A:"0,9*2,02+1,25*0,12 |  | 1.968 | [12 empty] | VV | 2 | 2 | True | 0 | ROZPOCET
| VV |  | "OP129:"1,25*0,12 |  | 0.15 | [12 empty] | VV | 2 | 2 | True | 0 | ROZPOCET
| VV |  | Mezisoučet |  | 8.739 | [12 empty] | VV | 2 | 3 | True | 0 | ROZPOCET
| VV |  | Součet |  | 8.739 | [12 empty] | VV | 2 | 4 | True | 1 | ROZPOCET
40 | K | 971033631 | Vybourání otvorů ve zdivu základovém nebo nadzákladovém z cihel, tvárnic, příčkovek z cihel pálených na maltu vápennou nebo vápenocementovou plochy do 4 m2, tl. do 150 mm | m2 | 7.343 |  | 0 | CS ÚRS 2022 02 |  | základní |  | 0 | 0 | 0 | 0.27 | 1.9826 | 4 | K | 2 |  |  |  | ROZPOCET | 0 | 0 | 0 | 0 | 0 | 1 | 0 | 4 | -173446720
| Online PSC |  | https://podminky.urs.cz/item/CS_URS_2022_02/971033631 | [14 empty] | Online PSC | 2
| VV |  | " Oblast I. - otvor:" | [14 empty] | VV | 2 | 1 | True | 0 | ROZPOCET
| VV |  | "OP120:"1,0*2,32+ 1,25*0,14-(0,8*1,97) |  | 0.919 | [12 empty] | VV | 2 | 2 | True | 0 | ROZPOCET
| VV |  | "OP122:"0,9*2,32+1,25*0,14 |  | 2.263 | [12 empty] | VV | 2 | 2 | True | 0 | ROZPOCET
| VV |  | "OP130:"0,9*2,02+1,25*0,14 |  | 1.993 | [12 empty] | VV | 2 | 2 | True | 0 | ROZPOCET
| VV |  | "OP130:"0,9*2,02+1,25*0,14 |  | 1.993 | [12 empty] | VV | 2 | 2 | True | 0 | ROZPOCET
| VV |  | "OP132:"1,25*0,14 |  | 0.175 | [12 empty] | VV | 2 | 2 | True | 0 | ROZPOCET
| VV |  | Mezisoučet |  | 7.343 | [12 empty] | VV | 2 | 3 | True | 0 | ROZPOCET
| VV |  | Součet |  | 7.343 | [12 empty] | VV | 2 | 4 | True | 1 | ROZPOCET
41 | K | 971033651 | Vybourání otvorů ve zdivu základovém nebo nadzákladovém z cihel, tvárnic, příčkovek z cihel pálených na maltu vápennou nebo vápenocementovou plochy do 4 m2, tl. do 600 mm | m3 | 1.774 |  | 0 | CS ÚRS 2022 02 |  | základní |  | 0 | 0 | 0 | 1.8 | 3.1932 | 4 | K | 2 |  |  |  | ROZPOCET | 0 | 0 | 0 | 0 | 0 | 1 | 0 | 4 | -558367629
| Online PSC |  | https://podminky.urs.cz/item/CS_URS_2022_02/971033651 | [14 empty] | Online PSC | 2
| VV |  | " Oblast II. - otvor:" | [14 empty] | VV | 2 | 1 | True | 0 | ROZPOCET
| VV |  | "OP147:"(1,0*2,1-0,8*1,97)*0,48+3,35*0,16*0,48 |  | 0.509 | [12 empty] | VV | 2 | 2 | True | 0 | ROZPOCET
| VV |  | "OP148:"(1,0*2,1+3,35*0,16)*0,48 |  | 1.265 | [12 empty] | VV | 2 | 2 | True | 0 | ROZPOCET
| VV |  | Mezisoučet |  | 1.774 | [12 empty] | VV | 2 | 3 | True | 0 | ROZPOCET
| VV |  | Součet |  | 1.774 | [12 empty] | VV | 2 | 4 | True | 1 | ROZPOCET
42 | K | 973022441 | Vysekání výklenků nebo kapes ve zdivu z kamene kapes, plochy do 0,25 m2, hl. do 150 mm | kus | 3 |  | 0 | CS ÚRS 2022 02 |  | základní |  | 0 | 0 | 0 | 0.061 | 0.183 | 4 | K | 2 |  |  |  | ROZPOCET | 0 | 0 | 0 | 0 | 0 | 1 | 0 | 4 | -49020072
| Online PSC |  | https://podminky.urs.cz/item/CS_URS_2022_02/973022441 | [14 empty] | Online PSC | 2
| VV |  | " Oblast I.:"2 |  | 2 | [12 empty] | VV | 2 | 2 | True | 0 | ROZPOCET
| VV |  | " Oblast II.:"1 |  | 1 | [12 empty] | VV | 2 | 2 | True | 0 | ROZPOCET
| VV |  | Součet |  | 3 | [12 empty] | VV | 2 | 4 | True | 1 | ROZPOCET
43 | K | 973026141 | Vysekání výklenků nebo kapes ve zdivu z kamene kapes pro špalíky a krabice, velikosti do 50x50x50 mm | kus | 165 |  | 0 | CS ÚRS 2022 02 |  | základní |  | 0 | 0 | 0 | 0 | 0 | 4 | K | 2 |  |  |  | ROZPOCET | 0 | 0 | 0 | 0 | 0 | 1 | 0 | 4 | -1418097542
| Online PSC |  | https://podminky.urs.cz/item/CS_URS_2022_02/973026141 | [14 empty] | Online PSC | 2
| VV |  | " Oblast I. - elektro:"110 |  | 110 | [12 empty] | VV | 2 | 2 | True | 0 | ROZPOCET
| VV |  | " Oblast II. - elektro:"55 |  | 55 | [12 empty] | VV | 2 | 2 | True | 0 | ROZPOCET
| VV |  | Součet |  | 165 | [12 empty] | VV | 2 | 4 | True | 1 | ROZPOCET
44 | K | 973026161 | Vysekání výklenků nebo kapes ve zdivu z kamene kapes pro špalíky a krabice, velikosti do 100x100x50 mm | kus | 9 |  | 0 | CS ÚRS 2022 02 |  | základní |  | 0 | 0 | 0 | 0.001 | 0.009 | 4 | K | 2 |  |  |  | ROZPOCET | 0 | 0 | 0 | 0 | 0 | 1 | 0 | 4 | -1012425621
| Online PSC |  | https://podminky.urs.cz/item/CS_URS_2022_02/973026161 | [14 empty] | Online PSC | 2
| VV |  | " Oblast I. - elektro:"5 |  | 5 | [12 empty] | VV | 2 | 2 | True | 0 | ROZPOCET
| VV |  | " Oblast II. - elektro:"4 |  | 4 | [12 empty] | VV | 2 | 2 | True | 0 | ROZPOCET
| VV |  | Součet |  | 9 | [12 empty] | VV | 2 | 4 | True | 1 | ROZPOCET
45 | K | 974031121 | Vysekání rýh ve zdivu cihelném na maltu vápennou nebo vápenocementovou do hl. 30 mm a šířky do 30 mm | m | 130 |  | 0 | CS ÚRS 2022 02 |  | základní |  | 0 | 0 | 0 | 0.002 | 0.26 | 4 | K | 2 |  |  |  | ROZPOCET | 0 | 0 | 0 | 0 | 0 | 1 | 0 | 4 | 1685944244
| Online PSC |  | https://podminky.urs.cz/item/CS_URS_2022_02/974031121 | [14 empty] | Online PSC | 2
| VV |  | " Oblast I. - elektro:"100 |  | 100 | [12 empty] | VV | 2 | 2 | True | 0 | ROZPOCET
| VV |  | " Oblast II. - elektro:"30 |  | 30 | [12 empty] | VV | 2 | 2 | True | 0 | ROZPOCET
| VV |  | Součet |  | 130 | [12 empty] | VV | 2 | 4 | True | 1 | ROZPOCET
46 | K | 974031132 | Vysekání rýh ve zdivu cihelném na maltu vápennou nebo vápenocementovou do hl. 50 mm a šířky do 70 mm | m | 80 |  | 0 | CS ÚRS 2022 02 |  | základní |  | 0 | 0 | 0 | 0.006 | 0.48 | 4 | K | 2 |  |  |  | ROZPOCET | 0 | 0 | 0 | 0 | 0 | 1 | 0 | 4 | 694187985
| Online PSC |  | https://podminky.urs.cz/item/CS_URS_2022_02/974031132 | [14 empty] | Online PSC | 2
| VV |  | " Oblast I. - ZTI:"30+20 |  | 50 | [12 empty] | VV | 2 | 2 | True | 0 | ROZPOCET
| VV |  | " Oblast II. - ZTI:"10+20 |  | 30 | [12 empty] | VV | 2 | 2 | True | 0 | ROZPOCET
| VV |  | Součet |  | 80 | [12 empty] | VV | 2 | 4 | True | 1 | ROZPOCET
47 | K | 975021311 | Podchycení nadzákladového zdiva pod stropem dřevěnou výztuhou nad vybouraným otvorem, pro jakoukoliv délku podchycení, při tl. zdiva přes 450 do 600 mm | m | 4 |  | 0 | CS ÚRS 2022 02 |  | základní |  | 0 | 0.06617 | 0.26468 | 0 | 0 | 4 | K | 2 |  |  |  | ROZPOCET | 0 | 0 | 0 | 0 | 0 | 1 | 0 | 4 | -1813290722
| Online PSC |  | https://podminky.urs.cz/item/CS_URS_2022_02/975021311 | [14 empty] | Online PSC | 2
| VV |  | " Oblast II.:" | [14 empty] | VV | 2 | 1 | True | 0 | ROZPOCET
| VV |  | "OP147:"4 |  | 4 | [12 empty] | VV | 2 | 2 | True | 0 | ROZPOCET
| VV |  | Součet |  | 4 | [12 empty] | VV | 2 | 4 | True | 1 | ROZPOCET
48 | K | 975032241 | Podchycení příček dřevěnou výztuhou v. podchycení do 3 m, při tl. zdiva do 150 mm a délce podchycení do 3 m | m | 28 |  | 0 | CS ÚRS 2022 02 |  | základní |  | 0 | 0.02283 | 0.63924 | 0 | 0 | 4 | K | 2 |  |  |  | ROZPOCET | 0 | 0 | 0 | 0 | 0 | 1 | 0 | 4 | 356007043
| Online PSC |  | https://podminky.urs.cz/item/CS_URS_2022_02/975032241 | [14 empty] | Online PSC | 2
| VV |  | " Oblast I.:" | [14 empty] | VV | 2 | 1 | True | 0 | ROZPOCET
| VV |  | "OP119:"2*2 |  | 4 | [12 empty] | VV | 2 | 2 | True | 0 | ROZPOCET
| VV |  | "OP120:"2*2 |  | 4 | [12 empty] | VV | 2 | 2 | True | 0 | ROZPOCET
| VV |  | "OP122:"2*2 |  | 4 | [12 empty] | VV | 2 | 2 | True | 0 | ROZPOCET
| VV |  | "OP124:"2*2 |  | 4 | [12 empty] | VV | 2 | 2 | True | 0 | ROZPOCET
| VV |  | "OP125:"2*2 |  | 4 | [12 empty] | VV | 2 | 2 | True | 0 | ROZPOCET
| VV |  | "OP125A:"2*2 |  | 4 | [12 empty] | VV | 2 | 2 | True | 0 | ROZPOCET
| VV |  | "OP130:"2*2 |  | 4 | [12 empty] | VV | 2 | 2 | True | 0 | ROZPOCET
| VV |  | Mezisoučet |  | 28 | [12 empty] | VV | 2 | 3 | True | 0 | ROZPOCET
| VV |  | Součet |  | 28 | [12 empty] | VV | 2 | 4 | True | 1 | ROZPOCET
49 | K | 977311112 | Řezání stávajících betonových mazanin bez vyztužení hloubky přes 50 do 100 mm | m | 62.19 |  | 0 | CS ÚRS 2022 02 |  | základní |  | 0 | 0 | 0 | 0 | 0 | 4 | K | 2 |  |  |  | ROZPOCET | 0 | 0 | 0 | 0 | 0 | 1 | 0 | 4 | 1391760466
| Online PSC |  | https://podminky.urs.cz/item/CS_URS_2022_02/977311112 | [14 empty] | Online PSC | 2
| VV |  | " Oblast I.:" | [14 empty] | VV | 2 | 1 | True | 0 | ROZPOCET
| VV |  | "OP119:"2*1,4 |  | 2.8 | [12 empty] | VV | 2 | 2 | True | 0 | ROZPOCET
| VV |  | "OP121:"2*2,35 |  | 4.7 | [12 empty] | VV | 2 | 2 | True | 0 | ROZPOCET
| VV |  | "OP123:"2*6 |  | 12 | [12 empty] | VV | 2 | 2 | True | 0 | ROZPOCET
| VV |  | "OP124:"2*1,2 |  | 2.4 | [12 empty] | VV | 2 | 2 | True | 0 | ROZPOCET
| VV |  | "OP129:"4*0,5 |  | 2 | [12 empty] | VV | 2 | 2 | True | 0 | ROZPOCET
| VV |  | "OP130:"2*2,875 |  | 5.75 | [12 empty] | VV | 2 | 2 | True | 0 | ROZPOCET
| VV |  | "OP133:"2*(2,1+2,675) |  | 9.55 | [12 empty] | VV | 2 | 2 | True | 0 | ROZPOCET
| VV |  | Mezisoučet |  | 39.2 | [12 empty] | VV | 2 | 3 | True | 0 | ROZPOCET
| VV |  | " Oblast II.:" | [14 empty] | VV | 2 | 1 | True | 0 | ROZPOCET
| VV |  | " OP142:"2*2,7+2*1 |  | 7.4 | [12 empty] | VV | 2 | 2 | True | 0 | ROZPOCET
| VV |  | " OP147:"1,8 |  | 1.8 | [12 empty] | VV | 2 | 2 | True | 0 | ROZPOCET
| VV |  | " OP148:"2*2,92+1,0+0,75 |  | 7.59 | [12 empty] | VV | 2 | 2 | True | 0 | ROZPOCET
| VV |  | " OP149:"2,25+0,65+2*1,0+0,9 |  | 5.8 | [12 empty] | VV | 2 | 2 | True | 0 | ROZPOCET
| VV |  | " OP150:"2*0,2 |  | 0.4 | [12 empty] | VV | 2 | 2 | True | 0 | ROZPOCET
| VV |  | Mezisoučet |  | 22.99 | [12 empty] | VV | 2 | 3 | True | 0 | ROZPOCET
| VV |  | Součet |  | 62.19 | [12 empty] | VV | 2 | 4 | True | 1 | ROZPOCET
50 | K | 978013191 | Otlučení vápenných nebo vápenocementových omítek vnitřních ploch stěn s vyškrabáním spar, s očištěním zdiva, v rozsahu přes 50 do 100 % | m2 | 167.379 |  | 0 | CS ÚRS 2022 02 |  | základní |  | 0 | 0 | 0 | 0.046 | 7.6994 | 4 | K | 2 |  |  |  | ROZPOCET | 0 | 0 | 0 | 0 | 0 | 1 | 0 | 4 | 113956445
| Online PSC |  | https://podminky.urs.cz/item/CS_URS_2022_02/978013191 | [14 empty] | Online PSC | 2
| VV |  | " Oblast I. - pro nově ralizované obklady:" | [14 empty] | VV | 2 | 1 | True | 0 | ROZPOCET
| VV |  | "OP119:"(1,66+0,65)*1,6 |  | 3.696 | [12 empty] | VV | 2 | 2 | True | 0 | ROZPOCET
| VV |  | "OP121:"0,775*1,6 |  | 1.24 | [12 empty] | VV | 2 | 2 | True | 0 | ROZPOCET
| VV |  | "OP123:"1,0*1,6 |  | 1.6 | [12 empty] | VV | 2 | 2 | True | 0 | ROZPOCET
| VV |  | "OP123A:"1,125*1,6 |  | 1.8 | [12 empty] | VV | 2 | 2 | True | 0 | ROZPOCET
| VV |  | "OP125:"3,08*2,2-0,7*0,47 |  | 6.447 | [12 empty] | VV | 2 | 2 | True | 0 | ROZPOCET
| VV |  | "OP126:"4,64*2,2-0,7*0,47 |  | 9.879 | [12 empty] | VV | 2 | 2 | True | 0 | ROZPOCET
| VV |  | "OP129:"2,0*1,6 |  | 3.2 | [12 empty] | VV | 2 | 2 | True | 0 | ROZPOCET
| VV |  | "OP130:"1,2*1,6 |  | 1.92 | [12 empty] | VV | 2 | 2 | True | 0 | ROZPOCET
| VV |  | "OP132:"(6,39+0,4)*2,0 |  | 13.58 | [12 empty] | VV | 2 | 2 | True | 0 | ROZPOCET
| VV |  | "OP133:"1,2*1,6 |  | 1.92 | [12 empty] | VV | 2 | 2 | True | 0 | ROZPOCET
| VV |  | Mezisoučet |  | 45.282 | [12 empty] | VV | 2 | 3 | True | 0 | ROZPOCET
| VV |  | " Oblast II. - pro nově realizované obklady:" | [14 empty] | VV | 2 | 1 | True | 0 | ROZPOCET
| VV |  | "OP142:"7,81*1,6 |  | 12.496 | [12 empty] | VV | 2 | 2 | True | 0 | ROZPOCET
| VV |  | "OP143:"9,13*2,1-3*0,6*1,97 |  | 15.627 | [12 empty] | VV | 2 | 2 | True | 0 | ROZPOCET
| VV |  | "OP143A:"4,94*2,1-1*0,6*0,37 |  | 10.152 | [12 empty] | VV | 2 | 2 | True | 0 | ROZPOCET
| VV |  | "OP143B:"4,92*2,1-1*0,6*0,37 |  | 10.11 | [12 empty] | VV | 2 | 2 | True | 0 | ROZPOCET
| VV |  | "OP144:"7,57*2,1-1,85*0,45-0,6*0,37 |  | 14.843 | [12 empty] | VV | 2 | 2 | True | 0 | ROZPOCET
| VV |  | "OP145:"11,17*1,6 |  | 17.872 | [12 empty] | VV | 2 | 2 | True | 0 | ROZPOCET
| VV |  | "OP147:"10,3*2,2-1,85*1,35 |  | 20.163 | [12 empty] | VV | 2 | 2 | True | 0 | ROZPOCET
| VV |  | "OP148,A:"5,5*2,2-0,8*0,47 |  | 11.724 | [12 empty] | VV | 2 | 2 | True | 0 | ROZPOCET
| VV |  | "OP149,A,B:"3,74*2,2-0,8*0,47 |  | 7.852 | [12 empty] | VV | 2 | 2 | True | 0 | ROZPOCET
| VV |  | "OP145:"3,145*0,4 |  | 1.258 | [12 empty] | VV | 2 | 2 | True | 0 | ROZPOCET
| VV |  | Mezisoučet |  | 122.097 | [12 empty] | VV | 2 | 3 | True | 0 | ROZPOCET
| VV |  | Součet |  | 167.379 | [12 empty] | VV | 2 | 4 | True | 1 | ROZPOCET
51 | K | 978059541 | Odsekání obkladů stěn včetně otlučení podkladní omítky až na zdivo z obkládaček vnitřních, z jakýchkoliv materiálů, plochy přes 1 m2 | m2 | 186.213 |  | 0 | CS ÚRS 2022 02 |  | základní |  | 0 | 0 | 0 | 0.068 | 12.6625 | 4 | K | 2 |  |  |  | ROZPOCET | 0 | 0 | 0 | 0 | 0 | 1 | 0 | 4 | -1062462659
| Online PSC |  | https://podminky.urs.cz/item/CS_URS_2022_02/978059541 | [14 empty] | Online PSC | 2
| VV |  | " Oblast I.:" | [14 empty] | VV | 2 | 1 | True | 0 | ROZPOCET
| VV |  | "OP125:"(0,91+0,98+0,775+0,61+0,98+1,02)*1,5 |  | 7.913 | [12 empty] | VV | 2 | 2 | True | 0 | ROZPOCET
| VV |  | "OP125A:"(0,95+1,25+0,85+0,61+0,1)*2,4 |  | 9.024 | [12 empty] | VV | 2 | 2 | True | 0 | ROZPOCET
| VV |  | "OP126:"(0,775+0,85+1,5+0,85)*1,5 |  | 5.963 | [12 empty] | VV | 2 | 2 | True | 0 | ROZPOCET
| VV |  | "OP129:"1,4*1,53 |  | 2.142 | [12 empty] | VV | 2 | 2 | True | 0 | ROZPOCET
| VV |  | "OP132:"1,4*1,53 |  | 2.142 | [12 empty] | VV | 2 | 2 | True | 0 | ROZPOCET
| VV |  | Mezisoučet |  | 27.184 | [12 empty] | VV | 2 | 3 | True | 0 | ROZPOCET
| VV |  | " Oblast II.:" | [14 empty] | VV | 2 | 1 | True | 0 | ROZPOCET
| VV |  | " OP142:"17,82*2,11-1,82*1,31-0,6*1,97 |  | 34.034 | [12 empty] | VV | 2 | 2 | True | 0 | ROZPOCET
| VV |  | " OP143:"5,75*1,64 |  | 9.43 | [12 empty] | VV | 2 | 2 | True | 0 | ROZPOCET
| VV |  | " OP143A:"4,34*1,64 |  | 7.118 | [12 empty] | VV | 2 | 2 | True | 0 | ROZPOCET
| VV |  | " OP143B:"4,32*1,64 |  | 7.085 | [12 empty] | VV | 2 | 2 | True | 0 | ROZPOCET
| VV |  | " OP144:"6,97*1,695-1,85*0,895 |  | 10.158 | [12 empty] | VV | 2 | 2 | True | 0 | ROZPOCET
| VV |  | " OP145:"12,15*2,15-2*0,6*1,97 |  | 23.759 | [12 empty] | VV | 2 | 2 | True | 0 | ROZPOCET
| VV |  | " OP147:"(6,7*1,5)-1,3*0,7 |  | 9.14 | [12 empty] | VV | 2 | 2 | True | 0 | ROZPOCET
| VV |  | " OP147A:"4,18*1,5 |  | 6.27 | [12 empty] | VV | 2 | 2 | True | 0 | ROZPOCET
| VV |  | " OP147B:"3,65*1,5 |  | 5.475 | [12 empty] | VV | 2 | 2 | True | 0 | ROZPOCET
| VV |  | " OP148:"5,3*1,5 |  | 7.95 | [12 empty] | VV | 2 | 2 | True | 0 | ROZPOCET
| VV |  | " OP148A:"3,63*1,5 |  | 5.445 | [12 empty] | VV | 2 | 2 | True | 0 | ROZPOCET
| VV |  | " OP148B:"3,63*1,5 |  | 5.445 | [12 empty] | VV | 2 | 2 | True | 0 | ROZPOCET
| VV |  | " OP149:"9,24*1,5 |  | 13.86 | [12 empty] | VV | 2 | 2 | True | 0 | ROZPOCET
| VV |  | " OP149:"9,24*1,5 |  | 13.86 | [12 empty] | VV | 2 | 2 | True | 0 | ROZPOCET
| VV |  | Mezisoučet |  | 159.029 | [12 empty] | VV | 2 | 3 | True | 0 | ROZPOCET
| VV |  | Součet |  | 186.213 | [12 empty] | VV | 2 | 4 | True | 1 | ROZPOCET
| D | 94 | Lešení a stavební výtahy |  |  |  | 0 |  |  |  |  | 0 |  | 0.075743 |  | 0 | 1 | D | 2 |  |  |  | ROZPOCET | [6 empty] | 0
52 | K | 949101112 | Lešení pomocné pracovní pro objekty pozemních staveb pro zatížení do 150 kg/m2, o výšce lešeňové podlahy přes 1,9 do 3,5 m | m2 | 360.68 |  | 0 | CS ÚRS 2022 02 |  | základní |  | 0 | 0.00021 | 0.075743 | 0 | 0 | 4 | K | 3 |  |  |  | ROZPOCET | 0 | 0 | 0 | 0 | 0 | 1 | 0 | 4 | 977005730
| Online PSC |  | https://podminky.urs.cz/item/CS_URS_2022_02/949101112 | [14 empty] | Online PSC | 3
| VV |  | " Oblast I.:" | [14 empty] | VV | 3 | 1 | True | 0 | ROZPOCET
| VV |  | "OP119:"38,56 |  | 38.56 | [12 empty] | VV | 3 | 2 | True | 0 | ROZPOCET
| VV |  | "OP121:"10,82 |  | 10.82 | [12 empty] | VV | 3 | 2 | True | 0 | ROZPOCET
| VV |  | "OP121A:"5,55 |  | 5.55 | [12 empty] | VV | 3 | 2 | True | 0 | ROZPOCET
| VV |  | "OP123:"18,41 |  | 18.41 | [12 empty] | VV | 3 | 2 | True | 0 | ROZPOCET
| VV |  | "OP123A:"30,19 |  | 30.19 | [12 empty] | VV | 3 | 2 | True | 0 | ROZPOCET
| VV |  | "OP124:"8,77 |  | 8.77 | [12 empty] | VV | 3 | 2 | True | 0 | ROZPOCET
| VV |  | "OP125:"1,53 |  | 1.53 | [12 empty] | VV | 3 | 2 | True | 0 | ROZPOCET
| VV |  | "OP126:"1,33 |  | 1.33 | [12 empty] | VV | 3 | 2 | True | 0 | ROZPOCET
| VV |  | "OP129,A,B:"19,03 |  | 19.03 | [12 empty] | VV | 3 | 2 | True | 0 | ROZPOCET
| VV |  | "OP130:"11,90 |  | 11.9 | [12 empty] | VV | 3 | 2 | True | 0 | ROZPOCET
| VV |  | "OP131:"84,71 |  | 84.71 | [12 empty] | VV | 3 | 2 | True | 0 | ROZPOCET
| VV |  | "OP132:"31,49 |  | 31.49 | [12 empty] | VV | 3 | 2 | True | 0 | ROZPOCET
| VV |  | "OP133:"7,80 |  | 7.8 | [12 empty] | VV | 3 | 2 | True | 0 | ROZPOCET
| VV |  | "OP134:"6,05 |  | 6.05 | [12 empty] | VV | 3 | 2 | True | 0 | ROZPOCET
| VV |  | "OP156:"4,46 |  | 4.46 | [12 empty] | VV | 3 | 2 | True | 0 | ROZPOCET
| VV |  | Mezisoučet |  | 280.6 | [12 empty] | VV | 3 | 3 | True | 0 | ROZPOCET
| VV |  | " Oblast II.:" | [14 empty] | VV | 3 | 1 | True | 0 | ROZPOCET
| VV |  | "OP142:"6,43 |  | 6.43 | [12 empty] | VV | 3 | 2 | True | 0 | ROZPOCET
| VV |  | "OP143:"4,14 |  | 4.14 | [12 empty] | VV | 3 | 2 | True | 0 | ROZPOCET
| VV |  | "OP143A:"1,42 |  | 1.42 | [12 empty] | VV | 3 | 2 | True | 0 | ROZPOCET
| VV |  | "OP143B:"1,40 |  | 1.4 | [12 empty] | VV | 3 | 2 | True | 0 | ROZPOCET
| VV |  | "OP144:"2,90 |  | 2.9 | [12 empty] | VV | 3 | 2 | True | 0 | ROZPOCET
| VV |  | "OP145:"4,97 |  | 4.97 | [12 empty] | VV | 3 | 2 | True | 0 | ROZPOCET
| VV |  | " OP146:"6,34 |  | 6.34 | [12 empty] | VV | 3 | 2 | True | 0 | ROZPOCET
| VV |  | "OP147:"6,21 |  | 6.21 | [12 empty] | VV | 3 | 2 | True | 0 | ROZPOCET
| VV |  | "OP148,A:"3,93 |  | 3.93 | [12 empty] | VV | 3 | 2 | True | 0 | ROZPOCET
| VV |  | "OP149,A,B:"6,35 |  | 6.35 | [12 empty] | VV | 3 | 2 | True | 0 | ROZPOCET
| VV |  | " OP150:"27,15 |  | 27.15 | [12 empty] | VV | 3 | 2 | True | 0 | ROZPOCET
| VV |  | " OP151A:"8,84 |  | 8.84 | [12 empty] | VV | 3 | 2 | True | 0 | ROZPOCET
| VV |  | Mezisoučet |  | 80.08 | [12 empty] | VV | 3 | 3 | True | 0 | ROZPOCET
| VV |  | Součet |  | 360.68 | [12 empty] | VV | 3 | 4 | True | 1 | ROZPOCET
| D | 997 | Přesun sutě |  |  |  | 0 |  |  |  |  | 0 |  | 0 |  | 0 | 1 | D | 1 |  |  |  | ROZPOCET | [6 empty] | 0
53 | K | 997013213 | Vnitrostaveništní doprava suti a vybouraných hmot vodorovně do 50 m svisle ručně pro budovy a haly výšky přes 9 do 12 m | t | 77.353 |  | 0 | CS ÚRS 2022 02 |  | základní |  | 0 | 0 | 0 | 0 | 0 | 4 | K | 2 |  |  |  | ROZPOCET | 0 | 0 | 0 | 0 | 0 | 1 | 0 | 4 | 1113133675
| Online PSC |  | https://podminky.urs.cz/item/CS_URS_2022_02/997013213 | [14 empty] | Online PSC | 2
54 | K | 997013501 | Odvoz suti a vybouraných hmot na skládku nebo meziskládku se složením, na vzdálenost do 1 km | t | 77.353 |  | 0 | CS ÚRS 2022 02 |  | základní |  | 0 | 0 | 0 | 0 | 0 | 4 | K | 2 |  |  |  | ROZPOCET | 0 | 0 | 0 | 0 | 0 | 1 | 0 | 4 | 806398782
| Online PSC |  | https://podminky.urs.cz/item/CS_URS_2022_02/997013501 | [14 empty] | Online PSC | 2
55 | K | 997013509 | Odvoz suti a vybouraných hmot na skládku nebo meziskládku se složením, na vzdálenost Příplatek k ceně za každý další i započatý 1 km přes 1 km | t | 541.471 |  | 0 | CS ÚRS 2022 02 |  | základní |  | 0 | 0 | 0 | 0 | 0 | 4 | K | 2 |  |  |  | ROZPOCET | 0 | 0 | 0 | 0 | 0 | 1 | 0 | 4 | 139079007
| Online PSC |  | https://podminky.urs.cz/item/CS_URS_2022_02/997013509 | [14 empty] | Online PSC | 2
| VV |  | 77,353*7 |  | 541.471 | [12 empty] | VV | 2 | 2 | True | 1 | ROZPOCET
56 | K | 997013635 | Poplatek za uložení stavebního odpadu na skládce (skládkovné) komunálního zatříděného do Katalogu odpadů pod kódem 20 03 01 | t | 1.8 |  | 0 | CS ÚRS 2022 02 |  | základní |  | 0 | 0 | 0 | 0 | 0 | 4 | K | 2 |  |  |  | ROZPOCET | 0 | 0 | 0 | 0 | 0 | 1 | 0 | 4 | -717994377
| Online PSC |  | https://podminky.urs.cz/item/CS_URS_2022_02/997013635 | [14 empty] | Online PSC | 2
57 | K | 997013811 | Poplatek za uložení stavebního odpadu na skládce (skládkovné) dřevěného zatříděného do Katalogu odpadů pod kódem 17 02 01 | t | 2.427 |  | 0 | CS ÚRS 2022 02 |  | základní |  | 0 | 0 | 0 | 0 | 0 | 4 | K | 2 |  |  |  | ROZPOCET | 0 | 0 | 0 | 0 | 0 | 1 | 0 | 4 | 1264056907
| Online PSC |  | https://podminky.urs.cz/item/CS_URS_2022_02/997013811 | [14 empty] | Online PSC | 2
| VV |  | 0,221+2,206 |  | 2.427 | [12 empty] | VV | 2 | 2 | True | 1 | ROZPOCET
58 | K | 997013812 | Poplatek za uložení stavebního odpadu na skládce (skládkovné) z materiálů na bázi sádry zatříděného do Katalogu odpadů pod kódem 17 08 02 | t | 0.513 |  | 0 | CS ÚRS 2022 02 |  | základní |  | 0 | 0 | 0 | 0 | 0 | 4 | K | 2 |  |  |  | ROZPOCET | 0 | 0 | 0 | 0 | 0 | 1 | 0 | 4 | 6926099
| Online PSC |  | https://podminky.urs.cz/item/CS_URS_2022_02/997013812 | [14 empty] | Online PSC | 2
| VV |  | 0,513 |  | 0.513 | [12 empty] | VV | 2 | 2 | True | 1 | ROZPOCET
59 | K | 997013813 | Poplatek za uložení stavebního odpadu na skládce (skládkovné) z plastických hmot zatříděného do Katalogu odpadů pod kódem 17 02 03 | t | 7.641 |  | 0 | CS ÚRS 2022 02 |  | základní |  | 0 | 0 | 0 | 0 | 0 | 4 | K | 2 |  |  |  | ROZPOCET | 0 | 0 | 0 | 0 | 0 | 1 | 0 | 4 | 659196719
| Online PSC |  | https://podminky.urs.cz/item/CS_URS_2022_02/997013813 | [14 empty] | Online PSC | 2
| VV |  | 0,806+4,625+2,21 |  | 7.641 | [12 empty] | VV | 2 | 2 | True | 1 | ROZPOCET
60 | K | 997013869 | Poplatek za uložení stavebního odpadu na recyklační skládce (skládkovné) ze směsí nebo oddělených frakcí betonu, cihel a keramických výrobků zatříděného do Katalogu odpadů pod kódem 17 01 07 | t | 27.32 |  | 0 | CS ÚRS 2022 02 |  | základní |  | 0 | 0 | 0 | 0 | 0 | 4 | K | 2 |  |  |  | ROZPOCET | 0 | 0 | 0 | 0 | 0 | 1 | 0 | 4 | -530658187
| Online PSC |  | https://podminky.urs.cz/item/CS_URS_2022_02/997013869 | [14 empty] | Online PSC | 2
| VV |  | 26,209+1,111 |  | 27.32 | [12 empty] | VV | 2 | 2 | True | 1 | ROZPOCET
61 | K | 997013871 | Poplatek za uložení stavebního odpadu na recyklační skládce (skládkovné) směsného stavebního a demoličního zatříděného do Katalogu odpadů pod kódem 17 09 04 | t | 37.652 |  | 0 | CS ÚRS 2022 02 |  | základní |  | 0 | 0 | 0 | 0 | 0 | 4 | K | 2 |  |  |  | ROZPOCET | 0 | 0 | 0 | 0 | 0 | 1 | 0 | 4 | 238633323
| Online PSC |  | https://podminky.urs.cz/item/CS_URS_2022_02/997013871 | [14 empty] | Online PSC | 2
| VV |  | 0,421+3,381+0,701+30,475+0,581+0,511+1,582 |  | 37.652 | [12 empty] | VV | 2 | 2 | True | 1 | ROZPOCET
| D | 998 | Přesun hmot |  |  |  | 0 |  |  |  |  | 0 |  | 0 |  | 0 | 1 | D | 1 |  |  |  | ROZPOCET | [6 empty] | 0
62 | K | 998011002 | Přesun hmot pro budovy občanské výstavby, bydlení, výrobu a služby s nosnou svislou konstrukcí zděnou z cihel, tvárnic nebo kamene vodorovná dopravní vzdálenost do 100 m pro budovy výšky přes 6 do 12 m | t | 42.91 |  | 0 | CS ÚRS 2022 02 |  | základní |  | 0 | 0 | 0 | 0 | 0 | 4 | K | 2 |  |  |  | ROZPOCET | 0 | 0 | 0 | 0 | 0 | 1 | 0 | 4 | 2046443197
| Online PSC |  | https://podminky.urs.cz/item/CS_URS_2022_02/998011002 | [14 empty] | Online PSC | 2
| D | PSV | Práce a dodávky PSV |  |  |  | 0 |  |  |  |  | 0 |  | 32.1046 |  | 12.1402 | 2 | D | 0 |  |  |  | ROZPOCET | [6 empty] | 0
| D | 721 | Zdravotechnika - vnitřní kanalizace |  |  |  | 0 |  |  |  |  | 0 |  | 0.21427 |  | 5.4296 | 2 | D | 1 |  |  |  | ROZPOCET | [6 empty] | 0
63 | K | 721174041 | Potrubí z trub polypropylenových připojovací DN 32 | m | 1 |  | 0 | CS ÚRS 2022 02 |  | základní |  | 0 | 0.0004 | 0.0004 | 0 | 0 | 16 | K | 2 |  |  |  | ROZPOCET | 0 | 0 | 0 | 0 | 0 | 1 | 0 | 16 | -173603489
| Online PSC |  | https://podminky.urs.cz/item/CS_URS_2022_02/721174041 | [14 empty] | Online PSC | 2
64 | K | 721174042 | Potrubí z trub polypropylenových připojovací DN 40 | m | 15 |  | 0 | CS ÚRS 2022 02 |  | základní |  | 0 | 0.00041 | 0.00615 | 0 | 0 | 16 | K | 2 |  |  |  | ROZPOCET | 0 | 0 | 0 | 0 | 0 | 1 | 0 | 16 | 1188080847
| Online PSC |  | https://podminky.urs.cz/item/CS_URS_2022_02/721174042 | [14 empty] | Online PSC | 2
65 | K | 721174043 | Potrubí z trub polypropylenových připojovací DN 50 | m | 17 |  | 0 | CS ÚRS 2022 02 |  | základní |  | 0 | 0.00048 | 0.00816 | 0 | 0 | 16 | K | 2 |  |  |  | ROZPOCET | 0 | 0 | 0 | 0 | 0 | 1 | 0 | 16 | -1868532940
| Online PSC |  | https://podminky.urs.cz/item/CS_URS_2022_02/721174043 | [14 empty] | Online PSC | 2
| VV |  | " Oblast I+II.:"17 |  | 17 | [12 empty] | VV | 2 | 2 | True | 0 | ROZPOCET
| VV |  | Součet |  | 17 | [12 empty] | VV | 2 | 4 | True | 1 | ROZPOCET
66 | K | 721174045 | Potrubí z trub polypropylenových připojovací DN 110 | m | 13 |  | 0 | CS ÚRS 2022 02 |  | základní |  | 0 | 0.00224 | 0.02912 | 0 | 0 | 16 | K | 2 |  |  |  | ROZPOCET | 0 | 0 | 0 | 0 | 0 | 1 | 0 | 16 | 2113457614
| Online PSC |  | https://podminky.urs.cz/item/CS_URS_2022_02/721174045 | [14 empty] | Online PSC | 2
67 | K | 721174024 | Potrubí z trub polypropylenových odpadní (svislé) DN 75 | m | 57 |  | 0 | CS ÚRS 2022 02 |  | základní |  | 0 | 0.00059 | 0.03363 | 0 | 0 | 16 | K | 2 |  |  |  | ROZPOCET | 0 | 0 | 0 | 0 | 0 | 1 | 0 | 16 | -2002226769
| Online PSC |  | https://podminky.urs.cz/item/CS_URS_2022_02/721174024 | [14 empty] | Online PSC | 2
| VV |  | " Oblast I+II.:"57 |  | 57 | [12 empty] | VV | 2 | 2 | True | 0 | ROZPOCET
| VV |  | Součet |  | 57 | [12 empty] | VV | 2 | 4 | True | 1 | ROZPOCET
68 | K | 721174025 | Potrubí z trub polypropylenových odpadní (svislé) DN 110 | m | 29 |  | 0 | CS ÚRS 2022 02 |  | základní |  | 0 | 0.00201 | 0.05829 | 0 | 0 | 16 | K | 2 |  |  |  | ROZPOCET | 0 | 0 | 0 | 0 | 0 | 1 | 0 | 16 | 563597031
| Online PSC |  | https://podminky.urs.cz/item/CS_URS_2022_02/721174025 | [14 empty] | Online PSC | 2
69 | K | 721174005 | Potrubí z trub polypropylenových svodné (ležaté) DN 110 | m | 28 |  | 0 | CS ÚRS 2022 02 |  | základní |  | 0 | 0.00206 | 0.05768 | 0 | 0 | 16 | K | 2 |  |  |  | ROZPOCET | 0 | 0 | 0 | 0 | 0 | 1 | 0 | 16 | 2027694611
| Online PSC |  | https://podminky.urs.cz/item/CS_URS_2022_02/721174005 | [14 empty] | Online PSC | 2
70 | K | 721194104 | Vyměření přípojek na potrubí vyvedení a upevnění odpadních výpustek DN 40 | kus | 15 |  | 0 | CS ÚRS 2022 02 |  | základní |  | 0 | 0 | 0 | 0 | 0 | 16 | K | 2 |  |  |  | ROZPOCET | 0 | 0 | 0 | 0 | 0 | 1 | 0 | 16 | -594413048
| Online PSC |  | https://podminky.urs.cz/item/CS_URS_2022_02/721194104 | [14 empty] | Online PSC | 2
71 | K | 721194105 | Vyměření přípojek na potrubí vyvedení a upevnění odpadních výpustek DN 50 | kus | 5 |  | 0 | CS ÚRS 2022 02 |  | základní |  | 0 | 0 | 0 | 0 | 0 | 16 | K | 2 |  |  |  | ROZPOCET | 0 | 0 | 0 | 0 | 0 | 1 | 0 | 16 | -539885873
| Online PSC |  | https://podminky.urs.cz/item/CS_URS_2022_02/721194105 | [14 empty] | Online PSC | 2
| VV |  | " Oblast I+II.:"5 |  | 5 | [12 empty] | VV | 2 | 2 | True | 0 | ROZPOCET
| VV |  | Součet |  | 5 | [12 empty] | VV | 2 | 4 | True | 1 | ROZPOCET
72 | K | 721194109 | Vyměření přípojek na potrubí vyvedení a upevnění odpadních výpustek DN 110 | kus | 8 |  | 0 | CS ÚRS 2022 02 |  | základní |  | 0 | 0 | 0 | 0 | 0 | 16 | K | 2 |  |  |  | ROZPOCET | 0 | 0 | 0 | 0 | 0 | 1 | 0 | 16 | -130849981
| Online PSC |  | https://podminky.urs.cz/item/CS_URS_2022_02/721194109 | [14 empty] | Online PSC | 2
73 | K | 721171914 | Opravy odpadního potrubí plastového propojení dosavadního potrubí DN 75 | kus | 17 |  | 0 | CS ÚRS 2022 02 |  | základní |  | 0 | 0.00052 | 0.00884 | 0 | 0 | 16 | K | 2 |  |  |  | ROZPOCET | 0 | 0 | 0 | 0 | 0 | 1 | 0 | 16 | -2112020502
| Online PSC |  | https://podminky.urs.cz/item/CS_URS_2022_02/721171914 | [14 empty] | Online PSC | 2
| VV |  | " Oblast I+II.:"17 |  | 17 | [12 empty] | VV | 2 | 2 | True | 0 | ROZPOCET
| VV |  | Součet |  | 17 | [12 empty] | VV | 2 | 4 | True | 1 | ROZPOCET
74 | K | 721171915 | Opravy odpadního potrubí plastového propojení dosavadního potrubí DN 110 | kus | 12 |  | 0 | CS ÚRS 2022 02 |  | základní |  | 0 | 0.001 | 0.012 | 0 | 0 | 16 | K | 2 |  |  |  | ROZPOCET | 0 | 0 | 0 | 0 | 0 | 1 | 0 | 16 | 149970486
| Online PSC |  | https://podminky.urs.cz/item/CS_URS_2022_02/721171915 | [14 empty] | Online PSC | 2
75 | K | R721290123 | Zkouška těsnosti kanalizace kouřem DN 300 | m | 160 |  | 0 | R-položka |  | základní |  | 0 | 0 | 0 | 0 | 0 | 16 | K | 2 |  |  |  | ROZPOCET | 0 | 0 | 0 | 0 | 0 | 1 | 0 | 16 | 1278656745
| VV |  | " Oblast I+II.:"160 |  | 160 | [12 empty] | VV | 2 | 2 | True | 0 | ROZPOCET
| VV |  | Součet |  | 160 | [12 empty] | VV | 2 | 4 | True | 1 | ROZPOCET
76 | K | 721140806 | Demontáž potrubí z litinových trub odpadních nebo dešťových přes 100 do DN 200 | m | 125 |  | 0 | CS ÚRS 2022 02 |  | základní |  | 0 | 0 | 0 | 0.03065 | 3.8312 | 16 | K | 2 |  |  |  | ROZPOCET | 0 | 0 | 0 | 0 | 0 | 1 | 0 | 16 | -595624385
| Online PSC |  | https://podminky.urs.cz/item/CS_URS_2022_02/721140806 | [14 empty] | Online PSC | 2
77 | K | 721140802 | Demontáž potrubí z litinových trub odpadních nebo dešťových do DN 100 | m | 106 |  | 0 | CS ÚRS 2022 02 |  | základní |  | 0 | 0 | 0 | 0.01492 | 1.5815 | 16 | K | 2 |  |  |  | ROZPOCET | 0 | 0 | 0 | 0 | 0 | 1 | 0 | 16 | 1550752691
| Online PSC |  | https://podminky.urs.cz/item/CS_URS_2022_02/721140802 | [14 empty] | Online PSC | 2
78 | K | 721220802 | Demontáž zápachových uzávěrek DN 100 | kus | 4 |  | 0 | CS ÚRS 2022 02 |  | základní |  | 0 | 0 | 0 | 0.0042 | 0.0168 | 16 | K | 2 |  |  |  | ROZPOCET | 0 | 0 | 0 | 0 | 0 | 1 | 0 | 16 | -1356295641
| Online PSC |  | https://podminky.urs.cz/item/CS_URS_2022_02/721220802 | [14 empty] | Online PSC | 2
79 | K | 721290823 | Vnitrostaveništní přemístění vybouraných (demontovaných) hmot vnitřní kanalizace vodorovně do 100 m v objektech výšky přes 12 do 24 m | t | 5.43 |  | 0 | CS ÚRS 2022 01 |  | základní |  | 0 | 0 | 0 | 0 | 0 | 16 | K | 2 |  |  |  | ROZPOCET | 0 | 0 | 0 | 0 | 0 | 1 | 0 | 16 | 369314757
| Online PSC |  | https://podminky.urs.cz/item/CS_URS_2022_01/721290823 | [14 empty] | Online PSC | 2
80 | K | 998721103 | Přesun hmot pro vnitřní kanalizace stanovený z hmotnosti přesunovaného materiálu vodorovná dopravní vzdálenost do 50 m v objektech výšky přes 12 do 24 m | t | 0.214 |  | 0 | CS ÚRS 2022 02 |  | základní |  | 0 | 0 | 0 | 0 | 0 | 16 | K | 2 |  |  |  | ROZPOCET | 0 | 0 | 0 | 0 | 0 | 1 | 0 | 16 | -756890041
| Online PSC |  | https://podminky.urs.cz/item/CS_URS_2022_02/998721103 | [14 empty] | Online PSC | 2
| D | 722 | Zdravotechnika - vnitřní vodovod |  |  |  | 0 |  |  |  |  | 0 |  | 0.45404 |  | 1.6505 | 2 | D | 1 |  |  |  | ROZPOCET | [6 empty] | 0
81 | K | 722174022 | Potrubí z plastových trubek z polypropylenu PPR svařovaných polyfúzně PN 20 (SDR 6) D 20 x 3,4 | m | 105 |  | 0 | CS ÚRS 2022 02 |  | základní |  | 0 | 0.00098 | 0.1029 | 0 | 0 | 16 | K | 2 |  |  |  | ROZPOCET | 0 | 0 | 0 | 0 | 0 | 1 | 0 | 16 | 607520666
| Online PSC |  | https://podminky.urs.cz/item/CS_URS_2022_02/722174022 | [14 empty] | Online PSC | 2
| VV |  | " Oblast I+II.:"105 |  | 105 | [12 empty] | VV | 2 | 2 | True | 0 | ROZPOCET
| VV |  | Součet |  | 105 | [12 empty] | VV | 2 | 4 | True | 1 | ROZPOCET
82 | K | 722174023 | Potrubí z plastových trubek z polypropylenu PPR svařovaných polyfúzně PN 20 (SDR 6) D 25 x 4,2 | m | 153 |  | 0 | CS ÚRS 2022 02 |  | základní |  | 0 | 0.00126 | 0.19278 | 0 | 0 | 16 | K | 2 |  |  |  | ROZPOCET | 0 | 0 | 0 | 0 | 0 | 1 | 0 | 16 | 2022186307
| Online PSC |  | https://podminky.urs.cz/item/CS_URS_2022_02/722174023 | [14 empty] | Online PSC | 2
| VV |  | " Oblast I+II.:"153 |  | 153 | [12 empty] | VV | 2 | 2 | True | 0 | ROZPOCET
| VV |  | Součet |  | 153 | [12 empty] | VV | 2 | 4 | True | 1 | ROZPOCET
83 | K | 722174024 | Potrubí z plastových trubek z polypropylenu PPR svařovaných polyfúzně PN 20 (SDR 6) D 32 x 5,4 | m | 18 |  | 0 | CS ÚRS 2022 02 |  | základní |  | 0 | 0.00153 | 0.02754 | 0 | 0 | 16 | K | 2 |  |  |  | ROZPOCET | 0 | 0 | 0 | 0 | 0 | 1 | 0 | 16 | -1586398288
| Online PSC |  | https://podminky.urs.cz/item/CS_URS_2022_02/722174024 | [14 empty] | Online PSC | 2
84 | K | 722174025 | Potrubí z plastových trubek z polypropylenu PPR svařovaných polyfúzně PN 20 (SDR 6) D 40 x 6,7 | m | 5 |  | 0 | CS ÚRS 2022 02 |  | základní |  | 0 | 0.00284 | 0.0142 | 0 | 0 | 16 | K | 2 |  |  |  | ROZPOCET | 0 | 0 | 0 | 0 | 0 | 1 | 0 | 16 | 1883538173
| Online PSC |  | https://podminky.urs.cz/item/CS_URS_2022_02/722174025 | [14 empty] | Online PSC | 2
85 | K | 722174027 | Potrubí z plastových trubek z polypropylenu PPR svařovaných polyfúzně PN 20 (SDR 6) D 63 x 10,5 | m | 10 |  | 0 | CS ÚRS 2022 02 |  | základní |  | 0 | 0.0063 | 0.063 | 0 | 0 | 16 | K | 2 |  |  |  | ROZPOCET | 0 | 0 | 0 | 0 | 0 | 1 | 0 | 16 | 473680412
| Online PSC |  | https://podminky.urs.cz/item/CS_URS_2022_02/722174027 | [14 empty] | Online PSC | 2
86 | K | 722181222 | Ochrana potrubí termoizolačními trubicemi z pěnového polyetylenu PE přilepenými v příčných a podélných spojích, tloušťky izolace přes 6 do 9 mm, vnitřního průměru izolace DN přes 22 do 45 mm | m | 17 |  | 0 | CS ÚRS 2022 02 |  | základní |  | 0 | 7e-05 | 0.00119 | 0 | 0 | 16 | K | 2 |  |  |  | ROZPOCET | 0 | 0 | 0 | 0 | 0 | 1 | 0 | 16 | -516771211
| Online PSC |  | https://podminky.urs.cz/item/CS_URS_2022_02/722181222 | [14 empty] | Online PSC | 2
87 | K | 722181223 | Ochrana potrubí termoizolačními trubicemi z pěnového polyetylenu PE přilepenými v příčných a podélných spojích, tloušťky izolace přes 6 do 9 mm, vnitřního průměru izolace DN přes 45 do 63 mm | m | 5 |  | 0 | CS ÚRS 2022 02 |  | základní |  | 0 | 8e-05 | 0.0004 | 0 | 0 | 16 | K | 2 |  |  |  | ROZPOCET | 0 | 0 | 0 | 0 | 0 | 1 | 0 | 16 | 2078373567
| Online PSC |  | https://podminky.urs.cz/item/CS_URS_2022_02/722181223 | [14 empty] | Online PSC | 2
88 | K | 722181211 | Ochrana potrubí termoizolačními trubicemi z pěnového polyetylenu PE přilepenými v příčných a podélných spojích, tloušťky izolace do 6 mm, vnitřního průměru izolace DN do 22 mm | m | 45 |  | 0 | CS ÚRS 2022 02 |  | základní |  | 0 | 4e-05 | 0.0018 | 0 | 0 | 16 | K | 2 |  |  |  | ROZPOCET | 0 | 0 | 0 | 0 | 0 | 1 | 0 | 16 | -541337256
| Online PSC |  | https://podminky.urs.cz/item/CS_URS_2022_02/722181211 | [14 empty] | Online PSC | 2
| VV |  | " Oblast I+II.:"45 |  | 45 | [12 empty] | VV | 2 | 2 | True | 0 | ROZPOCET
| VV |  | Součet |  | 45 | [12 empty] | VV | 2 | 4 | True | 1 | ROZPOCET
89 | K | 722181212 | Ochrana potrubí termoizolačními trubicemi z pěnového polyetylenu PE přilepenými v příčných a podélných spojích, tloušťky izolace do 6 mm, vnitřního průměru izolace DN přes 22 do 32 mm | m | 74 |  | 0 | CS ÚRS 2022 02 |  | základní |  | 0 | 4e-05 | 0.00296 | 0 | 0 | 16 | K | 2 |  |  |  | ROZPOCET | 0 | 0 | 0 | 0 | 0 | 1 | 0 | 16 | 69686861
| Online PSC |  | https://podminky.urs.cz/item/CS_URS_2022_02/722181212 | [14 empty] | Online PSC | 2
| VV |  | " Oblast I+II.:"56+18 |  | 74 | [12 empty] | VV | 2 | 2 | True | 0 | ROZPOCET
| VV |  | Součet |  | 74 | [12 empty] | VV | 2 | 4 | True | 1 | ROZPOCET
90 | K | 722181231 | Ochrana potrubí termoizolačními trubicemi z pěnového polyetylenu PE přilepenými v příčných a podélných spojích, tloušťky izolace přes 9 do 13 mm, vnitřního průměru izolace DN do 22 mm | m | 79 |  | 0 | CS ÚRS 2022 02 |  | základní |  | 0 | 7e-05 | 0.00553 | 0 | 0 | 16 | K | 2 |  |  |  | ROZPOCET | 0 | 0 | 0 | 0 | 0 | 1 | 0 | 16 | 1777281743
| Online PSC |  | https://podminky.urs.cz/item/CS_URS_2022_02/722181231 | [14 empty] | Online PSC | 2
| VV |  | " Oblast I+II.:"79 |  | 79 | [12 empty] | VV | 2 | 2 | True | 0 | ROZPOCET
| VV |  | Součet |  | 79 | [12 empty] | VV | 2 | 4 | True | 1 | ROZPOCET
91 | K | 722181232 | Ochrana potrubí termoizolačními trubicemi z pěnového polyetylenu PE přilepenými v příčných a podélných spojích, tloušťky izolace přes 9 do 13 mm, vnitřního průměru izolace DN přes 22 do 45 mm | m | 61 |  | 0 | CS ÚRS 2022 02 |  | základní |  | 0 | 9e-05 | 0.00549 | 0 | 0 | 16 | K | 2 |  |  |  | ROZPOCET | 0 | 0 | 0 | 0 | 0 | 1 | 0 | 16 | 1284203619
| Online PSC |  | https://podminky.urs.cz/item/CS_URS_2022_02/722181232 | [14 empty] | Online PSC | 2
| VV |  | " Oblast I+II.:"61 |  | 61 | [12 empty] | VV | 2 | 2 | True | 0 | ROZPOCET
| VV |  | Součet |  | 61 | [12 empty] | VV | 2 | 4 | True | 1 | ROZPOCET
92 | K | 722181242 | Ochrana potrubí termoizolačními trubicemi z pěnového polyetylenu PE přilepenými v příčných a podélných spojích, tloušťky izolace přes 13 do 20 mm, vnitřního průměru izolace DN přes 22 do 45 mm | m | 5 |  | 0 | CS ÚRS 2022 02 |  | základní |  | 0 | 0.00016 | 0.0008 | 0 | 0 | 16 | K | 2 |  |  |  | ROZPOCET | 0 | 0 | 0 | 0 | 0 | 1 | 0 | 16 | -1034634462
| Online PSC |  | https://podminky.urs.cz/item/CS_URS_2022_02/722181242 | [14 empty] | Online PSC | 2
93 | K | 722181243 | Ochrana potrubí termoizolačními trubicemi z pěnového polyetylenu PE přilepenými v příčných a podélných spojích, tloušťky izolace přes 13 do 20 mm, vnitřního průměru izolace DN přes 45 do 63 mm | m | 5 |  | 0 | CS ÚRS 2022 02 |  | základní |  | 0 | 0.00019 | 0.00095 | 0 | 0 | 16 | K | 2 |  |  |  | ROZPOCET | 0 | 0 | 0 | 0 | 0 | 1 | 0 | 16 | -1069429778
| Online PSC |  | https://podminky.urs.cz/item/CS_URS_2022_02/722181243 | [14 empty] | Online PSC | 2
94 | K | 722232043 | Armatury se dvěma závity kulové kohouty PN 42 do 185 °C přímé vnitřní závit G 1/2" | kus | 23 |  | 0 | CS ÚRS 2022 02 |  | základní |  | 0 | 0.00021 | 0.00483 | 0 | 0 | 16 | K | 2 |  |  |  | ROZPOCET | 0 | 0 | 0 | 0 | 0 | 1 | 0 | 16 | -1575759079
| Online PSC |  | https://podminky.urs.cz/item/CS_URS_2022_02/722232043 | [14 empty] | Online PSC | 2
95 | K | 722232044 | Armatury se dvěma závity kulové kohouty PN 42 do 185 °C přímé vnitřní závit G 3/4" | kus | 15 |  | 0 | CS ÚRS 2022 02 |  | základní |  | 0 | 0.00034 | 0.0051 | 0 | 0 | 16 | K | 2 |  |  |  | ROZPOCET | 0 | 0 | 0 | 0 | 0 | 1 | 0 | 16 | 759653558
| Online PSC |  | https://podminky.urs.cz/item/CS_URS_2022_02/722232044 | [14 empty] | Online PSC | 2
| VV |  | " Oblast I+II.:"15 |  | 15 | [12 empty] | VV | 2 | 2 | True | 0 | ROZPOCET
| VV |  | Součet |  | 15 | [12 empty] | VV | 2 | 4 | True | 1 | ROZPOCET
96 | K | R722235651 | Ventil vod.zpětný DN 15, před el. ohřívač | kus | 3 |  | 0 | R-položka |  | základní |  | 0 | 0 | 0 | 0 | 0 | 16 | K | 2 |  |  |  | ROZPOCET | 0 | 0 | 0 | 0 | 0 | 1 | 0 | 16 | 1681573849
97 | K | 722190901 | Opravy ostatní uzavření nebo otevření vodovodního potrubí při opravách včetně vypuštění a napuštění | kus | 26 |  | 0 | CS ÚRS 2022 02 |  | základní |  | 0 | 0 | 0 | 0 | 0 | 16 | K | 2 |  |  |  | ROZPOCET | 0 | 0 | 0 | 0 | 0 | 1 | 0 | 16 | -392089026
| Online PSC |  | https://podminky.urs.cz/item/CS_URS_2022_02/722190901 | [14 empty] | Online PSC | 2
| VV |  | " Oblast I+II.:"26 |  | 26 | [12 empty] | VV | 2 | 2 | True | 0 | ROZPOCET
| VV |  | Součet |  | 26 | [12 empty] | VV | 2 | 4 | True | 1 | ROZPOCET
98 | K | 722173913 | Spoje rozvodů vody z plastů svary polyfuzí D přes 20 do 25 mm | kus | 48 |  | 0 | CS ÚRS 2022 02 |  | základní |  | 0 | 0 | 0 | 0 | 0 | 16 | K | 2 |  |  |  | ROZPOCET | 0 | 0 | 0 | 0 | 0 | 1 | 0 | 16 | 321296129
| Online PSC |  | https://podminky.urs.cz/item/CS_URS_2022_02/722173913 | [14 empty] | Online PSC | 2
| VV |  | " Oblast I+II.:"48 |  | 48 | [12 empty] | VV | 2 | 2 | True | 0 | ROZPOCET
| VV |  | Součet |  | 48 | [12 empty] | VV | 2 | 4 | True | 1 | ROZPOCET
99 | K | 722173916 | Spoje rozvodů vody z plastů svary polyfuzí D přes 40 do 50 mm | kus | 4 |  | 0 | CS ÚRS 2022 02 |  | základní |  | 0 | 0 | 0 | 0 | 0 | 16 | K | 2 |  |  |  | ROZPOCET | 0 | 0 | 0 | 0 | 0 | 1 | 0 | 16 | 526993716
| Online PSC |  | https://podminky.urs.cz/item/CS_URS_2022_02/722173916 | [14 empty] | Online PSC | 2
100 | K | 722190401 | Zřízení přípojek na potrubí vyvedení a upevnění výpustek do DN 25 | kus | 15 |  | 0 | CS ÚRS 2022 02 |  | základní |  | 0 | 0 | 0 | 0 | 0 | 16 | K | 2 |  |  |  | ROZPOCET | 0 | 0 | 0 | 0 | 0 | 1 | 0 | 16 | 475794257
| Online PSC |  | https://podminky.urs.cz/item/CS_URS_2022_02/722190401 | [14 empty] | Online PSC | 2
| VV |  | " Oblast I+II.:"15 |  | 15 | [12 empty] | VV | 2 | 2 | True | 0 | ROZPOCET
| VV |  | Součet |  | 15 | [12 empty] | VV | 2 | 4 | True | 1 | ROZPOCET
101 | K | 722260921 | Oprava vodoměrů zpětná montáž vodoměrů závitových do potrubí z trubek ocelových G 1/2 | kus | 14 |  | 0 | CS ÚRS 2022 02 |  | základní |  | 0 | 2e-05 | 0.00028 | 2e-05 | 0.00028 | 16 | K | 2 |  |  |  | ROZPOCET | 0 | 0 | 0 | 0 | 0 | 1 | 0 | 16 | 518039934
| Online PSC |  | https://podminky.urs.cz/item/CS_URS_2022_02/722260921 | [14 empty] | Online PSC | 2
| VV |  | " Oblast I+II.:"14 |  | 14 | [12 empty] | VV | 2 | 2 | True | 0 | ROZPOCET
| VV |  | Součet |  | 14 | [12 empty] | VV | 2 | 4 | True | 1 | ROZPOCET
102 | K | 722263209 | Vodoměry pro vodu do 100°C závitové horizontální jednovtokové suchoběžné pro dálkový odečet G 1/2"x 110 mm Qn 1,6 R100 | kus | 14 |  | 0 | CS ÚRS 2022 02 |  | základní |  | 0 | 0.00155 | 0.0217 | 0 | 0 | 16 | K | 2 |  |  |  | ROZPOCET | 0 | 0 | 0 | 0 | 0 | 1 | 0 | 16 | -32235784
| Online PSC |  | https://podminky.urs.cz/item/CS_URS_2022_02/722263209 | [14 empty] | Online PSC | 2
| VV |  | SV | [14 empty] | VV | 2 | 1 | True | 0 | ROZPOCET
| VV |  | " Oblast I+II.:"8 |  | 8 | [12 empty] | VV | 2 | 2 | True | 0 | ROZPOCET
| VV |  | TV | [14 empty] | VV | 2 | 1 | True | 0 | ROZPOCET
| VV |  | " Oblast I+II.:"6 |  | 6 | [12 empty] | VV | 2 | 2 | True | 0 | ROZPOCET
| VV |  | Součet |  | 14 | [12 empty] | VV | 2 | 4 | True | 1 | ROZPOCET
103 | K | R72200003 | Odečtová sada k vodoměrům+všesměrová anténa | soubor | 1 |  | 0 | R-položka |  | základní |  | 0 | 0 | 0 | 0 | 0 | 16 | K | 2 |  |  |  | ROZPOCET | 0 | 0 | 0 | 0 | 0 | 1 | 0 | 16 | 1728656253
104 | K | 722290234 | Zkoušky, proplach a desinfekce vodovodního potrubí proplach a desinfekce vodovodního potrubí do DN 80 | m | 259 |  | 0 | CS ÚRS 2022 02 |  | základní |  | 0 | 1e-05 | 0.00259 | 0 | 0 | 16 | K | 2 |  |  |  | ROZPOCET | 0 | 0 | 0 | 0 | 0 | 1 | 0 | 16 | 1885611216
| Online PSC |  | https://podminky.urs.cz/item/CS_URS_2022_02/722290234 | [14 empty] | Online PSC | 2
| VV |  | " Oblast I+II.:"259 |  | 259 | [12 empty] | VV | 2 | 2 | True | 0 | ROZPOCET
| VV |  | Součet |  | 259 | [12 empty] | VV | 2 | 4 | True | 1 | ROZPOCET
105 | K | 722130801 | Demontáž potrubí z ocelových trubek pozinkovaných závitových do DN 25 | m | 240 |  | 0 | CS ÚRS 2022 02 |  | základní |  | 0 | 0 | 0 | 0.00213 | 0.5112 | 16 | K | 2 |  |  |  | ROZPOCET | 0 | 0 | 0 | 0 | 0 | 1 | 0 | 16 | 1753851154
| Online PSC |  | https://podminky.urs.cz/item/CS_URS_2022_02/722130801 | [14 empty] | Online PSC | 2
106 | K | 722130803 | Demontáž potrubí z ocelových trubek pozinkovaných závitových přes 40 do DN 50 | m | 170 |  | 0 | CS ÚRS 2022 02 |  | základní |  | 0 | 0 | 0 | 0.0067 | 1.139 | 16 | K | 2 |  |  |  | ROZPOCET | 0 | 0 | 0 | 0 | 0 | 1 | 0 | 16 | 1693149811
| Online PSC |  | https://podminky.urs.cz/item/CS_URS_2022_02/722130803 | [14 empty] | Online PSC | 2
107 | K | 722290823 | Vnitrostaveništní přemístění vybouraných (demontovaných) hmot vnitřní vodovod vodorovně do 100 m v objektech výšky přes 12 do 24 m | t | 1.65 |  | 0 | CS ÚRS 2022 01 |  | základní |  | 0 | 0 | 0 | 0 | 0 | 16 | K | 2 |  |  |  | ROZPOCET | 0 | 0 | 0 | 0 | 0 | 1 | 0 | 16 | 1522962917
| Online PSC |  | https://podminky.urs.cz/item/CS_URS_2022_01/722290823 | [14 empty] | Online PSC | 2
108 | K | 998722103 | Přesun hmot pro vnitřní vodovod stanovený z hmotnosti přesunovaného materiálu vodorovná dopravní vzdálenost do 50 m v objektech výšky přes 12 do 24 m | t | 0.454 |  | 0 | CS ÚRS 2022 02 |  | základní |  | 0 | 0 | 0 | 0 | 0 | 16 | K | 2 |  |  |  | ROZPOCET | 0 | 0 | 0 | 0 | 0 | 1 | 0 | 16 | -599582001
| Online PSC |  | https://podminky.urs.cz/item/CS_URS_2022_02/998722103 | [14 empty] | Online PSC | 2
| D | 725 | Zdravotechnika - zařizovací předměty |  |  |  | 0 |  |  |  |  | 0 |  | 0.07904 |  | 0.52469 | 2 | D | 1 |  |  |  | ROZPOCET | [6 empty] | 0
109 | K | R72500001 | Klozet závěsný bezokrajový bílý + sedátko s poklopem plastové bílé nerez pant D + M Specifikace viz O07 | soubor | 3 |  | 0 | R-položka |  | základní |  | 0 | 0.00052 | 0.00156 | 0 | 0 | 16 | K | 2 |  |  |  | ROZPOCET | 0 | 0 | 0 | 0 | 0 | 1 | 0 | 16 | -291990119
| VV |  | " Oblast II.:" | [14 empty] | VV | 2 | 1 | True | 0 | ROZPOCET
| VV |  | "O07:"3 |  | 3 | [12 empty] | VV | 2 | 2 | True | 0 | ROZPOCET
| VV |  | Součet |  | 3 | [12 empty] | VV | 2 | 4 | True | 1 | ROZPOCET
110 | K | R72500002 | Zásobník na toaletní papír, nerez, uzamykatelný, 290x100 D + M Specifikace viz O06 | soubor | 8 |  | 0 | R-položka |  | základní |  | 0 | 0.00052 | 0.00416 | 0 | 0 | 16 | K | 2 |  |  |  | ROZPOCET | 0 | 0 | 0 | 0 | 0 | 1 | 0 | 16 | -1575842487
| VV |  | " Oblast I.:" | [14 empty] | VV | 2 | 1 | True | 0 | ROZPOCET
| VV |  | "O12:"1 |  | 1 | [12 empty] | VV | 2 | 2 | True | 0 | ROZPOCET
| VV |  | Mezisoučet |  | 1 | [12 empty] | VV | 2 | 3 | True | 0 | ROZPOCET
| VV |  | " Oblast II.:" | [14 empty] | VV | 2 | 1 | True | 0 | ROZPOCET
| VV |  | "O06:"1 |  | 1 | [12 empty] | VV | 2 | 2 | True | 0 | ROZPOCET
| VV |  | "O07:"3 |  | 3 | [12 empty] | VV | 2 | 2 | True | 0 | ROZPOCET
| VV |  | "O10:"2 |  | 2 | [12 empty] | VV | 2 | 2 | True | 0 | ROZPOCET
| VV |  | "O11:"1 |  | 1 | [12 empty] | VV | 2 | 2 | True | 0 | ROZPOCET
| VV |  | Mezisoučet |  | 7 | [12 empty] | VV | 2 | 3 | True | 0 | ROZPOCET
| VV |  | Součet |  | 8 | [12 empty] | VV | 2 | 4 | True | 1 | ROZPOCET
111 | K | R72500003 | Zásobník hygienických sáčků, nerez, D + M Specifikace viz O06 | soubor | 7 |  | 0 | R-položka |  | základní |  | 0 | 0.00052 | 0.00364 | 0 | 0 | 16 | K | 2 |  |  |  | ROZPOCET | 0 | 0 | 0 | 0 | 0 | 1 | 0 | 16 | -1226866648
| VV |  | " Oblast I.:" | [14 empty] | VV | 2 | 1 | True | 0 | ROZPOCET
| VV |  | "O12:"1 |  | 1 | [12 empty] | VV | 2 | 2 | True | 0 | ROZPOCET
| VV |  | Mezisoučet |  | 1 | [12 empty] | VV | 2 | 3 | True | 0 | ROZPOCET
| VV |  | " Oblast II.:" | [14 empty] | VV | 2 | 1 | True | 0 | ROZPOCET
| VV |  | "O06:"1 |  | 1 | [12 empty] | VV | 2 | 2 | True | 0 | ROZPOCET
| VV |  | "O07:"3 |  | 3 | [12 empty] | VV | 2 | 2 | True | 0 | ROZPOCET
| VV |  | "O10:"2 |  | 2 | [12 empty] | VV | 2 | 2 | True | 0 | ROZPOCET
| VV |  | Mezisoučet |  | 6 | [12 empty] | VV | 2 | 3 | True | 0 | ROZPOCET
| VV |  | Součet |  | 7 | [12 empty] | VV | 2 | 4 | True | 1 | ROZPOCET
112 | K | R72500004 | Koš na hygienické potřeby, nerez, závěsný 12/20l D + M Specifikace viz O06 | soubor | 7 |  | 0 | R-položka |  | základní |  | 0 | 0.00052 | 0.00364 | 0 | 0 | 16 | K | 2 |  |  |  | ROZPOCET | 0 | 0 | 0 | 0 | 0 | 1 | 0 | 16 | -1924221649
| VV |  | " Oblast I.:" | [14 empty] | VV | 2 | 1 | True | 0 | ROZPOCET
| VV |  | "O12:"1 |  | 1 | [12 empty] | VV | 2 | 2 | True | 0 | ROZPOCET
| VV |  | Mezisoučet |  | 1 | [12 empty] | VV | 2 | 3 | True | 0 | ROZPOCET
| VV |  | " Oblast II.:" | [14 empty] | VV | 2 | 1 | True | 0 | ROZPOCET
| VV |  | "O06:"1 |  | 1 | [12 empty] | VV | 2 | 2 | True | 0 | ROZPOCET
| VV |  | "O07:"3 |  | 3 | [12 empty] | VV | 2 | 2 | True | 0 | ROZPOCET
| VV |  | "O10:"2 |  | 2 | [12 empty] | VV | 2 | 2 | True | 0 | ROZPOCET
| VV |  | Mezisoučet |  | 6 | [12 empty] | VV | 2 | 3 | True | 0 | ROZPOCET
| VV |  | Součet |  | 7 | [12 empty] | VV | 2 | 4 | True | 1 | ROZPOCET
113 | K | R72500005 | WC štětka válcová, nerez, D + M Specifikace viz O06 | soubor | 8 |  | 0 | R-položka |  | základní |  | 0 | 0.00052 | 0.00416 | 0 | 0 | 16 | K | 2 |  |  |  | ROZPOCET | 0 | 0 | 0 | 0 | 0 | 1 | 0 | 16 | 1054471650
| VV |  | " Oblast I.:" | [14 empty] | VV | 2 | 1 | True | 0 | ROZPOCET
| VV |  | "O12:"1 |  | 1 | [12 empty] | VV | 2 | 2 | True | 0 | ROZPOCET
| VV |  | Mezisoučet |  | 1 | [12 empty] | VV | 2 | 3 | True | 0 | ROZPOCET
| VV |  | " Oblast II.:" | [14 empty] | VV | 2 | 1 | True | 0 | ROZPOCET
| VV |  | "O06:"1 |  | 1 | [12 empty] | VV | 2 | 2 | True | 0 | ROZPOCET
| VV |  | "O07:"3 |  | 3 | [12 empty] | VV | 2 | 2 | True | 0 | ROZPOCET
| VV |  | "O10:"2 |  | 2 | [12 empty] | VV | 2 | 2 | True | 0 | ROZPOCET
| VV |  | "O11:"1 |  | 1 | [12 empty] | VV | 2 | 2 | True | 0 | ROZPOCET
| VV |  | Mezisoučet |  | 7 | [12 empty] | VV | 2 | 3 | True | 0 | ROZPOCET
| VV |  | Součet |  | 8 | [12 empty] | VV | 2 | 4 | True | 1 | ROZPOCET
114 | K | R72500006 | Háček na oblečení nástěnný, nerez, D + M Specifikace viz O06 | soubor | 5 |  | 0 | R-položka |  | základní |  | 0 | 0.00052 | 0.0026 | 0 | 0 | 16 | K | 2 |  |  |  | ROZPOCET | 0 | 0 | 0 | 0 | 0 | 1 | 0 | 16 | 2038412341
| VV |  | " Oblast II.:" | [14 empty] | VV | 2 | 1 | True | 0 | ROZPOCET
| VV |  | "O06:"2 |  | 2 | [12 empty] | VV | 2 | 2 | True | 0 | ROZPOCET
| VV |  | "O07:"3 |  | 3 | [12 empty] | VV | 2 | 2 | True | 0 | ROZPOCET
| VV |  | Součet |  | 5 | [12 empty] | VV | 2 | 4 | True | 1 | ROZPOCET
115 | K | R72500007 | Pisoár vodní keramický, bílý s radarovým slapchovačem vč. sifonu a montážní sady, zdroj D + M Specifikace viz O08 | soubor | 2 |  | 0 | R-položka |  | základní |  | 0 | 0.00052 | 0.00104 | 0 | 0 | 16 | K | 2 |  |  |  | ROZPOCET | 0 | 0 | 0 | 0 | 0 | 1 | 0 | 16 | -1177636064
116 | K | R72500008 | Pisoárová dělící stěna bílá 400x720 mm D + M Specifikace viz O08 | soubor | 1 |  | 0 | R-položka |  | základní |  | 0 | 0.00052 | 0.00052 | 0 | 0 | 16 | K | 2 |  |  |  | ROZPOCET | 0 | 0 | 0 | 0 | 0 | 1 | 0 | 16 | 887590865
| VV |  | " Oblast II.:" | [14 empty] | VV | 2 | 1 | True | 0 | ROZPOCET
| VV |  | "O08:"1 |  | 1 | [12 empty] | VV | 2 | 2 | True | 0 | ROZPOCET
| VV |  | Součet |  | 1 | [12 empty] | VV | 2 | 4 | True | 1 | ROZPOCET
117 | K | R72500009 | Zrcadlo leštěné skyté upevnění, broušená hrana 1200x900 mm, 4 mm s bezpečnostní fólii D + M Specifikace viz O09 | soubor | 2 |  | 0 | R-položka |  | základní |  | 0 | 0.00052 | 0.00104 | 0 | 0 | 16 | K | 2 |  |  |  | ROZPOCET | 0 | 0 | 0 | 0 | 0 | 1 | 0 | 16 | 1311393159
| VV |  | " Oblast II.:" | [14 empty] | VV | 2 | 1 | True | 0 | ROZPOCET
| VV |  | "O09:"2 |  | 2 | [12 empty] | VV | 2 | 2 | True | 0 | ROZPOCET
| VV |  | Součet |  | 2 | [12 empty] | VV | 2 | 4 | True | 1 | ROZPOCET
118 | K | R72500010 | Dávkovač tekutého mýdla, nerez, uzamykatelný 1l D + M Specifikace viz O06 | soubor | 15 |  | 0 | R-položka |  | základní |  | 0 | 0.00052 | 0.0078 | 0 | 0 | 16 | K | 2 |  |  |  | ROZPOCET | 0 | 0 | 0 | 0 | 0 | 1 | 0 | 16 | -1762330075
| VV |  | " Oblast I.:" | [14 empty] | VV | 2 | 1 | True | 0 | ROZPOCET
| VV |  | "O12:"1 |  | 1 | [12 empty] | VV | 2 | 2 | True | 0 | ROZPOCET
| VV |  | "O13:"8 |  | 8 | [12 empty] | VV | 2 | 2 | True | 0 | ROZPOCET
| VV |  | Mezisoučet |  | 9 | [12 empty] | VV | 2 | 3 | True | 0 | ROZPOCET
| VV |  | " Oblast II.:" | [14 empty] | VV | 2 | 1 | True | 0 | ROZPOCET
| VV |  | "O06:"1 |  | 1 | [12 empty] | VV | 2 | 2 | True | 0 | ROZPOCET
| VV |  | "O09:"2 |  | 2 | [12 empty] | VV | 2 | 2 | True | 0 | ROZPOCET
| VV |  | "O10:"1 |  | 1 | [12 empty] | VV | 2 | 2 | True | 0 | ROZPOCET
| VV |  | "O11:"1 |  | 1 | [12 empty] | VV | 2 | 2 | True | 0 | ROZPOCET
| VV |  | "O13:"1 |  | 1 | [12 empty] | VV | 2 | 2 | True | 0 | ROZPOCET
| VV |  | Mezisoučet |  | 6 | [12 empty] | VV | 2 | 3 | True | 0 | ROZPOCET
| VV |  | Mezisoučet |  | 0 | [12 empty] | VV | 2 | 3 | True | 0 | ROZPOCET
| VV |  | Součet |  | 15 | [12 empty] | VV | 2 | 4 | True | 1 | ROZPOCET
119 | K | R72500011 | Zásobník na papírové ručníky, nerez, uzamykatelný, 600ks utěrek D + M Specifikace viz O09 | soubor | 14 |  | 0 | R-položka |  | základní |  | 0 | 0.00052 | 0.00728 | 0 | 0 | 16 | K | 2 |  |  |  | ROZPOCET | 0 | 0 | 0 | 0 | 0 | 1 | 0 | 16 | -1100727735
| VV |  | " Oblast I.:" | [14 empty] | VV | 2 | 1 | True | 0 | ROZPOCET
| VV |  | "O12:"1 |  | 1 | [12 empty] | VV | 2 | 2 | True | 0 | ROZPOCET
| VV |  | "O13:"8 |  | 8 | [12 empty] | VV | 2 | 2 | True | 0 | ROZPOCET
| VV |  | Mezisoučet |  | 9 | [12 empty] | VV | 2 | 3 | True | 0 | ROZPOCET
| VV |  | " Oblast II.:" | [14 empty] | VV | 2 | 1 | True | 0 | ROZPOCET
| VV |  | "O09:"2 |  | 2 | [12 empty] | VV | 2 | 2 | True | 0 | ROZPOCET
| VV |  | "O10:"1 |  | 1 | [12 empty] | VV | 2 | 2 | True | 0 | ROZPOCET
| VV |  | "O11:"1 |  | 1 | [12 empty] | VV | 2 | 2 | True | 0 | ROZPOCET
| VV |  | "O13:"1 |  | 1 | [12 empty] | VV | 2 | 2 | True | 0 | ROZPOCET
| VV |  | Mezisoučet |  | 5 | [12 empty] | VV | 2 | 3 | True | 0 | ROZPOCET
| VV |  | Součet |  | 14 | [12 empty] | VV | 2 | 4 | True | 1 | ROZPOCET
120 | K | R72500012 | Koš na papírové utěrky drátěnný nerez montáž na stěnu D + M Specifikace viz O09 | soubor | 14 |  | 0 | R-položka |  | základní |  | 0 | 0.00052 | 0.00728 | 0 | 0 | 16 | K | 2 |  |  |  | ROZPOCET | 0 | 0 | 0 | 0 | 0 | 1 | 0 | 16 | -2042173168
| VV |  | " Oblast I.:" | [14 empty] | VV | 2 | 1 | True | 0 | ROZPOCET
| VV |  | "O12:"1 |  | 1 | [12 empty] | VV | 2 | 2 | True | 0 | ROZPOCET
| VV |  | "O13:"8 |  | 8 | [12 empty] | VV | 2 | 2 | True | 0 | ROZPOCET
| VV |  | Mezisoučet |  | 9 | [12 empty] | VV | 2 | 3 | True | 0 | ROZPOCET
| VV |  | " Oblast II.:" | [14 empty] | VV | 2 | 1 | True | 0 | ROZPOCET
| VV |  | "O09:"2 |  | 2 | [12 empty] | VV | 2 | 2 | True | 0 | ROZPOCET
| VV |  | "O10:"1 |  | 1 | [12 empty] | VV | 2 | 2 | True | 0 | ROZPOCET
| VV |  | "O11:"1 |  | 1 | [12 empty] | VV | 2 | 2 | True | 0 | ROZPOCET
| VV |  | "O13:"1 |  | 1 | [12 empty] | VV | 2 | 2 | True | 0 | ROZPOCET
| VV |  | Mezisoučet |  | 5 | [12 empty] | VV | 2 | 3 | True | 0 | ROZPOCET
| VV |  | Součet |  | 14 | [12 empty] | VV | 2 | 4 | True | 1 | ROZPOCET
121 | K | R72500013 | Klozet závěsný bezokrajový OOSPO bílý + sedátko s poklopem plastové bílé nerez pant D + M Specifikace viz O06 | soubor | 1 |  | 0 | R-položka |  | základní |  | 0 | 0.00052 | 0.00052 | 0 | 0 | 16 | K | 2 |  |  |  | ROZPOCET | 0 | 0 | 0 | 0 | 0 | 1 | 0 | 16 | -15507320
| VV |  | " Oblast II.:" | [14 empty] | VV | 2 | 1 | True | 0 | ROZPOCET
| VV |  | "O06:"1 |  | 1 | [12 empty] | VV | 2 | 2 | True | 0 | ROZPOCET
| VV |  | Součet |  | 1 | [12 empty] | VV | 2 | 4 | True | 1 | ROZPOCET
122 | K | R72500014 | Umyvadlo nástěnné OOSPO sanitární keramika bílá, s otvorem pro baterii, sifon skrytý snížený chrom D + M Specifikace viz O06 | soubor | 1 |  | 0 | R-položka |  | základní |  | 0 | 0.00052 | 0.00052 | 0 | 0 | 16 | K | 2 |  |  |  | ROZPOCET | 0 | 0 | 0 | 0 | 0 | 1 | 0 | 16 | 554870090
| VV |  | " Oblast II.:" | [14 empty] | VV | 2 | 1 | True | 0 | ROZPOCET
| VV |  | "O06:"1 |  | 1 | [12 empty] | VV | 2 | 2 | True | 0 | ROZPOCET
| VV |  | Součet |  | 1 | [12 empty] | VV | 2 | 4 | True | 1 | ROZPOCET
123 | K | R72500015 | Baterie umyvadlová stojánková 100 OOSPO,chrom, keram. kartuše D + M Specifikace viz O06 | soubor | 1 |  | 0 | R-položka |  | základní |  | 0 | 0.00052 | 0.00052 | 0 | 0 | 16 | K | 2 |  |  |  | ROZPOCET | 0 | 0 | 0 | 0 | 0 | 1 | 0 | 16 | -1727199794
| VV |  | " Oblast II.:" | [14 empty] | VV | 2 | 1 | True | 0 | ROZPOCET
| VV |  | "O06:"1 |  | 1 | [12 empty] | VV | 2 | 2 | True | 0 | ROZPOCET
| VV |  | Součet |  | 1 | [12 empty] | VV | 2 | 4 | True | 1 | ROZPOCET
124 | K | R72500016 | Zrcadlo 600x900 mm,nerezové, bezpečnostní fólie, náklopné D + M Specifikace viz O06 | soubor | 2 |  | 0 | R-položka |  | základní |  | 0 | 0.00052 | 0.00104 | 0 | 0 | 16 | K | 2 |  |  |  | ROZPOCET | 0 | 0 | 0 | 0 | 0 | 1 | 0 | 16 | -1003014555
| VV |  | " Oblast I.:" | [14 empty] | VV | 2 | 1 | True | 0 | ROZPOCET
| VV |  | "O12:"1 |  | 1 | [12 empty] | VV | 2 | 2 | True | 0 | ROZPOCET
| VV |  | Mezisoučet |  | 1 | [12 empty] | VV | 2 | 3 | True | 0 | ROZPOCET
| VV |  | " Oblast II.:" | [14 empty] | VV | 2 | 1 | True | 0 | ROZPOCET
| VV |  | "O06:"1 |  | 1 | [12 empty] | VV | 2 | 2 | True | 0 | ROZPOCET
| VV |  | Mezisoučet |  | 1 | [12 empty] | VV | 2 | 3 | True | 0 | ROZPOCET
| VV |  | Součet |  | 2 | [12 empty] | VV | 2 | 4 | True | 1 | ROZPOCET
125 | K | R72500017 | Osoušeč rukou elektrický, HEPA, 20 l/s, 234x394x100, bilý D + M Specifikace viz O06 | soubor | 1 |  | 0 | R-položka |  | základní |  | 0 | 0.00052 | 0.00052 | 0 | 0 | 16 | K | 2 |  |  |  | ROZPOCET | 0 | 0 | 0 | 0 | 0 | 1 | 0 | 16 | 1257577173
| VV |  | " Oblast II.:" | [14 empty] | VV | 2 | 1 | True | 0 | ROZPOCET
| VV |  | "O06:"1 |  | 1 | [12 empty] | VV | 2 | 2 | True | 0 | ROZPOCET
| VV |  | Součet |  | 1 | [12 empty] | VV | 2 | 4 | True | 1 | ROZPOCET
126 | K | R72500018 | Odkládací polička 213 x 100 D + M Specifikace viz O06 | soubor | 1 |  | 0 | R-položka |  | základní |  | 0 | 0.00052 | 0.00052 | 0 | 0 | 16 | K | 2 |  |  |  | ROZPOCET | 0 | 0 | 0 | 0 | 0 | 1 | 0 | 16 | -1613084920
| VV |  | " Oblast II.:" | [14 empty] | VV | 2 | 1 | True | 0 | ROZPOCET
| VV |  | "O06:"1 |  | 1 | [12 empty] | VV | 2 | 2 | True | 0 | ROZPOCET
| VV |  | Součet |  | 1 | [12 empty] | VV | 2 | 4 | True | 1 | ROZPOCET
127 | K | R72500019 | Zásobník dezinfekčních ubrousků na wc sedátko D + M Specifikace viz O06 | soubor | 1 |  | 0 | R-položka |  | základní |  | 0 | 0.00052 | 0.00052 | 0 | 0 | 16 | K | 2 |  |  |  | ROZPOCET | 0 | 0 | 0 | 0 | 0 | 1 | 0 | 16 | -2029512409
| P |  | Poznámka k položce: specifikace viz O06 | [14 empty] | P | 2
| VV |  | " Oblast II.:" | [14 empty] | VV | 2 | 1 | True | 0 | ROZPOCET
| VV |  | "O06:"1 |  | 1 | [12 empty] | VV | 2 | 2 | True | 0 | ROZPOCET
| VV |  | Součet |  | 1 | [12 empty] | VV | 2 | 4 | True | 1 | ROZPOCET
128 | K | R72500020 | Madlo sklopné nerez brus WC D + M Specifikace viz O06 | soubor | 1 |  | 0 | R-položka |  | základní |  | 0 | 0.00052 | 0.00052 | 0 | 0 | 16 | K | 2 |  |  |  | ROZPOCET | 0 | 0 | 0 | 0 | 0 | 1 | 0 | 16 | 11189365
| VV |  | " Oblast II.:" | [14 empty] | VV | 2 | 1 | True | 0 | ROZPOCET
| VV |  | "O06:"1 |  | 1 | [12 empty] | VV | 2 | 2 | True | 0 | ROZPOCET
| VV |  | Součet |  | 1 | [12 empty] | VV | 2 | 4 | True | 1 | ROZPOCET
129 | K | R72500021 | Madlo úhlové nerez brus 500+800 mm D + M Specifikace viz O06 | soubor | 1 |  | 0 | R-položka |  | základní |  | 0 | 0.00052 | 0.00052 | 0 | 0 | 16 | K | 2 |  |  |  | ROZPOCET | 0 | 0 | 0 | 0 | 0 | 1 | 0 | 16 | -407065448
| VV |  | " Oblast II.:" | [14 empty] | VV | 2 | 1 | True | 0 | ROZPOCET
| VV |  | "O06:"1 |  | 1 | [12 empty] | VV | 2 | 2 | True | 0 | ROZPOCET
| VV |  | Součet |  | 1 | [12 empty] | VV | 2 | 4 | True | 1 | ROZPOCET
130 | K | R72500022 | Madlo umyvadlové nerez brus 600 mm D + M Specifikace viz O06 | soubor | 1 |  | 0 | R-položka |  | základní |  | 0 | 0.00052 | 0.00052 | 0 | 0 | 16 | K | 2 |  |  |  | ROZPOCET | 0 | 0 | 0 | 0 | 0 | 1 | 0 | 16 | -864629060
| VV |  | " Oblast II.:" | [14 empty] | VV | 2 | 1 | True | 0 | ROZPOCET
| VV |  | "O06:"1 |  | 1 | [12 empty] | VV | 2 | 2 | True | 0 | ROZPOCET
| VV |  | Součet |  | 1 | [12 empty] | VV | 2 | 4 | True | 1 | ROZPOCET
131 | K | R72500023 | Baterie umyvadlová stojánková 100,chrom, keram. kartuše D + M Specifikace viz O09 | soubor | 14 |  | 0 | R-položka |  | základní |  | 0 | 0.00052 | 0.00728 | 0 | 0 | 16 | K | 2 |  |  |  | ROZPOCET | 0 | 0 | 0 | 0 | 0 | 1 | 0 | 16 | 52581163
| VV |  | " Oblast I.:" | [14 empty] | VV | 2 | 1 | True | 0 | ROZPOCET
| VV |  | "O12:"1 |  | 1 | [12 empty] | VV | 2 | 2 | True | 0 | ROZPOCET
| VV |  | "O13:"8 |  | 8 | [12 empty] | VV | 2 | 2 | True | 0 | ROZPOCET
| VV |  | Mezisoučet |  | 9 | [12 empty] | VV | 2 | 3 | True | 0 | ROZPOCET
| VV |  | " Oblast II.:" | [14 empty] | VV | 2 | 1 | True | 0 | ROZPOCET
| VV |  | "O09:"2 |  | 2 | [12 empty] | VV | 2 | 2 | True | 0 | ROZPOCET
| VV |  | "O10:"1 |  | 1 | [12 empty] | VV | 2 | 2 | True | 0 | ROZPOCET
| VV |  | "O11:"1 |  | 1 | [12 empty] | VV | 2 | 2 | True | 0 | ROZPOCET
| VV |  | "O13:"1 |  | 1 | [12 empty] | VV | 2 | 2 | True | 0 | ROZPOCET
| VV |  | Mezisoučet |  | 5 | [12 empty] | VV | 2 | 3 | True | 0 | ROZPOCET
| VV |  | Součet |  | 14 | [12 empty] | VV | 2 | 4 | True | 1 | ROZPOCET
132 | K | R72500024 | Zrcadlo leštěné skyté upevnění, broušená hrana 600x900 mm, 4 mm s bezpečnostní fólii D + M Specifikace viz O10 | soubor | 2 |  | 0 | R-položka |  | základní |  | 0 | 0.00052 | 0.00104 | 0 | 0 | 16 | K | 2 |  |  |  | ROZPOCET | 0 | 0 | 0 | 0 | 0 | 1 | 0 | 16 | 137790198
| VV |  | " Oblast II.:" | [14 empty] | VV | 2 | 1 | True | 0 | ROZPOCET
| VV |  | "O10:"1 |  | 1 | [12 empty] | VV | 2 | 2 | True | 0 | ROZPOCET
| VV |  | "O11:"1 |  | 1 | [12 empty] | VV | 2 | 2 | True | 0 | ROZPOCET
| VV |  | Součet |  | 2 | [12 empty] | VV | 2 | 4 | True | 1 | ROZPOCET
133 | K | R72500025 | Umyvadlo sanitární bílé, pro instalaci na stěnu, s otvoru pro baterii 600x480 mm, sifon trubkový chrom D + M Specifikace viz O09 | soubor | 14 |  | 0 | R-položka |  | základní |  | 0 | 0.00052 | 0.00728 | 0 | 0 | 16 | K | 2 |  |  |  | ROZPOCET | 0 | 0 | 0 | 0 | 0 | 1 | 0 | 16 | -2112528619
| VV |  | " Oblast I.:" | [14 empty] | VV | 2 | 1 | True | 0 | ROZPOCET
| VV |  | "O12:"1 |  | 1 | [12 empty] | VV | 2 | 2 | True | 0 | ROZPOCET
| VV |  | "O13:"8 |  | 8 | [12 empty] | VV | 2 | 2 | True | 0 | ROZPOCET
| VV |  | Mezisoučet |  | 9 | [12 empty] | VV | 2 | 3 | True | 0 | ROZPOCET
| VV |  | " Oblast II.:" | [14 empty] | VV | 2 | 1 | True | 0 | ROZPOCET
| VV |  | "O09:"2 |  | 2 | [12 empty] | VV | 2 | 2 | True | 0 | ROZPOCET
| VV |  | "O10:"1 |  | 1 | [12 empty] | VV | 2 | 2 | True | 0 | ROZPOCET
| VV |  | "O11:"1 |  | 1 | [12 empty] | VV | 2 | 2 | True | 0 | ROZPOCET
| VV |  | "O13:"1 |  | 1 | [12 empty] | VV | 2 | 2 | True | 0 | ROZPOCET
| VV |  | Mezisoučet |  | 5 | [12 empty] | VV | 2 | 3 | True | 0 | ROZPOCET
| VV |  | Součet |  | 14 | [12 empty] | VV | 2 | 4 | True | 1 | ROZPOCET
134 | K | R72500026 | Sprchová vanička nízká zapuštěná, 900x900 mm, smalt, sifon + odtok D + M Specifikace viz O11 | soubor | 1 |  | 0 | R-položka |  | základní |  | 0 | 0.00052 | 0.00052 | 0 | 0 | 16 | K | 2 |  |  |  | ROZPOCET | 0 | 0 | 0 | 0 | 0 | 1 | 0 | 16 | 225876754
| VV |  | " Oblast II.:" | [14 empty] | VV | 2 | 1 | True | 0 | ROZPOCET
| VV |  | "O11:"1 |  | 1 | [12 empty] | VV | 2 | 2 | True | 0 | ROZPOCET
| VV |  | Součet |  | 1 | [12 empty] | VV | 2 | 4 | True | 1 | ROZPOCET
135 | K | R72500027 | Sprchová vanička nízká zapuštěná, 900x800 mm, smalt, sifon + odtok D + M Specifikace viz O10 | soubor | 1 |  | 0 | R-položka |  | základní |  | 0 | 0.00052 | 0.00052 | 0 | 0 | 16 | K | 2 |  |  |  | ROZPOCET | 0 | 0 | 0 | 0 | 0 | 1 | 0 | 16 | 1211632881
| VV |  | " Oblast II.:" | [14 empty] | VV | 2 | 1 | True | 0 | ROZPOCET
| VV |  | "O10:"1 |  | 1 | [12 empty] | VV | 2 | 2 | True | 0 | ROZPOCET
| VV |  | Součet |  | 1 | [12 empty] | VV | 2 | 4 | True | 1 | ROZPOCET
136 | K | R72500028 | Baterie sprchová chrom + hadice 1,25 + ruční sprcha 3 proudy, držák D + M Specifikace viz O10 | soubor | 2 |  | 0 | R-položka |  | základní |  | 0 | 0.00052 | 0.00104 | 0 | 0 | 16 | K | 2 |  |  |  | ROZPOCET | 0 | 0 | 0 | 0 | 0 | 1 | 0 | 16 | -598871320
| VV |  | " Oblast II.:" | [14 empty] | VV | 2 | 1 | True | 0 | ROZPOCET
| VV |  | "O10:"1 |  | 1 | [12 empty] | VV | 2 | 2 | True | 0 | ROZPOCET
| VV |  | "O11:"1 |  | 1 | [12 empty] | VV | 2 | 2 | True | 0 | ROZPOCET
| VV |  | Součet |  | 2 | [12 empty] | VV | 2 | 4 | True | 1 | ROZPOCET
137 | K | R72500029 | Dávkovač sprchového gelu, nerez brus, uzamykatelný, 1,2 l D + M Specifikace viz O10 | soubor | 2 |  | 0 | R-položka |  | základní |  | 0 | 0.00052 | 0.00104 | 0 | 0 | 16 | K | 2 |  |  |  | ROZPOCET | 0 | 0 | 0 | 0 | 0 | 1 | 0 | 16 | 1635142528
| VV |  | " Oblast II.:" | [14 empty] | VV | 2 | 1 | True | 0 | ROZPOCET
| VV |  | "O10:"1 |  | 1 | [12 empty] | VV | 2 | 2 | True | 0 | ROZPOCET
| VV |  | "O11:"1 |  | 1 | [12 empty] | VV | 2 | 2 | True | 0 | ROZPOCET
| VV |  | Součet |  | 2 | [12 empty] | VV | 2 | 4 | True | 1 | ROZPOCET
138 | K | R72500030 | Sprchová zástěna jednodílná s dveřmi, bezpečnostní sklo 6 mm, chrom satin D + M Specifikace viz O05 | soubor | 2 |  | 0 | R-položka |  | základní |  | 0 | 0.00052 | 0.00104 | 0 | 0 | 16 | K | 2 |  |  |  | ROZPOCET | 0 | 0 | 0 | 0 | 0 | 1 | 0 | 16 | 1639527071
| VV |  | " O05:"2 |  | 2 | [12 empty] | VV | 2 | 2 | True | 1 | ROZPOCET
139 | K | R72500031 | Klozet kombi nádrž bezokrajový bílý + sedátko s poklopem plastové bílé nerez pant s armaturou D + M Specifikace viz O10 | soubor | 4 |  | 0 | R-položka |  | základní |  | 0 | 0.00052 | 0.00208 | 0 | 0 | 16 | K | 2 |  |  |  | ROZPOCET | 0 | 0 | 0 | 0 | 0 | 1 | 0 | 16 | -1591282389
| VV |  | " Oblast I.:" | [14 empty] | VV | 2 | 1 | True | 0 | ROZPOCET
| VV |  | "O12:"1 |  | 1 | [12 empty] | VV | 2 | 2 | True | 0 | ROZPOCET
| VV |  | Mezisoučet |  | 1 | [12 empty] | VV | 2 | 3 | True | 0 | ROZPOCET
| VV |  | " Oblast II.:" | [14 empty] | VV | 2 | 1 | True | 0 | ROZPOCET
| VV |  | "O10:"2 |  | 2 | [12 empty] | VV | 2 | 2 | True | 0 | ROZPOCET
| VV |  | "O11:"1 |  | 1 | [12 empty] | VV | 2 | 2 | True | 0 | ROZPOCET
| VV |  | Mezisoučet |  | 3 | [12 empty] | VV | 2 | 3 | True | 0 | ROZPOCET
| VV |  | Součet |  | 4 | [12 empty] | VV | 2 | 4 | True | 1 | ROZPOCET
140 | K | R72500039 | Dvířka instalační 300x300 mm | soubor | 3 |  | 0 | R-položka |  | základní |  | 0 | 0.00052 | 0.00156 | 0 | 0 | 16 | K | 2 |  |  |  | ROZPOCET | 0 | 0 | 0 | 0 | 0 | 1 | 0 | 16 | -1923134745
| VV |  | " Oblast I+II.:"3 |  | 3 | [12 empty] | VV | 2 | 2 | True | 0 | ROZPOCET
| VV |  | Součet |  | 3 | [12 empty] | VV | 2 | 4 | True | 1 | ROZPOCET
141 | K | R72500040 | Dvířka instalační 150x300 mm kanalizační stoupačky | soubor | 10 |  | 0 | R-položka |  | základní |  | 0 | 0.00052 | 0.0052 | 0 | 0 | 16 | K | 2 |  |  |  | ROZPOCET | 0 | 0 | 0 | 0 | 0 | 1 | 0 | 16 | 1740906448
| VV |  | " Oblast I.:"5 |  | 5 | [12 empty] | VV | 2 | 2 | True | 0 | ROZPOCET
| VV |  | " Oblast II.:"5 |  | 5 | [12 empty] | VV | 2 | 2 | True | 0 | ROZPOCET
| VV |  | Součet |  | 10 | [12 empty] | VV | 2 | 4 | True | 1 | ROZPOCET
142 | K | R72500041 | Nálevka se sifonem, DN 32, přepad z pojist. ventilu ohřívače | kus | 3 |  | 0 | R-položka |  | základní |  | 0 | 0 | 0 | 0 | 0 | 16 | K | 2 |  |  |  | ROZPOCET | 0 | 0 | 0 | 0 | 0 | 1 | 0 | 16 | 1253834039
| VV |  | " Oblast I.:"3 |  | 3 | [12 empty] | VV | 2 | 2 | True | 1 | ROZPOCET
143 | K | R72500042 | Ventil pojistný TE 1847 DN 15, před el. ohřívač | kus | 3 |  | 0 | R-položka |  | základní |  | 0 | 0 | 0 | 0 | 0 | 16 | K | 2 |  |  |  | ROZPOCET | 0 | 0 | 0 | 0 | 0 | 1 | 0 | 16 | -1067722985
| VV |  | " Oblast I.:"3 |  | 3 | [12 empty] | VV | 2 | 2 | True | 1 | ROZPOCET
144 | K | R72500043 | Montáž elektr.ohřívačů, ostatní typy do 80 l | soubor | 3 |  | 0 | R-položka |  | základní |  | 0 | 0 | 0 | 0 | 0 | 16 | K | 2 |  |  |  | ROZPOCET | 0 | 0 | 0 | 0 | 0 | 1 | 0 | 16 | 579583009
| VV |  | " Oblast I.:"3 |  | 3 | [12 empty] | VV | 2 | 2 | True | 1 | ROZPOCET
145 | M | R72500045 | Ohřívač vody tlakový 5l | kus | 1 |  | 0 | R-položka |  | základní |  | 0 | 0 | 0 | 0 | 0 | 32 | M | 2 |  |  |  | ROZPOCET | 0 | 0 | 0 | 0 | 0 | 1 | 0 | 16 | 1730070656
| VV |  | " Oblast I.:"1 |  | 1 | [12 empty] | VV | 2 | 2 | True | 1 | ROZPOCET
146 | M | R72500046 | Ohřívač vody tlakový 10 | kus | 2 |  | 0 | R-položka |  | základní |  | 0 | 0 | 0 | 0 | 0 | 32 | M | 2 |  |  |  | ROZPOCET | 0 | 0 | 0 | 0 | 0 | 1 | 0 | 16 | -666012912
| VV |  | " Oblast I.:"2 |  | 2 | [12 empty] | VV | 2 | 2 | True | 1 | ROZPOCET
147 | K | 725210821 | Demontáž umyvadel bez výtokových armatur umyvadel | soubor | 9 |  | 0 | CS ÚRS 2022 02 |  | základní |  | 0 | 0 | 0 | 0.01946 | 0.17514 | 16 | K | 2 |  |  |  | ROZPOCET | 0 | 0 | 0 | 0 | 0 | 1 | 0 | 16 | -259657481
| Online PSC |  | https://podminky.urs.cz/item/CS_URS_2022_02/725210821 | [14 empty] | Online PSC | 2
| VV |  | " Oblast I.:"3 |  | 3 | [12 empty] | VV | 2 | 2 | True | 0 | ROZPOCET
| VV |  | " Oblast II.:"6 |  | 6 | [12 empty] | VV | 2 | 2 | True | 0 | ROZPOCET
| VV |  | Součet |  | 9 | [12 empty] | VV | 2 | 4 | True | 1 | ROZPOCET
148 | K | 725130811 | Demontáž pisoárových stání s nádrží jednodílných | soubor | 3 |  | 0 | CS ÚRS 2022 02 |  | základní |  | 0 | 0 | 0 | 0.03968 | 0.11904 | 16 | K | 2 |  |  |  | ROZPOCET | 0 | 0 | 0 | 0 | 0 | 1 | 0 | 16 | -1077487263
| Online PSC |  | https://podminky.urs.cz/item/CS_URS_2022_02/725130811 | [14 empty] | Online PSC | 2
| VV |  | " Oblast II.:"3 |  | 3 | [12 empty] | VV | 2 | 2 | True | 0 | ROZPOCET
| VV |  | Součet |  | 3 | [12 empty] | VV | 2 | 4 | True | 1 | ROZPOCET
149 | K | 725110811 | Demontáž klozetů splachovacích s nádrží nebo tlakovým splachovačem | soubor | 9 |  | 0 | CS ÚRS 2022 02 |  | základní |  | 0 | 0 | 0 | 0.01933 | 0.17397 | 16 | K | 2 |  |  |  | ROZPOCET | 0 | 0 | 0 | 0 | 0 | 1 | 0 | 16 | -495343408
| Online PSC |  | https://podminky.urs.cz/item/CS_URS_2022_02/725110811 | [14 empty] | Online PSC | 2
| VV |  | " Oblast I.:"1 |  | 1 | [12 empty] | VV | 2 | 2 | True | 0 | ROZPOCET
| VV |  | " Oblast II.:"8 |  | 8 | [12 empty] | VV | 2 | 2 | True | 0 | ROZPOCET
| VV |  | Součet |  | 9 | [12 empty] | VV | 2 | 4 | True | 1 | ROZPOCET
150 | K | 725330820 | Demontáž výlevek bez výtokových armatur a bez nádrže a splachovacího potrubí diturvitových | soubor | 1 |  | 0 | CS ÚRS 2022 02 |  | základní |  | 0 | 0 | 0 | 0.0347 | 0.0347 | 16 | K | 2 |  |  |  | ROZPOCET | 0 | 0 | 0 | 0 | 0 | 1 | 0 | 16 | 24694254
| Online PSC |  | https://podminky.urs.cz/item/CS_URS_2022_02/725330820 | [14 empty] | Online PSC | 2
| VV |  | " Oblast II.:"1 |  | 1 | [12 empty] | VV | 2 | 2 | True | 1 | ROZPOCET
151 | K | 725820801 | Demontáž baterií nástěnných do G 3/4 | soubor | 14 |  | 0 | CS ÚRS 2022 02 |  | základní |  | 0 | 0 | 0 | 0.00156 | 0.02184 | 16 | K | 2 |  |  |  | ROZPOCET | 0 | 0 | 0 | 0 | 0 | 1 | 0 | 16 | -400474628
| Online PSC |  | https://podminky.urs.cz/item/CS_URS_2022_02/725820801 | [14 empty] | Online PSC | 2
| VV |  | " Oblast I.:"4 |  | 4 | [12 empty] | VV | 2 | 2 | True | 0 | ROZPOCET
| VV |  | " Oblast II.:"10 |  | 10 | [12 empty] | VV | 2 | 2 | True | 0 | ROZPOCET
| VV |  | Součet |  | 14 | [12 empty] | VV | 2 | 4 | True | 1 | ROZPOCET
152 | K | R72500052 | Madlo s měkkou zádovou opěrkou nerez brus 500mm D + M Specifikace viz O06 | kus | 1 |  | 0 | R-položka |  | základní |  | 0 | 0 | 0 | 0 | 0 | 16 | K | 2 |  |  |  | ROZPOCET | 0 | 0 | 0 | 0 | 0 | 1 | 0 | 16 | -2053076595
| VV |  | " Oblast II.:" | [14 empty] | VV | 2 | 1 | True | 0 | ROZPOCET
| VV |  | "O06:"1 |  | 1 | [12 empty] | VV | 2 | 2 | True | 0 | ROZPOCET
| VV |  | Součet |  | 1 | [12 empty] | VV | 2 | 4 | True | 1 | ROZPOCET
153 | K | 998725102 | Přesun hmot pro zařizovací předměty stanovený z hmotnosti přesunovaného materiálu vodorovná dopravní vzdálenost do 50 m v objektech výšky přes 6 do 12 m | t | 0.079 |  | 0 | CS ÚRS 2022 02 |  | základní |  | 0 | 0 | 0 | 0 | 0 | 16 | K | 2 |  |  |  | ROZPOCET | 0 | 0 | 0 | 0 | 0 | 1 | 0 | 16 | 502018572
| Online PSC |  | https://podminky.urs.cz/item/CS_URS_2022_02/998725102 | [14 empty] | Online PSC | 2
| D | 726 | Zdravotechnika - předstěnové instalace |  |  |  | 0 |  |  |  |  | 0 |  | 0.0802 |  | 0 | 2 | D | 1 |  |  |  | ROZPOCET | [6 empty] | 0
154 | K | 726131001 | Předstěnové instalační systémy do lehkých stěn s kovovou konstrukcí pro umyvadla stavební výšky do 1120 mm se stojánkovou baterií | soubor | 1 |  | 0 | CS ÚRS 2022 02 |  | základní |  | 0 | 0.012 | 0.012 | 0 | 0 | 16 | K | 2 |  |  |  | ROZPOCET | 0 | 0 | 0 | 0 | 0 | 1 | 0 | 16 | -777478377
| Online PSC |  | https://podminky.urs.cz/item/CS_URS_2022_02/726131001 | [14 empty] | Online PSC | 2
155 | K | R72600001 | Ovládací dvojtlačítko Sigma 30 chrom D+M | soubor | 4 |  | 0 | R-položka |  | základní |  | 0 | 0 | 0 | 0 | 0 | 16 | K | 2 |  |  |  | ROZPOCET | 0 | 0 | 0 | 0 | 0 | 1 | 0 | 16 | 1860420702
156 | K | 726191001 | Ostatní příslušenství instalačních systémů zvukoizolační souprava pro WC a bidet | soubor | 4 |  | 0 | CS ÚRS 2022 02 |  | základní |  | 0 | 0.00015 | 0.0006 | 0 | 0 | 16 | K | 2 |  |  |  | ROZPOCET | 0 | 0 | 0 | 0 | 0 | 1 | 0 | 16 | -845889098
| Online PSC |  | https://podminky.urs.cz/item/CS_URS_2022_02/726191001 | [14 empty] | Online PSC | 2
157 | K | 726131041 | Předstěnové instalační systémy do lehkých stěn s kovovou konstrukcí pro závěsné klozety ovládání zepředu, stavební výšky 1120 mm | soubor | 3 |  | 0 | CS ÚRS 2022 02 |  | základní |  | 0 | 0.01665 | 0.04995 | 0 | 0 | 16 | K | 2 |  |  |  | ROZPOCET | 0 | 0 | 0 | 0 | 0 | 1 | 0 | 16 | 760583994
| Online PSC |  | https://podminky.urs.cz/item/CS_URS_2022_02/726131041 | [14 empty] | Online PSC | 2
158 | K | 726131043 | Předstěnové instalační systémy do lehkých stěn s kovovou konstrukcí pro závěsné klozety ovládání zepředu, stavební výšky 1120 mm pro tělesně postižené | soubor | 1 |  | 0 | CS ÚRS 2022 02 |  | základní |  | 0 | 0.01765 | 0.01765 | 0 | 0 | 16 | K | 2 |  |  |  | ROZPOCET | 0 | 0 | 0 | 0 | 0 | 1 | 0 | 16 | -472588200
| Online PSC |  | https://podminky.urs.cz/item/CS_URS_2022_02/726131043 | [14 empty] | Online PSC | 2
| VV |  | " Oblast II.:"1 |  | 1 | [12 empty] | VV | 2 | 2 | True | 1 | ROZPOCET
159 | K | 998726112 | Přesun hmot pro instalační prefabrikáty stanovený z hmotnosti přesunovaného materiálu vodorovná dopravní vzdálenost do 50 m v objektech výšky přes 6 m do 12 m | t | 0.875 |  | 0 | CS ÚRS 2022 02 |  | základní |  | 0 | 0 | 0 | 0 | 0 | 16 | K | 2 |  |  |  | ROZPOCET | 0 | 0 | 0 | 0 | 0 | 1 | 0 | 16 | 561374388
| Online PSC |  | https://podminky.urs.cz/item/CS_URS_2022_02/998726112 | [14 empty] | Online PSC | 2
| D | 727 | Zdravotechnika - požární ochrana |  |  |  | 0 |  |  |  |  | 0 |  | 0 |  | 0 | 2 | D | 1 |  |  |  | ROZPOCET | [6 empty] | 0
| D | 735 | Ústřední vytápění - otopná tělesa |  |  |  | 0 |  |  |  |  | 0 |  | 0 |  | 1.1424 | 2 | D | 1 |  |  |  | ROZPOCET | [6 empty] | 0
160 | K | 735111810 | Demontáž otopných těles litinových článkových | m2 | 48 |  | 0 | CS ÚRS 2022 02 |  | základní |  | 0 | 0 | 0 | 0.0238 | 1.1424 | 16 | K | 2 |  |  |  | ROZPOCET | 0 | 0 | 0 | 0 | 0 | 1 | 0 | 16 | 436288302
| Online PSC |  | https://podminky.urs.cz/item/CS_URS_2022_02/735111810 | [14 empty] | Online PSC | 2
161 | K | 735192911 | Ostatní opravy otopných těles zpětná montáž otopných těles článkových litinových | m2 | 48 |  | 0 | CS ÚRS 2022 02 |  | základní |  | 0 | 0 | 0 | 0 | 0 | 16 | K | 2 |  |  |  | ROZPOCET | 0 | 0 | 0 | 0 | 0 | 1 | 0 | 16 | 506222459
| Online PSC |  | https://podminky.urs.cz/item/CS_URS_2022_02/735192911 | [14 empty] | Online PSC | 2
162 | K | 735191905 | Ostatní opravy otopných těles odvzdušnění tělesa | kus | 24 |  | 0 | CS ÚRS 2022 02 |  | základní |  | 0 | 0 | 0 | 0 | 0 | 16 | K | 2 |  |  |  | ROZPOCET | 0 | 0 | 0 | 0 | 0 | 1 | 0 | 16 | 690680424
| Online PSC |  | https://podminky.urs.cz/item/CS_URS_2022_02/735191905 | [14 empty] | Online PSC | 2
163 | K | 735191910 | Ostatní opravy otopných těles napuštění vody do otopného systému včetně potrubí (bez kotle a ohříváků) otopných těles | m2 | 48 |  | 0 | CS ÚRS 2022 02 |  | základní |  | 0 | 0 | 0 | 0 | 0 | 16 | K | 2 |  |  |  | ROZPOCET | 0 | 0 | 0 | 0 | 0 | 1 | 0 | 16 | 1591294210
| Online PSC |  | https://podminky.urs.cz/item/CS_URS_2022_02/735191910 | [14 empty] | Online PSC | 2
164 | K | 230120041 | Čištění potrubí profukováním nebo proplachováním DN 32 | m | 350 |  | 0 | CS ÚRS 2022 02 |  | základní |  | 0 | 0 | 0 | 0 | 0 | 16 | K | 2 |  |  |  | ROZPOCET | 0 | 0 | 0 | 0 | 0 | 1 | 0 | 16 | -1545868111
| Online PSC |  | https://podminky.urs.cz/item/CS_URS_2022_02/230120041 | [14 empty] | Online PSC | 2
| D | 740 | Elektroinstalace - silnoproud |  |  |  | 0 |  |  |  |  | 0 |  | 0.30741 |  | 0 | 2 | D | 1 |  |  |  | ROZPOCET | [6 empty] | 0
| D | 740-1 | Elektroinstalace - silnoproud I. |  |  |  | 0 |  |  |  |  | 0 |  | 0.2679 |  | 0 | 2 | D | 2 |  |  |  | ROZPOCET | [6 empty] | 0
| D | R740-1RDO18 | Specifikace dodávky rozvodnice RDO18 |  |  |  | 0 |  |  |  |  | 0 |  | 0 |  | 0 | 2 | D | 3 |  |  |  | ROZPOCET | [6 empty] | 0
165 | M | R740-1MRDO1800001 | 4/96-C Rozvodnice pod omítku, bílé dveře, N/PE svork | ks | 1 |  | 0 | R-položka |  | základní |  | 0 | 0 | 0 | 0 | 0 | 32 | M | 4 |  |  |  | ROZPOCET | 0 | 0 | 0 | 0 | 0 | 1 | 0 | 16 | -777785474
166 | K | R740-1RDO1800002 | Hlavní vypínač, 3-pól, In=40A | ks | 1 |  | 0 | R-položka |  | základní |  | 0 | 0 | 0 | 0 | 0 | 16 | K | 4 |  |  |  | ROZPOCET | 0 | 0 | 0 | 0 | 0 | 1 | 0 | 16 | 679294869
167 | M | R740-1MRDO1800002 | Hlavní vypínač, 3-pól, In=40A | ks | 1 |  | 0 | R-položka |  | základní |  | 0 | 0 | 0 | 0 | 0 | 32 | M | 4 |  |  |  | ROZPOCET | 0 | 0 | 0 | 0 | 0 | 1 | 0 | 16 | 2134095670
168 | K | R740-1RDO1800003 | 20/280/4 Svodič přepětí třídy C, modulový, 4pól, s lištou | ks | 1 |  | 0 | R-položka |  | základní |  | 0 | 0 | 0 | 0 | 0 | 16 | K | 4 |  |  |  | ROZPOCET | 0 | 0 | 0 | 0 | 0 | 1 | 0 | 16 | 1701304704
169 | M | R740-1MRDO1800003 | 20/280/4 Svodič přepětí třídy C, modulový, 4pól, s lištou | ks | 1 |  | 0 | R-položka |  | základní |  | 0 | 0 | 0 | 0 | 0 | 32 | M | 4 |  |  |  | ROZPOCET | 0 | 0 | 0 | 0 | 0 | 1 | 0 | 16 | 28667197
170 | K | R740-1RDO1800004 | B4/1-HS Jistič pomocných obvodů, char.B, 1-pól, Icn=10kA, In=4A | ks | 1 |  | 0 | R-položka |  | základní |  | 0 | 0 | 0 | 0 | 0 | 16 | K | 4 |  |  |  | ROZPOCET | 0 | 0 | 0 | 0 | 0 | 1 | 0 | 16 | 563074675
171 | M | R740-1MRDO1800004 | B4/1-HS Jistič pomocných obvodů, char.B, 1-pól, Icn=10kA, In=4A | ks | 1 |  | 0 | R-položka |  | základní |  | 0 | 0 | 0 | 0 | 0 | 32 | M | 4 |  |  |  | ROZPOCET | 0 | 0 | 0 | 0 | 0 | 1 | 0 | 16 | 1778966405
172 | K | R740-1RDO1800005 | B10/1 Jistič char B, 1-pólový, Icn=10kA, In=10 | ks | 1 |  | 0 | R-položka |  | základní |  | 0 | 0 | 0 | 0 | 0 | 16 | K | 4 |  |  |  | ROZPOCET | 0 | 0 | 0 | 0 | 0 | 1 | 0 | 16 | 1763762310
173 | M | R740-1MRDO1800005 | B10/1 Jistič char B, 1-pólový, Icn=10kA, In=10 | ks | 1 |  | 0 | R-položka |  | základní |  | 0 | 0 | 0 | 0 | 0 | 32 | M | 4 |  |  |  | ROZPOCET | 0 | 0 | 0 | 0 | 0 | 1 | 0 | 16 | 1986032505
174 | K | R740-1RDO1800006 | 10/1N/B/003 Chránič s nadproud.ochr,Ir=250A,AC,1+N pól,char.B, Idn=0.03A, In=10A | ks | 6 |  | 0 | R-položka |  | základní |  | 0 | 0 | 0 | 0 | 0 | 16 | K | 4 |  |  |  | ROZPOCET | 0 | 0 | 0 | 0 | 0 | 1 | 0 | 16 | -1439692838
175 | M | R740-1MRDO1800006 | 10/1N/B/003 Chránič s nadproud.ochr,Ir=250A,AC,1+N pól,char.B, Idn=0.03A, In=10A | ks | 6 |  | 0 | R-položka |  | základní |  | 0 | 0 | 0 | 0 | 0 | 32 | M | 4 |  |  |  | ROZPOCET | 0 | 0 | 0 | 0 | 0 | 1 | 0 | 16 | 678380107
176 | K | R740-1RDO1800007 | 40/4/003 Chránič Ir=250A, typ AC, 4-pól, Idn=0.03A, In=40A | ks | 3 |  | 0 | R-položka |  | základní |  | 0 | 0 | 0 | 0 | 0 | 16 | K | 4 |  |  |  | ROZPOCET | 0 | 0 | 0 | 0 | 0 | 1 | 0 | 16 | 1455820645
177 | M | R740-1MRDO1800007 | 40/4/003 Chránič Ir=250A, typ AC, 4-pól, Idn=0.03A, In=40A | ks | 3 |  | 0 | R-položka |  | základní |  | 0 | 0 | 0 | 0 | 0 | 32 | M | 4 |  |  |  | ROZPOCET | 0 | 0 | 0 | 0 | 0 | 1 | 0 | 16 | -997873547
178 | K | R740-1RDO1800008 | B16/1 Jistič char B, 1-pólový, Icn=10kA, In=16A | ks | 17 |  | 0 | R-položka |  | základní |  | 0 | 0 | 0 | 0 | 0 | 16 | K | 4 |  |  |  | ROZPOCET | 0 | 0 | 0 | 0 | 0 | 1 | 0 | 16 | 871325491
179 | M | R740-1MRDO1800008 | B16/1 Jistič char B, 1-pólový, Icn=10kA, In=16A | ks | 17 |  | 0 | R-položka |  | základní |  | 0 | 0 | 0 | 0 | 0 | 32 | M | 4 |  |  |  | ROZPOCET | 0 | 0 | 0 | 0 | 0 | 1 | 0 | 16 | 1103506597
180 | K | R740-1RDO1800009 | 16/1N/B/003 Chránič s nadproud.ochr,Ir=250A,AC,1+N pól,char.B, Idn=0.03A, In=16A | ks | 9 |  | 0 | R-položka |  | základní |  | 0 | 0 | 0 | 0 | 0 | 16 | K | 4 |  |  |  | ROZPOCET | 0 | 0 | 0 | 0 | 0 | 1 | 0 | 16 | 1542886131
181 | M | R740-1MRDO1800009 | 16/1N/B/003 Chránič s nadproud.ochr,Ir=250A,AC,1+N pól,char.B, Idn=0.03A, In=16A | ks | 9 |  | 0 | R-položka |  | základní |  | 0 | 0 | 0 | 0 | 0 | 32 | M | 4 |  |  |  | ROZPOCET | 0 | 0 | 0 | 0 | 0 | 1 | 0 | 16 | 637522766
182 | K | R740-1RDO1800010 | bistailní relé 16A, 230 V, řazení 20 | ks | 1 |  | 0 | R-položka |  | základní |  | 0 | 0 | 0 | 0 | 0 | 16 | K | 4 |  |  |  | ROZPOCET | 0 | 0 | 0 | 0 | 0 | 1 | 0 | 16 | 1801309145
183 | M | R740-1MRDO1800010 | bistailní relé 16A, 230 V, řazení 20 | ks | 1 |  | 0 | R-položka |  | základní |  | 0 | 0 | 0 | 0 | 0 | 32 | M | 4 |  |  |  | ROZPOCET | 0 | 0 | 0 | 0 | 0 | 1 | 0 | 16 | 442856060
184 | K | R740-1RDO1800011 | řadová svorka 2,5 mm2 (černá) | ks | 35 |  | 0 | R-položka |  | základní |  | 0 | 0 | 0 | 0 | 0 | 16 | K | 4 |  |  |  | ROZPOCET | 0 | 0 | 0 | 0 | 0 | 1 | 0 | 16 | 746775096
185 | M | R740-1MRDO1800011 | řadová svorka 2,5 mm2 (černá) | ks | 35 |  | 0 | R-položka |  | základní |  | 0 | 0 | 0 | 0 | 0 | 32 | M | 4 |  |  |  | ROZPOCET | 0 | 0 | 0 | 0 | 0 | 1 | 0 | 16 | -481691754
186 | K | R740-1RDO1800012 | řadová svorka 2,5 mm2 (modrá) | ks | 15 |  | 0 | R-položka |  | základní |  | 0 | 0 | 0 | 0 | 0 | 16 | K | 4 |  |  |  | ROZPOCET | 0 | 0 | 0 | 0 | 0 | 1 | 0 | 16 | -1940867565
187 | M | R740-1MRDO1800012 | řadová svorka 2,5 mm2 (modrá) | ks | 15 |  | 0 | R-položka |  | základní |  | 0 | 0 | 0 | 0 | 0 | 32 | M | 4 |  |  |  | ROZPOCET | 0 | 0 | 0 | 0 | 0 | 1 | 0 | 16 | -1788279789
188 | K | R740-1RDO1800013 | řadová svorka 10 mm2 (černá) | ks | 3 |  | 0 | R-položka |  | základní |  | 0 | 0 | 0 | 0 | 0 | 16 | K | 4 |  |  |  | ROZPOCET | 0 | 0 | 0 | 0 | 0 | 1 | 0 | 16 | -286441527
189 | M | R740-1MRDO1800013 | řadová svorka 10 mm2 (černá) | ks | 3 |  | 0 | R-položka |  | základní |  | 0 | 0 | 0 | 0 | 0 | 32 | M | 4 |  |  |  | ROZPOCET | 0 | 0 | 0 | 0 | 0 | 1 | 0 | 16 | -38685098
| D | R740-1RE18 | Úprava stávající rozvodnice RE18 |  |  |  | 0 |  |  |  |  | 0 |  | 0 |  | 0 | 2 | D | 3 |  |  |  | ROZPOCET | [6 empty] | 0
190 | M | R740-1MRE1800001 | B25/3 Jistič char. B, 3-pólový, Icn=10kA, In=25A | ks | 1 |  | 0 | R-položka |  | základní |  | 0 | 0 | 0 | 0 | 0 | 32 | M | 4 |  |  |  | ROZPOCET | 0 | 0 | 0 | 0 | 0 | 1 | 0 | 16 | -179460677
191 | K | R740-1RE1800002 | elektroměr 3x57-288/100-500 V Přímé měření, činný výkon, třída přesnosti: 1, impulsní výstup: PRG, napětí: 3x57-288/100-500 V | ks | 1 |  | 0 | R-položka |  | základní |  | 0 | 0 | 0 | 0 | 0 | 16 | K | 4 |  |  |  | ROZPOCET | 0 | 0 | 0 | 0 | 0 | 1 | 0 | 16 | -664049350
192 | M | R740-1MRE1800002 | elektroměr 3x57-288/100-500 V Přímé měření, činný výkon, třída přesnosti: 1, impulsní výstup: PRG, napětí: 3x57-288/100-500 V | ks | 1 |  | 0 | R-položka |  | základní |  | 0 | 0 | 0 | 0 | 0 | 32 | M | 4 |  |  |  | ROZPOCET | 0 | 0 | 0 | 0 | 0 | 1 | 0 | 16 | 473498912
193 | K | R740-1RE1800003 | řadová svorka 10 mm2 (černá) | ks | 3 |  | 0 | R-položka |  | základní |  | 0 | 0 | 0 | 0 | 0 | 16 | K | 4 |  |  |  | ROZPOCET | 0 | 0 | 0 | 0 | 0 | 1 | 0 | 16 | -114172577
194 | M | R740-1MRE1800003 | řadová svorka 10 mm2 (černá) | ks | 3 |  | 0 | R-položka |  | základní |  | 0 | 0 | 0 | 0 | 0 | 32 | M | 4 |  |  |  | ROZPOCET | 0 | 0 | 0 | 0 | 0 | 1 | 0 | 16 | -823795308
195 | K | R740-1RE1800004 | Uprava stavajici rozvodnice RE18 | hod | 20 |  | 0 | R-položka |  | základní |  | 0 | 0 | 0 | 0 | 0 | 16 | K | 4 |  |  |  | ROZPOCET | 0 | 0 | 0 | 0 | 0 | 1 | 0 | 16 | -1625329002
| D | R740-12 | Svítidla - I. |  |  |  | 0 |  |  |  |  | 0 |  | 0 |  | 0 | 2 | D | 3 |  |  |  | ROZPOCET | [6 empty] | 0
196 | K | R740-1200001 | přisazené svítidlo s rámam, Multiwatt, 1 x LED 24W, LMD RB.312463.002.1.790+ML1, označeni "A1" | ks | 12 |  | 0 | R-položka |  | základní |  | 0 | 0 | 0 | 0 | 0 | 16 | K | 4 |  |  |  | ROZPOCET | 0 | 0 | 0 | 0 | 0 | 1 | 0 | 16 | -608798836
197 | M | R740-M1200001 | přisazené svítidlo s rámam, Multiwatt, 1 x LED 24W, LMD RB.312463.002.1.790+ML1, označeni "A1" | ks | 12 |  | 0 | R-položka |  | základní |  | 0 | 0 | 0 | 0 | 0 | 32 | M | 4 |  |  |  | ROZPOCET | 0 | 0 | 0 | 0 | 0 | 1 | 0 | 16 | 124509694
198 | K | R740-1200002 | vestavné svítidlo do M600, Multiwatt, 1 x LED 28W, LMD RB.312463.002.1.790+ML3, označeni "A3" | ks | 41 |  | 0 | R-položka |  | základní |  | 0 | 0 | 0 | 0 | 0 | 16 | K | 4 |  |  |  | ROZPOCET | 0 | 0 | 0 | 0 | 0 | 1 | 0 | 16 | -164800337
199 | M | R740-M1200002 | vestavné svítidlo do M600, Multiwatt, 1 x LED 28W, LMD RB.312463.002.1.790+ML3, označeni "A3" | ks | 41 |  | 0 | R-položka |  | základní |  | 0 | 0 | 0 | 0 | 0 | 32 | M | 4 |  |  |  | ROZPOCET | 0 | 0 | 0 | 0 | 0 | 1 | 0 | 16 | 1956913741
200 | K | R740-1200003 | vestavné svítidlo do SDK, 1 x LED 21W, LMD RB.901488.022.1.PM IP40, označeni "B2" | ks | 4 |  | 0 | R-položka |  | základní |  | 0 | 0 | 0 | 0 | 0 | 16 | K | 4 |  |  |  | ROZPOCET | 0 | 0 | 0 | 0 | 0 | 1 | 0 | 16 | 2146192023
201 | M | R740-M1200003 | vestavné svítidlo do SDK, 1 x LED 21W, LMD RB.901488.022.1.PM IP40, označeni "B2" | ks | 4 |  | 0 | R-položka |  | základní |  | 0 | 0 | 0 | 0 | 0 | 32 | M | 4 |  |  |  | ROZPOCET | 0 | 0 | 0 | 0 | 0 | 1 | 0 | 16 | 570554080
202 | K | R740-1200004 | nouzové antipanické svítidlo, 1 x LED 4 W, LMD C4.EM05-0203PN1400.PM corr., označení "N1" | ks | 3 |  | 0 | R-položka |  | základní |  | 0 | 0 | 0 | 0 | 0 | 16 | K | 4 |  |  |  | ROZPOCET | 0 | 0 | 0 | 0 | 0 | 1 | 0 | 16 | 1900736891
203 | M | R740-M1200004 | nouzové antipanické svítidlo, 1 x LED 4 W, LMD C4.EM05-0203PN1400.PM corr., označení "N1" | ks | 3 |  | 0 | R-položka |  | základní |  | 0 | 0 | 0 | 0 | 0 | 32 | M | 4 |  |  |  | ROZPOCET | 0 | 0 | 0 | 0 | 0 | 1 | 0 | 16 | -619244078
204 | K | R740-1200005 | nouzové únikové svítidlo s piktogramem, 1 x LED 2 W, LMD C4.EM01-0103NN1400.PM IP44, označení "N" | ks | 1 |  | 0 | R-položka |  | základní |  | 0 | 0 | 0 | 0 | 0 | 16 | K | 4 |  |  |  | ROZPOCET | 0 | 0 | 0 | 0 | 0 | 1 | 0 | 16 | 1398522759
205 | M | R740-M1200005 | nouzové únikové svítidlo s piktogramem, 1 x LED 2 W, LMD C4.EM01-0103NN1400.PM IP44, označení "N" | ks | 1 |  | 0 | R-položka |  | základní |  | 0 | 0 | 0 | 0 | 0 | 32 | M | 4 |  |  |  | ROZPOCET | 0 | 0 | 0 | 0 | 0 | 1 | 0 | 16 | -68053115
206 | K | R740-1200006 | pásek LED 12 W/m včetně Al lišty | m | 4 |  | 0 | R-položka |  | základní |  | 0 | 0 | 0 | 0 | 0 | 16 | K | 4 |  |  |  | ROZPOCET | 0 | 0 | 0 | 0 | 0 | 1 | 0 | 16 | 1191774128
207 | M | R740-M1200006 | pásek LED 12 W/m včetně Al lišty | m | 4 |  | 0 | R-položka |  | základní |  | 0 | 0 | 0 | 0 | 0 | 32 | M | 4 |  |  |  | ROZPOCET | 0 | 0 | 0 | 0 | 0 | 1 | 0 | 16 | -1446006484
208 | K | R740-1200007 | napájecí zdroj LED pásku 60 W | ks | 1 |  | 0 | R-položka |  | základní |  | 0 | 0 | 0 | 0 | 0 | 16 | K | 4 |  |  |  | ROZPOCET | 0 | 0 | 0 | 0 | 0 | 1 | 0 | 16 | 1617328677
209 | M | R740-M1200007 | napájecí zdroj LED pásku 60 W | ks | 1 |  | 0 | R-položka |  | základní |  | 0 | 0 | 0 | 0 | 0 | 32 | M | 4 |  |  |  | ROZPOCET | 0 | 0 | 0 | 0 | 0 | 1 | 0 | 16 | 2103815231
| D | R740-1 | Elektromontáže - I. |  |  |  | 0 |  |  |  |  | 0 |  | 0.2679 |  | 0 | 2 | D | 3 |  |  |  | ROZPOCET | [6 empty] | 0
210 | K | 741112001 | Montáž krabic elektroinstalačních bez napojení na trubky a lišty, demontáže a montáže víčka a přístroje protahovacích nebo odbočných zapuštěných plastových kruhových | kus | 224 |  | 0 | CS ÚRS 2022 02 |  | základní |  | 0 | 0 | 0 | 0 | 0 | 16 | K | 4 |  |  |  | ROZPOCET | 0 | 0 | 0 | 0 | 0 | 1 | 0 | 16 | -44151910
| Online PSC |  | https://podminky.urs.cz/item/CS_URS_2022_02/741112001 | [14 empty] | Online PSC | 4
211 | M | R740-M10001 | KRABICE d 68 mm | ks | 146 |  | 0 | R-položka |  | základní |  | 0 | 0 | 0 | 0 | 0 | 32 | M | 4 |  |  |  | ROZPOCET | 0 | 0 | 0 | 0 | 0 | 1 | 0 | 16 | -300108653
212 | M | R740-M10002 | KRABICE ODBOČNÁ d 68 mm | ks | 64 |  | 0 | R-položka |  | základní |  | 0 | 0 | 0 | 0 | 0 | 32 | M | 4 |  |  |  | ROZPOCET | 0 | 0 | 0 | 0 | 0 | 1 | 0 | 16 | -893847217
213 | M | R740-M10003 | KRABICE ODBOČNÁ d 97 mm | ks | 8 |  | 0 | R-položka |  | základní |  | 0 | 0 | 0 | 0 | 0 | 32 | M | 4 |  |  |  | ROZPOCET | 0 | 0 | 0 | 0 | 0 | 1 | 0 | 16 | -1379578854
214 | M | R740-M10004 | KO 125 KRABICE ODBOČNÁ | ks | 6 |  | 0 | R-položka |  | základní |  | 0 | 0 | 0 | 0 | 0 | 32 | M | 4 |  |  |  | ROZPOCET | 0 | 0 | 0 | 0 | 0 | 1 | 0 | 16 | -518592435
215 | K | 741110041 | Montáž trubek elektroinstalačních s nasunutím nebo našroubováním do krabic plastových ohebných, uložených pevně, vnější Ø přes 11 do 23 mm | m | 10 |  | 0 | CS ÚRS 2022 02 |  | základní |  | 0 | 0 | 0 | 0 | 0 | 16 | K | 4 |  |  |  | ROZPOCET | 0 | 0 | 0 | 0 | 0 | 1 | 0 | 16 | 1514613850
| Online PSC |  | https://podminky.urs.cz/item/CS_URS_2022_02/741110041 | [14 empty] | Online PSC | 4
216 | K | 741110042 | Montáž trubek elektroinstalačních s nasunutím nebo našroubováním do krabic plastových ohebných, uložených pevně, vnější Ø přes 23 do 35 mm | m | 40 |  | 0 | CS ÚRS 2022 02 |  | základní |  | 0 | 0 | 0 | 0 | 0 | 16 | K | 4 |  |  |  | ROZPOCET | 0 | 0 | 0 | 0 | 0 | 1 | 0 | 16 | 1664729130
| Online PSC |  | https://podminky.urs.cz/item/CS_URS_2022_02/741110042 | [14 empty] | Online PSC | 4
217 | M | R740-M10005 | TRUBKA OHEBNÁ - d 23 mm | m | 10 |  | 0 | R-položka |  | základní |  | 0 | 0 | 0 | 0 | 0 | 32 | M | 4 |  |  |  | ROZPOCET | 0 | 0 | 0 | 0 | 0 | 1 | 0 | 16 | -1005251947
218 | M | R740-M10006 | TRUBKA OHEBNÁ - d 32 mm | m | 40 |  | 0 | R-položka |  | základní |  | 0 | 0 | 0 | 0 | 0 | 32 | M | 4 |  |  |  | ROZPOCET | 0 | 0 | 0 | 0 | 0 | 1 | 0 | 16 | 395853635
219 | K | R740-10007 | krabicová svorka 2 × 0,5 - 2,5 mm2 | ks | 30 |  | 0 | R-položka |  | základní |  | 0 | 0 | 0 | 0 | 0 | 16 | K | 4 |  |  |  | ROZPOCET | 0 | 0 | 0 | 0 | 0 | 1 | 0 | 16 | -1494996594
220 | M | R740-M10007 | krabicová svorka 2 × 0,5 - 2,5 mm2 | ks | 30 |  | 0 | R-položka |  | základní |  | 0 | 0 | 0 | 0 | 0 | 32 | M | 4 |  |  |  | ROZPOCET | 0 | 0 | 0 | 0 | 0 | 1 | 0 | 16 | 897285338
221 | K | R740-10008 | krabicová svorka 3 × 0,5 - 2,5 mm2 | ks | 40 |  | 0 | R-položka |  | základní |  | 0 | 0 | 0 | 0 | 0 | 16 | K | 4 |  |  |  | ROZPOCET | 0 | 0 | 0 | 0 | 0 | 1 | 0 | 16 | -2093326092
222 | M | R740-M10008 | krabicová svorka 3 × 0,5 - 2,5 mm2 | ks | 40 |  | 0 | R-položka |  | základní |  | 0 | 0 | 0 | 0 | 0 | 32 | M | 4 |  |  |  | ROZPOCET | 0 | 0 | 0 | 0 | 0 | 1 | 0 | 16 | 1991279659
223 | K | R740-10009 | krabicová svorka 5 × 0,5 - 2,5 mm2 | ks | 20 |  | 0 | R-položka |  | základní |  | 0 | 0 | 0 | 0 | 0 | 16 | K | 4 |  |  |  | ROZPOCET | 0 | 0 | 0 | 0 | 0 | 1 | 0 | 16 | 305046397
224 | M | R740-M10009 | krabicová svorka 5 × 0,5 - 2,5 mm2 | ks | 20 |  | 0 | R-položka |  | základní |  | 0 | 0 | 0 | 0 | 0 | 32 | M | 4 |  |  |  | ROZPOCET | 0 | 0 | 0 | 0 | 0 | 1 | 0 | 16 | 677105794
225 | K | R740-10010 | vodič H07V-U 4 mm2 , zelenožlutý, pevně | m | 170 |  | 0 | R-položka |  | základní |  | 0 | 0 | 0 | 0 | 0 | 16 | K | 4 |  |  |  | ROZPOCET | 0 | 0 | 0 | 0 | 0 | 1 | 0 | 16 | 827777917
226 | M | R740-M10010 | vodič H07V-U 4 mm2 , zelenožlutý, pevně | m | 170 |  | 0 | R-položka |  | základní |  | 0 | 0 | 0 | 0 | 0 | 32 | M | 4 |  |  |  | ROZPOCET | 0 | 0 | 0 | 0 | 0 | 1 | 0 | 16 | 1625500433
227 | K | R740-10011 | vodič H07V-R 16 mm2, zelenožlutý, pevně | m | 85 |  | 0 | R-položka |  | základní |  | 0 | 0 | 0 | 0 | 0 | 16 | K | 4 |  |  |  | ROZPOCET | 0 | 0 | 0 | 0 | 0 | 1 | 0 | 16 | 946377220
228 | M | R740-M10011 | vodič H07V-R 16 mm2, zelenožlutý, pevně | m | 85 |  | 0 | R-položka |  | základní |  | 0 | 0 | 0 | 0 | 0 | 32 | M | 4 |  |  |  | ROZPOCET | 0 | 0 | 0 | 0 | 0 | 1 | 0 | 16 | 1389503545
229 | K | R740-10012 | Svorkovnice pro vyrovnání potenciálů mat. PS | ks | 6 |  | 0 | R-položka |  | základní |  | 0 | 0 | 0 | 0 | 0 | 16 | K | 4 |  |  |  | ROZPOCET | 0 | 0 | 0 | 0 | 0 | 1 | 0 | 16 | 1296201667
230 | M | R740-M10012 | Svorkovnice pro vyrovnání potenciálů mat. PS | ks | 6 |  | 0 | R-položka |  | základní |  | 0 | 0 | 0 | 0 | 0 | 32 | M | 4 |  |  |  | ROZPOCET | 0 | 0 | 0 | 0 | 0 | 1 | 0 | 16 | -2021104365
231 | K | R740-10013 | POTENTIAL Svorkovnice pro vyrovnání potenciálů svor. 10x10 | ks | 6 |  | 0 | R-položka |  | základní |  | 0 | 0 | 0 | 0 | 0 | 16 | K | 4 |  |  |  | ROZPOCET | 0 | 0 | 0 | 0 | 0 | 1 | 0 | 16 | 1227101154
232 | M | R740-M10013 | POTENTIAL Svorkovnice pro vyrovnání potenciálů svor. 10x10 | ks | 6 |  | 0 | R-položka |  | základní |  | 0 | 0 | 0 | 0 | 0 | 32 | M | 4 |  |  |  | ROZPOCET | 0 | 0 | 0 | 0 | 0 | 1 | 0 | 16 | -255556637
233 | K | R740-10014 | CYKY-O 2x1.5 , pevně | m | 110 |  | 0 | R-položka |  | základní |  | 0 | 0 | 0 | 0 | 0 | 16 | K | 4 |  |  |  | ROZPOCET | 0 | 0 | 0 | 0 | 0 | 1 | 0 | 16 | -1326759432
234 | K | 741122011 | Montáž kabelů měděných bez ukončení uložených pod omítku plných kulatých (např. CYKY), počtu a průřezu žil 2x1,5 až 2,5 mm2 | m | 110 |  | 0 | CS ÚRS 2022 02 |  | základní |  | 0 | 0 | 0 | 0 | 0 | 16 | K | 4 |  |  |  | ROZPOCET | 0 | 0 | 0 | 0 | 0 | 1 | 0 | 16 | -1122235614
| Online PSC |  | https://podminky.urs.cz/item/CS_URS_2022_02/741122011 | [14 empty] | Online PSC | 4
235 | M | 34111005 | kabel instalační jádro Cu plné izolace PVC plášť PVC 450/750V (CYKY) 2x1,5mm2 | m | 110 |  | 0 | CS ÚRS 2022 02 |  | základní |  | 0 | 0.0001 | 0.011 | 0 | 0 | 32 | M | 4 |  |  |  | ROZPOCET | 0 | 0 | 0 | 0 | 0 | 1 | 0 | 16 | -1318342109
236 | K | 741122015 | Montáž kabelů měděných bez ukončení uložených pod omítku plných kulatých (např. CYKY), počtu a průřezu žil 3x1,5 mm2 | m | 510 |  | 0 | CS ÚRS 2022 02 |  | základní |  | 0 | 0 | 0 | 0 | 0 | 16 | K | 4 |  |  |  | ROZPOCET | 0 | 0 | 0 | 0 | 0 | 1 | 0 | 16 | 1794460938
| Online PSC |  | https://podminky.urs.cz/item/CS_URS_2022_02/741122015 | [14 empty] | Online PSC | 4
237 | M | 34111030 | kabel instalační jádro Cu plné izolace PVC plášť PVC 450/750V (CYKY) 3x1,5mm2 | m | 510 |  | 0 | CS ÚRS 2022 02 |  | základní |  | 0 | 0.00012 | 0.0612 | 0 | 0 | 32 | M | 4 |  |  |  | ROZPOCET | 0 | 0 | 0 | 0 | 0 | 1 | 0 | 16 | -498652921
238 | K | 741122016 | Montáž kabelů měděných bez ukončení uložených pod omítku plných kulatých (např. CYKY), počtu a průřezu žil 3x2,5 až 6 mm2 | m | 970 |  | 0 | CS ÚRS 2022 02 |  | základní |  | 0 | 0 | 0 | 0 | 0 | 16 | K | 4 |  |  |  | ROZPOCET | 0 | 0 | 0 | 0 | 0 | 1 | 0 | 16 | -213108059
| Online PSC |  | https://podminky.urs.cz/item/CS_URS_2022_02/741122016 | [14 empty] | Online PSC | 4
239 | M | 34111036 | kabel instalační jádro Cu plné izolace PVC plášť PVC 450/750V (CYKY) 3x2,5mm2 | m | 970 |  | 0 | CS ÚRS 2022 02 |  | základní |  | 0 | 0.00017 | 0.1649 | 0 | 0 | 32 | M | 4 |  |  |  | ROZPOCET | 0 | 0 | 0 | 0 | 0 | 1 | 0 | 16 | 89449975
240 | K | 741122033 | Montáž kabelů měděných bez ukončení uložených pod omítku plných kulatých (např. CYKY), počtu a průřezu žil 5x10 mm2 | m | 40 |  | 0 | CS ÚRS 2022 02 |  | základní |  | 0 | 0 | 0 | 0 | 0 | 16 | K | 4 |  |  |  | ROZPOCET | 0 | 0 | 0 | 0 | 0 | 1 | 0 | 16 | -1476919344
| Online PSC |  | https://podminky.urs.cz/item/CS_URS_2022_02/741122033 | [14 empty] | Online PSC | 4
241 | M | 34113034 | kabel instalační jádro Cu plné izolace PVC plášť PVC 450/750V (CYKY) 5x10mm2 | m | 40 |  | 0 | CS ÚRS 2022 02 |  | základní |  | 0 | 0.00077 | 0.0308 | 0 | 0 | 32 | M | 4 |  |  |  | ROZPOCET | 0 | 0 | 0 | 0 | 0 | 1 | 0 | 16 | -1938031722
242 | K | 741132132 | Ukončení kabelů smršťovací záklopkou nebo páskou se zapojením bez letování, počtu a průřezu žil 4x10 mm2 | kus | 30 |  | 0 | CS ÚRS 2022 02 |  | základní |  | 0 | 0 | 0 | 0 | 0 | 16 | K | 4 |  |  |  | ROZPOCET | 0 | 0 | 0 | 0 | 0 | 1 | 0 | 16 | -1684969077
| Online PSC |  | https://podminky.urs.cz/item/CS_URS_2022_02/741132132 | [14 empty] | Online PSC | 4
243 | K | 741132147 | Ukončení kabelů smršťovací záklopkou nebo páskou se zapojením bez letování, počtu a průřezu žil 5x10 mm2 | kus | 2 |  | 0 | CS ÚRS 2022 02 |  | základní |  | 0 | 0 | 0 | 0 | 0 | 16 | K | 4 |  |  |  | ROZPOCET | 0 | 0 | 0 | 0 | 0 | 1 | 0 | 16 | -526240411
| Online PSC |  | https://podminky.urs.cz/item/CS_URS_2022_02/741132147 | [14 empty] | Online PSC | 4
244 | K | 741310103 | Montáž spínačů jedno nebo dvoupólových polozapuštěných nebo zapuštěných se zapojením vodičů bezšroubové připojení spínačů, řazení 1So-jednopólových s orientační doutnavkou | kus | 11 |  | 0 | CS ÚRS 2022 02 |  | základní |  | 0 | 0 | 0 | 0 | 0 | 16 | K | 4 |  |  |  | ROZPOCET | 0 | 0 | 0 | 0 | 0 | 1 | 0 | 16 | -9514349
| Online PSC |  | https://podminky.urs.cz/item/CS_URS_2022_02/741310103 | [14 empty] | Online PSC | 4
245 | M | R740-M10021 | Přístroj spínače jednopólového (bezšroubové svorky); řazení 1, 1So (do hořlavých podkladů B až F) | ks | 11 |  | 0 | R-položka |  | základní |  | 0 | 0 | 0 | 0 | 0 | 32 | M | 4 |  |  |  | ROZPOCET | 0 | 0 | 0 | 0 | 0 | 1 | 0 | 16 | -7065002
246 | K | 741310121 | Montáž spínačů jedno nebo dvoupólových polozapuštěných nebo zapuštěných se zapojením vodičů bezšroubové připojení přepínačů, řazení 5-sériových | kus | 3 |  | 0 | CS ÚRS 2022 02 |  | základní |  | 0 | 0 | 0 | 0 | 0 | 16 | K | 4 |  |  |  | ROZPOCET | 0 | 0 | 0 | 0 | 0 | 1 | 0 | 16 | 245790333
| Online PSC |  | https://podminky.urs.cz/item/CS_URS_2022_02/741310121 | [14 empty] | Online PSC | 4
247 | M | R740-M10022 | Přístroj přepínače sériového (bezšroubové svorky); řazení 5 (do hořlavých podkladů B až F) | ks | 3 |  | 0 | R-položka |  | základní |  | 0 | 0 | 0 | 0 | 0 | 32 | M | 4 |  |  |  | ROZPOCET | 0 | 0 | 0 | 0 | 0 | 1 | 0 | 16 | 418218220
248 | K | 741310123 | Montáž spínačů jedno nebo dvoupólových polozapuštěných nebo zapuštěných se zapojením vodičů bezšroubové připojení přepínačů, řazení 6So-střídavých s orientační doutnavkou | kus | 3 |  | 0 | CS ÚRS 2022 02 |  | základní |  | 0 | 0 | 0 | 0 | 0 | 16 | K | 4 |  |  |  | ROZPOCET | 0 | 0 | 0 | 0 | 0 | 1 | 0 | 16 | 2050590795
| Online PSC |  | https://podminky.urs.cz/item/CS_URS_2022_02/741310123 | [14 empty] | Online PSC | 4
249 | M | R740-M10023 | Přístroj přepínače střídavého (bezšroubové svorky); řazení 6, 6So (do hořlavých podkladů B až F) | ks | 3 |  | 0 | R-položka |  | základní |  | 0 | 0 | 0 | 0 | 0 | 32 | M | 4 |  |  |  | ROZPOCET | 0 | 0 | 0 | 0 | 0 | 1 | 0 | 16 | 558157718
250 | K | 741310125 | Montáž spínačů jedno nebo dvoupólových polozapuštěných nebo zapuštěných se zapojením vodičů bezšroubové připojení přepínačů, řazení 6+6-dvojitých střídavých | kus | 6 |  | 0 | CS ÚRS 2022 02 |  | základní |  | 0 | 0 | 0 | 0 | 0 | 16 | K | 4 |  |  |  | ROZPOCET | 0 | 0 | 0 | 0 | 0 | 1 | 0 | 16 | 715729142
| Online PSC |  | https://podminky.urs.cz/item/CS_URS_2022_02/741310125 | [14 empty] | Online PSC | 4
251 | M | R740-M10024 | Přístroj přepínače střídavého dvojitého (bezšroubové svorky); řazení 6+6 (6+1, 5B) | ks | 6 |  | 0 | R-položka |  | základní |  | 0 | 0 | 0 | 0 | 0 | 32 | M | 4 |  |  |  | ROZPOCET | 0 | 0 | 0 | 0 | 0 | 1 | 0 | 16 | 2066070876
252 | K | 741310126 | Montáž spínačů jedno nebo dvoupólových polozapuštěných nebo zapuštěných se zapojením vodičů bezšroubové připojení přepínačů, řazení 7-křížových | kus | 3 |  | 0 | CS ÚRS 2022 02 |  | základní |  | 0 | 0 | 0 | 0 | 0 | 16 | K | 4 |  |  |  | ROZPOCET | 0 | 0 | 0 | 0 | 0 | 1 | 0 | 16 | -623656447
| Online PSC |  | https://podminky.urs.cz/item/CS_URS_2022_02/741310126 | [14 empty] | Online PSC | 4
253 | M | R740-M10025 | Přístroj přepínače křížového (bezšroubové svorky); řazení 7, 7So (do hořlavých podkladů B až F) | ks | 3 |  | 0 | R-položka |  | základní |  | 0 | 0 | 0 | 0 | 0 | 32 | M | 4 |  |  |  | ROZPOCET | 0 | 0 | 0 | 0 | 0 | 1 | 0 | 16 | 702092904
254 | K | R740-10026 | Přístroj ovládače zapínacího se svorkou N (bezšroubové svorky); řazení 1/0, 1/0So, 1/0S (do hořlavých podkladů B až F) | ks | 6 |  | 0 | R-položka |  | základní |  | 0 | 0 | 0 | 0 | 0 | 16 | K | 4 |  |  |  | ROZPOCET | 0 | 0 | 0 | 0 | 0 | 1 | 0 | 16 | -457473520
255 | M | R740-M10026 | Přístroj ovládače zapínacího se svorkou N (bezšroubové svorky); řazení 1/0, 1/0So, 1/0S (do hořlavých podkladů B až F) | ks | 6 |  | 0 | R-položka |  | základní |  | 0 | 0 | 0 | 0 | 0 | 32 | M | 4 |  |  |  | ROZPOCET | 0 | 0 | 0 | 0 | 0 | 1 | 0 | 16 | -583634386
256 | M | R740-M10027 | Kryt spínače kolébkového; b. bílá | ks | 17 |  | 0 | R-položka |  | základní |  | 0 | 0 | 0 | 0 | 0 | 32 | M | 4 |  |  |  | ROZPOCET | 0 | 0 | 0 | 0 | 0 | 1 | 0 | 16 | -1327371404
257 | M | R740-M10028 | Kryt spínače kolébkového, dělený; b. bílá | ks | 9 |  | 0 | R-položka |  | základní |  | 0 | 0 | 0 | 0 | 0 | 32 | M | 4 |  |  |  | ROZPOCET | 0 | 0 | 0 | 0 | 0 | 1 | 0 | 16 | 756623962
258 | M | R740-M10029 | Kryt spínače kolébkového, s čirým průzorem; b. bílá | ks | 6 |  | 0 | R-položka |  | základní |  | 0 | 0 | 0 | 0 | 0 | 32 | M | 4 |  |  |  | ROZPOCET | 0 | 0 | 0 | 0 | 0 | 1 | 0 | 16 | -1855108805
259 | M | R740-M10030 | Rámeček pro elektroinstalační přístroje, jednonásobný; b. bílá | ks | 32 |  | 0 | R-položka |  | základní |  | 0 | 0 | 0 | 0 | 0 | 32 | M | 4 |  |  |  | ROZPOCET | 0 | 0 | 0 | 0 | 0 | 1 | 0 | 16 | -1408885763
260 | K | 741313001 | Montáž zásuvek domovních se zapojením vodičů bezšroubové připojení polozapuštěných nebo zapuštěných 10/16 A, provedení 2P + PE | kus | 83 |  | 0 | CS ÚRS 2022 02 |  | základní |  | 0 | 0 | 0 | 0 | 0 | 16 | K | 4 |  |  |  | ROZPOCET | 0 | 0 | 0 | 0 | 0 | 1 | 0 | 16 | 1675357525
| Online PSC |  | https://podminky.urs.cz/item/CS_URS_2022_02/741313001 | [14 empty] | Online PSC | 4
261 | M | R740-M10031 | Zásuvka jednonásobná (bezšroubové svorky), s ochranným kolíkem, s clonkami; řazení 2P+PE; b. bílá | ks | 57 |  | 0 | R-položka |  | základní |  | 0 | 0 | 0 | 0 | 0 | 32 | M | 4 |  |  |  | ROZPOCET | 0 | 0 | 0 | 0 | 0 | 1 | 0 | 16 | 605798375
262 | M | R740-M10032 | Zásuvka jednonásobná (bezšroubové svorky), s ochranným kolíkem, s clonkami; řazení 2P+PE; b. vřesová červená | ks | 26 |  | 0 | R-položka |  | základní |  | 0 | 0 | 0 | 0 | 0 | 32 | M | 4 |  |  |  | ROZPOCET | 0 | 0 | 0 | 0 | 0 | 1 | 0 | 16 | -1614923219
263 | K | 741313005 | Montáž zásuvek domovních se zapojením vodičů bezšroubové připojení polozapuštěných nebo zapuštěných 10/16 A, provedení 2P + PE s ochrannými clonkami a přepěťovou ochranou | kus | 26 |  | 0 | CS ÚRS 2022 02 |  | základní |  | 0 | 0 | 0 | 0 | 0 | 16 | K | 4 |  |  |  | ROZPOCET | 0 | 0 | 0 | 0 | 0 | 1 | 0 | 16 | -1065435532
| Online PSC |  | https://podminky.urs.cz/item/CS_URS_2022_02/741313005 | [14 empty] | Online PSC | 4
264 | M | R740-M10033 | Zásuvka jednonásobná (bezšroubové svorky), s ochranným kolíkem, s clonkami, s ochranou před přepětím, optická signalizace poruchy; řazení 2P+PE; b. vřesová červená | ks | 26 |  | 0 | R-položka |  | základní |  | 0 | 0 | 0 | 0 | 0 | 32 | M | 4 |  |  |  | ROZPOCET | 0 | 0 | 0 | 0 | 0 | 1 | 0 | 16 | -1640937408
265 | K | R740-10034 | zásuvka s přístorjovými svorkami pro uzemnění přístrojů | ks | 15 |  | 0 | R-položka |  | základní |  | 0 | 0 | 0 | 0 | 0 | 16 | K | 4 |  |  |  | ROZPOCET | 0 | 0 | 0 | 0 | 0 | 1 | 0 | 16 | -2028392969
266 | M | R740-M10034 | zásuvka s přístorjovými svorkami pro uzemnění přístrojů | ks | 15 |  | 0 | R-položka |  | základní |  | 0 | 0 | 0 | 0 | 0 | 32 | M | 4 |  |  |  | ROZPOCET | 0 | 0 | 0 | 0 | 0 | 1 | 0 | 16 | -1666384592
267 | M | R740-M10035 | Rámeček pro elektroinstalační přístroje, jednonásobný; b. bílá | ks | 34 |  | 0 | R-položka |  | základní |  | 0 | 0 | 0 | 0 | 0 | 32 | M | 4 |  |  |  | ROZPOCET | 0 | 0 | 0 | 0 | 0 | 1 | 0 | 16 | -385108747
268 | M | R740-M10036 | Rámeček pro elektroinstalační přístroje, dvojnásobný vodorovný; b. bílá | ks | 6 |  | 0 | R-položka |  | základní |  | 0 | 0 | 0 | 0 | 0 | 32 | M | 4 |  |  |  | ROZPOCET | 0 | 0 | 0 | 0 | 0 | 1 | 0 | 16 | -1219774809
269 | M | R740-M10037 | Rámeček pro elektroinstalační přístroje, trojnásobný vodorovný; b. bílá | ks | 26 |  | 0 | R-položka |  | základní |  | 0 | 0 | 0 | 0 | 0 | 32 | M | 4 |  |  |  | ROZPOCET | 0 | 0 | 0 | 0 | 0 | 1 | 0 | 16 | -1582976439
270 | K | 741210101 | Montáž rozváděčů litinových, hliníkových nebo plastových bez zapojení vodičů sestavy hmotnosti do 50 kg | kus | 1 |  | 0 | CS ÚRS 2022 02 |  | základní |  | 0 | 0 | 0 | 0 | 0 | 16 | K | 4 |  |  |  | ROZPOCET | 0 | 0 | 0 | 0 | 0 | 1 | 0 | 16 | -930363570
| Online PSC |  | https://podminky.urs.cz/item/CS_URS_2022_02/741210101 | [14 empty] | Online PSC | 4
271 | K | 741210002 | Montáž rozvodnic oceloplechových nebo plastových bez zapojení vodičů běžných, hmotnosti do 50 kg | kus | 1 |  | 0 | CS ÚRS 2022 02 |  | základní |  | 0 | 0 | 0 | 0 | 0 | 16 | K | 4 |  |  |  | ROZPOCET | 0 | 0 | 0 | 0 | 0 | 1 | 0 | 16 | 1102622113
| Online PSC |  | https://podminky.urs.cz/item/CS_URS_2022_02/741210002 | [14 empty] | Online PSC | 4
272 | K | R740-10040 | Vyhledani pripojovaciho mista | hod | 2 |  | 0 | R-položka |  | základní |  | 0 | 0 | 0 | 0 | 0 | 16 | K | 4 |  |  |  | ROZPOCET | 0 | 0 | 0 | 0 | 0 | 1 | 0 | 16 | 1224019840
273 | K | R740-10041 | Napojeni na stavajici zarizeni | hod | 3 |  | 0 | R-položka |  | základní |  | 0 | 0 | 0 | 0 | 0 | 16 | K | 4 |  |  |  | ROZPOCET | 0 | 0 | 0 | 0 | 0 | 1 | 0 | 16 | 966534787
274 | K | R740-10042 | Podružný materiál | soubor | 1 |  | 0 | R-položka |  | základní |  | 0 | 0 | 0 | 0 | 0 | 16 | K | 4 |  |  |  | ROZPOCET | 0 | 0 | 0 | 0 | 0 | 1 | 0 | 16 | 678892947
| D | 740-2 | Elektroinstalace - silnoproud II. |  |  |  | 0 |  |  |  |  | 0 |  | 0.03951 |  | 0 | 2 | D | 2 |  |  |  | ROZPOCET | [6 empty] | 0
| D | R740-2RDO13A | Úprava stávající rozvodnice RDO13A |  |  |  | 0 |  |  |  |  | 0 |  | 0 |  | 0 | 2 | D | 3 |  |  |  | ROZPOCET | [6 empty] | 0
275 | K | R740-2RDO13A00001 | B10/1 Jistič char B, 1-pólový, Icn=10kA, In=10 | ks | 2 |  | 0 | R-položka |  | základní |  | 0 | 0 | 0 | 0 | 0 | 16 | K | 4 |  |  |  | ROZPOCET | 0 | 0 | 0 | 0 | 0 | 1 | 0 | 16 | 895619318
276 | M | R740-2MRDO13A00001 | B10/1 Jistič char B, 1-pólový, Icn=10kA, In=10 | ks | 2 |  | 0 | R-položka |  | základní |  | 0 | 0 | 0 | 0 | 0 | 32 | M | 4 |  |  |  | ROZPOCET | 0 | 0 | 0 | 0 | 0 | 1 | 0 | 16 | 684287938
277 | K | R740-2RDO13A00002 | 16/1N/B/003 Chránič s nadproud.ochr,Ir=250A,AC,1+N pól,char.B, Idn=0.03A, In=16A | ks | 2 |  | 0 | R-položka |  | základní |  | 0 | 0 | 0 | 0 | 0 | 16 | K | 4 |  |  |  | ROZPOCET | 0 | 0 | 0 | 0 | 0 | 1 | 0 | 16 | -229090250
278 | M | R740-2MRDO13A00002 | 16/1N/B/003 Chránič s nadproud.ochr,Ir=250A,AC,1+N pól,char.B, Idn=0.03A, In=16A | ks | 2 |  | 0 | R-položka |  | základní |  | 0 | 0 | 0 | 0 | 0 | 32 | M | 4 |  |  |  | ROZPOCET | 0 | 0 | 0 | 0 | 0 | 1 | 0 | 16 | 729020343
279 | K | R740-2RDO13A00003 | Uprava stavajici rozvodnice RDO13A | hod | 15 |  | 0 | R-položka |  | základní |  | 0 | 0 | 0 | 0 | 0 | 16 | K | 4 |  |  |  | ROZPOCET | 0 | 0 | 0 | 0 | 0 | 1 | 0 | 16 | -1343192502
| D | R740-22 | Svítidla - II. |  |  |  | 0 |  |  |  |  | 0 |  | 0 |  | 0 | 2 | D | 3 |  |  |  | ROZPOCET | [6 empty] | 0
280 | K | R740-2200001 | vestavné svítidlo do M600, Multiwatt, 1 x LED 28W, LMD RB.312463.002.1.790+ML2, označeni "A2" | ks | 4 |  | 0 | R-položka |  | základní |  | 0 | 0 | 0 | 0 | 0 | 16 | K | 4 |  |  |  | ROZPOCET | 0 | 0 | 0 | 0 | 0 | 1 | 0 | 16 | -691237451
281 | M | R740-M2200001 | vestavné svítidlo do M600, Multiwatt, 1 x LED 28W, LMD RB.312463.002.1.790+ML2, označeni "A2" | ks | 4 |  | 0 | R-položka |  | základní |  | 0 | 0 | 0 | 0 | 0 | 32 | M | 4 |  |  |  | ROZPOCET | 0 | 0 | 0 | 0 | 0 | 1 | 0 | 16 | -1744141027
282 | K | R740-2200002 | vestavné svítidlo do SDK, 1 x LED 21W, LMD RB.901488.022.1.PM IP40, označeni "B1" | ks | 7 |  | 0 | R-položka |  | základní |  | 0 | 0 | 0 | 0 | 0 | 16 | K | 4 |  |  |  | ROZPOCET | 0 | 0 | 0 | 0 | 0 | 1 | 0 | 16 | 748452754
283 | M | R740-M2200002 | vestavné svítidlo do SDK, 1 x LED 21W, LMD RB.901488.022.1.PM IP40, označeni "B1" | ks | 7 |  | 0 | R-položka |  | základní |  | 0 | 0 | 0 | 0 | 0 | 32 | M | 4 |  |  |  | ROZPOCET | 0 | 0 | 0 | 0 | 0 | 1 | 0 | 16 | 1653174453
284 | K | R740-2200003 | vestavné svítidlo do SDK, 1 x LED 21W, LMD RB.901488.022.1.PM IP40, označeni "B2" | ks | 12 |  | 0 | R-položka |  | základní |  | 0 | 0 | 0 | 0 | 0 | 16 | K | 4 |  |  |  | ROZPOCET | 0 | 0 | 0 | 0 | 0 | 1 | 0 | 16 | -1722603316
285 | M | R740-M2200003 | vestavné svítidlo do SDK, 1 x LED 21W, LMD RB.901488.022.1.PM IP40, označeni "B2" | ks | 12 |  | 0 | R-položka |  | základní |  | 0 | 0 | 0 | 0 | 0 | 32 | M | 4 |  |  |  | ROZPOCET | 0 | 0 | 0 | 0 | 0 | 1 | 0 | 16 | -1943233300
286 | K | R740-2200004 | nouzové antipanické svítidlo, 1 x LED 4 W, LMD C4.EM05-0203PN1400.PM corr., označení "N1" | ks | 1 |  | 0 | R-položka |  | základní |  | 0 | 0 | 0 | 0 | 0 | 16 | K | 4 |  |  |  | ROZPOCET | 0 | 0 | 0 | 0 | 0 | 1 | 0 | 16 | -231541893
287 | M | R740-M2200004 | nouzové antipanické svítidlo, 1 x LED 4 W, LMD C4.EM05-0203PN1400.PM corr., označení "N1" | ks | 1 |  | 0 | R-položka |  | základní |  | 0 | 0 | 0 | 0 | 0 | 32 | M | 4 |  |  |  | ROZPOCET | 0 | 0 | 0 | 0 | 0 | 1 | 0 | 16 | -183330180
288 | K | R740-2200005 | nouzové antipanické svítidlo, 1 x LED 4 W, LMD C4.EM05-0203PN1400.PM area, označení "N2" | ks | 1 |  | 0 | R-položka |  | základní |  | 0 | 0 | 0 | 0 | 0 | 16 | K | 4 |  |  |  | ROZPOCET | 0 | 0 | 0 | 0 | 0 | 1 | 0 | 16 | 1315154458
289 | M | R740-M2200005 | nouzové antipanické svítidlo, 1 x LED 4 W, LMD C4.EM05-0203PN1400.PM area, označení "N2" | ks | 1 |  | 0 | R-položka |  | základní |  | 0 | 0 | 0 | 0 | 0 | 32 | M | 4 |  |  |  | ROZPOCET | 0 | 0 | 0 | 0 | 0 | 1 | 0 | 16 | -2081923015
290 | K | R740-2200006 | nouzové únikové svítidlo s piktogramem, 1 x LED 2 W, LMD C4.EM01-0103NN1400.PM IP44, označení "N" | ks | 3 |  | 0 | R-položka |  | základní |  | 0 | 0 | 0 | 0 | 0 | 16 | K | 4 |  |  |  | ROZPOCET | 0 | 0 | 0 | 0 | 0 | 1 | 0 | 16 | -1414629801
291 | M | R740-M2200006 | nouzové únikové svítidlo s piktogramem, 1 x LED 2 W, LMD C4.EM01-0103NN1400.PM IP44, označení "N" | ks | 3 |  | 0 | R-položka |  | základní |  | 0 | 0 | 0 | 0 | 0 | 32 | M | 4 |  |  |  | ROZPOCET | 0 | 0 | 0 | 0 | 0 | 1 | 0 | 16 | 259579691
292 | K | R740-2200007 | pásek LED 12 W/m včetně Al lišty | m | 4 |  | 0 | R-položka |  | základní |  | 0 | 0 | 0 | 0 | 0 | 16 | K | 4 |  |  |  | ROZPOCET | 0 | 0 | 0 | 0 | 0 | 1 | 0 | 16 | -372148940
293 | M | R740-M2200007 | pásek LED 12 W/m včetně Al lišty | m | 4 |  | 0 | R-položka |  | základní |  | 0 | 0 | 0 | 0 | 0 | 32 | M | 4 |  |  |  | ROZPOCET | 0 | 0 | 0 | 0 | 0 | 1 | 0 | 16 | 647449691
294 | K | R740-2200008 | napájecí zdroj LED pásku 35 W | ks | 2 |  | 0 | R-položka |  | základní |  | 0 | 0 | 0 | 0 | 0 | 16 | K | 4 |  |  |  | ROZPOCET | 0 | 0 | 0 | 0 | 0 | 1 | 0 | 16 | -944425524
295 | M | R740-M2200008 | napájecí zdroj LED pásku 35 W | ks | 2 |  | 0 | R-položka |  | základní |  | 0 | 0 | 0 | 0 | 0 | 32 | M | 4 |  |  |  | ROZPOCET | 0 | 0 | 0 | 0 | 0 | 1 | 0 | 16 | 302348341
296 | K | R740-2200009 | napájecí zdroj LED pásku 60 W | ks | 1 |  | 0 | R-položka |  | základní |  | 0 | 0 | 0 | 0 | 0 | 16 | K | 4 |  |  |  | ROZPOCET | 0 | 0 | 0 | 0 | 0 | 1 | 0 | 16 | 216620776
297 | M | R740-M2200009 | napájecí zdroj LED pásku 60 W | ks | 1 |  | 0 | R-položka |  | základní |  | 0 | 0 | 0 | 0 | 0 | 32 | M | 4 |  |  |  | ROZPOCET | 0 | 0 | 0 | 0 | 0 | 1 | 0 | 16 | -1480046465
| D | R740-2 | Elektromontáže II |  |  |  | 0 |  |  |  |  | 0 |  | 0.03951 |  | 0 | 2 | D | 3 |  |  |  | ROZPOCET | [6 empty] | 0
298 | K | 741112001 | Montáž krabic elektroinstalačních bez napojení na trubky a lišty, demontáže a montáže víčka a přístroje protahovacích nebo odbočných zapuštěných plastových kruhových | kus | 57 |  | 0 | CS ÚRS 2022 02 |  | základní |  | 0 | 0 | 0 | 0 | 0 | 16 | K | 4 |  |  |  | ROZPOCET | 0 | 0 | 0 | 0 | 0 | 1 | 0 | 16 | 2131093268
| Online PSC |  | https://podminky.urs.cz/item/CS_URS_2022_02/741112001 | [14 empty] | Online PSC | 4
299 | M | R740-M200001 | KRABICE d 68 mm | ks | 33 |  | 0 | R-položka |  | základní |  | 0 | 0 | 0 | 0 | 0 | 32 | M | 4 |  |  |  | ROZPOCET | 0 | 0 | 0 | 0 | 0 | 1 | 0 | 16 | -1203750542
300 | M | R740-M200002 | KRABICE ODBOČNÁ d 68 mm | ks | 22 |  | 0 | R-položka |  | základní |  | 0 | 0 | 0 | 0 | 0 | 32 | M | 4 |  |  |  | ROZPOCET | 0 | 0 | 0 | 0 | 0 | 1 | 0 | 16 | -90554944
301 | M | R740-M200003 | KRABICE ODBOČNÁ d 97 mm | ks | 2 |  | 0 | R-položka |  | základní |  | 0 | 0 | 0 | 0 | 0 | 32 | M | 4 |  |  |  | ROZPOCET | 0 | 0 | 0 | 0 | 0 | 1 | 0 | 16 | -1217970449
302 | K | 741110041 | Montáž trubek elektroinstalačních s nasunutím nebo našroubováním do krabic plastových ohebných, uložených pevně, vnější Ø přes 11 do 23 mm | m | 5 |  | 0 | CS ÚRS 2022 02 |  | základní |  | 0 | 0 | 0 | 0 | 0 | 16 | K | 4 |  |  |  | ROZPOCET | 0 | 0 | 0 | 0 | 0 | 1 | 0 | 16 | -554830035
| Online PSC |  | https://podminky.urs.cz/item/CS_URS_2022_02/741110041 | [14 empty] | Online PSC | 4
303 | K | 741110042 | Montáž trubek elektroinstalačních s nasunutím nebo našroubováním do krabic plastových ohebných, uložených pevně, vnější Ø přes 23 do 35 mm | m | 10 |  | 0 | CS ÚRS 2022 02 |  | základní |  | 0 | 0 | 0 | 0 | 0 | 16 | K | 4 |  |  |  | ROZPOCET | 0 | 0 | 0 | 0 | 0 | 1 | 0 | 16 | 78144466
| Online PSC |  | https://podminky.urs.cz/item/CS_URS_2022_02/741110042 | [14 empty] | Online PSC | 4
304 | M | R740-M200004 | TRUBKA OHEBNÁ - d 23 mm | m | 5 |  | 0 | R-položka |  | základní |  | 0 | 0 | 0 | 0 | 0 | 32 | M | 4 |  |  |  | ROZPOCET | 0 | 0 | 0 | 0 | 0 | 1 | 0 | 16 | 424459339
305 | M | R740-M200005 | TRUBKA OHEBNÁ - d 32 mm | m | 10 |  | 0 | R-položka |  | základní |  | 0 | 0 | 0 | 0 | 0 | 32 | M | 4 |  |  |  | ROZPOCET | 0 | 0 | 0 | 0 | 0 | 1 | 0 | 16 | 3270906
306 | K | R740-200006 | krabicová svorka 2 × 0,5 - 2,5 mm2 | ks | 20 |  | 0 | R-položka |  | základní |  | 0 | 0 | 0 | 0 | 0 | 16 | K | 4 |  |  |  | ROZPOCET | 0 | 0 | 0 | 0 | 0 | 1 | 0 | 16 | -1161076453
307 | M | R740-M200006 | krabicová svorka 2 × 0,5 - 2,5 mm2 | ks | 20 |  | 0 | R-položka |  | základní |  | 0 | 0 | 0 | 0 | 0 | 32 | M | 4 |  |  |  | ROZPOCET | 0 | 0 | 0 | 0 | 0 | 1 | 0 | 16 | 482605092
308 | K | R740-200007 | krabicová svorka 3 × 0,5 - 2,5 mm2 | ks | 25 |  | 0 | R-položka |  | základní |  | 0 | 0 | 0 | 0 | 0 | 16 | K | 4 |  |  |  | ROZPOCET | 0 | 0 | 0 | 0 | 0 | 1 | 0 | 16 | -1505726083
309 | M | R740-M200007 | krabicová svorka 3 × 0,5 - 2,5 mm2 | ks | 25 |  | 0 | R-položka |  | základní |  | 0 | 0 | 0 | 0 | 0 | 32 | M | 4 |  |  |  | ROZPOCET | 0 | 0 | 0 | 0 | 0 | 1 | 0 | 16 | 454229447
310 | K | R740-200008 | krabicová svorka 5 × 0,5 - 2,5 mm2 | ks | 15 |  | 0 | R-položka |  | základní |  | 0 | 0 | 0 | 0 | 0 | 16 | K | 4 |  |  |  | ROZPOCET | 0 | 0 | 0 | 0 | 0 | 1 | 0 | 16 | -813301968
311 | M | R740-M200008 | krabicová svorka 5 × 0,5 - 2,5 mm2 | ks | 15 |  | 0 | R-položka |  | základní |  | 0 | 0 | 0 | 0 | 0 | 32 | M | 4 |  |  |  | ROZPOCET | 0 | 0 | 0 | 0 | 0 | 1 | 0 | 16 | -562475069
312 | K | R740-200009 | vodič H07V-U 4 mm2 , zelenožlutý, pevně | m | 60 |  | 0 | R-položka |  | základní |  | 0 | 0 | 0 | 0 | 0 | 16 | K | 4 |  |  |  | ROZPOCET | 0 | 0 | 0 | 0 | 0 | 1 | 0 | 16 | 1023239574
313 | M | R740-M200009 | vodič H07V-U 4 mm2 , zelenožlutý, pevně | m | 60 |  | 0 | R-položka |  | základní |  | 0 | 0 | 0 | 0 | 0 | 32 | M | 4 |  |  |  | ROZPOCET | 0 | 0 | 0 | 0 | 0 | 1 | 0 | 16 | 603937693
314 | K | 741122011 | Montáž kabelů měděných bez ukončení uložených pod omítku plných kulatých (např. CYKY), počtu a průřezu žil 2x1,5 až 2,5 mm2 | m | 15 |  | 0 | CS ÚRS 2022 02 |  | základní |  | 0 | 0 | 0 | 0 | 0 | 16 | K | 4 |  |  |  | ROZPOCET | 0 | 0 | 0 | 0 | 0 | 1 | 0 | 16 | -1622695352
| Online PSC |  | https://podminky.urs.cz/item/CS_URS_2022_02/741122011 | [14 empty] | Online PSC | 4
315 | M | 34111005 | kabel instalační jádro Cu plné izolace PVC plášť PVC 450/750V (CYKY) 2x1,5mm2 | m | 15 |  | 0 | CS ÚRS 2022 02 |  | základní |  | 0 | 0.0001 | 0.0015 | 0 | 0 | 32 | M | 4 |  |  |  | ROZPOCET | 0 | 0 | 0 | 0 | 0 | 1 | 0 | 16 | -932338083
316 | K | 741122015 | Montáž kabelů měděných bez ukončení uložených pod omítku plných kulatých (např. CYKY), počtu a průřezu žil 3x1,5 mm2 | m | 168 |  | 0 | CS ÚRS 2022 02 |  | základní |  | 0 | 0 | 0 | 0 | 0 | 16 | K | 4 |  |  |  | ROZPOCET | 0 | 0 | 0 | 0 | 0 | 1 | 0 | 16 | 1148381832
| Online PSC |  | https://podminky.urs.cz/item/CS_URS_2022_02/741122015 | [14 empty] | Online PSC | 4
317 | M | 34111030 | kabel instalační jádro Cu plné izolace PVC plášť PVC 450/750V (CYKY) 3x1,5mm2 | m | 168 |  | 0 | CS ÚRS 2022 02 |  | základní |  | 0 | 0.00012 | 0.02016 | 0 | 0 | 32 | M | 4 |  |  |  | ROZPOCET | 0 | 0 | 0 | 0 | 0 | 1 | 0 | 16 | 694172727
318 | K | 741122016 | Montáž kabelů měděných bez ukončení uložených pod omítku plných kulatých (např. CYKY), počtu a průřezu žil 3x2,5 až 6 mm2 | m | 105 |  | 0 | CS ÚRS 2022 02 |  | základní |  | 0 | 0 | 0 | 0 | 0 | 16 | K | 4 |  |  |  | ROZPOCET | 0 | 0 | 0 | 0 | 0 | 1 | 0 | 16 | -527267145
| Online PSC |  | https://podminky.urs.cz/item/CS_URS_2022_02/741122016 | [14 empty] | Online PSC | 4
319 | M | 34111036 | kabel instalační jádro Cu plné izolace PVC plášť PVC 450/750V (CYKY) 3x2,5mm2 | m | 105 |  | 0 | CS ÚRS 2022 02 |  | základní |  | 0 | 0.00017 | 0.01785 | 0 | 0 | 32 | M | 4 |  |  |  | ROZPOCET | 0 | 0 | 0 | 0 | 0 | 1 | 0 | 16 | 1850632226
320 | K | R740-200014 | ukončení kabelu SZ do 4x10 mm2 | ks | 4 |  | 0 |  |  | základní |  | 0 | 0 | 0 | 0 | 0 | 16 | K | 4 |  |  |  | ROZPOCET | 0 | 0 | 0 | 0 | 0 | 1 | 0 | 16 | -1479566482
321 | K | 741132132 | Ukončení kabelů smršťovací záklopkou nebo páskou se zapojením bez letování, počtu a průřezu žil 4x10 mm2 | kus | 4 |  | 0 | CS ÚRS 2022 02 |  | základní |  | 0 | 0 | 0 | 0 | 0 | 16 | K | 4 |  |  |  | ROZPOCET | 0 | 0 | 0 | 0 | 0 | 1 | 0 | 16 | 862583434
| Online PSC |  | https://podminky.urs.cz/item/CS_URS_2022_02/741132132 | [14 empty] | Online PSC | 4
322 | K | 741310103 | Montáž spínačů jedno nebo dvoupólových polozapuštěných nebo zapuštěných se zapojením vodičů bezšroubové připojení spínačů, řazení 1So-jednopólových s orientační doutnavkou | kus | 6 |  | 0 | CS ÚRS 2022 02 |  | základní |  | 0 | 0 | 0 | 0 | 0 | 16 | K | 4 |  |  |  | ROZPOCET | 0 | 0 | 0 | 0 | 0 | 1 | 0 | 16 | 339849409
| Online PSC |  | https://podminky.urs.cz/item/CS_URS_2022_02/741310103 | [14 empty] | Online PSC | 4
323 | K | 741310121 | Montáž spínačů jedno nebo dvoupólových polozapuštěných nebo zapuštěných se zapojením vodičů bezšroubové připojení přepínačů, řazení 5-sériových | kus | 1 |  | 0 | CS ÚRS 2022 02 |  | základní |  | 0 | 0 | 0 | 0 | 0 | 16 | K | 4 |  |  |  | ROZPOCET | 0 | 0 | 0 | 0 | 0 | 1 | 0 | 16 | 2106525729
| Online PSC |  | https://podminky.urs.cz/item/CS_URS_2022_02/741310121 | [14 empty] | Online PSC | 4
324 | K | 741310123 | Montáž spínačů jedno nebo dvoupólových polozapuštěných nebo zapuštěných se zapojením vodičů bezšroubové připojení přepínačů, řazení 6So-střídavých s orientační doutnavkou | kus | 6 |  | 0 | CS ÚRS 2022 02 |  | základní |  | 0 | 0 | 0 | 0 | 0 | 16 | K | 4 |  |  |  | ROZPOCET | 0 | 0 | 0 | 0 | 0 | 1 | 0 | 16 | 607147078
| Online PSC |  | https://podminky.urs.cz/item/CS_URS_2022_02/741310123 | [14 empty] | Online PSC | 4
325 | K | 741310126 | Montáž spínačů jedno nebo dvoupólových polozapuštěných nebo zapuštěných se zapojením vodičů bezšroubové připojení přepínačů, řazení 7-křížových | kus | 2 |  | 0 | CS ÚRS 2022 02 |  | základní |  | 0 | 0 | 0 | 0 | 0 | 16 | K | 4 |  |  |  | ROZPOCET | 0 | 0 | 0 | 0 | 0 | 1 | 0 | 16 | -1019620264
| Online PSC |  | https://podminky.urs.cz/item/CS_URS_2022_02/741310126 | [14 empty] | Online PSC | 4
326 | M | R740-M200015 | Přístroj spínače jednopólového (bezšroubové svorky); řazení 1, 1So (do hořlavých podkladů B až F) | ks | 6 |  | 0 | R-položka |  | základní |  | 0 | 0 | 0 | 0 | 0 | 32 | M | 4 |  |  |  | ROZPOCET | 0 | 0 | 0 | 0 | 0 | 1 | 0 | 16 | -341895917
327 | M | R740-M200016 | Přístroj přepínače sériového (bezšroubové svorky); řazení 5 (do hořlavých podkladů B až F) | ks | 1 |  | 0 | R-položka |  | základní |  | 0 | 0 | 0 | 0 | 0 | 32 | M | 4 |  |  |  | ROZPOCET | 0 | 0 | 0 | 0 | 0 | 1 | 0 | 16 | 54340400
328 | M | R740-M200017 | Přístroj přepínače střídavého (bezšroubové svorky); řazení 6, 6So (do hořlavých podkladů B až F) | ks | 6 |  | 0 | R-položka |  | základní |  | 0 | 0 | 0 | 0 | 0 | 32 | M | 4 |  |  |  | ROZPOCET | 0 | 0 | 0 | 0 | 0 | 1 | 0 | 16 | -160819261
329 | M | R740-M200018 | Přístroj přepínače křížového (bezšroubové svorky); řazení 7, 7So (do hořlavých podkladů B až F) | ks | 2 |  | 0 | R-položka |  | základní |  | 0 | 0 | 0 | 0 | 0 | 32 | M | 4 |  |  |  | ROZPOCET | 0 | 0 | 0 | 0 | 0 | 1 | 0 | 16 | 1704978190
330 | M | R740-M200019 | Kryt spínače kolébkového; b. bílá | ks | 14 |  | 0 | R-položka |  | základní |  | 0 | 0 | 0 | 0 | 0 | 32 | M | 4 |  |  |  | ROZPOCET | 0 | 0 | 0 | 0 | 0 | 1 | 0 | 16 | -1519186389
331 | M | R740-M200020 | Kryt spínače kolébkového, dělený; b. bílá | ks | 1 |  | 0 | R-položka |  | základní |  | 0 | 0 | 0 | 0 | 0 | 32 | M | 4 |  |  |  | ROZPOCET | 0 | 0 | 0 | 0 | 0 | 1 | 0 | 16 | -1539766651
332 | M | R740-M200021 | Rámeček pro elektroinstalační přístroje, jednonásobný; b. bílá | ks | 15 |  | 0 | R-položka |  | základní |  | 0 | 0 | 0 | 0 | 0 | 32 | M | 4 |  |  |  | ROZPOCET | 0 | 0 | 0 | 0 | 0 | 1 | 0 | 16 | 1746696237
333 | K | 741313001 | Montáž zásuvek domovních se zapojením vodičů bezšroubové připojení polozapuštěných nebo zapuštěných 10/16 A, provedení 2P + PE | kus | 18 |  | 0 | CS ÚRS 2022 02 |  | základní |  | 0 | 0 | 0 | 0 | 0 | 16 | K | 4 |  |  |  | ROZPOCET | 0 | 0 | 0 | 0 | 0 | 1 | 0 | 16 | 1209052354
| Online PSC |  | https://podminky.urs.cz/item/CS_URS_2022_02/741313001 | [14 empty] | Online PSC | 4
334 | M | R740-M200022 | Zásuvka jednonásobná (bezšroubové svorky), s ochranným kolíkem, s clonkami; řazení 2P+PE; b. bílá | ks | 18 |  | 0 | R-položka |  | základní |  | 0 | 0 | 0 | 0 | 0 | 32 | M | 4 |  |  |  | ROZPOCET | 0 | 0 | 0 | 0 | 0 | 1 | 0 | 16 | -958183601
335 | M | R740-M200023 | Rámeček pro elektroinstalační přístroje, jednonásobný; b. bílá | ks | 6 |  | 0 | R-položka |  | základní |  | 0 | 0 | 0 | 0 | 0 | 32 | M | 4 |  |  |  | ROZPOCET | 0 | 0 | 0 | 0 | 0 | 1 | 0 | 16 | 974687207
336 | M | R740-M200024 | Rámeček pro elektroinstalační přístroje, dvojnásobný vodorovný; b. bílá | ks | 15 |  | 0 | R-položka |  | základní |  | 0 | 0 | 0 | 0 | 0 | 32 | M | 4 |  |  |  | ROZPOCET | 0 | 0 | 0 | 0 | 0 | 1 | 0 | 16 | -2074702164
337 | M | R740-M200025 | Rámeček pro elektroinstalační přístroje, trojnásobný vodorovný; b. bílá | ks | 2 |  | 0 | R-položka |  | základní |  | 0 | 0 | 0 | 0 | 0 | 32 | M | 4 |  |  |  | ROZPOCET | 0 | 0 | 0 | 0 | 0 | 1 | 0 | 16 | 2053743912
338 | K | 741210101 | Montáž rozváděčů litinových, hliníkových nebo plastových bez zapojení vodičů sestavy hmotnosti do 50 kg | kus | 1 |  | 0 | CS ÚRS 2022 02 |  | základní |  | 0 | 0 | 0 | 0 | 0 | 16 | K | 4 |  |  |  | ROZPOCET | 0 | 0 | 0 | 0 | 0 | 1 | 0 | 16 | -1837669881
| Online PSC |  | https://podminky.urs.cz/item/CS_URS_2022_02/741210101 | [14 empty] | Online PSC | 4
339 | K | R740-200027 | Spínač automatický, s kuželovým snímáním pohybu 90°, relé. jasně bílá | ks | 9 |  | 0 | R-položka |  | základní |  | 0 | 0 | 0 | 0 | 0 | 16 | K | 4 |  |  |  | ROZPOCET | 0 | 0 | 0 | 0 | 0 | 1 | 0 | 16 | -488359742
340 | M | R740-M200027 | Spínač automatický, s kuželovým snímáním pohybu 90°, relé. jasně bílá | ks | 9 |  | 0 | R-položka |  | základní |  | 0 | 0 | 0 | 0 | 0 | 32 | M | 4 |  |  |  | ROZPOCET | 0 | 0 | 0 | 0 | 0 | 1 | 0 | 16 | -1518937986
341 | K | R740-200028 | Napojeni na stavajici zarizeni | hod | 1 |  | 0 | R-položka |  | základní |  | 0 | 0 | 0 | 0 | 0 | 16 | K | 4 |  |  |  | ROZPOCET | 0 | 0 | 0 | 0 | 0 | 1 | 0 | 16 | 528035531
342 | K | R740-200029 | Napojeni na stavajici zarizeni | hod | 2 |  | 0 | R-položka |  | základní |  | 0 | 0 | 0 | 0 | 0 | 16 | K | 4 |  |  |  | ROZPOCET | 0 | 0 | 0 | 0 | 0 | 1 | 0 | 16 | 182884309
343 | K | R740-200030 | Podružný materiál | soubor | 1 |  | 0 | R-položka |  | základní |  | 0 | 0 | 0 | 0 | 0 | 16 | K | 4 |  |  |  | ROZPOCET | 0 | 0 | 0 | 0 | 0 | 1 | 0 | 16 | -1017179740
| D | 740-3 | Zkoušky a revize |  |  |  | 0 |  |  |  |  | 0 |  | 0 |  | 0 | 2 | D | 2 |  |  |  | ROZPOCET | [6 empty] | 0
344 | K | HZS4211 | Hodinové zúčtovací sazby ostatních profesí revizní a kontrolní činnost revizní technik | hod | 30 |  | 0 | CS ÚRS 2022 02 |  | základní |  | 0 | 0 | 0 | 0 | 0 | 512 | K | 3 |  |  |  | ROZPOCET | 0 | 0 | 0 | 0 | 0 | 1 | 0 | 512 | 1412828079
| Online PSC |  | https://podminky.urs.cz/item/CS_URS_2022_02/HZS4211 | [14 empty] | Online PSC | 3
| VV |  | " Oblast I.:"15+3 |  | 18 | [12 empty] | VV | 3 | 2 | True | 0 | ROZPOCET
| VV |  | " Oblast II.:"10+2 |  | 12 | [12 empty] | VV | 3 | 2 | True | 0 | ROZPOCET
| VV |  | Součet |  | 30 | [12 empty] | VV | 3 | 4 | True | 1 | ROZPOCET
| D | 742 | Elektroinstalace - slaboproud |  |  |  | 0 |  |  |  |  | 0 |  | 0 |  | 0 | 2 | D | 1 |  |  |  | ROZPOCET | [6 empty] | 0
345 | K | 998742103 | Přesun hmot pro slaboproud stanovený z hmotnosti přesunovaného materiálu vodorovná dopravní vzdálenost do 50 m v objektech výšky přes 12 do 24 m | t | 1.74 |  | 0 | CS ÚRS 2022 02 |  | základní |  | 0 | 0 | 0 | 0 | 0 | 16 | K | 2 |  |  |  | ROZPOCET | 0 | 0 | 0 | 0 | 0 | 1 | 0 | 16 | 749279524
| Online PSC |  | https://podminky.urs.cz/item/CS_URS_2022_02/998742103 | [14 empty] | Online PSC | 2
| D | 742-1 | Strukturovaná kabeláž Mediclinic - datové rozvody |  |  |  | 0 |  |  |  |  | 0 |  | 0 |  | 0 | 2 | D | 2 |  |  |  | ROZPOCET | [6 empty] | 0
346 | M | R742-100001 | Datová zásuvka, dvojzásuvka RJ-45, kat5e dodávka, včetně potřebné krabice, clonka proti prachu | ks | 45 |  | 0 | R-položka |  | základní |  | 0 | 0 | 0 | 0 | 0 | 32 | M | 3 |  |  |  | ROZPOCET | 0 | 0 | 0 | 0 | 0 | 1 | 0 | 16 | -50004357
347 | K | 742330042 | Montáž strukturované kabeláže zásuvek datových pod omítku, do nábytku, do parapetního žlabu nebo podlahové krabice dvouzásuvky | kus | 45 |  | 0 | CS ÚRS 2022 02 |  | základní |  | 0 | 0 | 0 | 0 | 0 | 16 | K | 3 |  |  |  | ROZPOCET | 0 | 0 | 0 | 0 | 0 | 1 | 0 | 16 | -1427732032
| Online PSC |  | https://podminky.urs.cz/item/CS_URS_2022_02/742330042 | [14 empty] | Online PSC | 3
348 | K | 220490846 | Měření strukturované kabeláže jednoho portu | kus | 90 |  | 0 | CS ÚRS 2022 02 |  | základní |  | 0 | 0 | 0 | 0 | 0 | 64 | K | 3 |  |  |  | ROZPOCET | 0 | 0 | 0 | 0 | 0 | 1 | 0 | 64 | 653286443
| Online PSC |  | https://podminky.urs.cz/item/CS_URS_2022_02/220490846 | [14 empty] | Online PSC | 3
| VV |  | Měření kabelu (portu zásuvky) | [14 empty] | VV | 3 | 1 | True | 0 | ROZPOCET
| VV |  | 90 |  | 90 | [12 empty] | VV | 3 | 2 | True | 1 | ROZPOCET
349 | K | R742-100004 | Kabel kat 5e nestíněný, LSOH | m | 2900 |  | 0 | R-položka |  | základní |  | 0 | 0 | 0 | 0 | 0 | 16 | K | 3 |  |  |  | ROZPOCET | 0 | 0 | 0 | 0 | 0 | 1 | 0 | 16 | 1557765550
350 | K | R742-100005 | Kabel kat 5e montáž | m | 2900 |  | 0 | R-položka |  | základní |  | 0 | 0 | 0 | 0 | 0 | 16 | K | 3 |  |  |  | ROZPOCET | 0 | 0 | 0 | 0 | 0 | 1 | 0 | 16 | 1063456353
351 | K | R742-100006 | 1U patch. panel pro kabeláž kat 5e 24 portů, přímý | ks | 5 |  | 0 | R-položka |  | základní |  | 0 | 0 | 0 | 0 | 0 | 16 | K | 3 |  |  |  | ROZPOCET | 0 | 0 | 0 | 0 | 0 | 1 | 0 | 16 | -956336462
352 | K | R742-100007 | Nástěnný rack 18U napájení z VDO | ks | 1 |  | 0 | R-položka |  | základní |  | 0 | 0 | 0 | 0 | 0 | 16 | K | 3 |  |  |  | ROZPOCET | 0 | 0 | 0 | 0 | 0 | 1 | 0 | 16 | -1668989110
353 | K | 742330001 | Montáž strukturované kabeláže rozvaděče nástěnného | kus | 1 |  | 0 | CS ÚRS 2022 02 |  | základní |  | 0 | 0 | 0 | 0 | 0 | 16 | K | 3 |  |  |  | ROZPOCET | 0 | 0 | 0 | 0 | 0 | 1 | 0 | 16 | 280473078
| Online PSC |  | https://podminky.urs.cz/item/CS_URS_2022_02/742330001 | [14 empty] | Online PSC | 3
354 | K | R742-100008 | Ventilační jednotka s termostatem, 4 ventil 120 mm, provoz 2 nebo 4 ventilátory, | ks | 1 |  | 0 | R-položka |  | základní |  | 0 | 0 | 0 | 0 | 0 | 16 | K | 3 |  |  |  | ROZPOCET | 0 | 0 | 0 | 0 | 0 | 1 | 0 | 16 | -797730351
355 | K | R742-100009 | Napájecí kabel ventilační jednotky | ks | 1 |  | 0 | R-položka |  | základní |  | 0 | 0 | 0 | 0 | 0 | 16 | K | 3 |  |  |  | ROZPOCET | 0 | 0 | 0 | 0 | 0 | 1 | 0 | 16 | 2017637832
356 | K | R742-100010 | Vyvazovací panel 1U, 5x plastový háček | ks | 5 |  | 0 | R-položka |  | základní |  | 0 | 0 | 0 | 0 | 0 | 16 | K | 3 |  |  |  | ROZPOCET | 0 | 0 | 0 | 0 | 0 | 1 | 0 | 16 | -1312190992
357 | K | R742-100011 | Napájecí panel 1U do 19“ racku, 8x230V, 2m kabel, vypínač | ks | 1 |  | 0 |  |  | základní |  | 0 | 0 | 0 | 0 | 0 | 16 | K | 3 |  |  |  | ROZPOCET | 0 | 0 | 0 | 0 | 0 | 1 | 0 | 16 | 876899801
358 | K | R742-100012 | Rack montážní sada šroub M6, matka, podložka | ks | 10 |  | 0 | R-položka |  | základní |  | 0 | 0 | 0 | 0 | 0 | 16 | K | 3 |  |  |  | ROZPOCET | 0 | 0 | 0 | 0 | 0 | 1 | 0 | 16 | -705177076
359 | K | R742-100013 | Optická vana 1U, kovová, vč. masky s 24 pozicemi, kazetami a příslušenstvím, možnost zakončit víc optických kabelů | ks | 2 |  | 0 | R-položka |  | základní |  | 0 | 0 | 0 | 0 | 0 | 16 | K | 3 |  |  |  | ROZPOCET | 0 | 0 | 0 | 0 | 0 | 1 | 0 | 16 | -1263343118
360 | K | R742-100014 | duplexni spojka pro 9/125 (pro páteřní kabel) | ks | 24 |  | 0 | R-položka |  | základní |  | 0 | 0 | 0 | 0 | 0 | 16 | K | 3 |  |  |  | ROZPOCET | 0 | 0 | 0 | 0 | 0 | 1 | 0 | 16 | 940852132
361 | K | R742-100015 | LC/PC pigtail pro 9/125 (pro páteřní kabel) | ks | 24 |  | 0 | R-položka |  | základní |  | 0 | 0 | 0 | 0 | 0 | 16 | K | 3 |  |  |  | ROZPOCET | 0 | 0 | 0 | 0 | 0 | 1 | 0 | 16 | -157809242
362 | K | R742-100016 | Opticky kabel SMF 12 vláken 9/125 charakteristiky G.652.D a lepší + chránička + příchytky, D+M | m | 300 |  | 0 | R-položka |  | základní |  | 0 | 0 | 0 | 0 | 0 | 16 | K | 3 |  |  |  | ROZPOCET | 0 | 0 | 0 | 0 | 0 | 1 | 0 | 16 | -1469017340
363 | K | R742-100017 | Práce - vaření a měření optického kabelu | vl. | 24 |  | 0 | R-položka |  | základní |  | 0 | 0 | 0 | 0 | 0 | 16 | K | 3 |  |  |  | ROZPOCET | 0 | 0 | 0 | 0 | 0 | 1 | 0 | 16 | 2037336122
364 | K | R742-100018 | Optický patch cord 9/125µm LC | ks | 4 |  | 0 | R-položka |  | základní |  | 0 | 0 | 0 | 0 | 0 | 16 | K | 3 |  |  |  | ROZPOCET | 0 | 0 | 0 | 0 | 0 | 1 | 0 | 16 | -523268295
365 | K | R742-100019 | Switch 48 portů PoE 1000BaseT, management, | ks | 1 |  | 0 | R-položka |  | základní |  | 0 | 0 | 0 | 0 | 0 | 16 | K | 3 |  |  |  | ROZPOCET | 0 | 0 | 0 | 0 | 0 | 1 | 0 | 16 | 1503580713
366 | K | R742-100020 | SFP modul 1000BASE 1310nm | ks | 2 |  | 0 | R-položka |  | základní |  | 0 | 0 | 0 | 0 | 0 | 16 | K | 3 |  |  |  | ROZPOCET | 0 | 0 | 0 | 0 | 0 | 1 | 0 | 16 | -783465756
367 | K | R742-100021 | Licence pro switch | ks | 1 |  | 0 | R-položka |  | základní |  | 0 | 0 | 0 | 0 | 0 | 16 | K | 3 |  |  |  | ROZPOCET | 0 | 0 | 0 | 0 | 0 | 1 | 0 | 16 | -276425886
368 | K | R742-100022 | UPS zdroj 1500VA 2U RM 230V | ks | 1 |  | 0 | R-položka |  | základní |  | 0 | 0 | 0 | 0 | 0 | 16 | K | 3 |  |  |  | ROZPOCET | 0 | 0 | 0 | 0 | 0 | 1 | 0 | 16 | 1932817905
369 | K | R742-100023 | Management karta pro UPS | ks | 1 |  | 0 | R-položka |  | základní |  | 0 | 0 | 0 | 0 | 0 | 16 | K | 3 |  |  |  | ROZPOCET | 0 | 0 | 0 | 0 | 0 | 1 | 0 | 16 | -474689390
370 | K | R742-100024 | Patch kabel cat. 5A, 1m | ks | 30 |  | 0 | R-položka |  | základní |  | 0 | 0 | 0 | 0 | 0 | 16 | K | 3 |  |  |  | ROZPOCET | 0 | 0 | 0 | 0 | 0 | 1 | 0 | 16 | -39440654
371 | K | R742-100025 | Kabelový žlab do podhledu, 300x100mm, dodávka+montáž | m | 30 |  | 0 | R-položka |  | základní |  | 0 | 0 | 0 | 0 | 0 | 16 | K | 3 |  |  |  | ROZPOCET | 0 | 0 | 0 | 0 | 0 | 1 | 0 | 16 | -581901388
372 | K | R742-100026 | Trubka pod omítkou, nad podhled 16-29 mm | m | 480 |  | 0 | R-položka |  | základní |  | 0 | 0 | 0 | 0 | 0 | 16 | K | 3 |  |  |  | ROZPOCET | 0 | 0 | 0 | 0 | 0 | 1 | 0 | 16 | -1998263787
373 | K | R742-100027 | Vodič v trubkovodu AY 2,5 | m | 480 |  | 0 | R-položka |  | základní |  | 0 | 0 | 0 | 0 | 0 | 16 | K | 3 |  |  |  | ROZPOCET | 0 | 0 | 0 | 0 | 0 | 1 | 0 | 16 | 1349166325
374 | K | R742-100028 | AY 2,5 B | m | 480 |  | 0 | R-položka |  | základní |  | 0 | 0 | 0 | 0 | 0 | 16 | K | 3 |  |  |  | ROZPOCET | 0 | 0 | 0 | 0 | 0 | 1 | 0 | 16 | 1294450926
375 | K | R742-100029 | Dodat a nainstalovat požární ucpávky v místě prostupu do sousedního PÚ | ks | 5 |  | 0 | R-položka |  | základní |  | 0 | 0 | 0 | 0 | 0 | 16 | K | 3 |  |  |  | ROZPOCET | 0 | 0 | 0 | 0 | 0 | 1 | 0 | 16 | 1860570736
376 | K | R742-100030 | Pomocný materiál, nevyčíslitelné práce | ks | 1 |  | 0 | R-položka |  | základní |  | 0 | 0 | 0 | 0 | 0 | 16 | K | 3 |  |  |  | ROZPOCET | 0 | 0 | 0 | 0 | 0 | 1 | 0 | 16 | 635121735
| D | 742-2 | Zvonková signalizace, otevírání dveří |  |  |  | 0 |  |  |  |  | 0 |  | 0 |  | 0 | 2 | D | 2 |  |  |  | ROZPOCET | [6 empty] | 0
377 | K | R742-200001 | Domovní zvonek, D+M | ks | 3 |  | 0 | R-položka |  | základní |  | 0 | 0 | 0 | 0 | 0 | 16 | K | 3 |  |  |  | ROZPOCET | 0 | 0 | 0 | 0 | 0 | 1 | 0 | 16 | -1286157042
378 | K | R742-200002 | Zvonkové tlačítko u dveří D+M | ks | 3 |  | 0 | R-položka |  | základní |  | 0 | 0 | 0 | 0 | 0 | 16 | K | 3 |  |  |  | ROZPOCET | 0 | 0 | 0 | 0 | 0 | 1 | 0 | 16 | -5940516
379 | K | R742-200003 | Elektrický otevírač zadlabávací D+M | ks | 3 |  | 0 | R-položka |  | základní |  | 0 | 0 | 0 | 0 | 0 | 16 | K | 3 |  |  |  | ROZPOCET | 0 | 0 | 0 | 0 | 0 | 1 | 0 | 16 | 953629120
380 | K | R742-200004 | Prostup do křídla dveří pro zámek+kabel D+M | ks | 3 |  | 0 | R-položka |  | základní |  | 0 | 0 | 0 | 0 | 0 | 16 | K | 3 |  |  |  | ROZPOCET | 0 | 0 | 0 | 0 | 0 | 1 | 0 | 16 | 1138482025
381 | K | R742-200005 | Tlačítko do místa pracovního stolu (nástěnné) pro otevření zámku | ks | 6 |  | 0 | R-položka |  | základní |  | 0 | 0 | 0 | 0 | 0 | 16 | K | 3 |  |  |  | ROZPOCET | 0 | 0 | 0 | 0 | 0 | 1 | 0 | 16 | 676134465
382 | K | R742-200006 | Zdroj pro otevírač i pro zvonek nezálohovaný střídavý, včetně krabice | ks | 3 |  | 0 | R-položka |  | základní |  | 0 | 0 | 0 | 0 | 0 | 16 | K | 3 |  |  |  | ROZPOCET | 0 | 0 | 0 | 0 | 0 | 1 | 0 | 16 | -1985458900
383 | K | R742-200007 | Montáž zařízení | hod | 12 |  | 0 | R-položka |  | základní |  | 0 | 0 | 0 | 0 | 0 | 16 | K | 3 |  |  |  | ROZPOCET | 0 | 0 | 0 | 0 | 0 | 1 | 0 | 16 | -1964568061
384 | K | R742-200008 | Kabel 2x0,8 - JYSTY | m | 125 |  | 0 | R-položka |  | základní |  | 0 | 0 | 0 | 0 | 0 | 16 | K | 3 |  |  |  | ROZPOCET | 0 | 0 | 0 | 0 | 0 | 1 | 0 | 16 | -397803735
385 | K | R742-200009 | Kabel - montáž do trubek, do žlabu | m | 125 |  | 0 | R-položka |  | základní |  | 0 | 0 | 0 | 0 | 0 | 16 | K | 3 |  |  |  | ROZPOCET | 0 | 0 | 0 | 0 | 0 | 1 | 0 | 16 | 2119770838
386 | K | R742-200010 | Krabice instalační pod omítku vč. vysekání lůžka | ks | 15 |  | 0 | R-položka |  | základní |  | 0 | 0 | 0 | 0 | 0 | 16 | K | 3 |  |  |  | ROZPOCET | 0 | 0 | 0 | 0 | 0 | 1 | 0 | 16 | -1246870083
387 | K | R742-200011 | Trubka pod omítkou, nad podhled 16-29 mm | m | 125 |  | 0 | R-položka |  | základní |  | 0 | 0 | 0 | 0 | 0 | 16 | K | 3 |  |  |  | ROZPOCET | 0 | 0 | 0 | 0 | 0 | 1 | 0 | 16 | 1347187889
388 | K | R742-200012 | Vodič v trubkovodu AY 2,5 | m | 255 |  | 0 | R-položka |  | základní |  | 0 | 0 | 0 | 0 | 0 | 16 | K | 3 |  |  |  | ROZPOCET | 0 | 0 | 0 | 0 | 0 | 1 | 0 | 16 | 566528221
389 | K | R742-200013 | AY 2,5 B | m | 255 |  | 0 | R-položka |  | základní |  | 0 | 0 | 0 | 0 | 0 | 16 | K | 3 |  |  |  | ROZPOCET | 0 | 0 | 0 | 0 | 0 | 1 | 0 | 16 | 2105978301
| D | 742-3 | Signalizace z WC pro postižené |  |  |  | 0 |  |  |  |  | 0 |  | 0 |  | 0 | 2 | D | 2 |  |  |  | ROZPOCET | [6 empty] | 0
390 | K | R742-300001 | Distress alarm WC komplet pro jedno WC, dvě volací tlačítka ve WC, jedno signalizační svítidlo s akustickou signalizací nade dveře | ks | 1 |  | 0 | R-položka |  | základní |  | 0 | 0 | 0 | 0 | 0 | 16 | K | 3 |  |  |  | ROZPOCET | 0 | 0 | 0 | 0 | 0 | 1 | 0 | 16 | -617512997
391 | K | R742-300002 | Montáž kompletu | ks | 1 |  | 0 | R-položka |  | základní |  | 0 | 0 | 0 | 0 | 0 | 16 | K | 3 |  |  |  | ROZPOCET | 0 | 0 | 0 | 0 | 0 | 1 | 0 | 16 | 223490963
392 | K | R742-300003 | Krabice instalační pod omítku vč. vysekání lůžka | ks | 6 |  | 0 | R-položka |  | základní |  | 0 | 0 | 0 | 0 | 0 | 16 | K | 3 |  |  |  | ROZPOCET | 0 | 0 | 0 | 0 | 0 | 1 | 0 | 16 | 307515172
393 | K | R742-300004 | Trubka pod omítkou, nad podhled 16-29 mm | m | 25 |  | 0 | R-položka |  | základní |  | 0 | 0 | 0 | 0 | 0 | 16 | K | 3 |  |  |  | ROZPOCET | 0 | 0 | 0 | 0 | 0 | 1 | 0 | 16 | -1108354738
394 | K | R742-300005 | Vodič v trubkovodu AY 2,5 | m | 25 |  | 0 | R-položka |  | základní |  | 0 | 0 | 0 | 0 | 0 | 16 | K | 3 |  |  |  | ROZPOCET | 0 | 0 | 0 | 0 | 0 | 1 | 0 | 16 | 2134046601
395 | K | R742-300006 | AY 2,5 B | m | 25 |  | 0 | R-položka |  | základní |  | 0 | 0 | 0 | 0 | 0 | 16 | K | 3 |  |  |  | ROZPOCET | 0 | 0 | 0 | 0 | 0 | 1 | 0 | 16 | 140505560
396 | K | R742-300007 | Kabel 2x0,8 - JYSTY | m | 25 |  | 0 | R-položka |  | základní |  | 0 | 0 | 0 | 0 | 0 | 16 | K | 3 |  |  |  | ROZPOCET | 0 | 0 | 0 | 0 | 0 | 1 | 0 | 16 | -919414176
397 | K | R742-300008 | Kabel - montáž do trubek, do žlabu | m | 25 |  | 0 | R-položka |  | základní |  | 0 | 0 | 0 | 0 | 0 | 16 | K | 3 |  |  |  | ROZPOCET | 0 | 0 | 0 | 0 | 0 | 1 | 0 | 16 | 119570090
398 | K | R742-300009 | Oživení, zaškolení obsluhy | hod | 2 |  | 0 | R-položka |  | základní |  | 0 | 0 | 0 | 0 | 0 | 16 | K | 3 |  |  |  | ROZPOCET | 0 | 0 | 0 | 0 | 0 | 1 | 0 | 16 | 527439209
399 | K | R742-300010 | Pomocný materiál, nevyčíslitelné práce | hod | 2 |  | 0 | R-položka |  | základní |  | 0 | 0 | 0 | 0 | 0 | 16 | K | 3 |  |  |  | ROZPOCET | 0 | 0 | 0 | 0 | 0 | 1 | 0 | 16 | 1838058408
| D | 751 | Vzduchotechnika |  |  |  | 0 |  |  |  |  | 0 |  | 0.41005 |  | 0 | 2 | D | 1 |  |  |  | ROZPOCET | [6 empty] | 0
400 | K | 998751101 | Přesun hmot pro vzduchotechniku stanovený z hmotnosti přesunovaného materiálu vodorovná dopravní vzdálenost do 100 m v objektech výšky do 12 m | t | 0.404 |  | 0 | CS ÚRS 2022 02 |  | základní |  | 0 | 0 | 0 | 0 | 0 | 16 | K | 2 |  |  |  | ROZPOCET | 0 | 0 | 0 | 0 | 0 | 1 | 0 | 16 | -1056173101
| Online PSC |  | https://podminky.urs.cz/item/CS_URS_2022_02/998751101 | [14 empty] | Online PSC | 2
| D | 751-1 | VZT zař.č.1 - Větrání hygienického zázemí (muži) |  |  |  | 0 |  |  |  |  | 0 |  | 0.065796 |  | 0 | 2 | D | 2 |  |  |  | ROZPOCET | [6 empty] | 0
401 | K | R1.01 | Ultratichý diagonální dvouotáčkový ventilátor do kruhového potrubí d = 125mm, průtok 155m3/h při 80Pa, příkon 27W, 230V, včetně nastavitelného doběhového relé, TD-T SILENT 350/125+DT4 | ks | 1 |  | 0 | R-položka |  | základní |  | 0 | 0.005 | 0.005 | 0 | 0 | 16 | K | 3 |  |  |  | ROZPOCET | 0 | 0 | 0 | 0 | 0 | 1 | 0 | 16 | 1954075936
402 | K | R1.01a | Pružná spojovací manžeta 125 D+M | ks | 2 |  | 0 | R-položka |  | základní |  | 0 | 0 | 0 | 0 | 0 | 16 | K | 3 |  |  |  | ROZPOCET | 0 | 0 | 0 | 0 | 0 | 1 | 0 | 16 | -305864661
403 | K | 751398102 | Montáž ostatních zařízení uzavírací klapky do kruhového potrubí bez příruby, průměru přes 100 do 200 mm | kus | 1 |  | 0 | CS ÚRS 2022 02 |  | základní |  | 0 | 0 | 0 | 0 | 0 | 16 | K | 3 |  |  |  | ROZPOCET | 0 | 0 | 0 | 0 | 0 | 1 | 0 | 16 | -1028964961
| Online PSC |  | https://podminky.urs.cz/item/CS_URS_2022_02/751398102 | [14 empty] | Online PSC | 3
| P |  | Poznámka k položce: samočinná zpětná klapka těsná DN 125 | [14 empty] | P | 3
404 | M | 42971020 | klapka kruhová zpětná Pz D 125mm | kus | 1 |  | 0 | CS ÚRS 2022 02 |  | základní |  | 0 | 0.0007 | 0.0007 | 0 | 0 | 32 | M | 3 |  |  |  | ROZPOCET | 0 | 0 | 0 | 0 | 0 | 1 | 0 | 16 | -1512122545
405 | K | 751514679 | Montáž škrtící klapky nebo zpětné klapky do plechového potrubí kruhové bez příruby, průměru přes 100 do 200 mm | kus | 3 |  | 0 | CS ÚRS 2022 02 |  | základní |  | 0 | 0 | 0 | 0 | 0 | 16 | K | 3 |  |  |  | ROZPOCET | 0 | 0 | 0 | 0 | 0 | 1 | 0 | 16 | -1347618560
| Online PSC |  | https://podminky.urs.cz/item/CS_URS_2022_02/751514679 | [14 empty] | Online PSC | 3
406 | M | 42981002 | klapka kruhová regulační Pz D 125mm | kus | 3 |  | 0 | CS ÚRS 2022 02 |  | základní |  | 0 | 0.0006 | 0.0018 | 0 | 0 | 32 | M | 3 |  |  |  | ROZPOCET | 0 | 0 | 0 | 0 | 0 | 1 | 0 | 16 | 253959735
407 | K | 751344112 | Montáž tlumičů hluku pro kruhové potrubí, průměru přes 100 do 200 mm | kus | 2 |  | 0 | CS ÚRS 2022 02 |  | základní |  | 0 | 0 | 0 | 0 | 0 | 16 | K | 3 |  |  |  | ROZPOCET | 0 | 0 | 0 | 0 | 0 | 1 | 0 | 16 | 1820753830
| Online PSC |  | https://podminky.urs.cz/item/CS_URS_2022_02/751344112 | [14 empty] | Online PSC | 3
408 | M | 42976202 | tlumič hluku kruhový Pz, D 125mm, l=500mm | kus | 2 |  | 0 | CS ÚRS 2022 02 |  | základní |  | 0 | 0.0019 | 0.0038 | 0 | 0 | 32 | M | 3 |  |  |  | ROZPOCET | 0 | 0 | 0 | 0 | 0 | 1 | 0 | 16 | 2025378145
409 | K | 751322012 | Montáž talířových ventilů, anemostatů, dýz talířového ventilu, průměru přes 100 do 200 mm | kus | 3 |  | 0 | CS ÚRS 2022 02 |  | základní |  | 0 | 0 | 0 | 0 | 0 | 16 | K | 3 |  |  |  | ROZPOCET | 0 | 0 | 0 | 0 | 0 | 1 | 0 | 16 | 1755687918
| Online PSC |  | https://podminky.urs.cz/item/CS_URS_2022_02/751322012 | [14 empty] | Online PSC | 3
410 | M | 42972213 | ventil talířový pro odvod vzduchu kovový D 125mm | kus | 3 |  | 0 | CS ÚRS 2022 02 |  | základní |  | 0 | 0.0005 | 0.0015 | 0 | 0 | 32 | M | 3 |  |  |  | ROZPOCET | 0 | 0 | 0 | 0 | 0 | 1 | 0 | 16 | -1628582696
411 | K | 751510042 | Vzduchotechnické potrubí z pozinkovaného plechu kruhové, trouba spirálně vinutá bez příruby, průměru přes 100 do 200 mm | m | 7 |  | 0 | CS ÚRS 2022 02 |  | základní |  | 0 | 0.00344 | 0.02408 | 0 | 0 | 16 | K | 3 |  |  |  | ROZPOCET | 0 | 0 | 0 | 0 | 0 | 1 | 0 | 16 | 1870240582
| Online PSC |  | https://podminky.urs.cz/item/CS_URS_2022_02/751510042 | [14 empty] | Online PSC | 3
412 | K | 751537012 | Montáž potrubí ohebného kruhového neizolovaného z Al laminátové hadice, průměru přes 100 do 200 mm | m | 3 |  | 0 | CS ÚRS 2022 02 |  | základní |  | 0 | 0 | 0 | 0 | 0 | 16 | K | 3 |  |  |  | ROZPOCET | 0 | 0 | 0 | 0 | 0 | 1 | 0 | 16 | -496131968
| Online PSC |  | https://podminky.urs.cz/item/CS_URS_2022_02/751537012 | [14 empty] | Online PSC | 3
413 | M | 42981623 | hadice neizolovaná z Al-polyesteru vyztužená drátem D 127mm, l=10m | kus | 0.3 |  | 0 | CS ÚRS 2022 02 |  | základní |  | 0 | 0.0077 | 0.00231 | 0 | 0 | 32 | M | 3 |  |  |  | ROZPOCET | 0 | 0 | 0 | 0 | 0 | 1 | 0 | 16 | 5393492
| VV |  | 0,25*1,2 "Přepočtené koeficientem množství |  | 0.3 | [12 empty] | VV | 3 | 2 | True | 1 | ROZPOCET
414 | K | R1.05 | Přechodka protidešťová žaluzie spiro potrubí, protidešťová žaluzie D+M | ks | 1 |  | 0 | R-položka |  | základní |  | 0 | 0.006 | 0.006 | 0 | 0 | 16 | K | 3 |  |  |  | ROZPOCET | 0 | 0 | 0 | 0 | 0 | 1 | 0 | 16 | 699280514
415 | K | R1.06a | Tepelná kaučuková samolepící izolace s alupolepem tl. 25 mm | m2 | 0.43 |  | 0 | R-položka |  | základní |  | 0 | 0.00141 | 0.0006063 | 0 | 0 | 16 | K | 3 |  |  |  | ROZPOCET | 0 | 0 | 0 | 0 | 0 | 1 | 0 | 16 | 423487782
416 | K | R1.08 | Montážní, spojovací, těsnící a závěsný materiál | kg | 20 |  | 0 | R-položka |  | základní |  | 0 | 0.001 | 0.02 | 0 | 0 | 16 | K | 3 |  |  |  | ROZPOCET | 0 | 0 | 0 | 0 | 0 | 1 | 0 | 16 | 111021246
417 | K | HZS1292 | Hodinové zúčtovací sazby profesí HSV zemní a pomocné práce stavební dělník | hod | 1.5 |  | 0 | CS ÚRS 2022 02 |  | základní |  | 0 | 0 | 0 | 0 | 0 | 512 | K | 3 |  |  |  | ROZPOCET | 0 | 0 | 0 | 0 | 0 | 1 | 0 | 512 | -1519566150
| Online PSC |  | https://podminky.urs.cz/item/CS_URS_2022_02/HZS1292 | [14 empty] | Online PSC | 3
| VV |  | pro potřeby profese VZT zař. č. 1 | [14 empty] | VV | 3 | 1 | True | 0 | ROZPOCET
| VV |  | 1,5 |  | 1.5 | [12 empty] | VV | 3 | 2 | True | 1 | ROZPOCET
418 | K | R1.12 | Uvedení do provozu a vyregulování | soubor | 1 |  | 0 | R-položka |  | základní |  | 0 | 0 | 0 | 0 | 0 | 16 | K | 3 |  |  |  | ROZPOCET | 0 | 0 | 0 | 0 | 0 | 1 | 0 | 16 | 117424702
419 | K | R1.13 | Spolupráce a koordinace s dalšími profesemi | soubor | 1 |  | 0 | R-položka |  | základní |  | 0 | 0 | 0 | 0 | 0 | 16 | K | 3 |  |  |  | ROZPOCET | 0 | 0 | 0 | 0 | 0 | 1 | 0 | 16 | 537623848
420 | K | R1.14 | Kompletační a koordinační činnost | soubor | 1 |  | 0 | CS ÚRS 2022 02 |  | základní |  | 0 | 0 | 0 | 0 | 0 | 16 | K | 3 |  |  |  | ROZPOCET | 0 | 0 | 0 | 0 | 0 | 1 | 0 | 16 | -530464271
| Online PSC |  | https://podminky.urs.cz/item/CS_URS_2022_02/R1.14 | [14 empty] | Online PSC | 3
421 | K | R1.15 | Komplexní vyzkoušení, Provozní řád vzduchotechniky a klimatizace | soubor | 1 |  | 0 | R-položka |  | základní |  | 0 | 0 | 0 | 0 | 0 | 16 | K | 3 |  |  |  | ROZPOCET | 0 | 0 | 0 | 0 | 0 | 1 | 0 | 16 | 824698066
| D | 751-2 | VZT zař.č.2 - Větrání hygienického zázemí (ženy) |  |  |  | 0 |  |  |  |  | 0 |  | 0.056661 |  | 0 | 2 | D | 2 |  |  |  | ROZPOCET | [6 empty] | 0
422 | K | R2.01 | Ultratichý diagonální dvouotáčkový ventilátor do kruhového potrubí d = 125mm, průtok 80 m3/h při 95Pa, příkon 27W, 230V, včetně nastavitelného doběhového relé, TD-T SILENT 350/125+DT4 | ks | 1 |  | 0 | R-položka |  | základní |  | 0 | 0.005 | 0.005 | 0 | 0 | 16 | K | 3 |  |  |  | ROZPOCET | 0 | 0 | 0 | 0 | 0 | 1 | 0 | 16 | -1618871891
423 | K | R2.01a | Pružná spojovací manžeta 125 D+M | ks | 2 |  | 0 | R-položka |  | základní |  | 0 | 0 | 0 | 0 | 0 | 16 | K | 3 |  |  |  | ROZPOCET | 0 | 0 | 0 | 0 | 0 | 1 | 0 | 16 | 2001586228
424 | K | 751398102 | Montáž ostatních zařízení uzavírací klapky do kruhového potrubí bez příruby, průměru přes 100 do 200 mm | kus | 1 |  | 0 | CS ÚRS 2022 02 |  | základní |  | 0 | 0 | 0 | 0 | 0 | 16 | K | 3 |  |  |  | ROZPOCET | 0 | 0 | 0 | 0 | 0 | 1 | 0 | 16 | 297518337
| Online PSC |  | https://podminky.urs.cz/item/CS_URS_2022_02/751398102 | [14 empty] | Online PSC | 3
| P |  | Poznámka k položce: samočinná zpětná klapka těsná DN 125 | [14 empty] | P | 3
425 | M | 42971020 | klapka kruhová zpětná Pz D 125mm | kus | 1 |  | 0 | CS ÚRS 2022 02 |  | základní |  | 0 | 0.0007 | 0.0007 | 0 | 0 | 32 | M | 3 |  |  |  | ROZPOCET | 0 | 0 | 0 | 0 | 0 | 1 | 0 | 16 | -1114438797
426 | K | 751514679 | Montáž škrtící klapky nebo zpětné klapky do plechového potrubí kruhové bez příruby, průměru přes 100 do 200 mm | kus | 2 |  | 0 | CS ÚRS 2022 02 |  | základní |  | 0 | 0 | 0 | 0 | 0 | 16 | K | 3 |  |  |  | ROZPOCET | 0 | 0 | 0 | 0 | 0 | 1 | 0 | 16 | 888220886
| Online PSC |  | https://podminky.urs.cz/item/CS_URS_2022_02/751514679 | [14 empty] | Online PSC | 3
427 | M | 42981002 | klapka kruhová regulační Pz D 125mm | kus | 2 |  | 0 | CS ÚRS 2022 02 |  | základní |  | 0 | 0.0006 | 0.0012 | 0 | 0 | 32 | M | 3 |  |  |  | ROZPOCET | 0 | 0 | 0 | 0 | 0 | 1 | 0 | 16 | 1321623536
428 | K | 751344112 | Montáž tlumičů hluku pro kruhové potrubí, průměru přes 100 do 200 mm | kus | 2 |  | 0 | CS ÚRS 2022 02 |  | základní |  | 0 | 0 | 0 | 0 | 0 | 16 | K | 3 |  |  |  | ROZPOCET | 0 | 0 | 0 | 0 | 0 | 1 | 0 | 16 | -671292248
| Online PSC |  | https://podminky.urs.cz/item/CS_URS_2022_02/751344112 | [14 empty] | Online PSC | 3
429 | M | 42976202 | tlumič hluku kruhový Pz, D 125mm, l=500mm | kus | 2 |  | 0 | CS ÚRS 2022 02 |  | základní |  | 0 | 0.0019 | 0.0038 | 0 | 0 | 32 | M | 3 |  |  |  | ROZPOCET | 0 | 0 | 0 | 0 | 0 | 1 | 0 | 16 | -1544677479
430 | K | 751322012 | Montáž talířových ventilů, anemostatů, dýz talířového ventilu, průměru přes 100 do 200 mm | kus | 2 |  | 0 | CS ÚRS 2022 02 |  | základní |  | 0 | 0 | 0 | 0 | 0 | 16 | K | 3 |  |  |  | ROZPOCET | 0 | 0 | 0 | 0 | 0 | 1 | 0 | 16 | 664429714
| Online PSC |  | https://podminky.urs.cz/item/CS_URS_2022_02/751322012 | [14 empty] | Online PSC | 3
431 | M | 42972213 | ventil talířový pro odvod vzduchu kovový D 125mm | kus | 2 |  | 0 | CS ÚRS 2022 02 |  | základní |  | 0 | 0.0005 | 0.001 | 0 | 0 | 32 | M | 3 |  |  |  | ROZPOCET | 0 | 0 | 0 | 0 | 0 | 1 | 0 | 16 | 939968198
432 | K | 751510042 | Vzduchotechnické potrubí z pozinkovaného plechu kruhové, trouba spirálně vinutá bez příruby, průměru přes 100 do 200 mm | m | 5 |  | 0 | CS ÚRS 2022 02 |  | základní |  | 0 | 0.00344 | 0.0172 | 0 | 0 | 16 | K | 3 |  |  |  | ROZPOCET | 0 | 0 | 0 | 0 | 0 | 1 | 0 | 16 | -1552550739
| Online PSC |  | https://podminky.urs.cz/item/CS_URS_2022_02/751510042 | [14 empty] | Online PSC | 3
433 | K | 751537012 | Montáž potrubí ohebného kruhového neizolovaného z Al laminátové hadice, průměru přes 100 do 200 mm | m | 1.5 |  | 0 | CS ÚRS 2022 02 |  | základní |  | 0 | 0 | 0 | 0 | 0 | 16 | K | 3 |  |  |  | ROZPOCET | 0 | 0 | 0 | 0 | 0 | 1 | 0 | 16 | -510787897
| Online PSC |  | https://podminky.urs.cz/item/CS_URS_2022_02/751537012 | [14 empty] | Online PSC | 3
434 | M | 42981623 | hadice neizolovaná z Al-polyesteru vyztužená drátem D 127mm, l=10m | kus | 0.15 |  | 0 | CS ÚRS 2022 02 |  | základní |  | 0 | 0.0077 | 0.001155 | 0 | 0 | 32 | M | 3 |  |  |  | ROZPOCET | 0 | 0 | 0 | 0 | 0 | 1 | 0 | 16 | 1057295302
| VV |  | 0,125*1,2 "Přepočtené koeficientem množství |  | 0.15 | [12 empty] | VV | 3 | 2 | True | 1 | ROZPOCET
435 | K | R2.05 | Přechodka protidešťová žaluzie spiro potrubí, protidešťová žaluzie D+M | ks | 1 |  | 0 | R-položka |  | základní |  | 0 | 0.006 | 0.006 | 0 | 0 | 16 | K | 3 |  |  |  | ROZPOCET | 0 | 0 | 0 | 0 | 0 | 1 | 0 | 16 | -502976607
436 | K | R2.06a | Tepelná kaučuková samolepící izolace s alupolepem tl. 25 mm | m2 | 0.43 |  | 0 | R-položka |  | základní |  | 0 | 0.00141 | 0.0006063 | 0 | 0 | 16 | K | 3 |  |  |  | ROZPOCET | 0 | 0 | 0 | 0 | 0 | 1 | 0 | 16 | -648392357
437 | K | R2.08 | Montážní, spojovací, těsnící a závěsný materiál | kg | 20 |  | 0 | R-položka |  | základní |  | 0 | 0.001 | 0.02 | 0 | 0 | 16 | K | 3 |  |  |  | ROZPOCET | 0 | 0 | 0 | 0 | 0 | 1 | 0 | 16 | 1455330970
438 | K | HZS1292 | Hodinové zúčtovací sazby profesí HSV zemní a pomocné práce stavební dělník | hod | 1.5 |  | 0 | CS ÚRS 2022 02 |  | základní |  | 0 | 0 | 0 | 0 | 0 | 512 | K | 3 |  |  |  | ROZPOCET | 0 | 0 | 0 | 0 | 0 | 1 | 0 | 512 | 184802531
| Online PSC |  | https://podminky.urs.cz/item/CS_URS_2022_02/HZS1292 | [14 empty] | Online PSC | 3
| VV |  | pro potřeby profese VZT zař. č. 2 | [14 empty] | VV | 3 | 1 | True | 0 | ROZPOCET
| VV |  | 1,5 |  | 1.5 | [12 empty] | VV | 3 | 2 | True | 1 | ROZPOCET
439 | K | R2.12 | Uvedení do provozu a vyregulování | soubor | 1 |  | 0 | R-položka |  | základní |  | 0 | 0 | 0 | 0 | 0 | 16 | K | 3 |  |  |  | ROZPOCET | 0 | 0 | 0 | 0 | 0 | 1 | 0 | 16 | 1323822450
440 | K | R2.13 | Spolupráce s ostatními profesemi | soubor | 1 |  | 0 | R-položka |  | základní |  | 0 | 0 | 0 | 0 | 0 | 16 | K | 3 |  |  |  | ROZPOCET | 0 | 0 | 0 | 0 | 0 | 1 | 0 | 16 | 1918024432
441 | K | R2.14 | Kompletační a koordinační činnost | soubor | 1 |  | 0 | CS ÚRS 2022 02 |  | základní |  | 0 | 0 | 0 | 0 | 0 | 16 | K | 3 |  |  |  | ROZPOCET | 0 | 0 | 0 | 0 | 0 | 1 | 0 | 16 | -441054605
| Online PSC |  | https://podminky.urs.cz/item/CS_URS_2022_02/R2.14 | [14 empty] | Online PSC | 3
442 | K | R2.15 | Komplexní vyzkoušení, Provozní řád vzduchotechniky a klimatizace | soubor | 1 |  | 0 | R-položka |  | základní |  | 0 | 0 | 0 | 0 | 0 | 16 | K | 3 |  |  |  | ROZPOCET | 0 | 0 | 0 | 0 | 0 | 1 | 0 | 16 | -1933118391
| D | 751-3 | VZT zař.č.3 - Větrání hygienického zázemí (OOSPO + ženy) |  |  |  | 0 |  |  |  |  | 0 |  | 0.041961 |  | 0 | 2 | D | 2 |  |  |  | ROZPOCET | [6 empty] | 0
443 | K | R3.01 | Ultratichý diagonální dvouotáčkový ventilátor do kruhového potrubí d = 125mm, průtok 80 m3/h při 95Pa, příkon 27W, 230V, včetně nastavitelného doběhového relé, TD-T SILENT 350/125+DT4 | ks | 1 |  | 0 | R-položka |  | základní |  | 0 | 0.005 | 0.005 | 0 | 0 | 16 | K | 3 |  |  |  | ROZPOCET | 0 | 0 | 0 | 0 | 0 | 1 | 0 | 16 | 407632479
444 | K | R3.01a | Pružná spojovací manžeta 125 D+M | ks | 2 |  | 0 | R-položka |  | základní |  | 0 | 0 | 0 | 0 | 0 | 16 | K | 3 |  |  |  | ROZPOCET | 0 | 0 | 0 | 0 | 0 | 1 | 0 | 16 | -1009166152
445 | K | 751398102 | Montáž ostatních zařízení uzavírací klapky do kruhového potrubí bez příruby, průměru přes 100 do 200 mm | kus | 1 |  | 0 | CS ÚRS 2022 02 |  | základní |  | 0 | 0 | 0 | 0 | 0 | 16 | K | 3 |  |  |  | ROZPOCET | 0 | 0 | 0 | 0 | 0 | 1 | 0 | 16 | -430129487
| Online PSC |  | https://podminky.urs.cz/item/CS_URS_2022_02/751398102 | [14 empty] | Online PSC | 3
| P |  | Poznámka k položce: samočinná zpětná klapka těsná DN 125 | [14 empty] | P | 3
446 | M | 42971020 | klapka kruhová zpětná Pz D 125mm | kus | 1 |  | 0 | CS ÚRS 2022 02 |  | základní |  | 0 | 0.0007 | 0.0007 | 0 | 0 | 32 | M | 3 |  |  |  | ROZPOCET | 0 | 0 | 0 | 0 | 0 | 1 | 0 | 16 | -1275494443
447 | K | 751514679 | Montáž škrtící klapky nebo zpětné klapky do plechového potrubí kruhové bez příruby, průměru přes 100 do 200 mm | kus | 1 |  | 0 | CS ÚRS 2022 02 |  | základní |  | 0 | 0 | 0 | 0 | 0 | 16 | K | 3 |  |  |  | ROZPOCET | 0 | 0 | 0 | 0 | 0 | 1 | 0 | 16 | 1725267911
| Online PSC |  | https://podminky.urs.cz/item/CS_URS_2022_02/751514679 | [14 empty] | Online PSC | 3
448 | M | 42981002 | klapka kruhová regulační Pz D 125mm | kus | 1 |  | 0 | CS ÚRS 2022 02 |  | základní |  | 0 | 0.0006 | 0.0006 | 0 | 0 | 32 | M | 3 |  |  |  | ROZPOCET | 0 | 0 | 0 | 0 | 0 | 1 | 0 | 16 | 1072064805
449 | K | 751344112 | Montáž tlumičů hluku pro kruhové potrubí, průměru přes 100 do 200 mm | kus | 2 |  | 0 | CS ÚRS 2022 02 |  | základní |  | 0 | 0 | 0 | 0 | 0 | 16 | K | 3 |  |  |  | ROZPOCET | 0 | 0 | 0 | 0 | 0 | 1 | 0 | 16 | 1483522056
| Online PSC |  | https://podminky.urs.cz/item/CS_URS_2022_02/751344112 | [14 empty] | Online PSC | 3
450 | M | 42976202 | tlumič hluku kruhový Pz, D 125mm, l=500mm | kus | 2 |  | 0 | CS ÚRS 2022 02 |  | základní |  | 0 | 0.0019 | 0.0038 | 0 | 0 | 32 | M | 3 |  |  |  | ROZPOCET | 0 | 0 | 0 | 0 | 0 | 1 | 0 | 16 | -1375992644
451 | K | 751322012 | Montáž talířových ventilů, anemostatů, dýz talířového ventilu, průměru přes 100 do 200 mm | kus | 1 |  | 0 | CS ÚRS 2022 02 |  | základní |  | 0 | 0 | 0 | 0 | 0 | 16 | K | 3 |  |  |  | ROZPOCET | 0 | 0 | 0 | 0 | 0 | 1 | 0 | 16 | -1788998025
| Online PSC |  | https://podminky.urs.cz/item/CS_URS_2022_02/751322012 | [14 empty] | Online PSC | 3
452 | M | 42972213 | ventil talířový pro odvod vzduchu kovový D 125mm | kus | 1 |  | 0 | CS ÚRS 2022 02 |  | základní |  | 0 | 0.0005 | 0.0005 | 0 | 0 | 32 | M | 3 |  |  |  | ROZPOCET | 0 | 0 | 0 | 0 | 0 | 1 | 0 | 16 | 2006891703
453 | K | 751510042 | Vzduchotechnické potrubí z pozinkovaného plechu kruhové, trouba spirálně vinutá bez příruby, průměru přes 100 do 200 mm | m | 2.5 |  | 0 | CS ÚRS 2022 02 |  | základní |  | 0 | 0.00344 | 0.0086 | 0 | 0 | 16 | K | 3 |  |  |  | ROZPOCET | 0 | 0 | 0 | 0 | 0 | 1 | 0 | 16 | -222051483
| Online PSC |  | https://podminky.urs.cz/item/CS_URS_2022_02/751510042 | [14 empty] | Online PSC | 3
454 | K | 751537012 | Montáž potrubí ohebného kruhového neizolovaného z Al laminátové hadice, průměru přes 100 do 200 mm | m | 1.5 |  | 0 | CS ÚRS 2022 02 |  | základní |  | 0 | 0 | 0 | 0 | 0 | 16 | K | 3 |  |  |  | ROZPOCET | 0 | 0 | 0 | 0 | 0 | 1 | 0 | 16 | -1299626380
| Online PSC |  | https://podminky.urs.cz/item/CS_URS_2022_02/751537012 | [14 empty] | Online PSC | 3
455 | M | 42981623 | hadice neizolovaná z Al-polyesteru vyztužená drátem D 127mm, l=10m | kus | 0.15 |  | 0 | CS ÚRS 2022 02 |  | základní |  | 0 | 0.0077 | 0.001155 | 0 | 0 | 32 | M | 3 |  |  |  | ROZPOCET | 0 | 0 | 0 | 0 | 0 | 1 | 0 | 16 | -1283545997
| VV |  | 0,125*1,2 "Přepočtené koeficientem množství |  | 0.15 | [12 empty] | VV | 3 | 2 | True | 1 | ROZPOCET
456 | K | R3.05 | Přechodka protidešťová žaluzie spiro potrubí, protidešťová žaluzie D+M | ks | 1 |  | 0 | R-položka |  | základní |  | 0 | 0.006 | 0.006 | 0 | 0 | 16 | K | 3 |  |  |  | ROZPOCET | 0 | 0 | 0 | 0 | 0 | 1 | 0 | 16 | 375361404
457 | K | R3.06a | Tepelná kaučuková samolepící izolace s alupolepem tl. 25 mm | m2 | 0.43 |  | 0 | R-položka |  | základní |  | 0 | 0.00141 | 0.0006063 | 0 | 0 | 16 | K | 3 |  |  |  | ROZPOCET | 0 | 0 | 0 | 0 | 0 | 1 | 0 | 16 | -1890198692
458 | K | R3.08 | Montážní, spojovací, těsnící a závěsný materiál | kg | 15 |  | 0 | R-položka |  | základní |  | 0 | 0.001 | 0.015 | 0 | 0 | 16 | K | 3 |  |  |  | ROZPOCET | 0 | 0 | 0 | 0 | 0 | 1 | 0 | 16 | 881861121
459 | K | HZS1292 | Hodinové zúčtovací sazby profesí HSV zemní a pomocné práce stavební dělník | hod | 1.5 |  | 0 | CS ÚRS 2022 02 |  | základní |  | 0 | 0 | 0 | 0 | 0 | 512 | K | 3 |  |  |  | ROZPOCET | 0 | 0 | 0 | 0 | 0 | 1 | 0 | 512 | -1557540525
| Online PSC |  | https://podminky.urs.cz/item/CS_URS_2022_02/HZS1292 | [14 empty] | Online PSC | 3
| VV |  | pro potřeby profese VZT zař. č. 3 | [14 empty] | VV | 3 | 1 | True | 0 | ROZPOCET
| VV |  | 1,5 |  | 1.5 | [12 empty] | VV | 3 | 2 | True | 1 | ROZPOCET
460 | K | R3.12 | Uvedení do provozu a vyregulování | soubor | 1 |  | 0 | R-položka |  | základní |  | 0 | 0 | 0 | 0 | 0 | 16 | K | 3 |  |  |  | ROZPOCET | 0 | 0 | 0 | 0 | 0 | 1 | 0 | 16 | -599802725
461 | K | R3.13 | Spolupráce a koordinace s dalšími profesemi | soubor | 1 |  | 0 | R-položka |  | základní |  | 0 | 0 | 0 | 0 | 0 | 16 | K | 3 |  |  |  | ROZPOCET | 0 | 0 | 0 | 0 | 0 | 1 | 0 | 16 | -2128302325
462 | K | R3.14 | Kompletační a koordinační činnost | soubor | 1 |  | 0 | CS ÚRS 2022 02 |  | základní |  | 0 | 0 | 0 | 0 | 0 | 16 | K | 3 |  |  |  | ROZPOCET | 0 | 0 | 0 | 0 | 0 | 1 | 0 | 16 | 834785297
| Online PSC |  | https://podminky.urs.cz/item/CS_URS_2022_02/R3.14 | [14 empty] | Online PSC | 3
463 | K | R3.15 | Komplexní vyzkoušení, Provozní řád vzduchotechniky a klimatizace | soubor | 1 |  | 0 | R-položka |  | základní |  | 0 | 0 | 0 | 0 | 0 | 16 | K | 3 |  |  |  | ROZPOCET | 0 | 0 | 0 | 0 | 0 | 1 | 0 | 16 | 282482069
| D | 751-4 | VZT zař.č.4 - Větrání hygienického zázemí (šatna + WC muži) |  |  |  | 0 |  |  |  |  | 0 |  | 0.071871 |  | 0 | 2 | D | 2 |  |  |  | ROZPOCET | [6 empty] | 0
464 | K | R4.01 | Ultratichý diagonální dvouotáčkový ventilátor do kruhového potrubí d = 160mm, průtok 300 m3/h při 175Pa, příkon 59W, 230V, včetně nastavitelného doběhového relé,TD-T SILENT 500/160+DT4 | ks | 1 |  | 0 | R-položka |  | základní |  | 0 | 0.006 | 0.006 | 0 | 0 | 16 | K | 3 |  |  |  | ROZPOCET | 0 | 0 | 0 | 0 | 0 | 1 | 0 | 16 | -2118906259
465 | K | R4.01a | Pružná spojovací manžeta 160 D+M | ks | 2 |  | 0 | R-položka |  | základní |  | 0 | 0 | 0 | 0 | 0 | 16 | K | 3 |  |  |  | ROZPOCET | 0 | 0 | 0 | 0 | 0 | 1 | 0 | 16 | -1791705365
466 | K | 751398102 | Montáž ostatních zařízení uzavírací klapky do kruhového potrubí bez příruby, průměru přes 100 do 200 mm | kus | 1 |  | 0 | CS ÚRS 2022 02 |  | základní |  | 0 | 0 | 0 | 0 | 0 | 16 | K | 3 |  |  |  | ROZPOCET | 0 | 0 | 0 | 0 | 0 | 1 | 0 | 16 | 138498756
| Online PSC |  | https://podminky.urs.cz/item/CS_URS_2022_02/751398102 | [14 empty] | Online PSC | 3
| P |  | Poznámka k položce: samočinná zpětná klapka těsná DN 160 | [14 empty] | P | 3
467 | M | 42971022 | klapka kruhová zpětná Pz D 160mm | kus | 1 |  | 0 | CS ÚRS 2022 02 |  | základní |  | 0 | 0.0011 | 0.0011 | 0 | 0 | 32 | M | 3 |  |  |  | ROZPOCET | 0 | 0 | 0 | 0 | 0 | 1 | 0 | 16 | -1107477530
468 | K | 751514679 | Montáž škrtící klapky nebo zpětné klapky do plechového potrubí kruhové bez příruby, průměru přes 100 do 200 mm | kus | 3 |  | 0 | CS ÚRS 2022 02 |  | základní |  | 0 | 0 | 0 | 0 | 0 | 16 | K | 3 |  |  |  | ROZPOCET | 0 | 0 | 0 | 0 | 0 | 1 | 0 | 16 | -667673644
| Online PSC |  | https://podminky.urs.cz/item/CS_URS_2022_02/751514679 | [14 empty] | Online PSC | 3
469 | M | 42981002 | klapka kruhová regulační Pz D 125mm | kus | 1 |  | 0 | CS ÚRS 2022 02 |  | základní |  | 0 | 0.0006 | 0.0006 | 0 | 0 | 32 | M | 3 |  |  |  | ROZPOCET | 0 | 0 | 0 | 0 | 0 | 1 | 0 | 16 | -1632079469
470 | M | 42981004 | klapka kruhová regulační Pz D 160mm | kus | 2 |  | 0 | CS ÚRS 2022 02 |  | základní |  | 0 | 0.001 | 0.002 | 0 | 0 | 32 | M | 3 |  |  |  | ROZPOCET | 0 | 0 | 0 | 0 | 0 | 1 | 0 | 16 | -656567269
471 | K | 751344112 | Montáž tlumičů hluku pro kruhové potrubí, průměru přes 100 do 200 mm | kus | 2 |  | 0 | CS ÚRS 2022 02 |  | základní |  | 0 | 0 | 0 | 0 | 0 | 16 | K | 3 |  |  |  | ROZPOCET | 0 | 0 | 0 | 0 | 0 | 1 | 0 | 16 | -80854274
| Online PSC |  | https://podminky.urs.cz/item/CS_URS_2022_02/751344112 | [14 empty] | Online PSC | 3
472 | M | 42976204 | tlumič hluku kruhový Pz, D 160mm, l=500mm | kus | 2 |  | 0 | CS ÚRS 2022 02 |  | základní |  | 0 | 0.0025 | 0.005 | 0 | 0 | 32 | M | 3 |  |  |  | ROZPOCET | 0 | 0 | 0 | 0 | 0 | 1 | 0 | 16 | -246187010
473 | K | 751322012 | Montáž talířových ventilů, anemostatů, dýz talířového ventilu, průměru přes 100 do 200 mm | kus | 4 |  | 0 | CS ÚRS 2022 02 |  | základní |  | 0 | 0 | 0 | 0 | 0 | 16 | K | 3 |  |  |  | ROZPOCET | 0 | 0 | 0 | 0 | 0 | 1 | 0 | 16 | -21736604
| Online PSC |  | https://podminky.urs.cz/item/CS_URS_2022_02/751322012 | [14 empty] | Online PSC | 3
474 | M | 42972213 | ventil talířový pro odvod vzduchu kovový D 125mm | kus | 2 |  | 0 | CS ÚRS 2022 02 |  | základní |  | 0 | 0.0005 | 0.001 | 0 | 0 | 32 | M | 3 |  |  |  | ROZPOCET | 0 | 0 | 0 | 0 | 0 | 1 | 0 | 16 | -2009342969
475 | M | 42972215 | ventil talířový pro odvod vzduchu kovový D 160mm | kus | 2 |  | 0 | CS ÚRS 2022 02 |  | základní |  | 0 | 0.0006 | 0.0012 | 0 | 0 | 32 | M | 3 |  |  |  | ROZPOCET | 0 | 0 | 0 | 0 | 0 | 1 | 0 | 16 | -156890083
476 | K | 751510042 | Vzduchotechnické potrubí z pozinkovaného plechu kruhové, trouba spirálně vinutá bez příruby, průměru přes 100 do 200 mm | m | 7.5 |  | 0 | CS ÚRS 2022 02 |  | základní |  | 0 | 0.00344 | 0.0258 | 0 | 0 | 16 | K | 3 |  |  |  | ROZPOCET | 0 | 0 | 0 | 0 | 0 | 1 | 0 | 16 | 2131984603
| Online PSC |  | https://podminky.urs.cz/item/CS_URS_2022_02/751510042 | [14 empty] | Online PSC | 3
477 | K | 751537012 | Montáž potrubí ohebného kruhového neizolovaného z Al laminátové hadice, průměru přes 100 do 200 mm | m | 2.5 |  | 0 | CS ÚRS 2022 02 |  | základní |  | 0 | 0 | 0 | 0 | 0 | 16 | K | 3 |  |  |  | ROZPOCET | 0 | 0 | 0 | 0 | 0 | 1 | 0 | 16 | -1605815870
| Online PSC |  | https://podminky.urs.cz/item/CS_URS_2022_02/751537012 | [14 empty] | Online PSC | 3
478 | M | 42981623 | hadice neizolovaná z Al-polyesteru vyztužená drátem D 127mm, l=10m | kus | 0.1 |  | 0 | CS ÚRS 2022 02 |  | základní |  | 0 | 0.0077 | 0.00077 | 0 | 0 | 32 | M | 3 |  |  |  | ROZPOCET | 0 | 0 | 0 | 0 | 0 | 1 | 0 | 16 | 167483515
| VV |  | 0,0833333333333333*1,2 "Přepočtené koeficientem množství |  | 0.1 | [12 empty] | VV | 3 | 2 | True | 1 | ROZPOCET
479 | M | 42981625 | hadice neizolovaná z Al-polyesteru vyztužená drátem D 160mm, l=10m | kus | 0.15 |  | 0 | CS ÚRS 2022 02 |  | základní |  | 0 | 0.0099 | 0.001485 | 0 | 0 | 32 | M | 3 |  |  |  | ROZPOCET | 0 | 0 | 0 | 0 | 0 | 1 | 0 | 16 | -545962417
| VV |  | 0,125*1,2 "Přepočtené koeficientem množství |  | 0.15 | [12 empty] | VV | 3 | 2 | True | 1 | ROZPOCET
480 | K | R4.06a | Tepelná kaučuková samolepící izolace s alupolepem tl. 25 mm | m2 | 0.65 |  | 0 | R-položka |  | základní |  | 0 | 0.00141 | 0.0009165 | 0 | 0 | 16 | K | 3 |  |  |  | ROZPOCET | 0 | 0 | 0 | 0 | 0 | 1 | 0 | 16 | -146535087
481 | K | R4.07 | Přechodka protidešťová žaluzie spiro potrubí, protidešťová žaluzie D+M | ks | 1 |  | 0 | R-položka |  | základní |  | 0 | 0.006 | 0.006 | 0 | 0 | 16 | K | 3 |  |  |  | ROZPOCET | 0 | 0 | 0 | 0 | 0 | 1 | 0 | 16 | -2118361306
482 | K | R4.12 | Montážní, spojovací, těsnící a závěsný materiál | kg | 20 |  | 0 | R-položka |  | základní |  | 0 | 0.001 | 0.02 | 0 | 0 | 16 | K | 3 |  |  |  | ROZPOCET | 0 | 0 | 0 | 0 | 0 | 1 | 0 | 16 | -474412251
483 | K | HZS1292 | Hodinové zúčtovací sazby profesí HSV zemní a pomocné práce stavební dělník | hod | 1.5 |  | 0 | CS ÚRS 2022 02 |  | základní |  | 0 | 0 | 0 | 0 | 0 | 512 | K | 3 |  |  |  | ROZPOCET | 0 | 0 | 0 | 0 | 0 | 1 | 0 | 512 | -1118230640
| Online PSC |  | https://podminky.urs.cz/item/CS_URS_2022_02/HZS1292 | [14 empty] | Online PSC | 3
| VV |  | pro potřeby profese VZT zař. č. 4 | [14 empty] | VV | 3 | 1 | True | 0 | ROZPOCET
| VV |  | 1,5 |  | 1.5 | [12 empty] | VV | 3 | 2 | True | 1 | ROZPOCET
484 | K | R4.16 | Uvedení do provozu a vyregulování | soubor | 1 |  | 0 | R-položka |  | základní |  | 0 | 0 | 0 | 0 | 0 | 16 | K | 3 |  |  |  | ROZPOCET | 0 | 0 | 0 | 0 | 0 | 1 | 0 | 16 | 1252895847
485 | K | R4.17 | Spolupráce a koordinace s dalšími profesemi | soubor | 1 |  | 0 | R-položka |  | základní |  | 0 | 0 | 0 | 0 | 0 | 16 | K | 3 |  |  |  | ROZPOCET | 0 | 0 | 0 | 0 | 0 | 1 | 0 | 16 | -897637423
486 | K | R4.18 | Kompletační a koordinační činnost | soubor | 1 |  | 0 | CS ÚRS 2022 02 |  | základní |  | 0 | 0 | 0 | 0 | 0 | 16 | K | 3 |  |  |  | ROZPOCET | 0 | 0 | 0 | 0 | 0 | 1 | 0 | 16 | 1771583221
| Online PSC |  | https://podminky.urs.cz/item/CS_URS_2022_02/R4.18 | [14 empty] | Online PSC | 3
487 | K | R4.19 | Komplexní vyzkoušení, Provozní řád vzduchotechniky a klimatizace | soubor | 1 |  | 0 | R-položka |  | základní |  | 0 | 0 | 0 | 0 | 0 | 16 | K | 3 |  |  |  | ROZPOCET | 0 | 0 | 0 | 0 | 0 | 1 | 0 | 16 | -992867007
| D | 751-5 | VZT zař.č.5 - Větrání hygienického zázemí (šatna + WC ženy) |  |  |  | 0 |  |  |  |  | 0 |  | 0.080062 |  | 0 | 2 | D | 2 |  |  |  | ROZPOCET | [6 empty] | 0
488 | K | R5.01 | Ultratichý diagonální dvouotáčkový ventilátor do kruhového potrubí d = 160mm, průtok 360 m3/h při 165Pa, příkon 59W, 230V, včetně nastavitelného doběhového relé,TD-T SILENT 500/160+DT4 | ks | 1 |  | 0 | R-položka |  | základní |  | 0 | 0.006 | 0.006 | 0 | 0 | 16 | K | 3 |  |  |  | ROZPOCET | 0 | 0 | 0 | 0 | 0 | 1 | 0 | 16 | -2125227299
489 | K | R5.01a | Pružná spojovací manžeta 160 D+M | ks | 2 |  | 0 | R-položka |  | základní |  | 0 | 0 | 0 | 0 | 0 | 16 | K | 3 |  |  |  | ROZPOCET | 0 | 0 | 0 | 0 | 0 | 1 | 0 | 16 | -1555623052
490 | K | 751398102 | Montáž ostatních zařízení uzavírací klapky do kruhového potrubí bez příruby, průměru přes 100 do 200 mm | kus | 1 |  | 0 | CS ÚRS 2022 02 |  | základní |  | 0 | 0 | 0 | 0 | 0 | 16 | K | 3 |  |  |  | ROZPOCET | 0 | 0 | 0 | 0 | 0 | 1 | 0 | 16 | 814544067
| Online PSC |  | https://podminky.urs.cz/item/CS_URS_2022_02/751398102 | [14 empty] | Online PSC | 3
| P |  | Poznámka k položce: samočinná zpětná klapka těsná DN 160 | [14 empty] | P | 3
491 | M | 42971022 | klapka kruhová zpětná Pz D 160mm | kus | 1 |  | 0 | CS ÚRS 2022 02 |  | základní |  | 0 | 0.0011 | 0.0011 | 0 | 0 | 32 | M | 3 |  |  |  | ROZPOCET | 0 | 0 | 0 | 0 | 0 | 1 | 0 | 16 | -157820990
492 | K | 751514679 | Montáž škrtící klapky nebo zpětné klapky do plechového potrubí kruhové bez příruby, průměru přes 100 do 200 mm | kus | 4 |  | 0 | CS ÚRS 2022 02 |  | základní |  | 0 | 0 | 0 | 0 | 0 | 16 | K | 3 |  |  |  | ROZPOCET | 0 | 0 | 0 | 0 | 0 | 1 | 0 | 16 | 61170758
| Online PSC |  | https://podminky.urs.cz/item/CS_URS_2022_02/751514679 | [14 empty] | Online PSC | 3
493 | M | 42981002 | klapka kruhová regulační Pz D 125mm | kus | 2 |  | 0 | CS ÚRS 2022 02 |  | základní |  | 0 | 0.0006 | 0.0012 | 0 | 0 | 32 | M | 3 |  |  |  | ROZPOCET | 0 | 0 | 0 | 0 | 0 | 1 | 0 | 16 | -1177082238
494 | M | 42981004 | klapka kruhová regulační Pz D 160mm | kus | 2 |  | 0 | CS ÚRS 2022 02 |  | základní |  | 0 | 0.001 | 0.002 | 0 | 0 | 32 | M | 3 |  |  |  | ROZPOCET | 0 | 0 | 0 | 0 | 0 | 1 | 0 | 16 | -907728533
495 | K | 751344112 | Montáž tlumičů hluku pro kruhové potrubí, průměru přes 100 do 200 mm | kus | 2 |  | 0 | CS ÚRS 2022 02 |  | základní |  | 0 | 0 | 0 | 0 | 0 | 16 | K | 3 |  |  |  | ROZPOCET | 0 | 0 | 0 | 0 | 0 | 1 | 0 | 16 | 1041877069
| Online PSC |  | https://podminky.urs.cz/item/CS_URS_2022_02/751344112 | [14 empty] | Online PSC | 3
496 | M | 42976204 | tlumič hluku kruhový Pz, D 160mm, l=500mm | kus | 2 |  | 0 | CS ÚRS 2022 02 |  | základní |  | 0 | 0.0025 | 0.005 | 0 | 0 | 32 | M | 3 |  |  |  | ROZPOCET | 0 | 0 | 0 | 0 | 0 | 1 | 0 | 16 | -481432372
497 | K | 751322012 | Montáž talířových ventilů, anemostatů, dýz talířového ventilu, průměru přes 100 do 200 mm | kus | 4 |  | 0 | CS ÚRS 2022 02 |  | základní |  | 0 | 0 | 0 | 0 | 0 | 16 | K | 3 |  |  |  | ROZPOCET | 0 | 0 | 0 | 0 | 0 | 1 | 0 | 16 | 756274248
| Online PSC |  | https://podminky.urs.cz/item/CS_URS_2022_02/751322012 | [14 empty] | Online PSC | 3
498 | M | 42972213 | ventil talířový pro odvod vzduchu kovový D 125mm | kus | 3 |  | 0 | CS ÚRS 2022 02 |  | základní |  | 0 | 0.0005 | 0.0015 | 0 | 0 | 32 | M | 3 |  |  |  | ROZPOCET | 0 | 0 | 0 | 0 | 0 | 1 | 0 | 16 | 119982604
499 | M | 42972215 | ventil talířový pro odvod vzduchu kovový D 160mm | kus | 1 |  | 0 | CS ÚRS 2022 02 |  | základní |  | 0 | 0.0006 | 0.0006 | 0 | 0 | 32 | M | 3 |  |  |  | ROZPOCET | 0 | 0 | 0 | 0 | 0 | 1 | 0 | 16 | 1608811161
500 | K | R5.06a | Tepelná kaučuková samolepící izolace s alupolepem tl. 25 mm | m2 | 0.65 |  | 0 | R-položka |  | základní |  | 0 | 0.00141 | 0.0009165 | 0 | 0 | 16 | K | 3 |  |  |  | ROZPOCET | 0 | 0 | 0 | 0 | 0 | 1 | 0 | 16 | -1370117943
501 | K | R5.07 | Přechodka protidešťová žaluzie spiro potrubí, protidešťová žaluzie D+M | ks | 1 |  | 0 | R-položka |  | základní |  | 0 | 0.006 | 0.006 | 0 | 0 | 16 | K | 3 |  |  |  | ROZPOCET | 0 | 0 | 0 | 0 | 0 | 1 | 0 | 16 | -1013509405
502 | K | 751510042 | Vzduchotechnické potrubí z pozinkovaného plechu kruhové, trouba spirálně vinutá bez příruby, průměru přes 100 do 200 mm | m | 9 |  | 0 | CS ÚRS 2022 02 |  | základní |  | 0 | 0.00344 | 0.03096 | 0 | 0 | 16 | K | 3 |  |  |  | ROZPOCET | 0 | 0 | 0 | 0 | 0 | 1 | 0 | 16 | 1009493266
| Online PSC |  | https://podminky.urs.cz/item/CS_URS_2022_02/751510042 | [14 empty] | Online PSC | 3
503 | K | 751537012 | Montáž potrubí ohebného kruhového neizolovaného z Al laminátové hadice, průměru přes 100 do 200 mm | m | 5.5 |  | 0 | CS ÚRS 2022 02 |  | základní |  | 0 | 0 | 0 | 0 | 0 | 16 | K | 3 |  |  |  | ROZPOCET | 0 | 0 | 0 | 0 | 0 | 1 | 0 | 16 | 229733027
| Online PSC |  | https://podminky.urs.cz/item/CS_URS_2022_02/751537012 | [14 empty] | Online PSC | 3
504 | M | 42981623 | hadice neizolovaná z Al-polyesteru vyztužená drátem D 127mm, l=10m | kus | 0.3 |  | 0 | CS ÚRS 2022 02 |  | základní |  | 0 | 0.0077 | 0.00231 | 0 | 0 | 32 | M | 3 |  |  |  | ROZPOCET | 0 | 0 | 0 | 0 | 0 | 1 | 0 | 16 | 1960704519
| VV |  | 0,25*1,2 "Přepočtené koeficientem množství |  | 0.3 | [12 empty] | VV | 3 | 2 | True | 1 | ROZPOCET
505 | M | 42981625 | hadice neizolovaná z Al-polyesteru vyztužená drátem D 160mm, l=10m | kus | 0.25 |  | 0 | CS ÚRS 2022 02 |  | základní |  | 0 | 0.0099 | 0.002475 | 0 | 0 | 32 | M | 3 |  |  |  | ROZPOCET | 0 | 0 | 0 | 0 | 0 | 1 | 0 | 16 | -708040319
| VV |  | 0,208333333333333*1,2 "Přepočtené koeficientem množství |  | 0.25 | [12 empty] | VV | 3 | 2 | True | 1 | ROZPOCET
506 | K | R5.12 | Montážní, spojovací, těsnící a závěsný materiál | kg | 20 |  | 0 | R-položka |  | základní |  | 0 | 0.001 | 0.02 | 0 | 0 | 16 | K | 3 |  |  |  | ROZPOCET | 0 | 0 | 0 | 0 | 0 | 1 | 0 | 16 | -2033515030
507 | K | HZS1292 | Hodinové zúčtovací sazby profesí HSV zemní a pomocné práce stavební dělník | hod | 1.5 |  | 0 | CS ÚRS 2022 02 |  | základní |  | 0 | 0 | 0 | 0 | 0 | 512 | K | 3 |  |  |  | ROZPOCET | 0 | 0 | 0 | 0 | 0 | 1 | 0 | 512 | 1387103459
| Online PSC |  | https://podminky.urs.cz/item/CS_URS_2022_02/HZS1292 | [14 empty] | Online PSC | 3
| VV |  | pro potřeby profese VZT zař. č. 5 | [14 empty] | VV | 3 | 1 | True | 0 | ROZPOCET
| VV |  | 1,5 |  | 1.5 | [12 empty] | VV | 3 | 2 | True | 1 | ROZPOCET
508 | K | R5.16 | Uvedení do provozu a vyregulování | soubor | 1 |  | 0 | R-položka |  | základní |  | 0 | 0 | 0 | 0 | 0 | 16 | K | 3 |  |  |  | ROZPOCET | 0 | 0 | 0 | 0 | 0 | 1 | 0 | 16 | 183474082
509 | K | R5.17 | Spolupráce a koordinace s dalšími profesemi | soubor | 1 |  | 0 | R-položka |  | základní |  | 0 | 0 | 0 | 0 | 0 | 16 | K | 3 |  |  |  | ROZPOCET | 0 | 0 | 0 | 0 | 0 | 1 | 0 | 16 | -1958464702
510 | K | R5.18 | Kompletační a koordinační činnost | soubor | 1 |  | 0 | CS ÚRS 2022 02 |  | základní |  | 0 | 0 | 0 | 0 | 0 | 16 | K | 3 |  |  |  | ROZPOCET | 0 | 0 | 0 | 0 | 0 | 1 | 0 | 16 | -1362691842
| Online PSC |  | https://podminky.urs.cz/item/CS_URS_2022_02/R5.18 | [14 empty] | Online PSC | 3
511 | K | R5.19 | Komplexní vyzkoušení, Provozní řád vzduchotechniky a klimatizace | soubor | 1 |  | 0 | R-položka |  | základní |  | 0 | 0 | 0 | 0 | 0 | 16 | K | 3 |  |  |  | ROZPOCET | 0 | 0 | 0 | 0 | 0 | 1 | 0 | 16 | -1709530570
| D | 751-6 | VZT zař.č.6 -Větrání hygienického zázemí (WC rehabilitace) |  |  |  | 0 |  |  |  |  | 0 |  | 0.052046 |  | 0 | 2 | D | 2 |  |  |  | ROZPOCET | [6 empty] | 0
512 | K | R6.01 | Ultratichý diagonální dvouotáčkový ventilátor do kruhového potrubí d = 125mm, průtok 80 m3/h při 95Pa, příkon 27W, 230V, včetně nastavitelného doběhového relé, TD-T SILENT 350/125+DT4 | ks | 1 |  | 0 | R-položka |  | základní |  | 0 | 0.005 | 0.005 | 0 | 0 | 16 | K | 3 |  |  |  | ROZPOCET | 0 | 0 | 0 | 0 | 0 | 1 | 0 | 16 | 1992632892
513 | K | R6.01a | Pružná spojovací manžeta 125 D+M | ks | 2 |  | 0 | R-položka |  | základní |  | 0 | 0 | 0 | 0 | 0 | 16 | K | 3 |  |  |  | ROZPOCET | 0 | 0 | 0 | 0 | 0 | 1 | 0 | 16 | 295970077
514 | K | 751398102 | Montáž ostatních zařízení uzavírací klapky do kruhového potrubí bez příruby, průměru přes 100 do 200 mm | kus | 1 |  | 0 | CS ÚRS 2022 02 |  | základní |  | 0 | 0 | 0 | 0 | 0 | 16 | K | 3 |  |  |  | ROZPOCET | 0 | 0 | 0 | 0 | 0 | 1 | 0 | 16 | -136296135
| Online PSC |  | https://podminky.urs.cz/item/CS_URS_2022_02/751398102 | [14 empty] | Online PSC | 3
| P |  | Poznámka k položce: samočinná zpětná klapka těsná DN 125 | [14 empty] | P | 3
515 | M | 42971020 | klapka kruhová zpětná Pz D 125mm | kus | 1 |  | 0 | CS ÚRS 2022 02 |  | základní |  | 0 | 0.0007 | 0.0007 | 0 | 0 | 32 | M | 3 |  |  |  | ROZPOCET | 0 | 0 | 0 | 0 | 0 | 1 | 0 | 16 | 1037446408
516 | K | 751514679 | Montáž škrtící klapky nebo zpětné klapky do plechového potrubí kruhové bez příruby, průměru přes 100 do 200 mm | kus | 2 |  | 0 | CS ÚRS 2022 02 |  | základní |  | 0 | 0 | 0 | 0 | 0 | 16 | K | 3 |  |  |  | ROZPOCET | 0 | 0 | 0 | 0 | 0 | 1 | 0 | 16 | 914411505
| Online PSC |  | https://podminky.urs.cz/item/CS_URS_2022_02/751514679 | [14 empty] | Online PSC | 3
517 | M | 42981002 | klapka kruhová regulační Pz D 125mm | kus | 2 |  | 0 | CS ÚRS 2022 02 |  | základní |  | 0 | 0.0006 | 0.0012 | 0 | 0 | 32 | M | 3 |  |  |  | ROZPOCET | 0 | 0 | 0 | 0 | 0 | 1 | 0 | 16 | -1052253850
518 | K | 751344112 | Montáž tlumičů hluku pro kruhové potrubí, průměru přes 100 do 200 mm | kus | 2 |  | 0 | CS ÚRS 2022 02 |  | základní |  | 0 | 0 | 0 | 0 | 0 | 16 | K | 3 |  |  |  | ROZPOCET | 0 | 0 | 0 | 0 | 0 | 1 | 0 | 16 | 810556197
| Online PSC |  | https://podminky.urs.cz/item/CS_URS_2022_02/751344112 | [14 empty] | Online PSC | 3
519 | M | 42976202 | tlumič hluku kruhový Pz, D 125mm, l=500mm | kus | 2 |  | 0 | CS ÚRS 2022 02 |  | základní |  | 0 | 0.0019 | 0.0038 | 0 | 0 | 32 | M | 3 |  |  |  | ROZPOCET | 0 | 0 | 0 | 0 | 0 | 1 | 0 | 16 | 79533139
520 | K | 751322012 | Montáž talířových ventilů, anemostatů, dýz talířového ventilu, průměru přes 100 do 200 mm | kus | 2 |  | 0 | CS ÚRS 2022 02 |  | základní |  | 0 | 0 | 0 | 0 | 0 | 16 | K | 3 |  |  |  | ROZPOCET | 0 | 0 | 0 | 0 | 0 | 1 | 0 | 16 | 1464366039
| Online PSC |  | https://podminky.urs.cz/item/CS_URS_2022_02/751322012 | [14 empty] | Online PSC | 3
521 | M | 42972213 | ventil talířový pro odvod vzduchu kovový D 125mm | kus | 2 |  | 0 | CS ÚRS 2022 02 |  | základní |  | 0 | 0.0005 | 0.001 | 0 | 0 | 32 | M | 3 |  |  |  | ROZPOCET | 0 | 0 | 0 | 0 | 0 | 1 | 0 | 16 | -1676998747
522 | K | 751510042 | Vzduchotechnické potrubí z pozinkovaného plechu kruhové, trouba spirálně vinutá bez příruby, průměru přes 100 do 200 mm | m | 5 |  | 0 | CS ÚRS 2022 02 |  | základní |  | 0 | 0.00344 | 0.0172 | 0 | 0 | 16 | K | 3 |  |  |  | ROZPOCET | 0 | 0 | 0 | 0 | 0 | 1 | 0 | 16 | -64163754
| Online PSC |  | https://podminky.urs.cz/item/CS_URS_2022_02/751510042 | [14 empty] | Online PSC | 3
523 | K | 751537012 | Montáž potrubí ohebného kruhového neizolovaného z Al laminátové hadice, průměru přes 100 do 200 mm | m | 2 |  | 0 | CS ÚRS 2022 02 |  | základní |  | 0 | 0 | 0 | 0 | 0 | 16 | K | 3 |  |  |  | ROZPOCET | 0 | 0 | 0 | 0 | 0 | 1 | 0 | 16 | 1269409352
| Online PSC |  | https://podminky.urs.cz/item/CS_URS_2022_02/751537012 | [14 empty] | Online PSC | 3
524 | M | 42981623 | hadice neizolovaná z Al-polyesteru vyztužená drátem D 127mm, l=10m | kus | 0.2 |  | 0 | CS ÚRS 2022 02 |  | základní |  | 0 | 0.0077 | 0.00154 | 0 | 0 | 32 | M | 3 |  |  |  | ROZPOCET | 0 | 0 | 0 | 0 | 0 | 1 | 0 | 16 | 2016170304
| VV |  | 0,166666666666667*1,2 "Přepočtené koeficientem množství |  | 0.2 | [12 empty] | VV | 3 | 2 | True | 1 | ROZPOCET
525 | K | R6.05 | Přechodka protidešťová žaluzie spiro potrubí, protidešťová žaluzie D+M | ks | 1 |  | 0 | R-položka |  | základní |  | 0 | 0.006 | 0.006 | 0 | 0 | 16 | K | 3 |  |  |  | ROZPOCET | 0 | 0 | 0 | 0 | 0 | 1 | 0 | 16 | 1109448515
526 | K | R6.06a | Tepelná kaučuková samolepící izolace s alupolepem tl. 25 mm | m2 | 0.43 |  | 0 | R-položka |  | základní |  | 0 | 0.00141 | 0.0006063 | 0 | 0 | 16 | K | 3 |  |  |  | ROZPOCET | 0 | 0 | 0 | 0 | 0 | 1 | 0 | 16 | 359110869
527 | K | R6.08 | Montážní, spojovací, těsnící a závěsný materiál | kg | 15 |  | 0 | R-položka |  | základní |  | 0 | 0.001 | 0.015 | 0 | 0 | 16 | K | 3 |  |  |  | ROZPOCET | 0 | 0 | 0 | 0 | 0 | 1 | 0 | 16 | 405413495
528 | K | HZS1292 | Hodinové zúčtovací sazby profesí HSV zemní a pomocné práce stavební dělník | hod | 1.5 |  | 0 | CS ÚRS 2022 02 |  | základní |  | 0 | 0 | 0 | 0 | 0 | 512 | K | 3 |  |  |  | ROZPOCET | 0 | 0 | 0 | 0 | 0 | 1 | 0 | 512 | -1305226115
| Online PSC |  | https://podminky.urs.cz/item/CS_URS_2022_02/HZS1292 | [14 empty] | Online PSC | 3
| VV |  | pro potřeby profese VZT zař. č. 6 | [14 empty] | VV | 3 | 1 | True | 0 | ROZPOCET
| VV |  | 1,5 |  | 1.5 | [12 empty] | VV | 3 | 2 | True | 1 | ROZPOCET
529 | K | R6.12 | Uvedení do provozu a vyregulování | soubor | 1 |  | 0 | R-položka |  | základní |  | 0 | 0 | 0 | 0 | 0 | 16 | K | 3 |  |  |  | ROZPOCET | 0 | 0 | 0 | 0 | 0 | 1 | 0 | 16 | 977862142
530 | K | R6.13 | Spolupráce a koordinace s dalšími profesemi | soubor | 1 |  | 0 | R-položka |  | základní |  | 0 | 0 | 0 | 0 | 0 | 16 | K | 3 |  |  |  | ROZPOCET | 0 | 0 | 0 | 0 | 0 | 1 | 0 | 16 | -474535416
531 | K | R6.14 | Kompletační a koordinační činnost | soubor | 1 |  | 0 | CS ÚRS 2022 02 |  | základní |  | 0 | 0 | 0 | 0 | 0 | 16 | K | 3 |  |  |  | ROZPOCET | 0 | 0 | 0 | 0 | 0 | 1 | 0 | 16 | -1084276733
| Online PSC |  | https://podminky.urs.cz/item/CS_URS_2022_02/R6.14 | [14 empty] | Online PSC | 3
532 | K | R6.15 | Komplexní vyzkoušení, Provozní řád vzduchotechniky a klimatizace | soubor | 1 |  | 0 | R-položka |  | základní |  | 0 | 0 | 0 | 0 | 0 | 16 | K | 3 |  |  |  | ROZPOCET | 0 | 0 | 0 | 0 | 0 | 1 | 0 | 16 | 1782209257
| D | 751-7 | VZT zař.č.7 -Větrání rehabilitace (0P130) |  |  |  | 0 |  |  |  |  | 0 |  | 0.041656 |  | 0 | 2 | D | 2 |  |  |  | ROZPOCET | [6 empty] | 0
533 | K | R7.01 | Ultratichý diagonální dvouotáčkový ventilátor do kruhového potrubí d = 125mm, průtok 80 m3/h při 95Pa, příkon 27W, 230V, včetně nastavitelného doběhového relé, TD-T SILENT 350/125+DT4 | ks | 1 |  | 0 | R-položka |  | základní |  | 0 | 0.005 | 0.005 | 0 | 0 | 16 | K | 3 |  |  |  | ROZPOCET | 0 | 0 | 0 | 0 | 0 | 1 | 0 | 16 | -994663515
534 | K | R7.01a | Pružná spojovací manžeta 125 D+M | ks | 2 |  | 0 | R-položka |  | základní |  | 0 | 0 | 0 | 0 | 0 | 16 | K | 3 |  |  |  | ROZPOCET | 0 | 0 | 0 | 0 | 0 | 1 | 0 | 16 | -1896984835
535 | K | 751398102 | Montáž ostatních zařízení uzavírací klapky do kruhového potrubí bez příruby, průměru přes 100 do 200 mm | kus | 1 |  | 0 | CS ÚRS 2022 02 |  | základní |  | 0 | 0 | 0 | 0 | 0 | 16 | K | 3 |  |  |  | ROZPOCET | 0 | 0 | 0 | 0 | 0 | 1 | 0 | 16 | 1193764749
| Online PSC |  | https://podminky.urs.cz/item/CS_URS_2022_02/751398102 | [14 empty] | Online PSC | 3
| P |  | Poznámka k položce: samočinná zpětná klapka těsná DN 125 | [14 empty] | P | 3
536 | M | 42971020 | klapka kruhová zpětná Pz D 125mm | kus | 1 |  | 0 | CS ÚRS 2022 02 |  | základní |  | 0 | 0.0007 | 0.0007 | 0 | 0 | 32 | M | 3 |  |  |  | ROZPOCET | 0 | 0 | 0 | 0 | 0 | 1 | 0 | 16 | -1717679655
537 | K | 751514679 | Montáž škrtící klapky nebo zpětné klapky do plechového potrubí kruhové bez příruby, průměru přes 100 do 200 mm | kus | 1 |  | 0 | CS ÚRS 2022 02 |  | základní |  | 0 | 0 | 0 | 0 | 0 | 16 | K | 3 |  |  |  | ROZPOCET | 0 | 0 | 0 | 0 | 0 | 1 | 0 | 16 | -1363969307
| Online PSC |  | https://podminky.urs.cz/item/CS_URS_2022_02/751514679 | [14 empty] | Online PSC | 3
538 | M | 42981002 | klapka kruhová regulační Pz D 125mm | kus | 1 |  | 0 | CS ÚRS 2022 02 |  | základní |  | 0 | 0.0006 | 0.0006 | 0 | 0 | 32 | M | 3 |  |  |  | ROZPOCET | 0 | 0 | 0 | 0 | 0 | 1 | 0 | 16 | -781700944
539 | K | 751344112 | Montáž tlumičů hluku pro kruhové potrubí, průměru přes 100 do 200 mm | kus | 2 |  | 0 | CS ÚRS 2022 02 |  | základní |  | 0 | 0 | 0 | 0 | 0 | 16 | K | 3 |  |  |  | ROZPOCET | 0 | 0 | 0 | 0 | 0 | 1 | 0 | 16 | 1788640770
| Online PSC |  | https://podminky.urs.cz/item/CS_URS_2022_02/751344112 | [14 empty] | Online PSC | 3
540 | M | 42976202 | tlumič hluku kruhový Pz, D 125mm, l=500mm | kus | 2 |  | 0 | CS ÚRS 2022 02 |  | základní |  | 0 | 0.0019 | 0.0038 | 0 | 0 | 32 | M | 3 |  |  |  | ROZPOCET | 0 | 0 | 0 | 0 | 0 | 1 | 0 | 16 | 1228595415
541 | K | 751322012 | Montáž talířových ventilů, anemostatů, dýz talířového ventilu, průměru přes 100 do 200 mm | kus | 2 |  | 0 | CS ÚRS 2022 02 |  | základní |  | 0 | 0 | 0 | 0 | 0 | 16 | K | 3 |  |  |  | ROZPOCET | 0 | 0 | 0 | 0 | 0 | 1 | 0 | 16 | 389333296
| Online PSC |  | https://podminky.urs.cz/item/CS_URS_2022_02/751322012 | [14 empty] | Online PSC | 3
542 | M | 42972215 | ventil talířový pro odvod vzduchu kovový D 160mm | kus | 2 |  | 0 | CS ÚRS 2022 02 |  | základní |  | 0 | 0.0006 | 0.0012 | 0 | 0 | 32 | M | 3 |  |  |  | ROZPOCET | 0 | 0 | 0 | 0 | 0 | 1 | 0 | 16 | 1670239984
543 | K | 751510042 | Vzduchotechnické potrubí z pozinkovaného plechu kruhové, trouba spirálně vinutá bez příruby, průměru přes 100 do 200 mm | m | 4 |  | 0 | CS ÚRS 2022 02 |  | základní |  | 0 | 0.00344 | 0.01376 | 0 | 0 | 16 | K | 3 |  |  |  | ROZPOCET | 0 | 0 | 0 | 0 | 0 | 1 | 0 | 16 | 1098537249
| Online PSC |  | https://podminky.urs.cz/item/CS_URS_2022_02/751510042 | [14 empty] | Online PSC | 3
544 | K | 751537012 | Montáž potrubí ohebného kruhového neizolovaného z Al laminátové hadice, průměru přes 100 do 200 mm | m | 1 |  | 0 | CS ÚRS 2022 02 |  | základní |  | 0 | 0 | 0 | 0 | 0 | 16 | K | 3 |  |  |  | ROZPOCET | 0 | 0 | 0 | 0 | 0 | 1 | 0 | 16 | -1251050501
| Online PSC |  | https://podminky.urs.cz/item/CS_URS_2022_02/751537012 | [14 empty] | Online PSC | 3
545 | M | 42981625 | hadice neizolovaná z Al-polyesteru vyztužená drátem D 160mm, l=10m | kus | 0.1 |  | 0 | CS ÚRS 2022 02 |  | základní |  | 0 | 0.0099 | 0.00099 | 0 | 0 | 32 | M | 3 |  |  |  | ROZPOCET | 0 | 0 | 0 | 0 | 0 | 1 | 0 | 16 | 544657097
| VV |  | 0,0833333333333333*1,2 "Přepočtené koeficientem množství |  | 0.1 | [12 empty] | VV | 3 | 2 | True | 1 | ROZPOCET
546 | K | R7.05 | Přechodka protidešťová žaluzie spiro potrubí, protidešťová žaluzie D+M | ks | 1 |  | 0 | R-položka |  | základní |  | 0 | 0 | 0 | 0 | 0 | 16 | K | 3 |  |  |  | ROZPOCET | 0 | 0 | 0 | 0 | 0 | 1 | 0 | 16 | 14303406
547 | K | R7.04a | Ventilační mřížka z extrudovaného hliníku barva šedá 300x300 mm D+M | ks | 1 |  | 0 | R-položka |  | základní |  | 0 | 0 | 0 | 0 | 0 | 16 | K | 3 |  |  |  | ROZPOCET | 0 | 0 | 0 | 0 | 0 | 1 | 0 | 16 | 570123593
548 | K | R7.06a | Tepelná kaučuková samolepící izolace s alupolepem tl. 25 mm | m2 | 0.43 |  | 0 | R-položka |  | základní |  | 0 | 0.00141 | 0.0006063 | 0 | 0 | 16 | K | 3 |  |  |  | ROZPOCET | 0 | 0 | 0 | 0 | 0 | 1 | 0 | 16 | 1378308960
549 | K | R7.08 | Montážní, spojovací, těsnící a závěsný materiál | kg | 15 |  | 0 | R-položka |  | základní |  | 0 | 0.001 | 0.015 | 0 | 0 | 16 | K | 3 |  |  |  | ROZPOCET | 0 | 0 | 0 | 0 | 0 | 1 | 0 | 16 | 514751349
550 | K | HZS1292 | Hodinové zúčtovací sazby profesí HSV zemní a pomocné práce stavební dělník | hod | 1.5 |  | 0 | CS ÚRS 2022 02 |  | základní |  | 0 | 0 | 0 | 0 | 0 | 512 | K | 3 |  |  |  | ROZPOCET | 0 | 0 | 0 | 0 | 0 | 1 | 0 | 512 | 965375419
| Online PSC |  | https://podminky.urs.cz/item/CS_URS_2022_02/HZS1292 | [14 empty] | Online PSC | 3
| VV |  | pro potřeby profese VZT zař. č. 7 | [14 empty] | VV | 3 | 1 | True | 0 | ROZPOCET
| VV |  | 1,5 |  | 1.5 | [12 empty] | VV | 3 | 2 | True | 1 | ROZPOCET
551 | K | R7.12 | Uvedení do provozu a vyregulování | soubor | 1 |  | 0 | R-položka |  | základní |  | 0 | 0 | 0 | 0 | 0 | 16 | K | 3 |  |  |  | ROZPOCET | 0 | 0 | 0 | 0 | 0 | 1 | 0 | 16 | 1010095008
552 | K | R7.13 | Spolupráce a koordinace s dalšími profesemi | soubor | 1 |  | 0 | R-položka |  | základní |  | 0 | 0 | 0 | 0 | 0 | 16 | K | 3 |  |  |  | ROZPOCET | 0 | 0 | 0 | 0 | 0 | 1 | 0 | 16 | 316168488
553 | K | R7.14 | Kompletační a koordinační činnost | soubor | 1 |  | 0 | CS ÚRS 2022 02 |  | základní |  | 0 | 0 | 0 | 0 | 0 | 16 | K | 3 |  |  |  | ROZPOCET | 0 | 0 | 0 | 0 | 0 | 1 | 0 | 16 | -1951817138
| Online PSC |  | https://podminky.urs.cz/item/CS_URS_2022_02/R7.14 | [14 empty] | Online PSC | 3
554 | K | R7.15 | Komplexní vyzkoušení, Provozní řád vzduchotechniky a klimatizace | soubor | 1 |  | 0 | R-položka |  | základní |  | 0 | 0 | 0 | 0 | 0 | 16 | K | 3 |  |  |  | ROZPOCET | 0 | 0 | 0 | 0 | 0 | 1 | 0 | 16 | -1966572944
| D | 763 | Konstrukce suché výstavby |  |  |  | 0 |  |  |  |  | 0 |  | 15.8998 |  | 0.47355 | 2 | D | 1 |  |  |  | ROZPOCET | [6 empty] | 0
555 | K | 763131772 | Podhled ze sádrokartonových desek Příplatek k cenám za rovinnost kvality celoplošné tmelení kvality Q4 | m2 | 34.18 |  | 0 | CS ÚRS 2022 02 |  | základní |  | 0 | 0.0016 | 0.054688 | 0 | 0 | 16 | K | 2 |  |  |  | ROZPOCET | 0 | 0 | 0 | 0 | 0 | 1 | 0 | 16 | -1845450723
| Online PSC |  | https://podminky.urs.cz/item/CS_URS_2022_02/763131772 | [14 empty] | Online PSC | 2
| VV |  | " Oblast I.:" | [14 empty] | VV | 2 | 1 | True | 0 | ROZPOCET
| VV |  | "OP125:"1,53 |  | 1.53 | [12 empty] | VV | 2 | 2 | True | 0 | ROZPOCET
| VV |  | "OP126:"1,33 |  | 1.33 | [12 empty] | VV | 2 | 2 | True | 0 | ROZPOCET
| VV |  | Mezisoučet |  | 2.86 | [12 empty] | VV | 2 | 3 | True | 0 | ROZPOCET
| VV |  | " Oblast II.:" | [14 empty] | VV | 2 | 1 | True | 0 | ROZPOCET
| VV |  | "OP143:"4,14 |  | 4.14 | [12 empty] | VV | 2 | 2 | True | 0 | ROZPOCET
| VV |  | "OP143A:"1,42 |  | 1.42 | [12 empty] | VV | 2 | 2 | True | 0 | ROZPOCET
| VV |  | "OP143B:"1,4 |  | 1.4 | [12 empty] | VV | 2 | 2 | True | 0 | ROZPOCET
| VV |  | "OP144:"2,9 |  | 2.9 | [12 empty] | VV | 2 | 2 | True | 0 | ROZPOCET
| VV |  | "OP145:"4,97 |  | 4.97 | [12 empty] | VV | 2 | 2 | True | 0 | ROZPOCET
| VV |  | "OP147:"6,21 |  | 6.21 | [12 empty] | VV | 2 | 2 | True | 0 | ROZPOCET
| VV |  | "OP148:"2,68 |  | 2.68 | [12 empty] | VV | 2 | 2 | True | 0 | ROZPOCET
| VV |  | "OP148A:"1,25 |  | 1.25 | [12 empty] | VV | 2 | 2 | True | 0 | ROZPOCET
| VV |  | "OP149:"4,0 |  | 4 | [12 empty] | VV | 2 | 2 | True | 0 | ROZPOCET
| VV |  | "OP149A:"1,18 |  | 1.18 | [12 empty] | VV | 2 | 2 | True | 0 | ROZPOCET
| VV |  | "OP149B:"1,17 |  | 1.17 | [12 empty] | VV | 2 | 2 | True | 0 | ROZPOCET
| VV |  | Mezisoučet |  | 31.32 | [12 empty] | VV | 2 | 3 | True | 0 | ROZPOCET
| VV |  | Součet |  | 34.18 | [12 empty] | VV | 2 | 4 | True | 1 | ROZPOCET
556 | K | 763131821 | Demontáž podhledu nebo samostatného požárního předělu ze sádrokartonových desek s nosnou konstrukcí dvouvrstvou z ocelových profilů, opláštění jednoduché | m2 | 11.42 |  | 0 | CS ÚRS 2022 02 |  | základní |  | 0 | 0 | 0 | 0.01721 | 0.19654 | 16 | K | 2 |  |  |  | ROZPOCET | 0 | 0 | 0 | 0 | 0 | 1 | 0 | 16 | 2093415100
| Online PSC |  | https://podminky.urs.cz/item/CS_URS_2022_02/763131821 | [14 empty] | Online PSC | 2
| VV |  | " Oblast II.:" | [14 empty] | VV | 2 | 1 | True | 0 | ROZPOCET
| VV |  | " OP147:"3,97 |  | 3.97 | [12 empty] | VV | 2 | 2 | True | 0 | ROZPOCET
| VV |  | " OP147A:"1,23 |  | 1.23 | [12 empty] | VV | 2 | 2 | True | 0 | ROZPOCET
| VV |  | " OP147B:"1,02 |  | 1.02 | [12 empty] | VV | 2 | 2 | True | 0 | ROZPOCET
| VV |  | " OP148:"3,04 |  | 3.04 | [12 empty] | VV | 2 | 2 | True | 0 | ROZPOCET
| VV |  | " OP148A:"1,1 |  | 1.1 | [12 empty] | VV | 2 | 2 | True | 0 | ROZPOCET
| VV |  | " OP148B:"1,06 |  | 1.06 | [12 empty] | VV | 2 | 2 | True | 0 | ROZPOCET
| VV |  | Mezisoučet |  | 11.42 | [12 empty] | VV | 2 | 3 | True | 0 | ROZPOCET
| VV |  | Součet |  | 11.42 | [12 empty] | VV | 2 | 4 | True | 1 | ROZPOCET
557 | K | 763172312 | Instalační technika pro konstrukce ze sádrokartonových desek montáž revizních dvířek velikost 300 x 300 mm | kus | 16 |  | 0 | CS ÚRS 2020 02 |  | základní |  | 0 | 3e-05 | 0.00048 | 0 | 0 | 16 | K | 2 |  |  |  | ROZPOCET | 0 | 0 | 0 | 0 | 0 | 1 | 0 | 16 | 693903201
558 | M | R763200002 | Revizní dvířka s automat. dvojitým skrytým zámkem bez požár. odolnosti 300x300 mm, výplň SDVK, specifikace D.1.1 TZ | kus | 16 |  | 0 | R-položka |  | základní |  | 0 | 0.0014 | 0.0224 | 0 | 0 | 32 | M | 2 |  |  |  | ROZPOCET | 0 | 0 | 0 | 0 | 0 | 1 | 0 | 16 | -503660342
| VV |  | " Oblast I.:" | [14 empty] | VV | 2 | 1 | True | 0 | ROZPOCET
| VV |  | "OP125:"1 |  | 1 | [12 empty] | VV | 2 | 2 | True | 0 | ROZPOCET
| VV |  | "OP126:"1 |  | 1 | [12 empty] | VV | 2 | 2 | True | 0 | ROZPOCET
| VV |  | Mezisoučet |  | 2 | [12 empty] | VV | 2 | 3 | True | 0 | ROZPOCET
| VV |  | " Oblast II.:" | [14 empty] | VV | 2 | 1 | True | 0 | ROZPOCET
| VV |  | "OP143:"1 |  | 1 | [12 empty] | VV | 2 | 2 | True | 0 | ROZPOCET
| VV |  | "OP143A:"1 |  | 1 | [12 empty] | VV | 2 | 2 | True | 0 | ROZPOCET
| VV |  | "OP143B:"1 |  | 1 | [12 empty] | VV | 2 | 2 | True | 0 | ROZPOCET
| VV |  | "OP144:"1 |  | 1 | [12 empty] | VV | 2 | 2 | True | 0 | ROZPOCET
| VV |  | "OP145:"2 |  | 2 | [12 empty] | VV | 2 | 2 | True | 0 | ROZPOCET
| VV |  | "OP147:"2 |  | 2 | [12 empty] | VV | 2 | 2 | True | 0 | ROZPOCET
| VV |  | "OP148:"3 |  | 3 | [12 empty] | VV | 2 | 2 | True | 0 | ROZPOCET
| VV |  | "OP149:"3 |  | 3 | [12 empty] | VV | 2 | 2 | True | 0 | ROZPOCET
| VV |  | Mezisoučet |  | 14 | [12 empty] | VV | 2 | 3 | True | 0 | ROZPOCET
| VV |  | Součet |  | 16 | [12 empty] | VV | 2 | 4 | True | 1 | ROZPOCET
559 | K | 763211124 | Příčka ze sádrovláknitých desek s nosnou konstrukcí z jednoduchých ocelových profilů UW, CW jednoduše opláštěná deskou tl. 12,5 mm příčka tl. 100 mm, profil 75, s izolací, EI do 60, Rw do 54 dB | m2 | 8.695 |  | 0 | CS ÚRS 2022 02 |  | základní |  | 0 | 0.03693 | 0.32111 | 0 | 0 | 16 | K | 2 |  |  |  | ROZPOCET | 0 | 0 | 0 | 0 | 0 | 1 | 0 | 16 | -2039271414
| Online PSC |  | https://podminky.urs.cz/item/CS_URS_2022_02/763211124 | [14 empty] | Online PSC | 2
| VV |  | " Oblast I.:" | [14 empty] | VV | 2 | 1 | True | 0 | ROZPOCET
| VV |  | "OP121:"2,35*3,7 |  | 8.695 | [12 empty] | VV | 2 | 2 | True | 0 | ROZPOCET
| VV |  | Mezisoučet |  | 8.695 | [12 empty] | VV | 2 | 3 | True | 0 | ROZPOCET
| VV |  | Součet |  | 8.695 | [12 empty] | VV | 2 | 4 | True | 1 | ROZPOCET
560 | K | 763211235 | Příčka ze sádrovláknitých desek s nosnou konstrukcí z jednoduchých ocelových profilů UW, CW dvojitě opláštěná deskami tl. 2 x 12,5 mm s izolací, EI 90, příčka tl. 150 mm, profil 100, Rw do 64 dB | m2 | 75.104 |  | 0 | CS ÚRS 2022 02 |  | základní |  | 0 | 0.06875 | 5.1634 | 0 | 0 | 16 | K | 2 |  |  |  | ROZPOCET | 0 | 0 | 0 | 0 | 0 | 1 | 0 | 16 | 543161747
| Online PSC |  | https://podminky.urs.cz/item/CS_URS_2022_02/763211235 | [14 empty] | Online PSC | 2
| VV |  | " Oblast I.:" | [14 empty] | VV | 2 | 1 | True | 0 | ROZPOCET
| VV |  | "OP123:"6*2,25 |  | 13.5 | [12 empty] | VV | 2 | 2 | True | 0 | ROZPOCET
| VV |  | "OP130:"2,875*3,7 |  | 10.638 | [12 empty] | VV | 2 | 2 | True | 0 | ROZPOCET
| VV |  | "OP131:"2,77*4,0-0,9*2,3 |  | 9.01 | [12 empty] | VV | 2 | 2 | True | 0 | ROZPOCET
| VV |  | "OP132:"(2,675+1,95)*3,7-0,8*1,97 |  | 15.537 | [12 empty] | VV | 2 | 2 | True | 0 | ROZPOCET
| VV |  | "OP163A:"3,275*4,0+1,35*3,75-1,1*2,3 |  | 15.633 | [12 empty] | VV | 2 | 2 | True | 0 | ROZPOCET
| VV |  | Mezisoučet |  | 64.318 | [12 empty] | VV | 2 | 3 | True | 0 | ROZPOCET
| VV |  | " Oblast II.:" | [14 empty] | VV | 2 | 1 | True | 0 | ROZPOCET
| VV |  | "OP148:"2,915*3,7 |  | 10.786 | [12 empty] | VV | 2 | 2 | True | 0 | ROZPOCET
| VV |  | Mezisoučet |  | 10.786 | [12 empty] | VV | 2 | 3 | True | 0 | ROZPOCET
| VV |  | Součet |  | 75.104 | [12 empty] | VV | 2 | 4 | True | 1 | ROZPOCET
561 | K | 763221123 | Stěna předsazená ze sádrovláknitých desek s nosnou konstrukcí z ocelových profilů CW, UW jednoduše opláštěná deskou tl. 12,5 mm s izolací , EI 30, Rw do 40 dB, stěna tl. 112,5 mm, profil 100 | m2 | 31.413 |  | 0 | CS ÚRS 2022 02 |  | základní |  | 0 | 0.02145 | 0.67381 | 0 | 0 | 16 | K | 2 |  |  |  | ROZPOCET | 0 | 0 | 0 | 0 | 0 | 1 | 0 | 16 | -1397097022
| Online PSC |  | https://podminky.urs.cz/item/CS_URS_2022_02/763221123 | [14 empty] | Online PSC | 2
| VV |  | " Oblast II.:" | [14 empty] | VV | 2 | 1 | True | 0 | ROZPOCET
| VV |  | "OP147:"1,8*3,7 |  | 6.66 | [12 empty] | VV | 2 | 2 | True | 0 | ROZPOCET
| VV |  | "OP148A:"(0,24+0,505+0,955+0,15)*3,7 |  | 6.845 | [12 empty] | VV | 2 | 2 | True | 0 | ROZPOCET
| VV |  | "OP149:"(0,22+0,64+1,2)*3,7 |  | 7.622 | [12 empty] | VV | 2 | 2 | True | 0 | ROZPOCET
| VV |  | "OP149A:"(0,305+0,525)*3,7 |  | 3.071 | [12 empty] | VV | 2 | 2 | True | 0 | ROZPOCET
| VV |  | "OP149B:"1,95*3,7 |  | 7.215 | [12 empty] | VV | 2 | 2 | True | 0 | ROZPOCET
| VV |  | Mezisoučet |  | 31.413 | [12 empty] | VV | 2 | 3 | True | 0 | ROZPOCET
| VV |  | Součet |  | 31.413 | [12 empty] | VV | 2 | 4 | True | 1 | ROZPOCET
562 | K | 763431801 | Demontáž podhledu minerálního na zavěšeném na roštu viditelném | m2 | 131.91 |  | 0 | CS ÚRS 2022 02 |  | základní |  | 0 | 0 | 0 | 0.0021 | 0.27701 | 16 | K | 2 |  |  |  | ROZPOCET | 0 | 0 | 0 | 0 | 0 | 1 | 0 | 16 | -1707984400
| Online PSC |  | https://podminky.urs.cz/item/CS_URS_2022_02/763431801 | [14 empty] | Online PSC | 2
| VV |  | " Oblast I.:" | [14 empty] | VV | 2 | 1 | True | 0 | ROZPOCET
| VV |  | "OP119:"38,56 |  | 38.56 | [12 empty] | VV | 2 | 2 | True | 0 | ROZPOCET
| VV |  | "OP129:"18,99 |  | 18.99 | [12 empty] | VV | 2 | 2 | True | 0 | ROZPOCET
| VV |  | Mezisoučet |  | 57.55 | [12 empty] | VV | 2 | 3 | True | 0 | ROZPOCET
| VV |  | " Oblast II.:" | [14 empty] | VV | 2 | 1 | True | 0 | ROZPOCET
| VV |  | " OP142:"8,91 |  | 8.91 | [12 empty] | VV | 2 | 2 | True | 0 | ROZPOCET
| VV |  | " OP143:"3,32 |  | 3.32 | [12 empty] | VV | 2 | 2 | True | 0 | ROZPOCET
| VV |  | " OP143A:"1,42 |  | 1.42 | [12 empty] | VV | 2 | 2 | True | 0 | ROZPOCET
| VV |  | " OP143B:"1,4 |  | 1.4 | [12 empty] | VV | 2 | 2 | True | 0 | ROZPOCET
| VV |  | " OP144:"2,9 |  | 2.9 | [12 empty] | VV | 2 | 2 | True | 0 | ROZPOCET
| VV |  | " OP145:"4,91 |  | 4.91 | [12 empty] | VV | 2 | 2 | True | 0 | ROZPOCET
| VV |  | " OP146.:"6,36 |  | 6.36 | [12 empty] | VV | 2 | 2 | True | 0 | ROZPOCET
| VV |  | " OP149:"5,72 |  | 5.72 | [12 empty] | VV | 2 | 2 | True | 0 | ROZPOCET
| VV |  | " OP150.:"18,02 |  | 18.02 | [12 empty] | VV | 2 | 2 | True | 0 | ROZPOCET
| VV |  | " OP151.:"8,14 |  | 8.14 | [12 empty] | VV | 2 | 2 | True | 0 | ROZPOCET
| VV |  | " OP151A.:"7,54 |  | 7.54 | [12 empty] | VV | 2 | 2 | True | 0 | ROZPOCET
| VV |  | " OP149:"5,72 |  | 5.72 | [12 empty] | VV | 2 | 2 | True | 0 | ROZPOCET
| VV |  | Mezisoučet |  | 74.36 | [12 empty] | VV | 2 | 3 | True | 0 | ROZPOCET
| VV |  | Součet |  | 131.91 | [12 empty] | VV | 2 | 4 | True | 1 | ROZPOCET
563 | K | R763200001 | Podhled ze sádrovláknitých desek dvouvrstvá zavěšená spodní konstrukce z ocelových profilů CD, UD jednoduše opláštěná deskou tl. 12,5 mm s čistícím účinkem na vzduchu ve vnitřním prostředí, výška konstrukce 65 mm, D.1.1 TZ | m2 | 34.18 |  | 0 | R-položka |  | základní |  | 0 | 0.02055 | 0.7024 | 0 | 0 | 16 | K | 2 |  |  |  | ROZPOCET | 0 | 0 | 0 | 0 | 0 | 1 | 0 | 16 | 523296460
| VV |  | " Oblast I.:" | [14 empty] | VV | 2 | 1 | True | 0 | ROZPOCET
| VV |  | "OP125:"1,53 |  | 1.53 | [12 empty] | VV | 2 | 2 | True | 0 | ROZPOCET
| VV |  | "OP126:"1,33 |  | 1.33 | [12 empty] | VV | 2 | 2 | True | 0 | ROZPOCET
| VV |  | Mezisoučet |  | 2.86 | [12 empty] | VV | 2 | 3 | True | 0 | ROZPOCET
| VV |  | " Oblast II.:" | [14 empty] | VV | 2 | 1 | True | 0 | ROZPOCET
| VV |  | "OP143:"4,14 |  | 4.14 | [12 empty] | VV | 2 | 2 | True | 0 | ROZPOCET
| VV |  | "OP143A:"1,42 |  | 1.42 | [12 empty] | VV | 2 | 2 | True | 0 | ROZPOCET
| VV |  | "OP143B:"1,4 |  | 1.4 | [12 empty] | VV | 2 | 2 | True | 0 | ROZPOCET
| VV |  | "OP144:"2,9 |  | 2.9 | [12 empty] | VV | 2 | 2 | True | 0 | ROZPOCET
| VV |  | "OP145:"4,97 |  | 4.97 | [12 empty] | VV | 2 | 2 | True | 0 | ROZPOCET
| VV |  | "OP147:"6,21 |  | 6.21 | [12 empty] | VV | 2 | 2 | True | 0 | ROZPOCET
| VV |  | "OP148:"2,68 |  | 2.68 | [12 empty] | VV | 2 | 2 | True | 0 | ROZPOCET
| VV |  | "OP148A:"1,25 |  | 1.25 | [12 empty] | VV | 2 | 2 | True | 0 | ROZPOCET
| VV |  | "OP149:"4,0 |  | 4 | [12 empty] | VV | 2 | 2 | True | 0 | ROZPOCET
| VV |  | "OP149A:"1,18 |  | 1.18 | [12 empty] | VV | 2 | 2 | True | 0 | ROZPOCET
| VV |  | "OP149B:"1,17 |  | 1.17 | [12 empty] | VV | 2 | 2 | True | 0 | ROZPOCET
| VV |  | Mezisoučet |  | 31.32 | [12 empty] | VV | 2 | 3 | True | 0 | ROZPOCET
| VV |  | Součet |  | 34.18 | [12 empty] | VV | 2 | 4 | True | 1 | ROZPOCET
564 | K | R763200003 | Podhledy kazetový minerální, rošt, kazety 60 x 60 cm, včetně dodávky kazet D+M, specifikace D1.1 TZ | m2 | 273.97 |  | 0 | R-položka |  | základní |  | 0 | 0.03271 | 8.9616 | 0 | 0 | 16 | K | 2 |  |  |  | ROZPOCET | 0 | 0 | 0 | 0 | 0 | 1 | 0 | 16 | 2038282056
| VV |  | " Oblast I.:" | [14 empty] | VV | 2 | 1 | True | 0 | ROZPOCET
| VV |  | "OP119:"38,56 |  | 38.56 | [12 empty] | VV | 2 | 2 | True | 0 | ROZPOCET
| VV |  | "OP121:"10,82 |  | 10.82 | [12 empty] | VV | 2 | 2 | True | 0 | ROZPOCET
| VV |  | "OP121A:"5,55 |  | 5.55 | [12 empty] | VV | 2 | 2 | True | 0 | ROZPOCET
| VV |  | "OP123:"18,41 |  | 18.41 | [12 empty] | VV | 2 | 2 | True | 0 | ROZPOCET
| VV |  | "OP123A:"30,19 |  | 30.19 | [12 empty] | VV | 2 | 2 | True | 0 | ROZPOCET
| VV |  | "OP124:"8,77 |  | 8.77 | [12 empty] | VV | 2 | 2 | True | 0 | ROZPOCET
| VV |  | "OP129:"14,60 |  | 14.6 | [12 empty] | VV | 2 | 2 | True | 0 | ROZPOCET
| VV |  | "OP129A:"1,84 |  | 1.84 | [12 empty] | VV | 2 | 2 | True | 0 | ROZPOCET
| VV |  | "OP129B:"1,94 |  | 1.94 | [12 empty] | VV | 2 | 2 | True | 0 | ROZPOCET
| VV |  | "OP130:"11,90 |  | 11.9 | [12 empty] | VV | 2 | 2 | True | 0 | ROZPOCET
| VV |  | "OP132:"31,49 |  | 31.49 | [12 empty] | VV | 2 | 2 | True | 0 | ROZPOCET
| VV |  | "OP133:"7,8 |  | 7.8 | [12 empty] | VV | 2 | 2 | True | 0 | ROZPOCET
| VV |  | "OP134:"6,05 |  | 6.05 | [12 empty] | VV | 2 | 2 | True | 0 | ROZPOCET
| VV |  | Mezisoučet |  | 187.92 | [12 empty] | VV | 2 | 3 | True | 0 | ROZPOCET
| VV |  | " Oblast II.:" | [14 empty] | VV | 2 | 1 | True | 0 | ROZPOCET
| VV |  | "OP142:"6,43 |  | 6.43 | [12 empty] | VV | 2 | 2 | True | 0 | ROZPOCET
| VV |  | "OP146:"6,36 |  | 6.36 | [12 empty] | VV | 2 | 2 | True | 0 | ROZPOCET
| VV |  | "OP150:"27,15 |  | 27.15 | [12 empty] | VV | 2 | 2 | True | 0 | ROZPOCET
| VV |  | "OP151A:"8,84 |  | 8.84 | [12 empty] | VV | 2 | 2 | True | 0 | ROZPOCET
| VV |  | Mezisoučet |  | 48.78 | [12 empty] | VV | 2 | 3 | True | 0 | ROZPOCET
| VV |  | " Oblast III.:" | [14 empty] | VV | 2 | 1 | True | 0 | ROZPOCET
| VV |  | " OP109:"14,01 |  | 14.01 | [12 empty] | VV | 2 | 2 | True | 0 | ROZPOCET
| VV |  | " OP109A:"13,91 |  | 13.91 | [12 empty] | VV | 2 | 2 | True | 0 | ROZPOCET
| VV |  | " OP110:"9,35 |  | 9.35 | [12 empty] | VV | 2 | 2 | True | 0 | ROZPOCET
| VV |  | Mezisoučet |  | 37.27 | [12 empty] | VV | 2 | 3 | True | 0 | ROZPOCET
| VV |  | Součet |  | 273.97 | [12 empty] | VV | 2 | 4 | True | 1 | ROZPOCET
565 | K | 998763302 | Přesun hmot pro konstrukce montované z desek sádrokartonových, sádrovláknitých, cementovláknitých nebo cementových stanovený z hmotnosti přesunovaného materiálu vodorovná dopravní vzdálenost do 50 m v objektech výšky přes 6 do 12 m | t | 15.9 |  | 0 | CS ÚRS 2022 02 |  | základní |  | 0 | 0 | 0 | 0 | 0 | 16 | K | 2 |  |  |  | ROZPOCET | 0 | 0 | 0 | 0 | 0 | 1 | 0 | 16 | 974912324
| Online PSC |  | https://podminky.urs.cz/item/CS_URS_2022_02/998763302 | [14 empty] | Online PSC | 2
| D | 766 | Konstrukce truhlářské |  |  |  | 0 |  |  |  |  | 0 |  | 1.5114 |  | 1.6928 | 2 | D | 1 |  |  |  | ROZPOCET | [6 empty] | 0
566 | K | 766621001 | Montáž oken dřevěných včetně montáže rámu plochy přes 1 m2 pevných do dřevěné konstrukce, výšky do 1,5 m | m2 | 2.477 |  | 0 | CS ÚRS 2022 02 |  | základní |  | 0 | 0.00026 | 0.00064402 | 0 | 0 | 16 | K | 2 |  |  |  | ROZPOCET | 0 | 0 | 0 | 0 | 0 | 1 | 0 | 16 | 1778623600
| Online PSC |  | https://podminky.urs.cz/item/CS_URS_2022_02/766621001 | [14 empty] | Online PSC | 2
| VV |  | " Oblast I.:" | [14 empty] | VV | 2 | 1 | True | 0 | ROZPOCET
| VV |  | "T01:"1,795*1,38 |  | 2.477 | [12 empty] | VV | 2 | 2 | True | 0 | ROZPOCET
| VV |  | Součet |  | 2.477 | [12 empty] | VV | 2 | 4 | True | 1 | ROZPOCET
567 | K | 766621002 | Montáž oken dřevěných včetně montáže rámu plochy přes 1 m2 pevných do dřevěné konstrukce, výšky přes 1,5 do 2,5 m | m2 | 3.12 |  | 0 | CS ÚRS 2022 02 |  | základní |  | 0 | 0.00022 | 0.0006864 | 0 | 0 | 16 | K | 2 |  |  |  | ROZPOCET | 0 | 0 | 0 | 0 | 0 | 1 | 0 | 16 | -1144962986
| Online PSC |  | https://podminky.urs.cz/item/CS_URS_2022_02/766621002 | [14 empty] | Online PSC | 2
| VV |  | " Oblast I.:" | [14 empty] | VV | 2 | 1 | True | 0 | ROZPOCET
| VV |  | "T02:"1,7*1,835 |  | 3.12 | [12 empty] | VV | 2 | 2 | True | 0 | ROZPOCET
| VV |  | Součet |  | 3.12 | [12 empty] | VV | 2 | 4 | True | 1 | ROZPOCET
568 | K | 766621003 | Montáž oken dřevěných včetně montáže rámu plochy přes 1 m2 pevných do dřevěné konstrukce, výšky přes 2,5 m | m2 | 4.699 |  | 0 | CS ÚRS 2022 02 |  | základní |  | 0 | 0.00023 | 0.0010808 | 0 | 0 | 16 | K | 2 |  |  |  | ROZPOCET | 0 | 0 | 0 | 0 | 0 | 1 | 0 | 16 | 1456814041
| Online PSC |  | https://podminky.urs.cz/item/CS_URS_2022_02/766621003 | [14 empty] | Online PSC | 2
| VV |  | " Oblast I.:" | [14 empty] | VV | 2 | 1 | True | 0 | ROZPOCET
| VV |  | "T03:"1,7*2,764 |  | 4.699 | [12 empty] | VV | 2 | 2 | True | 0 | ROZPOCET
| VV |  | Součet |  | 4.699 | [12 empty] | VV | 2 | 4 | True | 1 | ROZPOCET
569 | K | 766660001 | Montáž dveřních křídel dřevěných nebo plastových otevíravých do ocelové zárubně povrchově upravených jednokřídlových, šířky do 800 mm | kus | 22 |  | 0 | CS ÚRS 2022 02 |  | základní |  | 0 | 0 | 0 | 0 | 0 | 16 | K | 2 |  |  |  | ROZPOCET | 0 | 0 | 0 | 0 | 0 | 1 | 0 | 16 | -179268629
| Online PSC |  | https://podminky.urs.cz/item/CS_URS_2022_02/766660001 | [14 empty] | Online PSC | 2
| VV |  | "D03" 1 |  | 1 | [12 empty] | VV | 2 | 2 | True | 0 | ROZPOCET
| VV |  | "D04" 3 |  | 3 | [12 empty] | VV | 2 | 2 | True | 0 | ROZPOCET
| VV |  | "D05" 1 |  | 1 | [12 empty] | VV | 2 | 2 | True | 0 | ROZPOCET
| VV |  | "D06" 1 |  | 1 | [12 empty] | VV | 2 | 2 | True | 0 | ROZPOCET
| VV |  | "D07" 2 |  | 2 | [12 empty] | VV | 2 | 2 | True | 0 | ROZPOCET
| VV |  | "D08" 1 |  | 1 | [12 empty] | VV | 2 | 2 | True | 0 | ROZPOCET
| VV |  | "D09" 1 |  | 1 | [12 empty] | VV | 2 | 2 | True | 0 | ROZPOCET
| VV |  | "D10" 1 |  | 1 | [12 empty] | VV | 2 | 2 | True | 0 | ROZPOCET
| VV |  | "D12" 2 |  | 2 | [12 empty] | VV | 2 | 2 | True | 0 | ROZPOCET
| VV |  | "D13" 1 |  | 1 | [12 empty] | VV | 2 | 2 | True | 0 | ROZPOCET
| VV |  | "D14" 2 |  | 2 | [12 empty] | VV | 2 | 2 | True | 0 | ROZPOCET
| VV |  | "D15" 3 |  | 3 | [12 empty] | VV | 2 | 2 | True | 0 | ROZPOCET
| VV |  | "D16" 2 |  | 2 | [12 empty] | VV | 2 | 2 | True | 0 | ROZPOCET
| VV |  | "D17" 1 |  | 1 | [12 empty] | VV | 2 | 2 | True | 0 | ROZPOCET
| VV |  | Součet |  | 22 | [12 empty] | VV | 2 | 4 | True | 1 | ROZPOCET
570 | K | 766660002 | Montáž dveřních křídel dřevěných nebo plastových otevíravých do ocelové zárubně povrchově upravených jednokřídlových, šířky přes 800 mm | kus | 1 |  | 0 | CS ÚRS 2022 02 |  | základní |  | 0 | 0 | 0 | 0 | 0 | 16 | K | 2 |  |  |  | ROZPOCET | 0 | 0 | 0 | 0 | 0 | 1 | 0 | 16 | 278596553
| Online PSC |  | https://podminky.urs.cz/item/CS_URS_2022_02/766660002 | [14 empty] | Online PSC | 2
| VV |  | "D01" 1 |  | 1 | [12 empty] | VV | 2 | 2 | True | 0 | ROZPOCET
| VV |  | Součet |  | 1 | [12 empty] | VV | 2 | 4 | True | 1 | ROZPOCET
571 | K | 766660022 | Montáž dveřních křídel dřevěných nebo plastových otevíravých do ocelové zárubně protipožárních jednokřídlových, šířky přes 800 mm | kus | 2 |  | 0 | CS ÚRS 2022 02 |  | základní |  | 0 | 0 | 0 | 0 | 0 | 16 | K | 2 |  |  |  | ROZPOCET | 0 | 0 | 0 | 0 | 0 | 1 | 0 | 16 | -1851221315
| Online PSC |  | https://podminky.urs.cz/item/CS_URS_2022_02/766660022 | [14 empty] | Online PSC | 2
| VV |  | "D03" 1 |  | 1 | [12 empty] | VV | 2 | 2 | True | 0 | ROZPOCET
| VV |  | "D11" 1 |  | 1 | [12 empty] | VV | 2 | 2 | True | 0 | ROZPOCET
| VV |  | Součet |  | 2 | [12 empty] | VV | 2 | 4 | True | 1 | ROZPOCET
572 | K | 766691914 | Ostatní práce vyvěšení nebo zavěšení křídel dřevěných dveřních, plochy do 2 m2 | kus | 45 |  | 0 | CS ÚRS 2022 02 |  | základní |  | 0 | 0 | 0 | 0.024 | 1.08 | 16 | K | 2 |  |  |  | ROZPOCET | 0 | 0 | 0 | 0 | 0 | 1 | 0 | 16 | 1780732247
| Online PSC |  | https://podminky.urs.cz/item/CS_URS_2022_02/766691914 | [14 empty] | Online PSC | 2
| VV |  | " Oblast I.:" | [14 empty] | VV | 2 | 1 | True | 0 | ROZPOCET
| VV |  | "OP119:"2 |  | 2 | [12 empty] | VV | 2 | 2 | True | 0 | ROZPOCET
| VV |  | "OP120:"2 |  | 2 | [12 empty] | VV | 2 | 2 | True | 0 | ROZPOCET
| VV |  | "OP123:"1 |  | 1 | [12 empty] | VV | 2 | 2 | True | 0 | ROZPOCET
| VV |  | "OP123A:"2 |  | 2 | [12 empty] | VV | 2 | 2 | True | 0 | ROZPOCET
| VV |  | "OP124:"4 |  | 4 | [12 empty] | VV | 2 | 2 | True | 0 | ROZPOCET
| VV |  | "OP125:"2 |  | 2 | [12 empty] | VV | 2 | 2 | True | 0 | ROZPOCET
| VV |  | "OP127:"1 |  | 1 | [12 empty] | VV | 2 | 2 | True | 0 | ROZPOCET
| VV |  | "OP130:"1 |  | 1 | [12 empty] | VV | 2 | 2 | True | 0 | ROZPOCET
| VV |  | "OP132:"3 |  | 3 | [12 empty] | VV | 2 | 2 | True | 0 | ROZPOCET
| VV |  | "OP134:"1 |  | 1 | [12 empty] | VV | 2 | 2 | True | 0 | ROZPOCET
| VV |  | Mezisoučet |  | 19 | [12 empty] | VV | 2 | 3 | True | 0 | ROZPOCET
| VV |  | " Oblast II.:" | [14 empty] | VV | 2 | 1 | True | 0 | ROZPOCET
| VV |  | " OP142:"2 |  | 2 | [12 empty] | VV | 2 | 2 | True | 0 | ROZPOCET
| VV |  | " OP143:"6 |  | 6 | [12 empty] | VV | 2 | 2 | True | 0 | ROZPOCET
| VV |  | " OP144:"2 |  | 2 | [12 empty] | VV | 2 | 2 | True | 0 | ROZPOCET
| VV |  | " OP145:"2 |  | 2 | [12 empty] | VV | 2 | 2 | True | 0 | ROZPOCET
| VV |  | " OP146:"2 |  | 2 | [12 empty] | VV | 2 | 2 | True | 0 | ROZPOCET
| VV |  | " OP147:"4 |  | 4 | [12 empty] | VV | 2 | 2 | True | 0 | ROZPOCET
| VV |  | " OP148:"4 |  | 4 | [12 empty] | VV | 2 | 2 | True | 0 | ROZPOCET
| VV |  | " OP149:"2 |  | 2 | [12 empty] | VV | 2 | 2 | True | 0 | ROZPOCET
| VV |  | " OP150:"2 |  | 2 | [12 empty] | VV | 2 | 2 | True | 0 | ROZPOCET
| VV |  | Mezisoučet |  | 26 | [12 empty] | VV | 2 | 3 | True | 0 | ROZPOCET
| VV |  | Součet |  | 45 | [12 empty] | VV | 2 | 4 | True | 1 | ROZPOCET
573 | K | 766691915 | Ostatní práce vyvěšení nebo zavěšení křídel dřevěných dveřních, plochy přes 2 m2 | kus | 14 |  | 0 | CS ÚRS 2022 02 |  | základní |  | 0 | 0 | 0 | 0.028 | 0.392 | 16 | K | 2 |  |  |  | ROZPOCET | 0 | 0 | 0 | 0 | 0 | 1 | 0 | 16 | -109568100
| Online PSC |  | https://podminky.urs.cz/item/CS_URS_2022_02/766691915 | [14 empty] | Online PSC | 2
| VV |  | " Oblast I.:" | [14 empty] | VV | 2 | 1 | True | 0 | ROZPOCET
| VV |  | "OP119:"3 |  | 3 | [12 empty] | VV | 2 | 2 | True | 0 | ROZPOCET
| VV |  | "OP123:"2 |  | 2 | [12 empty] | VV | 2 | 2 | True | 0 | ROZPOCET
| VV |  | "OP129:"1 |  | 1 | [12 empty] | VV | 2 | 2 | True | 0 | ROZPOCET
| VV |  | "OP130:"1 |  | 1 | [12 empty] | VV | 2 | 2 | True | 0 | ROZPOCET
| VV |  | "OP131:"3 |  | 3 | [12 empty] | VV | 2 | 2 | True | 0 | ROZPOCET
| VV |  | "OP132:"1 |  | 1 | [12 empty] | VV | 2 | 2 | True | 0 | ROZPOCET
| VV |  | "OP134:"1 |  | 1 | [12 empty] | VV | 2 | 2 | True | 0 | ROZPOCET
| VV |  | Mezisoučet |  | 12 | [12 empty] | VV | 2 | 3 | True | 0 | ROZPOCET
| VV |  | " Oblast II.:" | [14 empty] | VV | 2 | 1 | True | 0 | ROZPOCET
| VV |  | " OP150:"2 |  | 2 | [12 empty] | VV | 2 | 2 | True | 0 | ROZPOCET
| VV |  | Mezisoučet |  | 2 | [12 empty] | VV | 2 | 3 | True | 0 | ROZPOCET
| VV |  | Součet |  | 14 | [12 empty] | VV | 2 | 4 | True | 1 | ROZPOCET
574 | K | 766825821 | Demontáž nábytku vestavěného skříní dvoukřídlových | kus | 2 |  | 0 | CS ÚRS 2022 02 |  | základní |  | 0 | 0 | 0 | 0.1104 | 0.2208 | 16 | K | 2 |  |  |  | ROZPOCET | 0 | 0 | 0 | 0 | 0 | 1 | 0 | 16 | -1876609329
| Online PSC |  | https://podminky.urs.cz/item/CS_URS_2022_02/766825821 | [14 empty] | Online PSC | 2
| VV |  | " Oblast I.:" | [14 empty] | VV | 2 | 1 | True | 0 | ROZPOCET
| VV |  | "OP133:"2 |  | 2 | [12 empty] | VV | 2 | 2 | True | 0 | ROZPOCET
| VV |  | Mezisoučet |  | 2 | [12 empty] | VV | 2 | 3 | True | 0 | ROZPOCET
| VV |  | Součet |  | 2 | [12 empty] | VV | 2 | 4 | True | 1 | ROZPOCET
575 | M | R7660003 | T01 Okno plné zasklení stavební otvor 1795x1380 mm rám: dřevo dub fix, povrchová úprava dřevěné části lazura (pigmentová impregnace, mezivrstva, povrchová úprava lazurovacím lakem) - barva hnědá pozice (ral 8014) barevnost bude odsouhlasena dle předloženého vzorníku výplň: sklo bezpečnostní 44.2 - 12 - bezpečnostní 44.2 (fólie mléčná bude odsouhlaseno před realizací), součástí dodávky olištování konstrukční spáry - dřevo dub lazura dle rámu | kus | 1 |  | 0 | R-položka |  | základní |  | 0 | 0.045 | 0.045 | 0 | 0 | 32 | M | 2 |  |  |  | ROZPOCET | 0 | 0 | 0 | 0 | 0 | 1 | 0 | 16 | -528018184
| VV |  | " Oblast I.:"1 |  | 1 | [12 empty] | VV | 2 | 2 | True | 1 | ROZPOCET
576 | M | R7660004 | T02 Okno plné zasklení stavební otvor šířka 1700 mm, výška 1485 - 2185 mm rám: dřevo dub fix, povrchová úprava dřevěné části lazura (pigmentová impregnace, mezivrstva, povrchová úprava lazurovacím lakem) - barva hnědá pozice (ral 8014) barevnost bude odsouhlasena dle předloženého vzorníku, výplň: sklo bezpečnostní 44.2 - 12 - bezpečnostní 44.2 (fólie mléčná bude odsouhlaseno před realizací), součástí dodávky olištování konstrukční spáry - dřevo dub lazura dle rámu | kus | 1 |  | 0 | R-položka |  | základní |  | 0 | 0.048 | 0.048 | 0 | 0 | 32 | M | 2 |  |  |  | ROZPOCET | 0 | 0 | 0 | 0 | 0 | 1 | 0 | 16 | -1657704042
| VV |  | " Oblast I.:"1 |  | 1 | [12 empty] | VV | 2 | 2 | True | 1 | ROZPOCET
577 | M | R7660005 | T03 Okno plné zasklení stavební otvor šířka 1700 mm, výška 2414-3114 mm rám: dřevo dub fix, povrchová úprava dřevěné části lazura (pigmentová impregnace, mezivrstva, povrchová úprava lazurovacím lakem) - barva hnědá pozice (ral 8014) barevnost bude odsouhlasena dle předloženého vzorníku výplň: sklo bezpečnostní 44.2 - 12 - bezpečnostní 44.2 (fólie mléčná bude odsouhlaseno před realizací), součástí dodávky olištování konstrukční spáry - dřevo dub lazura dle rámu | kus | 1 |  | 0 | R-položka |  | základní |  | 0 | 0.07 | 0.07 | 0 | 0 | 32 | M | 2 |  |  |  | ROZPOCET | 0 | 0 | 0 | 0 | 0 | 1 | 0 | 16 | 2016108690
| VV |  | " Oblast I.:"1 |  | 1 | [12 empty] | VV | 2 | 2 | True | 1 | ROZPOCET
578 | M | R7660006 | D01 Dveře vnitřní otočné levé hladké s prosklením dle schématu, povrch HPL (NCS S1030-R80B, ST9 mat, modrá), samozavírač s aretací, jmenovitá světlost 1100x2300, vnitřní rám z masivního dřeva, výplň odlehčená dtd deska, prosklení čiré sklo bezpečnostní vrstvené 33.1 kování rozetové nerez klika - klika, bez možnosti uzamčení, | kus | 1 |  | 0 | R-položka |  | základní |  | 0 | 0.025 | 0.025 | 0 | 0 | 32 | M | 2 |  |  |  | ROZPOCET | 0 | 0 | 0 | 0 | 0 | 1 | 0 | 16 | -797278139
| VV |  | " Oblast I.:"1 |  | 1 | [12 empty] | VV | 2 | 2 | True | 1 | ROZPOCET
579 | M | R7660007 | D02 Dveře vnitřní automatické otočné pravé hladké s prosklením dle schématu, povrch HPL (NCS S1030-R80B, ST9 mat, modrá), požární odolnost EW-30-DP3, automatikcé otevírání, kombinovaný zdroj impulzu, červené tlačítko nouzové odjištění, trvale otěvřen/zavřen, dveře na únikové cestě - pohon schválen pro požární dveře, samostatný záložní zdroj 30 min. při výpadku proudu pohon funkce samozavírače, senzorová lišta - ochrana proti sevření z obou stran jmenovitá světlost 900x2300, vnitřní rám z masivního dřeva, výplň odlehčená dtd deska, kování rozetové nerez klika - klika, bez možnosti uzamčení, | kus | 1 |  | 0 | R-položka |  | základní |  | 0 | 0.028 | 0.028 | 0 | 0 | 32 | M | 2 |  |  |  | ROZPOCET | 0 | 0 | 0 | 0 | 0 | 1 | 0 | 16 | 1269736397
| VV |  | " Oblast I.:"1 |  | 1 | [12 empty] | VV | 2 | 2 | True | 1 | ROZPOCET
580 | M | R7660008 | D03 Dveře vnitřní otočné levé hladké plné dle schématu, povrch HPL (NCS S1030-R80B, ST9 mat, modrá), jmenovitá světlost 800x1970, vnitřní rám z masivního dřeva, výplň plná deska, protihlukové 43 db kování rozetové nerez klika - klika, bez možnosti uzamčení, | kus | 1 |  | 0 | R-položka |  | základní |  | 0 | 0.023 | 0.023 | 0 | 0 | 32 | M | 2 |  |  |  | ROZPOCET | 0 | 0 | 0 | 0 | 0 | 1 | 0 | 16 | -1355309177
| VV |  | " Oblast I.:"1 |  | 1 | [12 empty] | VV | 2 | 2 | True | 1 | ROZPOCET
581 | M | R7660009 | D04 Dveře vnitřní otočné pravé hladké s prosklením dle schématu, povrch HPL (NCS S1030-R80B, ST9 mat, modrá), jmenovitá světlost 800x1970, vnitřní rám z masivního dřeva, výplň odlehčená dtd deska, prosklení čiré sklo bezpečnostní vrstvené 33.1 kování rozetové nerez klika - klika, bez možnosti uzamčení, | kus | 3 |  | 0 | R-položka |  | základní |  | 0 | 0.023 | 0.069 | 0 | 0 | 32 | M | 2 |  |  |  | ROZPOCET | 0 | 0 | 0 | 0 | 0 | 1 | 0 | 16 | -886350222
| VV |  | " Oblast I.:"3 |  | 3 | [12 empty] | VV | 2 | 2 | True | 1 | ROZPOCET
582 | M | R7660010 | D05 Dveře vnitřní otočné levé hladké plné dle schématu, povrchHPL (NCS S1030-R80B, ST9 mat, modrá), jmenovitá světlost 800x2275, vnitřní rám z masivního dřeva, výplň odlehčená dtd deska, prosklení čiré sklo bezpečnostní vrstvené 33.1 kování rozetové nerez klika - klika, bez možnosti uzamčení, | kus | 1 |  | 0 | R-položka |  | základní |  | 0 | 0.028 | 0.028 | 0 | 0 | 32 | M | 2 |  |  |  | ROZPOCET | 0 | 0 | 0 | 0 | 0 | 1 | 0 | 16 | -2046926559
| VV |  | " Oblast I.:"1 |  | 1 | [12 empty] | VV | 2 | 2 | True | 1 | ROZPOCET
583 | M | R7660011 | D06 Dveře vnitřní otočné pravé hladké plné dle schématu, povrch (NCS S1030-R80B, ST9 mat, modrá), jmenovitá světlost 800x2275, vnitřní rám z masivního dřeva, výplň odlehčená dtd deska, prosklení čiré sklo bezpečnostní vrstvené 33.1 kování rozetové nerez klika - klika, bez možnosti uzamčení, | kus | 1 |  | 0 | R-položka |  | základní |  | 0 | 0.028 | 0.028 | 0 | 0 | 32 | M | 2 |  |  |  | ROZPOCET | 0 | 0 | 0 | 0 | 0 | 1 | 0 | 16 | 1875043697
| VV |  | " Oblast I.:"1 |  | 1 | [12 empty] | VV | 2 | 2 | True | 1 | ROZPOCET
584 | M | R7660012 | D07 Dveře vnitřní otočné levé hladké s prosklením dle schématu, povrch HPL (NCS S1030-R80B, ST9 mat, modrá), jmenovitá světlost 800x1970, vnitřní rám z masivního dřeva, výplň odlehčená dtd deska, prosklení čiré sklo bezpečnostní vrstvené 33.1 kování rozetové nerez klika - klika, bez možnosti uzamčení, | kus | 2 |  | 0 | R-položka |  | základní |  | 0 | 0.023 | 0.046 | 0 | 0 | 32 | M | 2 |  |  |  | ROZPOCET | 0 | 0 | 0 | 0 | 0 | 1 | 0 | 16 | -1806284990
| VV |  | " Oblast I.:"2 |  | 2 | [12 empty] | VV | 2 | 2 | True | 1 | ROZPOCET
585 | M | R7660013 | D08 Dveře vnitřní otočné pravé hladké plné dle schématu, povrch HPL (NCS S1030-R80B, ST9 mat, modrá), jmenovitá světlost 700x1970, vnitřní rám z masivního dřeva, výplň odlehčená dtd deska, kování rozetové nerez klika - klika, wc, | kus | 1 |  | 0 | R-položka |  | základní |  | 0 | 0.023 | 0.023 | 0 | 0 | 32 | M | 2 |  |  |  | ROZPOCET | 0 | 0 | 0 | 0 | 0 | 1 | 0 | 16 | -13429968
| VV |  | " Oblast I.:"1 |  | 1 | [12 empty] | VV | 2 | 2 | True | 1 | ROZPOCET
586 | M | R7660014 | D09 Dveře vnitřní otočné levé hladké plné dle schématu, povrchHPL (NCS S1030-R80B, ST9 mat, modrá), jmenovitá světlost 700x1970, vnitřní rám z masivního dřeva, výplň odlehčená dtd deska, kování rozetové nerez klika - klika, wc, | kus | 1 |  | 0 | R-položka |  | základní |  | 0 | 0.023 | 0.023 | 0 | 0 | 32 | M | 2 |  |  |  | ROZPOCET | 0 | 0 | 0 | 0 | 0 | 1 | 0 | 16 | 161276217
| VV |  | " Oblast I.:"1 |  | 1 | [12 empty] | VV | 2 | 2 | True | 1 | ROZPOCET
587 | M | R7660015 | D10 Dveře vnitřní otočné levé hladké plné dle schématu, povrch HPL (NCS S1030-R80B, ST9 mat, modrá), jmenovitá světlost 800x2270, vnitřní rám z masivního dřeva, výplň plná deska, protihlukové 32 db kování rozetové nerez klika - klika, kování a zámek bezpečnostní tř. 3 | kus | 1 |  | 0 | R-položka |  | základní |  | 0 | 0.028 | 0.028 | 0 | 0 | 32 | M | 2 |  |  |  | ROZPOCET | 0 | 0 | 0 | 0 | 0 | 1 | 0 | 16 | -2038129305
| VV |  | " Oblast I.:"1 |  | 1 | [12 empty] | VV | 2 | 2 | True | 1 | ROZPOCET
588 | M | R7660016 | D11 Dveře vnitřní otočné pravé hladké plné dle schématu, povrch HPL (NCS S1030-R80B, ST9 mat, modrá), požární odolnost EW-30-DP3, samozavírač s aretací, jmenovitá světlost 900x2270, vnitřní rám z masivního dřeva, výplň plná deska, kování rozetové nerez klika - klika, kování a zámek bezpečnostní tř. 3, paniková funkce kliky | kus | 1 |  | 0 | R-položka |  | základní |  | 0 | 0.028 | 0.028 | 0 | 0 | 32 | M | 2 |  |  |  | ROZPOCET | 0 | 0 | 0 | 0 | 0 | 1 | 0 | 16 | -1141400281
| VV |  | " Oblast I.:"1 |  | 1 | [12 empty] | VV | 2 | 2 | True | 1 | ROZPOCET
589 | M | R7660017 | D12 Dveře vnitřní otočné levé hladké plné dle schématu, povrch HPL (NCS S1030-R80B, ST9 mat, modrá), jmenovitá světlost 800x1970, vnitřní rám z masivního dřeva, výplň plná dtd deska, protihlukové rw=32 db kování rozetové nerez klika - klika, wc, zárubeň ocelová bloková se skrytým kotvením zbt š. 150 mm, s těsněním, barva dle křídla symbol wc ženy/muži | kus | 2 |  | 0 | R-položka |  | základní |  | 0 | 0.025 | 0.05 | 0 | 0 | 32 | M | 2 |  |  |  | ROZPOCET | 0 | 0 | 0 | 0 | 0 | 1 | 0 | 16 | -838686331
| VV |  | " Oblast II.:"2 |  | 2 | [12 empty] | VV | 2 | 2 | True | 1 | ROZPOCET
590 | M | R7660018 | D13 Dveře vnitřní otočné pravé hladké plné dle schématu, povrch hpl (ncs s1030-r80b, st9 mat, modrá), jmenovitá světlost 800x1970, vnitřní rám z masivního dřeva, výplň plná dtd deska, protihlukové rw=32 db kování rozetové nerez klika - klika, wc, vodorovné madlo na straně opačné dveřním závěsům broušená nerez výška 800-900 mm zárubeň ocelová bloková se skrytým kotvením zbt š. 150 mm, s těsněním, barva dle křídla symbol wc ženy/oospo | kus | 1 |  | 0 | R-položka |  | základní |  | 0 | 0.025 | 0.025 | 0 | 0 | 32 | M | 2 |  |  |  | ROZPOCET | 0 | 0 | 0 | 0 | 0 | 1 | 0 | 16 | -2140057260
| VV |  | " Oblast II.:"1 |  | 1 | [12 empty] | VV | 2 | 2 | True | 1 | ROZPOCET
591 | M | R7660019 | D14 Dveře vnitřní otočné levé hladké plné dle schématu, povrch HPL (NCS S1030-R80B, ST9 mat, modrá), jmenovitá světlost 800x1970, vnitřní rám z masivního dřeva, výplň odlehčená deska, kování rozetové nerez klika - klika, bez možnosti uzamčení, zárubeň ocelová bloková se skrytým kotvením zbt š. 150 mm, s těsněním, barva dle křídla | kus | 2 |  | 0 | R-položka |  | základní |  | 0 | 0.023 | 0.046 | 0 | 0 | 32 | M | 2 |  |  |  | ROZPOCET | 0 | 0 | 0 | 0 | 0 | 1 | 0 | 16 | -146531495
| VV |  | " Oblast II.:"2 |  | 2 | [12 empty] | VV | 2 | 2 | True | 1 | ROZPOCET
592 | M | R7660020 | D15 Dveře vnitřní otočné pravé hladké plné dle schématu, povrch hpl (ncs s1030-r80b, st9 mat, modrá), jmenovitá světlost 600x1970, vnitřní rám z masivního dřeva, výplň odlehčená dtd deska, kování rozetové nerez klika - klika, wc, | kus | 3 |  | 0 | R-položka |  | základní |  | 0 | 0.023 | 0.069 | 0 | 0 | 32 | M | 2 |  |  |  | ROZPOCET | 0 | 0 | 0 | 0 | 0 | 1 | 0 | 16 | -103285592
| VV |  | " Oblast II.:"3 |  | 3 | [12 empty] | VV | 2 | 2 | True | 1 | ROZPOCET
593 | M | R7660021 | D16 Dveře vnitřní otočné levé hladké plné dle schématu, povrch HPL (NCS S1030-R80B, ST9 mat, modrá), jmenovitá světlost 700x1970, vnitřní rám z masivního dřeva, výplň odlehčená dtd deska, kování rozetové nerez klika - klika, wc, | kus | 2 |  | 0 | R-položka |  | základní |  | 0 | 0.023 | 0.046 | 0 | 0 | 32 | M | 2 |  |  |  | ROZPOCET | 0 | 0 | 0 | 0 | 0 | 1 | 0 | 16 | 953530967
| VV |  | " Oblast II.:"2 |  | 2 | [12 empty] | VV | 2 | 2 | True | 1 | ROZPOCET
594 | M | R7660022 | D17 Dveře vnitřní otočné levé hladké plné dle schématu, povrch HPL (NCS S1030-R80B, ST9 mat, modrá), jmenovitá světlost 700x1970, vnitřní rám z masivního dřeva, výplň odlehčená dtd deska, kování rozetové nerez klika - klika, kování a zámek bezpečnostní tř. 3, | kus | 1 |  | 0 | R-položka |  | základní |  | 0 | 0.023 | 0.023 | 0 | 0 | 32 | M | 2 |  |  |  | ROZPOCET | 0 | 0 | 0 | 0 | 0 | 1 | 0 | 16 | -1617913296
| VV |  | " Oblast II.:"1 |  | 1 | [12 empty] | VV | 2 | 2 | True | 1 | ROZPOCET
595 | K | R7660024 | O01 Mobilní zástěna elektroléčba vysokotlaký laminát HPLl tl. 12 mm konstrukce broušená nerez výška horní hrany 2200 mm barva laminátu modrá NCS S1030-R80B, ST9 přesný rozměr bude zaměřen před výrobou specifikace dle O01 | soubor | 1 |  | 0 | R-položka |  | základní |  | 0 | 0.322 | 0.322 | 0 | 0 | 16 | K | 2 |  |  |  | ROZPOCET | 0 | 0 | 0 | 0 | 0 | 1 | 0 | 16 | 1112179708
| VV |  | " Oblast I.:"1 |  | 1 | [12 empty] | VV | 2 | 2 | True | 1 | ROZPOCET
596 | K | R7660025 | O02 Mobilní kabinky rehabilitace vysokotlaký laminát HPL tl. 12 mm konstrukce broušená nerez výška horní hrany 2200 mm barva laminátu modrá NCS S1030-R80B, ST9 kování wc nerez klika-klika s kulatou rozetou přesný rozměr bude zaměřen před výrobou specifikace dle O02 | soubor | 1 |  | 0 | R-položka |  | základní |  | 0 | 0.196 | 0.196 | 0 | 0 | 16 | K | 2 |  |  |  | ROZPOCET | 0 | 0 | 0 | 0 | 0 | 1 | 0 | 16 | -1322104951
| VV |  | " Oblast I.:"1 |  | 1 | [12 empty] | VV | 2 | 2 | True | 1 | ROZPOCET
597 | K | R7660026 | O03 Mobilní kabinky hygienické zařízení muži vysokotlaký laminát HPL tl. 12 mm konstrukce broušená nerez výška horní hrany 2200 mm barva laminátu onyxově šedá RAL 7012 , ST9 kování wc nerez klika-klika s kulatou rozetou přesný rozměr bude zaměřen před výrobou specifikace dle O03 | soubor | 1 |  | 0 | R-položka |  | základní |  | 0 | 0.167 | 0.167 | 0 | 0 | 16 | K | 2 |  |  |  | ROZPOCET | 0 | 0 | 0 | 0 | 0 | 1 | 0 | 16 | -1844909290
| VV |  | " Oblast II.:"1 |  | 1 | [12 empty] | VV | 2 | 2 | True | 1 | ROZPOCET
598 | K | R7660027 | O04 Mobilní kabinky hygienické zařízení ženy vysokotlaký laminát HPL tl. 12 mm konstrukce broušená nerez výška horní hrany 2200 mm barva laminátu onyxově šedá RAL 7012 , ST9 kování wc nerez klika-klika s kulatou rozetou přesný rozměr bude zaměřen před výrobou specifikace dle O04 | soubor | 1 |  | 0 | R-položka |  | základní |  | 0 | 0.053 | 0.053 | 0 | 0 | 16 | K | 2 |  |  |  | ROZPOCET | 0 | 0 | 0 | 0 | 0 | 1 | 0 | 16 | 1635917579
| VV |  | " Oblast II.:"1 |  | 1 | [12 empty] | VV | 2 | 2 | True | 1 | ROZPOCET
599 | K | 998766102 | Přesun hmot pro konstrukce truhlářské stanovený z hmotnosti přesunovaného materiálu vodorovná dopravní vzdálenost do 50 m v objektech výšky přes 6 do 12 m | t | 1.511 |  | 0 | CS ÚRS 2022 02 |  | základní |  | 0 | 0 | 0 | 0 | 0 | 16 | K | 2 |  |  |  | ROZPOCET | 0 | 0 | 0 | 0 | 0 | 1 | 0 | 16 | -867745726
| Online PSC |  | https://podminky.urs.cz/item/CS_URS_2022_02/998766102 | [14 empty] | Online PSC | 2
| D | 767 | Konstrukce zámečnické |  |  |  | 0 |  |  |  |  | 0 |  | 0.285 |  | 0 | 2 | D | 1 |  |  |  | ROZPOCET | [6 empty] | 0
600 | K | R76700001 | Montáž obložkové ocelové zárubně a blokové zárubně do stěny š. do 200 mm, bez/s požární odolností | kus | 20 |  | 0 | R-položka |  | základní |  | 0 | 0 | 0 | 0 | 0 | 16 | K | 2 |  |  |  | ROZPOCET | 0 | 0 | 0 | 0 | 0 | 1 | 0 | 16 | 237545204
| VV |  | " Oblast I.:"14 |  | 14 | [12 empty] | VV | 2 | 2 | True | 0 | ROZPOCET
| VV |  | " Oblast II.:"5 |  | 5 | [12 empty] | VV | 2 | 2 | True | 0 | ROZPOCET
| VV |  | " Oblast III.:"1 |  | 1 | [12 empty] | VV | 2 | 2 | True | 0 | ROZPOCET
| VV |  | Součet |  | 20 | [12 empty] | VV | 2 | 4 | True | 1 | ROZPOCET
601 | M | R76700002 | Ocelová obložková zárubeň HRT s stěsnením JS 1100x2300 mm | kus | 1 |  | 0 | R-položka |  | základní |  | 0 | 0.015 | 0.015 | 0 | 0 | 32 | M | 2 |  |  |  | ROZPOCET | 0 | 0 | 0 | 0 | 0 | 1 | 0 | 16 | -690510096
| VV |  | " Oblast I.:"1 |  | 1 | [12 empty] | VV | 2 | 2 | True | 1 | ROZPOCET
602 | M | R76700003 | Ocelová obložková zárubeň HRT s stěsnením JS 900x2300 mm s požární odolností | kus | 1 |  | 0 | R-položka |  | základní |  | 0 | 0.015 | 0.015 | 0 | 0 | 32 | M | 2 |  |  |  | ROZPOCET | 0 | 0 | 0 | 0 | 0 | 1 | 0 | 16 | -813191824
| VV |  | " Oblast I.:"1 |  | 1 | [12 empty] | VV | 2 | 2 | True | 1 | ROZPOCET
603 | M | R76700004 | Ocelová obložková zárubeň HRT s stěsnením JS 800x1970 mm | kus | 6 |  | 0 | R-položka |  | základní |  | 0 | 0.015 | 0.09 | 0 | 0 | 32 | M | 2 |  |  |  | ROZPOCET | 0 | 0 | 0 | 0 | 0 | 1 | 0 | 16 | 1283422581
| VV |  | " Oblast I.:"6 |  | 6 | [12 empty] | VV | 2 | 2 | True | 0 | ROZPOCET
| VV |  | Součet |  | 6 | [12 empty] | VV | 2 | 4 | True | 1 | ROZPOCET
604 | M | R76700005 | Ocelová obložková zárubeň HRT s stěsnením JS 800x2275 mm | kus | 2 |  | 0 | R-položka |  | základní |  | 0 | 0.015 | 0.03 | 0 | 0 | 32 | M | 2 |  |  |  | ROZPOCET | 0 | 0 | 0 | 0 | 0 | 1 | 0 | 16 | 667215562
| VV |  | " Oblast I.:"2 |  | 2 | [12 empty] | VV | 2 | 2 | True | 1 | ROZPOCET
605 | M | R76700006 | Ocelová obložková zárubeň HRT s stěsnením JS 700x1970 mm | kus | 2 |  | 0 | R-položka |  | základní |  | 0 | 0.015 | 0.03 | 0 | 0 | 32 | M | 2 |  |  |  | ROZPOCET | 0 | 0 | 0 | 0 | 0 | 1 | 0 | 16 | 876715747
| VV |  | " Oblast I.:"2 |  | 2 | [12 empty] | VV | 2 | 2 | True | 1 | ROZPOCET
606 | M | R76700007 | Ocelová obložková zárubeň HRT s stěsnením JS 800x2270 mm tl. stěny 200 mm | kus | 1 |  | 0 | R-položka |  | základní |  | 0 | 0.015 | 0.015 | 0 | 0 | 32 | M | 2 |  |  |  | ROZPOCET | 0 | 0 | 0 | 0 | 0 | 1 | 0 | 16 | -1563005213
| VV |  | " Oblast I.:"1 |  | 1 | [12 empty] | VV | 2 | 2 | True | 1 | ROZPOCET
607 | M | R76700008 | Ocelová obložková zárubeň HRT s stěsnením JS 900x2270 mm s požární odolností | kus | 1 |  | 0 | R-položka |  | základní |  | 0 | 0.015 | 0.015 | 0 | 0 | 32 | M | 2 |  |  |  | ROZPOCET | 0 | 0 | 0 | 0 | 0 | 1 | 0 | 16 | 638418396
| VV |  | " Oblast I.:"1 |  | 1 | [12 empty] | VV | 2 | 2 | True | 1 | ROZPOCET
608 | M | R76700010 | Ocelová bloková zárubeň se skrytým kotvením ZBT s stěsnením JS 800x1970 mm | kus | 5 |  | 0 | R-položka |  | základní |  | 0 | 0.015 | 0.075 | 0 | 0 | 32 | M | 2 |  |  |  | ROZPOCET | 0 | 0 | 0 | 0 | 0 | 1 | 0 | 16 | -1624188514
| VV |  | " Oblast II.:"5 |  | 5 | [12 empty] | VV | 2 | 2 | True | 0 | ROZPOCET
| VV |  | Součet |  | 5 | [12 empty] | VV | 2 | 4 | True | 1 | ROZPOCET
| D | 771 | Podlahy z dlaždic |  |  |  | 0 |  |  |  |  | 0 |  | 0.45342 |  | 0 | 2 | D | 1 |  |  |  | ROZPOCET | [6 empty] | 0
609 | K | 771111011 | Příprava podkladu před provedením dlažby vysátí podlah | m2 | 49.38 |  | 0 | CS ÚRS 2022 02 |  | základní |  | 0 | 0 | 0 | 0 | 0 | 16 | K | 2 |  |  |  | ROZPOCET | 0 | 0 | 0 | 0 | 0 | 1 | 0 | 16 | 758533976
| Online PSC |  | https://podminky.urs.cz/item/CS_URS_2022_02/771111011 | [14 empty] | Online PSC | 2
| VV |  | " Oblast I.:" | [14 empty] | VV | 2 | 1 | True | 0 | ROZPOCET
| VV |  | "OP124:"8,77 |  | 8.77 | [12 empty] | VV | 2 | 2 | True | 0 | ROZPOCET
| VV |  | "OP125:"1,53 |  | 1.53 | [12 empty] | VV | 2 | 2 | True | 0 | ROZPOCET
| VV |  | "OP126:"1,33 |  | 1.33 | [12 empty] | VV | 2 | 2 | True | 0 | ROZPOCET
| VV |  | Mezisoučet |  | 11.63 | [12 empty] | VV | 2 | 3 | True | 0 | ROZPOCET
| VV |  | " Oblast II.:" | [14 empty] | VV | 2 | 1 | True | 0 | ROZPOCET
| VV |  | "OP142:"6,43 |  | 6.43 | [12 empty] | VV | 2 | 2 | True | 0 | ROZPOCET
| VV |  | "OP143:"4,14 |  | 4.14 | [12 empty] | VV | 2 | 2 | True | 0 | ROZPOCET
| VV |  | "OP143A:"1,42 |  | 1.42 | [12 empty] | VV | 2 | 2 | True | 0 | ROZPOCET
| VV |  | "OP143B:"1,40 |  | 1.4 | [12 empty] | VV | 2 | 2 | True | 0 | ROZPOCET
| VV |  | "OP144:"2,90 |  | 2.9 | [12 empty] | VV | 2 | 2 | True | 0 | ROZPOCET
| VV |  | "OP145:"4,97 |  | 4.97 | [12 empty] | VV | 2 | 2 | True | 0 | ROZPOCET
| VV |  | "OP147:"6,21 |  | 6.21 | [12 empty] | VV | 2 | 2 | True | 0 | ROZPOCET
| VV |  | "OP148,A:"3,93 |  | 3.93 | [12 empty] | VV | 2 | 2 | True | 0 | ROZPOCET
| VV |  | "OP149,A,B:"6,35 |  | 6.35 | [12 empty] | VV | 2 | 2 | True | 0 | ROZPOCET
| VV |  | Mezisoučet |  | 37.75 | [12 empty] | VV | 2 | 3 | True | 0 | ROZPOCET
| VV |  | Součet |  | 49.38 | [12 empty] | VV | 2 | 4 | True | 1 | ROZPOCET
610 | K | 771121011 | Příprava podkladu před provedením dlažby nátěr penetrační na podlahu | m2 | 49.38 |  | 0 | CS ÚRS 2022 02 |  | základní |  | 0 | 0.0003 | 0.014814 | 0 | 0 | 16 | K | 2 |  |  |  | ROZPOCET | 0 | 0 | 0 | 0 | 0 | 1 | 0 | 16 | -202041993
| Online PSC |  | https://podminky.urs.cz/item/CS_URS_2022_02/771121011 | [14 empty] | Online PSC | 2
| VV |  | " Oblast I.:" | [14 empty] | VV | 2 | 1 | True | 0 | ROZPOCET
| VV |  | "OP124:"8,77 |  | 8.77 | [12 empty] | VV | 2 | 2 | True | 0 | ROZPOCET
| VV |  | "OP125:"1,53 |  | 1.53 | [12 empty] | VV | 2 | 2 | True | 0 | ROZPOCET
| VV |  | "OP126:"1,33 |  | 1.33 | [12 empty] | VV | 2 | 2 | True | 0 | ROZPOCET
| VV |  | Mezisoučet |  | 11.63 | [12 empty] | VV | 2 | 3 | True | 0 | ROZPOCET
| VV |  | " Oblast II.:" | [14 empty] | VV | 2 | 1 | True | 0 | ROZPOCET
| VV |  | "OP142:"6,43 |  | 6.43 | [12 empty] | VV | 2 | 2 | True | 0 | ROZPOCET
| VV |  | "OP143:"4,14 |  | 4.14 | [12 empty] | VV | 2 | 2 | True | 0 | ROZPOCET
| VV |  | "OP143A:"1,42 |  | 1.42 | [12 empty] | VV | 2 | 2 | True | 0 | ROZPOCET
| VV |  | "OP143B:"1,40 |  | 1.4 | [12 empty] | VV | 2 | 2 | True | 0 | ROZPOCET
| VV |  | "OP144:"2,90 |  | 2.9 | [12 empty] | VV | 2 | 2 | True | 0 | ROZPOCET
| VV |  | "OP145:"4,97 |  | 4.97 | [12 empty] | VV | 2 | 2 | True | 0 | ROZPOCET
| VV |  | "OP147:"6,21 |  | 6.21 | [12 empty] | VV | 2 | 2 | True | 0 | ROZPOCET
| VV |  | "OP148,A:"3,93 |  | 3.93 | [12 empty] | VV | 2 | 2 | True | 0 | ROZPOCET
| VV |  | "OP149,A,B:"6,35 |  | 6.35 | [12 empty] | VV | 2 | 2 | True | 0 | ROZPOCET
| VV |  | Mezisoučet |  | 37.75 | [12 empty] | VV | 2 | 3 | True | 0 | ROZPOCET
| VV |  | Součet |  | 49.38 | [12 empty] | VV | 2 | 4 | True | 1 | ROZPOCET
611 | M | R771500004 | Dlažba keramická formát 200x200x9 mm SRM R11, barva NORDIC 76 | m2 | 54.318 |  | 0 | R-položka |  | základní |  | 0 | 3e-05 | 0.0016295 | 0 | 0 | 32 | M | 2 |  |  |  | ROZPOCET | 0 | 0 | 0 | 0 | 0 | 1 | 0 | 16 | 772638611
| VV |  | " Oblast I.:" | [14 empty] | VV | 2 | 1 | True | 0 | ROZPOCET
| VV |  | "OP124:"8,77 |  | 8.77 | [12 empty] | VV | 2 | 2 | True | 0 | ROZPOCET
| VV |  | "OP125:"1,53 |  | 1.53 | [12 empty] | VV | 2 | 2 | True | 0 | ROZPOCET
| VV |  | "OP126:"1,33 |  | 1.33 | [12 empty] | VV | 2 | 2 | True | 0 | ROZPOCET
| VV |  | " Ztratné 10%:"11,63*0,1 |  | 1.163 | [12 empty] | VV | 2 | 2 | True | 0 | ROZPOCET
| VV |  | Mezisoučet |  | 12.793 | [12 empty] | VV | 2 | 3 | True | 0 | ROZPOCET
| VV |  | " Oblast II.:" | [14 empty] | VV | 2 | 1 | True | 0 | ROZPOCET
| VV |  | "OP142:"6,43 |  | 6.43 | [12 empty] | VV | 2 | 2 | True | 0 | ROZPOCET
| VV |  | "OP143:"4,14 |  | 4.14 | [12 empty] | VV | 2 | 2 | True | 0 | ROZPOCET
| VV |  | "OP143A:"1,42 |  | 1.42 | [12 empty] | VV | 2 | 2 | True | 0 | ROZPOCET
| VV |  | "OP143B:"1,40 |  | 1.4 | [12 empty] | VV | 2 | 2 | True | 0 | ROZPOCET
| VV |  | "OP144:"2,90 |  | 2.9 | [12 empty] | VV | 2 | 2 | True | 0 | ROZPOCET
| VV |  | "OP145:"4,97 |  | 4.97 | [12 empty] | VV | 2 | 2 | True | 0 | ROZPOCET
| VV |  | "OP147:"6,21 |  | 6.21 | [12 empty] | VV | 2 | 2 | True | 0 | ROZPOCET
| VV |  | "OP148,A:"3,93 |  | 3.93 | [12 empty] | VV | 2 | 2 | True | 0 | ROZPOCET
| VV |  | "OP149,A,B:"6,35 |  | 6.35 | [12 empty] | VV | 2 | 2 | True | 0 | ROZPOCET
| VV |  | " Ztratné 10%:"37,75*0,1 |  | 3.775 | [12 empty] | VV | 2 | 2 | True | 0 | ROZPOCET
| VV |  | Mezisoučet |  | 41.525 | [12 empty] | VV | 2 | 3 | True | 0 | ROZPOCET
| VV |  | Součet |  | 54.318 | [12 empty] | VV | 2 | 4 | True | 1 | ROZPOCET
612 | K | 771574226 | Montáž podlah z dlaždic keramických lepených flexibilním lepidlem maloformátových reliéfních nebo z dekorů přes 22 do 25 ks/m2 | m2 | 49.38 |  | 0 | CS ÚRS 2022 02 |  | základní |  | 0 | 0.0054 | 0.26665 | 0 | 0 | 16 | K | 2 |  |  |  | ROZPOCET | 0 | 0 | 0 | 0 | 0 | 1 | 0 | 16 | -1156466270
| Online PSC |  | https://podminky.urs.cz/item/CS_URS_2022_02/771574226 | [14 empty] | Online PSC | 2
| VV |  | " Oblast I.:" | [14 empty] | VV | 2 | 1 | True | 0 | ROZPOCET
| VV |  | "OP124:"8,77 |  | 8.77 | [12 empty] | VV | 2 | 2 | True | 0 | ROZPOCET
| VV |  | "OP125:"1,53 |  | 1.53 | [12 empty] | VV | 2 | 2 | True | 0 | ROZPOCET
| VV |  | "OP126:"1,33 |  | 1.33 | [12 empty] | VV | 2 | 2 | True | 0 | ROZPOCET
| VV |  | Mezisoučet |  | 11.63 | [12 empty] | VV | 2 | 3 | True | 0 | ROZPOCET
| VV |  | " Oblast II.:" | [14 empty] | VV | 2 | 1 | True | 0 | ROZPOCET
| VV |  | "OP142:"6,43 |  | 6.43 | [12 empty] | VV | 2 | 2 | True | 0 | ROZPOCET
| VV |  | "OP143:"4,14 |  | 4.14 | [12 empty] | VV | 2 | 2 | True | 0 | ROZPOCET
| VV |  | "OP143A:"1,42 |  | 1.42 | [12 empty] | VV | 2 | 2 | True | 0 | ROZPOCET
| VV |  | "OP143B:"1,40 |  | 1.4 | [12 empty] | VV | 2 | 2 | True | 0 | ROZPOCET
| VV |  | "OP144:"2,90 |  | 2.9 | [12 empty] | VV | 2 | 2 | True | 0 | ROZPOCET
| VV |  | "OP145:"4,97 |  | 4.97 | [12 empty] | VV | 2 | 2 | True | 0 | ROZPOCET
| VV |  | "OP147:"6,21 |  | 6.21 | [12 empty] | VV | 2 | 2 | True | 0 | ROZPOCET
| VV |  | "OP148,A:"3,93 |  | 3.93 | [12 empty] | VV | 2 | 2 | True | 0 | ROZPOCET
| VV |  | "OP149,A,B:"6,35 |  | 6.35 | [12 empty] | VV | 2 | 2 | True | 0 | ROZPOCET
| VV |  | Mezisoučet |  | 37.75 | [12 empty] | VV | 2 | 3 | True | 0 | ROZPOCET
| VV |  | Součet |  | 49.38 | [12 empty] | VV | 2 | 4 | True | 1 | ROZPOCET
613 | M | R771500006 | lepidlo cementové vysoce flexibilní C2S2 | kg | 59.256 |  | 0 | CS ÚRS 2022 02 |  | základní |  | 0 | 0.001 | 0.059256 | 0 | 0 | 32 | M | 2 |  |  |  | ROZPOCET | 0 | 0 | 0 | 0 | 0 | 1 | 0 | 16 | -1089790533
| VV |  | " Spotřeba navýšení 1,2 kg/m2:" | [14 empty] | VV | 2 | 1 | True | 0 | ROZPOCET
| VV |  | " Oblast I.:" | [14 empty] | VV | 2 | 1 | True | 0 | ROZPOCET
| VV |  | "OP124:"8,77*1,2 |  | 10.524 | [12 empty] | VV | 2 | 2 | True | 0 | ROZPOCET
| VV |  | "OP125:"1,53*1,2 |  | 1.836 | [12 empty] | VV | 2 | 2 | True | 0 | ROZPOCET
| VV |  | "OP126:"1,33*1,2 |  | 1.596 | [12 empty] | VV | 2 | 2 | True | 0 | ROZPOCET
| VV |  | Mezisoučet |  | 13.956 | [12 empty] | VV | 2 | 3 | True | 0 | ROZPOCET
| VV |  | " Oblast II.:" | [14 empty] | VV | 2 | 1 | True | 0 | ROZPOCET
| VV |  | "OP142:"6,43*1,2 |  | 7.716 | [12 empty] | VV | 2 | 2 | True | 0 | ROZPOCET
| VV |  | "OP143:"4,14*1,2 |  | 4.968 | [12 empty] | VV | 2 | 2 | True | 0 | ROZPOCET
| VV |  | "OP143A:"1,42*1,2 |  | 1.704 | [12 empty] | VV | 2 | 2 | True | 0 | ROZPOCET
| VV |  | "OP143B:"1,40*1,2 |  | 1.68 | [12 empty] | VV | 2 | 2 | True | 0 | ROZPOCET
| VV |  | "OP144:"2,90*1,2 |  | 3.48 | [12 empty] | VV | 2 | 2 | True | 0 | ROZPOCET
| VV |  | "OP145:"4,97*1,2 |  | 5.964 | [12 empty] | VV | 2 | 2 | True | 0 | ROZPOCET
| VV |  | "OP147:"6,21*1,2 |  | 7.452 | [12 empty] | VV | 2 | 2 | True | 0 | ROZPOCET
| VV |  | "OP148,A:"3,93*1,2 |  | 4.716 | [12 empty] | VV | 2 | 2 | True | 0 | ROZPOCET
| VV |  | "OP149,A,B:"6,35*1,2 |  | 7.62 | [12 empty] | VV | 2 | 2 | True | 0 | ROZPOCET
| VV |  | Mezisoučet |  | 45.3 | [12 empty] | VV | 2 | 3 | True | 0 | ROZPOCET
| VV |  | Součet |  | 59.256 | [12 empty] | VV | 2 | 4 | True | 1 | ROZPOCET
614 | K | 771591112 | Izolace podlahy pod dlažbu nátěrem nebo stěrkou ve dvou vrstvách | m2 | 4.18 |  | 0 | CS ÚRS 2022 02 |  | základní |  | 0 | 0.0015 | 0.00627 | 0 | 0 | 16 | K | 2 |  |  |  | ROZPOCET | 0 | 0 | 0 | 0 | 0 | 1 | 0 | 16 | 1660523287
| Online PSC |  | https://podminky.urs.cz/item/CS_URS_2022_02/771591112 | [14 empty] | Online PSC | 2
| VV |  | "303:"4,18 |  | 4.18 | [12 empty] | VV | 2 | 2 | True | 1 | ROZPOCET
615 | K | 771591241 | Izolace podlahy pod dlažbu těsnícími izolačními pásy vnitřní kout | m2 | 89.93 |  | 0 | CS ÚRS 2022 02 |  | základní |  | 0 | 0.00021 | 0.018885 | 0 | 0 | 16 | K | 2 |  |  |  | ROZPOCET | 0 | 0 | 0 | 0 | 0 | 1 | 0 | 16 | 1669551864
| Online PSC |  | https://podminky.urs.cz/item/CS_URS_2022_02/771591241 | [14 empty] | Online PSC | 2
| VV |  | " Oblast I.:" | [14 empty] | VV | 2 | 1 | True | 0 | ROZPOCET
| VV |  | "OP125:"5,11 |  | 5.11 | [12 empty] | VV | 2 | 2 | True | 0 | ROZPOCET
| VV |  | "OP126:"4,84 |  | 4.84 | [12 empty] | VV | 2 | 2 | True | 0 | ROZPOCET
| VV |  | Mezisoučet |  | 9.95 | [12 empty] | VV | 2 | 3 | True | 0 | ROZPOCET
| VV |  | " Oblast II.:" | [14 empty] | VV | 2 | 1 | True | 0 | ROZPOCET
| VV |  | "OP142:"10,51 |  | 10.51 | [12 empty] | VV | 2 | 2 | True | 0 | ROZPOCET
| VV |  | "OP143:"9,53 |  | 9.53 | [12 empty] | VV | 2 | 2 | True | 0 | ROZPOCET
| VV |  | "OP143A:"4,94 |  | 4.94 | [12 empty] | VV | 2 | 2 | True | 0 | ROZPOCET
| VV |  | "OP143B:"4,92 |  | 4.92 | [12 empty] | VV | 2 | 2 | True | 0 | ROZPOCET
| VV |  | "OP144:"7,61 |  | 7.61 | [12 empty] | VV | 2 | 2 | True | 0 | ROZPOCET
| VV |  | "OP145:"11,47 |  | 11.47 | [12 empty] | VV | 2 | 2 | True | 0 | ROZPOCET
| VV |  | "OP147:"10,68 |  | 10.68 | [12 empty] | VV | 2 | 2 | True | 0 | ROZPOCET
| VV |  | "OP148,A:"9,38 |  | 9.38 | [12 empty] | VV | 2 | 2 | True | 0 | ROZPOCET
| VV |  | "OP149,A,B:"10,94 |  | 10.94 | [12 empty] | VV | 2 | 2 | True | 0 | ROZPOCET
| VV |  | Mezisoučet |  | 79.98 | [12 empty] | VV | 2 | 3 | True | 0 | ROZPOCET
| VV |  | Součet |  | 89.93 | [12 empty] | VV | 2 | 4 | True | 1 | ROZPOCET
616 | K | 771591112 | Izolace podlahy pod dlažbu nátěrem nebo stěrkou ve dvou vrstvách | m2 | 40.61 |  | 0 | CS ÚRS 2022 02 |  | základní |  | 0 | 0.0015 | 0.060915 | 0 | 0 | 16 | K | 2 |  |  |  | ROZPOCET | 0 | 0 | 0 | 0 | 0 | 1 | 0 | 16 | 819889831
| Online PSC |  | https://podminky.urs.cz/item/CS_URS_2022_02/771591112 | [14 empty] | Online PSC | 2
| VV |  | " Oblast I.:" | [14 empty] | VV | 2 | 1 | True | 0 | ROZPOCET
| VV |  | "OP125:"1,53 |  | 1.53 | [12 empty] | VV | 2 | 2 | True | 0 | ROZPOCET
| VV |  | "OP126:"1,33 |  | 1.33 | [12 empty] | VV | 2 | 2 | True | 0 | ROZPOCET
| VV |  | Mezisoučet |  | 2.86 | [12 empty] | VV | 2 | 3 | True | 0 | ROZPOCET
| VV |  | " Oblast II.:" | [14 empty] | VV | 2 | 1 | True | 0 | ROZPOCET
| VV |  | "OP142:"6,43 |  | 6.43 | [12 empty] | VV | 2 | 2 | True | 0 | ROZPOCET
| VV |  | "OP143:"4,14 |  | 4.14 | [12 empty] | VV | 2 | 2 | True | 0 | ROZPOCET
| VV |  | "OP143A:"1,42 |  | 1.42 | [12 empty] | VV | 2 | 2 | True | 0 | ROZPOCET
| VV |  | "OP143B:"1,40 |  | 1.4 | [12 empty] | VV | 2 | 2 | True | 0 | ROZPOCET
| VV |  | "OP144:"2,90 |  | 2.9 | [12 empty] | VV | 2 | 2 | True | 0 | ROZPOCET
| VV |  | "OP145:"4,97 |  | 4.97 | [12 empty] | VV | 2 | 2 | True | 0 | ROZPOCET
| VV |  | "OP147:"6,21 |  | 6.21 | [12 empty] | VV | 2 | 2 | True | 0 | ROZPOCET
| VV |  | "OP148,A:"3,93 |  | 3.93 | [12 empty] | VV | 2 | 2 | True | 0 | ROZPOCET
| VV |  | "OP149,A,B:"6,35 |  | 6.35 | [12 empty] | VV | 2 | 2 | True | 0 | ROZPOCET
| VV |  | Mezisoučet |  | 37.75 | [12 empty] | VV | 2 | 3 | True | 0 | ROZPOCET
| VV |  | Součet |  | 40.61 | [12 empty] | VV | 2 | 4 | True | 1 | ROZPOCET
617 | M | R771500003 | Lišta dilatační podlahová přechodová š. 40 mm nerez broušená D+M | m | 25 |  | 0 | R-položka |  | základní |  | 0 | 0.001 | 0.025 | 0 | 0 | 32 | M | 2 |  |  |  | ROZPOCET | 0 | 0 | 0 | 0 | 0 | 1 | 0 | 16 | 1408541355
| VV |  | " Oblast I.:"15 |  | 15 | [12 empty] | VV | 2 | 2 | True | 0 | ROZPOCET
| VV |  | " Oblast II.:"10 |  | 10 | [12 empty] | VV | 2 | 2 | True | 0 | ROZPOCET
| VV |  | Součet |  | 25 | [12 empty] | VV | 2 | 4 | True | 1 | ROZPOCET
618 | K | 998771102 | Přesun hmot pro podlahy z dlaždic stanovený z hmotnosti přesunovaného materiálu vodorovná dopravní vzdálenost do 50 m v objektech výšky přes 6 do 12 m | t | 0.453 |  | 0 | CS ÚRS 2022 02 |  | základní |  | 0 | 0 | 0 | 0 | 0 | 16 | K | 2 |  |  |  | ROZPOCET | 0 | 0 | 0 | 0 | 0 | 1 | 0 | 16 | -590207726
| Online PSC |  | https://podminky.urs.cz/item/CS_URS_2022_02/998771102 | [14 empty] | Online PSC | 2
| D | 776 | Podlahy povlakové |  |  |  | 0 |  |  |  |  | 0 |  | 3.6576 |  | 0.80612 | 2 | D | 1 |  |  |  | ROZPOCET | [6 empty] | 0
619 | K | 776111311 | Příprava podkladu vysátí podlah | m2 | 311.3 |  | 0 | CS ÚRS 2022 02 |  | základní |  | 0 | 0 | 0 | 0 | 0 | 16 | K | 2 |  |  |  | ROZPOCET | 0 | 0 | 0 | 0 | 0 | 1 | 0 | 16 | 599894156
| Online PSC |  | https://podminky.urs.cz/item/CS_URS_2022_02/776111311 | [14 empty] | Online PSC | 2
| VV |  | " Oblast I.:" | [14 empty] | VV | 2 | 1 | True | 0 | ROZPOCET
| VV |  | "OP119:"38,56 |  | 38.56 | [12 empty] | VV | 2 | 2 | True | 0 | ROZPOCET
| VV |  | "OP121:"10,82 |  | 10.82 | [12 empty] | VV | 2 | 2 | True | 0 | ROZPOCET
| VV |  | "OP121A:"5,55 |  | 5.55 | [12 empty] | VV | 2 | 2 | True | 0 | ROZPOCET
| VV |  | "OP123:"18,41 |  | 18.41 | [12 empty] | VV | 2 | 2 | True | 0 | ROZPOCET
| VV |  | "OP123A:"30,19 |  | 30.19 | [12 empty] | VV | 2 | 2 | True | 0 | ROZPOCET
| VV |  | "OP129,A,B:"19,03 |  | 19.03 | [12 empty] | VV | 2 | 2 | True | 0 | ROZPOCET
| VV |  | "OP130:"11,90 |  | 11.9 | [12 empty] | VV | 2 | 2 | True | 0 | ROZPOCET
| VV |  | "OP131:"84,71 |  | 84.71 | [12 empty] | VV | 2 | 2 | True | 0 | ROZPOCET
| VV |  | "OP132:"31,49 |  | 31.49 | [12 empty] | VV | 2 | 2 | True | 0 | ROZPOCET
| VV |  | "OP133:"7,80 |  | 7.8 | [12 empty] | VV | 2 | 2 | True | 0 | ROZPOCET
| VV |  | "OP134:"6,05 |  | 6.05 | [12 empty] | VV | 2 | 2 | True | 0 | ROZPOCET
| VV |  | "OP156:"4,46 |  | 4.46 | [12 empty] | VV | 2 | 2 | True | 0 | ROZPOCET
| VV |  | Mezisoučet |  | 268.97 | [12 empty] | VV | 2 | 3 | True | 0 | ROZPOCET
| VV |  | " Oblast II.:" | [14 empty] | VV | 2 | 1 | True | 0 | ROZPOCET
| VV |  | " OP146:"6,34 |  | 6.34 | [12 empty] | VV | 2 | 2 | True | 0 | ROZPOCET
| VV |  | " OP150:"27,15 |  | 27.15 | [12 empty] | VV | 2 | 2 | True | 0 | ROZPOCET
| VV |  | " OP151A:"8,84 |  | 8.84 | [12 empty] | VV | 2 | 2 | True | 0 | ROZPOCET
| VV |  | Mezisoučet |  | 42.33 | [12 empty] | VV | 2 | 3 | True | 0 | ROZPOCET
| VV |  | Součet |  | 311.3 | [12 empty] | VV | 2 | 4 | True | 1 | ROZPOCET
620 | K | 776121321 | Příprava podkladu penetrace neředěná podlah | m2 | 311.32 |  | 0 | CS ÚRS 2022 02 |  | základní |  | 0 | 0.0002 | 0.062264 | 0 | 0 | 16 | K | 2 |  |  |  | ROZPOCET | 0 | 0 | 0 | 0 | 0 | 1 | 0 | 16 | -606872877
| Online PSC |  | https://podminky.urs.cz/item/CS_URS_2022_02/776121321 | [14 empty] | Online PSC | 2
| VV |  | " Oblast I.:" | [14 empty] | VV | 2 | 1 | True | 0 | ROZPOCET
| VV |  | "OP119:"38,56 |  | 38.56 | [12 empty] | VV | 2 | 2 | True | 0 | ROZPOCET
| VV |  | "OP121:"10,82 |  | 10.82 | [12 empty] | VV | 2 | 2 | True | 0 | ROZPOCET
| VV |  | "OP121A:"5,55 |  | 5.55 | [12 empty] | VV | 2 | 2 | True | 0 | ROZPOCET
| VV |  | "OP123:"18,41 |  | 18.41 | [12 empty] | VV | 2 | 2 | True | 0 | ROZPOCET
| VV |  | "OP123A:"30,19 |  | 30.19 | [12 empty] | VV | 2 | 2 | True | 0 | ROZPOCET
| VV |  | "OP129,A,B:"19,03 |  | 19.03 | [12 empty] | VV | 2 | 2 | True | 0 | ROZPOCET
| VV |  | "OP130:"11,90 |  | 11.9 | [12 empty] | VV | 2 | 2 | True | 0 | ROZPOCET
| VV |  | "OP131:"84,71 |  | 84.71 | [12 empty] | VV | 2 | 2 | True | 0 | ROZPOCET
| VV |  | "OP132:"31,49 |  | 31.49 | [12 empty] | VV | 2 | 2 | True | 0 | ROZPOCET
| VV |  | "OP133:"7,80 |  | 7.8 | [12 empty] | VV | 2 | 2 | True | 0 | ROZPOCET
| VV |  | "OP134:"6,05 |  | 6.05 | [12 empty] | VV | 2 | 2 | True | 0 | ROZPOCET
| VV |  | "OP156:"4,46 |  | 4.46 | [12 empty] | VV | 2 | 2 | True | 0 | ROZPOCET
| VV |  | Mezisoučet |  | 268.97 | [12 empty] | VV | 2 | 3 | True | 0 | ROZPOCET
| VV |  | " Oblast II.:" | [14 empty] | VV | 2 | 1 | True | 0 | ROZPOCET
| VV |  | " OP146:"6,36 |  | 6.36 | [12 empty] | VV | 2 | 2 | True | 0 | ROZPOCET
| VV |  | " OP150:"27,15 |  | 27.15 | [12 empty] | VV | 2 | 2 | True | 0 | ROZPOCET
| VV |  | " OP151A:"8,84 |  | 8.84 | [12 empty] | VV | 2 | 2 | True | 0 | ROZPOCET
| VV |  | Mezisoučet |  | 42.35 | [12 empty] | VV | 2 | 3 | True | 0 | ROZPOCET
| VV |  | Součet |  | 311.32 | [12 empty] | VV | 2 | 4 | True | 1 | ROZPOCET
621 | K | 776141122 | Příprava podkladu vyrovnání samonivelační stěrkou podlah min.pevnosti 30 MPa, tloušťky přes 3 do 5 mm | m2 | 311.32 |  | 0 | CS ÚRS 2022 02 |  | základní |  | 0 | 0.0075 | 2.3349 | 0 | 0 | 16 | K | 2 |  |  |  | ROZPOCET | 0 | 0 | 0 | 0 | 0 | 1 | 0 | 16 | -135729452
| Online PSC |  | https://podminky.urs.cz/item/CS_URS_2022_02/776141122 | [14 empty] | Online PSC | 2
| VV |  | " Oblast I.:" | [14 empty] | VV | 2 | 1 | True | 0 | ROZPOCET
| VV |  | "OP119:"38,56 |  | 38.56 | [12 empty] | VV | 2 | 2 | True | 0 | ROZPOCET
| VV |  | "OP121:"10,82 |  | 10.82 | [12 empty] | VV | 2 | 2 | True | 0 | ROZPOCET
| VV |  | "OP121A:"5,55 |  | 5.55 | [12 empty] | VV | 2 | 2 | True | 0 | ROZPOCET
| VV |  | "OP123:"18,41 |  | 18.41 | [12 empty] | VV | 2 | 2 | True | 0 | ROZPOCET
| VV |  | "OP123A:"30,19 |  | 30.19 | [12 empty] | VV | 2 | 2 | True | 0 | ROZPOCET
| VV |  | "OP129,A,B:"19,03 |  | 19.03 | [12 empty] | VV | 2 | 2 | True | 0 | ROZPOCET
| VV |  | "OP130:"11,90 |  | 11.9 | [12 empty] | VV | 2 | 2 | True | 0 | ROZPOCET
| VV |  | "OP131:"84,71 |  | 84.71 | [12 empty] | VV | 2 | 2 | True | 0 | ROZPOCET
| VV |  | "OP132:"31,49 |  | 31.49 | [12 empty] | VV | 2 | 2 | True | 0 | ROZPOCET
| VV |  | "OP133:"7,80 |  | 7.8 | [12 empty] | VV | 2 | 2 | True | 0 | ROZPOCET
| VV |  | "OP134:"6,05 |  | 6.05 | [12 empty] | VV | 2 | 2 | True | 0 | ROZPOCET
| VV |  | "OP156:"4,46 |  | 4.46 | [12 empty] | VV | 2 | 2 | True | 0 | ROZPOCET
| VV |  | Mezisoučet |  | 268.97 | [12 empty] | VV | 2 | 3 | True | 0 | ROZPOCET
| VV |  | " Oblast II.:" | [14 empty] | VV | 2 | 1 | True | 0 | ROZPOCET
| VV |  | " OP146:"6,36 |  | 6.36 | [12 empty] | VV | 2 | 2 | True | 0 | ROZPOCET
| VV |  | " OP150:"27,15 |  | 27.15 | [12 empty] | VV | 2 | 2 | True | 0 | ROZPOCET
| VV |  | " OP151A:"8,84 |  | 8.84 | [12 empty] | VV | 2 | 2 | True | 0 | ROZPOCET
| VV |  | Mezisoučet |  | 42.35 | [12 empty] | VV | 2 | 3 | True | 0 | ROZPOCET
| VV |  | Součet |  | 311.32 | [12 empty] | VV | 2 | 4 | True | 1 | ROZPOCET
622 | K | 776201811 | Demontáž povlakových podlahovin lepených ručně bez podložky | m2 | 298.447 |  | 0 | CS ÚRS 2022 02 |  | základní |  | 0 | 0 | 0 | 0.0025 | 0.74612 | 16 | K | 2 |  |  |  | ROZPOCET | 0 | 0 | 0 | 0 | 0 | 1 | 0 | 16 | 2114556541
| Online PSC |  | https://podminky.urs.cz/item/CS_URS_2022_02/776201811 | [14 empty] | Online PSC | 2
| VV |  | " Oblast I.:" | [14 empty] | VV | 2 | 1 | True | 0 | ROZPOCET
| VV |  | "OP119:"38,56 |  | 38.56 | [12 empty] | VV | 2 | 2 | True | 0 | ROZPOCET
| VV |  | "OP120:"16,19-(17,1*0,15) |  | 13.625 | [12 empty] | VV | 2 | 2 | True | 0 | ROZPOCET
| VV |  | "OP121:"16,51 |  | 16.51 | [12 empty] | VV | 2 | 2 | True | 0 | ROZPOCET
| VV |  | "OP122:"18,0-(18,54*0,15) |  | 15.219 | [12 empty] | VV | 2 | 2 | True | 0 | ROZPOCET
| VV |  | "OP123:"49,46 |  | 49.46 | [12 empty] | VV | 2 | 2 | True | 0 | ROZPOCET
| VV |  | "OP124:"6,24 |  | 6.24 | [12 empty] | VV | 2 | 2 | True | 0 | ROZPOCET
| VV |  | "OP127:"9,7-(12,27*0,15) |  | 7.86 | [12 empty] | VV | 2 | 2 | True | 0 | ROZPOCET
| VV |  | "OP128:"7,2-(10,45*0,15) |  | 5.633 | [12 empty] | VV | 2 | 2 | True | 0 | ROZPOCET
| VV |  | "OP129:"18,99 |  | 18.99 | [12 empty] | VV | 2 | 2 | True | 0 | ROZPOCET
| VV |  | "OP130:"20,13 |  | 20.13 | [12 empty] | VV | 2 | 2 | True | 0 | ROZPOCET
| VV |  | "OP131:"14,75-(15,9*0,15) |  | 12.365 | [12 empty] | VV | 2 | 2 | True | 0 | ROZPOCET
| VV |  | "OP132:"22,79 |  | 22.79 | [12 empty] | VV | 2 | 2 | True | 0 | ROZPOCET
| VV |  | "OP133:"9,11 |  | 9.11 | [12 empty] | VV | 2 | 2 | True | 0 | ROZPOCET
| VV |  | "OP134:"5,94 |  | 5.94 | [12 empty] | VV | 2 | 2 | True | 0 | ROZPOCET
| VV |  | "OP156:"18,85-(19,17*0,15) |  | 15.975 | [12 empty] | VV | 2 | 2 | True | 0 | ROZPOCET
| VV |  | Mezisoučet |  | 258.407 | [12 empty] | VV | 2 | 3 | True | 0 | ROZPOCET
| VV |  | " Oblast II.:" | [14 empty] | VV | 2 | 1 | True | 0 | ROZPOCET
| VV |  | " OP146.:"6,34 |  | 6.34 | [12 empty] | VV | 2 | 2 | True | 0 | ROZPOCET
| VV |  | " OP150.:"18,02 |  | 18.02 | [12 empty] | VV | 2 | 2 | True | 0 | ROZPOCET
| VV |  | " OP151.:"8,14 |  | 8.14 | [12 empty] | VV | 2 | 2 | True | 0 | ROZPOCET
| VV |  | " OP151A.:"7,54 |  | 7.54 | [12 empty] | VV | 2 | 2 | True | 0 | ROZPOCET
| VV |  | Mezisoučet |  | 40.04 | [12 empty] | VV | 2 | 3 | True | 0 | ROZPOCET
| VV |  | Součet |  | 298.447 | [12 empty] | VV | 2 | 4 | True | 1 | ROZPOCET
623 | K | 776231111 | Montáž podlahovin z vinylu lepením lamel nebo čtverců standardním lepidlem | m2 | 339.609 |  | 0 | CS ÚRS 2022 02 |  | základní |  | 0 | 0.0003 | 0.10188 | 0 | 0 | 16 | K | 2 |  |  |  | ROZPOCET | 0 | 0 | 0 | 0 | 0 | 1 | 0 | 16 | 721441793
| Online PSC |  | https://podminky.urs.cz/item/CS_URS_2022_02/776231111 | [14 empty] | Online PSC | 2
| VV |  | " Oblast I.:" | [14 empty] | VV | 2 | 1 | True | 0 | ROZPOCET
| VV |  | "OP119:"38,56+26,67*0,1 |  | 41.227 | [12 empty] | VV | 2 | 2 | True | 0 | ROZPOCET
| VV |  | "OP121:"10,82+13,21*0,1 |  | 12.141 | [12 empty] | VV | 2 | 2 | True | 0 | ROZPOCET
| VV |  | "OP121A:"5,55+8,1*0,1 |  | 6.36 | [12 empty] | VV | 2 | 2 | True | 0 | ROZPOCET
| VV |  | "OP123:"18,41+18,18*0,1 |  | 20.228 | [12 empty] | VV | 2 | 2 | True | 0 | ROZPOCET
| VV |  | "OP123A:"30,19+25,05*0,1 |  | 32.695 | [12 empty] | VV | 2 | 2 | True | 0 | ROZPOCET
| VV |  | "OP129:"19,03+18,82*0,1 |  | 20.912 | [12 empty] | VV | 2 | 2 | True | 0 | ROZPOCET
| VV |  | "OP130:"11,90+13,75*0,1 |  | 13.275 | [12 empty] | VV | 2 | 2 | True | 0 | ROZPOCET
| VV |  | "OP131:"84,71+63,24*0,1 |  | 91.034 | [12 empty] | VV | 2 | 2 | True | 0 | ROZPOCET
| VV |  | "OP132:"31,49+23,24*0,1 |  | 33.814 | [12 empty] | VV | 2 | 2 | True | 0 | ROZPOCET
| VV |  | "OP133:"7,80+10,77*0,1 |  | 8.877 | [12 empty] | VV | 2 | 2 | True | 0 | ROZPOCET
| VV |  | "OP134:"6,05+9,65*0,1 |  | 7.015 | [12 empty] | VV | 2 | 2 | True | 0 | ROZPOCET
| VV |  | "OP156:"4,46+7,22*0,1 |  | 5.182 | [12 empty] | VV | 2 | 2 | True | 0 | ROZPOCET
| VV |  | Mezisoučet |  | 292.76 | [12 empty] | VV | 2 | 3 | True | 0 | ROZPOCET
| VV |  | " Oblast II.:" | [14 empty] | VV | 2 | 1 | True | 0 | ROZPOCET
| VV |  | " OP146.:"6,36+10,35*0,1 |  | 7.395 | [12 empty] | VV | 2 | 2 | True | 0 | ROZPOCET
| VV |  | " OP150:"27,15+23,39*0,1 |  | 29.489 | [12 empty] | VV | 2 | 2 | True | 0 | ROZPOCET
| VV |  | " OP151A:"8,84+11,25*0,1 |  | 9.965 | [12 empty] | VV | 2 | 2 | True | 0 | ROZPOCET
| VV |  | Mezisoučet |  | 46.849 | [12 empty] | VV | 2 | 3 | True | 0 | ROZPOCET
| VV |  | Součet |  | 339.609 | [12 empty] | VV | 2 | 4 | True | 1 | ROZPOCET
624 | K | 776410811 | Demontáž soklíků nebo lišt pryžových nebo plastových | m | 200.01 |  | 0 | CS ÚRS 2022 02 |  | základní |  | 0 | 0 | 0 | 0.0003 | 0.060003 | 16 | K | 2 |  |  |  | ROZPOCET | 0 | 0 | 0 | 0 | 0 | 1 | 0 | 16 | -2010049241
| Online PSC |  | https://podminky.urs.cz/item/CS_URS_2022_02/776410811 | [14 empty] | Online PSC | 2
| VV |  | " Oblast I.:" | [14 empty] | VV | 2 | 1 | True | 0 | ROZPOCET
| VV |  | "OP119:"26,58 |  | 26.58 | [12 empty] | VV | 2 | 2 | True | 0 | ROZPOCET
| VV |  | "OP121:"18,31 |  | 18.31 | [12 empty] | VV | 2 | 2 | True | 0 | ROZPOCET
| VV |  | "OP123:"31,24 |  | 31.24 | [12 empty] | VV | 2 | 2 | True | 0 | ROZPOCET
| VV |  | "OP124:"8,63 |  | 8.63 | [12 empty] | VV | 2 | 2 | True | 0 | ROZPOCET
| VV |  | "OP129:"14,93 |  | 14.93 | [12 empty] | VV | 2 | 2 | True | 0 | ROZPOCET
| VV |  | "OP130:"17,79 |  | 17.79 | [12 empty] | VV | 2 | 2 | True | 0 | ROZPOCET
| VV |  | "OP132:"17,18 |  | 17.18 | [12 empty] | VV | 2 | 2 | True | 0 | ROZPOCET
| VV |  | "OP133:"10,6 |  | 10.6 | [12 empty] | VV | 2 | 2 | True | 0 | ROZPOCET
| VV |  | "OP134:"8,15 |  | 8.15 | [12 empty] | VV | 2 | 2 | True | 0 | ROZPOCET
| VV |  | Mezisoučet |  | 153.41 | [12 empty] | VV | 2 | 3 | True | 0 | ROZPOCET
| VV |  | " Oblast II.:" | [14 empty] | VV | 2 | 1 | True | 0 | ROZPOCET
| VV |  | " OP146:"10,35 |  | 10.35 | [12 empty] | VV | 2 | 2 | True | 0 | ROZPOCET
| VV |  | " OP150:"15,84 |  | 15.84 | [12 empty] | VV | 2 | 2 | True | 0 | ROZPOCET
| VV |  | " OP151:"9,85 |  | 9.85 | [12 empty] | VV | 2 | 2 | True | 0 | ROZPOCET
| VV |  | " OP151A:"10,56 |  | 10.56 | [12 empty] | VV | 2 | 2 | True | 0 | ROZPOCET
| VV |  | Mezisoučet |  | 46.6 | [12 empty] | VV | 2 | 3 | True | 0 | ROZPOCET
| VV |  | Součet |  | 200.01 | [12 empty] | VV | 2 | 4 | True | 1 | ROZPOCET
625 | K | 776421111 | Montáž lišt obvodových lepených | m | 282.89 |  | 0 | CS ÚRS 2022 02 |  | základní |  | 0 | 1e-05 | 0.0028289 | 0 | 0 | 16 | K | 2 |  |  |  | ROZPOCET | 0 | 0 | 0 | 0 | 0 | 1 | 0 | 16 | -883748697
| Online PSC |  | https://podminky.urs.cz/item/CS_URS_2022_02/776421111 | [14 empty] | Online PSC | 2
| VV |  | " Oblast I.:" | [14 empty] | VV | 2 | 1 | True | 0 | ROZPOCET
| VV |  | "OP119:"26,67 |  | 26.67 | [12 empty] | VV | 2 | 2 | True | 0 | ROZPOCET
| VV |  | "OP121:"13,21 |  | 13.21 | [12 empty] | VV | 2 | 2 | True | 0 | ROZPOCET
| VV |  | "OP121A:"8,1 |  | 8.1 | [12 empty] | VV | 2 | 2 | True | 0 | ROZPOCET
| VV |  | "OP123:"18,18 |  | 18.18 | [12 empty] | VV | 2 | 2 | True | 0 | ROZPOCET
| VV |  | "OP123A:"25,05 |  | 25.05 | [12 empty] | VV | 2 | 2 | True | 0 | ROZPOCET
| VV |  | "OP129:"18,82 |  | 18.82 | [12 empty] | VV | 2 | 2 | True | 0 | ROZPOCET
| VV |  | "OP130:"13,75 |  | 13.75 | [12 empty] | VV | 2 | 2 | True | 0 | ROZPOCET
| VV |  | "OP131:"63,24 |  | 63.24 | [12 empty] | VV | 2 | 2 | True | 0 | ROZPOCET
| VV |  | "OP132:"23,24 |  | 23.24 | [12 empty] | VV | 2 | 2 | True | 0 | ROZPOCET
| VV |  | "OP133:"10,77 |  | 10.77 | [12 empty] | VV | 2 | 2 | True | 0 | ROZPOCET
| VV |  | "OP134:"9,65 |  | 9.65 | [12 empty] | VV | 2 | 2 | True | 0 | ROZPOCET
| VV |  | "OP156:"7,22 |  | 7.22 | [12 empty] | VV | 2 | 2 | True | 0 | ROZPOCET
| VV |  | Mezisoučet |  | 237.9 | [12 empty] | VV | 2 | 3 | True | 0 | ROZPOCET
| VV |  | " Oblast II.:" | [14 empty] | VV | 2 | 1 | True | 0 | ROZPOCET
| VV |  | " OP146:"10,35 |  | 10.35 | [12 empty] | VV | 2 | 2 | True | 0 | ROZPOCET
| VV |  | " OP150:"23,39 |  | 23.39 | [12 empty] | VV | 2 | 2 | True | 0 | ROZPOCET
| VV |  | " OP151A:"11,25 |  | 11.25 | [12 empty] | VV | 2 | 2 | True | 0 | ROZPOCET
| VV |  | Mezisoučet |  | 44.99 | [12 empty] | VV | 2 | 3 | True | 0 | ROZPOCET
| VV |  | Součet |  | 282.89 | [12 empty] | VV | 2 | 4 | True | 1 | ROZPOCET
626 | M | R776200001 | Staticky dispatitivni protiskluzný homegenní vinyl R9, PVC vinyl tl. 2 mm, role š. 2m, barevnost NCS S3020-R90B (RAL 250 70 20) (dvoutónový kropenatý efetk na téměř jednobarevném základu). | m2 | 110.766 |  | 0 | R-položka |  | základní |  | 0 | 0.0029 | 0.32122 | 0 | 0 | 32 | M | 2 |  |  |  | ROZPOCET | 0 | 0 | 0 | 0 | 0 | 1 | 0 | 16 | -1308983150
| VV |  | " Oblast I.:" | [14 empty] | VV | 2 | 1 | True | 0 | ROZPOCET
| VV |  | "OP123A:"30,19+25,05*0,1 |  | 32.695 | [12 empty] | VV | 2 | 2 | True | 0 | ROZPOCET
| VV |  | "OP129:"19,03+18,82*0,1 |  | 20.912 | [12 empty] | VV | 2 | 2 | True | 0 | ROZPOCET
| VV |  | "OP130:"11,90+13,75*0,1 |  | 13.275 | [12 empty] | VV | 2 | 2 | True | 0 | ROZPOCET
| VV |  | "OP132:"31,49+23,24*0,1 |  | 33.814 | [12 empty] | VV | 2 | 2 | True | 0 | ROZPOCET
| VV |  | Mezisoučet |  | 100.696 | [12 empty] | VV | 2 | 3 | True | 0 | ROZPOCET
| VV |  | "Ztranté 10%:"100,696*0,1 |  | 10.07 | [12 empty] | VV | 2 | 2 | True | 0 | ROZPOCET
| VV |  | Součet |  | 110.766 | [12 empty] | VV | 2 | 4 | True | 1 | ROZPOCET
627 | M | R776200002 | Protiskluzný vinyl R10, PVC vinyl tl. 2 mm, role š. 2m, barevnost NCS S3020-R90B (RAL 250 70 20) (dvoutónový kropenatý efetk na téměř jednobarevném základu). | m2 | 255.808 |  | 0 | R-položka |  | základní |  | 0 | 0.0028 | 0.71626 | 0 | 0 | 32 | M | 2 |  |  |  | ROZPOCET | 0 | 0 | 0 | 0 | 0 | 1 | 0 | 16 | 951313528
| VV |  | " Oblast I.:" | [14 empty] | VV | 2 | 1 | True | 0 | ROZPOCET
| VV |  | "OP119:"38,56+26,67*0,1 |  | 41.227 | [12 empty] | VV | 2 | 2 | True | 0 | ROZPOCET
| VV |  | "OP121:"10,82+13,21*0,1 |  | 12.141 | [12 empty] | VV | 2 | 2 | True | 0 | ROZPOCET
| VV |  | "OP123:"18,41+18,18*0,1 |  | 20.228 | [12 empty] | VV | 2 | 2 | True | 0 | ROZPOCET
| VV |  | "OP131:"84,71+63,24*0,1 |  | 91.034 | [12 empty] | VV | 2 | 2 | True | 0 | ROZPOCET
| VV |  | "OP133:"7,80+10,77*0,1 |  | 8.877 | [12 empty] | VV | 2 | 2 | True | 0 | ROZPOCET
| VV |  | "OP134:"6,05+9,65*0,1 |  | 7.015 | [12 empty] | VV | 2 | 2 | True | 0 | ROZPOCET
| VV |  | "OP156:"4,46+7,22*0,1 |  | 5.182 | [12 empty] | VV | 2 | 2 | True | 0 | ROZPOCET
| VV |  | " Ztranté 10%:"185,704*0,1 |  | 18.57 | [12 empty] | VV | 2 | 2 | True | 0 | ROZPOCET
| VV |  | Mezisoučet |  | 204.274 | [12 empty] | VV | 2 | 3 | True | 0 | ROZPOCET
| VV |  | " Oblast II.:" | [14 empty] | VV | 2 | 1 | True | 0 | ROZPOCET
| VV |  | " OP146.:"6,36+10,35*0,1 |  | 7.395 | [12 empty] | VV | 2 | 2 | True | 0 | ROZPOCET
| VV |  | " OP150.:"27,15+23,39*0,1 |  | 29.489 | [12 empty] | VV | 2 | 2 | True | 0 | ROZPOCET
| VV |  | " OP151A:"8,84+11,25*0,1 |  | 9.965 | [12 empty] | VV | 2 | 2 | True | 0 | ROZPOCET
| VV |  | " Ztranté 10%:"46,849*0,1 |  | 4.685 | [12 empty] | VV | 2 | 2 | True | 0 | ROZPOCET
| VV |  | Mezisoučet |  | 51.534 | [12 empty] | VV | 2 | 3 | True | 0 | ROZPOCET
| VV |  | Součet |  | 255.808 | [12 empty] | VV | 2 | 4 | True | 1 | ROZPOCET
628 | M | R776200003 | lišta soklová PVC 20x100mm specifikace O15 | m | 311.179 |  | 0 | R-položka |  | základní |  | 0 | 0.00038 | 0.11825 | 0 | 0 | 32 | M | 2 |  |  |  | ROZPOCET | 0 | 0 | 0 | 0 | 0 | 1 | 0 | 16 | -1711103739
| VV |  | " Oblast I.:" | [14 empty] | VV | 2 | 1 | True | 0 | ROZPOCET
| VV |  | "OP119:"26,67 |  | 26.67 | [12 empty] | VV | 2 | 2 | True | 0 | ROZPOCET
| VV |  | "OP121:"13,21 |  | 13.21 | [12 empty] | VV | 2 | 2 | True | 0 | ROZPOCET
| VV |  | "OP121A:"8,1 |  | 8.1 | [12 empty] | VV | 2 | 2 | True | 0 | ROZPOCET
| VV |  | "OP123:"18,18 |  | 18.18 | [12 empty] | VV | 2 | 2 | True | 0 | ROZPOCET
| VV |  | "OP123A:"25,05 |  | 25.05 | [12 empty] | VV | 2 | 2 | True | 0 | ROZPOCET
| VV |  | "OP129:"18,82 |  | 18.82 | [12 empty] | VV | 2 | 2 | True | 0 | ROZPOCET
| VV |  | "OP130:"13,75 |  | 13.75 | [12 empty] | VV | 2 | 2 | True | 0 | ROZPOCET
| VV |  | "OP131:"63,24 |  | 63.24 | [12 empty] | VV | 2 | 2 | True | 0 | ROZPOCET
| VV |  | "OP132:"23,24 |  | 23.24 | [12 empty] | VV | 2 | 2 | True | 0 | ROZPOCET
| VV |  | "OP133:"10,77 |  | 10.77 | [12 empty] | VV | 2 | 2 | True | 0 | ROZPOCET
| VV |  | "OP134:"9,65 |  | 9.65 | [12 empty] | VV | 2 | 2 | True | 0 | ROZPOCET
| VV |  | "OP156:"7,22 |  | 7.22 | [12 empty] | VV | 2 | 2 | True | 0 | ROZPOCET
| VV |  | " Ztranté 10%:"237,9*0,1 |  | 23.79 | [12 empty] | VV | 2 | 2 | True | 0 | ROZPOCET
| VV |  | Mezisoučet |  | 261.69 | [12 empty] | VV | 2 | 3 | True | 0 | ROZPOCET
| VV |  | " Oblast II.:" | [14 empty] | VV | 2 | 1 | True | 0 | ROZPOCET
| VV |  | " OP146:"10,35 |  | 10.35 | [12 empty] | VV | 2 | 2 | True | 0 | ROZPOCET
| VV |  | " OP150:"23,39 |  | 23.39 | [12 empty] | VV | 2 | 2 | True | 0 | ROZPOCET
| VV |  | " OP151A:"11,25 |  | 11.25 | [12 empty] | VV | 2 | 2 | True | 0 | ROZPOCET
| VV |  | " Ztranté 10%:"44,99*0,1 |  | 4.499 | [12 empty] | VV | 2 | 2 | True | 0 | ROZPOCET
| VV |  | Mezisoučet |  | 49.489 | [12 empty] | VV | 2 | 3 | True | 0 | ROZPOCET
| VV |  | Součet |  | 311.179 | [12 empty] | VV | 2 | 4 | True | 1 | ROZPOCET
629 | K | 998776102 | Přesun hmot pro podlahy povlakové stanovený z hmotnosti přesunovaného materiálu vodorovná dopravní vzdálenost do 50 m v objektech výšky přes 6 do 12 m | t | 3.658 |  | 0 | CS ÚRS 2022 02 |  | základní |  | 0 | 0 | 0 | 0 | 0 | 16 | K | 2 |  |  |  | ROZPOCET | 0 | 0 | 0 | 0 | 0 | 1 | 0 | 16 | -459604658
| Online PSC |  | https://podminky.urs.cz/item/CS_URS_2022_02/998776102 | [14 empty] | Online PSC | 2
| D | 781 | Dokončovací práce - obklady |  |  |  | 0 |  |  |  |  | 0 |  | 6.7573 |  | 0 | 2 | D | 1 |  |  |  | ROZPOCET | [6 empty] | 0
630 | K | 781111011 | Příprava podkladu před provedením obkladu oprášení (ometení) stěny | m2 | 311.499 |  | 0 | CS ÚRS 2022 02 |  | základní |  | 0 | 0 | 0 | 0 | 0 | 16 | K | 2 |  |  |  | ROZPOCET | 0 | 0 | 0 | 0 | 0 | 1 | 0 | 16 | 410655558
| Online PSC |  | https://podminky.urs.cz/item/CS_URS_2022_02/781111011 | [14 empty] | Online PSC | 2
| VV |  | " Oblast I.:" | [14 empty] | VV | 2 | 1 | True | 0 | ROZPOCET
| VV |  | "OP119:"(1,66+0,65)*1,6 |  | 3.696 | [12 empty] | VV | 2 | 2 | True | 0 | ROZPOCET
| VV |  | "OP121:"(1,2+0,775)*1,6 |  | 3.16 | [12 empty] | VV | 2 | 2 | True | 0 | ROZPOCET
| VV |  | "OP123:"(1,2+0,7)*1,6 |  | 3.04 | [12 empty] | VV | 2 | 2 | True | 0 | ROZPOCET
| VV |  | "OP123a:"(1,125+0,7)*1,6 |  | 2.92 | [12 empty] | VV | 2 | 2 | True | 0 | ROZPOCET
| VV |  | "OP124:"12,78*0,1 |  | 1.278 | [12 empty] | VV | 2 | 2 | True | 0 | ROZPOCET
| VV |  | "OP125:"5,11*3,7-2*0,7*1,97 |  | 16.149 | [12 empty] | VV | 2 | 2 | True | 0 | ROZPOCET
| VV |  | "OP126:"4,84*3,7-0,7*1,97 |  | 16.529 | [12 empty] | VV | 2 | 2 | True | 0 | ROZPOCET
| VV |  | "OP129:"2,0*1,6 |  | 3.2 | [12 empty] | VV | 2 | 2 | True | 0 | ROZPOCET
| VV |  | "OP130:"(1,2+0,8)*1,6 |  | 3.2 | [12 empty] | VV | 2 | 2 | True | 0 | ROZPOCET
| VV |  | "OP132:"(6,39+0,4)*2,0 |  | 13.58 | [12 empty] | VV | 2 | 2 | True | 0 | ROZPOCET
| VV |  | "OP133:"(1,2+0,8)*1,6 |  | 3.2 | [12 empty] | VV | 2 | 2 | True | 0 | ROZPOCET
| VV |  | "OP163A:"4,725*0,1 |  | 0.473 | [12 empty] | VV | 2 | 2 | True | 0 | ROZPOCET
| VV |  | Mezisoučet |  | 70.425 | [12 empty] | VV | 2 | 3 | True | 0 | ROZPOCET
| VV |  | " Oblast II.:" | [14 empty] | VV | 2 | 1 | True | 0 | ROZPOCET
| VV |  | "OP142:"8,03*0,1+(1,2+0,68)*2,0 |  | 4.563 | [12 empty] | VV | 2 | 2 | True | 0 | ROZPOCET
| VV |  | "OP143:"9,53*3,7-3*0,6*1,97 |  | 31.715 | [12 empty] | VV | 2 | 2 | True | 0 | ROZPOCET
| VV |  | "OP143A:"4,94*3,7-0,6*1,97 |  | 17.096 | [12 empty] | VV | 2 | 2 | True | 0 | ROZPOCET
| VV |  | "OP143B:"4,92*3,7-0,6*1,97 |  | 17.022 | [12 empty] | VV | 2 | 2 | True | 0 | ROZPOCET
| VV |  | "OP144:"7,61*3,7-0,6*1,97-1,85*2,05 |  | 23.183 | [12 empty] | VV | 2 | 2 | True | 0 | ROZPOCET
| VV |  | "OP145:"11,47*3,7-2*0,6*1,97 |  | 40.075 | [12 empty] | VV | 2 | 2 | True | 0 | ROZPOCET
| VV |  | "OP147:"10,68*3,7-1*0,8*1,97-1,85*2,05 |  | 34.148 | [12 empty] | VV | 2 | 2 | True | 0 | ROZPOCET
| VV |  | "OP148,A:"9,38*3,7-1*0,8*1,97 |  | 33.13 | [12 empty] | VV | 2 | 2 | True | 0 | ROZPOCET
| VV |  | "OP149,A,B:"10,94*3,7-1*0,8*1,97 |  | 38.902 | [12 empty] | VV | 2 | 2 | True | 0 | ROZPOCET
| VV |  | "OP150:"(0,6+2,5)*0,4 |  | 1.24 | [12 empty] | VV | 2 | 2 | True | 0 | ROZPOCET
| VV |  | Mezisoučet |  | 241.074 | [12 empty] | VV | 2 | 3 | True | 0 | ROZPOCET
| VV |  | Součet |  | 311.499 | [12 empty] | VV | 2 | 4 | True | 1 | ROZPOCET
631 | K | 781121011 | Příprava podkladu před provedením obkladu nátěr penetrační na stěnu | m2 | 311.499 |  | 0 | CS ÚRS 2022 02 |  | základní |  | 0 | 0.0003 | 0.09345 | 0 | 0 | 16 | K | 2 |  |  |  | ROZPOCET | 0 | 0 | 0 | 0 | 0 | 1 | 0 | 16 | -2081960749
| Online PSC |  | https://podminky.urs.cz/item/CS_URS_2022_02/781121011 | [14 empty] | Online PSC | 2
| VV |  | " Oblast I.:" | [14 empty] | VV | 2 | 1 | True | 0 | ROZPOCET
| VV |  | "OP119:"(1,66+0,65)*1,6 |  | 3.696 | [12 empty] | VV | 2 | 2 | True | 0 | ROZPOCET
| VV |  | "OP121:"(1,2+0,775)*1,6 |  | 3.16 | [12 empty] | VV | 2 | 2 | True | 0 | ROZPOCET
| VV |  | "OP123:"(1,2+0,7)*1,6 |  | 3.04 | [12 empty] | VV | 2 | 2 | True | 0 | ROZPOCET
| VV |  | "OP123a:"(1,125+0,7)*1,6 |  | 2.92 | [12 empty] | VV | 2 | 2 | True | 0 | ROZPOCET
| VV |  | "OP124:"12,78*0,1 |  | 1.278 | [12 empty] | VV | 2 | 2 | True | 0 | ROZPOCET
| VV |  | "OP125:"5,11*3,7-2*0,7*1,97 |  | 16.149 | [12 empty] | VV | 2 | 2 | True | 0 | ROZPOCET
| VV |  | "OP126:"4,84*3,7-0,7*1,97 |  | 16.529 | [12 empty] | VV | 2 | 2 | True | 0 | ROZPOCET
| VV |  | "OP129:"2,0*1,6 |  | 3.2 | [12 empty] | VV | 2 | 2 | True | 0 | ROZPOCET
| VV |  | "OP130:"(1,2+0,8)*1,6 |  | 3.2 | [12 empty] | VV | 2 | 2 | True | 0 | ROZPOCET
| VV |  | "OP132:"(6,39+0,4)*2,0 |  | 13.58 | [12 empty] | VV | 2 | 2 | True | 0 | ROZPOCET
| VV |  | "OP133:"(1,2+0,8)*1,6 |  | 3.2 | [12 empty] | VV | 2 | 2 | True | 0 | ROZPOCET
| VV |  | "OP163A:"4,725*0,1 |  | 0.473 | [12 empty] | VV | 2 | 2 | True | 0 | ROZPOCET
| VV |  | Mezisoučet |  | 70.425 | [12 empty] | VV | 2 | 3 | True | 0 | ROZPOCET
| VV |  | " Oblast II.:" | [14 empty] | VV | 2 | 1 | True | 0 | ROZPOCET
| VV |  | "OP142:"8,03*0,1+(1,2+0,68)*2,0 |  | 4.563 | [12 empty] | VV | 2 | 2 | True | 0 | ROZPOCET
| VV |  | "OP143:"9,53*3,7-3*0,6*1,97 |  | 31.715 | [12 empty] | VV | 2 | 2 | True | 0 | ROZPOCET
| VV |  | "OP143A:"4,94*3,7-0,6*1,97 |  | 17.096 | [12 empty] | VV | 2 | 2 | True | 0 | ROZPOCET
| VV |  | "OP143B:"4,92*3,7-0,6*1,97 |  | 17.022 | [12 empty] | VV | 2 | 2 | True | 0 | ROZPOCET
| VV |  | "OP144:"7,61*3,7-0,6*1,97-1,85*2,05 |  | 23.183 | [12 empty] | VV | 2 | 2 | True | 0 | ROZPOCET
| VV |  | "OP145:"11,47*3,7-2*0,6*1,97 |  | 40.075 | [12 empty] | VV | 2 | 2 | True | 0 | ROZPOCET
| VV |  | "OP147:"10,68*3,7-1*0,8*1,97-1,85*2,05 |  | 34.148 | [12 empty] | VV | 2 | 2 | True | 0 | ROZPOCET
| VV |  | "OP148,A:"9,38*3,7-1*0,8*1,97 |  | 33.13 | [12 empty] | VV | 2 | 2 | True | 0 | ROZPOCET
| VV |  | "OP149,A,B:"10,94*3,7-1*0,8*1,97 |  | 38.902 | [12 empty] | VV | 2 | 2 | True | 0 | ROZPOCET
| VV |  | "OP150:"(0,6+2,5)*0,4 |  | 1.24 | [12 empty] | VV | 2 | 2 | True | 0 | ROZPOCET
| VV |  | Mezisoučet |  | 241.074 | [12 empty] | VV | 2 | 3 | True | 0 | ROZPOCET
| VV |  | Součet |  | 311.499 | [12 empty] | VV | 2 | 4 | True | 1 | ROZPOCET
632 | K | 781474113 | Montáž obkladů vnitřních stěn z dlaždic keramických lepených flexibilním lepidlem maloformátových hladkých přes 12 do 19 ks/m2 | m2 | 308.945 |  | 0 | CS ÚRS 2022 02 |  | základní |  | 0 | 0.00605 | 1.8691 | 0 | 0 | 16 | K | 2 |  |  |  | ROZPOCET | 0 | 0 | 0 | 0 | 0 | 1 | 0 | 16 | -1785344058
| Online PSC |  | https://podminky.urs.cz/item/CS_URS_2022_02/781474113 | [14 empty] | Online PSC | 2
| VV |  | " Oblast I.:" | [14 empty] | VV | 2 | 1 | True | 0 | ROZPOCET
| VV |  | "OP119:"(1,66+0,65)*1,6 |  | 3.696 | [12 empty] | VV | 2 | 2 | True | 0 | ROZPOCET
| VV |  | "OP121:"(1,2+0,775)*1,6 |  | 3.16 | [12 empty] | VV | 2 | 2 | True | 0 | ROZPOCET
| VV |  | "OP123:"(1,2+0,7)*1,6 |  | 3.04 | [12 empty] | VV | 2 | 2 | True | 0 | ROZPOCET
| VV |  | "OP123a:"(1,125+0,7)*1,6 |  | 2.92 | [12 empty] | VV | 2 | 2 | True | 0 | ROZPOCET
| VV |  | "OP125:"5,11*3,7-2*0,7*1,97 |  | 16.149 | [12 empty] | VV | 2 | 2 | True | 0 | ROZPOCET
| VV |  | "OP126:"4,84*3,7-0,7*1,97 |  | 16.529 | [12 empty] | VV | 2 | 2 | True | 0 | ROZPOCET
| VV |  | "OP129:"2,0*1,6 |  | 3.2 | [12 empty] | VV | 2 | 2 | True | 0 | ROZPOCET
| VV |  | "OP130:"(1,2+0,8)*1,6 |  | 3.2 | [12 empty] | VV | 2 | 2 | True | 0 | ROZPOCET
| VV |  | "OP132:"(6,39+0,4)*2,0 |  | 13.58 | [12 empty] | VV | 2 | 2 | True | 0 | ROZPOCET
| VV |  | "OP133:"(1,2+0,8)*1,6 |  | 3.2 | [12 empty] | VV | 2 | 2 | True | 0 | ROZPOCET
| VV |  | Mezisoučet |  | 68.674 | [12 empty] | VV | 2 | 3 | True | 0 | ROZPOCET
| VV |  | " Oblast II.:" | [14 empty] | VV | 2 | 1 | True | 0 | ROZPOCET
| VV |  | "OP142:"(1,2+0,68)*2,0 |  | 3.76 | [12 empty] | VV | 2 | 2 | True | 0 | ROZPOCET
| VV |  | "OP143:"9,53*3,7-3*0,6*1,97 |  | 31.715 | [12 empty] | VV | 2 | 2 | True | 0 | ROZPOCET
| VV |  | "OP143A:"4,94*3,7-0,6*1,97 |  | 17.096 | [12 empty] | VV | 2 | 2 | True | 0 | ROZPOCET
| VV |  | "OP143B:"4,92*3,7-0,6*1,97 |  | 17.022 | [12 empty] | VV | 2 | 2 | True | 0 | ROZPOCET
| VV |  | "OP144:"7,61*3,7-0,6*1,97-1,85*2,05 |  | 23.183 | [12 empty] | VV | 2 | 2 | True | 0 | ROZPOCET
| VV |  | "OP145:"11,47*3,7-2*0,6*1,97 |  | 40.075 | [12 empty] | VV | 2 | 2 | True | 0 | ROZPOCET
| VV |  | "OP147:"10,68*3,7-1*0,8*1,97-1,85*2,05 |  | 34.148 | [12 empty] | VV | 2 | 2 | True | 0 | ROZPOCET
| VV |  | "OP148,A:"9,38*3,7-1*0,8*1,97 |  | 33.13 | [12 empty] | VV | 2 | 2 | True | 0 | ROZPOCET
| VV |  | "OP149,A,B:"10,94*3,7-1*0,8*1,97 |  | 38.902 | [12 empty] | VV | 2 | 2 | True | 0 | ROZPOCET
| VV |  | "OP150:"(0,6+2,5)*0,4 |  | 1.24 | [12 empty] | VV | 2 | 2 | True | 0 | ROZPOCET
| VV |  | Mezisoučet |  | 240.271 | [12 empty] | VV | 2 | 3 | True | 0 | ROZPOCET
| VV |  | Součet |  | 308.945 | [12 empty] | VV | 2 | 4 | True | 1 | ROZPOCET
633 | M | R781500009 | obkládačka bílá mat , 200x400x7mm | m2 | 239.149 |  | 0 | R-položka |  | základní |  | 0 | 0.0129 | 3.085 | 0 | 0 | 32 | M | 2 |  |  |  | ROZPOCET | 0 | 0 | 0 | 0 | 0 | 1 | 0 | 16 | 176442573
| VV |  | " Oblast I.:" | [14 empty] | VV | 2 | 1 | True | 0 | ROZPOCET
| VV |  | "OP119:"(1,66+0,65)*1,6 |  | 3.696 | [12 empty] | VV | 2 | 2 | True | 0 | ROZPOCET
| VV |  | "OP121:"(1,2+0,775)*1,6 |  | 3.16 | [12 empty] | VV | 2 | 2 | True | 0 | ROZPOCET
| VV |  | "OP123:"(1,2+0,7)*1,6 |  | 3.04 | [12 empty] | VV | 2 | 2 | True | 0 | ROZPOCET
| VV |  | "OP123a:"(1,125+0,7)*1,6 |  | 2.92 | [12 empty] | VV | 2 | 2 | True | 0 | ROZPOCET
| VV |  | "OP125:"4,13*3,7-2*0,7*1,97 |  | 12.523 | [12 empty] | VV | 2 | 2 | True | 0 | ROZPOCET
| VV |  | "OP126:"3,995*3,7-0,7*1,97 |  | 13.403 | [12 empty] | VV | 2 | 2 | True | 0 | ROZPOCET
| VV |  | "OP129:"2,0*1,6 |  | 3.2 | [12 empty] | VV | 2 | 2 | True | 0 | ROZPOCET
| VV |  | "OP130:"(1,2+0,8)*1,6 |  | 3.2 | [12 empty] | VV | 2 | 2 | True | 0 | ROZPOCET
| VV |  | "OP132:"(6,39+0,4)*2,0 |  | 13.58 | [12 empty] | VV | 2 | 2 | True | 0 | ROZPOCET
| VV |  | "OP133:"(1,2+0,8)*1,6 |  | 3.2 | [12 empty] | VV | 2 | 2 | True | 0 | ROZPOCET
| VV |  | " Ztratné 10%:"61,922*0,1 |  | 6.192 | [12 empty] | VV | 2 | 2 | True | 0 | ROZPOCET
| VV |  | Mezisoučet |  | 68.114 | [12 empty] | VV | 2 | 3 | True | 0 | ROZPOCET
| VV |  | " Oblast Ii.:" | [14 empty] | VV | 2 | 1 | True | 0 | ROZPOCET
| VV |  | "OP142:"(1,2+0,68)*2,0 |  | 3.76 | [12 empty] | VV | 2 | 2 | True | 0 | ROZPOCET
| VV |  | "OP143:"5,64*3,7-3*0,6*1,97 |  | 17.322 | [12 empty] | VV | 2 | 2 | True | 0 | ROZPOCET
| VV |  | "OP143A:"4,03*3,7-0,6*1,97 |  | 13.729 | [12 empty] | VV | 2 | 2 | True | 0 | ROZPOCET
| VV |  | "OP143B:"4,02*3,7-0,6*1,97 |  | 13.692 | [12 empty] | VV | 2 | 2 | True | 0 | ROZPOCET
| VV |  | "OP144:"5,96*3,7-0,6*1,97-1,85*2,05 |  | 17.078 | [12 empty] | VV | 2 | 2 | True | 0 | ROZPOCET
| VV |  | "OP145:"7,56*3,7-2*0,6*1,97 |  | 25.608 | [12 empty] | VV | 2 | 2 | True | 0 | ROZPOCET
| VV |  | "OP147:"7,68*3,7-1*0,8*1,97-1,85*2,05 |  | 23.048 | [12 empty] | VV | 2 | 2 | True | 0 | ROZPOCET
| VV |  | "OP148,A:"5,525*3,7-1*0,8*1,97 |  | 18.867 | [12 empty] | VV | 2 | 2 | True | 0 | ROZPOCET
| VV |  | "OP149,A,B:"6,14*3,7-1*0,8*1,97 |  | 21.142 | [12 empty] | VV | 2 | 2 | True | 0 | ROZPOCET
| VV |  | "OP150:"(0,6+2,5)*0,4 |  | 1.24 | [12 empty] | VV | 2 | 2 | True | 0 | ROZPOCET
| VV |  | " Ztratné 10%:"155,486*0,1 |  | 15.549 | [12 empty] | VV | 2 | 2 | True | 0 | ROZPOCET
| VV |  | Mezisoučet |  | 171.035 | [12 empty] | VV | 2 | 3 | True | 0 | ROZPOCET
| VV |  | Součet |  | 239.149 | [12 empty] | VV | 2 | 4 | True | 1 | ROZPOCET
634 | M | R781500010 | obkládačka modrá mat , 200x400x7mm | m2 | 93.774 |  | 0 | R-položka |  | základní |  | 0 | 0.0129 | 1.2097 | 0 | 0 | 32 | M | 2 |  |  |  | ROZPOCET | 0 | 0 | 0 | 0 | 0 | 1 | 0 | 16 | 129835207
| VV |  | " Oblast I.:" | [14 empty] | VV | 2 | 1 | True | 0 | ROZPOCET
| VV |  | "OP125:"0,98*3,7 |  | 3.626 | [12 empty] | VV | 2 | 2 | True | 0 | ROZPOCET
| VV |  | "OP126:"0,845*3,7 |  | 3.127 | [12 empty] | VV | 2 | 2 | True | 0 | ROZPOCET
| VV |  | " Ztratné 10%:"6,753*0,1 |  | 0.675 | [12 empty] | VV | 2 | 2 | True | 0 | ROZPOCET
| VV |  | Mezisoučet |  | 7.428 | [12 empty] | VV | 2 | 3 | True | 0 | ROZPOCET
| VV |  | " Oblast II.:" | [14 empty] | VV | 2 | 1 | True | 0 | ROZPOCET
| VV |  | "OP143:"3,89*3,7 |  | 14.393 | [12 empty] | VV | 2 | 2 | True | 0 | ROZPOCET
| VV |  | "OP143A:"0,91*3,7 |  | 3.367 | [12 empty] | VV | 2 | 2 | True | 0 | ROZPOCET
| VV |  | "OP143B:"0,9*3,7 |  | 3.33 | [12 empty] | VV | 2 | 2 | True | 0 | ROZPOCET
| VV |  | "OP144:"1,65*3,7 |  | 6.105 | [12 empty] | VV | 2 | 2 | True | 0 | ROZPOCET
| VV |  | "OP145:"3,91*3,7 |  | 14.467 | [12 empty] | VV | 2 | 2 | True | 0 | ROZPOCET
| VV |  | "OP147:"3,0*3,7 |  | 11.1 | [12 empty] | VV | 2 | 2 | True | 0 | ROZPOCET
| VV |  | "OP148,A:"2,155*3,7 |  | 7.974 | [12 empty] | VV | 2 | 2 | True | 0 | ROZPOCET
| VV |  | "OP149,A,B:"4,8*3,7 |  | 17.76 | [12 empty] | VV | 2 | 2 | True | 0 | ROZPOCET
| VV |  | " Ztratné 10%:"78,496*0,1 |  | 7.85 | [12 empty] | VV | 2 | 2 | True | 0 | ROZPOCET
| VV |  | Mezisoučet |  | 86.346 | [12 empty] | VV | 2 | 3 | True | 0 | ROZPOCET
| VV |  | Součet |  | 93.774 | [12 empty] | VV | 2 | 4 | True | 1 | ROZPOCET
635 | K | 781494511 | Obklad - dokončující práce profily ukončovací lepené flexibilním lepidlem ukončovací | m | 185.403 |  | 0 | CS ÚRS 2022 02 |  | základní |  | 0 | 0.0005 | 0.092701 | 0 | 0 | 16 | K | 2 |  |  |  | ROZPOCET | 0 | 0 | 0 | 0 | 0 | 1 | 0 | 16 | -914384240
| Online PSC |  | https://podminky.urs.cz/item/CS_URS_2022_02/781494511 | [14 empty] | Online PSC | 2
| VV |  | " Oblast I.:" | [14 empty] | VV | 2 | 1 | True | 0 | ROZPOCET
| VV |  | "OP119:"1,66+0,65+1,6+1,6 |  | 5.51 | [12 empty] | VV | 2 | 2 | True | 0 | ROZPOCET
| VV |  | "OP121:"1,2+0,775+1,6+1,6 |  | 5.175 | [12 empty] | VV | 2 | 2 | True | 0 | ROZPOCET
| VV |  | "OP123:"1,2+0,7+1,6+1,6 |  | 5.1 | [12 empty] | VV | 2 | 2 | True | 0 | ROZPOCET
| VV |  | "OP123A:"1,125+0,7+1,6+1,6 |  | 5.025 | [12 empty] | VV | 2 | 2 | True | 0 | ROZPOCET
| VV |  | "OP124:"12,78 |  | 12.78 | [12 empty] | VV | 2 | 2 | True | 0 | ROZPOCET
| VV |  | "OP125:"4*1,97+2*0,7 |  | 9.28 | [12 empty] | VV | 2 | 2 | True | 0 | ROZPOCET
| VV |  | "OP125:"2*1,97+0,7 |  | 4.64 | [12 empty] | VV | 2 | 2 | True | 0 | ROZPOCET
| VV |  | "OP129:"2,0+1,6+1,6 |  | 5.2 | [12 empty] | VV | 2 | 2 | True | 0 | ROZPOCET
| VV |  | "OP130:"1,2+0,8+1,6+1,6 |  | 5.2 | [12 empty] | VV | 2 | 2 | True | 0 | ROZPOCET
| VV |  | "OP132:"6,39+0,4+2,0+2,0 |  | 10.79 | [12 empty] | VV | 2 | 2 | True | 0 | ROZPOCET
| VV |  | "OP133:"1,2+0,8+1,6+1,6 |  | 5.2 | [12 empty] | VV | 2 | 2 | True | 0 | ROZPOCET
| VV |  | "OP163A:"4,725 |  | 4.725 | [12 empty] | VV | 2 | 2 | True | 0 | ROZPOCET
| VV |  | Mezisoučet |  | 78.625 | [12 empty] | VV | 2 | 3 | True | 0 | ROZPOCET
| VV |  | " Oblast II.:" | [14 empty] | VV | 2 | 1 | True | 0 | ROZPOCET
| VV |  | "OP142:"8,03+1,2+0,68+2,0+2,0 |  | 13.91 | [12 empty] | VV | 2 | 2 | True | 0 | ROZPOCET
| VV |  | "OP143:"3*(2*1,97*+0,6)+3,7 |  | 10.792 | [12 empty] | VV | 2 | 2 | True | 0 | ROZPOCET
| VV |  | "OP143A:"1*(2*1,97*+0,6) |  | 2.364 | [12 empty] | VV | 2 | 2 | True | 0 | ROZPOCET
| VV |  | "OP143B:"1*(2*1,97*+0,6) |  | 2.364 | [12 empty] | VV | 2 | 2 | True | 0 | ROZPOCET
| VV |  | "OP144:"1*(2*1,97*+0,6)+1,85+2*2,05 |  | 8.314 | [12 empty] | VV | 2 | 2 | True | 0 | ROZPOCET
| VV |  | "OP145:"2*(2*1,97*+0,6)+2*3,7 |  | 12.128 | [12 empty] | VV | 2 | 2 | True | 0 | ROZPOCET
| VV |  | "OP147:"1*(2*1,97*+0,8)+1,85+2*2,05+4*3,7 |  | 23.902 | [12 empty] | VV | 2 | 2 | True | 0 | ROZPOCET
| VV |  | "OP148,A:"1*(2*1,97*+0,8)+3*3,7 |  | 14.252 | [12 empty] | VV | 2 | 2 | True | 0 | ROZPOCET
| VV |  | "OP149,A,B:"1*(2*1,97*+0,8)+4*3,7 |  | 17.952 | [12 empty] | VV | 2 | 2 | True | 0 | ROZPOCET
| VV |  | "OP150:"2*0,4 |  | 0.8 | [12 empty] | VV | 2 | 2 | True | 0 | ROZPOCET
| VV |  | Mezisoučet |  | 106.778 | [12 empty] | VV | 2 | 3 | True | 0 | ROZPOCET
| VV |  | Součet |  | 185.403 | [12 empty] | VV | 2 | 4 | True | 1 | ROZPOCET
636 | K | 781495141 | Obklad - dokončující práce průnik obkladem kruhový, bez izolace do DN 30 | kus | 58 |  | 0 | CS ÚRS 2022 02 |  | základní |  | 0 | 0 | 0 | 0 | 0 | 16 | K | 2 |  |  |  | ROZPOCET | 0 | 0 | 0 | 0 | 0 | 1 | 0 | 16 | 1024544134
| Online PSC |  | https://podminky.urs.cz/item/CS_URS_2022_02/781495141 | [14 empty] | Online PSC | 2
| VV |  | " Oblast I.:" | [14 empty] | VV | 2 | 1 | True | 0 | ROZPOCET
| VV |  | "OP119:"2 |  | 2 | [12 empty] | VV | 2 | 2 | True | 0 | ROZPOCET
| VV |  | "OP121:"2 |  | 2 | [12 empty] | VV | 2 | 2 | True | 0 | ROZPOCET
| VV |  | "OP123:"2 |  | 2 | [12 empty] | VV | 2 | 2 | True | 0 | ROZPOCET
| VV |  | "OP123A:"2 |  | 2 | [12 empty] | VV | 2 | 2 | True | 0 | ROZPOCET
| VV |  | "OP125:"2 |  | 2 | [12 empty] | VV | 2 | 2 | True | 0 | ROZPOCET
| VV |  | "OP126:"1 |  | 1 | [12 empty] | VV | 2 | 2 | True | 0 | ROZPOCET
| VV |  | "OP129:"4 |  | 4 | [12 empty] | VV | 2 | 2 | True | 0 | ROZPOCET
| VV |  | "OP130:"2 |  | 2 | [12 empty] | VV | 2 | 2 | True | 0 | ROZPOCET
| VV |  | "OP132:"4 |  | 4 | [12 empty] | VV | 2 | 2 | True | 0 | ROZPOCET
| VV |  | "OP133:"2 |  | 2 | [12 empty] | VV | 2 | 2 | True | 0 | ROZPOCET
| VV |  | Mezisoučet |  | 23 | [12 empty] | VV | 2 | 3 | True | 0 | ROZPOCET
| VV |  | " Oblast II.:" | [14 empty] | VV | 2 | 1 | True | 0 | ROZPOCET
| VV |  | " OP142:"2 |  | 2 | [12 empty] | VV | 2 | 2 | True | 0 | ROZPOCET
| VV |  | " OP143:"4 |  | 4 | [12 empty] | VV | 2 | 2 | True | 0 | ROZPOCET
| VV |  | " OP143A:"1 |  | 1 | [12 empty] | VV | 2 | 2 | True | 0 | ROZPOCET
| VV |  | " OP143B:"1 |  | 1 | [12 empty] | VV | 2 | 2 | True | 0 | ROZPOCET
| VV |  | " OP144:"2 |  | 2 | [12 empty] | VV | 2 | 2 | True | 0 | ROZPOCET
| VV |  | " OP145:"4 |  | 4 | [12 empty] | VV | 2 | 2 | True | 0 | ROZPOCET
| VV |  | " OP147:"3 |  | 3 | [12 empty] | VV | 2 | 2 | True | 0 | ROZPOCET
| VV |  | " OP148,A:"3 |  | 3 | [12 empty] | VV | 2 | 2 | True | 0 | ROZPOCET
| VV |  | " OP149,A,B:"5 |  | 5 | [12 empty] | VV | 2 | 2 | True | 0 | ROZPOCET
| VV |  | " OP150:"10 |  | 10 | [12 empty] | VV | 2 | 2 | True | 0 | ROZPOCET
| VV |  | Mezisoučet |  | 35 | [12 empty] | VV | 2 | 3 | True | 0 | ROZPOCET
| VV |  | Součet |  | 58 | [12 empty] | VV | 2 | 4 | True | 1 | ROZPOCET
637 | K | 781495143 | Obklad - dokončující práce průnik obkladem kruhový, bez izolace přes DN 90 | kus | 27 |  | 0 | CS ÚRS 2022 02 |  | základní |  | 0 | 0 | 0 | 0 | 0 | 16 | K | 2 |  |  |  | ROZPOCET | 0 | 0 | 0 | 0 | 0 | 1 | 0 | 16 | 965506725
| Online PSC |  | https://podminky.urs.cz/item/CS_URS_2022_02/781495143 | [14 empty] | Online PSC | 2
| VV |  | " Oblast I.:" | [14 empty] | VV | 2 | 1 | True | 0 | ROZPOCET
| VV |  | "OP119:"1 |  | 1 | [12 empty] | VV | 2 | 2 | True | 0 | ROZPOCET
| VV |  | "OP121:"1 |  | 1 | [12 empty] | VV | 2 | 2 | True | 0 | ROZPOCET
| VV |  | "OP123:"1 |  | 1 | [12 empty] | VV | 2 | 2 | True | 0 | ROZPOCET
| VV |  | "OP123A:"1 |  | 1 | [12 empty] | VV | 2 | 2 | True | 0 | ROZPOCET
| VV |  | "OP125:"1 |  | 1 | [12 empty] | VV | 2 | 2 | True | 0 | ROZPOCET
| VV |  | "OP126:"1 |  | 1 | [12 empty] | VV | 2 | 2 | True | 0 | ROZPOCET
| VV |  | "OP129:"2 |  | 2 | [12 empty] | VV | 2 | 2 | True | 0 | ROZPOCET
| VV |  | "OP130:"1 |  | 1 | [12 empty] | VV | 2 | 2 | True | 0 | ROZPOCET
| VV |  | "OP132:"2 |  | 2 | [12 empty] | VV | 2 | 2 | True | 0 | ROZPOCET
| VV |  | "OP133:"1 |  | 1 | [12 empty] | VV | 2 | 2 | True | 0 | ROZPOCET
| VV |  | Mezisoučet |  | 12 | [12 empty] | VV | 2 | 3 | True | 0 | ROZPOCET
| VV |  | " Oblast II.:" | [14 empty] | VV | 2 | 1 | True | 0 | ROZPOCET
| VV |  | " OP142:"1 |  | 1 | [12 empty] | VV | 2 | 2 | True | 0 | ROZPOCET
| VV |  | " OP143:"1 |  | 1 | [12 empty] | VV | 2 | 2 | True | 0 | ROZPOCET
| VV |  | " OP143A:"1 |  | 1 | [12 empty] | VV | 2 | 2 | True | 0 | ROZPOCET
| VV |  | " OP143B:"1 |  | 1 | [12 empty] | VV | 2 | 2 | True | 0 | ROZPOCET
| VV |  | " OP144:"2 |  | 2 | [12 empty] | VV | 2 | 2 | True | 0 | ROZPOCET
| VV |  | " OP145:"1 |  | 1 | [12 empty] | VV | 2 | 2 | True | 0 | ROZPOCET
| VV |  | " OP147:"2 |  | 2 | [12 empty] | VV | 2 | 2 | True | 0 | ROZPOCET
| VV |  | " OP148,A:"2 |  | 2 | [12 empty] | VV | 2 | 2 | True | 0 | ROZPOCET
| VV |  | " OP149,A,B:"4 |  | 4 | [12 empty] | VV | 2 | 2 | True | 0 | ROZPOCET
| VV |  | Mezisoučet |  | 15 | [12 empty] | VV | 2 | 3 | True | 0 | ROZPOCET
| VV |  | Součet |  | 27 | [12 empty] | VV | 2 | 4 | True | 1 | ROZPOCET
638 | K | 781131112 | Izolace stěny pod obklad izolace nátěrem nebo stěrkou ve dvou vrstvách | m2 | 213.204 |  | 0 | CS ÚRS 2022 02 |  | základní |  | 0 | 0.0015 | 0.31981 | 0 | 0 | 16 | K | 2 |  |  |  | ROZPOCET | 0 | 0 | 0 | 0 | 0 | 1 | 0 | 16 | -1317375203
| Online PSC |  | https://podminky.urs.cz/item/CS_URS_2022_02/781131112 | [14 empty] | Online PSC | 2
| VV |  | " Oblast I.:" | [14 empty] | VV | 2 | 1 | True | 0 | ROZPOCET
| VV |  | "OP119:"(1,66+0,65)*1,6 |  | 3.696 | [12 empty] | VV | 2 | 2 | True | 0 | ROZPOCET
| VV |  | "OP121:"(1,2+0,775)*1,6 |  | 3.16 | [12 empty] | VV | 2 | 2 | True | 0 | ROZPOCET
| VV |  | "OP123:"(1,2+0,7)*1,6 |  | 3.04 | [12 empty] | VV | 2 | 2 | True | 0 | ROZPOCET
| VV |  | "OP123a:"(1,125+0,7)*1,6 |  | 2.92 | [12 empty] | VV | 2 | 2 | True | 0 | ROZPOCET
| VV |  | "OP125:"5,11*2,5-2*0,7*1,97 |  | 10.017 | [12 empty] | VV | 2 | 2 | True | 0 | ROZPOCET
| VV |  | "OP126:"4,84*2,5-0,7*1,97 |  | 10.721 | [12 empty] | VV | 2 | 2 | True | 0 | ROZPOCET
| VV |  | "OP129:"2,0*1,6 |  | 3.2 | [12 empty] | VV | 2 | 2 | True | 0 | ROZPOCET
| VV |  | "OP130:"(1,2+0,8)*1,6 |  | 3.2 | [12 empty] | VV | 2 | 2 | True | 0 | ROZPOCET
| VV |  | "OP132:"(6,39+0,4)*2,0 |  | 13.58 | [12 empty] | VV | 2 | 2 | True | 0 | ROZPOCET
| VV |  | "OP133:"(1,2+0,8)*1,6 |  | 3.2 | [12 empty] | VV | 2 | 2 | True | 0 | ROZPOCET
| VV |  | Mezisoučet |  | 56.734 | [12 empty] | VV | 2 | 3 | True | 0 | ROZPOCET
| VV |  | " Oblast II.:" | [14 empty] | VV | 2 | 1 | True | 0 | ROZPOCET
| VV |  | "OP142:"8,03*0,1+(1,2+0,68)*2,0 |  | 4.563 | [12 empty] | VV | 2 | 2 | True | 0 | ROZPOCET
| VV |  | "OP143:"9,53*2,5-3*0,6*1,97 |  | 20.279 | [12 empty] | VV | 2 | 2 | True | 0 | ROZPOCET
| VV |  | "OP143A:"4,94*2,5-0,6*1,97 |  | 11.168 | [12 empty] | VV | 2 | 2 | True | 0 | ROZPOCET
| VV |  | "OP143B:"4,92*2,5-0,6*1,97 |  | 11.118 | [12 empty] | VV | 2 | 2 | True | 0 | ROZPOCET
| VV |  | "OP144:"7,61*2,5-0,6*1,97-1,85*2,05 |  | 14.051 | [12 empty] | VV | 2 | 2 | True | 0 | ROZPOCET
| VV |  | "OP145:"11,47*2,5-2*0,6*1,97 |  | 26.311 | [12 empty] | VV | 2 | 2 | True | 0 | ROZPOCET
| VV |  | "OP147:"10,68*2,5-1*0,8*1,97-1,85*2,05 |  | 21.332 | [12 empty] | VV | 2 | 2 | True | 0 | ROZPOCET
| VV |  | "OP148,A:"9,38*2,5-1*0,8*1,97 |  | 21.874 | [12 empty] | VV | 2 | 2 | True | 0 | ROZPOCET
| VV |  | "OP149,A,B:"10,94*2,5-1*0,8*1,97 |  | 25.774 | [12 empty] | VV | 2 | 2 | True | 0 | ROZPOCET
| VV |  | Mezisoučet |  | 156.47 | [12 empty] | VV | 2 | 3 | True | 0 | ROZPOCET
| VV |  | Součet |  | 213.204 | [12 empty] | VV | 2 | 4 | True | 1 | ROZPOCET
639 | K | 781131241 | Izolace stěny pod obklad izolace těsnícími izolačními pásy vnitřní kout | m2 | 206.2 |  | 0 | CS ÚRS 2022 02 |  | základní |  | 0 | 0.00021 | 0.043302 | 0 | 0 | 16 | K | 2 |  |  |  | ROZPOCET | 0 | 0 | 0 | 0 | 0 | 1 | 0 | 16 | -956328923
| Online PSC |  | https://podminky.urs.cz/item/CS_URS_2022_02/781131241 | [14 empty] | Online PSC | 2
| VV |  | " Oblast I.:" | [14 empty] | VV | 2 | 1 | True | 0 | ROZPOCET
| VV |  | "OP119:"1,66+0,65+1,6 |  | 3.91 | [12 empty] | VV | 2 | 2 | True | 0 | ROZPOCET
| VV |  | "OP121:"1,2+0,775+1,6 |  | 3.575 | [12 empty] | VV | 2 | 2 | True | 0 | ROZPOCET
| VV |  | "OP123:"1,2+0,7+1,6 |  | 3.5 | [12 empty] | VV | 2 | 2 | True | 0 | ROZPOCET
| VV |  | "OP123a:"1,125+0,7+1,6 |  | 3.425 | [12 empty] | VV | 2 | 2 | True | 0 | ROZPOCET
| VV |  | "OP125:"4*2,5 |  | 10 | [12 empty] | VV | 2 | 2 | True | 0 | ROZPOCET
| VV |  | "OP126:"4*2,5 |  | 10 | [12 empty] | VV | 2 | 2 | True | 0 | ROZPOCET
| VV |  | "OP129:"2,0 |  | 2 | [12 empty] | VV | 2 | 2 | True | 0 | ROZPOCET
| VV |  | "OP130:"1,2+0,8 |  | 2 | [12 empty] | VV | 2 | 2 | True | 0 | ROZPOCET
| VV |  | "OP132:"6,39+0,4+2,0 |  | 8.79 | [12 empty] | VV | 2 | 2 | True | 0 | ROZPOCET
| VV |  | "OP133:"1,2+0,8 |  | 2 | [12 empty] | VV | 2 | 2 | True | 0 | ROZPOCET
| VV |  | Mezisoučet |  | 49.2 | [12 empty] | VV | 2 | 3 | True | 0 | ROZPOCET
| VV |  | " Oblast II.:" | [14 empty] | VV | 2 | 1 | True | 0 | ROZPOCET
| VV |  | "OP142:"2,0 |  | 2 | [12 empty] | VV | 2 | 2 | True | 0 | ROZPOCET
| VV |  | "OP143:"6*2,5 |  | 15 | [12 empty] | VV | 2 | 2 | True | 0 | ROZPOCET
| VV |  | "OP143A:"4*2,5 |  | 10 | [12 empty] | VV | 2 | 2 | True | 0 | ROZPOCET
| VV |  | "OP143B:"4*2,5 |  | 10 | [12 empty] | VV | 2 | 2 | True | 0 | ROZPOCET
| VV |  | "OP144:"8*2,5 |  | 20 | [12 empty] | VV | 2 | 2 | True | 0 | ROZPOCET
| VV |  | "OP145:"10*2,5 |  | 25 | [12 empty] | VV | 2 | 2 | True | 0 | ROZPOCET
| VV |  | "OP147:"10*2,5 |  | 25 | [12 empty] | VV | 2 | 2 | True | 0 | ROZPOCET
| VV |  | "OP148,A:"10*2,5 |  | 25 | [12 empty] | VV | 2 | 2 | True | 0 | ROZPOCET
| VV |  | "OP149,A,B:"10*2,5 |  | 25 | [12 empty] | VV | 2 | 2 | True | 0 | ROZPOCET
| VV |  | Mezisoučet |  | 157 | [12 empty] | VV | 2 | 3 | True | 0 | ROZPOCET
| VV |  | Součet |  | 206.2 | [12 empty] | VV | 2 | 4 | True | 1 | ROZPOCET
640 | K | R781500003 | Obklad soklíků rovných flexibilním lepidlem výšky do 100 mm | m | 25.535 |  | 0 |  |  | základní |  | 0 | 0 | 0 | 0 | 0 | 16 | K | 2 |  |  |  | ROZPOCET | 0 | 0 | 0 | 0 | 0 | 1 | 0 | 16 | 1158185883
| VV |  | " Oblast I.:" | [14 empty] | VV | 2 | 1 | True | 0 | ROZPOCET
| VV |  | "OP124:"12,78 |  | 12.78 | [12 empty] | VV | 2 | 2 | True | 0 | ROZPOCET
| VV |  | "OP163A:"4,725 |  | 4.725 | [12 empty] | VV | 2 | 2 | True | 0 | ROZPOCET
| VV |  | Mezisoučet |  | 17.505 | [12 empty] | VV | 2 | 3 | True | 0 | ROZPOCET
| VV |  | " Oblast II.:" | [14 empty] | VV | 2 | 1 | True | 0 | ROZPOCET
| VV |  | "OP142:"8,03 |  | 8.03 | [12 empty] | VV | 2 | 2 | True | 0 | ROZPOCET
| VV |  | Mezisoučet |  | 8.03 | [12 empty] | VV | 2 | 3 | True | 0 | ROZPOCET
| VV |  | Součet |  | 25.535 | [12 empty] | VV | 2 | 4 | True | 1 | ROZPOCET
641 | M | R781500004 | profil ukončovací broušená nerez tvar L 10x2500mm | m | 203.944 |  | 0 |  |  | základní |  | 0 | 0.0001 | 0.020394 | 0 | 0 | 32 | M | 2 |  |  |  | ROZPOCET | 0 | 0 | 0 | 0 | 0 | 1 | 0 | 16 | -1146456454
| VV |  | " Oblast I.:" | [14 empty] | VV | 2 | 1 | True | 0 | ROZPOCET
| VV |  | "OP119:"1,66+0,65+1,6+1,6 |  | 5.51 | [12 empty] | VV | 2 | 2 | True | 0 | ROZPOCET
| VV |  | "OP121:"1,2+0,775+1,6+1,6 |  | 5.175 | [12 empty] | VV | 2 | 2 | True | 0 | ROZPOCET
| VV |  | "OP123:"1,2+0,7+1,6+1,6 |  | 5.1 | [12 empty] | VV | 2 | 2 | True | 0 | ROZPOCET
| VV |  | "OP123A:"1,125+0,7+1,6+1,6 |  | 5.025 | [12 empty] | VV | 2 | 2 | True | 0 | ROZPOCET
| VV |  | "OP124:"12,78 |  | 12.78 | [12 empty] | VV | 2 | 2 | True | 0 | ROZPOCET
| VV |  | "OP125:"4*1,97+2*0,7 |  | 9.28 | [12 empty] | VV | 2 | 2 | True | 0 | ROZPOCET
| VV |  | "OP126:"2*1,97+0,7 |  | 4.64 | [12 empty] | VV | 2 | 2 | True | 0 | ROZPOCET
| VV |  | "OP129:"2,0+1,6+1,6 |  | 5.2 | [12 empty] | VV | 2 | 2 | True | 0 | ROZPOCET
| VV |  | "OP130:"1,2+0,8+1,6+1,6 |  | 5.2 | [12 empty] | VV | 2 | 2 | True | 0 | ROZPOCET
| VV |  | "OP132:"6,39+0,4+2,0+2,0 |  | 10.79 | [12 empty] | VV | 2 | 2 | True | 0 | ROZPOCET
| VV |  | "OP133:"1,2+0,8+1,6+1,6 |  | 5.2 | [12 empty] | VV | 2 | 2 | True | 0 | ROZPOCET
| VV |  | "OP163A:"4,725 |  | 4.725 | [12 empty] | VV | 2 | 2 | True | 0 | ROZPOCET
| VV |  | " Ztratné 10%:"78,625*0,1 |  | 7.863 | [12 empty] | VV | 2 | 2 | True | 0 | ROZPOCET
| VV |  | Mezisoučet |  | 86.488 | [12 empty] | VV | 2 | 3 | True | 0 | ROZPOCET
| VV |  | " Oblast II.:" | [14 empty] | VV | 2 | 1 | True | 0 | ROZPOCET
| VV |  | "OP142:"8,03+1,2+0,68+2,0+2,0 |  | 13.91 | [12 empty] | VV | 2 | 2 | True | 0 | ROZPOCET
| VV |  | "OP143:"3*(2*1,97*+0,6)+3,7 |  | 10.792 | [12 empty] | VV | 2 | 2 | True | 0 | ROZPOCET
| VV |  | "OP143A:"1*(2*1,97*+0,6) |  | 2.364 | [12 empty] | VV | 2 | 2 | True | 0 | ROZPOCET
| VV |  | "OP143B:"1*(2*1,97*+0,6) |  | 2.364 | [12 empty] | VV | 2 | 2 | True | 0 | ROZPOCET
| VV |  | "OP144:"1*(2*1,97*+0,6)+1,85+2*2,05 |  | 8.314 | [12 empty] | VV | 2 | 2 | True | 0 | ROZPOCET
| VV |  | "OP145:"2*(2*1,97*+0,6)+2*3,7 |  | 12.128 | [12 empty] | VV | 2 | 2 | True | 0 | ROZPOCET
| VV |  | "OP147:"1*(2*1,97*+0,8)+1,85+2*2,05+4*3,7 |  | 23.902 | [12 empty] | VV | 2 | 2 | True | 0 | ROZPOCET
| VV |  | "OP148,A:"1*(2*1,97*+0,8)+3*3,7 |  | 14.252 | [12 empty] | VV | 2 | 2 | True | 0 | ROZPOCET
| VV |  | "OP149,A,B:"1*(2*1,97*+0,8)+4*3,7 |  | 17.952 | [12 empty] | VV | 2 | 2 | True | 0 | ROZPOCET
| VV |  | "OP150:"2*0,4 |  | 0.8 | [12 empty] | VV | 2 | 2 | True | 0 | ROZPOCET
| VV |  | " Ztratné 10%:"106,778*0,1 |  | 10.678 | [12 empty] | VV | 2 | 2 | True | 0 | ROZPOCET
| VV |  | Mezisoučet |  | 117.456 | [12 empty] | VV | 2 | 3 | True | 0 | ROZPOCET
| VV |  | Součet |  | 203.944 | [12 empty] | VV | 2 | 4 | True | 1 | ROZPOCET
642 | K | 781495115 | Obklad - dokončující práce ostatní práce spárování silikonem | m | 395.925 |  | 0 | CS ÚRS 2022 02 |  | základní |  | 0 | 3e-05 | 0.011878 | 0 | 0 | 16 | K | 2 |  |  |  | ROZPOCET | 0 | 0 | 0 | 0 | 0 | 1 | 0 | 16 | -1463462692
| Online PSC |  | https://podminky.urs.cz/item/CS_URS_2022_02/781495115 | [14 empty] | Online PSC | 2
| VV |  | " Oblast I.:" | [14 empty] | VV | 2 | 1 | True | 0 | ROZPOCET
| VV |  | "OP119:"1,66+0,65+1,6 |  | 3.91 | [12 empty] | VV | 2 | 2 | True | 0 | ROZPOCET
| VV |  | "OP121:"1,2+0,775+1,6 |  | 3.575 | [12 empty] | VV | 2 | 2 | True | 0 | ROZPOCET
| VV |  | "OP123:"1,2+0,7+1,6 |  | 3.5 | [12 empty] | VV | 2 | 2 | True | 0 | ROZPOCET
| VV |  | "OP123a:"1,125+0,7+1,6 |  | 3.425 | [12 empty] | VV | 2 | 2 | True | 0 | ROZPOCET
| VV |  | "OP124:"12,78 |  | 12.78 | [12 empty] | VV | 2 | 2 | True | 0 | ROZPOCET
| VV |  | "OP125:"5,11+4*3,7 |  | 19.91 | [12 empty] | VV | 2 | 2 | True | 0 | ROZPOCET
| VV |  | "OP126:"4,84+4*3,7 |  | 19.64 | [12 empty] | VV | 2 | 2 | True | 0 | ROZPOCET
| VV |  | "OP129:"2,0 |  | 2 | [12 empty] | VV | 2 | 2 | True | 0 | ROZPOCET
| VV |  | "OP130:"1,2+0,8+1,6 |  | 3.6 | [12 empty] | VV | 2 | 2 | True | 0 | ROZPOCET
| VV |  | "OP132:"6,39+0,4+2,0 |  | 8.79 | [12 empty] | VV | 2 | 2 | True | 0 | ROZPOCET
| VV |  | "OP133:"1,2+0,8+1,6 |  | 3.6 | [12 empty] | VV | 2 | 2 | True | 0 | ROZPOCET
| VV |  | "OP163A:"4,725 |  | 4.725 | [12 empty] | VV | 2 | 2 | True | 0 | ROZPOCET
| VV |  | Mezisoučet |  | 89.455 | [12 empty] | VV | 2 | 3 | True | 0 | ROZPOCET
| VV |  | " Oblast II.:" | [14 empty] | VV | 2 | 1 | True | 0 | ROZPOCET
| VV |  | "OP142:"8,03+1,2+0,68+2,0 |  | 11.91 | [12 empty] | VV | 2 | 2 | True | 0 | ROZPOCET
| VV |  | "OP143:"9,53+6*3,7 |  | 31.73 | [12 empty] | VV | 2 | 2 | True | 0 | ROZPOCET
| VV |  | "OP143A:"4,94+4*3,7 |  | 19.74 | [12 empty] | VV | 2 | 2 | True | 0 | ROZPOCET
| VV |  | "OP143B:"4,92+4*3,7 |  | 19.72 | [12 empty] | VV | 2 | 2 | True | 0 | ROZPOCET
| VV |  | "OP144:"2,90+8*3,7 |  | 32.5 | [12 empty] | VV | 2 | 2 | True | 0 | ROZPOCET
| VV |  | "OP145:"11,47+8*3,7 |  | 41.07 | [12 empty] | VV | 2 | 2 | True | 0 | ROZPOCET
| VV |  | "OP147:"10,68+10*3,7 |  | 47.68 | [12 empty] | VV | 2 | 2 | True | 0 | ROZPOCET
| VV |  | "OP148,A:"9,38+10*3,7 |  | 46.38 | [12 empty] | VV | 2 | 2 | True | 0 | ROZPOCET
| VV |  | "OP149,A,B:"10,94+12*3,7 |  | 55.34 | [12 empty] | VV | 2 | 2 | True | 0 | ROZPOCET
| VV |  | "OP150:"0,4 |  | 0.4 | [12 empty] | VV | 2 | 2 | True | 0 | ROZPOCET
| VV |  | Mezisoučet |  | 306.47 | [12 empty] | VV | 2 | 3 | True | 0 | ROZPOCET
| VV |  | Součet |  | 395.925 | [12 empty] | VV | 2 | 4 | True | 1 | ROZPOCET
643 | K | 781495123 | Obklad - dokončující práce ostatní práce separační provazec do pružných spar, průměru 6 mm | m | 395.925 |  | 0 | CS ÚRS 2022 02 |  | základní |  | 0 | 3e-05 | 0.011878 | 0 | 0 | 16 | K | 2 |  |  |  | ROZPOCET | 0 | 0 | 0 | 0 | 0 | 1 | 0 | 16 | -1719916043
| Online PSC |  | https://podminky.urs.cz/item/CS_URS_2022_02/781495123 | [14 empty] | Online PSC | 2
| VV |  | " Oblast I.:" | [14 empty] | VV | 2 | 1 | True | 0 | ROZPOCET
| VV |  | "OP119:"1,66+0,65+1,6 |  | 3.91 | [12 empty] | VV | 2 | 2 | True | 0 | ROZPOCET
| VV |  | "OP121:"1,2+0,775+1,6 |  | 3.575 | [12 empty] | VV | 2 | 2 | True | 0 | ROZPOCET
| VV |  | "OP123:"1,2+0,7+1,6 |  | 3.5 | [12 empty] | VV | 2 | 2 | True | 0 | ROZPOCET
| VV |  | "OP123a:"1,125+0,7+1,6 |  | 3.425 | [12 empty] | VV | 2 | 2 | True | 0 | ROZPOCET
| VV |  | "OP124:"12,78 |  | 12.78 | [12 empty] | VV | 2 | 2 | True | 0 | ROZPOCET
| VV |  | "OP125:"5,11+4*3,7 |  | 19.91 | [12 empty] | VV | 2 | 2 | True | 0 | ROZPOCET
| VV |  | "OP126:"4,84+4*3,7 |  | 19.64 | [12 empty] | VV | 2 | 2 | True | 0 | ROZPOCET
| VV |  | "OP129:"2,0 |  | 2 | [12 empty] | VV | 2 | 2 | True | 0 | ROZPOCET
| VV |  | "OP130:"1,2+0,8+1,6 |  | 3.6 | [12 empty] | VV | 2 | 2 | True | 0 | ROZPOCET
| VV |  | "OP132:"6,39+0,4+2,0 |  | 8.79 | [12 empty] | VV | 2 | 2 | True | 0 | ROZPOCET
| VV |  | "OP133:"1,2+0,8+1,6 |  | 3.6 | [12 empty] | VV | 2 | 2 | True | 0 | ROZPOCET
| VV |  | "OP163A:"4,725 |  | 4.725 | [12 empty] | VV | 2 | 2 | True | 0 | ROZPOCET
| VV |  | Mezisoučet |  | 89.455 | [12 empty] | VV | 2 | 3 | True | 0 | ROZPOCET
| VV |  | " Oblast II.:" | [14 empty] | VV | 2 | 1 | True | 0 | ROZPOCET
| VV |  | "OP142:"8,03+1,2+0,68+2,0 |  | 11.91 | [12 empty] | VV | 2 | 2 | True | 0 | ROZPOCET
| VV |  | "OP143:"9,53+6*3,7 |  | 31.73 | [12 empty] | VV | 2 | 2 | True | 0 | ROZPOCET
| VV |  | "OP143A:"4,94+4*3,7 |  | 19.74 | [12 empty] | VV | 2 | 2 | True | 0 | ROZPOCET
| VV |  | "OP143B:"4,92+4*3,7 |  | 19.72 | [12 empty] | VV | 2 | 2 | True | 0 | ROZPOCET
| VV |  | "OP144:"2,90+8*3,7 |  | 32.5 | [12 empty] | VV | 2 | 2 | True | 0 | ROZPOCET
| VV |  | "OP145:"11,47+8*3,7 |  | 41.07 | [12 empty] | VV | 2 | 2 | True | 0 | ROZPOCET
| VV |  | "OP147:"10,68+10*3,7 |  | 47.68 | [12 empty] | VV | 2 | 2 | True | 0 | ROZPOCET
| VV |  | "OP148,A:"9,38+10*3,7 |  | 46.38 | [12 empty] | VV | 2 | 2 | True | 0 | ROZPOCET
| VV |  | "OP149,A,B:"10,94+12*3,7 |  | 55.34 | [12 empty] | VV | 2 | 2 | True | 0 | ROZPOCET
| VV |  | "OP150:"0,4 |  | 0.4 | [12 empty] | VV | 2 | 2 | True | 0 | ROZPOCET
| VV |  | Mezisoučet |  | 306.47 | [12 empty] | VV | 2 | 3 | True | 0 | ROZPOCET
| VV |  | Součet |  | 395.925 | [12 empty] | VV | 2 | 4 | True | 1 | ROZPOCET
644 | M | R781500008 | Dlažba keramická řezaná formát 200x200x9 mm pro lepení soklu výšky 100 mm, barva NORDIC 76 | m2 | 2.809 |  | 0 |  |  | základní |  | 0 | 3e-05 | 8.427e-05 | 0 | 0 | 32 | M | 2 |  |  |  | ROZPOCET | 0 | 0 | 0 | 0 | 0 | 1 | 0 | 16 | 1048709747
| VV |  | " Oblast I.:" | [14 empty] | VV | 2 | 1 | True | 0 | ROZPOCET
| VV |  | "OP124:"12,78*0,1 |  | 1.278 | [12 empty] | VV | 2 | 2 | True | 0 | ROZPOCET
| VV |  | "OP163A:"4,725*0,1 |  | 0.473 | [12 empty] | VV | 2 | 2 | True | 0 | ROZPOCET
| VV |  | " Ztratné 10%:"1,751*0,1 |  | 0.175 | [12 empty] | VV | 2 | 2 | True | 0 | ROZPOCET
| VV |  | Mezisoučet |  | 1.926 | [12 empty] | VV | 2 | 3 | True | 0 | ROZPOCET
| VV |  | " Oblast II.:" | [14 empty] | VV | 2 | 1 | True | 0 | ROZPOCET
| VV |  | "OP142:"8,03*0,1 |  | 0.803 | [12 empty] | VV | 2 | 2 | True | 0 | ROZPOCET
| VV |  | " Ztratné 10%:"0,803*0,1 |  | 0.08 | [12 empty] | VV | 2 | 2 | True | 0 | ROZPOCET
| VV |  | Mezisoučet |  | 0.883 | [12 empty] | VV | 2 | 3 | True | 0 | ROZPOCET
| VV |  | Součet |  | 2.809 | [12 empty] | VV | 2 | 4 | True | 1 | ROZPOCET
645 | K | 998781102 | Přesun hmot pro obklady keramické stanovený z hmotnosti přesunovaného materiálu vodorovná dopravní vzdálenost do 50 m v objektech výšky přes 6 do 12 m | t | 6.757 |  | 0 | CS ÚRS 2022 02 |  | základní |  | 0 | 0 | 0 | 0 | 0 | 16 | K | 2 |  |  |  | ROZPOCET | 0 | 0 | 0 | 0 | 0 | 1 | 0 | 16 | -2097954142
| Online PSC |  | https://podminky.urs.cz/item/CS_URS_2022_02/998781102 | [14 empty] | Online PSC | 2
| D | 783 | Dokončovací práce - nátěry |  |  |  | 0 |  |  |  |  | 0 |  | 0.014253 |  | 0 | 2 | D | 1 |  |  |  | ROZPOCET | [6 empty] | 0
646 | K | 783301401 | Příprava podkladu zámečnických konstrukcí před provedením nátěru ometení | m2 | 31.465 |  | 0 | CS ÚRS 2022 02 |  | základní |  | 0 | 0 | 0 | 0 | 0 | 4 | K | 2 |  |  |  | ROZPOCET | 0 | 0 | 0 | 0 | 0 | 1 | 0 | 4 | 1803694002
| Online PSC |  | https://podminky.urs.cz/item/CS_URS_2022_02/783301401 | [14 empty] | Online PSC | 2
| VV |  | " Oblast I.:" | [14 empty] | VV | 2 | 1 | True | 0 | ROZPOCET
| VV |  | "1100x2300:"(2*2,3+1,1)*0,24*1 |  | 1.368 | [12 empty] | VV | 2 | 2 | True | 0 | ROZPOCET
| VV |  | "900x2300:"(2*2,3+0,9)*0,24*1 |  | 1.32 | [12 empty] | VV | 2 | 2 | True | 0 | ROZPOCET
| VV |  | "800x1970:"(2*1,97+0,8)*0,24*6 |  | 6.826 | [12 empty] | VV | 2 | 2 | True | 0 | ROZPOCET
| VV |  | "800x2270:"(2*2,27+0,8)*0,24*3 |  | 3.845 | [12 empty] | VV | 2 | 2 | True | 0 | ROZPOCET
| VV |  | "700x1970:"(2*1,97+0,7)*0,24*2 |  | 2.227 | [12 empty] | VV | 2 | 2 | True | 0 | ROZPOCET
| VV |  | "900x2270:"(2*2,27+0,9)*0,24*1 |  | 1.306 | [12 empty] | VV | 2 | 2 | True | 0 | ROZPOCET
| VV |  | Mezisoučet |  | 16.892 | [12 empty] | VV | 2 | 3 | True | 0 | ROZPOCET
| VV |  | " Oblast II.:" | [14 empty] | VV | 2 | 1 | True | 0 | ROZPOCET
| VV |  | "800x1970:"(2*1,97+0,8)*0,24*7 |  | 7.963 | [12 empty] | VV | 2 | 2 | True | 0 | ROZPOCET
| VV |  | "700x1970:"(2*1,97+0,7)*0,24*3 |  | 3.341 | [12 empty] | VV | 2 | 2 | True | 0 | ROZPOCET
| VV |  | "600x1970:"(2*1,97+0,6)*0,24*3 |  | 3.269 | [12 empty] | VV | 2 | 2 | True | 0 | ROZPOCET
| VV |  | Mezisoučet |  | 14.573 | [12 empty] | VV | 2 | 3 | True | 0 | ROZPOCET
| VV |  | Součet |  | 31.465 | [12 empty] | VV | 2 | 4 | True | 1 | ROZPOCET
647 | K | 783306807 | Odstranění nátěrů ze zámečnických konstrukcí odstraňovačem nátěrů s obroušením | m2 | 12.298 |  | 0 | CS ÚRS 2022 02 |  | základní |  | 0 | 0.00011 | 0.0013528 | 0 | 0 | 16 | K | 2 |  |  |  | ROZPOCET | 0 | 0 | 0 | 0 | 0 | 1 | 0 | 16 | 94766409
| Online PSC |  | https://podminky.urs.cz/item/CS_URS_2022_02/783306807 | [14 empty] | Online PSC | 2
| VV |  | " Oblast II.:" | [14 empty] | VV | 2 | 1 | True | 0 | ROZPOCET
| VV |  | "800x1970:"(2*1,97+0,8)*0,24*5 |  | 5.688 | [12 empty] | VV | 2 | 2 | True | 0 | ROZPOCET
| VV |  | "700x1970:"(2*1,97+0,7)*0,24*3 |  | 3.341 | [12 empty] | VV | 2 | 2 | True | 0 | ROZPOCET
| VV |  | "600x1970:"(2*1,97+0,6)*0,24*3 |  | 3.269 | [12 empty] | VV | 2 | 2 | True | 0 | ROZPOCET
| VV |  | Součet |  | 12.298 | [12 empty] | VV | 2 | 4 | True | 1 | ROZPOCET
648 | K | 783314201 | Základní antikorozní nátěr zámečnických konstrukcí jednonásobný syntetický standardní | m2 | 31.465 |  | 0 | CS ÚRS 2022 02 |  | základní |  | 0 | 0.00017 | 0.0053491 | 0 | 0 | 16 | K | 2 |  |  |  | ROZPOCET | 0 | 0 | 0 | 0 | 0 | 1 | 0 | 16 | 958553582
| Online PSC |  | https://podminky.urs.cz/item/CS_URS_2022_02/783314201 | [14 empty] | Online PSC | 2
| VV |  | " Oblast I.:" | [14 empty] | VV | 2 | 1 | True | 0 | ROZPOCET
| VV |  | "1100x2300:"(2*2,3+1,1)*0,24*1 |  | 1.368 | [12 empty] | VV | 2 | 2 | True | 0 | ROZPOCET
| VV |  | "900x2300:"(2*2,3+0,9)*0,24*1 |  | 1.32 | [12 empty] | VV | 2 | 2 | True | 0 | ROZPOCET
| VV |  | "800x1970:"(2*1,97+0,8)*0,24*6 |  | 6.826 | [12 empty] | VV | 2 | 2 | True | 0 | ROZPOCET
| VV |  | "800x2270:"(2*2,27+0,8)*0,24*3 |  | 3.845 | [12 empty] | VV | 2 | 2 | True | 0 | ROZPOCET
| VV |  | "700x1970:"(2*1,97+0,7)*0,24*2 |  | 2.227 | [12 empty] | VV | 2 | 2 | True | 0 | ROZPOCET
| VV |  | "900x2270:"(2*2,27+0,9)*0,24*1 |  | 1.306 | [12 empty] | VV | 2 | 2 | True | 0 | ROZPOCET
| VV |  | Mezisoučet |  | 16.892 | [12 empty] | VV | 2 | 3 | True | 0 | ROZPOCET
| VV |  | " Oblast II.:" | [14 empty] | VV | 2 | 1 | True | 0 | ROZPOCET
| VV |  | "800x1970:"(2*1,97+0,8)*0,24*7 |  | 7.963 | [12 empty] | VV | 2 | 2 | True | 0 | ROZPOCET
| VV |  | "700x1970:"(2*1,97+0,7)*0,24*3 |  | 3.341 | [12 empty] | VV | 2 | 2 | True | 0 | ROZPOCET
| VV |  | "600x1970:"(2*1,97+0,6)*0,24*3 |  | 3.269 | [12 empty] | VV | 2 | 2 | True | 0 | ROZPOCET
| VV |  | Mezisoučet |  | 14.573 | [12 empty] | VV | 2 | 3 | True | 0 | ROZPOCET
| VV |  | Součet |  | 31.465 | [12 empty] | VV | 2 | 4 | True | 1 | ROZPOCET
649 | K | 783315101 | Mezinátěr zámečnických konstrukcí jednonásobný syntetický standardní | m2 | 31.465 |  | 0 | CS ÚRS 2022 02 |  | základní |  | 0 | 0.00012 | 0.0037758 | 0 | 0 | 16 | K | 2 |  |  |  | ROZPOCET | 0 | 0 | 0 | 0 | 0 | 1 | 0 | 16 | 863462895
| Online PSC |  | https://podminky.urs.cz/item/CS_URS_2022_02/783315101 | [14 empty] | Online PSC | 2
| VV |  | " Oblast I.:" | [14 empty] | VV | 2 | 1 | True | 0 | ROZPOCET
| VV |  | "1100x2300:"(2*2,3+1,1)*0,24*1 |  | 1.368 | [12 empty] | VV | 2 | 2 | True | 0 | ROZPOCET
| VV |  | "900x2300:"(2*2,3+0,9)*0,24*1 |  | 1.32 | [12 empty] | VV | 2 | 2 | True | 0 | ROZPOCET
| VV |  | "800x1970:"(2*1,97+0,8)*0,24*6 |  | 6.826 | [12 empty] | VV | 2 | 2 | True | 0 | ROZPOCET
| VV |  | "800x2270:"(2*2,27+0,8)*0,24*3 |  | 3.845 | [12 empty] | VV | 2 | 2 | True | 0 | ROZPOCET
| VV |  | "700x1970:"(2*1,97+0,7)*0,24*2 |  | 2.227 | [12 empty] | VV | 2 | 2 | True | 0 | ROZPOCET
| VV |  | "900x2270:"(2*2,27+0,9)*0,24*1 |  | 1.306 | [12 empty] | VV | 2 | 2 | True | 0 | ROZPOCET
| VV |  | Mezisoučet |  | 16.892 | [12 empty] | VV | 2 | 3 | True | 0 | ROZPOCET
| VV |  | " Oblast II.:" | [14 empty] | VV | 2 | 1 | True | 0 | ROZPOCET
| VV |  | "800x1970:"(2*1,97+0,8)*0,24*7 |  | 7.963 | [12 empty] | VV | 2 | 2 | True | 0 | ROZPOCET
| VV |  | "700x1970:"(2*1,97+0,7)*0,24*3 |  | 3.341 | [12 empty] | VV | 2 | 2 | True | 0 | ROZPOCET
| VV |  | "600x1970:"(2*1,97+0,6)*0,24*3 |  | 3.269 | [12 empty] | VV | 2 | 2 | True | 0 | ROZPOCET
| VV |  | Mezisoučet |  | 14.573 | [12 empty] | VV | 2 | 3 | True | 0 | ROZPOCET
| VV |  | Součet |  | 31.465 | [12 empty] | VV | 2 | 4 | True | 1 | ROZPOCET
650 | K | 783317101 | Krycí nátěr (email) zámečnických konstrukcí jednonásobný syntetický standardní | m2 | 31.465 |  | 0 | CS ÚRS 2022 02 |  | základní |  | 0 | 0.00012 | 0.0037758 | 0 | 0 | 16 | K | 2 |  |  |  | ROZPOCET | 0 | 0 | 0 | 0 | 0 | 1 | 0 | 16 | 911568957
| Online PSC |  | https://podminky.urs.cz/item/CS_URS_2022_02/783317101 | [14 empty] | Online PSC | 2
| VV |  | " Oblast I.:" | [14 empty] | VV | 2 | 1 | True | 0 | ROZPOCET
| VV |  | "1100x2300:"(2*2,3+1,1)*0,24*1 |  | 1.368 | [12 empty] | VV | 2 | 2 | True | 0 | ROZPOCET
| VV |  | "900x2300:"(2*2,3+0,9)*0,24*1 |  | 1.32 | [12 empty] | VV | 2 | 2 | True | 0 | ROZPOCET
| VV |  | "800x1970:"(2*1,97+0,8)*0,24*6 |  | 6.826 | [12 empty] | VV | 2 | 2 | True | 0 | ROZPOCET
| VV |  | "800x2270:"(2*2,27+0,8)*0,24*3 |  | 3.845 | [12 empty] | VV | 2 | 2 | True | 0 | ROZPOCET
| VV |  | "700x1970:"(2*1,97+0,7)*0,24*2 |  | 2.227 | [12 empty] | VV | 2 | 2 | True | 0 | ROZPOCET
| VV |  | "900x2270:"(2*2,27+0,9)*0,24*1 |  | 1.306 | [12 empty] | VV | 2 | 2 | True | 0 | ROZPOCET
| VV |  | Mezisoučet |  | 16.892 | [12 empty] | VV | 2 | 3 | True | 0 | ROZPOCET
| VV |  | " Oblast II.:" | [14 empty] | VV | 2 | 1 | True | 0 | ROZPOCET
| VV |  | "800x1970:"(2*1,97+0,8)*0,24*7 |  | 7.963 | [12 empty] | VV | 2 | 2 | True | 0 | ROZPOCET
| VV |  | "700x1970:"(2*1,97+0,7)*0,24*3 |  | 3.341 | [12 empty] | VV | 2 | 2 | True | 0 | ROZPOCET
| VV |  | "600x1970:"(2*1,97+0,6)*0,24*3 |  | 3.269 | [12 empty] | VV | 2 | 2 | True | 0 | ROZPOCET
| VV |  | Mezisoučet |  | 14.573 | [12 empty] | VV | 2 | 3 | True | 0 | ROZPOCET
| VV |  | Součet |  | 31.465 | [12 empty] | VV | 2 | 4 | True | 1 | ROZPOCET
| D | 784 | Dokončovací práce - malby a tapety |  |  |  | 0 |  |  |  |  | 0 |  | 1.9807 |  | 0.42057 | 2 | D | 1 |  |  |  | ROZPOCET | [6 empty] | 0
651 | K | 784111003 | Oprášení (ometení) podkladu v místnostech výšky přes 3,80 do 5,00 m | m2 | 1356.673 |  | 0 | CS ÚRS 2022 02 |  | základní |  | 0 | 0 | 0 | 0 | 0 | 16 | K | 2 |  |  |  | ROZPOCET | 0 | 0 | 0 | 0 | 0 | 1 | 0 | 16 | 790889557
| Online PSC |  | https://podminky.urs.cz/item/CS_URS_2022_02/784111003 | [14 empty] | Online PSC | 2
| VV |  | " Oblast I.:" | [14 empty] | VV | 2 | 1 | True | 0 | ROZPOCET
| VV |  | "Stěny.:" | [14 empty] | VV | 2 | 1 | True | 0 | ROZPOCET
| VV |  | "OP119:"28,769*3,7-1,3*2,27-2*0,8*1,97-2*1,85*2,05+1,4*2,35 |  | 96.047 | [12 empty] | VV | 2 | 2 | True | 0 | ROZPOCET
| VV |  | "OP121:"14,01*3,7-1,85*2,05- 0,8*1,97+0,95*2,05+2,35*3,7 |  | 57.111 | [12 empty] | VV | 2 | 2 | True | 0 | ROZPOCET
| VV |  | "OP121A:"9,7*3,7-2*0,8*1,97+2,35*3,7 |  | 41.433 | [12 empty] | VV | 2 | 2 | True | 0 | ROZPOCET
| VV |  | "OP123:"18,94*3,7-0,9*2,05-1*0,8*1,97-0,3*2,05-2*1,85*2,05+0,3*2,05+0,9*2,05+6*2,25 |  | 74.417 | [12 empty] | VV | 2 | 2 | True | 0 | ROZPOCET
| VV |  | "OP123A:"28,24*3,7-0,65*2,05-0,49*2,325-1,3*2,265-2*0,8*1,97-1*0,8*2,275+0,65*2,05+6*2,25 |  | 108.932 | [12 empty] | VV | 2 | 2 | True | 0 | ROZPOCET
| VV |  | "OP124:"14,28*3,7-0,7*1,97-0,8*1,97-2,03*3,7-1*1,85*2,05+2,03*3,7-0,7*1,97+0,9*2,05 |  | 46.555 | [12 empty] | VV | 2 | 2 | True | 0 | ROZPOCET
| VV |  | "OP125:"4,91*3,7-2*0,7*1,97 |  | 15.409 | [12 empty] | VV | 2 | 2 | True | 0 | ROZPOCET
| VV |  | "OP126:"4,67*3,7-0,7*1,97 |  | 15.9 | [12 empty] | VV | 2 | 2 | True | 0 | ROZPOCET
| VV |  | "OP129,A,B:"20,02*3,7-2*1,285*2,275-1,4*2,35-2*1,6-1*1,85*2,05+1,4*2,35+2*0,49*2,325 |  | 63.513 | [12 empty] | VV | 2 | 2 | True | 0 | ROZPOCET
| VV |  | "OP130:"14,55*3,7-1*1,285*2,275-1,4*2,35-1,2*1,6+2,875*3,7 |  | 56.339 | [12 empty] | VV | 2 | 2 | True | 0 | ROZPOCET
| VV |  | "OP131:"66,24*4,0-5*1,85*2,05-0,9*2,27-1,3*2,27-0,8*2,27-1,3*2,265-2*1,4*2,35-1,65*2,35-1,4*2,35-2,27*4,0+2*1,4*2,35+1,65*2,35+2,77*4,0-0,9*2,3 |  | 232.883 | [12 empty] | VV | 2 | 2 | True | 0 | ROZPOCET
| VV |  | "OP132:"26,16*3,7-1,3*2,28-0,8*1,97-(2,675+2,1)*3,7-(6,39+0,4)*2,0-1*1,85*2,05+(2,675+1,95)*3,7-0,8*1,97 |  | 72.749 | [12 empty] | VV | 2 | 2 | True | 0 | ROZPOCET
| VV |  | "OP133:"11,27*3,7-0,8*1,97-1,2*1,6-1*1,85*2,05+2,875*3,7 |  | 45.048 | [12 empty] | VV | 2 | 2 | True | 0 | ROZPOCET
| VV |  | "OP134:"5,98*3,7-1,65*2,35+1,65*2,35+(2,675+1,95)*3,7-0,8*1,97 |  | 37.663 | [12 empty] | VV | 2 | 2 | True | 0 | ROZPOCET
| VV |  | "OP156:"3,275*4,0-1*1,85*2,05+2,77*4,0-0,9*2,3+3,275*4,0+1,35*3,75-1,1*2,3 |  | 33.95 | [12 empty] | VV | 2 | 2 | True | 0 | ROZPOCET
| VV |  | "OP163A:"3,275*4,0+1,35*3,75-1,1*2,3 |  | 15.633 | [12 empty] | VV | 2 | 2 | True | 0 | ROZPOCET
| VV |  | "stropy:" | [14 empty] | VV | 2 | 1 | True | 0 | ROZPOCET
| VV |  | "OP125:"1,53 |  | 1.53 | [12 empty] | VV | 2 | 2 | True | 0 | ROZPOCET
| VV |  | "OP126:"1,33 |  | 1.33 | [12 empty] | VV | 2 | 2 | True | 0 | ROZPOCET
| VV |  | "OP131:"83,39 |  | 83.39 | [12 empty] | VV | 2 | 2 | True | 0 | ROZPOCET
| VV |  | "Ostění + nadpraží:" | [14 empty] | VV | 2 | 1 | True | 0 | ROZPOCET
| VV |  | "OP119:"2*0,265*(2*2,05+1,85) |  | 3.154 | [12 empty] | VV | 2 | 2 | True | 0 | ROZPOCET
| VV |  | "OP121:"1*0,265*(2*2,05+1,85) |  | 1.577 | [12 empty] | VV | 2 | 2 | True | 0 | ROZPOCET
| VV |  | "OP123:"2*0,265*(2*2,05+1,85) |  | 3.154 | [12 empty] | VV | 2 | 2 | True | 0 | ROZPOCET
| VV |  | "OP124:"1*0,265*(2*2,05+1,85) |  | 1.577 | [12 empty] | VV | 2 | 2 | True | 0 | ROZPOCET
| VV |  | "OP129:"1*0,265*(2*2,05+1,85) |  | 1.577 | [12 empty] | VV | 2 | 2 | True | 0 | ROZPOCET
| VV |  | "OP131:"5*0,265*(2*2,05+1,85) |  | 7.884 | [12 empty] | VV | 2 | 2 | True | 0 | ROZPOCET
| VV |  | "OP132:"2*0,265*(2*2,05+1,85) |  | 3.154 | [12 empty] | VV | 2 | 2 | True | 0 | ROZPOCET
| VV |  | "OP133:"1*0,265*(2*2,05+1,85) |  | 1.577 | [12 empty] | VV | 2 | 2 | True | 0 | ROZPOCET
| VV |  | "OP156:"1*0,265*(2*2,05+1,85) |  | 1.577 | [12 empty] | VV | 2 | 2 | True | 0 | ROZPOCET
| VV |  | Mezisoučet |  | 1125.063 | [12 empty] | VV | 2 | 3 | True | 0 | ROZPOCET
| VV |  | " Oblast II.:" | [14 empty] | VV | 2 | 1 | True | 0 | ROZPOCET
| VV |  | "OP142:"10,51*1,6-2,7*1,6-1*1,85*2,05+2,7*3,7+7,81*2,1-1,85*1,41 |  | 32.486 | [12 empty] | VV | 2 | 2 | True | 0 | ROZPOCET
| VV |  | "OP146:"11,15*3,7-0,6*1,97-0,8*1,97 |  | 38.497 | [12 empty] | VV | 2 | 2 | True | 0 | ROZPOCET
| VV |  | "OP150:"26,05*3,7-2*0,8*1,97-1,36*1,97-2*1,85*2,05-3,145*0,4 |  | 81.711 | [12 empty] | VV | 2 | 2 | True | 0 | ROZPOCET
| VV |  | "OP151:"2,9*3,7-0,6*1,97 |  | 9.548 | [12 empty] | VV | 2 | 2 | True | 0 | ROZPOCET
| VV |  | "OP151A:"12,65*3,7-0,8*1,97-1*0,6*1,97-2,9*3,7 |  | 33.317 | [12 empty] | VV | 2 | 2 | True | 0 | ROZPOCET
| VV |  | "stropy:" | [14 empty] | VV | 2 | 1 | True | 0 | ROZPOCET
| VV |  | "OP143:"4,14 |  | 4.14 | [12 empty] | VV | 2 | 2 | True | 0 | ROZPOCET
| VV |  | "OP143A:"1,42 |  | 1.42 | [12 empty] | VV | 2 | 2 | True | 0 | ROZPOCET
| VV |  | "OP143B:"1,4 |  | 1.4 | [12 empty] | VV | 2 | 2 | True | 0 | ROZPOCET
| VV |  | "OP144:"2,9 |  | 2.9 | [12 empty] | VV | 2 | 2 | True | 0 | ROZPOCET
| VV |  | "OP145:"4,97 |  | 4.97 | [12 empty] | VV | 2 | 2 | True | 0 | ROZPOCET
| VV |  | "OP147:"6,21 |  | 6.21 | [12 empty] | VV | 2 | 2 | True | 0 | ROZPOCET
| VV |  | "OP148:"2,68 |  | 2.68 | [12 empty] | VV | 2 | 2 | True | 0 | ROZPOCET
| VV |  | "OP148A:"1,25 |  | 1.25 | [12 empty] | VV | 2 | 2 | True | 0 | ROZPOCET
| VV |  | "OP149:"4,0 |  | 4 | [12 empty] | VV | 2 | 2 | True | 0 | ROZPOCET
| VV |  | "OP149A:"1,18 |  | 1.18 | [12 empty] | VV | 2 | 2 | True | 0 | ROZPOCET
| VV |  | "OP149B:"1,17 |  | 1.17 | [12 empty] | VV | 2 | 2 | True | 0 | ROZPOCET
| VV |  | "Ostění + nadpraží:" | [14 empty] | VV | 2 | 1 | True | 0 | ROZPOCET
| VV |  | "OP142:"1*0,265*(2*2,05+1,85) |  | 1.577 | [12 empty] | VV | 2 | 2 | True | 0 | ROZPOCET
| VV |  | "OP150:"2*0,265*(2*2,05+1,85) |  | 3.154 | [12 empty] | VV | 2 | 2 | True | 0 | ROZPOCET
| VV |  | Mezisoučet |  | 231.61 | [12 empty] | VV | 2 | 3 | True | 0 | ROZPOCET
| VV |  | Součet |  | 1356.673 | [12 empty] | VV | 2 | 4 | True | 1 | ROZPOCET
652 | K | 784121003 | Oškrabání malby v místnostech výšky přes 3,80 do 5,00 m | m2 | 1356.673 |  | 0 | CS ÚRS 2022 02 |  | základní |  | 0 | 0.001 | 1.3567 | 0.00031 | 0.42057 | 16 | K | 2 |  |  |  | ROZPOCET | 0 | 0 | 0 | 0 | 0 | 1 | 0 | 16 | 56763788
| Online PSC |  | https://podminky.urs.cz/item/CS_URS_2022_02/784121003 | [14 empty] | Online PSC | 2
| VV |  | " Oblast I.:" | [14 empty] | VV | 2 | 1 | True | 0 | ROZPOCET
| VV |  | "Stěny.:" | [14 empty] | VV | 2 | 1 | True | 0 | ROZPOCET
| VV |  | "OP119:"28,769*3,7-1,3*2,27-2*0,8*1,97-2*1,85*2,05+1,4*2,35 |  | 96.047 | [12 empty] | VV | 2 | 2 | True | 0 | ROZPOCET
| VV |  | "OP121:"14,01*3,7-1,85*2,05- 0,8*1,97+0,95*2,05+2,35*3,7 |  | 57.111 | [12 empty] | VV | 2 | 2 | True | 0 | ROZPOCET
| VV |  | "OP121A:"9,7*3,7-2*0,8*1,97+2,35*3,7 |  | 41.433 | [12 empty] | VV | 2 | 2 | True | 0 | ROZPOCET
| VV |  | "OP123:"18,94*3,7-0,9*2,05-1*0,8*1,97-0,3*2,05-2*1,85*2,05+0,3*2,05+0,9*2,05+6*2,25 |  | 74.417 | [12 empty] | VV | 2 | 2 | True | 0 | ROZPOCET
| VV |  | "OP123A:"28,24*3,7-0,65*2,05-0,49*2,325-1,3*2,265-2*0,8*1,97-1*0,8*2,275+0,65*2,05+6*2,25 |  | 108.932 | [12 empty] | VV | 2 | 2 | True | 0 | ROZPOCET
| VV |  | "OP124:"14,28*3,7-0,7*1,97-0,8*1,97-2,03*3,7-1*1,85*2,05+2,03*3,7-0,7*1,97+0,9*2,05 |  | 46.555 | [12 empty] | VV | 2 | 2 | True | 0 | ROZPOCET
| VV |  | "OP125:"4,91*3,7-2*0,7*1,97 |  | 15.409 | [12 empty] | VV | 2 | 2 | True | 0 | ROZPOCET
| VV |  | "OP126:"4,67*3,7-0,7*1,97 |  | 15.9 | [12 empty] | VV | 2 | 2 | True | 0 | ROZPOCET
| VV |  | "OP129,A,B:"20,02*3,7-2*1,285*2,275-1,4*2,35-2*1,6-1*1,85*2,05+1,4*2,35+2*0,49*2,325 |  | 63.513 | [12 empty] | VV | 2 | 2 | True | 0 | ROZPOCET
| VV |  | "OP130:"14,55*3,7-1*1,285*2,275-1,4*2,35-1,2*1,6+2,875*3,7 |  | 56.339 | [12 empty] | VV | 2 | 2 | True | 0 | ROZPOCET
| VV |  | "OP131:"66,24*4,0-5*1,85*2,05-0,9*2,27-1,3*2,27-0,8*2,27-1,3*2,265-2*1,4*2,35-1,65*2,35-1,4*2,35-2,27*4,0+2*1,4*2,35+1,65*2,35+2,77*4,0-0,9*2,3 |  | 232.883 | [12 empty] | VV | 2 | 2 | True | 0 | ROZPOCET
| VV |  | "OP132:"26,16*3,7-1,3*2,28-0,8*1,97-(2,675+2,1)*3,7-(6,39+0,4)*2,0-1*1,85*2,05+(2,675+1,95)*3,7-0,8*1,97 |  | 72.749 | [12 empty] | VV | 2 | 2 | True | 0 | ROZPOCET
| VV |  | "OP133:"11,27*3,7-0,8*1,97-1,2*1,6-1*1,85*2,05+2,875*3,7 |  | 45.048 | [12 empty] | VV | 2 | 2 | True | 0 | ROZPOCET
| VV |  | "OP134:"5,98*3,7-1,65*2,35+1,65*2,35+(2,675+1,95)*3,7-0,8*1,97 |  | 37.663 | [12 empty] | VV | 2 | 2 | True | 0 | ROZPOCET
| VV |  | "OP156:"3,275*4,0-1*1,85*2,05+2,77*4,0-0,9*2,3+3,275*4,0+1,35*3,75-1,1*2,3 |  | 33.95 | [12 empty] | VV | 2 | 2 | True | 0 | ROZPOCET
| VV |  | "OP163A:"3,275*4,0+1,35*3,75-1,1*2,3 |  | 15.633 | [12 empty] | VV | 2 | 2 | True | 0 | ROZPOCET
| VV |  | "stropy:" | [14 empty] | VV | 2 | 1 | True | 0 | ROZPOCET
| VV |  | "OP125:"1,53 |  | 1.53 | [12 empty] | VV | 2 | 2 | True | 0 | ROZPOCET
| VV |  | "OP126:"1,33 |  | 1.33 | [12 empty] | VV | 2 | 2 | True | 0 | ROZPOCET
| VV |  | "OP131:"83,39 |  | 83.39 | [12 empty] | VV | 2 | 2 | True | 0 | ROZPOCET
| VV |  | "Ostění + nadpraží:" | [14 empty] | VV | 2 | 1 | True | 0 | ROZPOCET
| VV |  | "OP119:"2*0,265*(2*2,05+1,85) |  | 3.154 | [12 empty] | VV | 2 | 2 | True | 0 | ROZPOCET
| VV |  | "OP121:"1*0,265*(2*2,05+1,85) |  | 1.577 | [12 empty] | VV | 2 | 2 | True | 0 | ROZPOCET
| VV |  | "OP123:"2*0,265*(2*2,05+1,85) |  | 3.154 | [12 empty] | VV | 2 | 2 | True | 0 | ROZPOCET
| VV |  | "OP124:"1*0,265*(2*2,05+1,85) |  | 1.577 | [12 empty] | VV | 2 | 2 | True | 0 | ROZPOCET
| VV |  | "OP129:"1*0,265*(2*2,05+1,85) |  | 1.577 | [12 empty] | VV | 2 | 2 | True | 0 | ROZPOCET
| VV |  | "OP131:"5*0,265*(2*2,05+1,85) |  | 7.884 | [12 empty] | VV | 2 | 2 | True | 0 | ROZPOCET
| VV |  | "OP132:"2*0,265*(2*2,05+1,85) |  | 3.154 | [12 empty] | VV | 2 | 2 | True | 0 | ROZPOCET
| VV |  | "OP133:"1*0,265*(2*2,05+1,85) |  | 1.577 | [12 empty] | VV | 2 | 2 | True | 0 | ROZPOCET
| VV |  | "OP156:"1*0,265*(2*2,05+1,85) |  | 1.577 | [12 empty] | VV | 2 | 2 | True | 0 | ROZPOCET
| VV |  | Mezisoučet |  | 1125.063 | [12 empty] | VV | 2 | 3 | True | 0 | ROZPOCET
| VV |  | " Oblast II.:" | [14 empty] | VV | 2 | 1 | True | 0 | ROZPOCET
| VV |  | "OP142:"10,51*1,6-2,7*1,6-1*1,85*2,05+2,7*3,7+7,81*2,1-1,85*1,41 |  | 32.486 | [12 empty] | VV | 2 | 2 | True | 0 | ROZPOCET
| VV |  | "OP146:"11,15*3,7-0,6*1,97-0,8*1,97 |  | 38.497 | [12 empty] | VV | 2 | 2 | True | 0 | ROZPOCET
| VV |  | "OP150:"26,05*3,7-2*0,8*1,97-1,36*1,97-2*1,85*2,05-3,145*0,4 |  | 81.711 | [12 empty] | VV | 2 | 2 | True | 0 | ROZPOCET
| VV |  | "OP151:"2,9*3,7-0,6*1,97 |  | 9.548 | [12 empty] | VV | 2 | 2 | True | 0 | ROZPOCET
| VV |  | "OP151A:"12,65*3,7-0,8*1,97-1*0,6*1,97-2,9*3,7 |  | 33.317 | [12 empty] | VV | 2 | 2 | True | 0 | ROZPOCET
| VV |  | "stropy:" | [14 empty] | VV | 2 | 1 | True | 0 | ROZPOCET
| VV |  | "OP143:"4,14 |  | 4.14 | [12 empty] | VV | 2 | 2 | True | 0 | ROZPOCET
| VV |  | "OP143A:"1,42 |  | 1.42 | [12 empty] | VV | 2 | 2 | True | 0 | ROZPOCET
| VV |  | "OP143B:"1,4 |  | 1.4 | [12 empty] | VV | 2 | 2 | True | 0 | ROZPOCET
| VV |  | "OP144:"2,9 |  | 2.9 | [12 empty] | VV | 2 | 2 | True | 0 | ROZPOCET
| VV |  | "OP145:"4,97 |  | 4.97 | [12 empty] | VV | 2 | 2 | True | 0 | ROZPOCET
| VV |  | "OP147:"6,21 |  | 6.21 | [12 empty] | VV | 2 | 2 | True | 0 | ROZPOCET
| VV |  | "OP148:"2,68 |  | 2.68 | [12 empty] | VV | 2 | 2 | True | 0 | ROZPOCET
| VV |  | "OP148A:"1,25 |  | 1.25 | [12 empty] | VV | 2 | 2 | True | 0 | ROZPOCET
| VV |  | "OP149:"4,0 |  | 4 | [12 empty] | VV | 2 | 2 | True | 0 | ROZPOCET
| VV |  | "OP149A:"1,18 |  | 1.18 | [12 empty] | VV | 2 | 2 | True | 0 | ROZPOCET
| VV |  | "OP149B:"1,17 |  | 1.17 | [12 empty] | VV | 2 | 2 | True | 0 | ROZPOCET
| VV |  | "Ostění + nadpraží:" | [14 empty] | VV | 2 | 1 | True | 0 | ROZPOCET
| VV |  | "OP142:"1*0,265*(2*2,05+1,85) |  | 1.577 | [12 empty] | VV | 2 | 2 | True | 0 | ROZPOCET
| VV |  | "OP150:"2*0,265*(2*2,05+1,85) |  | 3.154 | [12 empty] | VV | 2 | 2 | True | 0 | ROZPOCET
| VV |  | Mezisoučet |  | 231.61 | [12 empty] | VV | 2 | 3 | True | 0 | ROZPOCET
| VV |  | Součet |  | 1356.673 | [12 empty] | VV | 2 | 4 | True | 1 | ROZPOCET
653 | K | 784181103 | Penetrace podkladu jednonásobná základní akrylátová bezbarvá v místnostech výšky přes 3,80 do 5,00 m | m2 | 1356.673 |  | 0 | CS ÚRS 2022 02 |  | základní |  | 0 | 0.0002 | 0.27133 | 0 | 0 | 16 | K | 2 |  |  |  | ROZPOCET | 0 | 0 | 0 | 0 | 0 | 1 | 0 | 16 | -1382237524
| Online PSC |  | https://podminky.urs.cz/item/CS_URS_2022_02/784181103 | [14 empty] | Online PSC | 2
| VV |  | " Oblast I.:" | [14 empty] | VV | 2 | 1 | True | 0 | ROZPOCET
| VV |  | "Stěny.:" | [14 empty] | VV | 2 | 1 | True | 0 | ROZPOCET
| VV |  | "OP119:"28,769*3,7-1,3*2,27-2*0,8*1,97-2*1,85*2,05+1,4*2,35 |  | 96.047 | [12 empty] | VV | 2 | 2 | True | 0 | ROZPOCET
| VV |  | "OP121:"14,01*3,7-1,85*2,05- 0,8*1,97+0,95*2,05+2,35*3,7 |  | 57.111 | [12 empty] | VV | 2 | 2 | True | 0 | ROZPOCET
| VV |  | "OP121A:"9,7*3,7-2*0,8*1,97+2,35*3,7 |  | 41.433 | [12 empty] | VV | 2 | 2 | True | 0 | ROZPOCET
| VV |  | "OP123:"18,94*3,7-0,9*2,05-1*0,8*1,97-0,3*2,05-2*1,85*2,05+0,3*2,05+0,9*2,05+6*2,25 |  | 74.417 | [12 empty] | VV | 2 | 2 | True | 0 | ROZPOCET
| VV |  | "OP123A:"28,24*3,7-0,65*2,05-0,49*2,325-1,3*2,265-2*0,8*1,97-1*0,8*2,275+0,65*2,05+6*2,25 |  | 108.932 | [12 empty] | VV | 2 | 2 | True | 0 | ROZPOCET
| VV |  | "OP124:"14,28*3,7-0,7*1,97-0,8*1,97-2,03*3,7-1*1,85*2,05+2,03*3,7-0,7*1,97+0,9*2,05 |  | 46.555 | [12 empty] | VV | 2 | 2 | True | 0 | ROZPOCET
| VV |  | "OP125:"4,91*3,7-2*0,7*1,97 |  | 15.409 | [12 empty] | VV | 2 | 2 | True | 0 | ROZPOCET
| VV |  | "OP126:"4,67*3,7-0,7*1,97 |  | 15.9 | [12 empty] | VV | 2 | 2 | True | 0 | ROZPOCET
| VV |  | "OP129,A,B:"20,02*3,7-2*1,285*2,275-1,4*2,35-2*1,6-1*1,85*2,05+1,4*2,35+2*0,49*2,325 |  | 63.513 | [12 empty] | VV | 2 | 2 | True | 0 | ROZPOCET
| VV |  | "OP130:"14,55*3,7-1*1,285*2,275-1,4*2,35-1,2*1,6+2,875*3,7 |  | 56.339 | [12 empty] | VV | 2 | 2 | True | 0 | ROZPOCET
| VV |  | "OP131:"66,24*4,0-5*1,85*2,05-0,9*2,27-1,3*2,27-0,8*2,27-1,3*2,265-2*1,4*2,35-1,65*2,35-1,4*2,35-2,27*4,0+2*1,4*2,35+1,65*2,35+2,77*4,0-0,9*2,3 |  | 232.883 | [12 empty] | VV | 2 | 2 | True | 0 | ROZPOCET
| VV |  | "OP132:"26,16*3,7-1,3*2,28-0,8*1,97-(2,675+2,1)*3,7-(6,39+0,4)*2,0-1*1,85*2,05+(2,675+1,95)*3,7-0,8*1,97 |  | 72.749 | [12 empty] | VV | 2 | 2 | True | 0 | ROZPOCET
| VV |  | "OP133:"11,27*3,7-0,8*1,97-1,2*1,6-1*1,85*2,05+2,875*3,7 |  | 45.048 | [12 empty] | VV | 2 | 2 | True | 0 | ROZPOCET
| VV |  | "OP134:"5,98*3,7-1,65*2,35+1,65*2,35+(2,675+1,95)*3,7-0,8*1,97 |  | 37.663 | [12 empty] | VV | 2 | 2 | True | 0 | ROZPOCET
| VV |  | "OP156:"3,275*4,0-1*1,85*2,05+2,77*4,0-0,9*2,3+3,275*4,0+1,35*3,75-1,1*2,3 |  | 33.95 | [12 empty] | VV | 2 | 2 | True | 0 | ROZPOCET
| VV |  | "OP163A:"3,275*4,0+1,35*3,75-1,1*2,3 |  | 15.633 | [12 empty] | VV | 2 | 2 | True | 0 | ROZPOCET
| VV |  | "stropy:" | [14 empty] | VV | 2 | 1 | True | 0 | ROZPOCET
| VV |  | "OP125:"1,53 |  | 1.53 | [12 empty] | VV | 2 | 2 | True | 0 | ROZPOCET
| VV |  | "OP126:"1,33 |  | 1.33 | [12 empty] | VV | 2 | 2 | True | 0 | ROZPOCET
| VV |  | "OP131:"83,39 |  | 83.39 | [12 empty] | VV | 2 | 2 | True | 0 | ROZPOCET
| VV |  | "Ostění + nadpraží:" | [14 empty] | VV | 2 | 1 | True | 0 | ROZPOCET
| VV |  | "OP119:"2*0,265*(2*2,05+1,85) |  | 3.154 | [12 empty] | VV | 2 | 2 | True | 0 | ROZPOCET
| VV |  | "OP121:"1*0,265*(2*2,05+1,85) |  | 1.577 | [12 empty] | VV | 2 | 2 | True | 0 | ROZPOCET
| VV |  | "OP123:"2*0,265*(2*2,05+1,85) |  | 3.154 | [12 empty] | VV | 2 | 2 | True | 0 | ROZPOCET
| VV |  | "OP124:"1*0,265*(2*2,05+1,85) |  | 1.577 | [12 empty] | VV | 2 | 2 | True | 0 | ROZPOCET
| VV |  | "OP129:"1*0,265*(2*2,05+1,85) |  | 1.577 | [12 empty] | VV | 2 | 2 | True | 0 | ROZPOCET
| VV |  | "OP131:"5*0,265*(2*2,05+1,85) |  | 7.884 | [12 empty] | VV | 2 | 2 | True | 0 | ROZPOCET
| VV |  | "OP132:"2*0,265*(2*2,05+1,85) |  | 3.154 | [12 empty] | VV | 2 | 2 | True | 0 | ROZPOCET
| VV |  | "OP133:"1*0,265*(2*2,05+1,85) |  | 1.577 | [12 empty] | VV | 2 | 2 | True | 0 | ROZPOCET
| VV |  | "OP156:"1*0,265*(2*2,05+1,85) |  | 1.577 | [12 empty] | VV | 2 | 2 | True | 0 | ROZPOCET
| VV |  | Mezisoučet |  | 1125.063 | [12 empty] | VV | 2 | 3 | True | 0 | ROZPOCET
| VV |  | " Oblast II.:" | [14 empty] | VV | 2 | 1 | True | 0 | ROZPOCET
| VV |  | "OP142:"10,51*1,6-2,7*1,6-1*1,85*2,05+2,7*3,7+7,81*2,1-1,85*1,41 |  | 32.486 | [12 empty] | VV | 2 | 2 | True | 0 | ROZPOCET
| VV |  | "OP146:"11,15*3,7-0,6*1,97-0,8*1,97 |  | 38.497 | [12 empty] | VV | 2 | 2 | True | 0 | ROZPOCET
| VV |  | "OP150:"26,05*3,7-2*0,8*1,97-1,36*1,97-2*1,85*2,05-3,145*0,4 |  | 81.711 | [12 empty] | VV | 2 | 2 | True | 0 | ROZPOCET
| VV |  | "OP151:"2,9*3,7-0,6*1,97 |  | 9.548 | [12 empty] | VV | 2 | 2 | True | 0 | ROZPOCET
| VV |  | "OP151A:"12,65*3,7-0,8*1,97-1*0,6*1,97-2,9*3,7 |  | 33.317 | [12 empty] | VV | 2 | 2 | True | 0 | ROZPOCET
| VV |  | "stropy:" | [14 empty] | VV | 2 | 1 | True | 0 | ROZPOCET
| VV |  | "OP143:"4,14 |  | 4.14 | [12 empty] | VV | 2 | 2 | True | 0 | ROZPOCET
| VV |  | "OP143A:"1,42 |  | 1.42 | [12 empty] | VV | 2 | 2 | True | 0 | ROZPOCET
| VV |  | "OP143B:"1,4 |  | 1.4 | [12 empty] | VV | 2 | 2 | True | 0 | ROZPOCET
| VV |  | "OP144:"2,9 |  | 2.9 | [12 empty] | VV | 2 | 2 | True | 0 | ROZPOCET
| VV |  | "OP145:"4,97 |  | 4.97 | [12 empty] | VV | 2 | 2 | True | 0 | ROZPOCET
| VV |  | "OP147:"6,21 |  | 6.21 | [12 empty] | VV | 2 | 2 | True | 0 | ROZPOCET
| VV |  | "OP148:"2,68 |  | 2.68 | [12 empty] | VV | 2 | 2 | True | 0 | ROZPOCET
| VV |  | "OP148A:"1,25 |  | 1.25 | [12 empty] | VV | 2 | 2 | True | 0 | ROZPOCET
| VV |  | "OP149:"4,0 |  | 4 | [12 empty] | VV | 2 | 2 | True | 0 | ROZPOCET
| VV |  | "OP149A:"1,18 |  | 1.18 | [12 empty] | VV | 2 | 2 | True | 0 | ROZPOCET
| VV |  | "OP149B:"1,17 |  | 1.17 | [12 empty] | VV | 2 | 2 | True | 0 | ROZPOCET
| VV |  | "Ostění + nadpraží:" | [14 empty] | VV | 2 | 1 | True | 0 | ROZPOCET
| VV |  | "OP142:"1*0,265*(2*2,05+1,85) |  | 1.577 | [12 empty] | VV | 2 | 2 | True | 0 | ROZPOCET
| VV |  | "OP150:"2*0,265*(2*2,05+1,85) |  | 3.154 | [12 empty] | VV | 2 | 2 | True | 0 | ROZPOCET
| VV |  | Mezisoučet |  | 231.61 | [12 empty] | VV | 2 | 3 | True | 0 | ROZPOCET
| VV |  | Součet |  | 1356.673 | [12 empty] | VV | 2 | 4 | True | 1 | ROZPOCET
654 | K | 784211103 | Malby z malířských směsí oděruvzdorných za mokra dvojnásobné, bílé za mokra oděruvzdorné výborně v místnostech výšky přes 3,80 do 5,00 m | m2 | 1356.673 |  | 0 | CS ÚRS 2022 02 |  | základní |  | 0 | 0.00026 | 0.35273 | 0 | 0 | 16 | K | 2 |  |  |  | ROZPOCET | 0 | 0 | 0 | 0 | 0 | 1 | 0 | 16 | 1031137324
| Online PSC |  | https://podminky.urs.cz/item/CS_URS_2022_02/784211103 | [14 empty] | Online PSC | 2
| VV |  | " Oblast I.:" | [14 empty] | VV | 2 | 1 | True | 0 | ROZPOCET
| VV |  | "Stěny.:" | [14 empty] | VV | 2 | 1 | True | 0 | ROZPOCET
| VV |  | "OP119:"28,769*3,7-1,3*2,27-2*0,8*1,97-2*1,85*2,05+1,4*2,35 |  | 96.047 | [12 empty] | VV | 2 | 2 | True | 0 | ROZPOCET
| VV |  | "OP121:"14,01*3,7-1,85*2,05- 0,8*1,97+0,95*2,05+2,35*3,7 |  | 57.111 | [12 empty] | VV | 2 | 2 | True | 0 | ROZPOCET
| VV |  | "OP121A:"9,7*3,7-2*0,8*1,97+2,35*3,7 |  | 41.433 | [12 empty] | VV | 2 | 2 | True | 0 | ROZPOCET
| VV |  | "OP123:"18,94*3,7-0,9*2,05-1*0,8*1,97-0,3*2,05-2*1,85*2,05+0,3*2,05+0,9*2,05+6*2,25 |  | 74.417 | [12 empty] | VV | 2 | 2 | True | 0 | ROZPOCET
| VV |  | "OP123A:"28,24*3,7-0,65*2,05-0,49*2,325-1,3*2,265-2*0,8*1,97-1*0,8*2,275+0,65*2,05+6*2,25 |  | 108.932 | [12 empty] | VV | 2 | 2 | True | 0 | ROZPOCET
| VV |  | "OP124:"14,28*3,7-0,7*1,97-0,8*1,97-2,03*3,7-1*1,85*2,05+2,03*3,7-0,7*1,97+0,9*2,05 |  | 46.555 | [12 empty] | VV | 2 | 2 | True | 0 | ROZPOCET
| VV |  | "OP125:"4,91*3,7-2*0,7*1,97 |  | 15.409 | [12 empty] | VV | 2 | 2 | True | 0 | ROZPOCET
| VV |  | "OP126:"4,67*3,7-0,7*1,97 |  | 15.9 | [12 empty] | VV | 2 | 2 | True | 0 | ROZPOCET
| VV |  | "OP129,A,B:"20,02*3,7-2*1,285*2,275-1,4*2,35-2*1,6-1*1,85*2,05+1,4*2,35+2*0,49*2,325 |  | 63.513 | [12 empty] | VV | 2 | 2 | True | 0 | ROZPOCET
| VV |  | "OP130:"14,55*3,7-1*1,285*2,275-1,4*2,35-1,2*1,6+2,875*3,7 |  | 56.339 | [12 empty] | VV | 2 | 2 | True | 0 | ROZPOCET
| VV |  | "OP131:"66,24*4,0-5*1,85*2,05-0,9*2,27-1,3*2,27-0,8*2,27-1,3*2,265-2*1,4*2,35-1,65*2,35-1,4*2,35-2,27*4,0+2*1,4*2,35+1,65*2,35+2,77*4,0-0,9*2,3 |  | 232.883 | [12 empty] | VV | 2 | 2 | True | 0 | ROZPOCET
| VV |  | "OP132:"26,16*3,7-1,3*2,28-0,8*1,97-(2,675+2,1)*3,7-(6,39+0,4)*2,0-1*1,85*2,05+(2,675+1,95)*3,7-0,8*1,97 |  | 72.749 | [12 empty] | VV | 2 | 2 | True | 0 | ROZPOCET
| VV |  | "OP133:"11,27*3,7-0,8*1,97-1,2*1,6-1*1,85*2,05+2,875*3,7 |  | 45.048 | [12 empty] | VV | 2 | 2 | True | 0 | ROZPOCET
| VV |  | "OP134:"5,98*3,7-1,65*2,35+1,65*2,35+(2,675+1,95)*3,7-0,8*1,97 |  | 37.663 | [12 empty] | VV | 2 | 2 | True | 0 | ROZPOCET
| VV |  | "OP156:"3,275*4,0-1*1,85*2,05+2,77*4,0-0,9*2,3+3,275*4,0+1,35*3,75-1,1*2,3 |  | 33.95 | [12 empty] | VV | 2 | 2 | True | 0 | ROZPOCET
| VV |  | "OP163A:"3,275*4,0+1,35*3,75-1,1*2,3 |  | 15.633 | [12 empty] | VV | 2 | 2 | True | 0 | ROZPOCET
| VV |  | "stropy:" | [14 empty] | VV | 2 | 1 | True | 0 | ROZPOCET
| VV |  | "OP125:"1,53 |  | 1.53 | [12 empty] | VV | 2 | 2 | True | 0 | ROZPOCET
| VV |  | "OP126:"1,33 |  | 1.33 | [12 empty] | VV | 2 | 2 | True | 0 | ROZPOCET
| VV |  | "OP131:"83,39 |  | 83.39 | [12 empty] | VV | 2 | 2 | True | 0 | ROZPOCET
| VV |  | "Ostění + nadpraží:" | [14 empty] | VV | 2 | 1 | True | 0 | ROZPOCET
| VV |  | "OP119:"2*0,265*(2*2,05+1,85) |  | 3.154 | [12 empty] | VV | 2 | 2 | True | 0 | ROZPOCET
| VV |  | "OP121:"1*0,265*(2*2,05+1,85) |  | 1.577 | [12 empty] | VV | 2 | 2 | True | 0 | ROZPOCET
| VV |  | "OP123:"2*0,265*(2*2,05+1,85) |  | 3.154 | [12 empty] | VV | 2 | 2 | True | 0 | ROZPOCET
| VV |  | "OP124:"1*0,265*(2*2,05+1,85) |  | 1.577 | [12 empty] | VV | 2 | 2 | True | 0 | ROZPOCET
| VV |  | "OP129:"1*0,265*(2*2,05+1,85) |  | 1.577 | [12 empty] | VV | 2 | 2 | True | 0 | ROZPOCET
| VV |  | "OP131:"5*0,265*(2*2,05+1,85) |  | 7.884 | [12 empty] | VV | 2 | 2 | True | 0 | ROZPOCET
| VV |  | "OP132:"2*0,265*(2*2,05+1,85) |  | 3.154 | [12 empty] | VV | 2 | 2 | True | 0 | ROZPOCET
| VV |  | "OP133:"1*0,265*(2*2,05+1,85) |  | 1.577 | [12 empty] | VV | 2 | 2 | True | 0 | ROZPOCET
| VV |  | "OP156:"1*0,265*(2*2,05+1,85) |  | 1.577 | [12 empty] | VV | 2 | 2 | True | 0 | ROZPOCET
| VV |  | Mezisoučet |  | 1125.063 | [12 empty] | VV | 2 | 3 | True | 0 | ROZPOCET
| VV |  | " Oblast II.:" | [14 empty] | VV | 2 | 1 | True | 0 | ROZPOCET
| VV |  | "OP142:"10,51*1,6-2,7*1,6-1*1,85*2,05+2,7*3,7+7,81*2,1-1,85*1,41 |  | 32.486 | [12 empty] | VV | 2 | 2 | True | 0 | ROZPOCET
| VV |  | "OP146:"11,15*3,7-0,6*1,97-0,8*1,97 |  | 38.497 | [12 empty] | VV | 2 | 2 | True | 0 | ROZPOCET
| VV |  | "OP150:"26,05*3,7-2*0,8*1,97-1,36*1,97-2*1,85*2,05-3,145*0,4 |  | 81.711 | [12 empty] | VV | 2 | 2 | True | 0 | ROZPOCET
| VV |  | "OP151:"2,9*3,7-0,6*1,97 |  | 9.548 | [12 empty] | VV | 2 | 2 | True | 0 | ROZPOCET
| VV |  | "OP151A:"12,65*3,7-0,8*1,97-1*0,6*1,97-2,9*3,7 |  | 33.317 | [12 empty] | VV | 2 | 2 | True | 0 | ROZPOCET
| VV |  | "stropy:" | [14 empty] | VV | 2 | 1 | True | 0 | ROZPOCET
| VV |  | "OP143:"4,14 |  | 4.14 | [12 empty] | VV | 2 | 2 | True | 0 | ROZPOCET
| VV |  | "OP143A:"1,42 |  | 1.42 | [12 empty] | VV | 2 | 2 | True | 0 | ROZPOCET
| VV |  | "OP143B:"1,4 |  | 1.4 | [12 empty] | VV | 2 | 2 | True | 0 | ROZPOCET
| VV |  | "OP144:"2,9 |  | 2.9 | [12 empty] | VV | 2 | 2 | True | 0 | ROZPOCET
| VV |  | "OP145:"4,97 |  | 4.97 | [12 empty] | VV | 2 | 2 | True | 0 | ROZPOCET
| VV |  | "OP147:"6,21 |  | 6.21 | [12 empty] | VV | 2 | 2 | True | 0 | ROZPOCET
| VV |  | "OP148:"2,68 |  | 2.68 | [12 empty] | VV | 2 | 2 | True | 0 | ROZPOCET
| VV |  | "OP148A:"1,25 |  | 1.25 | [12 empty] | VV | 2 | 2 | True | 0 | ROZPOCET
| VV |  | "OP149:"4,0 |  | 4 | [12 empty] | VV | 2 | 2 | True | 0 | ROZPOCET
| VV |  | "OP149A:"1,18 |  | 1.18 | [12 empty] | VV | 2 | 2 | True | 0 | ROZPOCET
| VV |  | "OP149B:"1,17 |  | 1.17 | [12 empty] | VV | 2 | 2 | True | 0 | ROZPOCET
| VV |  | "Ostění + nadpraží:" | [14 empty] | VV | 2 | 1 | True | 0 | ROZPOCET
| VV |  | "OP142:"1*0,265*(2*2,05+1,85) |  | 1.577 | [12 empty] | VV | 2 | 2 | True | 0 | ROZPOCET
| VV |  | "OP150:"2*0,265*(2*2,05+1,85) |  | 3.154 | [12 empty] | VV | 2 | 2 | True | 0 | ROZPOCET
| VV |  | Mezisoučet |  | 231.61 | [12 empty] | VV | 2 | 3 | True | 0 | ROZPOCET
| VV |  | Součet |  | 1356.673 | [12 empty] | VV | 2 | 4 | True | 1 | ROZPOCET
| D | OST | Ostatní náklady |  |  |  | 0 |  |  |  |  | 0 |  | 0 |  | 0 | 4 | D | 0 |  |  |  | ROZPOCET | [6 empty] | 0
655 | K | ROST00001 | Demontaz stavajiciho zarizeni - elektro | hod | 75 |  | 0 | R-položka |  | základní |  | 0 | 0 | 0 | 0 | 0 | 262144 | K | 1 |  |  |  | ROZPOCET | 0 | 0 | 0 | 0 | 0 | 1 | 0 | 262144 | 703401836
| VV |  | " Oblast I.:"35 |  | 35 | [12 empty] | VV | 1 | 2 | True | 0 | ROZPOCET
| VV |  | " Oblast II.:"20 |  | 20 | [12 empty] | VV | 1 | 2 | True | 0 | ROZPOCET
| VV |  | " Oblast III.:"20 |  | 20 | [12 empty] | VV | 1 | 2 | True | 0 | ROZPOCET
| VV |  | Součet |  | 75 | [12 empty] | VV | 1 | 4 | True | 1 | ROZPOCET
656 | K | ROST10001 | Provedení mřížkové zkoušky nátěru ocelových konstrukcí | soubor | 1 |  | 0 | R-položka |  | základní |  | 0 | 0 | 0 | 0 | 0 | 262144 | K | 1 |  |  |  | ROZPOCET | 0 | 0 | 0 | 0 | 0 | 1 | 0 | 262144 | 647970017
657 | K | ROST10002 | Mimostaveništní doprava | soubor | 1 |  | 0 | R-položka |  | základní |  | 0 | 0 | 0 | 0 | 0 | 262144 | K | 1 |  |  |  | ROZPOCET | 0 | 0 | 0 | 0 | 0 | 1 | 0 | 262144 | 2142741890
658 | K | ROST10003 | Dílenská dokumentace specifikovaná v PD | soubor | 1 |  | 0 | R-položka |  | základní |  | 0 | 0 | 0 | 0 | 0 | 262144 | K | 1 |  |  |  | ROZPOCET | 0 | 0 | 0 | 0 | 0 | 1 | 0 | 262144 | 1338313201
659 | K | ROST10004 | Demontáž a likivdace stávajícího mobiliáře vč. dopravy | soubor | 1 |  | 0 | R-položka |  | základní |  | 0 | 0 | 0 | 0 | 0 | 262144 | K | 1 |  |  |  | ROZPOCET | 0 | 0 | 0 | 0 | 0 | 1 | 0 | 262144 | -1211744735
660 | K | ROST20001 | Náklady na pořízení půkazu způsobilosti UTZ | soubor | 1 |  | 0 | R-položka |  | základní |  | 0 | 0 | 0 | 0 | 0 | 262144 | K | 1 |  |  |  | ROZPOCET | 0 | 0 | 0 | 0 | 0 | 1 | 0 | 262144 | 1286015009
661 | K | ROST20002 | Protokol "Prohlídka a zkouška UTZ | hod | 35 |  | 0 | R-položka |  | základní |  | 0 | 0 | 0 | 0 | 0 | 262144 | K | 1 |  |  |  | ROZPOCET | 0 | 0 | 0 | 0 | 0 | 1 | 0 | 262144 | -2086527834
| VV |  | " Oblast I.:"15 |  | 15 | [12 empty] | VV | 1 | 2 | True | 0 | ROZPOCET
| VV |  | " Oblast II.:"10 |  | 10 | [12 empty] | VV | 1 | 2 | True | 0 | ROZPOCET
| VV |  | " Oblast III.:"10 |  | 10 | [12 empty] | VV | 1 | 2 | True | 0 | ROZPOCET
| VV |  | Součet |  | 35 | [12 empty] | VV | 1 | 4 | True | 1 | ROZPOCET
662 | K | ROST20003 | Revize UTZ | hod | 35 |  | 0 | R-položka |  | základní |  | 0 | 0 | 0 | 0 | 0 | 262144 | K | 1 |  |  |  | ROZPOCET | 0 | 0 | 0 | 0 | 0 | 1 | 0 | 262144 | 1587184524
| VV |  | " Oblast I.:"15 |  | 15 | [12 empty] | VV | 1 | 2 | True | 0 | ROZPOCET
| VV |  | " Oblast II.:"10 |  | 10 | [12 empty] | VV | 1 | 2 | True | 0 | ROZPOCET
| VV |  | " Oblast III.:"10 |  | 10 | [12 empty] | VV | 1 | 2 | True | 0 | ROZPOCET
| VV |  | Součet |  | 35 | [12 empty] | VV | 1 | 4 | True | 1 | ROZPOCET
663 | K | ROST80001 | HZS, Práce v tarifní třídě 4 | hod | 30 |  | 0 | R-položka |  | základní |  | 0 | 0 | 0 | 0 | 0 | 262144 | K | 1 |  |  |  | ROZPOCET | 0 | 0 | 0 | 0 | 0 | 1 | 0 | 262144 | -960770178
664 | K | ROST80002 | HZS, Spoluprace s reviz.technikem | hod | 3 |  | 0 | R-položka |  | základní |  | 0 | 0 | 0 | 0 | 0 | 262144 | K | 1 |  |  |  | ROZPOCET | 0 | 0 | 0 | 0 | 0 | 1 | 0 | 262144 | 1174093039
665 | K | ROST80003 | HZS - Přenosný hasící přístroj práškový s hasící schopností 21A D+M | soubor | 3 |  | 0 | R-položka |  | základní |  | 0 | 0 | 0 | 0 | 0 | 262144 | K | 1 |  |  |  | ROZPOCET | 0 | 0 | 0 | 0 | 0 | 1 | 0 | 262144 | -1584783321
| VV |  | "OP131:"3 |  | 3 | [12 empty] | VV | 1 | 2 | True | 1 | ROZPOCET
666 | K | ROST80004 | HZS - Bezpečnostní tabulky plast D+M | kus | 28 |  | 0 | R-položka |  | základní |  | 0 | 0 | 0 | 0 | 0 | 262144 | K | 1 |  |  |  | ROZPOCET | 0 | 0 | 0 | 0 | 0 | 1 | 0 | 262144 | 1551723764
| VV |  | "Hasící přístroj fotoluminiscenční 15x15:"3 |  | 3 | [12 empty] | VV | 1 | 2 | True | 0 | ROZPOCET
| VV |  | "Podlahová šipka fotoluminiscenční:"8 |  | 8 | [12 empty] | VV | 1 | 2 | True | 0 | ROZPOCET
| VV |  | "Únikový východ nad dveře fotoluminiscenční :"3 |  | 3 | [12 empty] | VV | 1 | 2 | True | 0 | ROZPOCET
| VV |  | "Únikový východ vpravo fotoluminiscenční :"2 |  | 2 | [12 empty] | VV | 1 | 2 | True | 0 | ROZPOCET
| VV |  | "Únikový východ vlevo fotoluminiscenční :"2 |  | 2 | [12 empty] | VV | 1 | 2 | True | 0 | ROZPOCET
| VV |  | "pozor el. zařízenínehas vodou/pěnovým přístrojem:"5 |  | 5 | [12 empty] | VV | 1 | 2 | True | 0 | ROZPOCET
| VV |  | "Šipka pro automaticky otevírající dveře:"2 |  | 2 | [12 empty] | VV | 1 | 2 | True | 0 | ROZPOCET
| VV |  | "WC ženy, WC muži, WC OOSPO:"3 |  | 3 | [12 empty] | VV | 1 | 2 | True | 0 | ROZPOCET
| VV |  | Součet |  | 28 | [12 empty] | VV | 1 | 4 | True | 1 | ROZPOCET
667 | K | ROST80005 | HZS - EI 60 Těsnící zátka protipožární- P 60 mm D+M | kus | 4 |  | 0 | R-položka |  | základní |  | 0 | 0 | 0 | 0 | 0 | 262144 | K | 1 |  |  |  | ROZPOCET | 0 | 0 | 0 | 0 | 0 | 1 | 0 | 262144 | -199998497
| VV |  | " Oblast I.:"3 |  | 3 | [12 empty] | VV | 1 | 2 | True | 0 | ROZPOCET
| VV |  | " Oblast II.:"1 |  | 1 | [12 empty] | VV | 1 | 2 | True | 0 | ROZPOCET
| VV |  | Součet |  | 4 | [12 empty] | VV | 1 | 4 | True | 1 | ROZPOCET
668 | K | ROST90001 | Fotodokumentace skrytých a těžko přístupných částí | soubor | 1 |  | 0 | R-položka |  | základní |  | 0 | 0 | 0 | 0 | 0 | 262144 | K | 1 |  |  |  | ROZPOCET | 0 | 0 | 0 | 0 | 0 | 1 | 0 | 262144 | -1882603267
| VV |  | 1 |  | 1 | [12 empty] | VV | 1 | 2 | True | 1 | ROZPOCET

## VRN - Vedlejší a rozpočto...
{899c19a9-3e13-4ee9-a79a-d0d132dc6e58}
2
| KRYCÍ LIST SOUPISU PRACÍ | [7 empty] | v --- níže se nacházejí doplnkové a pomocné údaje k sestavám --- v | [8 empty] | False
Stavba:
BRNO KOUNICOVA ADM OPRAVA – MEDICLINIC WC + ORDINACE
Objekt:
VRN - Vedlejší a rozpočtové náklady
| KSO: |  |  |  |  | CC-CZ:
| Místo: |  |  |  |  | Datum: | 1. 9. 2022
| Zadavatel: |  |  |  |  | IČ: | 70994234
|  | Správa železnic, státní organizace |  |  |  | DIČ:
| Uchazeč: |  |  |  |  | IČ: | Vyplň údaj
|  | Vyplň údaj |  |  |  | DIČ: | Vyplň údaj
| Projektant: |  |  |  |  | IČ: | 28358562
|  | LD projekt s.r.o. |  |  |  | DIČ: | CZ28358562
| Zpracovatel: |  |  |  |  | IČ: | 28358562
|  | LD projekt s.r.o. |  |  |  | DIČ: | CZ28358562
Poznámka:
| Cena bez DPH | [5 empty] | 0
|  |  | Základ daně |  |  | Sazba daně | Výše daně
| DPH | základní | 0 |  |  | 21% | 0
|  | snížená | 0 |  |  | 15% | 0
|  | zákl. přenesená | 0 |  |  | 21% | 0
|  | sníž. přenesená | 0 |  |  | 15% | 0
|  | nulová | 0 |  |  | 0% | 0
| Cena s DPH |  |  | v | CZK |  | 0
REKAPITULACE ČLENĚNÍ SOUPISU PRACÍ
Stavba:
BRNO KOUNICOVA ADM OPRAVA – MEDICLINIC WC + ORDINACE
Objekt:
VRN - Vedlejší a rozpočtové náklady
Místo: | [5 empty] | Datum: | 1. 9. 2022
Zadavatel: |  |  | Správa železnic, státní organizace |  |  | Projektant: | LD projekt s.r.o.
Uchazeč: |  |  | Vyplň údaj |  |  | Zpracovatel: | LD projekt s.r.o.
Kód dílu - Popis | [6 empty] | Cena celkem [CZK]
Náklady stavby celkem | [6 empty] | 0 | [11 empty] | -1
| VRN - Vedlejší rozpočtové náklady | [5 empty] | 0
| VRN1 - Průzkumné, geodetické a projektové práce | [5 empty] | 0
| VRN4 - Inženýrská činnost | [5 empty] | 0
SOUPIS PRACÍ
Stavba:
BRNO KOUNICOVA ADM OPRAVA – MEDICLINIC WC + ORDINACE
Objekt:
VRN - Vedlejší a rozpočtové náklady
Místo: | [5 empty] | Datum: | 1. 9. 2022
Zadavatel: |  |  | Správa železnic, státní organizace |  |  | Projektant: | LD projekt s.r.o.
Uchazeč: |  |  | Vyplň údaj |  |  | Zpracovatel: | LD projekt s.r.o.
PČ | Typ | Kód | Popis | MJ | Množství | J.cena [CZK] | Cena celkem [CZK] | Cenová soustava |  | DPH | J. Nh [h] | Nh celkem [h] | J. hmotnost [t] | Hmotnost celkem [t] | J. suť [t] | Suť Celkem [t]
Náklady soupisu celkem | [6 empty] | 0 |  |  |  |  | 0 |  | 0 |  | 0 |  | D | -1 | [7 empty] | 0
1 | K | VRN30001 | Zařízení staveniště komplet - náklady spojení s realizací, údržbou a odstraněním zařízení staveniště, čištěním veřejného prostranství, náklady na spotřeby energií, staveništní rozvaděč vyřízením záboru veřejného prostranství dle potřeb zhotovitele, ochrana zeleně, mobilní oplocení, BOZP vč. bezpečnostních značek dočasných a trvalých. Realizace stavby za provozu | soubor | 1 |  | 0 |  |  | základní |  | 0 | 0 | 0 | 0 | 0 | 1024 | K | 0 | ROZPOCET | 0 | 0 | 0 | 0 | 0 | 1 | 0 | 1024 | -18865537
2 | K | VRN900001 | Uvedení všech pozemk, konstrukcí a povrchů dotčených stavbou do původního stavu včetně protokolárního zpětného předání vlastníkům | soubor | 1 |  | 0 |  |  | základní |  | 0 | 0 | 0 | 0 | 0 | 1024 | K | 0 | ROZPOCET | 0 | 0 | 0 | 0 | 0 | 1 | 0 | 1024 | 1598647230
| P |  | Poznámka k položce: včetně koordinační činnosti | [14 empty] | P | 0
| D | VRN | Vedlejší rozpočtové náklady |  |  |  | 0 |  |  |  |  | 0 |  | 0 |  | 0 | 5 | D | 0 | ROZPOCET | [6 empty] | 0
| D | VRN1 | Průzkumné, geodetické a projektové práce |  |  |  | 0 |  |  |  |  | 0 |  | 0 |  | 0 | 5 | D | 1 | ROZPOCET | [6 empty] | 0
3 | K | 013254000 | Dokumentace skutečného provedení stavby | … | 1 |  | 0 | CS ÚRS 2022 02 |  | základní |  | 0 | 0 | 0 | 0 | 0 | 1024 | K | 2 | ROZPOCET | 0 | 0 | 0 | 0 | 0 | 1 | 0 | 1024 | 1535925330
| Online PSC |  | https://podminky.urs.cz/item/CS_URS_2022_02/013254000 | [14 empty] | Online PSC | 2
| P |  | Poznámka k položce: dle Díl 2_2 Všeobecné technické podmínky | [14 empty] | P | 2
4 | K | 013294000 | Ostatní dokumentace | … | 1 |  | 0 | CS ÚRS 2022 02 |  | základní |  | 0 | 0 | 0 | 0 | 0 | 1024 | K | 2 | ROZPOCET | 0 | 0 | 0 | 0 | 0 | 1 | 0 | 1024 | 896310978
| Online PSC |  | https://podminky.urs.cz/item/CS_URS_2022_02/013294000 | [14 empty] | Online PSC | 2
| P |  | Poznámka k položce: mimo jiné i výchozí elektrorevize s osvědčením "D", včetně protokolu o prohlídce a zkoušce ÚTZ a průkazu způsobilosti UTZ. | [14 empty] | P | 2
| D | VRN4 | Inženýrská činnost |  |  |  | 0 |  |  |  |  | 0 |  | 0 |  | 0 | 5 | D | 1 | ROZPOCET | [6 empty] | 0
5 | K | 043194000 | Ostatní zkoušky | … | 1 |  | 0 | CS ÚRS 2022 02 |  | základní |  | 0 | 0 | 0 | 0 | 0 | 1024 | K | 2 | ROZPOCET | 0 | 0 | 0 | 0 | 0 | 1 | 0 | 1024 | -591943684
| Online PSC |  | https://podminky.urs.cz/item/CS_URS_2022_02/043194000 | [14 empty] | Online PSC | 2
| P |  | Poznámka k položce: mimo jiné i detekce a vytýčení známých a předpokládaných vnitřních a vnějších, podzemních a nadzemních, povrchových a "podpovrchových vedení a rozvodů inženýrských sítí v prostorách dotčených stavbou. | [14 empty] | P | 2

## Pokyny pro vyplnění
Struktura údajů, formát souboru a metodika pro zpracování
Struktura
Soubor je složen ze záložky Rekapitulace stavby a záložek s názvem soupisu prací pro jednotlivé objekty ve formátu XLSX. Každá ze záložek přitom obsahuje
ještě samostatné sestavy vymezené orámovaním a nadpisem sestavy.
Rekapitulace stavby obsahuje sestavu Rekapitulace stavby a Rekapitulace objektů stavby a soupisů prací.
V sestavě Rekapitulace stavby jsou uvedeny informace identifikující předmět veřejné zakázky na stavební práce, KSO, CC-CZ, CZ-CPV, CZ-CPA a rekapitulaci
celkové nabídkové ceny uchazeče.
Termínem "uchazeč" (resp. zhotovitel) se myslí "účastník zadávacího řízení" ve smyslu zákona o zadávání veřejných zakázek.
V sestavě Rekapitulace objektů stavby a soupisů prací je uvedena rekapitulace stavebních objektů, inženýrských objektů, provozních souborů,
vedlejších a ostatních nákladů a ostatních nákladů s rekapitulací nabídkové ceny za jednotlivé soupisy prací. Na základě údaje Typ je možné
identifikovat, zda se jedná o objekt nebo soupis prací pro daný objekt:
|  | STA | Stavební objekt pozemní
|  | ING | Stavební objekt inženýrský
|  | PRO | Provozní soubor
|  | VON | Vedlejší a ostatní náklady
|  | OST | Ostatní
|  | Soupis | Soupis prací pro daný typ objektu
Soupis prací pro jednotlivé objekty obsahuje sestavy Krycí list soupisu prací, Rekapitulace členění soupisu prací, Soupis prací. Za soupis prací může být považován
i objekt stavby v případě, že neobsahuje podřízenou zakázku.
Krycí list soupisu obsahuje rekapitulaci informací o předmětu veřejné zakázky ze sestavy Rekapitulace stavby, informaci o zařazení objektu do KSO,
CC-CZ, CZ-CPV, CZ-CPA a rekapitulaci celkové nabídkové ceny uchazeče za aktuální soupis prací.
Rekapitulace členění soupisu prací obsahuje rekapitulaci soupisu prací ve všech úrovních členění soupisu tak, jak byla tato členění použita (např.
stavební díly, funkční díly, případně jiné členění) s rekapitulací nabídkové ceny.
Soupis prací obsahuje položky veškerých stavebních nebo montážních prací, dodávek materiálů a služeb nezbytných pro zhotovení stavebního objektu,
inženýrského objektu, provozního souboru, vedlejších a ostatních nákladů.
Pro položky soupisu prací se zobrazují následující informace:
|  | PČ |  | Pořadové číslo položky v aktuálním soupisu
|  | TYP |  | Typ položky: K - konstrukce, M - materiál, PP - plný popis, PSC - poznámka k souboru cen, P - poznámka k položce, VV - výkaz výměr
|  | Kód |  | Kód položky
|  | Popis |  | Zkrácený popis položky
|  | MJ |  | Měrná jednotka položky
|  | Množství |  | Množství v měrné jednotce
|  | J.cena |  | Jednotková cena položky. Zadaní může obsahovat namísto J.ceny sloupce J.materiál a J.montáž, jejichž součet definuje
J.cenu položky.
|  | Cena celkem |  | Celková cena položky daná jako součin množství a j.ceny
|  | Cenová soustava |  | Příslušnost položky do cenové soustavy
Ke každé položce soupisu prací se na samostatných řádcích může zobrazovat:
Plný popis položky
Poznámka k souboru cen a poznámka zadavatele
Výkaz výměr
Pokud je k řádku výkazu výměr evidovaný údaj ve sloupci Kód, jedná se o definovaný odkaz, na který se může odvolávat výkaz výměr z jiné položky.
Metodika pro zpracování
Jednotlivé sestavy jsou v souboru provázány. Editovatelné pole jsou zvýrazněny žlutým podbarvením, ostatní pole neslouží k editaci a nesmí být jakkoliv
modifikovány.
Uchazeč je pro podání nabídky povinen vyplnit žlutě podbarvená pole:
Pole Uchazeč v sestavě Rekapitulace stavby - zde uchazeč vyplní svůj název (název subjektu)
Pole IČ a DIČ v sestavě Rekapitulace stavby - zde uchazeč vyplní svoje IČ a DIČ
Datum v sestavě Rekapitulace stavby - zde uchazeč vyplní datum vytvoření nabídky
J.cena = jednotková cena v sestavě Soupis prací o maximálním počtu desetinných míst uvedených v poli
- pokud sestavy soupisů prací obsahují pole J.cena, měla by být všechna tato pole vyplněna nenulovými
Poznámka - nepovinný údaj pro položku soupisu
V případě, že sestavy soupisů prací neobsahují pole J.cena, potom ve všech soupisech prací obsahují pole:
- J.materiál - jednotková cena materiálu
- J.montáž - jednotková cena montáže
Uchazeč v tomto případě by měl vyplnit všechna pole J.materiál a pole J.montáž nenulovými kladnými číslicemi. V případech, kdy položka
neobsahuje žádný materiál je přípustné, aby pole J.materiál bylo vyplněno nulou. V případech, kdy položka neobsahuje žádnou montáž je přípustné,
aby pole J.montáž bylo vyplněno nulou. Obě pole - J.materiál, J.Montáž u jedné položky by však neměly být vyplněny nulou.
Rekapitulace stavby
Název |  |  | Povinný |  | Popis | Typ | Max. počet
atributu |  |  | (A/N) |  |  |  | znaků
Kód |  |  | A |  | Kód stavby | String | 20
Stavba |  |  | A |  | Název stavby | String | 120
Místo |  |  | N |  | Místo stavby | String | 50
Datum |  |  | A |  | Datum vykonaného exportu | Date
KSO |  |  | N |  | Klasifikace stavebního objektu | String | 15
CC-CZ |  |  | N |  | Klasifikace stavbeních děl | String | 15
CZ-CPV |  |  | N |  | Společný slovník pro veřejné zakázky | String | 20
CZ-CPA |  |  | N |  | Klasifikace produkce podle činností | String | 20
Zadavatel |  |  | N |  | Zadavatel zadaní | String | 50
IČ |  |  | N |  | IČ zadavatele zadaní | String | 20
DIČ |  |  | N |  | DIČ zadavatele zadaní | String | 20
Uchazeč |  |  | N |  | Uchazeč veřejné zakázky | String | 50
Projektant |  |  | N |  | Projektant | String | 50
Poznámka |  |  | N |  | Poznámka k zadání | String | 255
Sazba DPH |  |  | A |  | Rekapitulace sazeb DPH u položek soupisů | eGSazbaDph
Základna DPH |  |  | A |  | Základna DPH určena součtem celkové ceny z položek soupisů | Double
Hodnota DPH |  |  | A |  | Hodnota DPH | Double
Cena bez DPH |  |  | A |  | Celková cena bez DPH za celou stavbu. Sčítává se ze všech listů. | Double
Cena s DPH |  |  | A |  | Celková cena s DPH za celou stavbu | Double
Rekapitulace objektů stavby a soupisů prací
Název |  |  | Povinný |  | Popis | Typ | Max. počet
atributu |  |  | (A/N) |  |  |  | znaků
Kód |  |  | A |  | Přebírá se z Rekapitulace stavby | String | 20
Stavba |  |  | A |  | Přebírá se z Rekapitulace stavby | String | 120
Místo |  |  | N |  | Přebírá se z Rekapitulace stavby | String | 50
Datum |  |  | A |  | Přebírá se z Rekapitulace stavby | Date
Zadavatel |  |  | N |  | Přebírá se z Rekapitulace stavby | String | 50
Projektant |  |  | N |  | Přebírá se z Rekapitulace stavby | String | 50
Uchazeč |  |  | N |  | Přebírá se z Rekapitulace stavby | String | 50
Kód |  |  | A |  | Kód objektu | String | 20
Objektu, Soupis prací |  |  | A |  | Název objektu | String | 120
Cena bez DPH |  |  | A |  | Cena bez DPH za daný objekt | Double
Cena s DPH |  |  | A |  | Cena spolu s DPH za daný objekt | Double
Typ |  |  | A |  | Typ zakázky | eGTypZakazky
Krycí list soupisu
Název |  |  | Povinný |  | Popis | Typ | Max. počet
atributu |  |  | (A/N) |  |  |  | znaků
Stavba |  |  | A |  | Přebírá se z Rekapitulace stavby | String | 120
Objekt |  |  | A |  | Kód a název objektu | String | 20 + 120
Soupis |  |  | A |  | Kód a název soupisu | String | 20 + 120
KSO |  |  | N |  | Klasifikace stavebního objektu | String | 15
CC-CZ |  |  | N |  | Klasifikace stavbeních děl | String | 15
CZ-CPV |  |  | N |  | Společný slovník pro veřejné zakázky | String | 20
CZ-CPA |  |  | N |  | Klasifikace produkce podle činností | String | 20
Místo |  |  | N |  | Přebírá se z Rekapitulace stavby | String | 50
Zadavatel |  |  | N |  | Přebírá se z Rekapitulace stavby | String | 50
Uchazeč |  |  | N |  | Přebírá se z Rekapitulace stavby | String | 50
Projektant |  |  | N |  | Přebírá se z Rekapitulace stavby | String | 50
Poznámka |  |  | N |  | Poznámka k soupisu prací | String | 255
Sazba DPH |  |  | A |  | Rekapitulace sazeb DPH na položkách aktuálního soupisu | eGSazbaDph
Základna DPH |  |  | A |  | Základna DPH určena součtem celkové ceny z položek aktuálního soupisu | Double
Hodnota DPH |  |  | A |  | Hodnota DPH | Double
Cena bez DPH |  |  | A |  | Cena bez DPH za daný soupis | Double
Cena s DPH |  |  | A |  | Cena s DPH za daný soupis | Double
Rekapitulace členění soupisu prací
Název |  |  | Povinný |  | Popis | Typ | Max. počet
atributu |  |  | (A/N) |  |  |  | znaků
Stavba |  |  | A |  | Přebírá se z Rekapitulace stavby | String | 120
Objekt |  |  | A |  | Kód a název objektu, přebírá se z Krycího listu soupisu | String | 20 + 120
Soupis |  |  | A |  | Kód a název objektu, přebírá se z Krycího listu soupisu | String | 20 + 120
Místo |  |  | N |  | Přebírá se z Rekapitulace stavby | String | 50
Datum |  |  | A |  | Přebírá se z Rekapitulace stavby | Date
Zadavatel |  |  | N |  | Přebírá se z Rekapitulace stavby | String | 50
Projektant |  |  | N |  | Přebírá se z Rekapitulace stavby | String | 50
Uchazeč |  |  | N |  | Přebírá se z Rekapitulace stavby | String | 50
Kód dílu - Popis |  |  | A |  | Kód a název dílu ze soupisu | String | 20 + 100
Cena celkem |  |  | A |  | Cena celkem za díl ze soupisu | Double
Soupis prací
Název |  |  | Povinný |  | Popis | Typ | Max. počet
atributu |  |  | (A/N) |  |  |  | znaků
Stavba |  |  | A |  | Přebírá se z Rekapitulace stavby | String | 120
Objekt |  |  | A |  | Kód a název objektu | String | 20 + 120
Soupis |  |  | A |  | Přebírá se z Krycího listu soupisu | String | 20 + 120
Místo |  |  | N |  | Přebírá se z Krycího listu soupisu | String | 50
Datum |  |  | A |  | Přebírá se z Krycího listu soupisu | Date
Zadavatel |  |  | N |  | Přebírá se z Krycího listu soupisu | String | 50
Projektant |  |  | N |  | Přebírá se z Krycího listu soupisu | String | 50
Uchazeč |  |  | N |  | Přebírá se z Krycího listu soupisu | String | 50
PČ |  |  | A |  | Pořadové číslo položky soupisu | Long
Typ |  |  | A |  | Typ položky soupisu | eGTypPolozky | 1
Kód |  |  | A |  | Kód položky ze soupisu | String | 20
Popis |  |  | A |  | Popis položky ze soupisu | String | 255
MJ |  |  | A |  | Měrná jednotka položky | String | 10
Množství |  |  | A |  | Množství položky soupisu | Double
J.Cena |  |  | A |  | Jednotková cena položky | Double
Cena celkem |  |  | A |  | Cena celkem vyčíslena jako J.Cena * Množství | Double
Cenová soustava |  |  | N |  | Zařazení položky do cenové soustavy | String | 50
p |  |  | N |  | Poznámka položky ze soupisu | Memo
psc |  |  | N |  | Poznámka k souboru cen ze soupisu | Memo
pp |  |  | N |  | Plný popis položky ze soupisu | Memo
vv |  |  | N |  | Výkaz výměr (figura, výraz, výměra) ze soupisu | Text,Text,Double | 20, 150
DPH |  |  | A |  | Sazba DPH pro položku | eGSazbaDPH
Hmotnost |  |  | A |  | Hmotnost položky ze soupisu | Double
Suť |  |  | A |  | Suť položky ze soupisu | Double
Nh |  |  | N |  | Normohodiny položky ze soupisu | Double
Datová věta
Typ věty |  |  | Hodnota |  | Význam
eGSazbaDPH |  |  | základní |  | Základní sazba DPH
|  |  | snížená |  | Snížená sazba DPH
|  |  | nulová |  | Nulová sazba DPH
|  |  | zákl. přenesená |  | Základní sazba DPH přenesená
|  |  | sníž. přenesená |  | Snížená sazba DPH přenesená
eGTypZakazky |  |  | STA |  | Stavební objekt
|  |  | PRO |  | Provozní soubor
|  |  | ING |  | Inženýrský objekt
|  |  | VON |  | Vedlejší a ostatní náklady
|  |  | OST |  | Ostatní náklady
eGTypPolozky |  |  | 1 |  | Položka typu HSV
|  |  | 2 |  | Položka typu PSV
|  |  | 3 |  | Položka typu M
|  |  | 4 |  | Položka typu OST