## Rekapitulace
Rekapitulace ceny
| Stavba: 2021/16 - Výstavba železniční zastávky Orel |  |  | Aspe
Varianta: ZŘ - Základní řešení
| Celková cena bez DPH: | 0
| Celková cena s DPH: | 0
Objekt | Popis | Cena bez DPH | DPH | Cena s DPH
D.1.1 | Železniční zabezpečovací zařízení | 0 | 0 | 0
PS 11-01-31 | ZAST Orel, úprava PZZ | 0 | 0 | 0
D.1.2 | Železniční sdělovací zařízení | 0 | 0 | 0
PS 11-02-21 | ZAST Orel, nástupištní rozhlas | 0 | 0 | 0
PS 11-02-91 | ZAST Orel, sdělovací zařízení | 0 | 0 | 0
D.1.3 | Silnoproudá technologie včetně DŘT | 0 | 0 | 0
PS 11-03-11 | ZAST Orel, DDTS | 0 | 0 | 0
D.2.1 | Inženýrské objekty | 0 | 0 | 0
SO 11-10-01 | Železniční svršek | 0 | 0 | 0
SO 11-14-01 | Výstroj trati | 0 | 0 | 0
SO 11-12-01 | ZAST Orel, nástupiště | 0 | 0 | 0
SO 11-30-11 | SSZT a SEE, přeložka kabelové trasy | 0 | 0 | 0
D.2.2 | Pozemní stavební objekty | 0 | 0 | 0
SO 11-75-01 | Nástupištní přístřešek | 0 | 0 | 0
SO 11-77-01 | ZAST Orel, orientační systém | 0 | 0 | 0
D.2.3 | Trakční a energetická zařízení | 0 | 0 | 0
SO 11-86-01 | ZAST Orel, osvětlení | 0 | 0 | 0
D.2.4 | Ostatní stavební objekty | 0 | 0 | 0
SO 90-90 | Odpady | 0 | 0 | 0
SO 98-98 | Všeobecný stavební objekt | 0 | 0 | 0

## D.1.1_D.1.1.3_PS 11-01-31
ASPESZDC | [13 empty] | 3
|  |  |  | Soupis prací objektu | [8 empty] | 0 | 3
S | Stavba: | 2021/16 |  | Výstavba železniční zastávky Orel |  |  | PS 11-01-31 | 0 | Aspe |  |  |  | 0,00 | 2
O | Objekt: | D.1.1 |  | Železniční zabezpečovací zařízení | [8 empty] | 15,00 | 2
O1 | Objekt: | D.1.1.3 |  | Přejezdové zabezpečovací zařízení | [8 empty] | 21,00 | 2
O2 | Rozpočet: | PS 11-01-31 |  | ZAST Orel, úprava PZZ
Typ | Poř. číslo | Kód položky | Varianta | Název položky | MJ | Množství | Jednotková cena |  | Cenová soustava | Zatřídění monitoring
[7 empty] | Jednotková | Celkem |  | Úroveň 1 | Úroveň 2 | Úroveň 3
0 | 1 | 2 | 3 | 4 | 5 | 6 | 9 | 10 | 11 | 12 | 13 | 14
SD |  | 7 |  | Přidružená stavební výroba |  |  |  | 0 |  |  |  |  | 0 |  | 0 | 0
P | 1 | 75C917 |  | SNÍMAČ POČÍTAČE NÁPRAV - MONTÁŽ | KUS | 2 | 0 | 0 | 2021_OTSKP |  |  |  | 0 | 2
PP
VV
TS |  |  |  | 1. Položka obsahuje: – montáž snímače počítače náprav včetně zapojení kabelových forem (včetně měření a zapojení po měření), přezkoušení – montáž snímače počítače náprav se všemi pomocnými a doplňujícími pracemi a součástmi, případné použití mechanizmů, včetně dopravy ze skladu k místu montáže 2. Položka neobsahuje: X 3. Způsob měření: Udává se počet kusů kompletní konstrukce nebo práce.
P | 2 | 75C918 |  | SNÍMAČ POČÍTAČE NÁPRAV - DEMONTÁŽ | KUS | 2 | 0 | 0 | 2021_OTSKP |  |  |  | 0 | 2
PP
VV
TS |  |  |  | 1. Položka obsahuje: – demontáž snímače počítače náprav včetně odpojení kabelových přívodů – demontáž snímače počítače náprav se všemi pomocnými a doplňujícími pracemi a součástmi, případné použití mechanizmů, včetně dopravy z místa demontáže do skladu – naložení vybouraného materiálu na dopravní prostředek – odvoz vybouraného materiálu do skladu nebo na likvidaci 2. Položka neobsahuje: – poplatek za likvidaci odpadů (nacení se dle SSD 0) 3. Způsob měření: Udává se počet kusů kompletní konstrukce nebo práce.
P | 3 | 75E117 |  | DOZOR PRACOVNÍKŮ PROVOZOVATELE PŘI PRÁCI NA ŽIVÉM ZAŘÍZENÍ | HOD | 10 | 0 | 0 | 2021_OTSKP |  |  |  | 0 | 2
PP
VV
TS |  |  |  | 1. Položka obsahuje: – při provádění prací na zařízení, které je v provozu, určují pracovníci správy dopravní cesty kdy a jak je možné potřebný zásah provést – ztrátu času pracovníků prozozovatele, kteří tento čas využijí ve prospěch prováděné stavby 2. Položka neobsahuje: X 3. Způsob měření: Udává se počet hodin provádění dozoru, revize nebo práce.
P | 4 | 75E1B7 |  | REGULACE A ZKOUŠENÍ ZABEZPEČOVACÍHO ZAŘÍZENÍ | HOD | 20 | 0 | 0 | 2021_OTSKP |  |  |  | 0 | 2
PP
VV
TS |  |  |  | 1. Položka obsahuje: – zajištění a provedení čiností určenných položkou včetně dodávky potřebného pomocného materiálu a dopravy na místo určení – provedení zkušebního provozu se všemi pomocnými a doplňujícími pracemi a součástmi, případné použití mechanizmů 2. Položka neobsahuje: X 3. Způsob měření: Udává se počet hodin provádění dozoru, revize nebo práce.
P | 5 | 75E1B7R |  | ÚPRAVA ČASOVÝCH PARAMETRÚ ZABEZPEČOVACÍHO ZAŘÍZENÍ | HOD | 10 | 0 | 0 | 2021_OTSKP |  |  |  | 0 | 2
PP
VV
TS |  |  |  | 1. Položka obsahuje: – zajištění a provedení čiností určenných položkou včetně dodávky potřebného pomocného materiálu a dopravy na místo určení – provedení zkušebního provozu se všemi pomocnými a doplňujícími pracemi a součástmi, případné použití mechanizmů 2. Položka neobsahuje: X 3. Způsob měření: Udává se počet hodin provádění dozoru, revize nebo práce.

## D.1.2_D.1.2.2_PS 11-02-21
ASPESZDC | [13 empty] | 3
|  |  |  | Soupis prací objektu | [8 empty] | 0 | 3
S | Stavba: | 2021/16 |  | Výstavba železniční zastávky Orel |  |  | PS 11-02-21 | 0 | Aspe |  |  |  | 0,00 | 2
O | Objekt: | D.1.2 |  | Železniční sdělovací zařízení | [8 empty] | 15,00 | 2
O1 | Objekt: | D.1.2.2 |  | Rozhlasové zařízení | [8 empty] | 21,00 | 2
O2 | Rozpočet: | PS 11-02-21 |  | ZAST Orel, nástupištní rozhlas
Typ | Poř. číslo | Kód položky | Varianta | Název položky | MJ | Množství | Jednotková cena |  | Cenová soustava | Zatřídění monitoring
[7 empty] | Jednotková | Celkem |  | Úroveň 1 | Úroveň 2 | Úroveň 3
0 | 1 | 2 | 3 | 4 | 5 | 6 | 9 | 10 | 11 | 12 | 13 | 14
SD |  | 0 |  | Všeobecné podmínky |  |  |  | 0 |  |  |  |  | 0 |  | 0 | 0
P | 1 | 02943 |  | OSTATNÍ POŽADAVKY - VYPRACOVÁNÍ RDS | KPL | 1 | 0 | 0 | 2021_OTSKP |  |  |  | 0 | 2
PP |  |  |  | OSTATNÍ POŽADAVKY - VYPRACOVÁNÍ RDS
VV
TS
P | 2 | 02944 |  | OSTAT POŽADAVKY - DOKUMENTACE SKUTEČ PROVEDENÍ V DIGIT FORMĚ | KPL | 1 | 0 | 0 | 2021_OTSKP |  |  |  | 0 | 2
PP |  |  |  | OSTAT POŽADAVKY - DOKUMENTACE SKUTEČ PROVEDENÍ V DIGIT FORMĚ
VV
TS
P | 3 | 029611 |  | OSTATNÍ POŽADAVKY - ODBORNÝ DOZOR | HOD | 24 | 0 | 0 | 2021_OTSKP |  |  |  | 0 | 2
PP |  |  |  | OSTATNÍ POŽADAVKY - ODBORNÝ DOZOR
VV
TS
SD |  | 70 |  | všeobecné práce pro silnoproud a slaboproud |  |  |  | 0 |  |  |  |  | 0 |  | 0 | 0
P | 4 | 702423 |  | KABELOVÝ PROSTUP DO OBJEKTU PŘES ZÁKLAD BETONOVÝ SVĚTLÉ ŠÍŘKY PŘES 200 MM | KUS | 1 | 0 | 0 | 2021_OTSKP |  |  |  | 0 | 2
PP |  |  |  | KABELOVÝ PROSTUP DO OBJEKTU PŘES ZÁKLAD BETONOVÝ SVĚTLÉ ŠÍŘKY PŘES 200 MM
VV
TS
P | 5 | 703754 |  | PROTIPOŽÁRNÍ UCPÁVKA PROSTUPU KABELOVÉHO PR. DO 110MM, DO EI 90 MIN. | KUS | 1 | 0 | 0 | 2021_OTSKP |  |  |  | 0 | 2
PP |  |  |  | PROTIPOŽÁRNÍ UCPÁVKA PROSTUPU KABELOVÉHO PR. DO 110MM, DO EI 90 MIN.
VV
TS
P | 6 | 703756 |  | PROTIPOŽÁRNÍ TMEL ( TUBA - 1000ML ), DO EI 90 MIN. | KUS | 1 | 0 | 0 | 2021_OTSKP |  |  |  | 0 | 2
PP |  |  |  | PROTIPOŽÁRNÍ TMEL ( TUBA - 1000ML ), DO EI 90 MIN.
VV
TS
SD |  | 75 |  | slaboproud |  |  |  | 0 |  |  |  |  | 0 |  | 0 | 0
P | 7 | 75B711 |  | PŘEPĚŤOVÁ OCHRANA PRO PRVEK V KOLEJIŠTI - DODÁVKA | KUS | 9 | 0 | 0 | 2021_OTSKP |  |  |  | 0 | 2
PP |  |  |  | PŘEPĚŤOVÁ OCHRANA PRO PRVEK V KOLEJIŠTI - DODÁVKA
VV
TS
P | 8 | 75B717 |  | PŘEPĚŤOVÁ OCHRANA PRO PRVEK V KOLEJIŠTI - MONTÁŽ | KUS | 9 | 0 | 0 | 2021_OTSKP |  |  |  | 0 | 2
PP |  |  |  | PŘEPĚŤOVÁ OCHRANA PRO PRVEK V KOLEJIŠTI - MONTÁŽ
VV
TS
P | 9 | 75I121 |  | KABEL ZEMNÍ JEDNOPLÁŠŤOVÝ BEZ PANCÍŘE PRŮMĚRU ŽÍLY 0,8 MM DO 5XN | KMČTYŘKA | 0.3 | 0 | 0 | 2021_OTSKP |  |  |  | 0 | 2
PP |  |  |  | KABEL ZEMNÍ JEDNOPLÁŠŤOVÝ BEZ PANCÍŘE PRŮMĚRU ŽÍLY 0,8 MM DO 5XN
VV |  |  |  | "3P [A] : 3,000 délka [B]: 0,1 celkem[C]: A*B=0,3"
TS
P | 10 | 75IF21 |  | ROZPOJOVACÍ SVORKOVNICE 2/10, 2/8 | KUS | 2 | 0 | 0 | 2021_OTSKP |  |  |  | 0 | 2
PP |  |  |  | ROZPOJOVACÍ SVORKOVNICE 2/10, 2/8
VV
TS
P | 11 | 75IF2X |  | ROZPOJOVACÍ SVORKOVNICE 2/10, 2/8 - MONTÁŽ | KUS | 2 | 0 | 0 | 2021_OTSKP |  |  |  | 0 | 2
PP |  |  |  | ROZPOJOVACÍ SVORKOVNICE 2/10, 2/8 - MONTÁŽ
VV
TS
P | 12 | 75IF91 |  | KONSTRUKCE DO SKŘÍNĚ 19" PRO UPEVNĚNÍ ZAŘÍZENÍ | KUS | 3 | 0 | 0 | 2021_OTSKP |  |  |  | 0 | 2
PP |  |  |  | KONSTRUKCE DO SKŘÍNĚ 19" PRO UPEVNĚNÍ ZAŘÍZENÍ
VV
TS
P | 13 | 75IF9X |  | KONSTRUKCE DO SKŘÍNĚ 19" PRO UPEVNĚNÍ ZAŘÍZENÍ - MONTÁŽ | KUS | 3 | 0 | 0 | 2021_OTSKP |  |  |  | 0 | 2
PP |  |  |  | KONSTRUKCE DO SKŘÍNĚ 19" PRO UPEVNĚNÍ ZAŘÍZENÍ - MONTÁŽ
VV
TS
P | 14 | 75IFA1 |  | NOSNÍK BLESKOJISTEK | KUS | 2 | 0 | 0 | 2021_OTSKP |  |  |  | 0 | 2
PP |  |  |  | NOSNÍK BLESKOJISTEK
VV
TS
P | 15 | 75IFAX |  | NOSNÍK BLESKOJISTEK - MONTÁŽ | KUS | 2 | 0 | 0 | 2021_OTSKP |  |  |  | 0 | 2
PP |  |  |  | NOSNÍK BLESKOJISTEK - MONTÁŽ
VV
TS
P | 16 | 75IFB1 |  | BLESKOJISTKA | KUS | 3 | 0 | 0 | 2021_OTSKP |  |  |  | 0 | 2
PP |  |  |  | BLESKOJISTKA
VV
TS
P | 17 | 75IFBX |  | BLESKOJISTKA - MONTÁŽ | KUS | 3 | 0 | 0 | 2021_OTSKP |  |  |  | 0 | 2
PP |  |  |  | BLESKOJISTKA - MONTÁŽ
VV
TS
P | 18 | 75IH11 |  | UKONČENÍ KABELU CELOPLASTOVÉHO BEZ PANCÍŘE DO 40 ŽIL | KUS | 1 | 0 | 0 | 2021_OTSKP |  |  |  | 0 | 2
PP |  |  |  | UKONČENÍ KABELU CELOPLASTOVÉHO BEZ PANCÍŘE DO 40 ŽIL
VV
TS
P | 19 | 75IH81 |  | UKONČENÍ KABELU OBJÍMKA KABELOVÁ | KUS | 1 | 0 | 0 | 2021_OTSKP |  |  |  | 0 | 2
PP |  |  |  | UKONČENÍ KABELU OBJÍMKA KABELOVÁ
VV
TS
P | 20 | 75IH91 |  | UKONČENÍ KABELU ŠTÍTEK KABELOVÝ | KUS | 4 | 0 | 0 | 2021_OTSKP |  |  |  | 0 | 2
PP |  |  |  | UKONČENÍ KABELU ŠTÍTEK KABELOVÝ
VV
TS
P | 21 | 75IH9X |  | UKONČENÍ KABELU ŠTÍTEK KABELOVÝ - MONTÁŽ | KUS | 4 | 0 | 0 | 2021_OTSKP |  |  |  | 0 | 2
PP |  |  |  | UKONČENÍ KABELU ŠTÍTEK KABELOVÝ - MONTÁŽ
VV
TS
P | 22 | 75IJ12 |  | MĚŘENÍ JEDNOSMĚRNÉ NA SDĚLOVACÍM KABELU | KUS | 2 | 0 | 0 | 2021_OTSKP |  |  |  | 0 | 2
PP |  |  |  | MĚŘENÍ JEDNOSMĚRNÉ NA SDĚLOVACÍM KABELU
VV
TS
P | 23 | 75L112 |  | ROZHLASOVÁ ÚSTŘEDNA DIGITÁLNÍ (IP) PROVEDENÍ SE ZESILOVAČEM DO 100W | KUS | 1 | 0 | 0 | 2021_OTSKP |  |  |  | 0 | 2
PP |  |  |  | ROZHLASOVÁ ÚSTŘEDNA DIGITÁLNÍ (IP) PROVEDENÍ SE ZESILOVAČEM DO 100W
VV
TS
P | 24 | 75L11X |  | ROZHLASOVÁ ÚSTŘEDNA - MONTÁŽ | KUS | 1 | 0 | 0 | 2021_OTSKP |  |  |  | 0 | 2
PP |  |  |  | ROZHLASOVÁ ÚSTŘEDNA - MONTÁŽ
VV
TS
P | 25 | 75L126 |  | PŘÍSLUŠENSTVÍ ÚSTŘEDNY - ŘÍZENÍ ROZHLASOVÉ ÚSTŘEDNY | KUS | 3 | 0 | 0 | 2021_OTSKP |  |  |  | 0 | 2
PP |  |  |  | PŘÍSLUŠENSTVÍ ÚSTŘEDNY - ŘÍZENÍ ROZHLASOVÉ ÚSTŘEDNY
VV
TS
P | 26 | 75L161 |  | ROZHLASOVÉ PŘÍSLUŠENSTVÍ - KONZOLA PRO REPRODUKTOR | KUS | 3 | 0 | 0 | 2021_OTSKP |  |  |  | 0 | 2
PP |  |  |  | ROZHLASOVÉ PŘÍSLUŠENSTVÍ - KONZOLA PRO REPRODUKTOR
VV
TS
P | 27 | 75L163 |  | ROZHLASOVÉ PŘÍSLUŠENSTVÍ - ROZVODNÁ KRABICE PRO ROZHLAS | KUS | 3 | 0 | 0 | 2021_OTSKP |  |  |  | 0 | 2
PP |  |  |  | ROZHLASOVÉ PŘÍSLUŠENSTVÍ - ROZVODNÁ KRABICE PRO ROZHLAS
VV
TS
P | 28 | 75L16X |  | ROZHLASOVÉ PŘÍSLUŠENSTVÍ - MONTÁŽ | KUS | 3 | 0 | 0 | 2021_OTSKP |  |  |  | 0 | 2
PP |  |  |  | ROZHLASOVÉ PŘÍSLUŠENSTVÍ - MONTÁŽ
VV
TS
P | 29 | 75L172 |  | REPRODUKTOR VENKOVNÍ SMĚROVÝ S NASTAVITELNÝM VÝKONEM | KUS | 3 | 0 | 0 | 2021_OTSKP |  |  |  | 0 | 2
PP |  |  |  | REPRODUKTOR VENKOVNÍ SMĚROVÝ S NASTAVITELNÝM VÝKONEM
VV
TS
P | 30 | 75L17X |  | REPRODUKTOR VENKOVNÍ - MONTÁŽ | KUS | 3 | 0 | 0 | 2021_OTSKP |  |  |  | 0 | 2
PP |  |  |  | REPRODUKTOR VENKOVNÍ - MONTÁŽ
VV
TS
P | 31 | 75L1A2 |  | MĚŘENÍ AKUSTICKÉHO HLUKU NA HRANICI OCHRANNÉHO PÁSMA V ZAST. | komplet | 1 | 0 | 0 | 2021_OTSKP |  |  |  | 0 | 2
PP |  |  |  | MĚŘENÍ AKUSTICKÉHO HLUKU NA HRANICI OCHRANNÉHO PÁSMA V ZAST.
VV
TS
P | 32 | 75L1B1 |  | ZKOUŠENÍ, NASTAVENÍ HLASITOSTI ROZHLASOVÉHO ZAŘÍZENÍ | komplet | 1 | 0 | 0 | 2021_OTSKP |  |  |  | 0 | 2
PP |  |  |  | ZKOUŠENÍ, NASTAVENÍ HLASITOSTI ROZHLASOVÉHO ZAŘÍZENÍ
VV
TS
P | 33 | 75L1B2 |  | ZKOUŠENÍ, NASTAVENÍ A UVEDENÍ ROZHLASOVÉHO ZAŘÍZENÍ DO PROVOZU | komplet | 1 | 0 | 0 | 2021_OTSKP |  |  |  | 0 | 2
PP |  |  |  | ZKOUŠENÍ, NASTAVENÍ A UVEDENÍ ROZHLASOVÉHO ZAŘÍZENÍ DO PROVOZU
VV
TS
| 34 | 75L3EF |  | SW MODUL PRO DÁLKOVÉ OVLÁDÁNÍ RÚ PŘI NASAZENÍ 1 MODULU NA ŘÍZENÉ TRATI | KUS | 1 | 0 | 0 | 2021_OTSKP |  |  |  | 0 | 2
SW MODUL PRO DÁLKOVÉ OVLÁDÁNÍ RÚ PŘI NASAZENÍ 1 MODULU NA ŘÍZENÉ TRATI
Technická specifikace položky odpovídá příslušné cenové soustavě.
| 35 | 75L3F5 |  | SW PRO ŘÍZENÍ SYSTÉMU (ŽST. SAMOSTATNÁ MALÁ) - SW MODUL PRO ŘÍZENÍ RÚ | KUS | 1 | 0 | 0 | 2021_OTSKP |  |  |  | 0 | 2
SW PRO ŘÍZENÍ SYSTÉMU (ŽST. SAMOSTATNÁ MALÁ) - SW MODUL PRO ŘÍZENÍ RÚ
Technická specifikace položky odpovídá příslušné cenové soustavě.
| 36 | 75L3F3 |  | SW PRO ŘÍZENÍ SYSTÉMU (ŽST. SAMOSTATNÁ MALÁ) - SW MODUL HLÁŠENÍ | KUS | 1 | 0 | 0 | 2021_OTSKP |  |  |  | 0 | 2
SW PRO ŘÍZENÍ SYSTÉMU (ŽST. SAMOSTATNÁ MALÁ) - SW MODUL HLÁŠENÍ
Technická specifikace položky odpovídá příslušné cenové soustavě.
| 37 | 75L3F6 |  | SW PRO ŘÍZENÍ SYSTÉMU (ŽST. SAMOSTATNÁ MALÁ) - PŘÍPRAVA DAT GVD, INSTALACE A KONFIGURACE | KUS | 1 | 0 | 0 | 2021_OTSKP |  |  |  | 0 | 2
SW PRO ŘÍZENÍ SYSTÉMU (ŽST. SAMOSTATNÁ MALÁ) - PŘÍPRAVA DAT GVD, INSTALACE A KONFIGURACE
Technická specifikace položky odpovídá příslušné cenové soustavě.
| 38 | 75L3FW |  | SW PRO ŘÍZENÍ SYSTÉMU (ŽST. SAMOSTATNÁ MALÁ) - DOPLNĚNÍ | KUS | 1 | 0 | 0 | 2021_OTSKP |  |  |  | 0 | 2
SW PRO ŘÍZENÍ SYSTÉMU (ŽST. SAMOSTATNÁ MALÁ) - DOPLNĚNÍ
Technická specifikace položky odpovídá příslušné cenové soustavě.
| 39 | 75M711 |  | ZÁZNAMOVÉ ZAŘÍZENÍ DIGITÁLNÍ | KUS | 1 | 0 | 0 | 2021_OTSKP |  |  |  | 0 | 2
ZÁZNAMOVÉ ZAŘÍZENÍ DIGITÁLNÍ
Technická specifikace položky odpovídá příslušné cenové soustavě.
| 40 | 75M713 |  | ZÁZNAMOVÉ ZAŘÍZENÍ, LICENCE NA JEDEN KANÁL (DOPLNĚNÍ) | KUS | 1 | 0 | 0 | 2021_OTSKP |  |  |  | 0 | 2
ZÁZNAMOVÉ ZAŘÍZENÍ, LICENCE NA JEDEN KANÁL (DOPLNĚNÍ)
Technická specifikace položky odpovídá příslušné cenové soustavě.
| 41 | 75M714 |  | ZÁZNAMOVÉ ZAŘÍZENÍ, LICENCE KAC | KUS | 1 | 0 | 0 | 2021_OTSKP |  |  |  | 0 | 2
ZÁZNAMOVÉ ZAŘÍZENÍ, LICENCE KAC
Technická specifikace položky odpovídá příslušné cenové soustavě.
| 42 | 75M715 |  | ZÁZNAMOVÉ ZAŘÍZENÍ - MONTÁŽ | KUS | 1 | 0 | 0 | 2021_OTSKP |  |  |  | 0 | 2
ZÁZNAMOVÉ ZAŘÍZENÍ - MONTÁŽ
Technická specifikace položky odpovídá příslušné cenové soustavě.

## D.1.2_D.1.2.2_PS 11-02-91
ASPESZDC | [13 empty] | 3
|  |  |  | Soupis prací objektu | [8 empty] | 0 | 3
S | Stavba: | 2021/16 |  | Výstavba železniční zastávky Orel |  |  | PS 11-02-91 | 0 | Aspe |  |  |  | 0,00 | 2
O | Objekt: | D.1.2 |  | Železniční sdělovací zařízení | [8 empty] | 15,00 | 2
O1 | Objekt: | D.1.2.2 |  | Rozhlasové zařízení | [8 empty] | 21,00 | 2
O2 | Rozpočet: | PS 11-02-91 |  | ZAST Orel, sdělovací zařízení
Typ | Poř. číslo | Kód položky | Varianta | Název položky | MJ | Množství | Jednotková cena |  | Cenová soustava | Zatřídění monitoring
[7 empty] | Jednotková | Celkem |  | Úroveň 1 | Úroveň 2 | Úroveň 3
0 | 1 | 2 | 3 | 4 | 5 | 6 | 9 | 10 | 11 | 12 | 13 | 14
SD |  | 0 |  | Všeobecné podmínky |  |  |  | 0 |  |  |  |  | 0 |  | 0 | 0
P | 1 | 015240R | 906 | POPLATKY ZA LIKVIDACŮ ODPADŮ NEKONTAMINOVANÝCH - 20 03 99 ODPAD PODOBNÝ KOMUNÁLNÍMU ODPADU VČ. DOPRAVY | T | 0.02 | 0 | 0 | OTSKP_2020 |  |  |  | 0 | 2
PP |  |  |  | POPLATKY ZA LIKVIDACŮ ODPADŮ NEKONTAMINOVANÝCH - 20 03 99 ODPAD PODOBNÝ KOMUNÁLNÍMU ODPADU VČETNĚ DOPRAV VČETNĚ DOPRAVY
VV
TS
P | 3 | 02943 |  | OSTATNÍ POŽADAVKY - VYPRACOVÁNÍ RDS | KPL | 1 | 0 | 0 | 2021_OTSKP |  |  |  | 0 | 2
PP |  |  |  | OSTATNÍ POŽADAVKY - VYPRACOVÁNÍ RDS
VV
TS
P | 4 | 02944 |  | OSTAT POŽADAVKY - DOKUMENTACE SKUTEČ PROVEDENÍ V DIGIT FORMĚ | KPL | 1 | 0 | 0 | 2021_OTSKP |  |  |  | 0 | 2
PP |  |  |  | OSTAT POŽADAVKY - DOKUMENTACE SKUTEČ PROVEDENÍ V DIGIT FORMĚ
VV
TS
P | 5 | 029611 |  | OSTATNÍ POŽADAVKY - ODBORNÝ DOZOR | HOD | 48 | 0 | 0 | 2021_OTSKP |  |  |  | 0 | 2
PP |  |  |  | OSTATNÍ POŽADAVKY - ODBORNÝ DOZOR
VV
TS
SD |  | 1 |  | Zemní práce |  |  |  | 0 |  |  |  |  | 0 |  | 0 | 0
P | 6 | 13183A |  | HLOUBENÍ JAM ZAPAŽ I NEPAŽ TŘ II - BEZ DOPRAVY | M3 | 0.48 | 0 | 0 | 2021_OTSKP |  |  |  | 0 | 2
PP |  |  |  | HLOUBENÍ JAM ZAPAŽ I NEPAŽ TŘ II - BEZ DOPRAVY
VV |  |  |  | "délka [A]: 1,600 šířka [B]: 0,600 hloubka [C]: 0,500 Celkem [D]: A*B*C=0,180"
TS
P | 7 | 13273A |  | HLOUBENÍ RÝH ŠÍŘ DO 2M PAŽ I NEPAŽ TŘ. I - BEZ DOPRAVY | M3 | 1.978 | 0 | 0 | 2021_OTSKP |  |  |  | 0 | 2
PP |  |  |  | HLOUBENÍ RÝH ŠÍŘ DO 2M PAŽ I NEPAŽ TŘ. I - BEZ DOPRAVY
VV |  |  |  | "délka [A]: 5,650 šířka [B]: 0,500 hloubka [C]: 0,700 Celkem [D]: A*B*C=1,978"
TS
P | 8 | 17180 |  | ULOŽENÍ SYPANINY DO NÁSYPŮ Z NAKUPOVANÝCH MATERIÁLŮ | M3 | 0.283 | 0 | 0 | 2021_OTSKP |  |  |  | 0 | 2
PP |  |  |  | ULOŽENÍ SYPANINY DO NÁSYPŮ Z NAKUPOVANÝCH MATERIÁLŮ
VV |  |  |  | "délka [A]: 5,650 šířka [B]: 0,500 hloubka [C]: 0,100 Celkem [D]: A*B*C=0,283"
TS
P | 9 | 17411 |  | ZÁSYP JAM A RÝH ZEMINOU SE ZHUTNĚNÍM | M3 | 1.272 | 0 | 0 | 2021_OTSKP |  |  |  | 0 | 2
PP |  |  |  | ZÁSYP JAM A RÝH ZEMINOU SE ZHUTNĚNÍM
VV |  |  |  | "1.p. délka [A]: 5,650 1.p. šířka [B]: 0,500 1.p. hloubka [C]: 0,400 2.p. průměr [D]: 0,220 2.p. hloubka [E]: 0,500 2.p. objem [F]: 0,180 Celkem [F]: (A*B*C)+(F-(PI*D*D/4) =1,130+(0,18-0,038)=1,272"
TS
P | 10 | 17581 |  | OBSYP POTRUBÍ A OBJEKTŮ Z NAKUPOVANÝCH MATERIÁLŮ | M3 | 0.565 | 0 | 0 | 2021_OTSKP |  |  |  | 0 | 2
PP |  |  |  | OBSYP POTRUBÍ A OBJEKTŮ Z NAKUPOVANÝCH MATERIÁLŮ
VV |  |  |  | "délka [A]: 5,650 šířka [B]: 0,500 hloubka [C]: 0,200 Celkem [D]: A*B*C=0,565"
TS
P | 11 | 18230 |  | ROZPROSTŘENÍ ORNICE V ROVINĚ | M3 | 0.886 | 0 | 0 | 2021_OTSKP |  |  |  | 0 | 2
PP |  |  |  | ROZPROSTŘENÍ ORNICE V ROVINĚ
VV |  |  |  | "1.p. délka [A]: 5,650 1.p šířka [B]: 0,500 1.p hloubka [C]: 0,300 2.p. průměr [D]: 0,220 2.p. hloubka [E]: 0,500 Celkem [F]: A*B*C+(PI*D*D/4)=0,848+0,038=0,886"
TS
P | 12 | 18241 |  | ZALOŽENÍ TRÁVNÍKU RUČNÍM VÝSEVEM | M2 | 8.86 | 0 | 0 | 2021_OTSKP |  |  |  | 0 | 2
PP |  |  |  | ZALOŽENÍ TRÁVNÍKU RUČNÍM VÝSEVEM
VV |  |  |  | "objem [A]: 0,886 vrstva [B]: 0,100 Celkem [C]: A/B=8,86"
TS
SD |  | 70 |  | všeobecné práce pro silnoproud a slaboproud |  |  |  | 0 |  |  |  |  | 0 |  | 0 | 0
P | 13 | 701005 |  | VYHLEDÁVACÍ MARKER ZEMNÍ S MOŽNOSTÍ ZÁPISU | KUS | 1 | 0 | 0 | 2021_OTSKP |  |  |  | 0 | 2
PP |  |  |  | VYHLEDÁVACÍ MARKER ZEMNÍ S MOŽNOSTÍ ZÁPISU
VV
TS
P | 14 | 702312 |  | ZAKRYTÍ KABELŮ VÝSTRAŽNOU FÓLIÍ ŠÍŘKY PŘES 20 DO 40 CM | M | 130 | 0 | 0 | 2021_OTSKP |  |  |  | 0 | 2
PP |  |  |  | ZAKRYTÍ KABELŮ VÝSTRAŽNOU FÓLIÍ ŠÍŘKY PŘES 20 DO 40 CM
VV
TS
P | 15 | 702423 |  | KABELOVÝ PROSTUP DO OBJEKTU PŘES ZÁKLAD BETONOVÝ SVĚTLÉ ŠÍŘKY PŘES 200 MM | KUS | 1 | 0 | 0 | 2021_OTSKP |  |  |  | 0 | 2
PP |  |  |  | KABELOVÝ PROSTUP DO OBJEKTU PŘES ZÁKLAD BETONOVÝ SVĚTLÉ ŠÍŘKY PŘES 200 MM
VV
TS
P | 16 | 703511 |  | ELEKTROINSTALAČNÍ LIŠTA ŠÍŘKY DO 30 MM | M | 4 | 0 | 0 | 2021_OTSKP |  |  |  | 0 | 2
PP |  |  |  | ELEKTROINSTALAČNÍ LIŠTA ŠÍŘKY DO 30 MM
VV
TS
P | 17 | 703754 |  | PROTIPOŽÁRNÍ UCPÁVKA PROSTUPU KABELOVÉHO PR. DO 110MM, DO EI 90 MIN. | KUS | 1 | 0 | 0 | 2021_OTSKP |  |  |  | 0 | 2
PP |  |  |  | PROTIPOŽÁRNÍ UCPÁVKA PROSTUPU KABELOVÉHO PR. DO 110MM, DO EI 90 MIN.
VV
TS
P | 18 | 703756 |  | PROTIPOŽÁRNÍ TMEL ( TUBA - 1000ML ), DO EI 90 MIN. | KUS | 1 | 0 | 0 | 2021_OTSKP |  |  |  | 0 | 2
PP |  |  |  | PROTIPOŽÁRNÍ TMEL ( TUBA - 1000ML ), DO EI 90 MIN.
VV
TS
P | 19 | 703762 |  | KABELOVÁ UCPÁVKA VODĚ ODOLNÁ PRO VNITŘNÍ PRŮMĚR OTVORU 65 - 110MM | KUS | 1 | 0 | 0 | 2021_OTSKP |  |  |  | 0 | 2
PP |  |  |  | KABELOVÁ UCPÁVKA VODĚ ODOLNÁ PRO VNITŘNÍ PRŮMĚR OTVORU 65 - 110MM
VV
TS
SD |  | 74 |  | silnoproud |  |  |  | 0 |  |  |  |  | 0 |  | 0 | 0
P | 20 | 742G11 |  | KABEL NN DVOU- A TŘÍŽÍLOVÝ CU S PLASTOVOU IZOLACÍ DO 2,5 MM2 | M | 5 | 0 | 0 | 2021_OTSKP |  |  |  | 0 | 2
PP |  |  |  | KABEL NN DVOU- A TŘÍŽÍLOVÝ CU S PLASTOVOU IZOLACÍ DO 2,5 MM2
VV
TS
P | 21 | 742K11 |  | UKONČENÍ JEDNOŽÍLOVÉHO KABELU V ROZVADĚČI NEBO NA PŘÍSTROJI DO 2,5 MM2 | KUS | 1 | 0 | 0 | 2021_OTSKP |  |  |  | 0 | 2
PP |  |  |  | UKONČENÍ JEDNOŽÍLOVÉHO KABELU V ROZVADĚČI NEBO NA PŘÍSTROJI DO 2,5 MM2
VV
TS
P | 23 | 744612 |  | JISTIČ JEDNOPÓLOVÝ (10 KA) OD 4 DO 10 A | KUS | 1 | 0 | 0 | 2021_OTSKP |  |  |  | 0 | 2
PP |  |  |  | JISTIČ JEDNOPÓLOVÝ (10 KA) OD 4 DO 10 A
VV
TS
SD |  | 75 |  | slaboproud |  |  |  | 0 |  |  |  |  | 0 |  | 0 | 0
P | 2 | 02911 |  | OSTATNÍ POŽADAVKY - GEODETICKÉ ZAMĚŘENÍ | HM | 2 | 0 | 0 | 2021_OTSKP |  |  |  | 0 | 2
PP |  |  |  | OSTATNÍ POŽADAVKY - GEODETICKÉ ZAMĚŘENÍ
VV
TS
P | 22 | 742P13 |  | ZATAŽENÍ KABELU DO CHRÁNIČKY - KABEL DO 4 KG/M | M | 30 | 0 | 0 | 2021_OTSKP |  |  |  | 0 | 2
PP |  |  |  | ZATAŽENÍ KABELU DO CHRÁNIČKY - KABEL DO 4 KG/M
VV
TS
P | 24 | 75B711 |  | PŘEPĚŤOVÁ OCHRANA PRO PRVEK V KOLEJIŠTI - DODÁVKA | KUS | 3 | 0 | 0 | 2021_OTSKP |  |  |  | 0 | 2
PP |  |  |  | PŘEPĚŤOVÁ OCHRANA PRO PRVEK V KOLEJIŠTI - DODÁVKA
VV
TS
P | 25 | 75B717 |  | PŘEPĚŤOVÁ OCHRANA PRO PRVEK V KOLEJIŠTI - MONTÁŽ | KUS | 3 | 0 | 0 | 2021_OTSKP |  |  |  | 0 | 2
PP |  |  |  | PŘEPĚŤOVÁ OCHRANA PRO PRVEK V KOLEJIŠTI - MONTÁŽ
VV
TS
P | 26 | 75I811 |  | KABEL OPTICKÝ SINGLEMODE DO 12 VLÁKEN | KMVLÁKNO | 0.36 | 0 | 0 | 2021_OTSKP |  |  |  | 0 | 2
PP |  |  |  | KABEL OPTICKÝ SINGLEMODE DO 12 VLÁKEN
VV
TS
P | 27 | 75I81X |  | KABEL OPTICKÝ SINGLEMODE - MONTÁŽ | M | 30 | 0 | 0 | 2021_OTSKP |  |  |  | 0 | 2
PP |  |  |  | KABEL OPTICKÝ SINGLEMODE - MONTÁŽ
VV
TS
P | 28 | 75I911 |  | OPTOTRUBKA HDPE PRŮMĚRU DO 40 MM | M | 260 | 0 | 0 | 2021_OTSKP |  |  |  | 0 | 2
PP |  |  |  | OPTOTRUBKA HDPE PRŮMĚRU DO 40 MM
VV
TS
P | 29 | 75I91X |  | OPTOTRUBKA HDPE - MONTÁŽ | M | 390 | 0 | 0 | 2021_OTSKP |  |  |  | 0 | 2
PP |  |  |  | OPTOTRUBKA HDPE - MONTÁŽ
VV
TS
P | 30 | 75I921 |  | OPTOTRUBKA HDPE S LANKEM PRŮMĚRU DO 40 MM | M | 130 | 0 | 0 | 2021_OTSKP |  |  |  | 0 | 2
PP |  |  |  | OPTOTRUBKA HDPE S LANKEM PRŮMĚRU DO 40 MM
VV
TS
P | 31 | 75I961 |  | OPTOTRUBKA - HERMETIZACE ÚSEKU DO 2000 M | ÚSEK | 9 | 0 | 0 | 2021_OTSKP |  |  |  | 0 | 2
PP |  |  |  | OPTOTRUBKA - HERMETIZACE ÚSEKU DO 2000 M
VV
TS
P | 32 | 75I962 |  | OPTOTRUBKA - KALIBRACE | M | 390 | 0 | 0 | 2021_OTSKP |  |  |  | 0 | 2
PP |  |  |  | OPTOTRUBKA - KALIBRACE
VV
TS
P | 33 | 75IA11 |  | OPTOTRUBKOVÁ SPOJKA PRŮMĚRU DO 40 MM | KUS | 1 | 0 | 0 | 2021_OTSKP |  |  |  | 0 | 2
PP |  |  |  | OPTOTRUBKOVÁ SPOJKA PRŮMĚRU DO 40 MM
VV
TS
P | 34 | 75IA1X |  | OPTOTRUBKOVÁ SPOJKA - MONTÁŽ | KUS | 1 | 0 | 0 | 2021_OTSKP |  |  |  | 0 | 2
PP |  |  |  | OPTOTRUBKOVÁ SPOJKA - MONTÁŽ
VV
TS
P | 35 | 75ID21 |  | PLASTOVÁ ZEMNÍ KOMORA PRO ULOŽENÍ SPOJKY | KUS | 2 | 0 | 0 | 2021_OTSKP |  |  |  | 0 | 2
PP |  |  |  | PLASTOVÁ ZEMNÍ KOMORA PRO ULOŽENÍ SPOJKY
VV
TS
P | 36 | 75ID2X |  | PLASTOVÁ ZEMNÍ KOMORA PRO ULOŽENÍ SPOJKY - MONTÁŽ | KUS | 2 | 0 | 0 | 2021_OTSKP |  |  |  | 0 | 2
PP |  |  |  | PLASTOVÁ ZEMNÍ KOMORA PRO ULOŽENÍ SPOJKY - MONTÁŽ
VV
TS
P | 37 | 75ID31 |  | PLASTOVÁ ZEMNÍ KOMORA TĚSNENÍ PRO HDPE TRUBKU DO 40 MM | KUS | 6 | 0 | 0 | 2021_OTSKP |  |  |  | 0 | 2
PP |  |  |  | PLASTOVÁ ZEMNÍ KOMORA TĚSNENÍ PRO HDPE TRUBKU DO 40 MM
VV
TS
P | 38 | 75ID3X |  | PLASTOVÁ ZEMNÍ KOMORA TĚSNENÍ PRO HDPE TRUBKU DO 40 MM - MONTÁŽ | KUS | 6 | 0 | 0 | 2021_OTSKP |  |  |  | 0 | 2
PP |  |  |  | PLASTOVÁ ZEMNÍ KOMORA TĚSNENÍ PRO HDPE TRUBKU DO 40 MM - MONTÁŽ
VV
TS
P | 39 | 75IE71 |  | SKŘÍŇ KLIMATIZOVANÁ JEDNODUCHÁ PŘES 25 U | KUS | 1 | 0 | 0 | 2021_OTSKP |  |  |  | 0 | 2
PP |  |  |  | SKŘÍŇ KLIMATIZOVANÁ JEDNODUCHÁ PŘES 25 U
VV
TS
P | 40 | 75IE7X |  | SKŘÍŇ KLIMATIZOVANÁ JEDNODUCHÁ PŘES 25 U - MONTÁŽ | KUS | 1 | 0 | 0 | 2021_OTSKP |  |  |  | 0 | 2
PP |  |  |  | SKŘÍŇ KLIMATIZOVANÁ JEDNODUCHÁ PŘES 25 U - MONTÁŽ
VV
TS
P | 41 | 75IF31 |  | ZEMNÍCÍ SVORKOVNICE | KUS | 1 | 0 | 0 | 2021_OTSKP |  |  |  | 0 | 2
PP |  |  |  | ZEMNÍCÍ SVORKOVNICE
VV
TS
P | 42 | 75IF3X |  | ZEMNÍCÍ SVORKOVNICE - MONTÁŽ | KUS | 1 | 0 | 0 | 2021_OTSKP |  |  |  | 0 | 2
PP |  |  |  | ZEMNÍCÍ SVORKOVNICE - MONTÁŽ
VV
TS
P | 43 | 75IF91 |  | KONSTRUKCE DO SKŘÍNĚ 19" PRO UPEVNĚNÍ ZAŘÍZENÍ | KUS | 1 | 0 | 0 | 2021_OTSKP |  |  |  | 0 | 2
PP |  |  |  | KONSTRUKCE DO SKŘÍNĚ 19" PRO UPEVNĚNÍ ZAŘÍZENÍ
VV
TS
P | 44 | 75IF9X |  | KONSTRUKCE DO SKŘÍNĚ 19" PRO UPEVNĚNÍ ZAŘÍZENÍ - MONTÁŽ | KUS | 1 | 0 | 0 | 2021_OTSKP |  |  |  | 0 | 2
PP |  |  |  | KONSTRUKCE DO SKŘÍNĚ 19" PRO UPEVNĚNÍ ZAŘÍZENÍ - MONTÁŽ
VV
TS
P | 45 | 75IH61 |  | UKONČENÍ KABELU OPTICKÉHO DO 12 VLÁKEN | KUS | 2 | 0 | 0 | 2021_OTSKP |  |  |  | 0 | 2
PP |  |  |  | UKONČENÍ KABELU OPTICKÉHO DO 12 VLÁKEN
VV
TS
P | 46 | 75IH91 |  | UKONČENÍ KABELU ŠTÍTEK KABELOVÝ | KUS | 2 | 0 | 0 | 2021_OTSKP |  |  |  | 0 | 2
PP |  |  |  | UKONČENÍ KABELU ŠTÍTEK KABELOVÝ
VV
TS
P | 47 | 75IH9X |  | UKONČENÍ KABELU ŠTÍTEK KABELOVÝ - MONTÁŽ | KUS | 2 | 0 | 0 | 2021_OTSKP |  |  |  | 0 | 2
PP |  |  |  | UKONČENÍ KABELU ŠTÍTEK KABELOVÝ - MONTÁŽ
VV
TS
P | 48 | 75II71 |  | SPOJKA OPTICKÁ DO 72 VLÁKEN | KUS | 1 | 0 | 0 | 2021_OTSKP |  |  |  | 0 | 2
PP |  |  |  | SPOJKA OPTICKÁ DO 72 VLÁKEN
VV
TS
P | 49 | 75IK11 |  | MĚŘENÍ STÁVAJÍCÍHO OPTICKÉHO KABELU | VLÁKNO | 12 | 0 | 0 | 2021_OTSKP |  |  |  | 0 | 2
PP |  |  |  | MĚŘENÍ STÁVAJÍCÍHO OPTICKÉHO KABELU
VV
TS
P | 50 | 75J213 |  | KABEL SDĚLOVACÍ PRO VNITŘNÍ POUŽITÍ DO 10 PÁRŮ PRŮMĚRU 0,8 MM | KMPÁR | 0.015 | 0 | 0 | 2021_OTSKP |  |  |  | 0 | 2
PP |  |  |  | KABEL SDĚLOVACÍ PRO VNITŘNÍ POUŽITÍ DO 10 PÁRŮ PRŮMĚRU 0,8 MM
VV
TS
P | 51 | 75J23X |  | KABEL SDĚLOVACÍ, MONTÁŽ A UPEVNĚNÍ | M | 15 | 0 | 0 | 2021_OTSKP |  |  |  | 0 | 2
PP |  |  |  | KABEL SDĚLOVACÍ, MONTÁŽ A UPEVNĚNÍ
VV
TS
P | 52 | 75J311 |  | KABEL SDĚLOVACÍ PRO STRUKTUROVANOU KABELÁŽ UTP | KMPÁR | 0.09 | 0 | 0 | 2021_OTSKP |  |  |  | 0 | 2
PP |  |  |  | KABEL SDĚLOVACÍ PRO STRUKTUROVANOU KABELÁŽ UTP
VV
TS
P | 53 | 75J31X |  | KABEL SDĚLOVACÍ PRO STRUKTUROVANOU KABELÁŽ UTP - MONTÁŽ | KMPÁR | 0.09 | 0 | 0 | 2021_OTSKP |  |  |  | 0 | 2
PP |  |  |  | KABEL SDĚLOVACÍ PRO STRUKTUROVANOU KABELÁŽ UTP - MONTÁŽ
VV
TS
P | 54 | 75J921 |  | OPTICKÝ PATCHCORD SINGLEMODE DO 5 M | KUS | 8 | 0 | 0 | 2021_OTSKP |  |  |  | 0 | 2
PP |  |  |  | OPTICKÝ PATCHCORD SINGLEMODE DO 5 M
VV
TS
P | 55 | 75J92X |  | OPTICKÝ PATCHCORD SINGLEMODE - MONTÁŽ | KUS | 8 | 0 | 0 | 2021_OTSKP |  |  |  | 0 | 2
PP |  |  |  | OPTICKÝ PATCHCORD SINGLEMODE - MONTÁŽ
VV
TS
P | 56 | 75JA51 |  | ROZVADĚČ STRUKT. KABELÁŽE, ORGANIZAR-DODÁVKA | KUS | 1 | 0 | 0 | 2021_OTSKP |  |  |  | 0 | 2
PP |  |  |  | ROZVADĚČ STRUKT. KABELÁŽE, ORGANIZAR-DODÁVKA
VV
TS
P | 57 | 75JA53 |  | ROZVADĚČ STRUKT. KABELÁŽE, PATCHPANEL, 24 ZÁSUVEK, DODÁVKA | KUS | 1 | 0 | 0 | 2021_OTSKP |  |  |  | 0 | 2
PP |  |  |  | ROZVADĚČ STRUKT. KABELÁŽE, PATCHPANEL, 24 ZÁSUVEK, DODÁVKA
VV
TS
P | 58 | 75K311 |  | ZÁLOŽNÍ ZDROJ UPS 230 V DO 500 VA - DODÁVKA | KUS | 1 | 0 | 0 | 2021_OTSKP |  |  |  | 0 | 2
PP |  |  |  | ZÁLOŽNÍ ZDROJ UPS 230 V DO 500 VA - DODÁVKA
VV
TS
P | 59 | 75K31X |  | ZÁLOŽNÍ ZDROJ UPS 230 V DO 500 VA - MONTÁŽ | KUS | 1 | 0 | 0 | 2021_OTSKP |  |  |  | 0 | 2
PP |  |  |  | ZÁLOŽNÍ ZDROJ UPS 230 V DO 500 VA - MONTÁŽ
VV
TS
P | 60 | 75M912 |  | DATOVÁ INFRASTRUKTURA LAN, SWITCH ETHERNET L2 - 24X10/100 + 2XUPLINK | KUS | 1 | 0 | 0 | 2021_OTSKP |  |  |  | 0 | 2
PP |  |  |  | DATOVÁ INFRASTRUKTURA LAN, SWITCH ETHERNET L2 - 24X10/100 + 2XUPLINK
VV
TS
P | 61 | 75M917 |  | DATOVÁ INFRASTRUKTURA LAN, SWITCH ETHERNET L2 - DOPLNĚNÍ 1GE SFP LH | KUS | 2 | 0 | 0 | 2021_OTSKP |  |  |  | 0 | 2
PP |  |  |  | DATOVÁ INFRASTRUKTURA LAN, SWITCH ETHERNET L2 - DOPLNĚNÍ 1GE SFP LH
VV
TS
P | 62 | 75M91X |  | DATOVÁ INFRASTRUKTURA LAN, SWITCH ETHERNET L2 - MONTÁŽ | KUS | 1 | 0 | 0 | 2021_OTSKP |  |  |  | 0 | 2
PP |  |  |  | DATOVÁ INFRASTRUKTURA LAN, SWITCH ETHERNET L2 - MONTÁŽ
VV
TS
P | 63 | R75O1E8 |  | KABELOVÁ KNIHA - VYHOTOVENÍ | KM | 0.09 | 0 | 0 | OTSKP_2020 |  |  |  | 0 | 2
PP |  |  |  | KABELOVÁ KNIHA - VYHOTOVENÍ
VV
TS

## D.1.3_D.1.3.1_PS 11-03-11
ASPESZDC | [13 empty] | 3
|  |  |  | Soupis prací objektu | [8 empty] | 0 | 3
S | Stavba: | 2021/16 |  | Výstavba železniční zastávky Orel |  |  | PS 11-03-11 | 0 | Aspe |  |  |  | 0,00 | 2
O | Objekt: | D.1.3 |  | Silnoproudá technologie včetně DŘT | [8 empty] | 15,00 | 2
O1 | Objekt: | D.1.3.1 |  | Dispečerská řídící technika (DŘT) | [8 empty] | 21,00 | 2
O2 | Rozpočet: | PS 11-03-11 |  | ZAST Orel, DDTS
Typ | Poř. číslo | Kód položky | Varianta | Název položky | MJ | Množství | Jednotková cena |  | Cenová soustava | Zatřídění monitoring
[7 empty] | Jednotková | Celkem |  | Úroveň 1 | Úroveň 2 | Úroveň 3
0 | 1 | 2 | 3 | 4 | 5 | 6 | 9 | 10 | 11 | 12 | 13 | 14
SD |  | 7 |  | Přidružená stavební výroba |  |  |  | 0 |  |  |  |  | 0 |  | 0 | 0
P | 1 | 747703 |  | ZKUŠEBNÍ PROVOZ | HOD | 24 | 0 | 0 | 2021_OTSKP |  |  |  | 0 | 2
PP |  |  |  | ZKUŠEBNÍ PROVOZ
VV
TS
P | 2 | 747704 |  | ZAŠKOLENÍ OBSLUHY | HOD | 8 | 0 | 0 | 2021_OTSKP |  |  |  | 0 | 2
PP |  |  |  | ZAŠKOLENÍ OBSLUHY
VV
TS
P | 3 | 75O923 |  | DDTS ŽDC, SW DOPLNĚNÍ INS | KUS | 4 | 0 | 0 | 2021_OTSKP |  |  |  | 0 | 2
PP |  |  |  | DDTS ŽDC, SW DOPLNĚNÍ INS
VV
TS
P | 4 | 75O926 |  | DDTS ŽDC, SW DOPLNĚNÍ TES | KUS | 1 | 0 | 0 | 2021_OTSKP |  |  |  | 0 | 2
PP |  |  |  | DDTS ŽDC, SW DOPLNĚNÍ TES
VV
TS
P | 5 | 75O934 |  | DDTS ŽDC, SW DOPLNĚNÍ STACIONÁRNÍHO KLIENTA | KUS | 5 | 0 | 0 | 2021_OTSKP |  |  |  | 0 | 2
PP |  |  |  | DDTS ŽDC, SW DOPLNĚNÍ STACIONÁRNÍHO KLIENTA
VV
TS
P | 6 | 75O939 |  | DDTS ŽDC, SW DOPLNĚNÍ TENKÉHO KLIENTA | KUS | 2 | 0 | 0 | 2021_OTSKP |  |  |  | 0 | 2
PP |  |  |  | DDTS ŽDC, SW DOPLNĚNÍ TENKÉHO KLIENTA
VV
TS
P | 7 | 75O942 |  | DDTS ŽDC, INTEGRACE OSV | KUS | 1 | 0 | 0 | 2021_OTSKP |  |  |  | 0 | 2
PP |  |  |  | DDTS ŽDC, INTEGRACE OSV
VV
TS
P | 8 | 75O947 |  | DDTS ŽDC, INTEGRACE OSE | KUS | 1 | 0 | 0 | 2021_OTSKP |  |  |  | 0 | 2
PP |  |  |  | DDTS ŽDC, INTEGRACE OSE
VV
TS
P | 9 | 75O948 |  | DDTS ŽDC, INTEGRACE ROZ | KUS | 1 | 0 | 0 | 2021_OTSKP |  |  |  | 0 | 2
PP |  |  |  | DDTS ŽDC, INTEGRACE ROZ
VV
TS
P | 10 | 75O94B |  | DDTS ŽDC, INTEGRACE AKTIVNÍHO PRVKU PŘENOSOVÉHO SYSTÉMU LTDS | KUS | 1 | 0 | 0 | 2021_OTSKP |  |  |  | 0 | 2
PP |  |  |  | DDTS ŽDC, INTEGRACE AKTIVNÍHO PRVKU PŘENOSOVÉHO SYSTÉMU LTDS
VV
TS
P | 11 | 75O952 |  | DDTS ŽDC, PARAMETRIZACE A NAPLNĚNÍ DATOVÝCH STRUKTUR | KUS | 1 | 0 | 0 | 2021_OTSKP |  |  |  | 0 | 2
PP |  |  |  | DDTS ŽDC, PARAMETRIZACE A NAPLNĚNÍ DATOVÝCH STRUKTUR
VV
TS
P | 12 | 75O954 |  | DDTS ŽDC, SYSTÉMOVÁ A DATOVÁ ANALÝZA TECHNOLOGICKÉHO MODELU | KUS | 1 | 0 | 0 | 2021_OTSKP |  |  |  | 0 | 2
PP |  |  |  | DDTS ŽDC, SYSTÉMOVÁ A DATOVÁ ANALÝZA TECHNOLOGICKÉHO MODELU
VV
TS
P | 13 | 75O955 |  | DDTS ŽDC, ÚPRAVA A ODZKOUŠENÍ PROGRAMOVÝCH PROSTŘEDKŮ | KUS | 1 | 0 | 0 | 2021_OTSKP |  |  |  | 0 | 2
PP |  |  |  | DDTS ŽDC, ÚPRAVA A ODZKOUŠENÍ PROGRAMOVÝCH PROSTŘEDKŮ
VV
TS
P | 14 | 75O956 |  | DDTS ŽDC, KONFIGURACE PŘENOSŮ DAT JEDNOTLIVÝCH TLS | KUS | 4 | 0 | 0 | 2021_OTSKP |  |  |  | 0 | 2
PP |  |  |  | DDTS ŽDC, KONFIGURACE PŘENOSŮ DAT JEDNOTLIVÝCH TLS
VV
TS
P | 15 | 75O958 |  | DDTS ŽDC, ODZKOUŠENÍ PROGRAMOVÉHO VYBAVENÍ | KUS | 1 | 0 | 0 | 2021_OTSKP |  |  |  | 0 | 2
PP |  |  |  | DDTS ŽDC, ODZKOUŠENÍ PROGRAMOVÉHO VYBAVENÍ
VV
TS
P | 16 | 75O959 |  | DDTS ŽDC, ZÁVĚREČNÁ ZKOUŠKA | HOD | 16 | 0 | 0 | 2021_OTSKP |  |  |  | 0 | 2
PP |  |  |  | DDTS ŽDC, ZÁVĚREČNÁ ZKOUŠKA
VV
TS
P | 17 | 75O95E |  | DDTS ŽDC, INTEGRACE NAPÁJECÍHO ZDROJE | KUS | 1 | 0 | 0 | 2021_OTSKP |  |  |  | 0 | 2
PP |  |  |  | DDTS ŽDC, INTEGRACE NAPÁJECÍHO ZDROJE
VV
TS

## D.2.1_D.2.1.1_SO 11-10-01
ASPESZDC | [13 empty] | 3
|  |  |  | Soupis prací objektu | [8 empty] | 0 | 3
S | Stavba: | 2021/16 |  | Výstavba železniční zastávky Orel |  |  | SO 11-10-01 | 0 | Aspe |  |  |  | 0,00 | 2
O | Objekt: | D.2.1 |  | Inženýrské objekty | [8 empty] | 15,00 | 2
O1 | Objekt: | D.2.1.1 |  | Železniční svršek a spodek | [8 empty] | 21,00 | 2
O2 | Rozpočet: | SO 11-10-01 |  | Železniční svršek
Typ | Poř. číslo | Kód položky | Varianta | Název položky | MJ | Množství | Jednotková cena |  | Cenová soustava | Zatřídění monitoring
[7 empty] | Jednotková | Celkem |  | Úroveň 1 | Úroveň 2 | Úroveň 3
0 | 1 | 2 | 3 | 4 | 5 | 6 | 9 | 10 | 11 | 12 | 13 | 14
SD |  | 0 |  | Všeobecné konstrukce a práce |  |  |  | 0 |  |  |  |  | 0 |  | 0 | 0
P | 1 | 015112R | 901 | POPLATKY ZA LIKVIDACŮ ODPADŮ NEKONTAMINOVANÝCH - 17 05 04 VYTĚŽENÉ ZEMINY A HORNINY - II. TŘÍDA TĚŽITELNOSTI VČ. DOPRAVY | T | 284.4 | 0 | 0 | 2021_OTSKP |  |  |  | 0 | 2
PP
VV |  |  |  | Úprava stávajících banketových stezek - 790*0,2*1,8=284,400 [A]
TS |  |  |  | 1. Položka obsahuje: – veškeré poplatky provozovateli skládky, recyklační linky nebo jiného zařízení na zpracování nebo likvidaci odpadů související s převzetím, uložením, zpracováním nebo likvidací odpadu 2. Položka neobsahuje: – náklady spojené s dopravou odpadu z místa stavby na místo převzetí provozovatelem skládky, recyklační linky nebo jiného zařízení na zpracování nebo likvidaci odpadů 3. Způsob měření: Tunou se rozumí hmotnost odpadu vytříděného v souladu se zákonem č. 185/2001 Sb., o nakládání s odpady, v platném znění.
SD |  | 1 |  | Zemní práce |  |  |  | 0 |  |  |  |  | 0 |  | 0 | 0
P | 2 | 12931 |  | ČIŠTĚNÍ PŘÍKOPŮ OD NÁNOSU DO 0,25M3/M | M | 790 | 0 | 0 | 2021_OTSKP |  |  |  | 0 | 2
PP
VV |  |  |  | Úprava stávajících banketových stezek - 440+350=790,000 [A]
TS |  |  |  | Součástí položky je vodorovná a svislá doprava, přemístění, přeložení, manipulace s materiálem a uložení na skládku. Nezahrnuje poplatek za skládku, který se vykazuje v položce 0141** (s výjimkou malého množství materiálu, kde je možné poplatek zahrnout do jednotkové ceny položky – tento fakt musí být uveden v doplňujícím textu k položce)
SD |  | 5 |  | Komunikace |  |  |  | 0 |  |  |  |  | 0 |  | 0 | 0
P | 3 | 513550R |  | KOLEJOVÉ LOŽE - DOPLNĚNÍ Z KAMENIVA HRUBÉHO DRCENÉHO (ŠTĚRK) | M3 | 119 | 0 | 0 | 2021_OTSKP |  |  |  | 0 | 2
PP
VV |  |  |  | dosypaní KL po zřízení nástupiště - 53=53,000 [A] doplnění KL pro směrovou a výškovou úpravu koleje (délka*m3/m) - 440*0,15=66,000 [B] Celkem: A+B=119,000 [C]
TS |  |  |  | 1. Položka obsahuje: – dodávku, dopravu a uložení kameniva předepsané specifikace a frakce v požadované míře zhutnění 2. Položka neobsahuje: X 3. Způsob měření: Měří se objem kolejového lože v projektovaném profilu.
P | 4 | 542121R |  | SMĚROVÉ A VÝŠKOVÉ VYROVNÁNÍ KOLEJE NA PRAŽCÍCH BETONOVÝCH DO 0,05 M | M | 440 | 0 | 0 | 2021_OTSKP |  |  |  | 0 | 2
PP
VV |  |  |  | v km - (75,185-74,745)*1000=440,000 [A]
TS |  |  |  | 1. Položka obsahuje: – podbíjení pražců, vyrovnání nivelety stávající koleje nebo výhybkové konstrukce do 50 mm při zapojování na novostavbu (přechodový úsek) – příplatky za ztížené podmínky při práci v koleji, např. překážky po stranách koleje, práci v tunelu apod. 2. Položka neobsahuje: – případné doplnění štěrkového lože 3. Způsob měření: Měří se délka koleje ve smyslu ČSN 73 6360, tj. v ose koleje.
SD |  | 9 |  | Ostatní konstrukce a práce |  |  |  | 0 |  |  |  |  | 0 |  | 0 | 0
P | 5 | 923941R |  | ZAJIŠŤOVACÍ ZNAČKA KONZOLOVÁ (K) VČETNĚ OCELOVÉHO SLOUPKU | KUS | 10 | 0 | 0 | 2021_OTSKP |  |  |  | 0 | 2
PP
VV
TS |  |  |  | 1. Položka obsahuje: – geodetické zaměření a kontrolu připravenosti pro osazení značky – dodávku konzolové zajišťovací značky a slopku v požadovaném provedení – vykopání jamky, osazení a zabetonování sloupku a upevnění podpůrné konstrukce na sloupek – nalepení nebo uchycení zajišťovací značky a další související práce – všechny potřebné pomůcky, stroje, nářadí a pomocný materiál – kontrolní měření – vyhotovení příslušné dokumentace 2. Položka neobsahuje: X 3. Způsob měření: Udává se počet kusů kompletní konstrukce nebo práce.

## D.2.1_D.2.1.1_SO 11-14-01
ASPESZDC | [13 empty] | 3
|  |  |  | Soupis prací objektu | [8 empty] | 0 | 3
S | Stavba: | 2021/16 |  | Výstavba železniční zastávky Orel |  |  | SO 11-14-01 | 0 | Aspe |  |  |  | 0,00 | 2
O | Objekt: | D.2.1 |  | Inženýrské objekty | [8 empty] | 15,00 | 2
O1 | Objekt: | D.2.1.1 |  | Železniční svršek a spodek | [8 empty] | 21,00 | 2
O2 | Rozpočet: | SO 11-14-01 |  | Výstroj trati
Typ | Poř. číslo | Kód položky | Varianta | Název položky | MJ | Množství | Jednotková cena |  | Cenová soustava | Zatřídění monitoring
[7 empty] | Jednotková | Celkem |  | Úroveň 1 | Úroveň 2 | Úroveň 3
0 | 1 | 2 | 3 | 4 | 5 | 6 | 9 | 10 | 11 | 12 | 13 | 14
SD |  | 9 |  | Ostatní konstrukce a práce |  |  |  | 0 |  |  |  |  | 0 |  | 0 | 0
P | 1 | 923411 |  | NÁVĚST "VLAK SE BLÍŽÍ K ZASTÁVCE" - ZÁKLADNÍ TABULE | KUS | 2 | 0 | 0 | 2021_OTSKP |  |  |  | 0 | 2
PP
VV
TS |  |  |  | 1. Položka obsahuje: – dodávku a montáž návěsti v příslušném provedení na sloupek, popř. jinou podpůrnou konstrukci včetně upevňovacího a pomocného materiálu – protikorozní úpravu, není-li tato provedena již z výroby nebo daná vlastnostmi použitého materiálu – odrazky nebo retroreflexní fólie 2. Položka neobsahuje: – nosnou konstrukci, např. sloupek, konzolu apod. včetně základu a zemních prácí 3. Způsob měření: Udává se počet kusů kompletní konstrukce nebo práce.
P | 2 | 923431 |  | NÁVĚST "KONEC NÁSTUPIŠTĚ" | KUS | 2 | 0 | 0 | 2021_OTSKP |  |  |  | 0 | 2
PP
VV
TS |  |  |  | 1. Položka obsahuje: – dodávku a montáž návěsti v příslušném provedení na sloupek, popř. jinou podpůrnou konstrukci včetně upevňovacího a pomocného materiálu – protikorozní úpravu, není-li tato provedena již z výroby nebo daná vlastnostmi použitého materiálu – odrazky nebo retroreflexní fólie 2. Položka neobsahuje: – nosnou konstrukci, např. sloupek, konzolu apod. včetně základu a zemních prácí 3. Způsob měření: Udává se počet kusů kompletní konstrukce nebo práce.
P | 3 | 923482 |  | STANIČNÍK - TABULE "ÚZKÁ" Z UŽITÉHO MATERIÁLU | KUS | 1 | 0 | 0 | 2021_OTSKP |  |  |  | 0 | 2
PP
VV |  |  |  | zpětná montáž stávajícího staničníku do nové polohy
TS |  |  |  | 1. Položka obsahuje: – dodávku a montáž návěsti v příslušném provedení na sloupek, popř. jinou podpůrnou konstrukci včetně upevňovacího a pomocného materiálu – protikorozní úpravu, není-li tato provedena již z výroby nebo daná vlastnostmi použitého materiálu – odrazky nebo retroreflexní fólie 2. Položka neobsahuje: – nosnou konstrukci, např. sloupek, konzolu apod. včetně základu a zemních prácí 3. Způsob měření: Udává se počet kusů kompletní konstrukce nebo práce.
P | 4 | 923821 |  | SLOUPEK DN 60 PRO NÁVĚST | KUS | 6 | 0 | 0 | 2021_OTSKP |  |  |  | 0 | 2
PP
VV |  |  |  | pro návěst "konec nástupiště" - 2=2,000 [A] pro návěst "vlak se blíží k zastávce" - 4=4,000 [B] Celkem: A+B=6,000 [C]
TS |  |  |  | 1. Položka obsahuje: – dodání a osazení sloupku v příslušném provedení včetně základu nebo patky a zemních prací – protikorozní úpravu, není-li tato provedena již z výroby nebo daná vlastnostmi použitého materiálu 2. Položka neobsahuje: X 3. Způsob měření: Udává se počet kusů kompletní konstrukce nebo práce.
P | 5 | 965841 |  | DEMONTÁŽ JAKÉKOLIV NÁVĚSTI | KUS | 1 | 0 | 0 | 2021_OTSKP |  |  |  | 0 | 2
PP
VV |  |  |  | staničník
TS |  |  |  | 1. Položka obsahuje: – zahrnuje veškeré činnosti, zařízení a materiál nutných k odstranění konstrukce – naložení vybouraného materiálu na dopravní prostředek – příplatky za ztížené podmínky při práci v kolejišti, např. za překážky na straně koleje apod. 2. Položka neobsahuje: – odvoz vybouraného materiálu do skladu nebo na likvidaci – poplatky za likvidaci odpadů, nacení se položkami ze ssd 0 3. Způsob měření: Udává se počet kusů kompletní konstrukce nebo práce.

## D.2.1_D.2.1.2_SO 11-12-01
ASPESZDC | [13 empty] | 3
|  |  |  | Soupis prací objektu | [8 empty] | 0 | 3
S | Stavba: | 2021/16 |  | Výstavba železniční zastávky Orel |  |  | SO 11-12-01 | 0 | Aspe |  |  |  | 0,00 | 2
O | Objekt: | D.2.1 |  | Inženýrské objekty | [8 empty] | 15,00 | 2
O1 | Objekt: | D.2.1.2 |  | Nástupiště | [8 empty] | 21,00 | 2
O2 | Rozpočet: | SO 11-12-01 |  | ZAST Orel, nástupiště
Typ | Poř. číslo | Kód položky | Varianta | Název položky | MJ | Množství | Jednotková cena |  | Cenová soustava | Zatřídění monitoring
[7 empty] | Jednotková | Celkem |  | Úroveň 1 | Úroveň 2 | Úroveň 3
0 | 1 | 2 | 3 | 4 | 5 | 6 | 9 | 10 | 11 | 12 | 13 | 14
SD |  | 0 |  | Všeobecné konstrukce a práce |  |  |  | 0 |  |  |  |  | 0 |  | 0 | 0
P | 1 | 015112R | 901 | POPLATKY ZA LIKVIDACŮ ODPADŮ NEKONTAMINOVANÝCH - 17 05 04 VYTĚŽENÉ ZEMINY A HORNINY - II. TŘÍDA TĚŽITELNOSTI VČ. DOPRAVY | T | 236.16 | 0 | 0 | 2021_OTSKP |  |  |  | 0 | 2
PP
VV |  |  |  | nevyužité zeminy z odkopávek a sejmutí ornice - (31,2+100)*1,8=236,160 [A]
TS |  |  |  | 1. Položka obsahuje: – veškeré poplatky provozovateli skládky, recyklační linky nebo jiného zařízení na zpracování nebo likvidaci odpadů související s převzetím, uložením, zpracováním nebo likvidací odpadu 2. Položka neobsahuje: – náklady spojené s dopravou odpadu z místa stavby na místo převzetí provozovatelem skládky, recyklační linky nebo jiného zařízení na zpracování nebo likvidaci odpadů 3. Způsob měření: Tunou se rozumí hmotnost odpadu vytříděného v souladu se zákonem č. 185/2001 Sb., o nakládání s odpady, v platném znění.
P | 2 | 015130R | 904 | POPLATKY ZA LIKVIDACŮ ODPADŮ NEKONTAMINOVANÝCH - 17 03 02 VYBOURANÝ ASFALTOVÝ BETON BEZ DEHTU VČ. DOPRAVY | T | 2.2975 | 0 | 0 | 2021_OTSKP |  |  |  | 0 | 2
PP
VV |  |  |  | 0,919*2,5=2,298 [A]
TS |  |  |  | 1. Položka obsahuje: – veškeré poplatky provozovateli skládky, recyklační linky nebo jiného zařízení na zpracování nebo likvidaci odpadů související s převzetím, uložením, zpracováním nebo likvidací odpadu 2. Položka neobsahuje: – náklady spojené s dopravou odpadu z místa stavby na místo převzetí provozovatelem skládky, recyklační linky nebo jiného zařízení na zpracování nebo likvidaci odpadů 3. Způsob měření: Tunou se rozumí hmotnost odpadu vytříděného v souladu se zákonem č. 185/2001 Sb., o nakládání s odpady, v platném znění.
P | 3 | 015140R | 905 | POPLATKY ZA LIKVIDACŮ ODPADŮ NEKONTAMINOVANÝCH - 17 01 01 BETON Z DEMOLIC OBJEKTŮ, ZÁKLADŮ TV | T | 4.477 | 0 | 0 | 2021_OTSKP |  |  |  | 0 | 2
PP
VV |  |  |  | beton dlaždice - 1,544*2,2=3,397 [A] obrubník - 12*0,09=1,080 [B] Celkem: A+B=4,477 [C]
TS |  |  |  | 1. Položka obsahuje: – veškeré poplatky provozovateli skládky, recyklační linky nebo jiného zařízení na zpracování nebo likvidaci odpadů související s převzetím, uložením, zpracováním nebo likvidací odpadu 2. Položka neobsahuje: – náklady spojené s dopravou odpadu z místa stavby na místo převzetí provozovatelem skládky, recyklační linky nebo jiného zařízení na zpracování nebo likvidaci odpadů 3. Způsob měření: Tunou se rozumí hmotnost odpadu vytříděného v souladu se zákonem č. 185/2001 Sb., o nakládání s odpady, v platném znění.
P | 4 | 015160R | 902 | POPLATKY ZA LIKVIDACŮ ODPADŮ NEKONTAMINOVANÝCH - 02 01 03 SMÝCENÉ STROMY A KEŘE VČ. DOPRAVY | T | 1 | 0 | 0 | 2021_OTSKP |  |  |  | 0 | 2
PP
VV
TS |  |  |  | 1. Položka obsahuje: – veškeré poplatky provozovateli skládky, recyklační linky nebo jiného zařízení na zpracování nebo likvidaci odpadů související s převzetím, uložením, zpracováním nebo likvidací odpadu 2. Položka neobsahuje: – náklady spojené s dopravou odpadu z místa stavby na místo převzetí provozovatelem skládky, recyklační linky nebo jiného zařízení na zpracování nebo likvidaci odpadů 3. Způsob měření: Tunou se rozumí hmotnost odpadu vytříděného v souladu se zákonem č. 185/2001 Sb., o nakládání s odpady, v platném znění.
P | 5 | 015330R | 903 | POPLATKY ZA LIKVIDACŮ ODPADŮ NEKONTAMINOVANÝCH - 17 05 04 KAMENNÁ SUŤ VČ. DOPRAVY | T | 1.2816 | 0 | 0 | 2021_OTSKP |  |  |  | 0 | 2
PP
VV |  |  |  | ložná vrstva pod dlažbou - 0,712*1,8=1,282 [A]
TS |  |  |  | 1. Položka obsahuje: – veškeré poplatky provozovateli skládky, recyklační linky nebo jiného zařízení na zpracování nebo likvidaci odpadů související s převzetím, uložením, zpracováním nebo likvidací odpadu 2. Položka neobsahuje: – náklady spojené s dopravou odpadu z místa stavby na místo převzetí provozovatelem skládky, recyklační linky nebo jiného zařízení na zpracování nebo likvidaci odpadů 3. Způsob měření: Tunou se rozumí hmotnost odpadu vytříděného v souladu se zákonem č. 185/2001 Sb., o nakládání s odpady, v platném znění.
SD |  | 1 |  | Zemní práce |  |  |  | 0 |  |  |  |  | 0 |  | 0 | 0
P | 6 | 11120 |  | ODSTRANĚNÍ KŘOVIN | M2 | 80 | 0 | 0 | 2021_OTSKP |  |  |  | 0 | 2
PP
VV
TS |  |  |  | odstranění křovin a stromů do průměru 100 mm doprava dřevin bez ohledu na vzdálenost spálení na hromadách nebo štěpkování
P | 7 | 11332A |  | ODSTRANĚNÍ PODKLADŮ ZPEVNĚNÝCH PLOCH Z KAMENIVA NESTMELENÉHO - BEZ DOPRAVY | M3 | 0.712 | 0 | 0 | 2021_OTSKP |  |  |  | 0 | 2
PP
VV |  |  |  | Odstranění ložné vrstvy pod stávající dlažbou tl. 0,04m - 17,8*0,04=0,712 [A]
TS |  |  |  | Položka zahrnuje veškerou manipulaci s vybouranou sutí a s vybouranými hmotami, kromě vodorovné dopravy, vč. uložení na skládku. Nezahrnuje poplatek za skládku, který se vykazuje v položce 0141** (s výjimkou malého množství bouraného materiálu, kde je možné poplatek zahrnout do jednotkové ceny bourání – tento fakt musí být uveden v doplňujícím textu k položce).
P | 8 | 11333A |  | ODSTRANĚNÍ PODKLADU ZPEVNĚNÝCH PLOCH S ASFALT POJIVEM - BEZ DOPRAVY | M3 | 0.918 | 0 | 0 | 2021_OTSKP |  |  |  | 0 | 2
PP
VV |  |  |  | Pás š. 0,5m, tl. 0,04m - 12*0,5*0,04=0,240 [A] Pás š. 0,25m, tl. 0,06m - 12*0,25*0,06=0,180 [B] Pás š. 0,75m, tl. 0,04m - 8,3*0,75*0,04=0,249 [C] Pás š. 0,5m, tl. 0,06m - 8,3*0,5*0,06=0,249 [D] (dl.*š.*tl.) Celkem: A+B+C+D=0,918 [E]
TS |  |  |  | Položka zahrnuje veškerou manipulaci s vybouranou sutí a s vybouranými hmotami, kromě vodorovné dopravy, vč. uložení na skládku. Nezahrnuje poplatek za skládku, který se vykazuje v položce 0141** (s výjimkou malého množství bouraného materiálu, kde je možné poplatek zahrnout do jednotkové ceny bourání – tento fakt musí být uveden v doplňujícím textu k položce).
P | 9 | 11348A |  | ODSTRANĚNÍ KRYTU ZPEVNĚNÝCH PLOCH Z DLAŽDIC VČETNĚ PODKLADU - BEZ DOPRAVY | M3 | 1.544 | 0 | 0 | 2021_OTSKP |  |  |  | 0 | 2
PP
VV |  |  |  | betonový vodící proužek - 0,5*0,25*0,08*12=0,120 [A] zámková dlažba - 17,8*0,08=1,424 [B] Celkem: A+B=1,544 [C]
TS |  |  |  | Položka zahrnuje veškerou manipulaci s vybouranou sutí a s vybouranými hmotami, kromě vodorovné dopravy, vč. uložení na skládku. Nezahrnuje poplatek za skládku, který se vykazuje v položce 0141** (s výjimkou malého množství bouraného materiálu, kde je možné poplatek zahrnout do jednotkové ceny bourání – tento fakt musí být uveden v doplňujícím textu k položce).
P | 10 | 11352A |  | ODSTRANĚNÍ CHODNÍKOVÝCH A SILNIČNÍCH OBRUBNÍKŮ BETONOVÝCH - BEZ DOPRAVY | M | 12 | 0 | 0 | 2021_OTSKP |  |  |  | 0 | 2
PP
VV
TS |  |  |  | Položka zahrnuje veškerou manipulaci s vybouranou sutí a s vybouranými hmotami, kromě vodorovné dopravy, vč. uložení na skládku. Nezahrnuje poplatek za skládku, který se vykazuje v položce 0141** (s výjimkou malého množství bouraného materiálu, kde je možné poplatek zahrnout do jednotkové ceny bourání – tento fakt musí být uveden v doplňujícím textu k položce).
P | 11 | 12110A |  | SEJMUTÍ ORNICE NEBO LESNÍ PŮDY - BEZ DOPRAVY | M3 | 84.75 | 0 | 0 | 2021_OTSKP |  |  |  | 0 | 2
PP
VV
TS |  |  |  | položka zahrnuje sejmutí ornice bez ohledu na tloušťku vrstvy nezahrnuje uložení na trvalou skládku
P | 12 | 12110B |  | SEJMUTÍ ORNICE NEBO LESNÍ PŮDY - DOPRAVA | M3KM | 423.75 | 0 | 0 | 2021_OTSKP |  |  |  | 0 | 2
PP
VV |  |  |  | odvoz na mezideponii do 5 km - 84,75*5=423,750 [A]
TS |  |  |  | Položka zahrnuje samostatnou dopravu zeminy. Množství se určí jako součin kubatutry [m3] a požadované vzdálenosti [km].
P | 13 | 12383A |  | ODKOP PRO SPOD STAVBU SILNIC A ŽELEZNIC TŘ. II - BEZ DOPRAVY | M3 | 140 | 0 | 0 | 2021_OTSKP |  |  |  | 0 | 2
PP
VV
TS |  |  |  | položka zahrnuje: - svislá doprava, přemístění, přeložení, manipulace s výkopkem - kompletní provedení vykopávky nezapažené i zapažené - ošetření výkopiště po celou dobu práce v něm vč. klimatických opatření - ztížení vykopávek v blízkosti podzemního vedení, konstrukcí a objektů vč. jejich dočasného zajištění - ztížení pod vodou, v okolí výbušnin, ve stísněných prostorech a pod. - těžení po vrstvách, pásech a po jiných nutných částech (figurách) - čerpání vody vč. čerpacích jímek, potrubí a pohotovostní čerpací soupravy (viz ustanovení k pol. 1151,2) - potřebné snížení hladiny podzemní vody - těžení a rozpojování jednotlivých balvanů - vytahování a nošení výkopku - svahování a přesvah. svahů do konečného tvaru, výměna hornin v podloží a v pláni znehodnocené klimatickými vlivy - eventuelně nutné druhotné rozpojení odstřelené horniny - ruční vykopávky, odstranění kořenů a napadávek - pažení, vzepření a rozepření vč. přepažování (vyjma štětových stěn) - úpravu, ochranu a očištění dna, základové spáry, stěn a svahů - zhutnění podloží, případně i svahů vč. svahování - zřízení stupňů v podloží a lavic na svazích, není-li pro tyto práce zřízena samostatná položka - udržování výkopiště a jeho ochrana proti vodě - odvedení nebo obvedení vody v okolí výkopiště a ve výkopišti - třídění výkopku - veškeré pomocné konstrukce umožňující provedení vykopávky (příjezdy, sjezdy, nájezdy, lešení, podpěr. konstr., přemostění, zpevněné plochy, zakrytí a pod.) - nezahrnuje uložení zeminy (na skládku, do násypu) ani poplatky za skládku, vykazují se v položce č.0141**
P | 14 | 12383B |  | ODKOP PRO SPOD STAVBU SILNIC A ŽELEZNIC TŘ. II - DOPRAVA | M3KM | 700 | 0 | 0 | 2021_OTSKP |  |  |  | 0 | 2
PP
VV |  |  |  | odvoz na mezideponii do 5 km - 140*5=700,000 [A]
TS |  |  |  | Položka zahrnuje samostatnou dopravu zeminy. Množství se určí jako součin kubatutry [m3] a požadované vzdálenosti [km].
P | 15 | 12583A |  | VYKOPÁVKY ZE ZEMNÍKŮ A SKLÁDEK TŘ. II - BEZ DOPRAVY | M3 | 261.75 | 0 | 0 | 2021_OTSKP |  |  |  | 0 | 2
PP
VV |  |  |  | ornice, odkopávky a kolejové lože z mezideponie - 37+84,75+140=261,750 [A]
TS |  |  |  | položka zahrnuje: - svislá doprava, přemístění, přeložení, manipulace s výkopkem - kompletní provedení vykopávky nezapažené i zapažené - ošetření výkopiště po celou dobu práce v něm vč. klimatických opatření - ztížení vykopávek v blízkosti podzemního vedení, konstrukcí a objektů vč. jejich dočasného zajištění - ztížení pod vodou, v okolí výbušnin, ve stísněných prostorech a pod. - těžení po vrstvách, pásech a po jiných nutných částech (figurách) - čerpání vody vč. čerpacích jímek, potrubí a pohotovostní čerpací soupravy (viz ustanovení k pol. 1151,2) - potřebné snížení hladiny podzemní vody - těžení a rozpojování jednotlivých balvanů - vytahování a nošení výkopku - eventuelně nutné druhotné rozpojení odstřelené horniny - ruční vykopávky, odstranění kořenů a napadávek - pažení, vzepření a rozepření vč. přepažování (vyjma štětových stěn) - úpravu, ochranu a očištění dna, základové spáry, stěn a svahů - udržování výkopiště a jeho ochrana proti vodě - odvedení nebo obvedení vody v okolí výkopiště a ve výkopišti - třídění výkopku - veškeré pomocné konstrukce umožňující provedení vykopávky (příjezdy, sjezdy, nájezdy, lešení, podpěr. konstr., přemostění, zpevněné plochy, zakrytí a pod.) položka nezahrnuje: - práce spojené s otvírkou zemníku
P | 16 | 17110 |  | ULOŽENÍ SYPANINY DO NÁSYPŮ SE ZHUTNĚNÍM | M3 | 40 | 0 | 0 | 2021_OTSKP |  |  |  | 0 | 2
PP
VV |  |  |  | zásypy mimo jádro nástupiště nutné ke konstrukci nástupiště a pochozích ploch - využita zemina z odkopů
TS |  |  |  | položka zahrnuje: - kompletní provedení zemní konstrukce vč. výběru vhodného materiálu - úprava ukládaného materiálu vlhčením, tříděním, promícháním nebo vysoušením, příp. jiné úpravy za účelem zlepšení jeho mech. vlastností - hutnění i různé míry hutnění - ošetření úložiště po celou dobu práce v něm vč. klimatických opatření - ztížení v okolí vedení, konstrukcí a objektů a jejich dočasné zajištění - ztížení provádění vč. hutnění ve ztížených podmínkách a stísněných prostorech - ztížené ukládání sypaniny pod vodu - ukládání po vrstvách a po jiných nutných částech (figurách) vč. dosypávek - spouštění a nošení materiálu - výměna částí zemní konstrukce znehodnocené klimatickými vlivy - ruční hutnění a výplň jam a prohlubní v podloží - úprava, očištění, ochrana a zhutnění podloží - svahování, hutnění a uzavírání povrchů svahů - zřízení lavic na svazích - udržování úložiště a jeho ochrana proti vodě - odvedení nebo obvedení vody v okolí úložiště a v úložišti - veškeré pomocné konstrukce umožňující provedení zemní konstrukce (příjezdy, sjezdy, nájezdy, lešení, podpěrné konstrukce, přemostění, zpevněné plochy, zakrytí a pod.)
P | 17 | 17160 |  | ULOŽENÍ SYPANINY DO NÁSYPŮ Z HORNIN KAMENITÝCH SE ZHUTNĚNÍM | M3 | 37 | 0 | 0 | 2021_OTSKP |  |  |  | 0 | 2
PP
VV |  |  |  | Výzisk z kolejového lože do nástupiště
TS |  |  |  | položka zahrnuje: - kompletní provedení zemní konstrukce vč. výběru vhodného materiálu - úprava ukládaného materiálu vlhčením, tříděním, promícháním nebo vysoušením, příp. jiné úpravy za účelem zlepšení jeho mech. vlastností - hutnění i různé míry hutnění - ošetření úložiště po celou dobu práce v něm vč. klimatických opatření - ztížení v okolí vedení, konstrukcí a objektů a jejich dočasné zajištění - ztížení provádění vč. hutnění ve ztížených podmínkách a stísněných prostorech - ztížené ukládání sypaniny pod vodu - ukládání po vrstvách a po jiných nutných částech (figurách) vč. dosypávek - spouštění a nošení materiálu - výměna částí zemní konstrukce znehodnocené klimatickými vlivy - ruční hutnění a výplň jam a prohlubní v podloží - úprava, očištění, ochrana a zhutnění podloží - svahování, hutnění a uzavírání povrchů svahů - zřízení lavic na svazích - udržování úložiště a jeho ochrana proti vodě - odvedení nebo obvedení vody v okolí úložiště a v úložišti - veškeré pomocné konstrukce umožňující provedení zemní konstrukce (příjezdy, sjezdy, nájezdy, lešení, podpěrné konstrukce, přemostění, zpevněné plochy, zakrytí a pod.)
P | 18 | 17180R |  | ULOŽENÍ SYPANINY DO NÁSYPŮ Z NAKUPOVANÝCH MATERIÁLŮ | M3 | 330 | 0 | 0 | 2021_OTSKP |  |  |  | 0 | 2
PP
VV |  |  |  | Zhutněný propustný nenamrzavý materiál do nástupiště
TS |  |  |  | položka zahrnuje: - kompletní provedení zemní konstrukce (násypového tělesa včetně aktivní zóny) včetně nákupu a dopravy materiálu dle zadávací dokumentace - úprava ukládaného materiálu vlhčením, tříděním, promícháním nebo vysoušením, příp. jiné úpravy za účelem zlepšení jeho mech. vlastností - hutnění i různé míry hutnění - ošetření úložiště po celou dobu práce v něm vč. klimatických opatření - ztížení v okolí vedení, konstrukcí a objektů a jejich dočasné zajištění - ztížení provádění vč. hutnění ve ztížených podmínkách a stísněných prostorech - ztížené ukládání sypaniny pod vodu - ukládání po vrstvách a po jiných nutných částech (figurách) vč. dosypávek - spouštění a nošení materiálu - výměna částí zemní konstrukce znehodnocené klimatickými vlivy - ruční hutnění a výplň jam a prohlubní v podloží - úprava, očištění, ochrana a zhutnění podloží - svahování, hutnění a uzavírání povrchů svahů - zřízení lavic na svazích - udržování úložiště a jeho ochrana proti vodě - odvedení nebo obvedení vody v okolí úložiště a v úložišti - veškeré pomocné konstrukce umožňující provedení zemní konstrukce (příjezdy, sjezdy, nájezdy, lešení, podpěrné konstrukce, přemostění, zpevněné plochy, zakrytí a pod.)
P | 19 | 18120 |  | ÚPRAVA PLÁNĚ SE ZHUTNĚNÍM V HORNINĚ TŘ. II | M2 | 706 | 0 | 0 | 2021_OTSKP |  |  |  | 0 | 2
PP
VV |  |  |  | v celém rozsahu zemních prací tj. nástupiště, pochozí a zatravněné plochy
TS |  |  |  | položka zahrnuje úpravu pláně včetně vyrovnání výškových rozdílů. Míru zhutnění určuje projekt.
P | 20 | 18232 |  | ROZPROSTŘENÍ ORNICE V ROVINĚ V TL DO 0,15M | M2 | 357 | 0 | 0 | 2021_OTSKP |  |  |  | 0 | 2
PP
VV |  |  |  | využití ze skrývky ornice - 53,6 m3
TS |  |  |  | položka zahrnuje: nutné přemístění ornice z dočasných skládek vzdálených do 50m rozprostření ornice v předepsané tloušťce v rovině a ve svahu do 1:5
P | 21 | 18241 |  | ZALOŽENÍ TRÁVNÍKU RUČNÍM VÝSEVEM | M2 | 357 | 0 | 0 | 2021_OTSKP |  |  |  | 0 | 2
PP
VV
TS |  |  |  | Zahrnuje dodání předepsané travní směsi, její výsev na ornici, zalévání, první pokosení, to vše bez ohledu na sklon terénu
SD |  | 2 |  | Základy |  |  |  | 0 |  |  |  |  | 0 |  | 0 | 0
P | 22 | 272313 |  | ZÁKLADY Z PROSTÉHO BETONU DO C16/20 | M3 | 1.62 | 0 | 0 | 2021_OTSKP |  |  |  | 0 | 2
PP
VV |  |  |  | Beton. patky 0,3x0,3x0,6m; 19ks (beton C 16/20) pro ukotvení zábradlí - 19*0,3*0,3*0,6*1,1=1,129 [A] Beton. zákl. pro mobiliář - pro koše - 2*0,35*0,5*0,3=0,105 [B] - pro stojany na kola - 9*0,35*0,35*0,35=0,386 [C] Celkem: A+B+C=1,620 [D]
TS |  |  |  | - dodání čerstvého betonu (betonové směsi) požadované kvality, jeho uložení do požadovaného tvaru při jakékoliv hustotě výztuže, konzistenci čerstvého betonu a způsobu hutnění, ošetření a ochranu betonu, - zhotovení nepropustného, mrazuvzdorného betonu a betonu požadované trvanlivosti a vlastností, - užití potřebných přísad a technologií výroby betonu, - zřízení pracovních a dilatačních spar, včetně potřebných úprav, výplně, vložek, opracování, očištění a ošetření, - bednění požadovaných konstr. (i ztracené) s úpravou dle požadované kvality povrchu betonu, včetně odbedňovacích a odskružovacích prostředků, - podpěrné konstr. (skruže) a lešení všech druhů pro bednění, uložení čerstvého betonu, výztuže a doplňkových konstr., vč. požadovaných otvorů, ochranných a bezpečnostních opatření a základů těchto konstrukcí a lešení, - vytvoření kotevních čel, kapes, nálitků, a sedel, - zřízení všech požadovaných otvorů, kapes, výklenků, prostupů, dutin, drážek a pod., vč. ztížení práce a úprav kolem nich, - úpravy pro osazení výztuže, doplňkových konstrukcí a vybavení, - úpravy povrchu pro položení požadované izolace, povlaků a nátěrů, případně vyspravení, - ztížení práce u kabelových a injektážních trubek a ostatních zařízení osazovaných do betonu, - konstrukce betonových kloubů, upevnění kotevních prvků a doplňkových konstrukcí, - nátěry zabraňující soudržnost betonu a bednění, - výplň, těsnění a tmelení spar a spojů, - opatření povrchů betonu izolací proti zemní vlhkosti v částech, kde přijdou do styku se zeminou nebo kamenivem, - případné zřízení spojovací vrstvy u základů, - úpravy pro osazení zařízení ochrany konstrukce proti vlivu bludných proudů,
P | 23 | 272325 |  | ZÁKLADY ZE ŽELEZOBETONU DO C30/37 | M3 | 4.048 | 0 | 0 | 2021_OTSKP |  |  |  | 0 | 2
PP
VV |  |  |  | Základová deska přístřešku z betonu C30/37; tl. 200mm - 4,048=4,048 [A]
TS |  |  |  | - dodání čerstvého betonu (betonové směsi) požadované kvality, jeho uložení do požadovaného tvaru při jakékoliv hustotě výztuže, konzistenci čerstvého betonu a způsobu hutnění, ošetření a ochranu betonu, - zhotovení nepropustného, mrazuvzdorného betonu a betonu požadované trvanlivosti a vlastností, - užití potřebných přísad a technologií výroby betonu, - zřízení pracovních a dilatačních spar, včetně potřebných úprav, výplně, vložek, opracování, očištění a ošetření, - bednění požadovaných konstr. (i ztracené) s úpravou dle požadované kvality povrchu betonu, včetně odbedňovacích a odskružovacích prostředků, - podpěrné konstr. (skruže) a lešení všech druhů pro bednění, uložení čerstvého betonu, výztuže a doplňkových konstr., vč. požadovaných otvorů, ochranných a bezpečnostních opatření a základů těchto konstrukcí a lešení, - vytvoření kotevních čel, kapes, nálitků, a sedel, - zřízení všech požadovaných otvorů, kapes, výklenků, prostupů, dutin, drážek a pod., vč. ztížení práce a úprav kolem nich, - úpravy pro osazení výztuže, doplňkových konstrukcí a vybavení, - úpravy povrchu pro položení požadované izolace, povlaků a nátěrů, případně vyspravení, - ztížení práce u kabelových a injektážních trubek a ostatních zařízení osazovaných do betonu, - konstrukce betonových kloubů, upevnění kotevních prvků a doplňkových konstrukcí, - nátěry zabraňující soudržnost betonu a bednění, - výplň, těsnění a tmelení spar a spojů, - opatření povrchů betonu izolací proti zemní vlhkosti v částech, kde přijdou do styku se zeminou nebo kamenivem, - případné zřízení spojovací vrstvy u základů, - úpravy pro osazení zařízení ochrany konstrukce proti vlivu bludných proudů,
P | 24 | 272366 |  | VÝZTUŽ ZÁKLADŮ Z KARI SÍTÍ | T | 0.3262 | 0 | 0 | 2021_OTSKP |  |  |  | 0 | 2
PP
VV |  |  |  | Základová deska přístřešku vyztužená kari sítí 100/100/8mm (krytí 50mm) - při horním a spodním okraji desky - 8,8*2,3*2*0,0079*1,02=0,326 [A]
TS |  |  |  | Položka zahrnuje veškerý materiál, výrobky a polotovary, včetně mimostaveništní a vnitrostaveništní dopravy (rovněž přesuny), včetně naložení a složení, případně s uložením - dodání betonářské výztuže v požadované kvalitě, stříhání, řezání, ohýbání a spojování do všech požadovaných tvarů (vč. armakošů) a uložení s požadovaným zajištěním polohy a krytí výztuže betonem, - veškeré svary nebo jiné spoje výztuže, - pomocné konstrukce a práce pro osazení a upevnění výztuže, - zednické výpomoci pro montáž betonářské výztuže, - úpravy výztuže pro osazení doplňkových konstrukcí, - ochranu výztuže do doby jejího zabetonování, - úpravy výztuže pro zřízení železobetonových kloubů, kotevních prvků, závěsných ok a doplňkových konstrukcí, - veškerá opatření pro zajištění soudržnosti výztuže a betonu, - vodivé propojení výztuže, které je součástí ochrany konstrukce proti vlivům bludných proudů, vyvedení do měřících skříní nebo míst pro měření bludných proudů (vlastní měřící skříně se uvádějí položkami SD 74), - povrchovou antikorozní úpravu výztuže, - separaci výztuže, - osazení měřících zařízení a úpravy pro ně, - osazení měřících skříní nebo míst pro měření bludných proudů.
SD |  | 3 |  | Svislé konstrukce |  |  |  | 0 |  |  |  |  | 0 |  | 0 | 0
P | 25 | 31111 |  | ZDI A STĚNY PODPĚR A VOLNÉ Z DÍLCŮ BETON | M3 | 1.35 | 0 | 0 | 2021_OTSKP |  |  |  | 0 | 2
PP
VV |  |  |  | Schodiště - ztracené bednění -36 ks tvárnice (300x500x250mm) - 36*0,3*0,5*0,25=1,350 [A]
TS |  |  |  | - dodání dílce požadovaného tvaru a vlastností, jeho skladování, doprava a osazení do definitivní polohy, včetně komplexní technologie výroby a montáže dílců, ošetření a ochrana dílců, - u dílců železobetonových a předpjatých veškerá výztuž, případně i tuhé kovové prvky a závěsná oka, - úpravy a zařízení pro uložení a transport dílce, - veškeré požadované úpravy dílců, včetně doplňkových konstrukcí a vybavení, - sestavení dílce na stavbě včetně montážních zařízení, plošin a prahů a pod., - výplň, těsnění a tmelení spár a spojů, - očištění a ošetření úložných ploch, - zednické výpomoce pro montáž dílců, - označení dílce výrobním štítkem nebo jiným způsobem, - úpravy dílce pro dodržení požadované přesnosti jeho osazení, včetně případných měření, - veškerá zařízení pro zajištění stability v každém okamžiku, - další práce dané případně specifikací k příslušnému prefabrik. dílci (úprava pohledových ploch, příp. rubových ploch, osazení měřících zařízení, zkoušení a měření dílců a pod.)
P | 26 | 327325R |  | ZDI OPĚRNÉ, ZÁRUBNÍ, NÁBŘEŽNÍ ZE ŽELEZOVÉHO BETONU DO C30/37 | M3 | 10.029 | 0 | 0 | 2021_OTSKP |  |  |  | 0 | 2
PP
VV |  |  |  | Monolitická zídka tl. 0,4m z betonu C 30/37 XC4+XF3
TS |  |  |  | - dodání čerstvého betonu (betonové směsi) požadované kvality, jeho uložení do požadovaného tvaru při jakékoliv hustotě výztuže, konzistenci čerstvého betonu a způsobu hutnění, ošetření a ochranu betonu, - zhotovení nepropustného, mrazuvzdorného betonu a betonu požadované trvanlivosti a vlastností, - užití potřebných přísad a technologií výroby betonu, - zřízení pracovních a dilatačních spar, včetně potřebných úprav, výplně, vložek, opracování, očištění a ošetření, - bednění požadovaných konstr. (i ztracené) s úpravou dle požadované kvality povrchu betonu, včetně odbedňovacích a odskružovacích prostředků, - podpěrné konstr. (skruže) a lešení všech druhů pro bednění, uložení čerstvého betonu, výztuže a doplňkových konstr., vč. požadovaných otvorů, ochranných a bezpečnostních opatření a základů těchto konstrukcí a lešení, - vytvoření kotevních čel, kapes, nálitků, a sedel, - zřízení všech požadovaných otvorů, kapes, výklenků, prostupů, dutin, drážek a pod., vč. ztížení práce a úprav kolem nich, - úpravy pro osazení výztuže, doplňkových konstrukcí a vybavení, - úpravy povrchu pro položení požadované izolace, povlaků a nátěrů, případně vyspravení, - ztížení práce u kabelových a injektážních trubek a ostatních zařízení osazovaných do betonu, - konstrukce betonových kloubů, upevnění kotevních prvků a doplňkových konstrukcí, - nátěry zabraňující soudržnost betonu a bednění, - výplň, těsnění a tmelení spar a spojů, - opatření povrchů betonu izolací proti zemní vlhkosti v částech, kde přijdou do styku se zeminou nebo kamenivem, - případné zřízení spojovací vrstvy u základů, - úpravy pro osazení zařízení ochrany konstrukce proti vlivu bludných proudů
P | 27 | 327366R |  | VÝZTUŽ ZDÍ OPĚRNÝCH, ZÁRUBNÍCH, NÁBŘEŽNÍCH Z KARI SÍTÍ | T | 0.245 | 0 | 0 | 2021_OTSKP |  |  |  | 0 | 2
PP
VV |  |  |  | plocha KARI sítě - oka 150x150mm; tl. drátu 8mm - 45,588 (m2) *0,00537 (kg/m2)=0,245 [A]
TS |  |  |  | Položka zahrnuje veškerý materiál, výrobky a polotovary, včetně mimostaveništní a vnitrostaveništní dopravy (rovněž přesuny), včetně naložení a složení, případně s uložením - dodání betonářské výztuže v požadované kvalitě, stříhání, řezání, ohýbání a spojování do všech požadovaných tvarů (vč. armakošů) a uložení s požadovaným zajištěním polohy a krytí výztuže betonem, - veškeré svary nebo jiné spoje výztuže, - pomocné konstrukce a práce pro osazení a upevnění výztuže, - zednické výpomoci pro montáž betonářské výztuže, - úpravy výztuže pro osazení doplňkových konstrukcí, - ochranu výztuže do doby jejího zabetonování, - úpravy výztuže pro zřízení železobetonových kloubů, kotevních prvků, závěsných ok a doplňkových konstrukcí, - veškerá opatření pro zajištění soudržnosti výztuže a betonu, - vodivé propojení výztuže, které je součástí ochrany konstrukce proti vlivům bludných proudů, vyvedení do měřících skříní nebo míst pro měření bludných proudů (vlastní měřící skříně se uvádějí položkami SD 74), - povrchovou antikorozní úpravu výztuže, - separaci výztuže, - osazení měřících zařízení a úpravy pro ně, - osazení měřících skříní nebo míst pro měření bludných proudů.
SD |  | 4 |  | Vodorovné konstrukce |  |  |  | 0 |  |  |  |  | 0 |  | 0 | 0
P | 28 | 43111R |  | SCHODIŠŤ KONSTR Z DÍLCŮ BETON | M3 | 0.7875 | 0 | 0 | 2021_OTSKP |  |  |  | 0 | 2
PP
VV |  |  |  | Prefabrikované schodišťové stupně (350x1000x150mm) - 15 ks - 15*0,35*1*0,15=0,788 [A]
TS |  |  |  | - dodání dílce požadovaného tvaru a vlastností, jeho skladování, doprava a osazení do definitivní polohy, včetně komplexní technologie výroby a montáže dílců, ošetření a ochrana dílců, - u dílců železobetonových a předpjatých veškerá výztuž, případně i tuhé kovové prvky a závěsná oka, - úpravy a zařízení pro uložení a transport dílce, - veškeré požadované úpravy dílců, včetně doplňkových konstrukcí a vybavení, - sestavení dílce na stavbě včetně montážních zařízení, plošin a prahů a pod., - výplň, těsnění a tmelení spár a spojů, - očištění a ošetření úložných ploch, - zednické výpomoce pro montáž dílců, - označení dílce výrobním štítkem nebo jiným způsobem, - úpravy dílce pro dodržení požadované přesnosti jeho osazení, včetně případných měření, - veškerá zařízení pro zajištění stability v každém okamžiku, - další práce dané případně specifikací k příslušnému prefabrik. dílci (úprava pohledových ploch, příp. rubových ploch, osazení měřících zařízení, zkoušení a měření dílců a pod.).
P | 29 | 43132A |  | SCHODIŠŤ KONSTR ZE ŽELEZOBETONU DO C20/25 | M3 | 0.976 | 0 | 0 | 2021_OTSKP |  |  |  | 0 | 2
PP
VV |  |  |  | Armovaná železobetonová schodišťová deska tl. 150mm
TS |  |  |  | - dodání čerstvého betonu (betonové směsi) požadované kvality, jeho uložení do požadovaného tvaru při jakékoliv hustotě výztuže, konzistenci čerstvého betonu a způsobu hutnění, ošetření a ochranu betonu, - zhotovení nepropustného, mrazuvzdorného betonu a betonu požadované trvanlivosti a vlastností, - užití potřebných přísad a technologií výroby betonu, - zřízení pracovních a dilatačních spar, včetně potřebných úprav, výplně, vložek, opracování, očištění a ošetření, - bednění požadovaných konstr. (i ztracené) s úpravou dle požadované kvality povrchu betonu, včetně odbedňovacích a odskružovacích prostředků, - podpěrné konstr. (skruže) a lešení všech druhů pro bednění, uložení čerstvého betonu, výztuže a doplňkových konstr., vč. požadovaných otvorů, ochranných a bezpečnostních opatření a základů těchto konstrukcí a lešení, - vytvoření kotevních čel, kapes, nálitků, a sedel, - zřízení všech požadovaných otvorů, kapes, výklenků, prostupů, dutin, drážek a pod., vč. ztížení práce a úprav kolem nich, - úpravy pro osazení výztuže, doplňkových konstrukcí a vybavení, - úpravy povrchu pro položení požadované izolace, povlaků a nátěrů, případně vyspravení, - ztížení práce u kabelových a injektážních trubek a ostatních zařízení osazovaných do betonu, - konstrukce betonových kloubů, upevnění kotevních prvků a doplňkových konstrukcí, - nátěry zabraňující soudržnost betonu a bednění, - výplň, těsnění a tmelení spar a spojů, - opatření povrchů betonu izolací proti zemní vlhkosti v částech, kde přijdou do styku se zeminou nebo kamenivem, - případné zřízení spojovací vrstvy u základů, - úpravy pro osazení zařízení ochrany konstrukce proti vlivu bludných proudů
P | 30 | 43136R |  | VÝZTUŽ SCHODIŠŤ KONSTR Z OCELI | T | 0.056 | 0 | 0 | 2021_OTSKP |  |  |  | 0 | 2
PP
VV |  |  |  | výztuž do armované železobetonové schodišťové desky tl. 150mm - 0,056=0,056 [A]
TS |  |  |  | Položka zahrnuje veškerý materiál, výrobky a polotovary, včetně mimostaveništní a vnitrostaveništní dopravy (rovněž přesuny), včetně naložení a složení, případně s uložením - dodání betonářské výztuže v požadované kvalitě, stříhání, řezání, ohýbání a spojování do všech požadovaných tvarů (vč. armakošů) a uložení s požadovaným zajištěním polohy a krytí výztuže betonem, - veškeré svary nebo jiné spoje výztuže, - pomocné konstrukce a práce pro osazení a upevnění výztuže, - zednické výpomoci pro montáž betonářské výztuže, - úpravy výztuže pro osazení doplňkových konstrukcí, - ochranu výztuže do doby jejího zabetonování, - úpravy výztuže pro zřízení železobetonových kloubů, kotevních prvků, závěsných ok a doplňkových konstrukcí, - veškerá opatření pro zajištění soudržnosti výztuže a betonu, - vodivé propojení výztuže, které je součástí ochrany konstrukce proti vlivům bludných proudů, vyvedení do měřících skříní nebo míst pro měření bludných proudů (vlastní měřící skříně se uvádějí položkami SD 74), - povrchovou antikorozní úpravu výztuže, - separaci výztuže, - osazení měřících zařízení a úpravy pro ně, - osazení měřících skříní nebo míst pro měření bludných proudů.
P | 31 | 451313 |  | PODKLADNÍ A VÝPLŇOVÉ VRSTVY Z PROSTÉHO BETONU C16/20 | M3 | 14.806 | 0 | 0 | 2021_OTSKP |  |  |  | 0 | 2
PP
VV |  |  |  | Lože pro obrubníky - 37*0,08+57*0,1+21*0,1=10,760 [A] Podkladní beton C 16/20; tl. 150mm pod dlažbu z lom. kamene - 0,147=0,147 [B] Schodiště - výplňový beton C 16/20 pro ztracené bednění - 1,35=1,350 [C] Pod vodící proužek - 0,25*21*0,1=0,525 [D] Základová deska přístřešku; podkladní beton C16/20; tl. 100mm - 2,024=2,024 [E] Celkem: A+B+C+D+E=14,806 [F]
TS |  |  |  | - dodání čerstvého betonu (betonové směsi) požadované kvality, jeho uložení do požadovaného tvaru při jakékoliv hustotě výztuže, konzistenci čerstvého betonu a způsobu hutnění, ošetření a ochranu betonu, - zhotovení nepropustného, mrazuvzdorného betonu a betonu požadované trvanlivosti a vlastností, - užití potřebných přísad a technologií výroby betonu, - zřízení pracovních a dilatačních spar, včetně potřebných úprav, výplně, vložek, opracování, očištění a ošetření, - bednění požadovaných konstr. (i ztracené) s úpravou dle požadované kvality povrchu betonu, včetně odbedňovacích a odskružovacích prostředků, - podpěrné konstr. (skruže) a lešení všech druhů pro bednění, uložení čerstvého betonu, výztuže a doplňkových konstr., vč. požadovaných otvorů, ochranných a bezpečnostních opatření a základů těchto konstrukcí a lešení, - vytvoření kotevních čel, kapes, nálitků, a sedel, - zřízení všech požadovaných otvorů, kapes, výklenků, prostupů, dutin, drážek a pod., vč. ztížení práce a úprav kolem nich, - úpravy pro osazení výztuže, doplňkových konstrukcí a vybavení, - úpravy povrchu pro položení požadované izolace, povlaků a nátěrů, případně vyspravení, - ztížení práce u kabelových a injektážních trubek a ostatních zařízení osazovaných do betonu, - konstrukce betonových kloubů, upevnění kotevních prvků a doplňkových konstrukcí, - nátěry zabraňující soudržnost betonu a bednění, - výplň, těsnění a tmelení spar a spojů, - opatření povrchů betonu izolací proti zemní vlhkosti v částech, kde přijdou do styku se zeminou nebo kamenivem, - případné zřízení spojovací vrstvy u základů, - úpravy pro osazení zařízení ochrany konstrukce proti vlivu bludných proudů
P | 32 | 45131A |  | PODKLADNÍ A VÝPLŇOVÉ VRSTVY Z PROSTÉHO BETONU C20/25 | M3 | 27.742 | 0 | 0 | 2021_OTSKP |  |  |  | 0 | 2
PP
VV |  |  |  | Podkladní beton C 20/25nXF3 tl. 0,15m - pod nástupištní bloky typu L - 27=27,000 [A] Podkladní beton C 20/25nXF3; tl. 150mm - schodiště (pod ztracené bednění) - 0,405=0,405 [B] Podbetonování schodišťových stupňu C 20/25 - 0,337=0,337 [C] Celkem: A+B+C=27,742 [D]
TS |  |  |  | - dodání čerstvého betonu (betonové směsi) požadované kvality, jeho uložení do požadovaného tvaru při jakékoliv hustotě výztuže, konzistenci čerstvého betonu a způsobu hutnění, ošetření a ochranu betonu, - zhotovení nepropustného, mrazuvzdorného betonu a betonu požadované trvanlivosti a vlastností, - užití potřebných přísad a technologií výroby betonu, - zřízení pracovních a dilatačních spar, včetně potřebných úprav, výplně, vložek, opracování, očištění a ošetření, - bednění požadovaných konstr. (i ztracené) s úpravou dle požadované kvality povrchu betonu, včetně odbedňovacích a odskružovacích prostředků, - podpěrné konstr. (skruže) a lešení všech druhů pro bednění, uložení čerstvého betonu, výztuže a doplňkových konstr., vč. požadovaných otvorů, ochranných a bezpečnostních opatření a základů těchto konstrukcí a lešení, - vytvoření kotevních čel, kapes, nálitků, a sedel, - zřízení všech požadovaných otvorů, kapes, výklenků, prostupů, dutin, drážek a pod., vč. ztížení práce a úprav kolem nich, - úpravy pro osazení výztuže, doplňkových konstrukcí a vybavení, - úpravy povrchu pro položení požadované izolace, povlaků a nátěrů, případně vyspravení, - ztížení práce u kabelových a injektážních trubek a ostatních zařízení osazovaných do betonu, - konstrukce betonových kloubů, upevnění kotevních prvků a doplňkových konstrukcí, - nátěry zabraňující soudržnost betonu a bednění, - výplň, těsnění a tmelení spar a spojů, - opatření povrchů betonu izolací proti zemní vlhkosti v částech, kde přijdou do styku se zeminou nebo kamenivem, - případné zřízení spojovací vrstvy u základů, - úpravy pro osazení zařízení ochrany konstrukce proti vlivu bludných proudů
P | 33 | 45145 |  | PODKL A VÝPLŇ VRSTVY Z MALTY CEMENTOVÉ | M3 | 3 | 0 | 0 | 2021_OTSKP |  |  |  | 0 | 2
PP
VV |  |  |  | Vyrovnávací vrstva z cementové malty MC10 tl. 0,02m - pod nástupištní desky
TS |  |  |  | Položka zahrnuje veškerý materiál, výrobky a polotovary, včetně mimostaveništní a vnitrostaveništní dopravy (rovněž přesuny), včetně naložení a složení, případně s uložením.
P | 34 | 45152R |  | PODKLADNÍ A VÝPLŇOVÉ VRSTVY Z KAMENIVA DRCENÉHO | M3 | 76.951 | 0 | 0 | 2021_OTSKP |  |  |  | 0 | 2
PP
VV |  |  |  | Podkladní vrstva ŠDA fr. 0/32 tl. 0,15m - pod L bloky - 9=9,000 [A] Podkladní vrstva ŠDA fr. 0/32 tl. 0,15m - pod monolitické zídky - 0,828=0,828 [B] Podklad. vrstva pod pochozí plochy ŠDA fr. 0/32; tl. 200(120)mm - pod dlažbu a KDL desky - 66,583=66,583 [C] Podkladní vrstva ŠDA fr. 0/32 tl. 0,15m - pod schodiště - 0,540=0,540 [D] Celkem: A+B+C+D=76,951 [E]
TS |  |  |  | položka zahrnuje dodávku předepsaného kameniva, mimostaveništní a vnitrostaveništní dopravu a jeho uložení není-li v zadávací dokumentaci uvedeno jinak, jedná se o nakupovaný materiál
P | 35 | 465512 |  | DLAŽBY Z LOMOVÉHO KAMENE NA MC | M3 | 0.196 | 0 | 0 | 2021_OTSKP |  |  |  | 0 | 2
PP
VV |  |  |  | pod vyústěním svodů odvodňujících přístřešek - 0,98*0,2=0,196 [A]
TS |  |  |  | položka zahrnuje: - nutné zemní práce (svahování, úpravu pláně a pod.) - zřízení spojovací vrstvy - zřízení lože dlažby z cementové malty předepsané kvality a předepsané tloušťky - dodávku a položení dlažby z lomového kamene do předepsaného tvaru - spárování, těsnění, tmelení a vyplnění spar MC případně s vyklínováním - úprava povrchu pro odvedení srážkové vody - nezahrnuje podklad pod dlažbu, vykazuje se samostatně položkami SD 45
SD |  | 5 |  | Komunikace |  |  |  | 0 |  |  |  |  | 0 |  | 0 | 0
P | 36 | 56140 |  | KAMENIVO ZPEVNĚNÉ CEMENTEM | M3 | 42 | 0 | 0 | 2021_OTSKP |  |  |  | 0 | 2
PP
VV |  |  |  | Podkladní vrstva SC tl. 0,35m pod nástupní hranou z L bloků
TS |  |  |  | - dodání směsi v požadované kvalitě - očištění podkladu - uložení směsi dle předepsaného technologického předpisu a zhutnění vrstvy v předepsané tloušťce - zřízení vrstvy bez rozlišení šířky, pokládání vrstvy po etapách, včetně pracovních spar a spojů - úpravu napojení, ukončení - úpravu dilatačních spar včetně předepsané výztuže - nezahrnuje postřiky, nátěry - nezahrnuje úpravu povrchu krytu
P | 37 | 56331 |  | VOZOVKOVÉ VRSTVY ZE ŠTĚRKODRTI TL. DO 50MM | M2 | 294.162 | 0 | 0 | 2021_OTSKP |  |  |  | 0 | 2
PP
VV |  |  |  | Ložná vrstav pod pochozí plochy; ŠD fr. 2/5; tl. 40mm - 201,758+65,327+2,352+7,560+15,905+1,260=294,162 [A]
TS |  |  |  | - dodání kameniva předepsané kvality a zrnitosti - rozprostření a zhutnění vrstvy v předepsané tloušťce - zřízení vrstvy bez rozlišení šířky, pokládání vrstvy po etapách - nezahrnuje postřiky, nátěry
P | 38 | 572214R |  | SPOJOVACÍ POSTŘIK Z MODIFIK EMULZE DO 0,5KG/M2 | M2 | 10.5 | 0 | 0 | 2021_OTSKP |  |  |  | 0 | 2
PP
VV
TS |  |  |  | - dodání všech předepsaných materiálů pro postřiky v předepsaném množství - provedení dle předepsaného technologického předpisu - zřízení vrstvy bez rozlišení šířky, pokládání vrstvy po etapách - úpravu napojení, ukončení
P | 39 | 574A34 |  | ASFALTOVÝ BETON PRO OBRUSNÉ VRSTVY ACO 11+, 11S TL. 40MM | M2 | 10.5 | 0 | 0 | 2021_OTSKP |  |  |  | 0 | 2
PP
VV |  |  |  | Úprava silniční komunikace - 21*0,5=10,500 [A]
TS |  |  |  | - dodání směsi v požadované kvalitě - očištění podkladu - uložení směsi dle předepsaného technologického předpisu, zhutnění vrstvy v předepsané tloušťce - zřízení vrstvy bez rozlišení šířky, pokládání vrstvy po etapách, včetně pracovních spar a spojů - úpravu napojení, ukončení podél obrubníků, dilatačních zařízení, odvodňovacích proužků, odvodňovačů, vpustí, šachet a pod. - nezahrnuje postřiky, nátěry - nezahrnuje těsnění podél obrubníků, dilatačních zařízení, odvodňovacích proužků, odvodňovačů, vpustí, šachet a pod.
P | 40 | 574C56 |  | ASFALTOVÝ BETON PRO LOŽNÍ VRSTVY ACL 16+, 16S TL. 60MM | M2 | 5.25 | 0 | 0 | 2021_OTSKP |  |  |  | 0 | 2
PP
VV |  |  |  | Úprava silniční komunikace - 21*0,25=5,250 [A]
TS |  |  |  | - dodání směsi v požadované kvalitě - očištění podkladu - uložení směsi dle předepsaného technologického předpisu, zhutnění vrstvy v předepsané tloušťce - zřízení vrstvy bez rozlišení šířky, pokládání vrstvy po etapách, včetně pracovních spar a spojů - úpravu napojení, ukončení podél obrubníků, dilatačních zařízení, odvodňovacích proužků, odvodňovačů, vpustí, šachet a pod. - nezahrnuje postřiky, nátěry - nezahrnuje těsnění podél obrubníků, dilatačních zařízení, odvodňovacích proužků, odvodňovačů, vpustí, šachet a pod.
P | 41 | 58252 |  | DLÁŽDĚNÉ KRYTY Z BETONOVÝCH DLAŽDIC DO LOŽE Z MC | M2 | 5.25 | 0 | 0 | 2021_OTSKP |  |  |  | 0 | 2
PP
VV |  |  |  | Betonový vodící proužek (ŠxVxD 250x80x500mm) do betonu C 16/20 - 0,25*21=5,250 [A]
TS |  |  |  | - dodání dlažebního materiálu v požadované kvalitě, dodání materiálu pro předepsané lože v tloušťce předepsané dokumentací a pro předepsanou výplň spar - očištění podkladu - uložení dlažby dle předepsaného technologického předpisu včetně předepsané podkladní vrstvy a předepsané výplně spar - zřízení vrstvy bez rozlišení šířky, pokládání vrstvy po etapách - úpravu napojení, ukončení podél obrubníků, dilatačních zařízení, odvodňovacích proužků, odvodňovačů, vpustí, šachet a pod., nestanoví-li zadávací dokumentace jinak - nezahrnuje postřiky, nátěry - nezahrnuje těsnění podél obrubníků, dilatačních zařízení, odvodňovacích proužků, odvodňovačů, vpustí, šachet a pod.
P | 42 | 582611 |  | KRYTY Z BETON DLAŽDIC SE ZÁMKEM ŠEDÝCH TL 60MM DO LOŽE Z KAM | M2 | 282.99 | 0 | 0 | 2021_OTSKP |  |  |  | 0 | 2
PP
VV |  |  |  | Beton. dlažba šedá 200x200mm; tl. 60mm - hladká bez zkosené hrany - 201,758=201,758 [A] Beton. dlažba šedá 200x200mm; tl. 60mm - hladká se zkosenou hranou - 65,327=65,327 [B] Beton. dlažba zámková (íčko) 197x162mm; tl. 60mm - hladká bez zkosené hr. - 15,905=15,905 [C] Celkem: A+B+C=282,990 [D]
TS |  |  |  | - dodání dlažebního materiálu v požadované kvalitě, dodání materiálu pro předepsané lože v tloušťce předepsané dokumentací a pro předepsanou výplň spar - očištění podkladu - uložení dlažby dle předepsaného technologického předpisu včetně předepsané podkladní vrstvy a předepsané výplně spar - zřízení vrstvy bez rozlišení šířky, pokládání vrstvy po etapách - úpravu napojení, ukončení podél obrubníků, dilatačních zařízení, odvodňovacích proužků, odvodňovačů, vpustí, šachet a pod., nestanoví-li zadávací dokumentace jinak - nezahrnuje postřiky, nátěry - nezahrnuje těsnění podél obrubníků, dilatačních zařízení, odvodňovacích proužků, odvodňovačů, vpustí, šachet a pod.
P | 43 | 582617 |  | KRYTY Z BETON DLAŽDIC SE ZÁMKEM ŠEDÝCH RELIÉF TL 60MM DO LOŽE Z KAM | M2 | 2.352 | 0 | 0 | 2021_OTSKP |  |  |  | 0 | 2
PP
VV |  |  |  | Beton. dlažba šedá 200x100mm; tl. 60mm - 2,352=2,352 [A]
TS |  |  |  | - dodání dlažebního materiálu v požadované kvalitě, dodání materiálu pro předepsané lože v tloušťce předepsané dokumentací a pro předepsanou výplň spar - očištění podkladu - uložení dlažby dle předepsaného technologického předpisu včetně předepsané podkladní vrstvy a předepsané výplně spar - zřízení vrstvy bez rozlišení šířky, pokládání vrstvy po etapách - úpravu napojení, ukončení podél obrubníků, dilatačních zařízení, odvodňovacích proužků, odvodňovačů, vpustí, šachet a pod., nestanoví-li zadávací dokumentace jinak - nezahrnuje postřiky, nátěry - nezahrnuje těsnění podél obrubníků, dilatačních zařízení, odvodňovacích proužků, odvodňovačů, vpustí, šachet a pod.
P | 44 | 58261A |  | KRYTY Z BETON DLAŽDIC SE ZÁMKEM BAREV RELIÉF TL 60MM DO LOŽE Z KAM | M2 | 7.56 | 0 | 0 | 2021_OTSKP |  |  |  | 0 | 2
PP
VV |  |  |  | Beton. dlažba červená 200x100mm; tl. 60mm - 7,560=7,560 [A]
TS |  |  |  | - dodání dlažebního materiálu v požadované kvalitě, dodání materiálu pro předepsané lože v tloušťce předepsané dokumentací a pro předepsanou výplň spar - očištění podkladu - uložení dlažby dle předepsaného technologického předpisu včetně předepsané podkladní vrstvy a předepsané výplně spar - zřízení vrstvy bez rozlišení šířky, pokládání vrstvy po etapách - úpravu napojení, ukončení podél obrubníků, dilatačních zařízení, odvodňovacích proužků, odvodňovačů, vpustí, šachet a pod., nestanoví-li zadávací dokumentace jinak - nezahrnuje postřiky, nátěry - nezahrnuje těsnění podél obrubníků, dilatačních zařízení, odvodňovacích proužků, odvodňovačů, vpustí, šachet a pod.
P | 45 | 58271 |  | DLÁŽDĚNÉ KRYTY Z DESEK Z KONGLOMER KAMENE DO LOŽE Z KAMENIVA | M2 | 1.26 | 0 | 0 | 2021_OTSKP |  |  |  | 0 | 2
PP
VV |  |  |  | Zdrsněný pás u schodiště - 1,260=1,260 [A]
TS |  |  |  | - dodání dlažebního materiálu v požadované kvalitě, dodání materiálu pro předepsané lože v tloušťce předepsané dokumentací a pro předepsanou výplň spar - očištění podkladu - uložení dlažby dle předepsaného technologického předpisu včetně předepsané podkladní vrstvy a předepsané výplně spar - zřízení vrstvy bez rozlišení šířky, pokládání vrstvy po etapách - úpravu napojení, ukončení podél obrubníků, dilatačních zařízení, odvodňovacích proužků, odvodňovačů, vpustí, šachet a pod., nestanoví-li zadávací dokumentace jinak - nezahrnuje postřiky, nátěry - nezahrnuje těsnění podél obrubníků, dilatačních zařízení, odvodňovacích proužků, odvodňovačů, vpustí, šachet a pod.
P | 46 | 58920 |  | VÝPLŇ SPAR MODIFIKOVANÝM ASFALTEM | M | 21 | 0 | 0 | 2021_OTSKP |  |  |  | 0 | 2
PP
VV
TS |  |  |  | položka zahrnuje: - dodávku předepsaného materiálu - vyčištění a výplň spar tímto materiálem
SD |  | 7 |  | Přidružená stavební výroba |  |  |  | 0 |  |  |  |  | 0 |  | 0 | 0
P | 47 | 711111 |  | IZOLACE BĚŽNÝCH KONSTRUKCÍ PROTI ZEMNÍ VLHKOSTI ASFALTOVÝMI NÁTĚRY | M2 | 72.826 | 0 | 0 | 2021_OTSKP |  |  |  | 0 | 2
PP
VV |  |  |  | Penetrační asfaltový nátěr monolitické zídky - dvě vrstvy - 36,413*2=72,826 [A]
TS |  |  |  | položka zahrnuje: - dodání předepsaného izolačního materiálu - očištění a ošetření podkladu, zadávací dokumentace může zahrnout i případné vyspravení - zřízení izolace jako kompletního povlaku, případně komplet. soustavy nebo systému podle příslušného technolog. předpisu - zřízení izolace i jednotlivých vrstev po etapách, včetně pracovních spár a spojů - úprava u okrajů, rohů, hran, dilatačních i pracovních spojů, kotev, obrubníků, dilatačních zařízení, odvodnění, otvorů, neizolovaných míst a pod. - zajištění odvodnění povrchu izolace, včetně odvodnění nejnižších míst, pokud dokumentace pro zadání stavby nestanoví jinak - ochrana izolace do doby zřízení definitivní ochranné vrstvy nebo konstrukce - úprava, očištění a ošetření prostoru kolem izolace - provedení požadovaných zkoušek - nezahrnuje ochranné vrstvy, např. geotextilii
P | 48 | 711137 |  | IZOLACE BĚŽN KONSTR PROTI VOL STÉK VODĚ Z PE FÓLIÍ | M2 | 12 | 0 | 0 | 2021_OTSKP |  |  |  | 0 | 2
PP
VV |  |  |  | úprava silniční komunikace - nopová fólie
TS |  |  |  | položka zahrnuje: - dodání předepsaného izolačního materiálu - očištění a ošetření podkladu, zadávací dokumentace může zahrnout i případné vyspravení - zřízení izolace jako kompletního povlaku, případně komplet. soustavy nebo systému podle příslušného technolog. předpisu - zřízení izolace i jednotlivých vrstev po etapách, včetně pracovních spár a spojů - úprava u okrajů, rohů, hran, dilatačních i pracovních spojů, kotev, obrubníků, dilatačních zařízení, odvodnění, otvorů, neizolovaných míst a pod. - zajištění odvodnění povrchu izolace, včetně odvodnění nejnižších míst, pokud dokumentace pro zadání stavby nestanoví jinak - ochrana izolace do doby zřízení definitivní ochranné vrstvy nebo konstrukce - úprava, očištění a ošetření prostoru kolem izolace - provedení požadovaných zkoušek - nezahrnuje ochranné vrstvy, např. geotextilii
SD |  | 9 |  | Ostatní konstrukce a práce |  |  |  | 0 |  |  |  |  | 0 |  | 0 | 0
P | 49 | 9111B1 |  | ZÁBRADLÍ SILNIČNÍ SE SVISLOU VÝPLNÍ - DODÁVKA A MONTÁŽ | M | 44.866 | 0 | 0 | 2021_OTSKP |  |  |  | 0 | 2
PP
VV |  |  |  | Zábradlí městského typu se svislou výplní výšky 1,1m - 44,866=44,866 [A] Z toho předsazené madlo ve výšce 0,9m a 0,7m - 6,180m Vč. výrobní dokumentace
TS |  |  |  | položka zahrnuje: - dodání zábradlí včetně předepsané povrchové úpravy - osazení sloupků zaberaněním nebo osazením do betonových bloků (včetně betonových bloků a nutných zemních prací) - případné bednění ( trubku) betonové patky v gabionové zdi
P | 50 | 917212 |  | ZÁHONOVÉ OBRUBY Z BETONOVÝCH OBRUBNÍKŮ ŠÍŘ 80MM | M | 34 | 0 | 0 | 2021_OTSKP |  |  |  | 0 | 2
PP
VV |  |  |  | Chodníkový obrubník (ŠxVxD 80x250x1000mm)
TS |  |  |  | Položka zahrnuje: dodání a pokládku betonových obrubníků o rozměrech předepsaných zadávací dokumentací betonové lože i boční betonovou opěrku.
P | 51 | 917223 |  | SILNIČNÍ A CHODNÍKOVÉ OBRUBY Z BETONOVÝCH OBRUBNÍKŮ ŠÍŘ 100MM | M | 57 | 0 | 0 | 2021_OTSKP |  |  |  | 0 | 2
PP
VV |  |  |  | Chodníkový obrubník (ŠxVxD 100x250x1000mm)
TS |  |  |  | Položka zahrnuje: dodání a pokládku betonových obrubníků o rozměrech předepsaných zadávací dokumentací betonové lože i boční betonovou opěrku.
P | 52 | 917224 |  | SILNIČNÍ A CHODNÍKOVÉ OBRUBY Z BETONOVÝCH OBRUBNÍKŮ ŠÍŘ 150MM | M | 21 | 0 | 0 | 2021_OTSKP |  |  |  | 0 | 2
PP
VV
TS |  |  |  | Položka zahrnuje: dodání a pokládku betonových obrubníků o rozměrech předepsaných zadávací dokumentací betonové lože i boční betonovou opěrku.
P | 53 | 919111 |  | ŘEZÁNÍ ASFALTOVÉHO KRYTU VOZOVEK TL DO 50MM | M | 21 | 0 | 0 | 2021_OTSKP |  |  |  | 0 | 2
PP
VV |  |  |  | pro asfaltovou zálivku
TS |  |  |  | položka zahrnuje řezání vozovkové vrstvy v předepsané tloušťce, včetně spotřeby vody
P | 54 | 919113 |  | ŘEZÁNÍ ASFALTOVÉHO KRYTU VOZOVEK TL DO 150MM | M | 21 | 0 | 0 | 2021_OTSKP |  |  |  | 0 | 2
PP
VV |  |  |  | pro odstranění stávajícího asfaltu
TS |  |  |  | položka zahrnuje řezání vozovkové vrstvy v předepsané tloušťce, včetně spotřeby vody
P | 55 | 924415R |  | NÁSTUPIŠTĚ L (H) S KONZOLOVÝMI DESKAMI LOMENÝMI KDL | M | 90 | 0 | 0 | 2021_OTSKP |  |  |  | 0 | 2
PP
VV |  |  |  | KDL 800/1600 - 88 ks KDL 800/1600 signální - 2 ks
TS |  |  |  | 1. Položka obsahuje: – dodávku veškerých prvků a částí daného typu nástupiště dle odpovídajících vzorových listů a TKP – zřízení nástupiště typu L nebo H na požadovanou osovou vzdálenost kolejí i výšku nástupní hrany nad TK – slepá zakončení nástupiště – příplatky za ztížené podmínky při práci v kolejišti, např. za překážky na straně koleje ap. 2. Položka neobsahuje: – zemní práce, tj. odkopávky, hloubení rýh, násypy, zásypy ad. – náklady na zřízení zpevněné plochy nástupiště vyjma konzolových desek, např. ze zámkové dlažby, asfaltu ap. včetně konstrukčních vrstev – jiná zakončení nástupiště, např. schůdky apod. – zábradlí, osvětlení, přístřešky, mobiliář nástupiště, orientační a informační systém, kamerový systém, přístupové komunikace ap. 3. Způsob měření: Měří se vždy délka nástupní hrany nástupiště podél přilehlé koleje v metrech délkových, a to i u oboustranných nástupišť.
P | 56 | 924420R |  | NÁSTUPIŠTĚ L (H) BEZ KONZOLOVÝCH DESEK | M | 30 | 0 | 0 | 2021_OTSKP |  |  |  | 0 | 2
PP
VV
TS |  |  |  | 1. Položka obsahuje: – dodávku veškerých prvků a částí daného typu nástupiště dle odpovídajících vzorových listů a TKP – zřízení nástupiště typu L nebo H na požadovanou osovou vzdálenost kolejí i výšku nástupní hrany nad TK – slepá zakončení nástupiště – příplatky za ztížené podmínky při práci v kolejišti, např. za překážky na straně koleje ap. 2. Položka neobsahuje: – zemní práce, tj. odkopávky, hloubení rýh, násypy, zásypy ad. – náklady na zřízení zpevněné plochy nástupiště vyjma konzolových desek, např. ze zámkové dlažby, asfaltu ap. včetně konstrukčních vrstev – jiná zakončení nástupiště, např. schůdky apod. – zábradlí, osvětlení, přístřešky, mobiliář nástupiště, orientační a informační systém, kamerový systém, přístupové komunikace ap. 3. Způsob měření: Měří se vždy délka nástupní hrany nástupiště podél přilehlé koleje v metrech délkových, a to i u oboustranných nástupišť.
P | 57 | 924825 |  | NÁSTUPIŠTĚ - UKONČENÍ NÁSTUPIŠŤ RAMPOU TYPU L (H) BEZ KONZOLOVÝCH DESEK | M | 12 | 0 | 0 | 2021_OTSKP |  |  |  | 0 | 2
PP
VV |  |  |  | Nástupištní blok pravý 130/114 - 1 ks - 2=2,000 [A] Nástupištní blok pravý 114/98 - 1 ks - 2=2,000 [B] Nástupištní blok pravý 98/82 - 1 ks - 2=2,000 [C] Nástupištní blok pravý 82/66 - 1 ks - 2=2,000 [D] Nástupištní blok pravý 66/50 - 2ks - 4=4,000 [E] Celkem: A+B+C+D+E=12,000 [F]
TS |  |  |  | 1. Položka obsahuje: – dodávku veškerých prvků a částí daného typu nástupiště dle odpovídajících vzorových listů a TKP včetně výplňových desek – zřízení rampy nástupiště typu L nebo H na požadovanou osovou vzdálenost kolejí – příplatky za ztížené podmínky při práci v kolejišti, např. za překážky na straně koleje ap. 2. Položka neobsahuje: – zemní práce, tj. odkopávky, hloubení rýh, násypy, zásypy ad. – náklady na zřízení zpevněné plochy nástupiště vyjma konzolových desek, např. ze zámkové dlažby, asfaltu ap. včetně konstrukčních vrstev – jiná zakončení nástupiště, např. schůdky apod. – zábradlí, osvětlení, přístřešky, mobiliář nástupiště, orientační a informační systém, kamerový systém, přístupové komunikace ap. 3. Způsob měření: Měří se vždy délka nenástupní hrany nástupiště podél přilehlé koleje v metrech délkových, a to i u oboustranných nástupišť.
P | 58 | 924913R |  | NÁSTUPIŠTĚ - OPTICKÉ ZNAČENÍ NÁTĚREM ŠÍŘKY 0,15 M, ODSTÍN ŽLUTÁ 6200 | M | 96 | 0 | 0 | 2021_OTSKP |  |  |  | 0 | 2
PP |  |  |  | silnostěnný povlak o tl. 1-3mm s protiskluzovými vlastnostmi
VV |  |  |  | Žlutý kontrastní pruh (RAL 1003); bezpeč. pás š.150mm + schodiště š. 100mm - 90+2*3=96,000 [A]
TS |  |  |  | 1. Položka obsahuje: – příprava a očištění podkladu – dodání a aplikace nátěrové hmoty 2. Položka neobsahuje: X 3. Způsob měření: Měří se metr délkový.
P | 59 | 93753 |  | MOBILIÁŘ - KOVOVÉ KOŠE NA ODPADKY | KUS | 2 | 0 | 0 | 2021_OTSKP |  |  |  | 0 | 2
PP
VV
TS |  |  |  | Položka zahrnuje: - montáž, osazení a dodávku kompletního zařízení, předepsaného zadávací dokumentací - mimostavništní a vnitrostaveništní dopravu - nezbytné zemní práce a základové konstrukce - předepsanou povrchovou úpravu (nátěry a pod.) Pozn.: materiál uvedený v textu představuje rozhodující podíl ve výrobku
P | 60 | 93754 |  | MOBILIÁŘ - KOVOVÉ STOJANY NA KOLA | KUS | 9 | 0 | 0 | 2021_OTSKP |  |  |  | 0 | 2
PP
VV
TS |  |  |  | Položka zahrnuje: - montáž, osazení a dodávku kompletního zařízení, předepsaného zadávací dokumentací - mimostavništní a vnitrostaveništní dopravu - nezbytné zemní práce a základové konstrukce - předepsanou povrchovou úpravu (nátěry a pod.) Pozn.: materiál uvedený v textu představuje rozhodující podíl ve výrobku
P | 61 | 93765R |  | MOBILIÁŘ - NÁDOBA NA POSYPOVÝ MATERIÁL | KUS | 2 | 0 | 0 | 2021_OTSKP |  |  |  | 0 | 2
PP
VV |  |  |  | Nádoba na posypový materiál (objem 220l)
TS |  |  |  | Položka zahrnuje: - montáž, osazení a dodávku kompletního zařízení, předepsaného zadávací dokumentací - mimostavništní a vnitrostaveništní dopravu - nezbytné zemní práce a základové konstrukce - předepsanou povrchovou úpravu (nátěry a pod.) Pozn.: materiál uvedený v textu představuje rozhodující podíl ve výrobku
P | 62 | 965010 |  | ODSTRANĚNÍ KOLEJOVÉHO LOŽE A DRÁŽNÍCH STEZEK | M3 | 37 | 0 | 0 | 2021_OTSKP |  |  |  | 0 | 2
PP
VV |  |  |  | odtěžené lože bude využito do záspu nástupiště
TS |  |  |  | 1. Položka obsahuje: – odstranění kolejového lože ručně nebo mechanizací, a to po nebo bez sejmutí kolejového roštu – příplatky za ztížené podmínky při práci v kolejišti, např. za překážky na straně koleje apod. – naložení vybouraného materiálu na dopravní prostředek 2. Položka neobsahuje: – odvoz vybouraného materiálu do skladu nebo na likvidaci – poplatky za likvidaci odpadů, nacení se položkami ze ssd 0 3. Způsob měření: Měří se metry krychlové odtěženého kolejového lože v ulehlém (původním) stavu.
P | 63 | 965022 |  | ODSTRANĚNÍ KOLEJOVÉHO LOŽE A DRÁŽNÍCH STEZEK - ODVOZ NA MEZIDEPONII | M3KM | 185 | 0 | 0 | 2021_OTSKP |  |  |  | 0 | 2
PP
VV |  |  |  | odvoz do 5km - 37*5=185,000 [A]
TS |  |  |  | 1. Položka obsahuje: – odvoz jakýmkoliv dopravním prostředkem a složení – případné překládky na trase 2. Položka neobsahuje: – naložení vybouraného materiálu na dopravní prostředek (je zahrnuto ve zdrojové položce) – poplatky za likvidaci odpadů, nacení se položkami ze ssd 0 3. Způsob měření: Výměra je součtem součinů metrů krychlových vytěženého v rostlém (původním) stavu nebo vybouraného materiálu a jednotlivých vzdáleností v kilometrech.

## 1_D.2.1.5_D.2.1.5.1_SO 11-30-11
ASPESZDC | [13 empty] | 3
|  |  |  | Soupis prací objektu | [8 empty] | 0 | 3
S | Stavba: | 2021/16 |  | Výstavba železniční zastávky Orel |  |  | SO 11-30-11 | 0 | Aspe |  |  |  | 0,00 | 2
O | Objekt: | D.2.1 |  | Inženýrské objekty | [8 empty] | 15,00 | 2
O1 | Objekt: | D.2.1.5 |  | Ostatní inženýrské objekty | [8 empty] | 21,00 | 2
O2 | Objekt: | D.2.1.5.1 |  | Elektrorozvodné sítě
O3 | Rozpočet: | SO 11-30-11 |  | SSZT a SEE, přeložka kabelové trasy
Typ | Poř. číslo | Kód položky | Varianta | Název položky | MJ | Množství | Jednotková cena |  | Cenová soustava | Zatřídění monitoring
[7 empty] | Jednotková | Celkem |  | Úroveň 1 | Úroveň 2 | Úroveň 3
0 | 1 | 2 | 3 | 4 | 5 | 6 | 9 | 10 | 11 | 12 | 13 | 14
SD |  | 1 |  | Zemní práce |  |  |  | 0 |  |  |  |  | 0 |  | 0 | 0
P | 2 | 11130 |  | SEJMUTÍ DRNU | M2 | 50 | 0 | 0 | 2021_OTSKP |  |  |  | 0 | 2
PP |  |  |  | SEJMUTÍ DRNU
VV
TS
P | 3 | 13283 |  | HLOUBENÍ RÝH ŠÍŘ DO 2M PAŽ I NEPAŽ TŘ. II | M3 | 90 | 0 | 0 | 2021_OTSKP |  |  |  | 0 | 2
PP |  |  |  | HLOUBENÍ RÝH ŠÍŘ DO 2M PAŽ I NEPAŽ TŘ. II
VV
TS
P | 4 | 17411 |  | ZÁSYP JAM A RÝH ZEMINOU SE ZHUTNĚNÍM | M3 | 90 | 0 | 0 | 2021_OTSKP |  |  |  | 0 | 2
PP |  |  |  | ZÁSYP JAM A RÝH ZEMINOU SE ZHUTNĚNÍM
VV
TS
P | 5 | 18241 |  | ZALOŽENÍ TRÁVNÍKU RUČNÍM VÝSEVEM | M2 | 50 | 0 | 0 | 2021_OTSKP |  |  |  | 0 | 2
PP |  |  |  | ZALOŽENÍ TRÁVNÍKU RUČNÍM VÝSEVEM
VV
TS
SD |  | 741 |  | Elektroinstalace - silnoproud |  |  |  | 0 |  |  |  |  | 0 |  | 0 | 0
P | 12 | 742131R |  | Spojovací vedení, podpěrné izolátory Spojky, ukončení pasu, ostatní Spojka SVCZ-S4-2 4x50-4x95mm2 AL+Cu | M | 1 | 0 | 0 | [bez vazby na CS] |  |  |  | 0 | 2
PP |  |  |  | VEDENÍ SPOJOVACÍ, SPOJKA DO 500 MM2
VV
TS
P | 13 | 742H23 |  | KABEL NN ČTYŘ- A PĚTIŽÍLOVÝ AL S PLASTOVOU IZOLACÍ OD 25 DO 50 MM2 | M | 150 | 0 | 0 | 2021_OTSKP |  |  |  | 0 | 2
PP |  |  |  | KABEL NN ČTYŘ- A PĚTIŽÍLOVÝ AL S PLASTOVOU IZOLACÍ OD 25 DO 50 MM2
VV
TS
SD |  | 742 |  | Elektroinstalace - slaboproud |  |  |  | 0 |  |  |  |  | 0 |  | 0 | 0
P | 14 | 75A131 |  | KABEL METALICKÝ DVOUPLÁŠŤOVÝ DO 12 PÁRŮ - DODÁVKA | KMPÁR | 2.1 | 0 | 0 | 2021_OTSKP |  |  |  | 0 | 2
PP |  |  |  | KABEL METALICKÝ DVOUPLÁŠŤOVÝ DO 12 PÁRŮ - DODÁVKA
VV
TS
P | 15 | 75A141 |  | KABEL METALICKÝ DVOUPLÁŠŤOVÝ PŘES 12 PÁRŮ - DODÁVKA | KMPÁR | 9 | 0 | 0 | 2021_OTSKP |  |  |  | 0 | 2
PP |  |  |  | KABEL METALICKÝ DVOUPLÁŠŤOVÝ PŘES 12 PÁRŮ - DODÁVKA
VV
TS
P | 16 | 75A217 |  | ZATAŽENÍ A SPOJKOVÁNÍ KABELŮ DO 12 PÁRŮ - MONTÁŽ | KMPÁR | 2.1 | 0 | 0 | 2021_OTSKP |  |  |  | 0 | 2
PP |  |  |  | ZATAŽENÍ A SPOJKOVÁNÍ KABELŮ DO 12 PÁRŮ - MONTÁŽ
VV
TS
P | 17 | 75A217R |  | OCHRANA STÁVAJÍCÍCH KABELOVÝCH TRAS V BLÍZKOSTI ZEMNÍCH PRACÍ | KPL | 1 | 0 | 0 | [bez vazby na CS] |  |  |  | 0 | 2
PP |  |  |  | OCHRANA STÁVAJÍCÍCH KABELOVÝCH TRAS V BLÍZKOSTI ZEMNÍCH PRACÍ
VV
TS
P | 18 | 75A227 |  | ZATAŽENÍ A SPOJKOVÁNÍ KABELŮ PŘES 12 PÁRŮ - MONTÁŽ | KMPÁR | 9 | 0 | 0 | 2021_OTSKP |  |  |  | 0 | 2
PP |  |  |  | ZATAŽENÍ A SPOJKOVÁNÍ KABELŮ PŘES 12 PÁRŮ - MONTÁŽ
VV
TS
P | 19 | 75A311 |  | KABELOVÁ FORMA (UKONČENÍ KABELŮ) PRO KABELY ZABEZPEČOVACÍ DO 12 PÁRŮ | KUS | 4 | 0 | 0 | 2021_OTSKP |  |  |  | 0 | 2
PP |  |  |  | KABELOVÁ FORMA (UKONČENÍ KABELŮ) PRO KABELY ZABEZPEČOVACÍ DO 12 PÁRŮ
VV
TS
P | 20 | 75A312 |  | KABELOVÁ FORMA (UKONČENÍ KABELŮ) PRO KABELY ZABEZPEČOVACÍ PŘES 12 PÁRŮ | KUS | 6 | 0 | 0 | 2021_OTSKP |  |  |  | 0 | 2
PP |  |  |  | KABELOVÁ FORMA (UKONČENÍ KABELŮ) PRO KABELY ZABEZPEČOVACÍ PŘES 12 PÁRŮ
VV
TS
P | 21 | 75A321 |  | SPOJKA ROVNÁ PRO PLASTOVÉ KABELY S JÁDRY O PRŮMĚRU 1 MM2 DO 12 PÁRŮ | KUS | 2 | 0 | 0 | 2021_OTSKP |  |  |  | 0 | 2
PP |  |  |  | SPOJKA ROVNÁ PRO PLASTOVÉ KABELY S JÁDRY O PRŮMĚRU 1 MM2 DO 12 PÁRŮ
VV
TS
P | 22 | 75A322 |  | SPOJKA ROVNÁ PRO PLASTOVÉ KABELY S JÁDRY O PRŮMĚRU 1 MM2 PŘES 12 PÁRŮ | KUS | 4 | 0 | 0 | 2021_OTSKP |  |  |  | 0 | 2
PP |  |  |  | SPOJKA ROVNÁ PRO PLASTOVÉ KABELY S JÁDRY O PRŮMĚRU 1 MM2 PŘES 12 PÁRŮ
VV
TS
P | 23 | 75A410 |  | OZNAČENÍ KABELŮ ZNAČKOVACÍ KABELOVOU OBJÍMKOU | KUS | 20 | 0 | 0 | 2021_OTSKP |  |  |  | 0 | 2
PP |  |  |  | OZNAČENÍ KABELŮ ZNAČKOVACÍ KABELOVOU OBJÍMKOU
VV
TS
P | 25 | 75I81X |  | KABEL OPTICKÝ SINGLEMODE - MONTÁŽ | M | 260 | 0 | 0 | 2021_OTSKP |  |  |  | 0 | 2
PP |  |  |  | KABEL OPTICKÝ SINGLEMODE - MONTÁŽ
VV
TS
P | 26 | 75I81Y |  | KABEL OPTICKÝ SINGLEMODE - DEMONTÁŽ | M | 240 | 0 | 0 | 2021_OTSKP |  |  |  | 0 | 2
PP |  |  |  | KABEL OPTICKÝ SINGLEMODE - DEMONTÁŽ
VV
TS
P | 27 | 75I912 |  | OPTOTRUBKA HDPE PRŮMĚRU PŘES 40 MM | M | 130 | 0 | 0 | 2021_OTSKP |  |  |  | 0 | 2
PP |  |  |  | OPTOTRUBKA HDPE PRŮMĚRU PŘES 40 MM
VV
TS
P | 28 | 75I91X |  | OPTOTRUBKA HDPE - MONTÁŽ | M | 130 | 0 | 0 | 2021_OTSKP |  |  |  | 0 | 2
PP |  |  |  | OPTOTRUBKA HDPE - MONTÁŽ
VV
TS
P | 29 | 75I952 |  | OPTOTRUBKA HDPE DĚLENÁ PRŮMĚRU PŘES 40 MM | M | 16 | 0 | 0 | 2021_OTSKP |  |  |  | 0 | 2
PP |  |  |  | OPTOTRUBKA HDPE DĚLENÁ PRŮMĚRU PŘES 40 MM
VV
TS
P | 30 | 75I95X |  | OPTOTRUBKA HDPE DĚLENÁ - MONTÁŽ | M | 16 | 0 | 0 | 2021_OTSKP |  |  |  | 0 | 2
PP |  |  |  | OPTOTRUBKA HDPE DĚLENÁ - MONTÁŽ
VV
TS
P | 31 | 75I961 |  | OPTOTRUBKA - HERMETIZACE ÚSEKU DO 2000 M | ÚSEK | 4 | 0 | 0 | 2021_OTSKP |  |  |  | 0 | 2
PP |  |  |  | OPTOTRUBKA - HERMETIZACE ÚSEKU DO 2000 M
VV
TS
P | 32 | 75I962 |  | OPTOTRUBKA - KALIBRACE | M | 260 | 0 | 0 | 2021_OTSKP |  |  |  | 0 | 2
PP |  |  |  | OPTOTRUBKA - KALIBRACE
VV
TS
P | 33 | 75IA12 |  | OPTOTRUBKOVÁ SPOJKA PRŮMĚRU PŘES 40 MM | KUS | 8 | 0 | 0 | 2021_OTSKP |  |  |  | 0 | 2
PP |  |  |  | OPTOTRUBKOVÁ SPOJKA PRŮMĚRU PŘES 40 MM
VV
TS
P | 34 | 75IA1X |  | OPTOTRUBKOVÁ SPOJKA - MONTÁŽ | KUS | 8 | 0 | 0 | 2021_OTSKP |  |  |  | 0 | 2
PP |  |  |  | OPTOTRUBKOVÁ SPOJKA - MONTÁŽ
VV
TS
P | 35 | 75II1X |  | SPOJKA PRO CELOPLASTOVÉ KABELY BEZ PANCÍŘE - MONTÁŽ | KUS | 14 | 0 | 0 | 2021_OTSKP |  |  |  | 0 | 2
PP |  |  |  | SPOJKA PRO CELOPLASTOVÉ KABELY BEZ PANCÍŘE - MONTÁŽ
VV
TS
P | 36 | 75IJ12 |  | MĚŘENÍ JEDNOSMĚRNÉ NA SDĚLOVACÍM KABELU | KUS | 5 | 0 | 0 | 2021_OTSKP |  |  |  | 0 | 2
PP |  |  |  | MĚŘENÍ JEDNOSMĚRNÉ NA SDĚLOVACÍM KABELU
VV
TS
P | 37 | 75IJ13 |  | MĚŘENÍ ÚTLUMU PŘESLECHU NA BLÍZKÉM KONCI NA MÍSTNÍM SDĚL. KABELU ZA 1 ČTYŘKU XN A 1 MĚŘENÝ ÚSEK | KUS | 20 | 0 | 0 | 2021_OTSKP |  |  |  | 0 | 2
PP |  |  |  | MĚŘENÍ ÚTLUMU PŘESLECHU NA BLÍZKÉM KONCI NA MÍSTNÍM SDĚL. KABELU ZA 1 ČTYŘKU XN A 1 MĚŘENÝ ÚSEK
VV
TS
P | 38 | 75IJ13R |  | MĚŘENÍ ÚTLUMU PŘESLECHU PŘED STAVBOU NA BLÍZKÉM KONCI NA MÍSTNÍM SDĚL. KABELU ZA 1 ČTYŘKU XN A 1 MĚŘENÝ ÚSEK | KUS | 20 | 0 | 0 | [bez vazby na CS] |  |  |  | 0 | 2
PP |  |  |  | MĚŘENÍ ÚTLUMU PŘESLECHU NA BLÍZKÉM KONCI NA MÍSTNÍM SDĚL. KABELU ZA 1 ČTYŘKU XN A 1 MĚŘENÝ ÚSEK
VV
TS
P | 39 | 75IJ15 |  | MĚŘENÍ A VYROVNÁNÍ KAPACITNÍCH NEROVNOVÁH NA MÍSTNÍM SDĚLOVACÍM KABELU, KABEL DO 4 KM DÉLKY, 1 ČTYŘKA | ÚSEK | 20 | 0 | 0 | 2021_OTSKP |  |  |  | 0 | 2
PP |  |  |  | MĚŘENÍ A VYROVNÁNÍ KAPACITNÍCH NEROVNOVÁH NA MÍSTNÍM SDĚLOVACÍM KABELU, KABEL DO 4 KM DÉLKY, 1 ČTYŘKA
VV
TS
P | 40 | 75IJ15R |  | MĚŘENÍ A VYROVNÁNÍ KAPACITNÍCH NEROVNOVÁH NA MÍSTNÍM SDĚLOVACÍM KABELU, KABEL DO 4 KM DÉLKY, 1 ČTYŘKA | ÚSEK | 20 | 0 | 0 | [bez vazby na CS] |  |  |  | 0 | 2
PP |  |  |  | MĚŘENÍ A VYROVNÁNÍ KAPACITNÍCH NEROVNOVÁH NA MÍSTNÍM SDĚLOVACÍM KABELU, KABEL DO 4 KM DÉLKY, 1 ČTYŘKA
VV
TS
P | 41 | 75IJ23 |  | MĚŘENÍ ZÁVĚREČNÉ DÁLKOVÝCH KABELŮ V OBOU SMĚRECH V PLNÉM ROZSAHU BEZ PROVOZU | ČTYŘKA | 20 | 0 | 0 | 2021_OTSKP |  |  |  | 0 | 2
PP |  |  |  | MĚŘENÍ ZÁVĚREČNÉ DÁLKOVÝCH KABELŮ V OBOU SMĚRECH V PLNÉM ROZSAHU BEZ PROVOZU
VV
TS
P | 42 | 75IJ23R |  | MĚŘENÍ PŘED STAVBOU DÁLKOVÝCH KABELŮ V OBOU SMĚRECH V PLNÉM ROZSAHU BEZ PROVOZU | ČTYŘKA | 20 | 0 | 0 | [bez vazby na CS] |  |  |  | 0 | 2
PP |  |  |  | MĚŘENÍ ZÁVĚREČNÉ DÁLKOVÝCH KABELŮ V OBOU SMĚRECH V PLNÉM ROZSAHU BEZ PROVOZU
P | 43 | 75IK11R |  | MĚŘENÍ STÁVAJÍCÍHO OPTICKÉHO KABELU - PŘED SATVBOU | VLÁKNO | 60 | 0 | 0 | [bez vazby na CS] |  |  |  | 0 | 2
PP |  |  |  | MĚŘENÍ STÁVAJÍCÍHO OPTICKÉHO KABELU - PŘED SATVBOU
P | 44 | 75IK11 |  | MĚŘENÍ STÁVAJÍCÍHO OPTICKÉHO KABELU - PO STAVBĚ | VLÁKNO | 60 | 0 | 0 | 2021_OTSKP |  |  |  | 0 | 2
PP |  |  |  | MĚŘENÍ STÁVAJÍCÍHO OPTICKÉHO KABELU - PO STAVBĚ
TS
SD |  | 749 |  | Elektromontáže - ostatní práce a konstrukce |  |  |  | 0 |  |  |  |  | 0 |  | 0 | 0
P | 6 | 701004 |  | VYHLEDÁVACÍ MARKER ZEMNÍ | KUS | 6 | 0 | 0 | 2021_OTSKP |  |  |  | 0 | 2
PP |  |  |  | VYHLEDÁVACÍ MARKER ZEMNÍ
VV
TS
P | 7 | 702111 |  | KABELOVÝ ŽLAB ZEMNÍ VČETNĚ KRYTU SVĚTLÉ ŠÍŘKY DO 120 MM | M | 280 | 0 | 0 | 2021_OTSKP |  |  |  | 0 | 2
PP |  |  |  | KABELOVÝ ŽLAB ZEMNÍ VČETNĚ KRYTU SVĚTLÉ ŠÍŘKY DO 120 MM
VV
TS
P | 8 | 702112 |  | KABELOVÝ ŽLAB ZEMNÍ VČETNĚ KRYTU SVĚTLÉ ŠÍŘKY PŘES 120 DO 250 MM | M | 140 | 0 | 0 | 2021_OTSKP |  |  |  | 0 | 2
PP |  |  |  | KABELOVÝ ŽLAB ZEMNÍ VČETNĚ KRYTU SVĚTLÉ ŠÍŘKY PŘES 120 DO 250 MM
VV
TS
P | 9 | 702312 |  | ZAKRYTÍ KABELŮ VÝSTRAŽNOU FÓLIÍ ŠÍŘKY PŘES 20 DO 40 CM | M | 140 | 0 | 0 | 2021_OTSKP |  |  |  | 0 | 2
PP |  |  |  | ZAKRYTÍ KABELŮ VÝSTRAŽNOU FÓLIÍ ŠÍŘKY PŘES 20 DO 40 CM
VV
TS
P | 10 | 702901 |  | ZASYPÁNÍ KABELOVÉHO ŽLABU VRSTVOU Z PŘESÁTÉHO PÍSKU SVĚTLÉ ŠÍŘKY DO 120 MM | M | 140 | 0 | 0 | 2021_OTSKP |  |  |  | 0 | 2
PP |  |  |  | ZASYPÁNÍ KABELOVÉHO ŽLABU VRSTVOU Z PŘESÁTÉHO PÍSKU SVĚTLÉ ŠÍŘKY DO 120 MM
VV
TS
P | 11 | 709210 |  | KŘIŽOVATKA KABELOVÝCH VEDENÍ SE STÁVAJÍCÍ INŽENÝRSKOU SÍTÍ (KABELEM, POTRUBÍM APOD.) | KUS | 2 | 0 | 0 | 2021_OTSKP |  |  |  | 0 | 2
PP |  |  |  | KŘIŽOVATKA KABELOVÝCH VEDENÍ SE STÁVAJÍCÍ INŽENÝRSKOU SÍTÍ (KABELEM, POTRUBÍM APOD.)
VV
TS
P | 24 | 75E117 |  | DOZOR PRACOVNÍKŮ PROVOZOVATELE PŘI PRÁCI NA ŽIVÉM ZAŘÍZENÍ | HOD | 10 | 0 | 0 | 2021_OTSKP |  |  |  | 0 | 2
PP |  |  |  | DOZOR PRACOVNÍKŮ PROVOZOVATELE PŘI PRÁCI NA ŽIVÉM ZAŘÍZENÍ
VV
TS
SD |  | OST |  | Ostatní |  |  |  | 0 |  |  |  |  | 0 |  | 0 | 0
P | 1 | 015112R | 901 | POPLATKY ZA LIKVIDACŮ ODPADŮ NEKONTAMINOVANÝCH - 17 05 04 VYTĚŽENÉ ZEMINY A HORNINY - II. TŘÍDA TĚŽITELNOSTI VČ. DOPRAVY | T | 20 | 0 | 0 | 2021_OTSKP |  |  |  | 0 | 2
PP |  |  |  | POPLATKY ZA LIKVIDACŮ ODPADŮ NEKONTAMINOVANÝCH - 17 05 04 VYTĚŽENÉ ZEMINY A HORNINY - II. TŘÍDA TĚŽITELNOSTI
VV
TS

## D.2.2_D.2.2.2_SO 11-75-01
ASPESZDC | [13 empty] | 3
|  |  |  | Soupis prací objektu | [8 empty] | 0 | 3
S | Stavba: | 2021/16 |  | Výstavba železniční zastávky Orel |  |  | SO 11-75-01 | 0 | Aspe |  |  |  | 0,00 | 2
O | Objekt: | D.2.2 |  | Pozemní stavební objekty | [8 empty] | 15,00 | 2
O1 | Objekt: | D.2.2.2 |  | Zastřešení nástupišť, přístřešky na nástupištích | [8 empty] | 21,00 | 2
O2 | Rozpočet: | SO 11-75-01 |  | Nástupištní přístřešek
Typ | Poř. číslo | Kód položky | Varianta | Název položky | MJ | Množství | Jednotková cena |  | Cenová soustava | Zatřídění monitoring
[7 empty] | Jednotková | Celkem |  | Úroveň 1 | Úroveň 2 | Úroveň 3
0 | 1 | 2 | 3 | 4 | 5 | 6 | 9 | 10 | 11 | 12 | 13 | 14
SD |  | 029.0 |  | Přesuny, mechanizace, manipulace |  |  |  | 0 |  |  |  |  | 0 |  | 0 | 0
P | 25 | 0290192R |  | Lešení | SOUBOR | 1 | 0 | 0 | [bez vazby na CS] |  |  |  | 0 | 2
PP |  |  |  | Lešení
VV
TS
P | 26 | 0290193R |  | Vnitrostaveništní přepravy | SOUBOR | 1 | 0 | 0 | [bez vazby na CS] |  |  |  | 0 | 2
PP |  |  |  | Vnitrostaveništní přepravy
VV
TS
P | 27 | 0290194R |  | Dopravy materiálu | SOUBOR | 1 | 0 | 0 | [bez vazby na CS] |  |  |  | 0 | 2
PP |  |  |  | Dopravy materiálu
VV
TS
SD |  | 30 |  | Ostatní |  |  |  | 0 |  |  |  |  | 0 |  | 0 | 0
P | 30 | 0301156R |  | Vypracování výkresové dokumentace | SOUBOR | 1 | 0 | 0 | [bez vazby na CS] |  |  |  | 0 | 2
PP |  |  |  | Vypracování výkresové dokumentace
VV
TS
P | 31 | 0301157R |  | Uzemnění přístřešku | SOUBOR | 1 | 0 | 0 | [bez vazby na CS] |  |  |  | 0 | 2
PP |  |  |  | Uzemnění přístřešku
VV
TS
P | 32 | 0301158R |  | LED svítidlo; IP68 | KUS | 6 | 0 | 0 | [bez vazby na CS] |  |  |  | 0 | 2
PP |  |  |  | LED svítidlo; IP68
VV
TS
P | 33 | 0301159R |  | Lavice | KUS | 2 | 0 | 0 | [bez vazby na CS] |  |  |  | 0 | 2
PP |  |  |  | Lavice
VV
TS
P | 34 | 0301161R |  | Prosvětlená vitrína | KUS | 1 | 0 | 0 | [bez vazby na CS] |  |  |  | 0 | 2
PP |  |  |  | Prosvětlená vitrína
VV
TS
SD |  | 744 |  | Vodorovné konstrukce, střešní plášť |  |  |  | 0 |  |  |  |  | 0 |  | 0 | 0
P | 1 | 7440100R |  | Střešní trapézový plech - dodávka | M2 | 17.43 | 0 | 0 | [bez vazby na CS] |  |  |  | 0 | 2
PP |  |  |  | Střešní trapézový plech - dodávka
VV
TS
P | 2 | 7440101R |  | Střešní trapézový plech - montáž | M2 | 17.43 | 0 | 0 | [bez vazby na CS] |  |  |  | 0 | 2
PP |  |  |  | Střešní trapézový plech - montáž
VV
TS
P | 3 | 7440102R |  | Spojovací materiál - trapézový plech | SOUBOR | 1 | 0 | 0 | [bez vazby na CS] |  |  |  | 0 | 2
PP |  |  |  | Spojovací materiál - trapézový plech
VV |  |  |  | (1*1)=1,000 [A] Celkem: A=1,000 [B]
TS
P | 4 | 7440103R |  | Kabelový žlab | M | 8.5 | 0 | 0 | [bez vazby na CS] |  |  |  | 0 | 2
PP |  |  |  | Kabelový žlab
VV
TS
P | 5 | 7440104R |  | Kabelový žlab - montáž | M | 8.5 | 0 | 0 | [bez vazby na CS] |  |  |  | 0 | 2
PP |  |  |  | Kabelový žlab - montáž
VV
TS
SD |  | 745 |  | Opláštění, obklady, podkonstrukce |  |  |  | 0 |  |  |  |  | 0 |  | 0 | 0
P | 7 | 7455206R |  | Opláštění bočních, zadních stěn bezpečnostním sklem - dodávka | M2 | 38.2 | 0 | 0 | [bez vazby na CS] |  |  |  | 0 | 2
PP |  |  |  | Opláštění bočních, zadních stěn bezpečnostním sklem - dodávka
VV
TS
P | 8 | 7455207R |  | Opláštění bočních, zadních stěn bezpečnostním sklem - montáž | M2 | 38.2 | 0 | 0 | [bez vazby na CS] |  |  |  | 0 | 2
PP |  |  |  | Opláštění bočních, zadních stěn bezpečnostním sklem - montáž
VV
TS
P | 9 | 7455213R |  | Spojovací materiál - opláštění sklem | SOUBOR | 1 | 0 | 0 | [bez vazby na CS] |  |  |  | 0 | 2
PP |  |  |  | Spojovací materiál - opláštění sklem
VV
TS
SD |  | 767 |  | Konstrukce zámečnické |  |  |  | 0 |  |  |  |  | 0 |  | 0 | 0
P | 10 | 7672301R |  | D+M Kotevní šrouby s kotevní hlavou do M24 - včetně přesného zaměření, osazení a zabezpečení polohy | KS | 68 | 0 | 0 | [bez vazby na CS] |  |  |  | 0 | 2
PP |  |  |  | D+M Kotevní šrouby s kotevní hlavou do M24 - včetně přesného zaměření, osazení a zabezpečení polohy
VV |  |  |  | (17*4)=68,000 [A] Celkem: A=68,000 [B]
TS
P | 11 | 7672303R |  | Podlití sloupů plastmaltou | KS | 17 | 0 | 0 | [bez vazby na CS] |  |  |  | 0 | 2
PP |  |  |  | Podlití sloupů plastmaltou
VV |  |  |  | (17*1)=17,000 [A] Celkem: A=17,000 [B]
TS
P | 12 | 7672304R |  | Ocelové konstrukce | KG | 1350 | 0 | 0 | [bez vazby na CS] |  |  |  | 0 | 2
PP |  |  |  | Ocelové konstrukce
VV
TS
P | 13 | 7672305R |  | Ocelové konstrukce - montáž | KG | 1350 | 0 | 0 | [bez vazby na CS] |  |  |  | 0 | 2
PP |  |  |  | Ocelové konstrukce - montáž
VV
TS
P | 14 | 7672306R |  | Spojovací materiál - ocelové konstrukce | SOUBOR | 1 | 0 | 0 | [bez vazby na CS] |  |  |  | 0 | 2
PP |  |  |  | Spojovací materiál - ocelové konstrukce
VV |  |  |  | (1*1)=1,000 [A] Celkem: A=1,000 [B]
TS
SD |  | 768 |  | Protikorozní ochrana nových ocelových konstrukcí |  |  |  | 0 |  |  |  |  | 0 |  | 0 | 0
P | 21 | 7689690R |  | Žárové zinkování | KG | 1350 | 0 | 0 | [bez vazby na CS] |  |  |  | 0 | 2
PP |  |  |  | Žárové zinkování
VV
TS
P | 22 | 7689691R |  | Nátěry ocelové konstrukce | M2 | 61.8 | 0 | 0 | [bez vazby na CS] |  |  |  | 0 | 2
PP |  |  |  | Nátěry ocelové konstrukce
VV
TS
P | 23 | 7689692R |  | Příplatek za nátěr ocelové konstrukce | M2 | 61.8 | 0 | 0 | [bez vazby na CS] |  |  |  | 0 | 2
PP |  |  |  | Příplatek za nátěr ocelové konstrukce
VV
TS
P | 24 | 7689693R |  | Oprava PKO po přepravě a montáži | M2 | 61.8 | 0 | 0 | [bez vazby na CS] |  |  |  | 0 | 2
PP |  |  |  | Oprava PKO po přepravě a montáži
VV
TS

## D.2.2_D.2.2.4_SO 11-77-01
ASPESZDC | [13 empty] | 3
|  |  |  | Soupis prací objektu | [8 empty] | 0 | 3
S | Stavba: | 2021/16 |  | Výstavba železniční zastávky Orel |  |  | SO 11-77-01 | 0 | Aspe |  |  |  | 0,00 | 2
O | Objekt: | D.2.2 |  | Pozemní stavební objekty | [8 empty] | 15,00 | 2
O1 | Objekt: | D.2.2.4 |  | Orientační systém | [8 empty] | 21,00 | 2
O2 | Rozpočet: | SO 11-77-01 |  | ZAST Orel, orientační systém
Typ | Poř. číslo | Kód položky | Varianta | Název položky | MJ | Množství | Jednotková cena |  | Cenová soustava | Zatřídění monitoring
[7 empty] | Jednotková | Celkem |  | Úroveň 1 | Úroveň 2 | Úroveň 3
0 | 1 | 2 | 3 | 4 | 5 | 6 | 9 | 10 | 11 | 12 | 13 | 14
SD |  | 9 |  | Ostatní konstrukce a práce |  |  |  | 0 |  |  |  |  | 0 |  | 0 | 0
P | 1 | 923711R |  | TABULE VELIKOSTI 1210X600 MM "NÁZEV STANICE" (NA OCELOVÝCH SLOUPCÍCH) | KUS | 4 | 0 | 0 | 2021_OTSKP |  |  |  | 0 | 2
PP
VV
TS |  |  |  | 1. Položka obsahuje: – dodávku a montáž návěsti v příslušném provedení na sloupek, popř. jinou podpůrnou konstrukci včetně upevňovacího a pomocného materiálu – protikorozní úpravu, není-li tato provedena již z výroby nebo daná vlastnostmi použitého materiálu – odrazky nebo retroreflexní fólie 2. Položka neobsahuje: – nosnou konstrukci, např. sloupek, konzolu apod. včetně základu a zemních prácí 3. Způsob měření: Udává se počet kusů kompletní konstrukce nebo práce.
P | 2 | 923721R |  | TABULE VELIKOSTI 240X240 MM "PRŮCHOD PRO PĚŠÍ ZAKÁZÁN!" (NA OCELOVÉM SLOUPKU) | KUS | 2 | 0 | 0 | 2021_OTSKP |  |  |  | 0 | 2
PP
VV
TS |  |  |  | 1. Položka obsahuje: – dodávku a montáž návěsti v příslušném provedení na sloupek, popř. jinou podpůrnou konstrukci včetně upevňovacího a pomocného materiálu – protikorozní úpravu, není-li tato provedena již z výroby nebo daná vlastnostmi použitého materiálu – odrazky nebo retroreflexní fólie 2. Položka neobsahuje: – nosnou konstrukci, např. sloupek, konzolu apod. včetně základu a zemních prácí 3. Způsob měření: Udává se počet kusů kompletní konstrukce nebo práce.
P | 3 | 923731R |  | TABULE VELIKOSTI 1630X355 MM "OZNAČENÍ SMĚRŮ" (NA OCELOVÝCH SLOUPCÍCH) | KUS | 2 | 0 | 0 | 2021_OTSKP |  |  |  | 0 | 2
PP
VV
TS |  |  |  | 1. Položka obsahuje: – dodávku a montáž návěsti v příslušném provedení na sloupek, popř. jinou podpůrnou konstrukci včetně upevňovacího a pomocného materiálu – protikorozní úpravu, není-li tato provedena již z výroby nebo daná vlastnostmi použitého materiálu – odrazky nebo retroreflexní fólie 2. Položka neobsahuje: – nosnou konstrukci, např. sloupek, konzolu apod. včetně základu a zemních prácí 3. Způsob měření: Udává se počet kusů kompletní konstrukce nebo práce.
P | 4 | 923761R |  | TABULE VELIKOSTI 440X240 MM "OZNAČENÍ VÝCHODU Z NÁSTUPIŠTĚ" (NA OCELOVÉM SLOUPKU) | KUS | 2 | 0 | 0 | 2021_OTSKP |  |  |  | 0 | 2
PP
VV
TS |  |  |  | 1. Položka obsahuje: – dodávku a montáž návěsti v příslušném provedení na sloupek, popř. jinou podpůrnou konstrukci včetně upevňovacího a pomocného materiálu – protikorozní úpravu, není-li tato provedena již z výroby nebo daná vlastnostmi použitého materiálu – odrazky nebo retroreflexní fólie 2. Položka neobsahuje: – nosnou konstrukci, např. sloupek, konzolu apod. včetně základu a zemních prácí 3. Způsob měření: Udává se počet kusů kompletní konstrukce nebo práce.
P | 5 | 923821 |  | SLOUPEK DN 60 PRO NÁVĚST | KUS | 8 | 0 | 0 | 2021_OTSKP |  |  |  | 0 | 2
PP
VV |  |  |  | pro název stanice + označení směrů - 6=6,000 [A] pro označení východu z nástupiště - 2=2,000 [B] Celkem: A+B=8,000 [C]
TS |  |  |  | 1. Položka obsahuje: – dodání a osazení sloupku v příslušném provedení včetně základu nebo patky a zemních prací – protikorozní úpravu, není-li tato provedena již z výroby nebo daná vlastnostmi použitého materiálu 2. Položka neobsahuje: X 3. Způsob měření: Udává se počet kusů kompletní konstrukce nebo práce.

## 3_D.2.3.6_D.2.3.6.1_SO 11-86-01
ASPESZDC | [13 empty] | 3
|  |  |  | Soupis prací objektu | [8 empty] | 0 | 3
S | Stavba: | 2021/16 |  | Výstavba železniční zastávky Orel |  |  | SO 11-86-01 | 0 | Aspe |  |  |  | 0,00 | 2
O | Objekt: | D.2.3 |  | Trakční a energetická zařízení | [8 empty] | 15,00 | 2
O1 | Objekt: | D.2.3.6 |  | Rozvody VN, NN, osvětlení a dálkové ovládání odpojovačů | [8 empty] | 21,00 | 2
O2 | Objekt: | D.2.3.6.1 |  | NN
O3 | Rozpočet: | SO 11-86-01 |  | ZAST Orel, osvětlení
Typ | Poř. číslo | Kód položky | Varianta | Název položky | MJ | Množství | Jednotková cena |  | Cenová soustava | Zatřídění monitoring
[7 empty] | Jednotková | Celkem |  | Úroveň 1 | Úroveň 2 | Úroveň 3
0 | 1 | 2 | 3 | 4 | 5 | 6 | 9 | 10 | 11 | 12 | 13 | 14
SD |  | D11 |  | KABELOVÉ CHRÁNIČKY |  |  |  | 0 |  |  |  |  | 0 |  | 0 | 0
P | 123 | Pol25 |  | KF 09040_BA TRUBKA KOPOFLEX 40 | M | 280 | 0 | 0 | [bez vazby na CS] |  |  |  | 0 | 2
PP |  |  |  | KF 09040_BA TRUBKA KOPOFLEX 40
VV
TS
SD |  | D12 |  | KABEL SILOVÝ,IZOLACE PVC |  |  |  | 0 |  |  |  |  | 0 |  | 0 | 0
P | 124 | Pol26 |  | CYKY-J 3x1.5 | M | 40 | 0 | 0 | [bez vazby na CS] |  |  |  | 0 | 2
PP |  |  |  | CYKY-J 3x1.5
VV
TS
P | 125 | Pol27 |  | CYKY-J 3x2.5 | M | 110 | 0 | 0 | [bez vazby na CS] |  |  |  | 0 | 2
PP |  |  |  | CYKY-J 3x2.5
VV
TS
P | 126 | Pol28 |  | CYKY-J 3x4 | M | 195 | 0 | 0 | [bez vazby na CS] |  |  |  | 0 | 2
PP |  |  |  | CYKY-J 3x4
VV
TS
P | 127 | Pol29 |  | CYKY-J 4x10 | M | 10 | 0 | 0 | [bez vazby na CS] |  |  |  | 0 | 2
PP |  |  |  | CYKY-J 4x10
VV
TS
SD |  | D13 |  | UKONČENÍ VODIČŮ V ROZVADĚČÍCH |  |  |  | 0 |  |  |  |  | 0 |  | 0 | 0
P | 128 | Pol30 |  | Do 2,5 mm2 | KS | 3 | 0 | 0 | [bez vazby na CS] |  |  |  | 0 | 2
PP |  |  |  | Do 2,5 mm2
VV
TS
P | 129 | Pol31 |  | Do 6 mm2 | KS | 3 | 0 | 0 | [bez vazby na CS] |  |  |  | 0 | 2
PP |  |  |  | Do 6 mm2
VV
TS
P | 130 | Pol32 |  | Do 16 mm2 | KS | 8 | 0 | 0 | [bez vazby na CS] |  |  |  | 0 | 2
PP |  |  |  | Do 16 mm2
VV
TS
SD |  | D14 |  | DATOVÉ KABELY |  |  |  | 0 |  |  |  |  | 0 |  | 0 | 0
P | 131 | Pol33 |  | UTP cat. 5E - typ bude upřesněn ve "sdělovací" části PD | M | 5 | 0 | 0 | [bez vazby na CS] |  |  |  | 0 | 2
PP |  |  |  | UTP cat. 5E - typ bude upřesněn ve "sdělovací" části PD
VV
TS
SD |  | D15 |  | UKONČENÍ VODIČŮ NA SVORKOVNICI |  |  |  | 0 |  |  |  |  | 0 |  | 0 | 0
P | 132 | Pol34 |  | do 16 mm2 | KS | 51 | 0 | 0 | [bez vazby na CS] |  |  |  | 0 | 2
PP |  |  |  | do 16 mm2
VV
TS
SD |  | D16 |  | OCELOVÝ DRÁT POZINKOVANÝ |  |  |  | 0 |  |  |  |  | 0 |  | 0 | 0
P | 133 | Pol35 |  | Drát 10 drát o 10mm(0,62kg/m), volně | M | 170 | 0 | 0 | [bez vazby na CS] |  |  |  | 0 | 2
PP |  |  |  | Drát 10 drát o 10mm(0,62kg/m), volně
VV
TS
SD |  | D17 |  | SVORKA HROMOSVODNÍ,UZEMŇOVACÍ |  |  |  | 0 |  |  |  |  | 0 |  | 0 | 0
P | 134 | Pol36 |  | SP připojovací | KS | 6 | 0 | 0 | [bez vazby na CS] |  |  |  | 0 | 2
PP |  |  |  | SP připojovací
VV
TS
P | 135 | Pol37 |  | SSp spojovací s příložkou | KS | 18 | 0 | 0 | [bez vazby na CS] |  |  |  | 0 | 2
PP |  |  |  | SSp spojovací s příložkou
VV
TS
SD |  | D18 |  | STOŽÁR ŽELEZNIČNÍ SKLÁPĚCÍ - kompletní, včetně stožárové výzbroje |  |  |  | 0 |  |  |  |  | 0 |  | 0 | 0
P | 136 | Pol38 |  | 6m, žárově zinkovaný | KS | 6 | 0 | 0 | [bez vazby na CS] |  |  |  | 0 | 2
PP |  |  |  | 6m, žárově zinkovaný
VV
TS
SD |  | D2 |  | SKŘÍNĚ PLASTOVÉ - PILÍŘE |  |  |  | 0 |  |  |  |  | 0 |  | 0 | 0
P | 99 | Pol1 |  | - kompaktní pilíř - elektroměrová a vývodová část, sestava základu, kabelového prostoru a rozvodnice - 2x(550x(1500+600)x240), IP44/20, včetně příslušenství | KS | 1 | 0 | 0 | [bez vazby na CS] |  |  |  | 0 | 2
PP |  |  |  | - kompaktní pilíř - elektroměrová a vývodová část, sestava základu, kabelového prostoru a rozvodnice - 2x(550x(1500+600)x240), IP44/20, včetně příslušenství
VV
TS
SD |  | D20 |  | SVÍTIDLA PRO VEŘEJNÉ OSVĚTLENÍ - včetně světelných zdrojů |  |  |  | 0 |  |  |  |  | 0 |  | 0 | 0
P | 137 | Pol39 |  | A - venkovní "silniční" LED, optika DN10, 3000K, 5000lm, IP65, IK08, tř.II | KS | 4 | 0 | 0 | [bez vazby na CS] |  |  |  | 0 | 2
PP |  |  |  | A - venkovní "silniční" LED, optika DN10, 3000K, 5000lm, IP65, IK08, tř.II
VV
TS
P | 138 | Pol40 |  | B - venkovní "silniční" LED, optika DS50, 3000K, 5000lm, IP65, IK08, tř.II | KS | 1 | 0 | 0 | [bez vazby na CS] |  |  |  | 0 | 2
PP |  |  |  | B - venkovní "silniční" LED, optika DS50, 3000K, 5000lm, IP65, IK08, tř.II
VV
TS
P | 139 | Pol41 |  | C - venkovní "silniční" LED, optika DRM2, 3000K, 5500lm, IP65, IK08, tř.II | KS | 1 | 0 | 0 | [bez vazby na CS] |  |  |  | 0 | 2
PP |  |  |  | C - venkovní "silniční" LED, optika DRM2, 3000K, 5500lm, IP65, IK08, tř.II
VV
TS
P | 140 | Pol42 |  | příspěvek na recyklaci | KS | 6 | 0 | 0 | [bez vazby na CS] |  |  |  | 0 | 2
PP |  |  |  | příspěvek na recyklaci
VV
TS
SD |  | D21 |  | HODINOVE ZUCTOVACI SAZBY |  |  |  | 0 |  |  |  |  | 0 |  | 0 | 0
P | 141 | Pol43 |  | Napojeni na stavajici zarizeni | HOD | 5 | 0 | 0 | [bez vazby na CS] |  |  |  | 0 | 2
PP |  |  |  | Napojeni na stavajici zarizeni
VV
TS
P | 142 | Pol44 |  | Strojhodiny jeřábu | HOD | 6 | 0 | 0 | [bez vazby na CS] |  |  |  | 0 | 2
PP |  |  |  | Strojhodiny jeřábu
VV
TS
P | 143 | Pol45 |  | Strojhodiny montážní plošiny | HOD | 6 | 0 | 0 | [bez vazby na CS] |  |  |  | 0 | 2
PP |  |  |  | Strojhodiny montážní plošiny
VV
TS
SD |  | D22 |  | SPOLUPRACE S DODAVATELEM PRI |  |  |  | 0 |  |  |  |  | 0 |  | 0 | 0
P | 144 | Pol46 |  | zapojovani a zkouskach | HOD | 4 | 0 | 0 | [bez vazby na CS] |  |  |  | 0 | 2
PP |  |  |  | zapojovani a zkouskach
VV
TS
SD |  | D23 |  | KOORDINACE POSTUPU PRACI |  |  |  | 0 |  |  |  |  | 0 |  | 0 | 0
P | 145 | Pol47 |  | S ostatnimi profesemi | HOD | 6 | 0 | 0 | [bez vazby na CS] |  |  |  | 0 | 2
PP |  |  |  | S ostatnimi profesemi
VV
TS
SD |  | D24 |  | PROVEDENI REVIZNICH ZKOUSEK |  |  |  | 0 |  |  |  |  | 0 |  | 0 | 0
P | 146 | Pol48 |  | Revizni technik | HOD | 8 | 0 | 0 | [bez vazby na CS] |  |  |  | 0 | 2
PP |  |  |  | Revizni technik
VV
TS
P | 147 | Pol49 |  | Spoluprace s reviz.technikem | HOD | 4 | 0 | 0 | [bez vazby na CS] |  |  |  | 0 | 2
PP |  |  |  | Spoluprace s reviz.technikem
VV
TS
SD |  | D25 |  | ZAJIŠTĚNÍ PRŮKAZU ZPŮSOBILOSTI |  |  |  | 0 |  |  |  |  | 0 |  | 0 | 0
P | 1 | Pol62 |  | Podružný materiál | KPL | 1 | 0 | 0 | [bez vazby na CS] |  |  |  | 0 | 2
PP |  |  |  | Podružný materiál
VV
TS
P | 148 | Pol50 |  | zajištění průkazu UTZ ke kolaudaci | set | 1 | 0 | 0 | [bez vazby na CS] |  |  |  | 0 | 2
PP |  |  |  | zajištění průkazu UTZ ke kolaudaci
VV
TS
SD |  | D27 |  | VYTÝČENÍ TRATI |  |  |  | 0 |  |  |  |  | 0 |  | 0 | 0
P | 149 | Pol51 |  | Kabelové vedení v obvodu železniční stanice | KM | 0.2 | 0 | 0 | [bez vazby na CS] |  |  |  | 0 | 2
PP |  |  |  | Kabelové vedení v obvodu železniční stanice
VV
TS
SD |  | D28 |  | VÝKOP JÁMY PRO STOŽÁR |  |  |  | 0 |  |  |  |  | 0 |  | 0 | 0
P | 150 | Pol52 |  | Zemina třídy 3-4,ručně | M3 | 3 | 0 | 0 | [bez vazby na CS] |  |  |  | 0 | 2
PP |  |  |  | Zemina třídy 3-4,ručně
VV
TS
SD |  | D29 |  | ZÁHOZ JÁMY,UPĚCHOVÁNÍ,ÚPRAVA |  |  |  | 0 |  |  |  |  | 0 |  | 0 | 0
P | 151 | Pol53 |  | V zemine třídy 3-4 | M3 | 1.5 | 0 | 0 | [bez vazby na CS] |  |  |  | 0 | 2
PP |  |  |  | V zemine třídy 3-4
VV
TS
SD |  | D30 |  | ZÁKLAD PRO OSVĚTLOVACÍ STOŽÁR |  |  |  | 0 |  |  |  |  | 0 |  | 0 | 0
P | 152 | Pol54 |  | pro 6m skl. stožár | KS | 6 | 0 | 0 | [bez vazby na CS] |  |  |  | 0 | 2
PP |  |  |  | pro 6m skl. stožár
VV
TS
SD |  | D31 |  | HLOUBENÍ KABELOVÉ RÝHY |  |  |  | 0 |  |  |  |  | 0 |  | 0 | 0
P | 153 | Pol55 |  | Zemina třídy 3, šíře 350mm,hloubka 800mm | M | 170 | 0 | 0 | [bez vazby na CS] |  |  |  | 0 | 2
PP |  |  |  | Zemina třídy 3, šíře 350mm,hloubka 800mm
VV
TS
SD |  | D32 |  | ZŘÍZENÍ KABELOVÉHO LOŽE |  |  |  | 0 |  |  |  |  | 0 |  | 0 | 0
P | 154 | Pol56 |  | Z kopaného písku, bez zakrytí, šíře do 65cm,tloušťka 10cm | M | 170 | 0 | 0 | [bez vazby na CS] |  |  |  | 0 | 2
PP |  |  |  | Z kopaného písku, bez zakrytí, šíře do 65cm,tloušťka 10cm
VV
TS
SD |  | D33 |  | KŘIŽOVATKA S PODZEMNÍMI SÍTĚMI |  |  |  | 0 |  |  |  |  | 0 |  | 0 | 0
P | 155 | Pol57 |  | Položení chráničky vč.zakrytí | KS | 2 | 0 | 0 | [bez vazby na CS] |  |  |  | 0 | 2
PP |  |  |  | Položení chráničky vč.zakrytí
VV
TS
SD |  | D34 |  | FOLIE VÝSTRAŽNÁ Z PVC |  |  |  | 0 |  |  |  |  | 0 |  | 0 | 0
P | 156 | Pol58 |  | Do šířky 20cm | M | 170 | 0 | 0 | [bez vazby na CS] |  |  |  | 0 | 2
PP |  |  |  | Do šířky 20cm
VV
TS
SD |  | D35 |  | ZÁHOZ KABELOVÉ RÝHY |  |  |  | 0 |  |  |  |  | 0 |  | 0 | 0
P | 157 | Pol59 |  | Zemina třídy 3, šíře 350mm,hloubka 800mm | M | 170 | 0 | 0 | [bez vazby na CS] |  |  |  | 0 | 2
PP |  |  |  | Zemina třídy 3, šíře 350mm,hloubka 800mm
VV
TS
SD |  | D36 |  | ODVOZ ZEMINY |  |  |  | 0 |  |  |  |  | 0 |  | 0 | 0
P | 158 | Pol60 |  | Do vzdálenosti 1 km | M3 | 13.4 | 0 | 0 | [bez vazby na CS] |  |  |  | 0 | 2
PP |  |  |  | Do vzdálenosti 1 km
VV
TS
SD |  | D37 |  | ÚPRAVA POVRCHU |  |  |  | 0 |  |  |  |  | 0 |  | 0 | 0
P | 159 | Pol61 |  | Provizorní úprava terénu v zemina třídy 3 | M2 | 85 | 0 | 0 | [bez vazby na CS] |  |  |  | 0 | 2
PP |  |  |  | Provizorní úprava terénu v zemina třídy 3
VV
TS
SD |  | D4 |  | Modulové přístroje - jistící: |  |  |  | 0 |  |  |  |  | 0 |  | 0 | 0
P | 100 | Pol2 |  | FLP-B+C MAXI VS/3 kombinovaný svodič bleskových proudů a přepětí, vhodné pro 3-fázový systém TN-C, instalace na vstupu do budovy, 75 kA (10/350), 180 kA (8/20), | KS | 1 | 0 | 0 | [bez vazby na CS] |  |  |  | 0 | 2
PP |  |  |  | FLP-B+C MAXI VS/3 kombinovaný svodič bleskových proudů a přepětí, vhodné pro 3-fázový systém TN-C, instalace na vstupu do budovy, 75 kA (10/350), 180 kA (8/20), dálková signalizace poruchy
VV
TS
P | 101 | Pol3 |  | LTN-6B-1 Jistič | KS | 6 | 0 | 0 | [bez vazby na CS] |  |  |  | 0 | 2
PP |  |  |  | LTN-6B-1 Jistič
VV
TS
P | 102 | Pol4 |  | LTN-10C-1 Jistič | KS | 1 | 0 | 0 | [bez vazby na CS] |  |  |  | 0 | 2
PP |  |  |  | LTN-10C-1 Jistič
VV
TS
P | 103 | Pol5 |  | LTN-20B-3 Jistič | KS | 1 | 0 | 0 | [bez vazby na CS] |  |  |  | 0 | 2
PP |  |  |  | LTN-20B-3 Jistič
VV
TS
P | 104 | Pol6 |  | OLI-10B-1N-030AC Proudový chránič s nadproudovou ochranou | KS | 1 | 0 | 0 | [bez vazby na CS] |  |  |  | 0 | 2
PP |  |  |  | OLI-10B-1N-030AC Proudový chránič s nadproudovou ochranou
VV
TS
P | 105 | Pol7 |  | OLI-16B-1N-030AC Proudový chránič s nadproudovou ochranou | KS | 1 | 0 | 0 | [bez vazby na CS] |  |  |  | 0 | 2
PP |  |  |  | OLI-16B-1N-030AC Proudový chránič s nadproudovou ochranou
VV
TS
P | 106 | Pol8 |  | LFN-25-2-100A Proudový chránič | KS | 1 | 0 | 0 | [bez vazby na CS] |  |  |  | 0 | 2
PP |  |  |  | LFN-25-2-100A Proudový chránič
VV
TS
SD |  | D5 |  | Modulové přístroje - spínací: |  |  |  | 0 |  |  |  |  | 0 |  | 0 | 0
P | 107 | Pol9 |  | MSO-20-1 Vypínač | KS | 1 | 0 | 0 | [bez vazby na CS] |  |  |  | 0 | 2
PP |  |  |  | MSO-20-1 Vypínač
VV
TS
P | 108 | Pol10 |  | RSI-25-40-A230-M Instalační stykač, s ruč. ovládáním | KS | 2 | 0 | 0 | [bez vazby na CS] |  |  |  | 0 | 2
PP |  |  |  | RSI-25-40-A230-M Instalační stykač, s ruč. ovládáním
VV
TS
SD |  | D6 |  | Modulové přístroje - monitorovací: |  |  |  | 0 |  |  |  |  | 0 |  | 0 | 0
P | 109 | Pol11 |  | MMR-U3-001-A230 Monitorovací relé | KS | 1 | 0 | 0 | [bez vazby na CS] |  |  |  | 0 | 2
PP |  |  |  | MMR-U3-001-A230 Monitorovací relé
VV
TS
P | 110 | Pol12 |  | MMR-P1-001-A230 Monitorovací relé proudu | KS | 1 | 0 | 0 | [bez vazby na CS] |  |  |  | 0 | 2
PP |  |  |  | MMR-P1-001-A230 Monitorovací relé proudu
VV
TS
P | 111 | Pol13 |  | MMR-P5-001-A230 Monitorovací relé proudu | KS | 1 | 0 | 0 | [bez vazby na CS] |  |  |  | 0 | 2
PP |  |  |  | MMR-P5-001-A230 Monitorovací relé proudu
VV
TS
P | 112 | Pol14 |  | KXA02LH 2,5 mm2 Fázová svorka průchozí, 800V / 24A, šroubová | KS | 8 | 0 | 0 | [bez vazby na CS] |  |  |  | 0 | 2
PP |  |  |  | KXA02LH 2,5 mm2 Fázová svorka průchozí, 800V / 24A, šroubová
VV
TS
P | 113 | Pol15 |  | KXA04LH 4 mm2 Fázová svorka průchozí, 800V / 32A, šroubová | KS | 1 | 0 | 0 | [bez vazby na CS] |  |  |  | 0 | 2
PP |  |  |  | KXA04LH 4 mm2 Fázová svorka průchozí, 800V / 32A, šroubová
VV
TS
P | 114 | Pol16 |  | KXA10L 10 mm2 Fázová svorka průchozí, 400V / 57A, šroubová | KS | 3 | 0 | 0 | [bez vazby na CS] |  |  |  | 0 | 2
PP |  |  |  | KXA10L 10 mm2 Fázová svorka průchozí, 400V / 57A, šroubová
VV
TS
P | 115 | Pol17 |  | KXA02NH 2,5 mm2 Nulová svorka průchozí, 800V / 24A, šroubová | KS | 1 | 0 | 0 | [bez vazby na CS] |  |  |  | 0 | 2
PP |  |  |  | KXA02NH 2,5 mm2 Nulová svorka průchozí, 800V / 24A, šroubová
VV
TS
P | 116 | Pol18 |  | KXA04NH 4 mm2 Nulová svorka průchozí, 800V / 32A, šroubová | KS | 1 | 0 | 0 | [bez vazby na CS] |  |  |  | 0 | 2
PP |  |  |  | KXA04NH 4 mm2 Nulová svorka průchozí, 800V / 32A, šroubová
VV
TS
SD |  | D7 |  | ŘÍDÍCÍ SYSTÉM |  |  |  | 0 |  |  |  |  | 0 |  | 0 | 0
P | 117 | Pol19 |  | PLC (DOOS8+) | KS | 1 | 0 | 0 | [bez vazby na CS] |  |  |  | 0 | 2
PP |  |  |  | PLC (DOOS8+)
VV
TS
SD |  | D8 |  | DOPLŇKOVÁ VÝZBROJ |  |  |  | 0 |  |  |  |  | 0 |  | 0 | 0
P | 118 | Pol20 |  | ETH zásuvka na DIN lištu | KS | 4 | 0 | 0 | [bez vazby na CS] |  |  |  | 0 | 2
PP |  |  |  | ETH zásuvka na DIN lištu
VV
TS
P | 119 | Pol21 |  | ZSE-03 Soklová zásuvka | KS | 2 | 0 | 0 | [bez vazby na CS] |  |  |  | 0 | 2
PP |  |  |  | ZSE-03 Soklová zásuvka
VV
TS
P | 120 | Pol22 |  | termostat s topným tělískem | KS | 1 | 0 | 0 | [bez vazby na CS] |  |  |  | 0 | 2
PP |  |  |  | termostat s topným tělískem
VV
TS
P | 121 | Pol23 |  | osvětlení | KS | 1 | 0 | 0 | [bez vazby na CS] |  |  |  | 0 | 2
PP |  |  |  | osvětlení
VV
TS
SD |  | D9 |  | OSTATNÍ |  |  |  | 0 |  |  |  |  | 0 |  | 0 | 0
P | 122 | Pol24 |  | montážní a spojovací materiál | set | 1 | 0 | 0 | [bez vazby na CS] |  |  |  | 0 | 2
PP |  |  |  | montážní a spojovací materiál
VV
TS

## D.2.4_SO 90-90
ASPESZDC | [13 empty] | 3
|  |  |  | Soupis prací objektu | [8 empty] | 0 | 3
S | Stavba: | 2021/16 |  | Výstavba železniční zastávky Orel |  |  | SO 90-90 | 0 | Aspe |  |  |  | 0,00 | 2
O | Objekt: | D.2.4 |  | Ostatní stavební objekty | [8 empty] | 15,00 | 2
O1 | Rozpočet: | SO 90-90 |  | Odpady | [8 empty] | 21,00 | 2
Typ | Poř. číslo | Kód položky | Varianta | Název položky | MJ | Množství | Jednotková cena |  | Cenová soustava | Zatřídění monitoring
[7 empty] | Jednotková | Celkem |  | Úroveň 1 | Úroveň 2 | Úroveň 3
0 | 1 | 2 | 3 | 4 | 5 | 6 | 9 | 10 | 11 | 12 | 13 | 14
SD |  | 0 |  | Všeobecné konstrukce a práce |  |  |  | 0 |  |  |  |  | 0 |  | 0 | 0
P | 1 | 015112R | 901 | POPLATKY ZA LIKVIDACŮ ODPADŮ NEKONTAMINOVANÝCH - 17 05 04 VYTĚŽENÉ ZEMINY A HORNINY - II. TŘÍDA TĚŽITELNOSTI VČ. DOPRAVY | T | 540.56 | 0 | 0 | 2021_OTSKP |  |  |  | 0 | 2
PP
VV |  |  |  | 284,4+236,160+20=540,560 [A]
TS |  |  |  | 1. Položka obsahuje: – veškeré poplatky provozovateli skládky, recyklační linky nebo jiného zařízení na zpracování nebo likvidaci odpadů související s převzetím, uložením, zpracováním nebo likvidací odpadu 2. Položka neobsahuje: – náklady spojené s dopravou odpadu z místa stavby na místo převzetí provozovatelem skládky, recyklační linky nebo jiného zařízení na zpracování nebo likvidaci odpadů 3. Způsob měření: Tunou se rozumí hmotnost odpadu vytříděného v souladu se zákonem č. 185/2001 Sb., o nakládání s odpady, v platném znění.
P | 2 | 015130R | 904 | POPLATKY ZA LIKVIDACŮ ODPADŮ NEKONTAMINOVANÝCH - 17 03 02 VYBOURANÝ ASFALTOVÝ BETON BEZ DEHTU VČ. DOPRAVY | T | 2.2975 | 0 | 0 | 2021_OTSKP |  |  |  | 0 | 2
PP
VV |  |  |  | 0,919*2,5=2,298 [A]
TS |  |  |  | 1. Položka obsahuje: – veškeré poplatky provozovateli skládky, recyklační linky nebo jiného zařízení na zpracování nebo likvidaci odpadů související s převzetím, uložením, zpracováním nebo likvidací odpadu 2. Položka neobsahuje: – náklady spojené s dopravou odpadu z místa stavby na místo převzetí provozovatelem skládky, recyklační linky nebo jiného zařízení na zpracování nebo likvidaci odpadů 3. Způsob měření: Tunou se rozumí hmotnost odpadu vytříděného v souladu se zákonem č. 185/2001 Sb., o nakládání s odpady, v platném znění.
P | 3 | 015140R | 905 | POPLATKY ZA LIKVIDACŮ ODPADŮ NEKONTAMINOVANÝCH - 17 01 01 BETON Z DEMOLIC OBJEKTŮ, ZÁKLADŮ TV | T | 4.477 | 0 | 0 | 2021_OTSKP |  |  |  | 0 | 2
PP
VV |  |  |  | beton dlaždice - 1,544*2,2=3,397 [A] obrubník - 12*0,09=1,080 [B] Celkem: A+B=4,477 [C]
TS |  |  |  | 1. Položka obsahuje: – veškeré poplatky provozovateli skládky, recyklační linky nebo jiného zařízení na zpracování nebo likvidaci odpadů související s převzetím, uložením, zpracováním nebo likvidací odpadu 2. Položka neobsahuje: – náklady spojené s dopravou odpadu z místa stavby na místo převzetí provozovatelem skládky, recyklační linky nebo jiného zařízení na zpracování nebo likvidaci odpadů 3. Způsob měření: Tunou se rozumí hmotnost odpadu vytříděného v souladu se zákonem č. 185/2001 Sb., o nakládání s odpady, v platném znění.
P | 4 | 015160R | 902 | POPLATKY ZA LIKVIDACŮ ODPADŮ NEKONTAMINOVANÝCH - 02 01 03 SMÝCENÉ STROMY A KEŘE VČ. DOPRAVY | T | 1 | 0 | 0 | 2021_OTSKP |  |  |  | 0 | 2
PP
VV
TS |  |  |  | 1. Položka obsahuje: – veškeré poplatky provozovateli skládky, recyklační linky nebo jiného zařízení na zpracování nebo likvidaci odpadů související s převzetím, uložením, zpracováním nebo likvidací odpadu 2. Položka neobsahuje: – náklady spojené s dopravou odpadu z místa stavby na místo převzetí provozovatelem skládky, recyklační linky nebo jiného zařízení na zpracování nebo likvidaci odpadů 3. Způsob měření: Tunou se rozumí hmotnost odpadu vytříděného v souladu se zákonem č. 185/2001 Sb., o nakládání s odpady, v platném znění.
P | 5 | 015240R | 906 | POPLATKY ZA LIKVIDACŮ ODPADŮ NEKONTAMINOVANÝCH - 20 03 99 ODPAD PODOBNÝ KOMUNÁLNÍMU ODPADU VČ. DOPRAVY | T | 0.02 | 0 | 0 | OTSKP_2020 |  |  |  | 0 | 2
PP |  |  |  | POPLATKY ZA LIKVIDACŮ ODPADŮ NEKONTAMINOVANÝCH - 20 03 99 ODPAD PODOBNÝ KOMUNÁLNÍMU ODPADU VČETNĚ DOPRAV VČETNĚ DOPRAVY
VV
TS
P | 6 | 015330R | 903 | POPLATKY ZA LIKVIDACŮ ODPADŮ NEKONTAMINOVANÝCH - 17 05 04 KAMENNÁ SUŤ VČ. DOPRAVY | T | 1.2816 | 0 | 0 | 2021_OTSKP |  |  |  | 0 | 2
PP
VV |  |  |  | ložná vrstva pod dlažbou - 0,712*1,8=1,282 [A]
TS |  |  |  | 1. Položka obsahuje: – veškeré poplatky provozovateli skládky, recyklační linky nebo jiného zařízení na zpracování nebo likvidaci odpadů související s převzetím, uložením, zpracováním nebo likvidací odpadu 2. Položka neobsahuje: – náklady spojené s dopravou odpadu z místa stavby na místo převzetí provozovatelem skládky, recyklační linky nebo jiného zařízení na zpracování nebo likvidaci odpadů 3. Způsob měření: Tunou se rozumí hmotnost odpadu vytříděného v souladu se zákonem č. 185/2001 Sb., o nakládání s odpady, v platném znění.

## D.2.4_SO 98-98
ASPESZDC | [13 empty] | 3
|  |  |  | Soupis prací objektu | [8 empty] | 0 | 3
S | Stavba: | 2021/16 |  | Výstavba železniční zastávky Orel |  |  | SO 98-98 | 0 | Aspe |  |  |  | 0,00 | 2
O | Objekt: | D.2.4 |  | Ostatní stavební objekty | [8 empty] | 15,00 | 2
O1 | Rozpočet: | SO 98-98 |  | Všeobecný stavební objekt | [8 empty] | 21,00 | 2
Typ | Poř. číslo | Kód položky | Varianta | Název položky | MJ | Množství | Jednotková cena |  | Cenová soustava | Zatřídění monitoring
[7 empty] | Jednotková | Celkem |  | Úroveň 1 | Úroveň 2 | Úroveň 3
0 | 1 | 2 | 3 | 4 | 5 | 6 | 9 | 10 | 11 | 12 | 13 | 14
SD |  | 0 |  | Všeobecné konstrukce a práce |  |  |  | 0 |  |  |  |  | 0 |  | 0 | 0
P | 1 | 02730 |  | POMOC PRÁCE ZŘÍZ NEBO ZAJIŠŤ OCHRANU INŽENÝRSKÝCH SÍTÍ | KPL | 1 | 0 | 0 | 2021_OTSKP |  |  |  | 0 | 2
PP |  |  |  | - vytyčení inženýrský sítí
VV
TS |  |  |  | zahrnuje veškeré náklady spojené s objednatelem požadovanými zařízeními
P | 2 | 02910 |  | OSTATNÍ POŽADAVKY - ZEMĚMĚŘIČSKÁ MĚŘENÍ | KPL | 1 | 0 | 0 | 2021_OTSKP |  |  |  | 0 | 2
PP |  |  |  | veškeré geodetické práce před a během výstavby
VV
TS |  |  |  | zahrnuje veškeré náklady spojené s objednatelem požadovanými pracemi, - pro stanovení orientační investorské ceny určete jednotkovou cenu jako 1% odhadované ceny stavby
P | 3 | 02911 |  | OSTATNÍ POŽADAVKY - GEODETICKÉ ZAMĚŘENÍ | KPL | 1 | 0 | 0 | 2021_OTSKP |  |  |  | 0 | 2
PP |  |  |  | geodetická dokumentace skutečného provedení stavby
VV
TS |  |  |  | zahrnuje veškeré náklady spojené s objednatelem požadovanými pracemi
P | 4 | 02920 |  | OSTATNÍ POŽADAVKY - MĚŘENÍ HLUKU | KPL | 1 | 0 | 0 | 2021_OTSKP |  |  |  | 0 | 2
PP
VV |  |  |  | 2 x meření - před a po výstavbě dle stanoviska KHS (č.j. KHSPA18497/2021/HOK-CR)
TS |  |  |  | zahrnuje veškeré náklady spojené s objednatelem požadovanými pracemi
P | 5 | 02944 |  | OSTAT POŽADAVKY - DOKUMENTACE SKUTEČ PROVEDENÍ V DIGIT FORMĚ | KPL | 1 | 0 | 0 | 2021_OTSKP |  |  |  | 0 | 2
PP |  |  |  | vč. vypracování v listinnné formě
VV
TS |  |  |  | zahrnuje veškeré náklady spojené s objednatelem požadovanými pracemi
P | 7 | 02990 |  | OSTATNÍ POŽADAVKY - INFORMAČNÍ TABULE | KPL | 1 | 0 | 0 | 2021_OTSKP |  |  |  | 0 | 2
PP
VV
TS |  |  |  | položka zahrnuje: - dodání a osazení informačních tabulí v předepsaném provedení a množství s obsahem předepsaným zadavatelem - veškeré nosné a upevňovací konstrukce - základové konstrukce včetně nutných zemních prací - demontáž a odvoz po skončení platnosti - případně nutné opravy poškozených čátí během platnosti
P | 8 | VSEOB001 |  | Osvědčení o shodě notifikovanou osobou | KPL | 1 | 0 | 0 | [bez vazby na CS] |  |  |  | 0 | 2
PP |  |  |  | Zajištění vydání osvědčení o shodě notifikovanou osobou v předepsaném rozsahu a počtu dle VTP a ZTP
VV
TS |  |  |  | Položka zahrnuje veškeré činnosti nezbytné k zajištění vydání platného prohlášení o ověření subsystému notifikovanou osobou ve stádiu realizace podle Směrnice Evropského parlamentu a Rady 2008/57/ES ze dne 17. června 2008 o interoperabilitě železničního systému, ve znění pozdějších předpisů v souhrnu pro stavební objekty a provozní soubory. Položka zahrnuje všechny nezbytné práce, náklady a zařízení včetně všech doprav a pomocného materiálu nutných pro uskutečnění dané činnosti.
P | 9 | VSEOB002 |  | Osvědčení o bezpečnosti před uvedením do provozu | KPL | 1 | 0 | 0 | [bez vazby na CS] |  |  |  | 0 | 2
PP |  |  |  | Zajištění vydání osvědčení o bezpečnosti před uvedením do provozu v předepsaném rozsahu a počtu dle VTP a ZTP
VV
TS |  |  |  | Položka zahrnuje veškeré činnosti nezbytné k zajištění vydání zprávy o posouzení bezpečnosti dle prováděcího nařízení Komise (EU) č. 402/2013 ze dne 30. dubna 2013 o společné bezpečnostní metodě pro hodnocení a posuzování rizik a požadavky Drážního úřadu. Položka zahrnuje všechny nezbytné práce, náklady a zařízení včetně všech doprav a pomocného materiálu nutných pro uskutečnění dané činnosti.
P | 10 | VSEOB003 |  | Nájmy hrazené zhotovitelem | KPL | 1 | 0 | 0 | [bez vazby na CS] |  |  |  | 0 | 2
PP |  |  |  | místo pro deponování materiálů aj. prostředků pro zhotovení stavby
VV
TS