## Rekapitulace stavby
Export Komplet | [28 empty] | 2.0 |  |  |  |  | False | False | {ddc98edd-3db7-43c7-af59-1909cebfb570}
[20 empty] | >> skryté sloupce << | [12 empty] | 0,01 | 21
[33 empty] | 0,01 | 15
|  | REKAPITULACE STAVBY | [18 empty] | v --- níže se nacházejí doplnkové a pomocné údaje k sestavám --- v | [11 empty] | 0,001
|  | Kód: |  |  |  |  | VZ65422038 | [25 empty] | 0,01
|  | Stavba: |  |  |  |  | Dodávka elektroinstalačního materiálu OŘ Plzeň 2023/2024 | [25 empty] | 0,01
|  | KSO: | [13 empty] | CC-CZ: | [16 empty] | 0,01
|  | Místo: | [13 empty] | Datum: |  | 2022-11-15 | [14 empty] | 0,01
0,01
|  | Zadavatel: Správa železnic, státní organizace, Oblastní ředitelství Plzeň | [13 empty] | IČ: | [16 empty] | 0,01
[16 empty] | DIČ: | [16 empty] | 0,01
0,01
|  | Zhotovitel: | [13 empty] | IČ: | [16 empty] | 0,01
[16 empty] | DIČ: | [16 empty] | 0,01
False
False
True
0,01
[15 empty] | K = 0,700 - 1,150 | [17 empty] | 0,01
[7 empty] | KOEFICIENT ZADÁVEJTE ZDE => | [7 empty] | 1 | [17 empty] | True
Poznámka:
Soupis prací je sestaven s využitím Cenové soustavy ÚRS. Veškeré další informace vymezující popis a podmínky použití těchto položek z Cenové soustavy, které nejsou uvedeny přímo v soupisu prací, jsou neomezeně dálkově k dispozici na webu podminky.urs.cz.
|  | Cena bez DPH | [13 empty] | 6167331.85
[8 empty] | Sazba daně |  |  | Základ daně |  |  |  |  | Výše daně
|  | DPH |  | základní |  |  |  | 21% |  |  | 6167331.85 |  |  |  |  | 1295139.69
|  |  |  | snížená |  |  |  | 15% |  |  | 0 |  |  |  |  | 0
|  |  |  | zákl. přenesená |  |  |  | 21% |  |  | 0 |  |  |  |  | 0
|  |  |  | sníž. přenesená |  |  |  | 15% |  |  | 0 |  |  |  |  | 0
|  |  |  | nulová |  |  |  | 0% |  |  | 0 |  |  |  |  | 0
|  | Cena s DPH | [6 empty] | v |  |  | CZK |  |  |  | 7462471.54
|  | Projektant | [11 empty] | Zpracovatel
|  | Datum a podpis: | [7 empty] | Razítko |  |  |  | Datum a podpis: |  |  | Razítko
|  | Objednavatel | [11 empty] | Zhotovitel
|  | Datum a podpis: | [7 empty] | Razítko |  |  |  | Datum a podpis: |  |  | Razítko
REKAPITULACE OBJEKTŮ STAVBY A SOUPISŮ PRACÍ
| Kód: | [6 empty] | VZ65422038
| Stavba: | [6 empty] | Dodávka elektroinstalačního materiálu OŘ Plzeň 2023/2024
| Místo: | [13 empty] | Datum: |  | 2022-11-15
| Zadavatel: | [13 empty] | Projektant: | [5 empty] | Informatívní údaje z listů zakázek
| Zhotovitel: | [13 empty] | Zpracovatel:
| Kód |  |  |  | Popis | [7 empty] | Cena bez DPH [CZK] |  |  |  |  | Cena s DPH [CZK] | Typ |  | z toho Ostat. náklady [CZK] | DPH [CZK] | Normohodiny [h] | DPH základní [CZK] | DPH snížená [CZK] | DPH základní přenesená [CZK] | DPH snížená přenesená [CZK] | Základna DPH základní | Základna DPH snížená | Základna DPH zákl. přenesená | Základna DPH sníž. přenesená | Základna DPH nulová
| Náklady z rozpočtů | [11 empty] | 6167331.85 |  |  |  |  | 7462471.54 |  |  | 0 | 1295139.69 | 0 | 1295139.69 | 0 | 0 | 0 | 6167331.85 | 0 | 0 | 0 | 0 | D | 0 | ###NOIMPORT### | IMPORT | {ddc98edd-3db7-43c7-af59-1909cebfb570} | {00000000-0000-0000-0000-000000000000}
/ |  | 01 |  |  |  | Elektromateriál | [6 empty] | 5885964.65 |  |  |  |  | 7122017.23 | STA |  | 0 | 1236052.58 | 0 | 1236052.58 | 0 | 0 | 0 | 5885964.65 | 0 | 0 | 0 | 0 |  | 1 |  | IMPORT | {bfe1138f-652c-41a8-883e-47d24cfeb5a4} | {ddc98edd-3db7-43c7-af59-1909cebfb570} | 2
/ |  | 02 |  |  |  | ÚRS | [6 empty] | 281367.2 |  |  |  |  | 340454.31 | STA |  | 0 | 59087.11 | 0 | 59087.11 | 0 | 0 | 0 | 281367.2 | 0 | 0 | 0 | 0 |  | 1 |  | IMPORT | {44b657c7-06ca-463f-8398-93c1d18c0416} | {ddc98edd-3db7-43c7-af59-1909cebfb570} | 2

## 01 - Elektromateriál
[10 empty] | >> skryté sloupce << | [9 empty] | {bfe1138f-652c-41a8-883e-47d24cfeb5a4}
2
| KRYCÍ LIST SOUPISU PRACÍ | [9 empty] | v --- níže se nacházejí doplnkové a pomocné údaje k sestavám --- v | [8 empty] | False
Stavba:
Dodávka elektroinstalačního materiálu OŘ Plzeň 2023/2024
Objekt:
01 - Elektromateriál
| KSO: | [5 empty] | CC-CZ:
| Místo: | [5 empty] | Datum: | 2022-11-15
| Zadavatel: Správa železnic, státní organizace, Oblastní ředitelství Plzeň | [5 empty] | IČ:
DIČ:
| Zhotovitel: | [5 empty] | IČ:
DIČ:
| Cena bez DPH | [6 empty] | 5885964.65
|  |  | Základ daně |  |  |  | Sazba daně | Výše daně
| DPH | základní | 5885964.65 |  |  |  | 21% | 1236052.58
|  | snížená | 0 |  |  |  | 15% | 0
|  | zákl. přenesená | 0 |  |  |  | 21% | 0
|  | sníž. přenesená | 0 |  |  |  | 15% | 0
|  | nulová | 0 |  |  |  | 0% | 0
| Cena s DPH |  |  | v | CZK |  |  | 7122017.23
| Projektant |  |  | Zpracovatel
| Datum a podpis: |  | Razítko | Datum a podpis: |  |  |  | Razítko
| Objednavatel |  |  | Zhotovitel
| Datum a podpis: |  | Razítko | Datum a podpis: |  |  |  | Razítko
REKAPITULACE ČLENĚNÍ SOUPISU PRACÍ
Stavba:
Dodávka elektroinstalačního materiálu OŘ Plzeň 2023/2024
Objekt:
01 - Elektromateriál
Místo: | [6 empty] | Datum: | 2022-11-15
Zadavatel: | [6 empty] | Projektant:
Zhotovitel: | [6 empty] | Zpracovatel:
Kód dílu - Popis | [7 empty] | Cena celkem [CZK]
Náklady ze soupisu prací | [7 empty] | 5885964.65 | [12 empty] | -1
| 21-M - Jističe a vypínače | [6 empty] | 4514184.4
| 749 - Pojistkové systémy | [6 empty] | 328445
| D - Uzemnění | [6 empty] | 1248786.4
| 742 - Spínací prvky | [6 empty] | 1076682.6
| HSV - Kabelová vedení | [6 empty] | 2211608
| 746 - Kabelové spojky | [6 empty] | 141752
| D1 - Vypínače, zásuvky a ostatní prvky | [6 empty] | 2062541.5
| N00 - Kabelové skříně a příslušenství | [6 empty] | 1979978.5
| 741 - Proudové chrániče a přepěťové ochrany | [6 empty] | 1396696.5
| 747 - Kabelové žlaby, chráničky a elektroinstalační trubky | [6 empty] | 117826.5
| OST - Ostatní | [6 empty] | 1371780.25
SOUPIS PRACÍ
Stavba:
Dodávka elektroinstalačního materiálu OŘ Plzeň 2023/2024
Objekt:
01 - Elektromateriál
Místo: | [6 empty] | Datum: | 2022-11-15
Zadavatel: | [6 empty] | Projektant:
Zhotovitel: | [6 empty] | Zpracovatel:
PČ | Typ | Kód | Popis | MJ | Množství |  | J.cena [CZK] | Cena celkem [CZK] | Cenová soustava |  |  | DPH | J. Nh [h] | Nh celkem [h] | J. hmotnost [t] | Hmotnost celkem [t] | J. suť [t] | Suť Celkem [t]
Náklady soupisu celkem | [7 empty] | 5885964.65 | [5 empty] | 0 |  | 0 |  | 0 |  | D | -1 | [7 empty] | 5885964.65
| D | 21-M | Jističe a vypínače |  |  |  |  | 4514184.4 | [5 empty] | 0 |  | 0 |  | 0 | 3 | D | 0 | ROZPOCET | [6 empty] | 4514184.4
17 | M | 7494003156 | Modulární přístroje Jističe do 80 A; 10 kA 1-pólové In 6 A, Ue AC 230 V / DC 72 V, charakteristika C, 1pól, Icn 10 kA | kus | 10 | 245 | 245 | 2450 | Sborník UOŽI 01 2022 |  |  | základní | 0 | 0 | 0 | 0 | 0 | 0 | 8 | M | 1 | ROZPOCET | 2450 | 0 | 0 | 0 | 0 | 1 | 2450 | 4 | -1868456657
16 | M | 7494003160 | Modulární přístroje Jističe do 80 A; 10 kA 1-pólové In 10 A, Ue AC 230 V / DC 72 V, charakteristika C, 1pól, Icn 10 kA | kus | 30 | 223 | 223 | 6690 | Sborník UOŽI 01 2022 |  |  | základní | 0 | 0 | 0 | 0 | 0 | 0 | 8 | M | 1 | ROZPOCET | 6690 | 0 | 0 | 0 | 0 | 1 | 6690 | 4 | -993116049
15 | M | 7494003164 | Modulární přístroje Jističe do 80 A; 10 kA 1-pólové In 16 A, Ue AC 230 V / DC 72 V, charakteristika C, 1pól, Icn 10 kA | kus | 30 | 223 | 223 | 6690 | Sborník UOŽI 01 2022 |  |  | základní | 0 | 0 | 0 | 0 | 0 | 0 | 8 | M | 1 | ROZPOCET | 6690 | 0 | 0 | 0 | 0 | 1 | 6690 | 4 | 1599385410
13 | M | 7494003166 | Modulární přístroje Jističe do 80 A; 10 kA 1-pólové In 20 A, Ue AC 230 V / DC 72 V, charakteristika C, 1pól, Icn 10 kA | kus | 10 | 256 | 256 | 2560 | Sborník UOŽI 01 2022 |  |  | základní | 0 | 0 | 0 | 0 | 0 | 0 | 8 | M | 1 | ROZPOCET | 2560 | 0 | 0 | 0 | 0 | 1 | 2560 | 4 | -333014303
14 | M | 7494003168 | Modulární přístroje Jističe do 80 A; 10 kA 1-pólové In 25 A, Ue AC 230 V / DC 72 V, charakteristika C, 1pól, Icn 10 kA | kus | 10 | 265 | 265 | 2650 | Sborník UOŽI 01 2022 |  |  | základní | 0 | 0 | 0 | 0 | 0 | 0 | 8 | M | 1 | ROZPOCET | 2650 | 0 | 0 | 0 | 0 | 1 | 2650 | 4 | -1657340329
12 | M | 7494003170 | Modulární přístroje Jističe do 80 A; 10 kA 1-pólové In 32 A, Ue AC 230 V / DC 72 V, charakteristika C, 1pól, Icn 10 kA | kus | 5 | 309 | 309 | 1545 | Sborník UOŽI 01 2022 |  |  | základní | 0 | 0 | 0 | 0 | 0 | 0 | 8 | M | 1 | ROZPOCET | 1545 | 0 | 0 | 0 | 0 | 1 | 1545 | 4 | -803251759
18 | M | 7494003434 | Modulární přístroje Jističe do 80 A; 10 kA 3-pólové In 63 A, Ue AC 230/400 V / DC 216 V, charakteristika C, 3pól, Icn 10 kA | kus | 5 | 3050 | 3050 | 15250 | Sborník UOŽI 01 2022 |  |  | základní | 0 | 0 | 0 | 0 | 0 | 0 | 8 | M | 1 | ROZPOCET | 15250 | 0 | 0 | 0 | 0 | 1 | 15250 | 4 | 225907212
347 | M | 7494003122 | Modulární přístroje Jističe do 80 A; 10 kA 1-pólové In 6 A, Ue AC 230 V / DC 72 V, charakteristika B, 1pól, Icn 10 kA | kus | 30 | 210 | 210 | 6300 | Sborník UOŽI 01 2022 |  |  | základní | 0 | 0 | 0 | 0 | 0 | 0 | 8 | M | 1 | ROZPOCET | 6300 | 0 | 0 | 0 | 0 | 1 | 6300 | 4 | 1295147855
348 | M | 7494003124 | Modulární přístroje Jističe do 80 A; 10 kA 1-pólové In 10 A, Ue AC 230 V / DC 72 V, charakteristika B, 1pól, Icn 10 kA | kus | 50 | 174 | 174 | 8700 | Sborník UOŽI 01 2022 |  |  | základní | 0 | 0 | 0 | 0 | 0 | 0 | 8 | M | 1 | ROZPOCET | 8700 | 0 | 0 | 0 | 0 | 1 | 8700 | 4 | 1234718862
349 | M | 7494003126 | Modulární přístroje Jističe do 80 A; 10 kA 1-pólové In 13 A, Ue AC 230 V / DC 72 V, charakteristika B, 1pól, Icn 10 kA | kus | 50 | 208 | 208 | 10400 | Sborník UOŽI 01 2022 |  |  | základní | 0 | 0 | 0 | 0 | 0 | 0 | 8 | M | 1 | ROZPOCET | 10400 | 0 | 0 | 0 | 0 | 1 | 10400 | 4 | 733302287
350 | M | 7494003128 | Modulární přístroje Jističe do 80 A; 10 kA 1-pólové In 16 A, Ue AC 230 V / DC 72 V, charakteristika B, 1pól, Icn 10 kA | kus | 50 | 151 | 151 | 7550 | Sborník UOŽI 01 2022 |  |  | základní | 0 | 0 | 0 | 0 | 0 | 0 | 8 | M | 1 | ROZPOCET | 7550 | 0 | 0 | 0 | 0 | 1 | 7550 | 4 | -352306783
351 | M | 7494003288 | Modulární přístroje Jističe do 80 A; 10 kA 2-pólové In 6 A, Ue AC 230/400 V / DC 144 V, charakteristika B, 2pól, Icn 10 kA | kus | 30 | 546 | 546 | 16380 | Sborník UOŽI 01 2022 |  |  | základní | 0 | 0 | 0 | 0 | 0 | 0 | 8 | M | 1 | ROZPOCET | 16380 | 0 | 0 | 0 | 0 | 1 | 16380 | 4 | 1418422060
352 | M | 7494003290 | Modulární přístroje Jističe do 80 A; 10 kA 2-pólové In 10 A, Ue AC 230/400 V / DC 144 V, charakteristika B, 2pól, Icn 10 kA | kus | 30 | 509 | 509 | 15270 | Sborník UOŽI 01 2022 |  |  | základní | 0 | 0 | 0 | 0 | 0 | 0 | 8 | M | 1 | ROZPOCET | 15270 | 0 | 0 | 0 | 0 | 1 | 15270 | 4 | 2031028355
353 | M | 7494003292 | Modulární přístroje Jističe do 80 A; 10 kA 2-pólové In 13 A, Ue AC 230/400 V / DC 144 V, charakteristika B, 2pól, Icn 10 kA | kus | 10 | 534 | 534 | 5340 | Sborník UOŽI 01 2022 |  |  | základní | 0 | 0 | 0 | 0 | 0 | 0 | 8 | M | 1 | ROZPOCET | 5340 | 0 | 0 | 0 | 0 | 1 | 5340 | 4 | 1631407796
354 | M | 7494003294 | Modulární přístroje Jističe do 80 A; 10 kA 2-pólové In 16 A, Ue AC 230/400 V / DC 144 V, charakteristika B, 2pól, Icn 10 kA | kus | 10 | 509 | 509 | 5090 | Sborník UOŽI 01 2022 |  |  | základní | 0 | 0 | 0 | 0 | 0 | 0 | 8 | M | 1 | ROZPOCET | 5090 | 0 | 0 | 0 | 0 | 1 | 5090 | 4 | -644305505
355 | M | 7494003296 | Modulární přístroje Jističe do 80 A; 10 kA 2-pólové In 20 A, Ue AC 230/400 V / DC 144 V, charakteristika B, 2pól, Icn 10 kA | kus | 10 | 579 | 579 | 5790 | Sborník UOŽI 01 2022 |  |  | základní | 0 | 0 | 0 | 0 | 0 | 0 | 8 | M | 1 | ROZPOCET | 5790 | 0 | 0 | 0 | 0 | 1 | 5790 | 4 | -400740095
356 | M | 7494003298 | Modulární přístroje Jističe do 80 A; 10 kA 2-pólové In 25 A, Ue AC 230/400 V / DC 144 V, charakteristika B, 2pól, Icn 10 kA | kus | 50 | 589 | 589 | 29450 | Sborník UOŽI 01 2022 |  |  | základní | 0 | 0 | 0 | 0 | 0 | 0 | 8 | M | 1 | ROZPOCET | 29450 | 0 | 0 | 0 | 0 | 1 | 29450 | 4 | 56434584
357 | M | 7494003386 | Modulární přístroje Jističe do 80 A; 10 kA 3-pólové In 16 A, Ue AC 230/400 V / DC 216 V, charakteristika B, 3pól, Icn 10 kA | kus | 50 | 646 | 646 | 32300 | Sborník UOŽI 01 2022 |  |  | základní | 0 | 0 | 0 | 0 | 0 | 0 | 8 | M | 1 | ROZPOCET | 32300 | 0 | 0 | 0 | 0 | 1 | 32300 | 4 | -764920315
358 | M | 7494003388 | Modulární přístroje Jističe do 80 A; 10 kA 3-pólové In 20 A, Ue AC 230/400 V / DC 216 V, charakteristika B, 3pól, Icn 10 kA | kus | 30 | 726 | 726 | 21780 | Sborník UOŽI 01 2022 |  |  | základní | 0 | 0 | 0 | 0 | 0 | 0 | 8 | M | 1 | ROZPOCET | 21780 | 0 | 0 | 0 | 0 | 1 | 21780 | 4 | -1772626718
359 | M | 7494003390 | Modulární přístroje Jističe do 80 A; 10 kA 3-pólové In 25 A, Ue AC 230/400 V / DC 216 V, charakteristika B, 3pól, Icn 10 kA | kus | 50 | 753 | 753 | 37650 | Sborník UOŽI 01 2022 |  |  | základní | 0 | 0 | 0 | 0 | 0 | 0 | 8 | M | 1 | ROZPOCET | 37650 | 0 | 0 | 0 | 0 | 1 | 37650 | 4 | -1685281051
360 | M | 7494003392 | Modulární přístroje Jističe do 80 A; 10 kA 3-pólové In 32 A, Ue AC 230/400 V / DC 216 V, charakteristika B, 3pól, Icn 10 kA | kus | 10 | 950 | 950 | 9500 | Sborník UOŽI 01 2022 |  |  | základní | 0 | 0 | 0 | 0 | 0 | 0 | 8 | M | 1 | ROZPOCET | 9500 | 0 | 0 | 0 | 0 | 1 | 9500 | 4 | -2146291108
361 | M | 7494003394 | Modulární přístroje Jističe do 80 A; 10 kA 3-pólové In 40 A, Ue AC 230/400 V / DC 216 V, charakteristika B, 3pól, Icn 10 kA | kus | 10 | 1150 | 1150 | 11500 | Sborník UOŽI 01 2022 |  |  | základní | 0 | 0 | 0 | 0 | 0 | 0 | 8 | M | 1 | ROZPOCET | 11500 | 0 | 0 | 0 | 0 | 1 | 11500 | 4 | -525251196
362 | M | 7494003396 | Modulární přístroje Jističe do 80 A; 10 kA 3-pólové In 50 A, Ue AC 230/400 V / DC 216 V, charakteristika B, 3pól, Icn 10 kA | kus | 5 | 2070 | 2070 | 10350 | Sborník UOŽI 01 2022 |  |  | základní | 0 | 0 | 0 | 0 | 0 | 0 | 8 | M | 1 | ROZPOCET | 10350 | 0 | 0 | 0 | 0 | 1 | 10350 | 4 | 62580778
363 | M | 7494003422 | Modulární přístroje Jističe do 80 A; 10 kA 3-pólové In 16 A, Ue AC 230/400 V / DC 216 V, charakteristika C, 3pól, Icn 10 kA | kus | 10 | 806 | 806 | 8060 | Sborník UOŽI 01 2022 |  |  | základní | 0 | 0 | 0 | 0 | 0 | 0 | 8 | M | 1 | ROZPOCET | 8060 | 0 | 0 | 0 | 0 | 1 | 8060 | 4 | 865629165
364 | M | 7494003424 | Modulární přístroje Jističe do 80 A; 10 kA 3-pólové In 20 A, Ue AC 230/400 V / DC 216 V, charakteristika C, 3pól, Icn 10 kA | kus | 10 | 904 | 904 | 9040 | Sborník UOŽI 01 2022 |  |  | základní | 0 | 0 | 0 | 0 | 0 | 0 | 8 | M | 1 | ROZPOCET | 9040 | 0 | 0 | 0 | 0 | 1 | 9040 | 4 | -1237797306
365 | M | 7494003426 | Modulární přístroje Jističe do 80 A; 10 kA 3-pólové In 25 A, Ue AC 230/400 V / DC 216 V, charakteristika C, 3pól, Icn 10 kA | kus | 10 | 945 | 945 | 9450 | Sborník UOŽI 01 2022 |  |  | základní | 0 | 0 | 0 | 0 | 0 | 0 | 8 | M | 1 | ROZPOCET | 9450 | 0 | 0 | 0 | 0 | 1 | 9450 | 4 | 1313233627
366 | M | 7494003428 | Modulární přístroje Jističe do 80 A; 10 kA 3-pólové In 32 A, Ue AC 230/400 V / DC 216 V, charakteristika C, 3pól, Icn 10 kA | kus | 10 | 1040 | 1040 | 10400 | Sborník UOŽI 01 2022 |  |  | základní | 0 | 0 | 0 | 0 | 0 | 0 | 8 | M | 1 | ROZPOCET | 10400 | 0 | 0 | 0 | 0 | 1 | 10400 | 4 | 269401702
367 | M | 7494003430 | Modulární přístroje Jističe do 80 A; 10 kA 3-pólové In 40 A, Ue AC 230/400 V / DC 216 V, charakteristika C, 3pól, Icn 10 kA | kus | 5 | 1290 | 1290 | 6450 | Sborník UOŽI 01 2022 |  |  | základní | 0 | 0 | 0 | 0 | 0 | 0 | 8 | M | 1 | ROZPOCET | 6450 | 0 | 0 | 0 | 0 | 1 | 6450 | 4 | 1374293268
441 | M | 7494003398 | Modulární přístroje Jističe do 80 A; 10 kA 3-pólové In 63 A, Ue AC 230/400 V / DC 216 V, charakteristika B, 3pól, Icn 10 kA | kus | 5 | 2480 | 2480 | 12400 | Sborník UOŽI 01 2022 |  |  | základní | 0 | 0 | 0 | 0 | 0 | 0 | 256 | M | 1 | ROZPOCET | 12400 | 0 | 0 | 0 | 0 | 1 | 12400 | 64 | 995481642
368 | M | 7494003482 | Modulární přístroje Jističe do 80 A; 10 kA 3+N-pólové In 25 A, Ue AC 230/400 V / DC 216 V, charakteristika B, 3+N-pól, Icn 10 kA | kus | 5 | 1280 | 1280 | 6400 | Sborník UOŽI 01 2022 |  |  | základní | 0 | 0 | 0 | 0 | 0 | 0 | 8 | M | 1 | ROZPOCET | 6400 | 0 | 0 | 0 | 0 | 1 | 6400 | 4 | 2115478667
753 | M | 7494003120 | Modulární přístroje Jističe do 80 A; 10 kA 1-pólové In 4 A, Ue AC 230 V / DC 72 V, charakteristika B, 1pól, Icn 10 kA | kus | 2 | 295 | 295 | 590 | Sborník UOŽI 01 2022 |  |  | základní | 0 | 0 | 0 | 0 | 0 | 0 | 262144 | M | 1 | ROZPOCET | 590 | 0 | 0 | 0 | 0 | 1 | 590 | 262144 | 514572961
754 | M | 7494003326 | Modulární přístroje Jističe do 80 A; 10 kA 2-pólové In 10 A, Ue AC 230/400 V / DC 144 V, charakteristika C, 2pól, Icn 10 kA | kus | 3 | 533 | 533 | 1599 | Sborník UOŽI 01 2022 |  |  | základní | 0 | 0 | 0 | 0 | 0 | 0 | 262144 | M | 1 | ROZPOCET | 1599 | 0 | 0 | 0 | 0 | 1 | 1599 | 262144 | 1671014041
760 | M | 7494002992 | Modulární přístroje Jističe do 63 A; 6 kA 1-pólové In 16 A, Ue AC 230 V / DC 72 V, charakteristika B, 1pól, Icn 6 kA | kus | 30 | 98 | 98 | 2940 | Sborník UOŽI 01 2022 |  |  | základní | 0 | 0 | 0 | 0 | 0 | 0 | 262144 | M | 1 | ROZPOCET | 2940 | 0 | 0 | 0 | 0 | 1 | 2940 | 262144 | -262683520
755 | M | 7494003330 | Modulární přístroje Jističe do 80 A; 10 kA 2-pólové In 16 A, Ue AC 230/400 V / DC 144 V, charakteristika C, 2pól, Icn 10 kA | kus | 5 | 533 | 533 | 2665 | Sborník UOŽI 01 2022 |  |  | základní | 0 | 0 | 0 | 0 | 0 | 0 | 262144 | M | 1 | ROZPOCET | 2665 | 0 | 0 | 0 | 0 | 1 | 2665 | 262144 | 1177733792
757 | M | 7494003118 | Modulární přístroje Jističe do 80 A; 10 kA 1-pólové In 2 A, Ue AC 230 V / DC 72 V, charakteristika B, 1pól, Icn 10 kA | kus | 2 | 339 | 339 | 678 | Sborník UOŽI 01 2022 |  |  | základní | 0 | 0 | 0 | 0 | 0 | 0 | 262144 | M | 1 | ROZPOCET | 678 | 0 | 0 | 0 | 0 | 1 | 678 | 262144 | -1991742557
758 | M | 7494002986 | Modulární přístroje Jističe do 63 A; 6 kA 1-pólové In 6 A, Ue AC 230 V / DC 72 V, charakteristika B, 1pól, Icn 6 kA | kus | 10 | 128 | 128 | 1280 | Sborník UOŽI 01 2022 |  |  | základní | 0 | 0 | 0 | 0 | 0 | 0 | 262144 | M | 1 | ROZPOCET | 1280 | 0 | 0 | 0 | 0 | 1 | 1280 | 262144 | 1095748085
759 | M | 7494002988 | Modulární přístroje Jističe do 63 A; 6 kA 1-pólové In 10 A, Ue AC 230 V / DC 72 V, charakteristika B, 1pól, Icn 6 kA | kus | 20 | 102 | 102 | 2040 | Sborník UOŽI 01 2022 |  |  | základní | 0 | 0 | 0 | 0 | 0 | 0 | 262144 | M | 1 | ROZPOCET | 2040 | 0 | 0 | 0 | 0 | 1 | 2040 | 262144 | -967364780
762 | M | 7494003094 | Modulární přístroje Jističe do 63 A; 6 kA 3-pólové In 2 A, Ue AC 230/400 V / DC 216 V, charakteristika C, 3pól, Icn 6 kA | kus | 5 | 649 | 649 | 3245 | Sborník UOŽI 01 2022 |  |  | základní | 0 | 0 | 0 | 0 | 0 | 0 | 262144 | M | 1 | ROZPOCET | 3245 | 0 | 0 | 0 | 0 | 1 | 3245 | 262144 | -798971188
763 | M | 7494003100 | Modulární přístroje Jističe do 63 A; 6 kA 3-pólové In 10 A, Ue AC 230/400 V / DC 216 V, charakteristika C, 3pól, Icn 6 kA | kus | 10 | 453 | 453 | 4530 | Sborník UOŽI 01 2022 |  |  | základní | 0 | 0 | 0 | 0 | 0 | 0 | 262144 | M | 1 | ROZPOCET | 4530 | 0 | 0 | 0 | 0 | 1 | 4530 | 262144 | -1008436626
765 | M | 7494004754 | Kompaktní jističe Kompaktní jističe do 160A 3-pól 3pól, In 63 A, Icu 25 kA, charakteristika vedení L, bez nastavení IR, Cu/Al kabely 2,5 - 95 mm2 | kus | 3 | 4390 | 4390 | 13170 | Sborník UOŽI 01 2022 |  |  | základní | 0 | 0 | 0 | 0 | 0 | 0 | 262144 | M | 1 | ROZPOCET | 13170 | 0 | 0 | 0 | 0 | 1 | 13170 | 262144 | -1630834213
766 | M | 7494004902 | Kompaktní jističe Kompaktní jističe do 160A Připojovací sady dvojité blokové svorky, Cu/Al kabely 2x (25 - 120) mm2, 3 ks, např. pro BC160 | kus | 3 | 4380 | 4380 | 13140 | Sborník UOŽI 01 2022 |  |  | základní | 0 | 0 | 0 | 0 | 0 | 0 | 262144 | M | 1 | ROZPOCET | 13140 | 0 | 0 | 0 | 0 | 1 | 13140 | 262144 | -1211639235
767 | M | 7494003108 | Modulární přístroje Jističe do 63 A; 6 kA 3-pólové In 25 A, Ue AC 230/400 V / DC 216 V, charakteristika C, 3pól, Icn 6 kA | kus | 10 | 521 | 521 | 5210 | Sborník UOŽI 01 2022 |  |  | základní | 0 | 0 | 0 | 0 | 0 | 0 | 262144 | M | 1 | ROZPOCET | 5210 | 0 | 0 | 0 | 0 | 1 | 5210 | 262144 | 2077691985
768 | M | 7494003112 | Modulární přístroje Jističe do 63 A; 6 kA 3-pólové In 40 A, Ue AC 230/400 V / DC 216 V, charakteristika C, 3pól, Icn 6 kA | kus | 5 | 656 | 656 | 3280 | Sborník UOŽI 01 2022 |  |  | základní | 0 | 0 | 0 | 0 | 0 | 0 | 262144 | M | 1 | ROZPOCET | 3280 | 0 | 0 | 0 | 0 | 1 | 3280 | 262144 | 513596067
770 | M | 7494003508 | Modulární přístroje Jističe do 80 A; 10 kA 3+N-pólové In 25 A, Ue AC 230/400 V / DC 216 V, charakteristika C, 3+N-pól, Icn 10 kA | kus | 5 | 1480 | 1480 | 7400 | Sborník UOŽI 01 2022 |  |  | základní | 0 | 0 | 0 | 0 | 0 | 0 | 262144 | M | 1 | ROZPOCET | 7400 | 0 | 0 | 0 | 0 | 1 | 7400 | 262144 | -13217447
775 | M | 7494005024 | Kompaktní jističe Kompaktní jističe Jističe do 250A Spínací bloky 3pól, Iu 250 A, Icu 36 kA, např. pro BD250 | kus | 5 | 4650 | 4650 | 23250 | Sborník UOŽI 01 2022 |  |  | základní | 0 | 0 | 0 | 0 | 0 | 0 | 262144 | M | 1 | ROZPOCET | 23250 | 0 | 0 | 0 | 0 | 1 | 23250 | 262144 | 1160471053
776 | M | 7494005072 | Kompaktní jističe Kompaktní jističe Jističe do 250A Nadproudové spouště charakteristika distribuční D, In 250 A, nastavení IR 100 - 250 A, např. pro BD250 | kus | 5 | 8540 | 8540 | 42700 | Sborník UOŽI 01 2022 |  |  | základní | 0 | 0 | 0 | 0 | 0 | 0 | 262144 | M | 1 | ROZPOCET | 42700 | 0 | 0 | 0 | 0 | 1 | 42700 | 262144 | -1988790243
777 | M | 7494004780 | Kompaktní jističe Kompaktní jističe do 160A 3-pól 3pól, In 100 A, Icu 25 kA, charakteristika distribuční D, nastavení IR 80 - 100 A, Cu/Al kabely 2,5 - 95 mm2 | kus | 5 | 5290 | 5290 | 26450 | Sborník UOŽI 01 2022 |  |  | základní | 0 | 0 | 0 | 0 | 0 | 0 | 262144 | M | 1 | ROZPOCET | 26450 | 0 | 0 | 0 | 0 | 1 | 26450 | 262144 | 1312596890
778 | M | 7494004776 | Kompaktní jističe Kompaktní jističe do 160A 3-pól 3pól, In 63 A, Icu 25 kA, charakteristika distribuční D, nastavení IR 50 - 63 A, Cu/Al kabely 2,5 - 95 mm2 | kus | 5 | 4970 | 4970 | 24850 | Sborník UOŽI 01 2022 |  |  | základní | 0 | 0 | 0 | 0 | 0 | 0 | 262144 | M | 1 | ROZPOCET | 24850 | 0 | 0 | 0 | 0 | 1 | 24850 | 262144 | 1833045853
779 | M | 7494004782 | Kompaktní jističe Kompaktní jističe do 160A 3-pól 3pól, In 125 A, Icu 25 kA, charakteristika distribuční D, nastavení IR 100 - 125 A, Cu/Al kabely 2,5 - 95 mm2 | kus | 5 | 7100 | 7100 | 35500 | Sborník UOŽI 01 2022 |  |  | základní | 0 | 0 | 0 | 0 | 0 | 0 | 262144 | M | 1 | ROZPOCET | 35500 | 0 | 0 | 0 | 0 | 1 | 35500 | 262144 | -206661970
790 | M | 7494004490 | Modulární přístroje Ostatní přístroje -modulární přístroje Vypínače In 20 A, Ue AC 250 V, 1pól | kus | 5 | 327 | 327 | 1635 | Sborník UOŽI 01 2022 |  |  | základní | 0 | 0 | 0 | 0 | 0 | 0 | 262144 | M | 1 | ROZPOCET | 1635 | 0 | 0 | 0 | 0 | 1 | 1635 | 262144 | 2051005949
792 | M | 7494004524 | Modulární přístroje Ostatní přístroje -modulární přístroje Vypínače In 63 A, Ue AC 250/440 V, 3pól | kus | 10 | 1120 | 1120 | 11200 | Sborník UOŽI 01 2022 |  |  | základní | 0 | 0 | 0 | 0 | 0 | 0 | 262144 | M | 1 | ROZPOCET | 11200 | 0 | 0 | 0 | 0 | 1 | 11200 | 262144 | 836171923
794 | M | 7494004504 | Modulární přístroje Ostatní přístroje -modulární přístroje Vypínače In 20 A, Ue AC 250 V, 1+N-pól | kus | 5 | 620 | 620 | 3100 | Sborník UOŽI 01 2022 |  |  | základní | 0 | 0 | 0 | 0 | 0 | 0 | 262144 | M | 1 | ROZPOCET | 3100 | 0 | 0 | 0 | 0 | 1 | 3100 | 262144 | -1697137593
623 | M | 7494004520 | Modulární přístroje Ostatní přístroje -modulární přístroje Vypínače In 32 A, Ue AC 250/440 V, 3pól | kus | 10 | 950 | 950 | 9500 | Sborník UOŽI 01 2022 |  |  | základní | 0 | 0 | 0 | 0 | 0 | 0 | 128 | M | 1 | ROZPOCET | 9500 | 0 | 0 | 0 | 0 | 1 | 9500 | 128 | 1185656553
409 | M | 7494004492 | Modulární přístroje Ostatní přístroje -modulární přístroje Vypínače In 32 A, Ue AC 250 V, 1pól | kus | 2 | 357 | 357 | 714 | Sborník UOŽI 01 2022 |  |  | základní | 0 | 0 | 0 | 0 | 0 | 0 | 8 | M | 1 | ROZPOCET | 714 | 0 | 0 | 0 | 0 | 1 | 714 | 4 | 590254782
411 | M | 7494004522 | Modulární přístroje Ostatní přístroje -modulární přístroje Vypínače In 40 A, Ue AC 250/440 V, 3pól | kus | 10 | 1050 | 1050 | 10500 | Sborník UOŽI 01 2022 |  |  | základní | 0 | 0 | 0 | 0 | 0 | 0 | 8 | M | 1 | ROZPOCET | 10500 | 0 | 0 | 0 | 0 | 1 | 10500 | 4 | -1587221578
412 | M | 7494004526 | Modulární přístroje Ostatní přístroje -modulární přístroje Vypínače In 80 A, Ue AC 250/440 V, 3pól | kus | 5 | 1480 | 1480 | 7400 | Sborník UOŽI 01 2022 |  |  | základní | 0 | 0 | 0 | 0 | 0 | 0 | 8 | M | 1 | ROZPOCET | 7400 | 0 | 0 | 0 | 0 | 1 | 7400 | 4 | -113235301
417 | M | 7494004778 | Kompaktní jističe Kompaktní jističe do 160A 3-pól 3pól, In 80 A, Icu 25 kA, charakteristika distribuční D, nastavení IR 63 - 80 A, Cu/Al kabely 2,5 - 95 mm2 | kus | 5 | 4970 | 4970 | 24850 | Sborník UOŽI 01 2022 |  |  | základní | 0 | 0 | 0 | 0 | 0 | 0 | 8 | M | 1 | ROZPOCET | 24850 | 0 | 0 | 0 | 0 | 1 | 24850 | 4 | -492695859
418 | M | 7494004946 | Kompaktní jističe Kompaktní jističe do 160A Napěťové spouště AC 230, 400 V / DC 220 V, např. pro BC160 | kus | 6 | 824 | 824 | 4944 | Sborník UOŽI 01 2022 |  |  | základní | 0 | 0 | 0 | 0 | 0 | 0 | 8 | M | 1 | ROZPOCET | 4944 | 0 | 0 | 0 | 0 | 1 | 4944 | 4 | -1931688795
370 | M | 7494003730 | Modulární přístroje Jističe Propojovací lišty Lišty 3pól. provedení, průřez 16 mm2, rozteč 17,8 mm, počet vývodů 3 x 3, kolíky | kus | 20 | 233 | 233 | 4660 | Sborník UOŽI 01 2022 |  |  | základní | 0 | 0 | 0 | 0 | 0 | 0 | 8 | M | 1 | ROZPOCET | 4660 | 0 | 0 | 0 | 0 | 1 | 4660 | 4 | -1958135952
371 | M | 7494003734 | Modulární přístroje Jističe Propojovací lišty Lišty 3pól. provedení, průřez 16 mm2, rozteč 17,8 mm, počet vývodů 4 x 3, kolíky | kus | 20 | 301 | 301 | 6020 | Sborník UOŽI 01 2022 |  |  | základní | 0 | 0 | 0 | 0 | 0 | 0 | 8 | M | 1 | ROZPOCET | 6020 | 0 | 0 | 0 | 0 | 1 | 6020 | 4 | -693745013
369 | M | 7494003706 | Modulární přístroje Jističe Propojovací lišty Lišty 1pól. provedení, průřez 16 mm2, rozteč 17,8 mm, počet vývodů 12, kolíky | kus | 20 | 124 | 124 | 2480 | Sborník UOŽI 01 2022 |  |  | základní | 0 | 0 | 0 | 0 | 0 | 0 | 8 | M | 1 | ROZPOCET | 2480 | 0 | 0 | 0 | 0 | 1 | 2480 | 4 | -1502672422
372 | M | 7494003736 | Modulární přístroje Jističe Propojovací lišty Lišty 3-pól. provedení, průřez 10 mm2, rozteč 17,8 mm, počet vývodů 3 x 2 + 2 x 1, kolíky | kus | 20 | 222 | 222 | 4440 | Sborník UOŽI 01 2022 |  |  | základní | 0 | 0 | 0 | 0 | 0 | 0 | 8 | M | 1 | ROZPOCET | 4440 | 0 | 0 | 0 | 0 | 1 | 4440 | 4 | 677218815
373 | M | 7494003738 | Modulární přístroje Jističe Propojovací lišty Lišty 3-pól. provedení, průřez 16 mm2, rozteč 17,8 mm, počet vývodů 3 x 2 + 2 x 1, kolíky | kus | 20 | 301 | 301 | 6020 | Sborník UOŽI 01 2022 |  |  | základní | 0 | 0 | 0 | 0 | 0 | 0 | 8 | M | 1 | ROZPOCET | 6020 | 0 | 0 | 0 | 0 | 1 | 6020 | 4 | 1594331000
374 | M | 7494003740 | Modulární přístroje Jističe Propojovací lišty Lišty 3pól. provedení, průřez 10 mm2, rozteč 17,8 mm, počet vývodů 19 x 3, kolíky | kus | 20 | 418 | 418 | 8360 | Sborník UOŽI 01 2022 |  |  | základní | 0 | 0 | 0 | 0 | 0 | 0 | 8 | M | 1 | ROZPOCET | 8360 | 0 | 0 | 0 | 0 | 1 | 8360 | 4 | 869863583
27 | M | 7494003742 | Modulární přístroje Jističe Propojovací lišty Lišty 3pól. provedení, průřez 16 mm2, rozteč 17,8 mm, počet vývodů 19 x 3, kolíky | kus | 20 | 697 | 697 | 13940 | Sborník UOŽI 01 2022 |  |  | základní | 0 | 0 | 0 | 0 | 0 | 0 | 8 | M | 1 | ROZPOCET | 13940 | 0 | 0 | 0 | 0 | 1 | 13940 | 4 | 224334057
963 | M | 7494004942 | Kompaktní jističe Kompaktní jističe do 160A Napěťové spouště AC/DC 24, 48 V, např. pro BC160 | kus | 10 | 824 | 824 | 8240 | Sborník UOŽI 01 2022 |  |  | základní | 0 | 0 | 0 | 0 | 0 | 0 | 8 | M | 1 | ROZPOCET | 8240 | 0 | 0 | 0 | 0 | 1 | 8240 | 4 | -164249110
964 | M | 7494005318 | Kompaktní jističe Kompaktní jističe Jističe do 630A Napěťové spouště AC/DC 24, 40, 48 V, např. pro BH630/BD250 | kus | 10 | 1880 | 1880 | 18800 | Sborník UOŽI 01 2022 |  |  | základní | 0 | 0 | 0 | 0 | 0 | 0 | 8 | M | 1 | ROZPOCET | 18800 | 0 | 0 | 0 | 0 | 1 | 18800 | 4 | -1662496751
965 | M | 7494005322 | Kompaktní jističe Kompaktní jističe Jističe do 630A Napěťové spouště AC 230, 400, 500 V / DC 220 V, např. pro BH630/BD250 | kus | 10 | 1540 | 1540 | 15400 | Sborník UOŽI 01 2022 |  |  | základní | 0 | 0 | 0 | 0 | 0 | 0 | 8 | M | 1 | ROZPOCET | 15400 | 0 | 0 | 0 | 0 | 1 | 15400 | 4 | -753244293
973 | M | 7494003654 | Modulární přístroje Jističe Příslušenství 1x zapínací kontakt, 1x rozpínací kontakt, např. pro LTE, LTN, LVN, MSO | kus | 20 | 366 | 366 | 7320 | Sborník UOŽI 01 2022 |  |  | základní | 0 | 0 | 0 | 0 | 0 | 0 | 8 | M | 1 | ROZPOCET | 7320 | 0 | 0 | 0 | 0 | 1 | 7320 | 4 | -416641679
975 | M | 7494009782 | Přístroje pro spínání a ovládání Spouštěče motoru Příslušenství Podpěťové spouště AC 230 V | kus | 10 | 396 | 396 | 3960 | Sborník UOŽI 01 2022 |  |  | základní | 0 | 0 | 0 | 0 | 0 | 0 | 8 | M | 1 | ROZPOCET | 3960 | 0 | 0 | 0 | 0 | 1 | 3960 | 4 | -180971821
976 | M | 7494009784 | Přístroje pro spínání a ovládání Spouštěče motoru Příslušenství Podpěťové spouště AC 400 V | kus | 10 | 396 | 396 | 3960 | Sborník UOŽI 01 2022 |  |  | základní | 0 | 0 | 0 | 0 | 0 | 0 | 8 | M | 1 | ROZPOCET | 3960 | 0 | 0 | 0 | 0 | 1 | 3960 | 4 | 191982396
| D | 749 | Pojistkové systémy |  |  |  |  | 328445 | [5 empty] | 0 |  | 0 |  | 0 | 2 | D | 1 | ROZPOCET | [6 empty] | 328445
622 | M | 7494008208 | Pojistkové systémy Výkonové pojistkové vložky Válcové pojistkové vložky In 10A, Un AC 500 V / DC 250 V, velikost 10x38, gG - charakteristika pro všeobecné použití, Cd/Pb free | kus | 60 | 24 | 24 | 1440 | Sborník UOŽI 01 2022 |  |  | základní | 0 | 0 | 0 | 0 | 0 | 0 | 128 | M | 2 | ROZPOCET | 1440 | 0 | 0 | 0 | 0 | 1 | 1440 | 128 | 450567071
1036 | M | 7494008204 | Pojistkové systémy Výkonové pojistkové vložky Válcové pojistkové vložky In 6A, Un AC 500 V / DC 250 V, velikost 10x38, gG - charakteristika pro všeobecné použití, Cd/Pb free | kus | 60 | 24 | 24 | 1440 | Sborník UOŽI 01 2022 |  |  | základní | 0 | 0 | 0 | 0 | 0 | 0 | 128 | M | 2 | ROZPOCET | 1440 | 0 | 0 | 0 | 0 | 1 | 1440 | 128 | -1912031748
1037 | M | 7494008212 | Pojistkové systémy Výkonové pojistkové vložky Válcové pojistkové vložky In 16A, Un AC 500 V / DC 250 V, velikost 10×38, gG - charakteristika pro všeobecné použití, Cd/Pb free | kus | 60 | 24 | 24 | 1440 | Sborník UOŽI 01 2022 |  |  | základní | 0 | 0 | 0 | 0 | 0 | 0 | 128 | M | 2 | ROZPOCET | 1440 | 0 | 0 | 0 | 0 | 1 | 1440 | 128 | -725758621
1038 | M | 7494008214 | Pojistkové systémy Výkonové pojistkové vložky Válcové pojistkové vložky In 20A, Un AC 500 V / DC 250 V, velikost 10×38, gG - charakteristika pro všeobecné použití, Cd/Pb free | kus | 60 | 24 | 24 | 1440 | Sborník UOŽI 01 2022 |  |  | základní | 0 | 0 | 0 | 0 | 0 | 0 | 128 | M | 2 | ROZPOCET | 1440 | 0 | 0 | 0 | 0 | 1 | 1440 | 128 | -1483597469
1039 | M | 7494008216 | Pojistkové systémy Výkonové pojistkové vložky Válcové pojistkové vložky In 25A, Un AC 500 V / DC 250 V, velikost 10×38, gG - charakteristika pro všeobecné použití, Cd/Pb free | kus | 60 | 24 | 24 | 1440 | Sborník UOŽI 01 2022 |  |  | základní | 0 | 0 | 0 | 0 | 0 | 0 | 128 | M | 2 | ROZPOCET | 1440 | 0 | 0 | 0 | 0 | 1 | 1440 | 128 | 1690304809
1040 | M | 7494008254 | Pojistkové systémy Výkonové pojistkové vložky Válcové pojistkové vložky In 10A, Un AC 690 V / DC 250 V, velikost 14×51, gG - charakteristika pro všeobecné použití, Cd/Pb free | kus | 60 | 32 | 32 | 1920 | Sborník UOŽI 01 2022 |  |  | základní | 0 | 0 | 0 | 0 | 0 | 0 | 128 | M | 2 | ROZPOCET | 1920 | 0 | 0 | 0 | 0 | 1 | 1920 | 128 | -1371942630
1041 | M | 7494008260 | Pojistkové systémy Výkonové pojistkové vložky Válcové pojistkové vložky In 20A, Un AC 690 V / DC 250 V, velikost 14×51, gG - charakteristika pro všeobecné použití, Cd/Pb free | kus | 60 | 32 | 32 | 1920 | Sborník UOŽI 01 2022 |  |  | základní | 0 | 0 | 0 | 0 | 0 | 0 | 128 | M | 2 | ROZPOCET | 1920 | 0 | 0 | 0 | 0 | 1 | 1920 | 128 | 856694026
1042 | M | 7494008264 | Pojistkové systémy Výkonové pojistkové vložky Válcové pojistkové vložky In 32A, Un AC 690 V / DC 250 V, velikost 14×51, gG - charakteristika pro všeobecné použití, Cd/Pb free | kus | 60 | 32 | 32 | 1920 | Sborník UOŽI 01 2022 |  |  | základní | 0 | 0 | 0 | 0 | 0 | 0 | 128 | M | 2 | ROZPOCET | 1920 | 0 | 0 | 0 | 0 | 1 | 1920 | 128 | 1415774243
1043 | M | 7494008270 | Pojistkové systémy Výkonové pojistkové vložky Válcové pojistkové vložky In 63A, Un AC 500 V / DC 250 V, velikost 14×51, gG - charakteristika pro všeobecné použití, Cd/Pb free | kus | 60 | 38 | 38 | 2280 | Sborník UOŽI 01 2022 |  |  | základní | 0 | 0 | 0 | 0 | 0 | 0 | 128 | M | 2 | ROZPOCET | 2280 | 0 | 0 | 0 | 0 | 1 | 2280 | 128 | -18456135
1044 | M | 7494008304 | Pojistkové systémy Výkonové pojistkové vložky Válcové pojistkové vložky In 16A, Un AC 690 V / DC 250 V, velikost 22×58, gG - charakteristika pro všeobecné použití, Cd/Pb free | kus | 60 | 45 | 45 | 2700 | Sborník UOŽI 01 2022 |  |  | základní | 0 | 0 | 0 | 0 | 0 | 0 | 128 | M | 2 | ROZPOCET | 2700 | 0 | 0 | 0 | 0 | 1 | 2700 | 128 | 573582931
1045 | M | 7494008306 | Pojistkové systémy Výkonové pojistkové vložky Válcové pojistkové vložky In 20A, Un AC 690 V / DC 250 V, velikost 22×58, gG - charakteristika pro všeobecné použití, Cd/Pb free | kus | 60 | 45 | 45 | 2700 | Sborník UOŽI 01 2022 |  |  | základní | 0 | 0 | 0 | 0 | 0 | 0 | 128 | M | 2 | ROZPOCET | 2700 | 0 | 0 | 0 | 0 | 1 | 2700 | 128 | -1357079567
1046 | M | 7494008308 | Pojistkové systémy Výkonové pojistkové vložky Válcové pojistkové vložky In 25A, Un AC 690 V / DC 250 V, velikost 22×58, gG - charakteristika pro všeobecné použití, Cd/Pb free | kus | 60 | 45 | 45 | 2700 | Sborník UOŽI 01 2022 |  |  | základní | 0 | 0 | 0 | 0 | 0 | 0 | 128 | M | 2 | ROZPOCET | 2700 | 0 | 0 | 0 | 0 | 1 | 2700 | 128 | -750939476
1047 | M | 7494008310 | Pojistkové systémy Výkonové pojistkové vložky Válcové pojistkové vložky In 32A, Un AC 690 V / DC 250 V, velikost 22×58, gG - charakteristika pro všeobecné použití, Cd/Pb free | kus | 60 | 45 | 45 | 2700 | Sborník UOŽI 01 2022 |  |  | základní | 0 | 0 | 0 | 0 | 0 | 0 | 128 | M | 2 | ROZPOCET | 2700 | 0 | 0 | 0 | 0 | 1 | 2700 | 128 | 1738903470
1048 | M | 7494008312 | Pojistkové systémy Výkonové pojistkové vložky Válcové pojistkové vložky In 40A, Un AC 690 V / DC 250 V, velikost 22×58, gG - charakteristika pro všeobecné použití, Cd/Pb free | kus | 65 | 45 | 45 | 2925 | Sborník UOŽI 01 2022 |  |  | základní | 0 | 0 | 0 | 0 | 0 | 0 | 128 | M | 2 | ROZPOCET | 2925 | 0 | 0 | 0 | 0 | 1 | 2925 | 128 | 985732119
1049 | M | 7494008314 | Pojistkové systémy Výkonové pojistkové vložky Válcové pojistkové vložky In 50A, Un AC 690 V / DC 250 V, velikost 22×58, gG - charakteristika pro všeobecné použití, Cd/Pb free | kus | 65 | 45 | 45 | 2925 | Sborník UOŽI 01 2022 |  |  | základní | 0 | 0 | 0 | 0 | 0 | 0 | 128 | M | 2 | ROZPOCET | 2925 | 0 | 0 | 0 | 0 | 1 | 2925 | 128 | -310142015
1050 | M | 7494008316 | Pojistkové systémy Výkonové pojistkové vložky Válcové pojistkové vložky In 63A, Un AC 500 V / DC 250 V, velikost 22×58, gG - charakteristika pro všeobecné použití, Cd/Pb free | kus | 60 | 45 | 45 | 2700 | Sborník UOŽI 01 2022 |  |  | základní | 0 | 0 | 0 | 0 | 0 | 0 | 128 | M | 2 | ROZPOCET | 2700 | 0 | 0 | 0 | 0 | 1 | 2700 | 128 | 1265124613
1051 | M | 7494008348 | Pojistkové systémy Výkonové pojistkové vložky Pojistkové vložky Nožové pojistkové vložky, velikost 000 In 16A, Un AC 500 V / DC 250 V, velikost 000, gG - charakteristika pro všeobecné použití, Cd/Pb free | kus | 60 | 55 | 55 | 3300 | Sborník UOŽI 01 2022 |  |  | základní | 0 | 0 | 0 | 0 | 0 | 0 | 128 | M | 2 | ROZPOCET | 3300 | 0 | 0 | 0 | 0 | 1 | 3300 | 128 | -124406762
1052 | M | 7494008350 | Pojistkové systémy Výkonové pojistkové vložky Pojistkové vložky Nožové pojistkové vložky, velikost 000 In 20A, Un AC 500 V / DC 250 V, velikost 000, gG - charakteristika pro všeobecné použití, Cd/Pb free | kus | 70 | 55 | 55 | 3850 | Sborník UOŽI 01 2022 |  |  | základní | 0 | 0 | 0 | 0 | 0 | 0 | 128 | M | 2 | ROZPOCET | 3850 | 0 | 0 | 0 | 0 | 1 | 3850 | 128 | 1244087266
1053 | M | 7494008352 | Pojistkové systémy Výkonové pojistkové vložky Pojistkové vložky Nožové pojistkové vložky, velikost 000 In 25A, Un AC 500 V / DC 250 V, velikost 000, gG - charakteristika pro všeobecné použití, Cd/Pb free | kus | 65 | 53 | 53 | 3445 | Sborník UOŽI 01 2022 |  |  | základní | 0 | 0 | 0 | 0 | 0 | 0 | 128 | M | 2 | ROZPOCET | 3445 | 0 | 0 | 0 | 0 | 1 | 3445 | 128 | -1019227187
1054 | M | 7494008354 | Pojistkové systémy Výkonové pojistkové vložky Pojistkové vložky Nožové pojistkové vložky, velikost 000 In 32A, Un AC 500 V / DC 250 V, velikost 000, gG - charakteristika pro všeobecné použití, Cd/Pb free | kus | 60 | 53 | 53 | 3180 | Sborník UOŽI 01 2022 |  |  | základní | 0 | 0 | 0 | 0 | 0 | 0 | 128 | M | 2 | ROZPOCET | 3180 | 0 | 0 | 0 | 0 | 1 | 3180 | 128 | -702041662
1055 | M | 7494008360 | Pojistkové systémy Výkonové pojistkové vložky Pojistkové vložky Nožové pojistkové vložky, velikost 000 In 50A, Un AC 500 V / DC 250 V, velikost 000, gG - charakteristika pro všeobecné použití, Cd/Pb free | kus | 60 | 53 | 53 | 3180 | Sborník UOŽI 01 2022 |  |  | základní | 0 | 0 | 0 | 0 | 0 | 0 | 128 | M | 2 | ROZPOCET | 3180 | 0 | 0 | 0 | 0 | 1 | 3180 | 128 | -2045804066
1056 | M | 7494008366 | Pojistkové systémy Výkonové pojistkové vložky Pojistkové vložky Nožové pojistkové vložky, velikost 000 In 100A, Un AC 500 V / DC 250 V, velikost 000, gG - charakteristika pro všeobecné použití, Cd/Pb free | kus | 65 | 58 | 58 | 3770 | Sborník UOŽI 01 2022 |  |  | základní | 0 | 0 | 0 | 0 | 0 | 0 | 128 | M | 2 | ROZPOCET | 3770 | 0 | 0 | 0 | 0 | 1 | 3770 | 128 | 1081829894
1057 | M | 7494008368 | Pojistkové systémy Výkonové pojistkové vložky Pojistkové vložky Nožové pojistkové vložky, velikost 000 In 125A, Un AC 400 V / DC 250 V, velikost 000, gG - charakteristika pro všeobecné použití, Cd/Pb free | kus | 60 | 97 | 97 | 5820 | Sborník UOŽI 01 2022 |  |  | základní | 0 | 0 | 0 | 0 | 0 | 0 | 128 | M | 2 | ROZPOCET | 5820 | 0 | 0 | 0 | 0 | 1 | 5820 | 128 | -189182676
1058 | M | 7494008370 | Pojistkové systémy Výkonové pojistkové vložky Pojistkové vložky Nožové pojistkové vložky, velikost 000 In 160A, Un AC 400 V / DC 250 V, velikost 000, gG - charakteristika pro všeobecné použití, Cd/Pb free | kus | 62 | 111 | 111 | 6882 | Sborník UOŽI 01 2022 |  |  | základní | 0 | 0 | 0 | 0 | 0 | 0 | 128 | M | 2 | ROZPOCET | 6882 | 0 | 0 | 0 | 0 | 1 | 6882 | 128 | 1845463088
1059 | M | 7494008410 | Pojistkové systémy Výkonové pojistkové vložky Pojistkové vložky Nožové pojistkové vložky, velikost 1 In 32A, Un AC 500 V / DC 440 V, velikost 1, gG - charakteristika pro všeobecné použití, Cd/Pb free | kus | 63 | 97 | 97 | 6111 | Sborník UOŽI 01 2022 |  |  | základní | 0 | 0 | 0 | 0 | 0 | 0 | 128 | M | 2 | ROZPOCET | 6111 | 0 | 0 | 0 | 0 | 1 | 6111 | 128 | 1490594567
1060 | M | 7494008416 | Pojistkové systémy Výkonové pojistkové vložky Pojistkové vložky Nožové pojistkové vložky, velikost 1 In 50A, Un AC 500 V / DC 440 V, velikost 1, gG - charakteristika pro všeobecné použití, Cd/Pb free | kus | 60 | 92 | 92 | 5520 | Sborník UOŽI 01 2022 |  |  | základní | 0 | 0 | 0 | 0 | 0 | 0 | 128 | M | 2 | ROZPOCET | 5520 | 0 | 0 | 0 | 0 | 1 | 5520 | 128 | -242905288
1061 | M | 7494008422 | Pojistkové systémy Výkonové pojistkové vložky Pojistkové vložky Nožové pojistkové vložky, velikost 1 In 100A, Un AC 500 V / DC 440 V, velikost 1, gG - charakteristika pro všeobecné použití, Cd/Pb free | kus | 60 | 92 | 92 | 5520 | Sborník UOŽI 01 2022 |  |  | základní | 0 | 0 | 0 | 0 | 0 | 0 | 128 | M | 2 | ROZPOCET | 5520 | 0 | 0 | 0 | 0 | 1 | 5520 | 128 | -1475464400
1062 | M | 7494008424 | Pojistkové systémy Výkonové pojistkové vložky Pojistkové vložky Nožové pojistkové vložky, velikost 1 In 125A, Un AC 500 V / DC 440 V, velikost 1, gG - charakteristika pro všeobecné použití, Cd/Pb free | kus | 60 | 107 | 107 | 6420 | Sborník UOŽI 01 2022 |  |  | základní | 0 | 0 | 0 | 0 | 0 | 0 | 128 | M | 2 | ROZPOCET | 6420 | 0 | 0 | 0 | 0 | 1 | 6420 | 128 | -1561467252
1063 | M | 7494008426 | Pojistkové systémy Výkonové pojistkové vložky Pojistkové vložky Nožové pojistkové vložky, velikost 1 In 160A, Un AC 500 V / DC 440 V, velikost 1, gG - charakteristika pro všeobecné použití, Cd/Pb free | kus | 60 | 107 | 107 | 6420 | Sborník UOŽI 01 2022 |  |  | základní | 0 | 0 | 0 | 0 | 0 | 0 | 128 | M | 2 | ROZPOCET | 6420 | 0 | 0 | 0 | 0 | 1 | 6420 | 128 | -319213269
723 | M | 7494008396 | Pojistkové systémy Výkonové pojistkové vložky Pojistkové vložky Nožové pojistkové vložky, velikost 00 In 160A, Un AC 500 V / DC 250 V, velikost 00, gG - charakteristika pro všeobecné použití, Cd/Pb free | kus | 30 | 96 | 96 | 2880 | Sborník UOŽI 01 2022 |  |  | základní | 0 | 0 | 0 | 0 | 0 | 0 | 262144 | M | 2 | ROZPOCET | 2880 | 0 | 0 | 0 | 0 | 1 | 2880 | 262144 | -2037365827
731 | M | 7494007640 | Pojistkové systémy Odpínače, odpojovače a držáky válcových pojistkových vložek Pojistkové odpínače Ie 63 A, Ue AC 690 V/DC 440 V, pro válcové pojistkové vložky 14x51, 3pól. ovládání, bez signalizace, náhrada za např. OPVA14-3 | kus | 5 | 606 | 606 | 3030 | Sborník UOŽI 01 2022 |  |  | základní | 0 | 0 | 0 | 0 | 0 | 0 | 262144 | M | 2 | ROZPOCET | 3030 | 0 | 0 | 0 | 0 | 1 | 3030 | 262144 | -866620581
732 | M | 7494008262 | Pojistkové systémy Výkonové pojistkové vložky Válcové pojistkové vložky In 25A, Un AC 690 V / DC 250 V, velikost 14×51, gG - charakteristika pro všeobecné použití, Cd/Pb free | kus | 90 | 32 | 32 | 2880 | Sborník UOŽI 01 2022 |  |  | základní | 0 | 0 | 0 | 0 | 0 | 0 | 262144 | M | 2 | ROZPOCET | 2880 | 0 | 0 | 0 | 0 | 1 | 2880 | 262144 | -1299255072
733 | M | 7494008266 | Pojistkové systémy Výkonové pojistkové vložky Válcové pojistkové vložky In 40A, Un AC 500 V / DC 250 V, velikost 14×51, gG - charakteristika pro všeobecné použití, Cd/Pb free | kus | 60 | 32 | 32 | 1920 | Sborník UOŽI 01 2022 |  |  | základní | 0 | 0 | 0 | 0 | 0 | 0 | 262144 | M | 2 | ROZPOCET | 1920 | 0 | 0 | 0 | 0 | 1 | 1920 | 262144 | -1826208253
734 | M | 7494008268 | Pojistkové systémy Výkonové pojistkové vložky Válcové pojistkové vložky In 50A, Un AC 500 V / DC 250 V, velikost 14×51, gG - charakteristika pro všeobecné použití, Cd/Pb free | kus | 60 | 32 | 32 | 1920 | Sborník UOŽI 01 2022 |  |  | základní | 0 | 0 | 0 | 0 | 0 | 0 | 262144 | M | 2 | ROZPOCET | 1920 | 0 | 0 | 0 | 0 | 1 | 1920 | 262144 | -779554583
747 | M | 7494008404 | Pojistkové systémy Výkonové pojistkové vložky Pojistkové vložky Nožové pojistkové vložky, velikost 1 In 16A, Un AC 500 V / DC 440 V, velikost 1, gG - charakteristika pro všeobecné použití, Cd/Pb free | kus | 12 | 103 | 103 | 1236 | Sborník UOŽI 01 2022 |  |  | základní | 0 | 0 | 0 | 0 | 0 | 0 | 262144 | M | 2 | ROZPOCET | 1236 | 0 | 0 | 0 | 0 | 1 | 1236 | 262144 | 651830705
781 | M | 7494007792 | Pojistkové systémy Řadové pojistkové odpínače Řadové pojistkové odpínače velikosti 1 do 250 A Ie 250 A (325 A/ZP1), Ue 690 V, 3pól. provedení, M10 - šrouby přiloženy | kus | 5 | 3380 | 3380 | 16900 | Sborník UOŽI 01 2022 |  |  | základní | 0 | 0 | 0 | 0 | 0 | 0 | 262144 | M | 2 | ROZPOCET | 16900 | 0 | 0 | 0 | 0 | 1 | 16900 | 262144 | 416665314
782 | M | 7494008428 | Pojistkové systémy Výkonové pojistkové vložky Pojistkové vložky Nožové pojistkové vložky, velikost 1 In 200A, Un AC 500 V / DC 440 V, velikost 1, gG - charakteristika pro všeobecné použití, Cd/Pb free | kus | 15 | 143 | 143 | 2145 | Sborník UOŽI 01 2022 |  |  | základní | 0 | 0 | 0 | 0 | 0 | 0 | 262144 | M | 2 | ROZPOCET | 2145 | 0 | 0 | 0 | 0 | 1 | 2145 | 262144 | -738519422
784 | M | 7494007986 | Pojistkové systémy Lištové pojistkové odpínače Lištové pojistkové odpínače velikosti 00 do 160 A Ie 160 A (240 A/ZP000), Ue 690 V, 1pól. ovládání, rozteč přípojnic 185 mm, velikost 00, náhrada za např. FD00-31D/F | kus | 5 | 2180 | 2180 | 10900 | Sborník UOŽI 01 2022 |  |  | základní | 0 | 0 | 0 | 0 | 0 | 0 | 262144 | M | 2 | ROZPOCET | 10900 | 0 | 0 | 0 | 0 | 1 | 10900 | 262144 | -908607168
786 | M | 7494008448 | Pojistkové systémy Výkonové pojistkové vložky Pojistkové vložky Nožové pojistkové vložky, velikost 2 In 40A, Un AC 500 V / DC 440 V, velikost 2, gG - charakteristika pro všeobecné použití, Cd/Pb free | kus | 6 | 188 | 188 | 1128 | Sborník UOŽI 01 2022 |  |  | základní | 0 | 0 | 0 | 0 | 0 | 0 | 262144 | M | 2 | ROZPOCET | 1128 | 0 | 0 | 0 | 0 | 1 | 1128 | 262144 | 1137743444
787 | M | 7494008450 | Pojistkové systémy Výkonové pojistkové vložky Pojistkové vložky Nožové pojistkové vložky, velikost 2 In 50A, Un AC 500 V / DC 440 V, velikost 2, gG - charakteristika pro všeobecné použití, Cd/Pb free | kus | 6 | 188 | 188 | 1128 | Sborník UOŽI 01 2022 |  |  | základní | 0 | 0 | 0 | 0 | 0 | 0 | 262144 | M | 2 | ROZPOCET | 1128 | 0 | 0 | 0 | 0 | 1 | 1128 | 262144 | 1705639878
788 | M | 7494008456 | Pojistkové systémy Výkonové pojistkové vložky Pojistkové vložky Nožové pojistkové vložky, velikost 2 In 100A, Un AC 500 V / DC 440 V, velikost 2, gG - charakteristika pro všeobecné použití, Cd/Pb free | kus | 6 | 174 | 174 | 1044 | Sborník UOŽI 01 2022 |  |  | základní | 0 | 0 | 0 | 0 | 0 | 0 | 262144 | M | 2 | ROZPOCET | 1044 | 0 | 0 | 0 | 0 | 1 | 1044 | 262144 | -372708031
789 | M | 7494008460 | Pojistkové systémy Výkonové pojistkové vložky Pojistkové vložky Nožové pojistkové vložky, velikost 2 In 160A, Un AC 500 V / DC 440 V, velikost 2, gG - charakteristika pro všeobecné použití, Cd/Pb free | kus | 21 | 174 | 174 | 3654 | Sborník UOŽI 01 2022 |  |  | základní | 0 | 0 | 0 | 0 | 0 | 0 | 262144 | M | 2 | ROZPOCET | 3654 | 0 | 0 | 0 | 0 | 1 | 3654 | 262144 | -1832848419
19 | M | 7494007656 | Pojistkové systémy Odpínače, odpojovače a držáky válcových pojistkových vložek Pojistkové odpínače Ie 125 A, Ue AC 690 V/DC 440 V, pro válcové pojistkové vložky 22x58, 3pól. provedení, bez signalizace, náhrada za např. OPVA22-3 | kus | 5 | 902 | 902 | 4510 | Sborník UOŽI 01 2022 |  |  | základní | 0 | 0 | 0 | 0 | 0 | 0 | 8 | M | 2 | ROZPOCET | 4510 | 0 | 0 | 0 | 0 | 1 | 4510 | 4 | 806757120
20 | M | 7494008318 | Pojistkové systémy Výkonové pojistkové vložky Válcové pojistkové vložky In 80A, Un AC 500 V / DC 250 V, velikost 22×58, gG - charakteristika pro všeobecné použití, Cd/Pb free | kus | 6 | 46 | 46 | 276 | Sborník UOŽI 01 2022 |  |  | základní | 0 | 0 | 0 | 0 | 0 | 0 | 8 | M | 2 | ROZPOCET | 276 | 0 | 0 | 0 | 0 | 1 | 276 | 4 | -5009557
169 | M | 7494008452 | Pojistkové systémy Výkonové pojistkové vložky Pojistkové vložky Nožové pojistkové vložky, velikost 2 In 63A, Un AC 500 V / DC 440 V, velikost 2, gG - charakteristika pro všeobecné použití, Cd/Pb free | kus | 30 | 188 | 188 | 5640 | Sborník UOŽI 01 2022 |  |  | základní | 0 | 0 | 0 | 0 | 0 | 0 | 8 | M | 2 | ROZPOCET | 5640 | 0 | 0 | 0 | 0 | 1 | 5640 | 4 | 830262797
921 | M | 7494008660 | Pojistkové systémy Pojistkové vložky pro jištění polovodičů Válcové pojistkové vložky In 10A, Un AC 690 V / DC 700 V, velikost 14×51, gR - charakteristika pro jištění polovodičů, Cd/Pb free | kus | 30 | 207 | 207 | 6210 | Sborník UOŽI 01 2022 |  |  | základní | 0 | 0 | 0 | 0 | 0 | 0 | 8 | M | 2 | ROZPOCET | 6210 | 0 | 0 | 0 | 0 | 1 | 6210 | 4 | -326738519
922 | M | 7494008662 | Pojistkové systémy Pojistkové vložky pro jištění polovodičů Válcové pojistkové vložky In 16A, Un AC 690 V / DC 600 V, velikost 14×51, gR - charakteristika pro jištění polovodičů, Cd/Pb free | kus | 30 | 207 | 207 | 6210 | Sborník UOŽI 01 2022 |  |  | základní | 0 | 0 | 0 | 0 | 0 | 0 | 8 | M | 2 | ROZPOCET | 6210 | 0 | 0 | 0 | 0 | 1 | 6210 | 4 | 1340580308
923 | M | 7494008664 | Pojistkové systémy Pojistkové vložky pro jištění polovodičů Válcové pojistkové vložky In 20A, Un AC 690 V / DC 600 V, velikost 14×51, gR - charakteristika pro jištění polovodičů, Cd/Pb free | kus | 30 | 211 | 211 | 6330 | Sborník UOŽI 01 2022 |  |  | základní | 0 | 0 | 0 | 0 | 0 | 0 | 8 | M | 2 | ROZPOCET | 6330 | 0 | 0 | 0 | 0 | 1 | 6330 | 4 | -828379440
957 | M | 7494009252 | Pojistkové systémy Pojistky VN VN pojistkové vložky např. PM45 10A, Un 22/25 kV, I1 50 kA | kus | 20 | 1900 | 1900 | 38000 | Sborník UOŽI 01 2022 |  |  | základní | 0 | 0 | 0 | 0 | 0 | 0 | 8 | M | 2 | ROZPOCET | 38000 | 0 | 0 | 0 | 0 | 1 | 38000 | 4 | -916765670
978 | M | 7494008414 | Pojistkové systémy Výkonové pojistkové vložky Pojistkové vložky Nožové pojistkové vložky, velikost 1 In 40A, Un AC 500 V / DC 440 V, velikost 1, gG - charakteristika pro všeobecné použití, Cd/Pb free | kus | 20 | 97 | 97 | 1940 | Sborník UOŽI 01 2022 |  |  | základní | 0 | 0 | 0 | 0 | 0 | 0 | 8 | M | 2 | ROZPOCET | 1940 | 0 | 0 | 0 | 0 | 1 | 1940 | 4 | 1925664331
979 | M | 7494008418 | Pojistkové systémy Výkonové pojistkové vložky Pojistkové vložky Nožové pojistkové vložky, velikost 1 In 63A, Un AC 500 V / DC 440 V, velikost 1, gG - charakteristika pro všeobecné použití, Cd/Pb free | kus | 20 | 92 | 92 | 1840 | Sborník UOŽI 01 2022 |  |  | základní | 0 | 0 | 0 | 0 | 0 | 0 | 8 | M | 2 | ROZPOCET | 1840 | 0 | 0 | 0 | 0 | 1 | 1840 | 4 | 1335623716
980 | M | 7494008420 | Pojistkové systémy Výkonové pojistkové vložky Pojistkové vložky Nožové pojistkové vložky, velikost 1 In 80A, Un AC 500 V / DC 440 V, velikost 1, gG - charakteristika pro všeobecné použití, Cd/Pb free | kus | 20 | 92 | 92 | 1840 | Sborník UOŽI 01 2022 |  |  | základní | 0 | 0 | 0 | 0 | 0 | 0 | 8 | M | 2 | ROZPOCET | 1840 | 0 | 0 | 0 | 0 | 1 | 1840 | 4 | 1511035690
981 | M | 7494008358 | Pojistkové systémy Výkonové pojistkové vložky Pojistkové vložky Nožové pojistkové vložky, velikost 000 In 40A, Un AC 500 V / DC 250 V, velikost 000, gG - charakteristika pro všeobecné použití, Cd/Pb free | kus | 20 | 53 | 53 | 1060 | Sborník UOŽI 01 2022 |  |  | základní | 0 | 0 | 0 | 0 | 0 | 0 | 8 | M | 2 | ROZPOCET | 1060 | 0 | 0 | 0 | 0 | 1 | 1060 | 4 | 904131329
982 | M | 7494008362 | Pojistkové systémy Výkonové pojistkové vložky Pojistkové vložky Nožové pojistkové vložky, velikost 000 In 63A, Un AC 500 V / DC 250 V, velikost 000, gG - charakteristika pro všeobecné použití, Cd/Pb free | kus | 20 | 53 | 53 | 1060 | Sborník UOŽI 01 2022 |  |  | základní | 0 | 0 | 0 | 0 | 0 | 0 | 8 | M | 2 | ROZPOCET | 1060 | 0 | 0 | 0 | 0 | 1 | 1060 | 4 | 614757175
983 | M | 7494008364 | Pojistkové systémy Výkonové pojistkové vložky Pojistkové vložky Nožové pojistkové vložky, velikost 000 In 80A, Un AC 500 V / DC 250 V, velikost 000, gG - charakteristika pro všeobecné použití, Cd/Pb free | kus | 20 | 53 | 53 | 1060 | Sborník UOŽI 01 2022 |  |  | základní | 0 | 0 | 0 | 0 | 0 | 0 | 8 | M | 2 | ROZPOCET | 1060 | 0 | 0 | 0 | 0 | 1 | 1060 | 4 | 752995014
984 | M | 7494008258 | Pojistkové systémy Výkonové pojistkové vložky Válcové pojistkové vložky In 16A, Un AC 690 V / DC 250 V, velikost 14×51, gG - charakteristika pro všeobecné použití, Cd/Pb free | kus | 20 | 32 | 32 | 640 | Sborník UOŽI 01 2022 |  |  | základní | 0 | 0 | 0 | 0 | 0 | 0 | 8 | M | 2 | ROZPOCET | 640 | 0 | 0 | 0 | 0 | 1 | 640 | 4 | 1133405726
1014 | M | 7494009116 | Pojistkové systémy Pojistkové spodky a držáky Pojistkové spodky s plastovou základnou 3pól. provedení, kombinace: M8 - svorkový šroub a V-praporec | kus | 12 | 453 | 453 | 5436 | Sborník UOŽI 01 2022 |  |  | základní | 0 | 0 | 0 | 0 | 0 | 0 | 8 | M | 2 | ROZPOCET | 5436 | 0 | 0 | 0 | 0 | 1 | 5436 | 4 | 1800251505
1022 | M | 7494009250 | Pojistkové systémy Pojistky VN VN pojistkové vložky např. PM45 6,3A, Un 22/25 kV, I1 50 kA | kus | 6 | 1900 | 1900 | 11400 | Sborník UOŽI 01 2022 |  |  | základní | 0 | 0 | 0 | 0 | 0 | 0 | 8 | M | 2 | ROZPOCET | 11400 | 0 | 0 | 0 | 0 | 1 | 11400 | 4 | 1012151783
1023 | M | 7494009254 | Pojistkové systémy Pojistky VN VN pojistkové vložky např. PM45 16A, Un 22/25 kV, I1 50 kA | kus | 6 | 1900 | 1900 | 11400 | Sborník UOŽI 01 2022 |  |  | základní | 0 | 0 | 0 | 0 | 0 | 0 | 8 | M | 2 | ROZPOCET | 11400 | 0 | 0 | 0 | 0 | 1 | 11400 | 4 | -701503003
1024 | M | 7494009256 | Pojistkové systémy Pojistky VN VN pojistkové vložky např. PM45 20A, Un 22/25 kV, I1 50 kA | kus | 6 | 1970 | 1970 | 11820 | Sborník UOŽI 01 2022 |  |  | základní | 0 | 0 | 0 | 0 | 0 | 0 | 8 | M | 2 | ROZPOCET | 11820 | 0 | 0 | 0 | 0 | 1 | 11820 | 4 | 1646368310
1025 | M | 7494009272 | Pojistkové systémy Pojistky VN VN pojistkové vložky např. PQ45 6,3A, Un 35/38,5 kV, I1 35,5 kA | kus | 6 | 2500 | 2500 | 15000 | Sborník UOŽI 01 2022 |  |  | základní | 0 | 0 | 0 | 0 | 0 | 0 | 8 | M | 2 | ROZPOCET | 15000 | 0 | 0 | 0 | 0 | 1 | 15000 | 4 | 177447922
1026 | M | 7494009274 | Pojistkové systémy Pojistky VN VN pojistkové vložky např. PQ45 10A, Un 35/38,5 kV, I1 35,5 kA | kus | 6 | 2500 | 2500 | 15000 | Sborník UOŽI 01 2022 |  |  | základní | 0 | 0 | 0 | 0 | 0 | 0 | 8 | M | 2 | ROZPOCET | 15000 | 0 | 0 | 0 | 0 | 1 | 15000 | 4 | 823761327
1027 | M | 7494009276 | Pojistkové systémy Pojistky VN VN pojistkové vložky např. PQ45 16A, Un 35/38,5 kV, I1 35,5 kA | kus | 6 | 2750 | 2750 | 16500 | Sborník UOŽI 01 2022 |  |  | základní | 0 | 0 | 0 | 0 | 0 | 0 | 8 | M | 2 | ROZPOCET | 16500 | 0 | 0 | 0 | 0 | 1 | 16500 | 4 | 1822285069
1028 | M | 7494009278 | Pojistkové systémy Pojistky VN VN pojistkové vložky např. PQ45 20A, Un 35/38,5 kV, I1 35,5 kA | kus | 6 | 2750 | 2750 | 16500 | Sborník UOŽI 01 2022 |  |  | základní | 0 | 0 | 0 | 0 | 0 | 0 | 8 | M | 2 | ROZPOCET | 16500 | 0 | 0 | 0 | 0 | 1 | 16500 | 4 | 668585879
| D | D | Uzemnění |  |  |  |  | 1248786.4 | [5 empty] | 0 |  | 0 |  | 0 | 1 | D | 1 | ROZPOCET | [6 empty] | 1248786.4
234 | M | 7491600120 | Uzemnění Vnější Sada pro společné uzemnění vodičů (2 montážní lišty, 1 m uzemňovací tyč) bez svorek | kus | 10 | 2420 | 2420 | 24200 | Sborník UOŽI 01 2022 |  |  | základní | 0 | 0 | 0 | 0 | 0 | 0 | 8 | M | 2 | ROZPOCET | 24200 | 0 | 0 | 0 | 0 | 1 | 24200 | 4 | -1272710737
235 | M | 7491600130 | Uzemnění Vnější Zemnící pásek stožáru TV FeZn 30x4 mm2 v délce 25 m | kus | 10 | 6730 | 6730 | 67300 | Sborník UOŽI 01 2022 |  |  | základní | 0 | 0 | 0 | 0 | 0 | 0 | 8 | M | 2 | ROZPOCET | 67300 | 0 | 0 | 0 | 0 | 1 | 67300 | 4 | 1758875152
237 | M | 7491600150 | Uzemnění Vnější Tab."ZN.UZEMNĚNÍ"výstr.samolep.(pásek 6 | kus | 30 | 4.26 | 4.26 | 127.8 | Sborník UOŽI 01 2022 |  |  | základní | 0 | 0 | 0 | 0 | 0 | 0 | 8 | M | 2 | ROZPOCET | 127.8 | 0 | 0 | 0 | 0 | 1 | 127.8 | 4 | -1103015343
238 | M | 7491600160 | Uzemnění Vnější Návlečka OS 06 symbol | kus | 20 | 4 | 4 | 80 | Sborník UOŽI 01 2022 |  |  | základní | 0 | 0 | 0 | 0 | 0 | 0 | 8 | M | 2 | ROZPOCET | 80 | 0 | 0 | 0 | 0 | 1 | 80 | 4 | 94850065
239 | M | 7491600170 | Uzemnění Vnější Tab. "30-B" bezpečnostní | kus | 100 | 0.8 | 0.8 | 80 | Sborník UOŽI 01 2022 |  |  | základní | 0 | 0 | 0 | 0 | 0 | 0 | 8 | M | 2 | ROZPOCET | 80 | 0 | 0 | 0 | 0 | 1 | 80 | 4 | -2107861268
240 | M | 7491600180 | Uzemnění Vnější Uzemňovací vedení v zemi, páskem FeZn do 120 mm2 | m | 100 | 90 | 90 | 9000 | Sborník UOŽI 01 2022 |  |  | základní | 0 | 0 | 0 | 0 | 0 | 0 | 8 | M | 2 | ROZPOCET | 9000 | 0 | 0 | 0 | 0 | 1 | 9000 | 4 | -693974417
241 | M | 7491600210 | Uzemnění Vnější Deska zemnící ZD01 | kus | 10 | 1070 | 1070 | 10700 | Sborník UOŽI 01 2022 |  |  | základní | 0 | 0 | 0 | 0 | 0 | 0 | 8 | M | 2 | ROZPOCET | 10700 | 0 | 0 | 0 | 0 | 1 | 10700 | 4 | -1395156477
242 | M | 7491600220 | Uzemnění Vnější Deska zemnící ZD01a | kus | 10 | 551 | 551 | 5510 | Sborník UOŽI 01 2022 |  |  | základní | 0 | 0 | 0 | 0 | 0 | 0 | 8 | M | 2 | ROZPOCET | 5510 | 0 | 0 | 0 | 0 | 1 | 5510 | 4 | 1195746950
243 | M | 7491600230 | Uzemnění Vnější Deska zemnící ZD02 | kus | 10 | 551 | 551 | 5510 | Sborník UOŽI 01 2022 |  |  | základní | 0 | 0 | 0 | 0 | 0 | 0 | 8 | M | 2 | ROZPOCET | 5510 | 0 | 0 | 0 | 0 | 1 | 5510 | 4 | 1209826690
244 | M | 7491600240 | Uzemnění Vnější Tyč ZT 1,0t Tprofil zemnící | kus | 20 | 149 | 149 | 2980 | Sborník UOŽI 01 2022 |  |  | základní | 0 | 0 | 0 | 0 | 0 | 0 | 8 | M | 2 | ROZPOCET | 2980 | 0 | 0 | 0 | 0 | 1 | 2980 | 4 | 613085546
245 | M | 7491600250 | Uzemnění Vnější Tyč ZT 1.5k K- kříž zemnící | kus | 20 | 279 | 279 | 5580 | Sborník UOŽI 01 2022 |  |  | základní | 0 | 0 | 0 | 0 | 0 | 0 | 8 | M | 2 | ROZPOCET | 5580 | 0 | 0 | 0 | 0 | 1 | 5580 | 4 | 1986129735
246 | M | 7491600260 | Uzemnění Vnější Tyč ZT 1,5t T-profil zemnící | kus | 20 | 203 | 203 | 4060 | Sborník UOŽI 01 2022 |  |  | základní | 0 | 0 | 0 | 0 | 0 | 0 | 8 | M | 2 | ROZPOCET | 4060 | 0 | 0 | 0 | 0 | 1 | 4060 | 4 | 1882999021
454 | M | 7491010334 | Uzemnění Vnější Tyč ZT 1,5t T-profil zemnící | kus | 20 | 203 | 203 | 4060 | Sborník UOŽI 01 2022 |  |  | základní | 0 | 0 | 0 | 0 | 0 | 0 | 262144 | M | 2 | ROZPOCET | 4060 | 0 | 0 | 0 | 0 | 1 | 4060 | 262144 | -885770065
559 | M | 7491600110 | Uzemnění Vnitřní Svorka OBO 1801 ekvipotenciální | kus | 20 | 599 | 599 | 11980 | Sborník UOŽI 01 2022 |  |  | základní | 0 | 0 | 0 | 0 | 0 | 0 | 262144 | M | 2 | ROZPOCET | 11980 | 0 | 0 | 0 | 0 | 1 | 11980 | 262144 | -851043154
542 | M | 7491600540 | Uzemnění Hromosvodné vedení Drát uzem. FeZn pozink. pr. 8 | kg | 40 | 51 | 51 | 2040 | Sborník UOŽI 01 2022 |  |  | základní | 0 | 0 | 0 | 0 | 0 | 0 | 262144 | M | 2 | ROZPOCET | 2040 | 0 | 0 | 0 | 0 | 1 | 2040 | 262144 | 1312193196
562 | M | 7491600190 | Uzemnění Vnější Uzemňovací vedení v zemi, kruhovým vodičem FeZn do D=10 mm | m | 300 | 50 | 50 | 15000 | Sborník UOŽI 01 2022 |  |  | základní | 0 | 0 | 0 | 0 | 0 | 0 | 262144 | M | 2 | ROZPOCET | 15000 | 0 | 0 | 0 | 0 | 1 | 15000 | 262144 | -1287170101
569 | M | 7491601740 | Uzemnění Hromosvodné vedení Svorka SZ - litina | kus | 20 | 36.5 | 36.5 | 730 | Sborník UOŽI 01 2022 |  |  | základní | 0 | 0 | 0 | 0 | 0 | 0 | 262144 | M | 2 | ROZPOCET | 730 | 0 | 0 | 0 | 0 | 1 | 730 | 262144 | 421283066
571 | M | 7491601450 | Uzemnění Hromosvodné vedení Svorka SR 2b | kus | 20 | 22.2 | 22.2 | 444 | Sborník UOŽI 01 2022 |  |  | základní | 0 | 0 | 0 | 0 | 0 | 0 | 262144 | M | 2 | ROZPOCET | 444 | 0 | 0 | 0 | 0 | 1 | 444 | 262144 | -30984269
572 | M | 7491601490 | Uzemnění Hromosvodné vedení Svorka SS | kus | 20 | 11.1 | 11.1 | 222 | Sborník UOŽI 01 2022 |  |  | základní | 0 | 0 | 0 | 0 | 0 | 0 | 262144 | M | 2 | ROZPOCET | 222 | 0 | 0 | 0 | 0 | 1 | 222 | 262144 | -1456757096
573 | M | 7491601350 | Uzemnění Hromosvodné vedení Svorka SK - Cu | kus | 20 | 125 | 125 | 2500 | Sborník UOŽI 01 2022 |  |  | základní | 0 | 0 | 0 | 0 | 0 | 0 | 262144 | M | 2 | ROZPOCET | 2500 | 0 | 0 | 0 | 0 | 1 | 2500 | 262144 | 1050763147
| D | 742 | Spínací prvky |  |  |  |  | 1076682.6 | [5 empty] | 0 |  | 0 |  | 0 | 2 | D | 2 | ROZPOCET | [6 empty] | 1076682.6
397 | M | 7494004192 | Modulární přístroje Spínací přístroje Instalační stykače AC Ith 20 A, Uc AC 230 V, 2x zapínací kontakt, AC-3: zap. 9A | kus | 30 | 740 | 740 | 22200 | Sborník UOŽI 01 2022 |  |  | základní | 0 | 0 | 0 | 0 | 0 | 0 | 8 | M | 3 | ROZPOCET | 22200 | 0 | 0 | 0 | 0 | 1 | 22200 | 4 | -1745688172
398 | M | 7494004194 | Modulární přístroje Spínací přístroje Instalační stykače AC Ith 20 A, Uc AC 24 V, 2x zapínací kontakt, AC-3: zap. 9A | kus | 5 | 849 | 849 | 4245 | Sborník UOŽI 01 2022 |  |  | základní | 0 | 0 | 0 | 0 | 0 | 0 | 8 | M | 3 | ROZPOCET | 4245 | 0 | 0 | 0 | 0 | 1 | 4245 | 4 | -1124537367
399 | M | 7494004226 | Modulární přístroje Spínací přístroje Instalační stykače AC Ith 40 A, Uc AC 230 V, 4x zapínací kontakt, AC-3: 22A | kus | 20 | 1660 | 1660 | 33200 | Sborník UOŽI 01 2022 |  |  | základní | 0 | 0 | 0 | 0 | 0 | 0 | 8 | M | 3 | ROZPOCET | 33200 | 0 | 0 | 0 | 0 | 1 | 33200 | 4 | -1188523364
400 | M | 7494004228 | Modulární přístroje Spínací přístroje Instalační stykače AC Ith 40 A, Uc AC 24 V, 4x zapínací kontakt, s manuálním ovládáním, AC-3: 22A | kus | 3 | 2690 | 2690 | 8070 | Sborník UOŽI 01 2022 |  |  | základní | 0 | 0 | 0 | 0 | 0 | 0 | 8 | M | 3 | ROZPOCET | 8070 | 0 | 0 | 0 | 0 | 1 | 8070 | 4 | 1741244831
401 | M | 7494004246 | Modulární přístroje Spínací přístroje Instalační stykače AC s manuálním ovládáním Ith 20 A, Uc AC 230 V, 2x zapínací kontakt, s manuálním ovládáním, AC-3: zap. 9A | kus | 10 | 830 | 830 | 8300 | Sborník UOŽI 01 2022 |  |  | základní | 0 | 0 | 0 | 0 | 0 | 0 | 8 | M | 3 | ROZPOCET | 8300 | 0 | 0 | 0 | 0 | 1 | 8300 | 4 | -273415081
402 | M | 7494004248 | Modulární přístroje Spínací přístroje Instalační stykače AC s manuálním ovládáním Ith 20 A, Uc AC 24 V, 2x zapínací kontakt, s manuálním ovládáním, AC-3: zap. 9A | kus | 3 | 969 | 969 | 2907 | Sborník UOŽI 01 2022 |  |  | základní | 0 | 0 | 0 | 0 | 0 | 0 | 8 | M | 3 | ROZPOCET | 2907 | 0 | 0 | 0 | 0 | 1 | 2907 | 4 | 1171050470
403 | M | 7494004252 | Modulární přístroje Spínací přístroje Instalační stykače AC s manuálním ovládáním Ith 20 A, Uc AC 24 V, 1x zapínací kontakt, 1x rozpínací kontakt, s manuálním ovládáním, AC-3, zap. 9A, rozp. 6A | kus | 3 | 969 | 969 | 2907 | Sborník UOŽI 01 2022 |  |  | základní | 0 | 0 | 0 | 0 | 0 | 0 | 8 | M | 3 | ROZPOCET | 2907 | 0 | 0 | 0 | 0 | 1 | 2907 | 4 | -1535462706
404 | M | 7494004254 | Modulární přístroje Spínací přístroje Instalační stykače AC s manuálním ovládáním Ith 25 A, Uc AC 230 V, 4x zapínací kontakt, s manuálním ovládáním, AC-3: 8,5A | kus | 20 | 974 | 974 | 19480 | Sborník UOŽI 01 2022 |  |  | základní | 0 | 0 | 0 | 0 | 0 | 0 | 8 | M | 3 | ROZPOCET | 19480 | 0 | 0 | 0 | 0 | 1 | 19480 | 4 | 774436276
405 | M | 7494004256 | Modulární přístroje Spínací přístroje Instalační stykače AC s manuálním ovládáním Ith 25 A, Uc AC 24 V, 4x zapínací kontakt, s manuálním ovládáním, AC-3: 8,5A | kus | 3 | 1180 | 1180 | 3540 | Sborník UOŽI 01 2022 |  |  | základní | 0 | 0 | 0 | 0 | 0 | 0 | 8 | M | 3 | ROZPOCET | 3540 | 0 | 0 | 0 | 0 | 1 | 3540 | 4 | -731667240
406 | M | 7494004258 | Modulární přístroje Spínací přístroje Instalační stykače AC s manuálním ovládáním Ith 25 A, Uc AC 230 V, 3x zapínací kontakt, 1x rozpínací kontakt, s manuálním ovládáním, AC-3: 8,5A | kus | 20 | 1010 | 1010 | 20200 | Sborník UOŽI 01 2022 |  |  | základní | 0 | 0 | 0 | 0 | 0 | 0 | 8 | M | 3 | ROZPOCET | 20200 | 0 | 0 | 0 | 0 | 1 | 20200 | 4 | 963449969
407 | M | 7494004262 | Modulární přístroje Spínací přístroje Instalační stykače AC s manuálním ovládáním Ith 40 A, Uc AC 230 V, 4x zapínací kontakt, s manuálním ovládáním, AC-3: 22A | kus | 20 | 2540 | 2540 | 50800 | Sborník UOŽI 01 2022 |  |  | základní | 0 | 0 | 0 | 0 | 0 | 0 | 8 | M | 3 | ROZPOCET | 50800 | 0 | 0 | 0 | 0 | 1 | 50800 | 4 | -987142829
408 | M | 7494004264 | Modulární přístroje Spínací přístroje Instalační stykače AC s manuálním ovládáním Ith 40 A, Uc AC 24 V, 4x zapínací kontakt, s manuálním ovládáním, AC-3: 22A | kus | 3 | 3020 | 3020 | 9060 | Sborník UOŽI 01 2022 |  |  | základní | 0 | 0 | 0 | 0 | 0 | 0 | 8 | M | 3 | ROZPOCET | 9060 | 0 | 0 | 0 | 0 | 1 | 9060 | 4 | 694510432
410 | M | 7494004426 | Modulární přístroje Spínací přístroje Spínací hodiny In 16 A, Uc AC 230 V, 1x přepínací kontakt, týdenní program, 1 kanál, funkce astro, jazyk CS, EN, DE, PL, RU, IT, FR, ES, PT, NL, DA, FI, NO, SV, TR, záloha chodu | kus | 20 | 3200 | 3200 | 64000 | Sborník UOŽI 01 2022 |  |  | základní | 0 | 0 | 0 | 0 | 0 | 0 | 8 | M | 3 | ROZPOCET | 64000 | 0 | 0 | 0 | 0 | 1 | 64000 | 4 | -2015011811
29 | M | 7494004414 | Modulární přístroje Spínací přístroje Spínací hodiny In 16 A, Uc AC 230 V, 1x přepínací kontakt, týdenní program, 1 kanál, jazyk EN, záloha chodu | kus | 20 | 1490 | 1490 | 29800 | Sborník UOŽI 01 2022 |  |  | základní | 0 | 0 | 0 | 0 | 0 | 0 | 8 | M | 3 | ROZPOCET | 29800 | 0 | 0 | 0 | 0 | 1 | 29800 | 4 | -677253811
30 | M | 7494004574 | Modulární přístroje Ostatní přístroje -modulární přístroje Spínače a tlačítka Tlačítkové spínače Ith 25 A, Ue AC 230/400 V, 1x zapínací kontakt, 1x rozpínací kontakt, zapínací tlačítko - barva zelená, vypínací tlačítko - barva červená | kus | 20 | 562 | 562 | 11240 | Sborník UOŽI 01 2022 |  |  | základní | 0 | 0 | 0 | 0 | 0 | 0 | 8 | M | 3 | ROZPOCET | 11240 | 0 | 0 | 0 | 0 | 1 | 11240 | 4 | 26391189
1065 | M | 7494004348 | Modulární přístroje Spínací přístroje Instalační relé Un AC 230 V, AC/DC 24 V, 1x přepínací kontakt 16 A, červená signálka | kus | 5 | 707 | 707 | 3535 | Sborník UOŽI 01 2022 |  |  | základní | 0 | 0 | 0 | 0 | 0 | 0 | 128 | M | 3 | ROZPOCET | 3535 | 0 | 0 | 0 | 0 | 1 | 3535 | 128 | 1271009539
1066 | M | 7494004354 | Modulární přístroje Spínací přístroje Instalační relé Un AC 230 V, AC/DC 24 V, 3x přepínací kontakt 8 A, zelená signálka | kus | 5 | 1280 | 1280 | 6400 | Sborník UOŽI 01 2022 |  |  | základní | 0 | 0 | 0 | 0 | 0 | 0 | 128 | M | 3 | ROZPOCET | 6400 | 0 | 0 | 0 | 0 | 1 | 6400 | 128 | -40708931
1067 | M | 7494004356 | Modulární přístroje Spínací přístroje Instalační relé Un AC 230 V, AC/DC 24 V, 3x přepínací kontakt 8 A, červená signálka | kus | 5 | 1280 | 1280 | 6400 | Sborník UOŽI 01 2022 |  |  | základní | 0 | 0 | 0 | 0 | 0 | 0 | 128 | M | 3 | ROZPOCET | 6400 | 0 | 0 | 0 | 0 | 1 | 6400 | 128 | 1731319418
1068 | M | 7494004358 | Modulární přístroje Spínací přístroje Mechanická impulzní (paměťová) relé In 20 A, Un AC 230 V, 1x zapínací kontakt | kus | 5 | 504 | 504 | 2520 | Sborník UOŽI 01 2022 |  |  | základní | 0 | 0 | 0 | 0 | 0 | 0 | 128 | M | 3 | ROZPOCET | 2520 | 0 | 0 | 0 | 0 | 1 | 2520 | 128 | 1380913995
1069 | M | 7494004360 | Modulární přístroje Spínací přístroje Mechanická impulzní (paměťová) relé In 20 A, Un AC 230 V, 2x zapínací kontakt | kus | 5 | 698 | 698 | 3490 | Sborník UOŽI 01 2022 |  |  | základní | 0 | 0 | 0 | 0 | 0 | 0 | 128 | M | 3 | ROZPOCET | 3490 | 0 | 0 | 0 | 0 | 1 | 3490 | 128 | -1243494383
1070 | M | 7494004362 | Modulární přístroje Spínací přístroje Mechanická impulzní (paměťová) relé In 20 A, Un AC 230 V, 1x zapínací kontakt, 1x rozpínací kontakt | kus | 5 | 698 | 698 | 3490 | Sborník UOŽI 01 2022 |  |  | základní | 0 | 0 | 0 | 0 | 0 | 0 | 128 | M | 3 | ROZPOCET | 3490 | 0 | 0 | 0 | 0 | 1 | 3490 | 128 | -544942229
1071 | M | 7494004364 | Modulární přístroje Spínací přístroje Mechanická impulzní (paměťová) relé In 32 A, Un AC 230 V, 2x zapínací kontakt | kus | 5 | 1230 | 1230 | 6150 | Sborník UOŽI 01 2022 |  |  | základní | 0 | 0 | 0 | 0 | 0 | 0 | 128 | M | 3 | ROZPOCET | 6150 | 0 | 0 | 0 | 0 | 1 | 6150 | 128 | -1780661931
1072 | M | 7494004366 | Modulární přístroje Spínací přístroje Mechanická impulzní (paměťová) relé In 32 A, Un AC 24 V, 2x zapínací kontakt | kus | 5 | 1440 | 1440 | 7200 | Sborník UOŽI 01 2022 |  |  | základní | 0 | 0 | 0 | 0 | 0 | 0 | 128 | M | 3 | ROZPOCET | 7200 | 0 | 0 | 0 | 0 | 1 | 7200 | 128 | 876588276
1073 | M | 7494004368 | Modulární přístroje Spínací přístroje Mechanická impulzní (paměťová) relé In 32 A, Un AC 230 V, 1x zapínací kontakt, 1x rozpínací kontakt | kus | 5 | 1230 | 1230 | 6150 | Sborník UOŽI 01 2022 |  |  | základní | 0 | 0 | 0 | 0 | 0 | 0 | 128 | M | 3 | ROZPOCET | 6150 | 0 | 0 | 0 | 0 | 1 | 6150 | 128 | -61925848
1074 | M | 7494004370 | Modulární přístroje Spínací přístroje Mechanická impulzní (paměťová) relé In 32 A, Un AC 24 V, 1x zapínací kontakt, 1x rozpínací kontakt | kus | 5 | 1440 | 1440 | 7200 | Sborník UOŽI 01 2022 |  |  | základní | 0 | 0 | 0 | 0 | 0 | 0 | 128 | M | 3 | ROZPOCET | 7200 | 0 | 0 | 0 | 0 | 1 | 7200 | 128 | 1177125798
1075 | M | 7494004372 | Modulární přístroje Spínací přístroje Mechanická impulzní (paměťová) relé In 32 A, Un AC 230 V, 4x zapínací kontakt | kus | 5 | 2010 | 2010 | 10050 | Sborník UOŽI 01 2022 |  |  | základní | 0 | 0 | 0 | 0 | 0 | 0 | 128 | M | 3 | ROZPOCET | 10050 | 0 | 0 | 0 | 0 | 1 | 10050 | 128 | 581866968
1076 | M | 7494004374 | Modulární přístroje Spínací přístroje Mechanická impulzní (paměťová) relé In 32 A, Un AC 24 V, 4x zapínací kontakt | kus | 5 | 2350 | 2350 | 11750 | Sborník UOŽI 01 2022 |  |  | základní | 0 | 0 | 0 | 0 | 0 | 0 | 128 | M | 3 | ROZPOCET | 11750 | 0 | 0 | 0 | 0 | 1 | 11750 | 128 | 875380017
1077 | M | 7494004376 | Modulární přístroje Spínací přístroje Mechanická impulzní (paměťová) relé In 32 A, Un AC 230 V, 3x zapínací kontakt, 1x rozpínací kontakt | kus | 5 | 2050 | 2050 | 10250 | Sborník UOŽI 01 2022 |  |  | základní | 0 | 0 | 0 | 0 | 0 | 0 | 128 | M | 3 | ROZPOCET | 10250 | 0 | 0 | 0 | 0 | 1 | 10250 | 128 | 77172509
1078 | M | 7494004378 | Modulární přístroje Spínací přístroje Mechanická impulzní (paměťová) relé In 32 A, Un AC 24 V, 3x zapínací kontakt, 1x rozpínací kontakt | kus | 5 | 2400 | 2400 | 12000 | Sborník UOŽI 01 2022 |  |  | základní | 0 | 0 | 0 | 0 | 0 | 0 | 128 | M | 3 | ROZPOCET | 12000 | 0 | 0 | 0 | 0 | 1 | 12000 | 128 | 505117692
1079 | M | 7494004380 | Modulární přístroje Spínací přístroje Mechanická impulzní (paměťová) relé In 63 A, Un AC 230 V, 3x zapínací kontakt, 1x rozpínací kontakt | kus | 5 | 2950 | 2950 | 14750 | Sborník UOŽI 01 2022 |  |  | základní | 0 | 0 | 0 | 0 | 0 | 0 | 128 | M | 3 | ROZPOCET | 14750 | 0 | 0 | 0 | 0 | 1 | 14750 | 128 | -1128832005
1080 | M | 7494004382 | Modulární přístroje Spínací přístroje Mechanická impulzní (paměťová) relé In 63 A, Un AC 24 V, 3x zapínací kontakt, 1x rozpínací kontakt | kus | 5 | 3450 | 3450 | 17250 | Sborník UOŽI 01 2022 |  |  | základní | 0 | 0 | 0 | 0 | 0 | 0 | 128 | M | 3 | ROZPOCET | 17250 | 0 | 0 | 0 | 0 | 1 | 17250 | 128 | -647456266
1081 | M | 7494004384 | Modulární přístroje Spínací přístroje Mechanická impulzní (paměťová) relé In 63 A, Un AC 230 V, 4x zapínací kontakt | kus | 5 | 2890 | 2890 | 14450 | Sborník UOŽI 01 2022 |  |  | základní | 0 | 0 | 0 | 0 | 0 | 0 | 128 | M | 3 | ROZPOCET | 14450 | 0 | 0 | 0 | 0 | 1 | 14450 | 128 | -1609177654
1082 | M | 7494004386 | Modulární přístroje Spínací přístroje Mechanická impulzní (paměťová) relé In 63 A, Un AC 24 V, 4x zapínací kontakt | kus | 5 | 3380 | 3380 | 16900 | Sborník UOŽI 01 2022 |  |  | základní | 0 | 0 | 0 | 0 | 0 | 0 | 128 | M | 3 | ROZPOCET | 16900 | 0 | 0 | 0 | 0 | 1 | 16900 | 128 | -1377260254
1083 | M | 7494004388 | Modulární přístroje Spínací přístroje Mechanická impulzní (paměťová) relé In 6 A, Un AC 230 V, 1x zapínací kontakt, 1x rozpínací kontakt, např. pro MIG | kus | 5 | 952 | 952 | 4760 | Sborník UOŽI 01 2022 |  |  | základní | 0 | 0 | 0 | 0 | 0 | 0 | 128 | M | 3 | ROZPOCET | 4760 | 0 | 0 | 0 | 0 | 1 | 4760 | 128 | 746492068
1084 | M | 7494004390 | Modulární přístroje Spínací přístroje Mechanická impulzní (paměťová) relé Un AC 230 V, 1x přepínací kontakt, např. pro MIG | kus | 5 | 718 | 718 | 3590 | Sborník UOŽI 01 2022 |  |  | základní | 0 | 0 | 0 | 0 | 0 | 0 | 128 | M | 3 | ROZPOCET | 3590 | 0 | 0 | 0 | 0 | 1 | 3590 | 128 | 355149160
1085 | M | 7494004392 | Modulární přístroje Spínací přístroje Mechanická impulzní (paměťová) relé Un AC 230 V, pro MIG | kus | 5 | 1040 | 1040 | 5200 | Sborník UOŽI 01 2022 |  |  | základní | 0 | 0 | 0 | 0 | 0 | 0 | 128 | M | 3 | ROZPOCET | 5200 | 0 | 0 | 0 | 0 | 1 | 5200 | 128 | -1585271693
1064 | M | 7494004488 | Modulární přístroje Spínací přístroje Monitorovací relé reziduálního proudu Termostaty např. pro MMR-T2..., MMR-TD..., silikonový kabel 3 m, kovová koncovka, do 150°C | kus | 5 | 609 | 609 | 3045 | Sborník UOŽI 01 2022 |  |  | základní | 0 | 0 | 0 | 0 | 0 | 0 | 8 | M | 3 | ROZPOCET | 3045 | 0 | 0 | 0 | 0 | 1 | 3045 | 4 | -1080548168
33 | M | 7494004190 | Modulární přístroje Spínací přístroje Instalační stykače AC Ith 20 A, Uc AC 230 V, 1x zapínací kontakt, AC-3: zap. 9A | kus | 20 | 532 | 532 | 10640 | Sborník UOŽI 01 2022 |  |  | základní | 0 | 0 | 0 | 0 | 0 | 0 | 8 | M | 3 | ROZPOCET | 10640 | 0 | 0 | 0 | 0 | 1 | 10640 | 4 | 1693533002
129 | M | 7494004422 | Modulární přístroje Spínací přístroje Spínací hodiny In 16 A, Uc AC 230 V, 1x přepínací kontakt, týdenní program, 1 kanál, jazyk CS, EN, DE, PL, RU, IT, FR, ES, PT, NL, DA, FI, NO, SV, TR, záloha chodu, náhrada za např. MAR | kus | 20 | 2250 | 2250 | 45000 | Sborník UOŽI 01 2022 |  |  | základní | 0 | 0 | 0 | 0 | 0 | 0 | 8 | M | 3 | ROZPOCET | 45000 | 0 | 0 | 0 | 0 | 1 | 45000 | 4 | 1827659176
130 | M | 7494004568 | Modulární přístroje Ostatní přístroje -modulární přístroje Spínače a tlačítka Kolébkové spínače a přepínače Ith 16 A, Ue AC 250 V, DC 12 V, 1x přepínací kontakt, s mezipolohou | kus | 30 | 614 | 614 | 18420 | Sborník UOŽI 01 2022 |  |  | základní | 0 | 0 | 0 | 0 | 0 | 0 | 8 | M | 3 | ROZPOCET | 18420 | 0 | 0 | 0 | 0 | 1 | 18420 | 4 | 749746551
564 | M | 7494010082 | Přístroje pro spínání a ovládání Ovladače, signálky Ovladače CM přepínač 2 polohy 2přep 20A | kus | 30 | 507 | 507 | 15210 | Sborník UOŽI 01 2022 |  |  | základní | 0 | 0 | 0 | 0 | 0 | 0 | 262144 | M | 3 | ROZPOCET | 15210 | 0 | 0 | 0 | 0 | 1 | 15210 | 262144 | 1760822594
627 | M | 7494004428 | Modulární přístroje Spínací přístroje Spínací hodiny In 16 A, Uc AC 230 V, 2x přepínací kontakt, týdenní program, 2 kanály, funkce astro, jazyk CS, EN, DE, PL, RU, IT, FR, ES, PT, NL, DA, FI, NO, SV, TR, záloha chodu | kus | 20 | 4380 | 4380 | 87600 | Sborník UOŽI 01 2022 |  |  | základní | 0 | 0 | 0 | 0 | 0 | 0 | 262144 | M | 3 | ROZPOCET | 87600 | 0 | 0 | 0 | 0 | 1 | 87600 | 262144 | 1007093255
737 | M | 7494010370 | Přístroje pro spínání a ovládání Svornice a pomocný materiál Svornice Svorka RSA 2,5 A řadová tm.modrá | kus | 20 | 9.38 | 9.38 | 187.6 | Sborník UOŽI 01 2022 |  |  | základní | 0 | 0 | 0 | 0 | 0 | 0 | 262144 | M | 3 | ROZPOCET | 187.6 | 0 | 0 | 0 | 0 | 1 | 187.6 | 262144 | 295791532
738 | M | 7494010374 | Přístroje pro spínání a ovládání Svornice a pomocný materiál Svornice Svorka RSA 2,5 A řadová černá | kus | 100 | 9.38 | 9.38 | 938 | Sborník UOŽI 01 2022 |  |  | základní | 0 | 0 | 0 | 0 | 0 | 0 | 262144 | M | 3 | ROZPOCET | 938 | 0 | 0 | 0 | 0 | 1 | 938 | 262144 | -1630100786
739 | M | 7494010444 | Přístroje pro spínání a ovládání Svornice a pomocný materiál Svornice Svorka RSA PE 2,5 A | kus | 25 | 29.8 | 29.8 | 745 | Sborník UOŽI 01 2022 |  |  | základní | 0 | 0 | 0 | 0 | 0 | 0 | 262144 | M | 3 | ROZPOCET | 745 | 0 | 0 | 0 | 0 | 1 | 745 | 262144 | -1713969352
791 | M | 7494004424 | Modulární přístroje Spínací přístroje Spínací hodiny In 16 A, Uc AC 230 V, 2x přepínací kontakt, týdenní program, 2 kanály, jazyk CS, EN, DE, PL, RU, IT, FR, ES, PT, NL, DA, FI, NO, SV, TR, záloha chodu, náhrada za např. MAR | kus | 20 | 3770 | 3770 | 75400 | Sborník UOŽI 01 2022 |  |  | základní | 0 | 0 | 0 | 0 | 0 | 0 | 262144 | M | 3 | ROZPOCET | 75400 | 0 | 0 | 0 | 0 | 1 | 75400 | 262144 | 1710993781
797 | M | 7494004568 | Modulární přístroje Ostatní přístroje -modulární přístroje Spínače a tlačítka Kolébkové spínače a přepínače Ith 16 A, Ue AC 250 V, DC 12 V, 1x přepínací kontakt, s mezipolohou | kus | 20 | 614 | 614 | 12280 | Sborník UOŽI 01 2022 |  |  | základní | 0 | 0 | 0 | 0 | 0 | 0 | 262144 | M | 3 | ROZPOCET | 12280 | 0 | 0 | 0 | 0 | 1 | 12280 | 262144 | -1123265248
803 | M | 7494010366 | Přístroje pro spínání a ovládání Svornice a pomocný materiál Svornice Svorka RSA 2,5 A řadová bílá | kus | 100 | 9.38 | 9.38 | 938 | Sborník UOŽI 01 2022 |  |  | základní | 0 | 0 | 0 | 0 | 0 | 0 | 262144 | M | 3 | ROZPOCET | 938 | 0 | 0 | 0 | 0 | 1 | 938 | 262144 | -1658433572
804 | M | 7494010420 | Přístroje pro spínání a ovládání Svornice a pomocný materiál Svornice Svorka RSA 16 A řadová bílá | kus | 100 | 21.3 | 21.3 | 2130 | Sborník UOŽI 01 2022 |  |  | základní | 0 | 0 | 0 | 0 | 0 | 0 | 262144 | M | 3 | ROZPOCET | 2130 | 0 | 0 | 0 | 0 | 1 | 2130 | 262144 | 1417872397
805 | M | 7494010432 | Přístroje pro spínání a ovládání Svornice a pomocný materiál Svornice Svorka RSA 35 A řadová bílá | kus | 50 | 34.5 | 34.5 | 1725 | Sborník UOŽI 01 2022 |  |  | základní | 0 | 0 | 0 | 0 | 0 | 0 | 262144 | M | 3 | ROZPOCET | 1725 | 0 | 0 | 0 | 0 | 1 | 1725 | 262144 | 332620423
810 | M | 7494010530 | Přístroje pro spínání a ovládání Svornice a pomocný materiál Svornice Rozbočovací můstek do 15 x 16 mm2 | kus | 50 | 393 | 393 | 19650 | Sborník UOŽI 01 2022 |  |  | základní | 0 | 0 | 0 | 0 | 0 | 0 | 262144 | M | 3 | ROZPOCET | 19650 | 0 | 0 | 0 | 0 | 1 | 19650 | 262144 | -394532444
816 | M | 7493102650 | Venkovní osvětlení Řídící systém silnoproudu Zdrouj DSP30-24/DIN | kus | 20 | 2000 | 2000 | 40000 | Sborník UOŽI 01 2022 |  |  | základní | 0 | 0 | 0 | 0 | 0 | 0 | 262144 | M | 3 | ROZPOCET | 40000 | 0 | 0 | 0 | 0 | 1 | 40000 | 262144 | -105062973
815 | M | 7493100761 | Venkovní osvětlení Svítidla pro železnici Soumrakový spínač upevnění na DIN lištu | kus | 20 | 1990 | 1990 | 39800 | Sborník UOŽI 01 2022 |  |  | základní | 0 | 0 | 0 | 0 | 0 | 0 | 262144 | M | 3 | ROZPOCET | 39800 | 0 | 0 | 0 | 0 | 1 | 39800 | 262144 | 1690646999
413 | M | 7494004608 | Modulární přístroje Ostatní přístroje -modulární přístroje Spínače a tlačítka Ovládací tlačítka barva zelená, např. pro MST, MTX, MT2 | kus | 20 | 13 | 13 | 260 | Sborník UOŽI 01 2022 |  |  | základní | 0 | 0 | 0 | 0 | 0 | 0 | 8 | M | 3 | ROZPOCET | 260 | 0 | 0 | 0 | 0 | 1 | 260 | 4 | 1365555619
894 | M | 7494004346 | Modulární přístroje Spínací přístroje Instalační relé Un AC 230 V, AC/DC 24 V, 1x přepínací kontakt 16 A, zelená signálka | kus | 10 | 707 | 707 | 7070 | Sborník UOŽI 01 2022 |  |  | základní | 0 | 0 | 0 | 0 | 0 | 0 | 8 | M | 3 | ROZPOCET | 7070 | 0 | 0 | 0 | 0 | 1 | 7070 | 4 | -1282789335
1086 | M | 7494004394 | Modulární přístroje Spínací přístroje Elektronická impulzní (paměťová) relé In 16 A, Un AC 230 V, 1 x přepínací kontakt | kus | 5 | 1060 | 1060 | 5300 | Sborník UOŽI 01 2022 |  |  | základní | 0 | 0 | 0 | 0 | 0 | 0 | 128 | M | 3 | ROZPOCET | 5300 | 0 | 0 | 0 | 0 | 1 | 5300 | 128 | -1850519725
1087 | M | 7494004396 | Modulární přístroje Spínací přístroje Elektronická impulzní (paměťová) relé např. pro MIR, MIG | kus | 5 | 692 | 692 | 3460 | Sborník UOŽI 01 2022 |  |  | základní | 0 | 0 | 0 | 0 | 0 | 0 | 128 | M | 3 | ROZPOCET | 3460 | 0 | 0 | 0 | 0 | 1 | 3460 | 128 | 1034873728
1088 | M | 7494004400 | Modulární přístroje Spínací přístroje Časová relé Un AC 12 - 230 V, DC 12 - 220 V, 1x přepínací kontakt 8 A, počet funkcí 9, náhrada např. za MCR | kus | 5 | 1120 | 1120 | 5600 | Sborník UOŽI 01 2022 |  |  | základní | 0 | 0 | 0 | 0 | 0 | 0 | 128 | M | 3 | ROZPOCET | 5600 | 0 | 0 | 0 | 0 | 1 | 5600 | 128 | 2078700514
1089 | M | 7494004402 | Modulární přístroje Spínací přístroje Časová relé Un AC 24 - 230 V, DC 24 - 220 V, 3x přepínací kontakt 8 A, počet funkcí 9 | kus | 5 | 1320 | 1320 | 6600 | Sborník UOŽI 01 2022 |  |  | základní | 0 | 0 | 0 | 0 | 0 | 0 | 128 | M | 3 | ROZPOCET | 6600 | 0 | 0 | 0 | 0 | 1 | 6600 | 128 | 393422409
1090 | M | 7494004404 | Modulární přístroje Spínací přístroje Časová relé Un AC 12 - 230 V, DC 12 - 220 V, 1x přepínací kontakt 8 A, počet funkcí 18, náhrada např. za MCR | kus | 5 | 1480 | 1480 | 7400 | Sborník UOŽI 01 2022 |  |  | základní | 0 | 0 | 0 | 0 | 0 | 0 | 128 | M | 3 | ROZPOCET | 7400 | 0 | 0 | 0 | 0 | 1 | 7400 | 128 | 321770179
1091 | M | 7494004408 | Modulární přístroje Spínací přístroje Časová relé Un AC 12 - 230 V, DC 12 - 220 V, 1x přepínací kontakt 8 A, asymetrický cyklovač začínající ipulzem nebo mezerou, náhrada za např. MTR | kus | 5 | 1580 | 1580 | 7900 | Sborník UOŽI 01 2022 |  |  | základní | 0 | 0 | 0 | 0 | 0 | 0 | 128 | M | 3 | ROZPOCET | 7900 | 0 | 0 | 0 | 0 | 1 | 7900 | 128 | -341121746
1092 | M | 7494004442 | Modulární přístroje Spínací přístroje Monitorovací relé Napětí sledování nadpětí, podpětí, výpadku fáze, sledu fází a asymetrie, Un AC 230 V, 1x přepínací kontakt 8 A | kus | 5 | 1710 | 1710 | 8550 | Sborník UOŽI 01 2022 |  |  | základní | 0 | 0 | 0 | 0 | 0 | 0 | 128 | M | 3 | ROZPOCET | 8550 | 0 | 0 | 0 | 0 | 1 | 8550 | 128 | 1088090198
1093 | M | 7494004478 | Modulární přístroje Spínací přístroje Monitorovací relé reziduálního proudu Hladinová relé Un AC 230 V, 1x přepínací kontakt 16 A | kus | 5 | 1940 | 1940 | 9700 | Sborník UOŽI 01 2022 |  |  | základní | 0 | 0 | 0 | 0 | 0 | 0 | 128 | M | 3 | ROZPOCET | 9700 | 0 | 0 | 0 | 0 | 1 | 9700 | 128 | -141507249
1094 | M | 7494004482 | Modulární přístroje Spínací přístroje Monitorovací relé reziduálního proudu Termostaty sledování dvou teplot, 2x zapínací kontakt 16 A, Un AC 230 V, rozsah měření teplot -25 - +95 °C | kus | 5 | 5820 | 5820 | 29100 | Sborník UOŽI 01 2022 |  |  | základní | 0 | 0 | 0 | 0 | 0 | 0 | 128 | M | 3 | ROZPOCET | 29100 | 0 | 0 | 0 | 0 | 1 | 29100 | 128 | -789068421
1095 | M | 7494004484 | Modulární přístroje Spínací přístroje Monitorovací relé reziduálního proudu Termostaty diferenciální termostat, 2x zapínací kontakt 16 A, Un AC 230 V, počet funkcí 6 | kus | 5 | 7350 | 7350 | 36750 | Sborník UOŽI 01 2022 |  |  | základní | 0 | 0 | 0 | 0 | 0 | 0 | 128 | M | 3 | ROZPOCET | 36750 | 0 | 0 | 0 | 0 | 1 | 36750 | 128 | -359307458
1096 | M | 7494004486 | Modulární přístroje Spínací přístroje Monitorovací relé reziduálního proudu Termostaty např. pro MMR-T2..., MMR-TD..., kabel PVC 3 m, plastová koncovka, do 100°C | kus | 5 | 179 | 179 | 895 | Sborník UOŽI 01 2022 |  |  | základní | 0 | 0 | 0 | 0 | 0 | 0 | 128 | M | 3 | ROZPOCET | 895 | 0 | 0 | 0 | 0 | 1 | 895 | 128 | -93561492
895 | M | 7494004350 | Modulární přístroje Spínací přístroje Instalační relé Un AC 230 V, AC/DC 24 V, 2x přepínací kontakt 8 A, zelená signálka | kus | 10 | 772 | 772 | 7720 | Sborník UOŽI 01 2022 |  |  | základní | 0 | 0 | 0 | 0 | 0 | 0 | 8 | M | 3 | ROZPOCET | 7720 | 0 | 0 | 0 | 0 | 1 | 7720 | 4 | -1859978346
896 | M | 7593320448 | Prvky Relé RT 2P/8A,24VDC,5MM RT 424024 (HM0358259992095) | kus | 20 | 142 | 142 | 2840 | Sborník UOŽI 01 2022 |  |  | základní | 0 | 0 | 0 | 0 | 0 | 0 | 8 | M | 3 | ROZPOCET | 2840 | 0 | 0 | 0 | 0 | 1 | 2840 | 4 | 1367897445
897 | M | 7593320450 | Prvky Relé Schrack PT 570024 základní sestava (CV930025028) | kus | 20 | 727 | 727 | 14540 | Sborník UOŽI 01 2022 |  |  | základní | 0 | 0 | 0 | 0 | 0 | 0 | 8 | M | 3 | ROZPOCET | 14540 | 0 | 0 | 0 | 0 | 1 | 14540 | 4 | 1551238956
898 | M | 7494004440 | Modulární přístroje Spínací přístroje Monitorovací relé Napětí sledování nadpětí, podpětí a výpadku fáze, Un AC 230 V, 1x přepínací kontakt 8 A | kus | 15 | 1430 | 1430 | 21450 | Sborník UOŽI 01 2022 |  |  | základní | 0 | 0 | 0 | 0 | 0 | 0 | 8 | M | 3 | ROZPOCET | 21450 | 0 | 0 | 0 | 0 | 1 | 21450 | 4 | 1012339718
966 | M | 7494004352 | Modulární přístroje Spínací přístroje Instalační relé Un AC 230 V, AC/DC 24 V, 2x přepínací kontakt 8 A, červená signálka | kus | 10 | 772 | 772 | 7720 | Sborník UOŽI 01 2022 |  |  | základní | 0 | 0 | 0 | 0 | 0 | 0 | 8 | M | 3 | ROZPOCET | 7720 | 0 | 0 | 0 | 0 | 1 | 7720 | 4 | 1367675966
990 | M | 7494004240 | Modulární přístroje Spínací přístroje Instalační stykače AC Ith 63 A, Uc AC 230 V, 3x zapínací kontakt, 1x rozpínací kontakt, AC-3: 30A | kus | 5 | 2560 | 2560 | 12800 | Sborník UOŽI 01 2022 |  |  | základní | 0 | 0 | 0 | 0 | 0 | 0 | 8 | M | 3 | ROZPOCET | 12800 | 0 | 0 | 0 | 0 | 1 | 12800 | 4 | 503222148
991 | M | 7494004232 | Modulární přístroje Spínací přístroje Instalační stykače AC Ith 40 A, Uc AC 24 V, 3x zapínací kontakt, 1x rozpínací kontakt, AC-3: 22A | kus | 5 | 623 | 623 | 3115 | Sborník UOŽI 01 2022 |  |  | základní | 0 | 0 | 0 | 0 | 0 | 0 | 8 | M | 3 | ROZPOCET | 3115 | 0 | 0 | 0 | 0 | 1 | 3115 | 4 | -338919455
999 | M | 7494004576 | Modulární přístroje Ostatní přístroje -modulární přístroje Spínače a tlačítka Tlačítkové spínače Ith 25 A, Ue AC 230/400 V, 2x zapínací kontakt, 2x rozpínací kontakt, zapínací tlačítko - barva zelená, vypínací tlačítko - barva červená | kus | 10 | 647 | 647 | 6470 | Sborník UOŽI 01 2022 |  |  | základní | 0 | 0 | 0 | 0 | 0 | 0 | 8 | M | 3 | ROZPOCET | 6470 | 0 | 0 | 0 | 0 | 1 | 6470 | 4 | 2146823667
1006 | M | 7494004706 | Modulární přístroje Ostatní přístroje -modulární přístroje Ostatní relé Časové relé 0,1s - 100h, 24V DC / 24-240V AC, 2 P, zpožděný rozběh | kus | 10 | 1000 | 1000 | 10000 | Sborník UOŽI 01 2022 |  |  | základní | 0 | 0 | 0 | 0 | 0 | 0 | 8 | M | 3 | ROZPOCET | 10000 | 0 | 0 | 0 | 0 | 1 | 10000 | 4 | -1205607694
1007 | M | 7491206770 | Elektroinstalační materiál Elektrické přímotopy Termostat, 0...60°C, rozpínací k. pro topení | kus | 20 | 615 | 615 | 12300 | Sborník UOŽI 01 2022 |  |  | základní | 0 | 0 | 0 | 0 | 0 | 0 | 8 | M | 3 | ROZPOCET | 12300 | 0 | 0 | 0 | 0 | 1 | 12300 | 4 | -1034701003
1008 | M | 7494004480 | Modulární přístroje Spínací přístroje Monitorovací relé reziduálního proudu Termistorová relé sledování teploty vinutí motoru, Un AC 230 V, 1x přepínací kontakt 8 A | kus | 10 | 1200 | 1200 | 12000 | Sborník UOŽI 01 2022 |  |  | základní | 0 | 0 | 0 | 0 | 0 | 0 | 8 | M | 3 | ROZPOCET | 12000 | 0 | 0 | 0 | 0 | 1 | 12000 | 4 | -308555075
| D | HSV | Kabelová vedení |  |  |  |  | 2211608 | [5 empty] | 0 |  | 0 |  | 0 | 1 | D | 1 | ROZPOCET | [6 empty] | 2211608
292 | M | 7492700110 | Ukončení vodičů a kabelů Nn Lisovací dutinky izolované 0,75-8mm, sada 100 ks | kus | 10 | 22 | 22 | 220 | Sborník UOŽI 01 2022 |  |  | základní | 0 | 0 | 0 | 0 | 0 | 0 | 8 | M | 2 | ROZPOCET | 220 | 0 | 0 | 0 | 0 | 1 | 220 | 4 | 693116943
293 | M | 7492700120 | Ukončení vodičů a kabelů Nn Lisovací dutinky izolované 1-8mm, sada 100 ks | kus | 10 | 18.7 | 18.7 | 187 | Sborník UOŽI 01 2022 |  |  | základní | 0 | 0 | 0 | 0 | 0 | 0 | 8 | M | 2 | ROZPOCET | 187 | 0 | 0 | 0 | 0 | 1 | 187 | 4 | 881389145
294 | M | 7492700130 | Ukončení vodičů a kabelů Nn Lisovací dutinky izolované 1,5-8mm, sada 100 ks | kus | 10 | 18.7 | 18.7 | 187 | Sborník UOŽI 01 2022 |  |  | základní | 0 | 0 | 0 | 0 | 0 | 0 | 8 | M | 2 | ROZPOCET | 187 | 0 | 0 | 0 | 0 | 1 | 187 | 4 | -26103690
295 | M | 7492700140 | Ukončení vodičů a kabelů Nn Lisovací dutinky neizolované 2,5-7, sada 100 ks | kus | 10 | 26.6 | 26.6 | 266 | Sborník UOŽI 01 2022 |  |  | základní | 0 | 0 | 0 | 0 | 0 | 0 | 8 | M | 2 | ROZPOCET | 266 | 0 | 0 | 0 | 0 | 1 | 266 | 4 | -2032960381
296 | M | 7492700150 | Ukončení vodičů a kabelů Nn Lisovací dutinky izolované 2,5-8mm, sada 100 ks | kus | 10 | 24.3 | 24.3 | 243 | Sborník UOŽI 01 2022 |  |  | základní | 0 | 0 | 0 | 0 | 0 | 0 | 8 | M | 2 | ROZPOCET | 243 | 0 | 0 | 0 | 0 | 1 | 243 | 4 | 1386488893
297 | M | 7492700160 | Ukončení vodičů a kabelů Nn Lisovací dutinky izolované 4-8mm, sada 100 ks | kus | 10 | 44 | 44 | 440 | Sborník UOŽI 01 2022 |  |  | základní | 0 | 0 | 0 | 0 | 0 | 0 | 8 | M | 2 | ROZPOCET | 440 | 0 | 0 | 0 | 0 | 1 | 440 | 4 | 1106794012
298 | M | 7492700170 | Ukončení vodičů a kabelů Nn Lisovací dutinky izolované 6-12mm,sada 100 ks | kus | 5 | 37.4 | 37.4 | 187 | Sborník UOŽI 01 2022 |  |  | základní | 0 | 0 | 0 | 0 | 0 | 0 | 8 | M | 2 | ROZPOCET | 187 | 0 | 0 | 0 | 0 | 1 | 187 | 4 | -1112308232
299 | M | 7492700180 | Ukončení vodičů a kabelů Nn Lisovací dutinky izolované 10-12mm, sada 100 ks | kus | 5 | 78.6 | 78.6 | 393 | Sborník UOŽI 01 2022 |  |  | základní | 0 | 0 | 0 | 0 | 0 | 0 | 8 | M | 2 | ROZPOCET | 393 | 0 | 0 | 0 | 0 | 1 | 393 | 4 | -298624298
300 | M | 7492700190 | Ukončení vodičů a kabelů Nn Lisovací dutinky izolované 16-12mm, sada 100 ks | kus | 5 | 105 | 105 | 525 | Sborník UOŽI 01 2022 |  |  | základní | 0 | 0 | 0 | 0 | 0 | 0 | 8 | M | 2 | ROZPOCET | 525 | 0 | 0 | 0 | 0 | 1 | 525 | 4 | -1193224583
301 | M | 7492700200 | Ukončení vodičů a kabelů Nn Lisovací dutinky izolované 25-16mm, sada 100 ks | kus | 5 | 83.5 | 83.5 | 417.5 | Sborník UOŽI 01 2022 |  |  | základní | 0 | 0 | 0 | 0 | 0 | 0 | 8 | M | 2 | ROZPOCET | 417.5 | 0 | 0 | 0 | 0 | 1 | 417.5 | 4 | -1255090659
302 | M | 7492700210 | Ukončení vodičů a kabelů Nn Lisovací dutinky izolované 35-16mm, sada 50 ks | kus | 5 | 112 | 112 | 560 | Sborník UOŽI 01 2022 |  |  | základní | 0 | 0 | 0 | 0 | 0 | 0 | 8 | M | 2 | ROZPOCET | 560 | 0 | 0 | 0 | 0 | 1 | 560 | 4 | 301687241
303 | M | 7492700220 | Ukončení vodičů a kabelů Nn Lisovací dutinky izolované 50-20mm, sada 50 ks | kus | 5 | 177 | 177 | 885 | Sborník UOŽI 01 2022 |  |  | základní | 0 | 0 | 0 | 0 | 0 | 0 | 8 | M | 2 | ROZPOCET | 885 | 0 | 0 | 0 | 0 | 1 | 885 | 4 | 762866828
304 | M | 7492700230 | Ukončení vodičů a kabelů Nn Lisovací oka izolované 0,5-1/6mm, sada 100 ks | kus | 5 | 178 | 178 | 890 | Sborník UOŽI 01 2022 |  |  | základní | 0 | 0 | 0 | 0 | 0 | 0 | 8 | M | 2 | ROZPOCET | 890 | 0 | 0 | 0 | 0 | 1 | 890 | 4 | 901577952
305 | M | 7492700240 | Ukončení vodičů a kabelů Nn Lisovací oka izolované 1,5-2,5/8mm, sada 100 ks | kus | 5 | 159 | 159 | 795 | Sborník UOŽI 01 2022 |  |  | základní | 0 | 0 | 0 | 0 | 0 | 0 | 8 | M | 2 | ROZPOCET | 795 | 0 | 0 | 0 | 0 | 1 | 795 | 4 | 1462377250
306 | M | 7492700250 | Ukončení vodičů a kabelů Nn Lisovací oka izolované 4-6/8mm, sada 100 ks | kus | 5 | 178 | 178 | 890 | Sborník UOŽI 01 2022 |  |  | základní | 0 | 0 | 0 | 0 | 0 | 0 | 8 | M | 2 | ROZPOCET | 890 | 0 | 0 | 0 | 0 | 1 | 890 | 4 | -501001364
927 | M | 7491600840 | Uzemnění Hromosvodné vedení Svorka 1949-02 lanová 1-5 (3-5mm) | kus | 100 | 2.29 | 2.29 | 229 | Sborník UOŽI 01 2022 |  |  | základní | 0 | 0 | 0 | 0 | 0 | 0 | 8 | M | 2 | ROZPOCET | 229 | 0 | 0 | 0 | 0 | 1 | 229 | 4 | 25257722
| D | 746 | Kabelové spojky |  |  |  |  | 141752 | [5 empty] | 0 |  | 0 |  | 0 | 2 | D | 2 | ROZPOCET | [6 empty] | 141752
128 | M | 7492205251 | Spojovací vedení, podpěrné izolátory Spojky, ukončení pasu, ostatní Kabelová koncovka do 1kV KSCZ4X 6-95 | kus | 20 | 198 | 198 | 3960 | Sborník UOŽI 01 2022 |  |  | základní | 0 | 0 | 0 | 0 | 0 | 0 | 8 | M | 3 | ROZPOCET | 3960 | 0 | 0 | 0 | 0 | 1 | 3960 | 4 | -1287506616
619 | M | 7492103620 | Spojovací vedení, podpěrné izolátory Spojky, ukončení pasu, ostatní Spojka SVCZC 35-150 smršťovací | kus | 30 | 435 | 435 | 13050 | Sborník UOŽI 01 2022 |  |  | základní | 0 | 0 | 0 | 0 | 0 | 0 | 262144 | M | 3 | ROZPOCET | 13050 | 0 | 0 | 0 | 0 | 1 | 13050 | 262144 | -480081255
635 | M | 7492103550 | Spojovací vedení, podpěrné izolátory Spojky, ukončení pasu, ostatní Spojka SVCZ-S4-1 4x6-4-35mm2 AL+Cu | kus | 30 | 498 | 498 | 14940 | Sborník UOŽI 01 2022 |  |  | základní | 0 | 0 | 0 | 0 | 0 | 0 | 262144 | M | 3 | ROZPOCET | 14940 | 0 | 0 | 0 | 0 | 1 | 14940 | 262144 | 1433887296
636 | M | 7492103560 | Spojovací vedení, podpěrné izolátory Spojky, ukončení pasu, ostatní Spojka SVCZ-S4-2 4x50-4x95mm2 AL+Cu | kus | 20 | 1080 | 1080 | 21600 | Sborník UOŽI 01 2022 |  |  | základní | 0 | 0 | 0 | 0 | 0 | 0 | 262144 | M | 3 | ROZPOCET | 21600 | 0 | 0 | 0 | 0 | 1 | 21600 | 262144 | -55818392
637 | M | 7492103580 | Spojovací vedení, podpěrné izolátory Spojky, ukončení pasu, ostatní Spojka SVCZ-S5-0 5x2,5-5x6mm2 AL+Cu | kus | 20 | 590 | 590 | 11800 | Sborník UOŽI 01 2022 |  |  | základní | 0 | 0 | 0 | 0 | 0 | 0 | 262144 | M | 3 | ROZPOCET | 11800 | 0 | 0 | 0 | 0 | 1 | 11800 | 262144 | 1009109940
638 | M | 7492103590 | Spojovací vedení, podpěrné izolátory Spojky, ukončení pasu, ostatní Spojka SVCZ-S5-1 5x10-5x35mm2 AL+Cu | kus | 20 | 583 | 583 | 11660 | Sborník UOŽI 01 2022 |  |  | základní | 0 | 0 | 0 | 0 | 0 | 0 | 262144 | M | 3 | ROZPOCET | 11660 | 0 | 0 | 0 | 0 | 1 | 11660 | 262144 | 1343864798
639 | M | 7492103680 | Spojovací vedení, podpěrné izolátory Spojky, ukončení pasu, ostatní Spojka SVCZV 4x1,5-2,5 | kus | 20 | 237 | 237 | 4740 | Sborník UOŽI 01 2022 |  |  | základní | 0 | 0 | 0 | 0 | 0 | 0 | 262144 | M | 3 | ROZPOCET | 4740 | 0 | 0 | 0 | 0 | 1 | 4740 | 262144 | -1335698913
918 | M | 7499700840 | Kabely trakčního vedení, Různé TV Kabelové oko pro připojení - do 120 mm2 Cu | kus | 100 | 223 | 223 | 22300 | Sborník UOŽI 01 2022 |  |  | základní | 0 | 0 | 0 | 0 | 0 | 0 | 262144 | M | 3 | ROZPOCET | 22300 | 0 | 0 | 0 | 0 | 1 | 22300 | 262144 | 864607824
951 | M | 7492103860 | Spojovací vedení, podpěrné izolátory Spojky, ukončení pasu, ostatní Spojka 230V gumová IP44 ABL | kus | 50 | 105 | 105 | 5250 | Sborník UOŽI 01 2022 |  |  | základní | 0 | 0 | 0 | 0 | 0 | 0 | 262144 | M | 3 | ROZPOCET | 5250 | 0 | 0 | 0 | 0 | 1 | 5250 | 262144 | 629101094
953 | M | 7492103770 | Spojovací vedení, podpěrné izolátory Spojky, ukončení pasu, ostatní Spojka PSM 515 5x1,5-5x16mm smršťovací | kus | 30 | 194 | 194 | 5820 | Sborník UOŽI 01 2022 |  |  | základní | 0 | 0 | 0 | 0 | 0 | 0 | 262144 | M | 3 | ROZPOCET | 5820 | 0 | 0 | 0 | 0 | 1 | 5820 | 262144 | 963349507
954 | M | 7492103780 | Spojovací vedení, podpěrné izolátory Spojky, ukončení pasu, ostatní Spojka PSM 56 5x6-5x25mm smršťovací | kus | 30 | 220 | 220 | 6600 | Sborník UOŽI 01 2022 |  |  | základní | 0 | 0 | 0 | 0 | 0 | 0 | 262144 | M | 3 | ROZPOCET | 6600 | 0 | 0 | 0 | 0 | 1 | 6600 | 262144 | -326730430
955 | M | 7492103790 | Spojovací vedení, podpěrné izolátory Spojky, ukončení pasu, ostatní Spojka PSM 416 4x16-4x50mm smršťovací | kus | 30 | 286 | 286 | 8580 | Sborník UOŽI 01 2022 |  |  | základní | 0 | 0 | 0 | 0 | 0 | 0 | 262144 | M | 3 | ROZPOCET | 8580 | 0 | 0 | 0 | 0 | 1 | 8580 | 262144 | -1662923439
944 | M | 7492104580 | Spojovací vedení, podpěrné izolátory Spojky, ukončení pasu, ostatní Spojka 6 KU-L kabelová | kus | 100 | 14.9 | 14.9 | 1490 | Sborník UOŽI 01 2022 |  |  | základní | 0 | 0 | 0 | 0 | 0 | 0 | 262144 | M | 3 | ROZPOCET | 1490 | 0 | 0 | 0 | 0 | 1 | 1490 | 262144 | -1254995468
945 | M | 7492104610 | Spojovací vedení, podpěrné izolátory Spojky, ukončení pasu, ostatní Spojka 70 KU-L kabelová | kus | 100 | 51.3 | 51.3 | 5130 | Sborník UOŽI 01 2022 |  |  | základní | 0 | 0 | 0 | 0 | 0 | 0 | 262144 | M | 3 | ROZPOCET | 5130 | 0 | 0 | 0 | 0 | 1 | 5130 | 262144 | -1081386900
946 | M | 7492104350 | Spojovací vedení, podpěrné izolátory Spojky, ukončení pasu, ostatní Spojka 2,5 KU-L kabelová | kus | 100 | 2.39 | 2.39 | 239 | Sborník UOŽI 01 2022 |  |  | základní | 0 | 0 | 0 | 0 | 0 | 0 | 262144 | M | 3 | ROZPOCET | 239 | 0 | 0 | 0 | 0 | 1 | 239 | 262144 | 1437077542
947 | M | 7492104340 | Spojovací vedení, podpěrné izolátory Spojky, ukončení pasu, ostatní Spojka 25 KU-L kabelová | kus | 100 | 20.2 | 20.2 | 2020 | Sborník UOŽI 01 2022 |  |  | základní | 0 | 0 | 0 | 0 | 0 | 0 | 262144 | M | 3 | ROZPOCET | 2020 | 0 | 0 | 0 | 0 | 1 | 2020 | 262144 | 190433327
948 | M | 7492104030 | Spojovací vedení, podpěrné izolátory Spojky, ukončení pasu, ostatní Spojka 1,5 KU-L kabelová | kus | 100 | 1.93 | 1.93 | 193 | Sborník UOŽI 01 2022 |  |  | základní | 0 | 0 | 0 | 0 | 0 | 0 | 262144 | M | 3 | ROZPOCET | 193 | 0 | 0 | 0 | 0 | 1 | 193 | 262144 | 1248824404
949 | M | 7492104360 | Spojovací vedení, podpěrné izolátory Spojky, ukončení pasu, ostatní Spojka 35 KU-L kabelová | kus | 100 | 23.8 | 23.8 | 2380 | Sborník UOŽI 01 2022 |  |  | základní | 0 | 0 | 0 | 0 | 0 | 0 | 262144 | M | 3 | ROZPOCET | 2380 | 0 | 0 | 0 | 0 | 1 | 2380 | 262144 | -608041870
| D | D1 | Vypínače, zásuvky a ostatní prvky |  |  |  |  | 2062541.5 | [5 empty] | 0 |  | 0 |  | 0 | 1 | D | 2 | ROZPOCET | [6 empty] | 2062541.5
231 | M | 7491201160 | Elektroinstalační materiál Elektroinstalační krabice a rozvodky Bez zapojení Krabice KO 97/5 kruhová odb. | kus | 10 | 24 | 24 | 240 | Sborník UOŽI 01 2022 |  |  | základní | 0 | 0 | 0 | 0 | 0 | 0 | 8 | M | 3 | ROZPOCET | 240 | 0 | 0 | 0 | 0 | 1 | 240 | 4 | 410658357
533 | M | 7491201210 | Elektroinstalační materiál Elektroinstalační krabice a rozvodky Bez zapojení Krabice KT 250 rozvodná | kus | 5 | 196 | 196 | 980 | Sborník UOŽI 01 2022 |  |  | základní | 0 | 0 | 0 | 0 | 0 | 0 | 262144 | M | 3 | ROZPOCET | 980 | 0 | 0 | 0 | 0 | 1 | 980 | 262144 | 1182800851
534 | M | 7491201450 | Elektroinstalační materiál Elektroinstalační krabice a rozvodky Bez zapojení Krabice 8117 | kus | 1 | 797 | 797 | 797 | Sborník UOŽI 01 2022 |  |  | základní | 0 | 0 | 0 | 0 | 0 | 0 | 262144 | M | 3 | ROZPOCET | 797 | 0 | 0 | 0 | 0 | 1 | 797 | 262144 | -1886689551
538 | M | 7494004658 | Modulární přístroje Ostatní přístroje -modulární přístroje Soklové zásuvky In 16 A, Ue AC 230 V, s ochranným kolíkem, přívod zespodu, přívod seshora, šířka 2,5 modulu | kus | 5 | 336 | 336 | 1680 | Sborník UOŽI 01 2022 |  |  | základní | 0 | 0 | 0 | 0 | 0 | 0 | 262144 | M | 3 | ROZPOCET | 1680 | 0 | 0 | 0 | 0 | 1 | 1680 | 262144 | 1110498374
539 | M | 7491205691 | Elektroinstalační materiál Zásuvky instalační Zásuvka 3-pól 1230V/16A IP44 vestavná | kus | 5 | 165 | 165 | 825 | Sborník UOŽI 01 2022 |  |  | základní | 0 | 0 | 0 | 0 | 0 | 0 | 262144 | M | 3 | ROZPOCET | 825 | 0 | 0 | 0 | 0 | 1 | 825 | 262144 | -245281312
540 | M | 7491205700 | Elektroinstalační materiál Zásuvky instalační Zásuvka3 fázová 400V/32A montáž do rozváděče, 5 pólová | kus | 10 | 928 | 928 | 9280 | Sborník UOŽI 01 2022 |  |  | základní | 0 | 0 | 0 | 0 | 0 | 0 | 262144 | M | 3 | ROZPOCET | 9280 | 0 | 0 | 0 | 0 | 1 | 9280 | 262144 | 1059408272
941 | M | 7491205710 | Elektroinstalační materiál Zásuvky instalační Zásuvka PCE 400V/16A, 5 pól., IP44, povrchová montáž kombinovaná se zásuvkou 230V | kus | 50 | 351 | 351 | 17550 | Sborník UOŽI 01 2022 |  |  | základní | 0 | 0 | 0 | 0 | 0 | 0 | 262144 | M | 3 | ROZPOCET | 17550 | 0 | 0 | 0 | 0 | 1 | 17550 | 262144 | 2046231758
863 | M | 7491201550 | Elektroinstalační materiál Elektroinstalační krabice a rozvodky Bez zapojení Krabicová rozvodka 6455-11, acidur, IP67 5P | kus | 50 | 67.6 | 67.6 | 3380 | Sborník UOŽI 01 2022 |  |  | základní | 0 | 0 | 0 | 0 | 0 | 0 | 262144 | M | 3 | ROZPOCET | 3380 | 0 | 0 | 0 | 0 | 1 | 3380 | 262144 | -1309263575
864 | M | 7491202830 | Elektroinstalační materiál Spínací přístroje instalační Přepínáč zápustný sériový, řazení 5, IP44, šroubové svorky | kus | 20 | 175 | 175 | 3500 | Sborník UOŽI 01 2022 |  |  | základní | 0 | 0 | 0 | 0 | 0 | 0 | 8 | M | 3 | ROZPOCET | 3500 | 0 | 0 | 0 | 0 | 1 | 3500 | 4 | -1757736395
865 | M | 7491202900 | Elektroinstalační materiál Spínací přístroje instalační Přepínáč zápustný střídavý, řazení 6, IP44, šroubové svorky | kus | 20 | 152 | 152 | 3040 | Sborník UOŽI 01 2022 |  |  | základní | 0 | 0 | 0 | 0 | 0 | 0 | 8 | M | 3 | ROZPOCET | 3040 | 0 | 0 | 0 | 0 | 1 | 3040 | 4 | -672277
866 | M | 7491202970 | Elektroinstalační materiál Spínací přístroje instalační Přepínáč zápustný křížový, řazení 7, IP44, šroubové svorky | kus | 30 | 180 | 180 | 5400 | Sborník UOŽI 01 2022 |  |  | základní | 0 | 0 | 0 | 0 | 0 | 0 | 8 | M | 3 | ROZPOCET | 5400 | 0 | 0 | 0 | 0 | 1 | 5400 | 4 | -1408329898
867 | M | 7491202980 | Elektroinstalační materiál Spínací přístroje instalační Přepínáč zápustný dvojitý střídavý, řazení 6+6, IP44, šroubové svorky | kus | 20 | 229 | 229 | 4580 | Sborník UOŽI 01 2022 |  |  | základní | 0 | 0 | 0 | 0 | 0 | 0 | 8 | M | 3 | ROZPOCET | 4580 | 0 | 0 | 0 | 0 | 1 | 4580 | 4 | 600169230
868 | M | 7491203000 | Elektroinstalační materiál Spínací přístroje instalační Ovládač zápustný zapínací kompletní, s prosvětl. popis. polem, řaz. 1/0, 1/0So, IP44, šroubové svorky | kus | 20 | 171 | 171 | 3420 | Sborník UOŽI 01 2022 |  |  | základní | 0 | 0 | 0 | 0 | 0 | 0 | 8 | M | 3 | ROZPOCET | 3420 | 0 | 0 | 0 | 0 | 1 | 3420 | 4 | -857704580
869 | M | 7491203010 | Elektroinstalační materiál Spínací přístroje instalační Ovládač zápustný přepínací, řazení 6/0, IP44, šroubové svorky | kus | 30 | 170 | 170 | 5100 | Sborník UOŽI 01 2022 |  |  | základní | 0 | 0 | 0 | 0 | 0 | 0 | 8 | M | 3 | ROZPOCET | 5100 | 0 | 0 | 0 | 0 | 1 | 5100 | 4 | 1447323130
870 | M | 7491204070 | Elektroinstalační materiál Zásuvky instalační Zásuvka zápustná dvojnásobná, šroubové svorky, IP20 | kus | 20 | 138 | 138 | 2760 | Sborník UOŽI 01 2022 |  |  | základní | 0 | 0 | 0 | 0 | 0 | 0 | 8 | M | 3 | ROZPOCET | 2760 | 0 | 0 | 0 | 0 | 1 | 2760 | 4 | 1117495146
871 | M | 7491204890 | Elektroinstalační materiál Zásuvky instalační Přístroj zásuvky zápustné jednonásobné, krytka, šroubové svorky, IP20 | kus | 20 | 103 | 103 | 2060 | Sborník UOŽI 01 2022 |  |  | základní | 0 | 0 | 0 | 0 | 0 | 0 | 8 | M | 3 | ROZPOCET | 2060 | 0 | 0 | 0 | 0 | 1 | 2060 | 4 | -355063112
872 | M | 7491204950 | Elektroinstalační materiál Zásuvky instalační Přístroj zásuvky zápustné jednonásobné, krytka s clonkami, šroubové svorky, IP20 | kus | 30 | 106 | 106 | 3180 | Sborník UOŽI 01 2022 |  |  | základní | 0 | 0 | 0 | 0 | 0 | 0 | 8 | M | 3 | ROZPOCET | 3180 | 0 | 0 | 0 | 0 | 1 | 3180 | 4 | -2073672120
873 | M | 7491201760 | Elektroinstalační materiál Spínací přístroje instalační Přepínáč křížový, řazení 7, IP20 | kus | 50 | 85.5 | 85.5 | 4275 | Sborník UOŽI 01 2022 |  |  | základní | 0 | 0 | 0 | 0 | 0 | 0 | 8 | M | 3 | ROZPOCET | 4275 | 0 | 0 | 0 | 0 | 1 | 4275 | 4 | 1609749387
899 | M | 7491204730 | Elektroinstalační materiál Zásuvky instalační Zásuvka zápustná jednonásobná chráněná, šroubové svorky, IP20 | kus | 25 | 72.9 | 72.9 | 1822.5 | Sborník UOŽI 01 2022 |  |  | základní | 0 | 0 | 0 | 0 | 0 | 0 | 8 | M | 3 | ROZPOCET | 1822.5 | 0 | 0 | 0 | 0 | 1 | 1822.5 | 4 | -1758434687
900 | M | 7491204830 | Elektroinstalační materiál Zásuvky instalační Zásuvka jednonásobná s víčkem, plast, šroubové svorky, IP44 | kus | 20 | 79.1 | 79.1 | 1582 | Sborník UOŽI 01 2022 |  |  | základní | 0 | 0 | 0 | 0 | 0 | 0 | 8 | M | 3 | ROZPOCET | 1582 | 0 | 0 | 0 | 0 | 1 | 1582 | 4 | -1842823664
901 | M | 7491201570 | Elektroinstalační materiál Spínací přístroje instalační Spínač jednopólový, řazení 1, IP20 | kus | 60 | 47.3 | 47.3 | 2838 | Sborník UOŽI 01 2022 |  |  | základní | 0 | 0 | 0 | 0 | 0 | 0 | 8 | M | 3 | ROZPOCET | 2838 | 0 | 0 | 0 | 0 | 1 | 2838 | 4 | 2114682955
902 | M | 7491201640 | Elektroinstalační materiál Spínací přístroje instalační Přepínáč sériový, řazení 5, IP20 | kus | 20 | 78.1 | 78.1 | 1562 | Sborník UOŽI 01 2022 |  |  | základní | 0 | 0 | 0 | 0 | 0 | 0 | 8 | M | 3 | ROZPOCET | 1562 | 0 | 0 | 0 | 0 | 1 | 1562 | 4 | -1764429792
903 | M | 7491201700 | Elektroinstalační materiál Spínací přístroje instalační Přepínáč střídavý, řazení 6, IP20 | kus | 40 | 51.2 | 51.2 | 2048 | Sborník UOŽI 01 2022 |  |  | základní | 0 | 0 | 0 | 0 | 0 | 0 | 8 | M | 3 | ROZPOCET | 2048 | 0 | 0 | 0 | 0 | 1 | 2048 | 4 | -1702858441
904 | M | 7491201130 | Elektroinstalační materiál Elektroinstalační krabice a rozvodky Bez zapojení Krabice KU 68-1901 | kus | 50 | 6.77 | 6.77 | 338.5 | Sborník UOŽI 01 2022 |  |  | základní | 0 | 0 | 0 | 0 | 0 | 0 | 8 | M | 3 | ROZPOCET | 338.5 | 0 | 0 | 0 | 0 | 1 | 338.5 | 4 | -1810204385
1031 | M | 7491201120 | Elektroinstalační materiál Elektroinstalační krabice a rozvodky Bez zapojení Krabice KP 68/2 kruhová | kus | 50 | 6.5 | 6.5 | 325 | Sborník UOŽI 01 2022 |  |  | základní | 0 | 0 | 0 | 0 | 0 | 0 | 8 | M | 3 | ROZPOCET | 325 | 0 | 0 | 0 | 0 | 1 | 325 | 4 | -1795560651
| D | N00 | Kabelové skříně a příslušenství |  |  |  |  | 1979978.5 | [5 empty] | 0 |  | 0 |  | 0 | 4 | D | 3 | ROZPOCET | [6 empty] | 1979978.5
472 | M | 7493600610 | Kabelové a zásuvkové skříně, elektroměrové rozvaděče Rozpojovací jisticí skříně - řadové (SR) 3 sady pojistkových spodků velikosti 2 kompaktní pilíř včetně základu | kus | 2 | 9130 | 9130 | 18260 | Sborník UOŽI 01 2022 |  |  | základní | 0 | 0 | 0 | 0 | 0 | 0 | 262144 | M | 4 | ROZPOCET | 18260 | 0 | 0 | 0 | 0 | 1 | 18260 | 262144 | 1864325201
444 | M | 7493600230 | Kabelové a zásuvkové skříně, elektroměrové rozvaděče Smyčkové přípojkové skříně pro vodiče do průřezu 240 mm2 (SS) 1 až 3 sady pojistkových spodků velikosti 00 kompaktní pilíř včetně základu | kus | 2 | 5650 | 5650 | 11300 | Sborník UOŽI 01 2022 |  |  | základní | 0 | 0 | 0 | 0 | 0 | 0 | 256 | M | 4 | ROZPOCET | 11300 | 0 | 0 | 0 | 0 | 1 | 11300 | 64 | 1118130986
725 | M | 7493600370 | Kabelové a zásuvkové skříně, elektroměrové rozvaděče Rozpojovací jisticí skříně - lištové (SR) 4 pojistkové lišty velikosti 00 kompaktní pilíř včetně základu | kus | 1 | 14800 | 14800 | 14800 | Sborník UOŽI 01 2022 |  |  | základní | 0 | 0 | 0 | 0 | 0 | 0 | 262144 | M | 4 | ROZPOCET | 14800 | 0 | 0 | 0 | 0 | 1 | 14800 | 262144 | -2124923172
120 | M | 7493600330 | Kabelové a zásuvkové skříně, elektroměrové rozvaděče Smyčkové přípojkové skříně pro vodiče do průřezu 240 mm2 (SS) 2 sady pojistkových spodků velikosti 2 kompaktní pilíř včetně základu | kus | 2 | 7240 | 7240 | 14480 | Sborník UOŽI 01 2022 |  |  | základní | 0 | 0 | 0 | 0 | 0 | 0 | 8 | M | 4 | ROZPOCET | 14480 | 0 | 0 | 0 | 0 | 1 | 14480 | 4 | 951513791
106 | M | 7493600530 | Kabelové a zásuvkové skříně, elektroměrové rozvaděče Rozpojovací jisticí skříně - lištové (SR) 7 pojistkových lišt velikosti 2 kompaktní pilíř včetně základu | kus | 2 | 27300 | 27300 | 54600 | Sborník UOŽI 01 2022 |  |  | základní | 0 | 0 | 0 | 0 | 0 | 0 | 8 | M | 4 | ROZPOCET | 54600 | 0 | 0 | 0 | 0 | 1 | 54600 | 4 | 12660856
337 | M | 7493600140 | Kabelové a zásuvkové skříně, elektroměrové rozvaděče Rozpojovací jisticí skříně venkovní (SV) 1 až 2 sady pojistkových spodků velikosti 1 na opěrný bod venkovního vedení | kus | 1 | 4380 | 4380 | 4380 | Sborník UOŽI 01 2022 |  |  | základní | 0 | 0 | 0 | 0 | 0 | 0 | 8 | M | 4 | ROZPOCET | 4380 | 0 | 0 | 0 | 0 | 1 | 4380 | 4 | 1735615431
338 | M | 7493600630 | Kabelové a zásuvkové skříně, elektroměrové rozvaděče Rozpojovací jisticí skříně - řadové (SR) 4 sady pojistkových spodků velikosti 2 kompaktní pilíř včetně základu | kus | 2 | 12800 | 12800 | 25600 | Sborník UOŽI 01 2022 |  |  | základní | 0 | 0 | 0 | 0 | 0 | 0 | 8 | M | 4 | ROZPOCET | 25600 | 0 | 0 | 0 | 0 | 1 | 25600 | 4 | -870804449
344 | M | 7493600890 | Kabelové a zásuvkové skříně, elektroměrové rozvaděče Skříně elektroměrové pro přímé měření Rozváděč pro dvousazbový třífázový elektroměr 40A až 80A kompaktní pilíř včetně základu, PUR lak | kus | 2 | 6880 | 6880 | 13760 | Sborník UOŽI 01 2022 |  |  | základní | 0 | 0 | 0 | 0 | 0 | 0 | 8 | M | 4 | ROZPOCET | 13760 | 0 | 0 | 0 | 0 | 1 | 13760 | 4 | -1546583965
715 | M | 7493600450 | Kabelové a zásuvkové skříně, elektroměrové rozvaděče Rozpojovací jisticí skříně - lištové (SR) 3 pojistkové lišty velikosti 2 kompaktní pilíř včetně základu | kus | 2 | 13700 | 13700 | 27400 | Sborník UOŽI 01 2022 |  |  | základní | 0 | 0 | 0 | 0 | 0 | 0 | 262144 | M | 4 | ROZPOCET | 27400 | 0 | 0 | 0 | 0 | 1 | 27400 | 262144 | -719470511
716 | M | 7493600070 | Kabelové a zásuvkové skříně, elektroměrové rozvaděče Přípojkové skříně pro vodiče do průřezu 50 mm2 (SP) s 1 sadou pojistkových spodků velikosti 00 na opěrný bod venkovního vedení | kus | 1 | 1070 | 1070 | 1070 | Sborník UOŽI 01 2021 |  |  | základní | 0 | 0 | 0 | 0 | 0 | 0 | 262144 | M | 4 | ROZPOCET | 1070 | 0 | 0 | 0 | 0 | 1 | 1070 | 262144 | -1834122229
726 | M | 7493600490 | Kabelové a zásuvkové skříně, elektroměrové rozvaděče Rozpojovací jisticí skříně - lištové (SR) 5 pojistkových lišt velikosti 2 kompaktní pilíř včetně základu | kus | 2 | 20000 | 20000 | 40000 | Sborník UOŽI 01 2022 |  |  | základní | 0 | 0 | 0 | 0 | 0 | 0 | 262144 | M | 4 | ROZPOCET | 40000 | 0 | 0 | 0 | 0 | 1 | 40000 | 262144 | 1349298965
718 | M | 7493601300 | Kabelové a zásuvkové skříně, elektroměrové rozvaděče Prázdné skříně a pilíře Skříň plastová kompaktní pilíř včetně základu, IP44, šířka 600 mm, výška 1000 mm, hloubka do 400 mm, PUR lak | kus | 2 | 11200 | 11200 | 22400 | Sborník UOŽI 01 2022 |  |  | základní | 0 | 0 | 0 | 0 | 0 | 0 | 262144 | M | 4 | ROZPOCET | 22400 | 0 | 0 | 0 | 0 | 1 | 22400 | 262144 | 312895190
812 | M | 7493601240 | Kabelové a zásuvkové skříně, elektroměrové rozvaděče Prázdné skříně a pilíře Skříň plastová kompaktní pilíř včetně základu, IP44, šířka 600 mm, výška 700 mm, hloubka do 400 mm, PUR lak | kus | 2 | 10500 | 10500 | 21000 | Sborník UOŽI 01 2022 |  |  | základní | 0 | 0 | 0 | 0 | 0 | 0 | 262144 | M | 4 | ROZPOCET | 21000 | 0 | 0 | 0 | 0 | 1 | 21000 | 262144 | -1572121471
719 | M | 7493600310 | Kabelové a zásuvkové skříně, elektroměrové rozvaděče Smyčkové přípojkové skříně pro vodiče do průřezu 240 mm2 (SS) 1 sada pojistkových spodků velikosti 2 kompaktní pilíř včetně základu | kus | 1 | 5700 | 5700 | 5700 | Sborník UOŽI 01 2022 |  |  | základní | 0 | 0 | 0 | 0 | 0 | 0 | 262144 | M | 4 | ROZPOCET | 5700 | 0 | 0 | 0 | 0 | 1 | 5700 | 262144 | -1330618335
728 | M | 7493600830 | Kabelové a zásuvkové skříně, elektroměrové rozvaděče Skříně elektroměrové pro přímé měření Rozváděč pro jednosazbový třífázový elektroměr 40A až 80A kompaktní pilíř včetně základu, PUR lak | kus | 1 | 5940 | 5940 | 5940 | Sborník UOŽI 01 2022 |  |  | základní | 0 | 0 | 0 | 0 | 0 | 0 | 262144 | M | 4 | ROZPOCET | 5940 | 0 | 0 | 0 | 0 | 1 | 5940 | 262144 | 669083435
729 | M | 7493600911 | Kabelové a zásuvkové skříně, elektroměrové rozvaděče Skříně elektroměrové pro nepřímé měření Elektroměrový rozváděč pro nepřímé měření, kompaktní pilíř včetně základu, PUR lak | kus | 2 | 60200 | 60200 | 120400 | Sborník UOŽI 01 2022 |  |  | základní | 0 | 0 | 0 | 0 | 0 | 0 | 262144 | M | 4 | ROZPOCET | 120400 | 0 | 0 | 0 | 0 | 1 | 120400 | 262144 | -335972586
736 | M | 7494000002 | Rozvodnicové a rozváděčové skříně Distri Rozvodnicové skříně DistriTon Plastové Nástěnné (IP40) pro nástěnnou montáž, neprůhledné dveře, počet řad 1, počet modulů v řadě 8, krytí IP40, PE+N, barva bílá, materiál: plast | kus | 2 | 353 | 353 | 706 | Sborník UOŽI 01 2022 |  |  | základní | 0 | 0 | 0 | 0 | 0 | 0 | 262144 | M | 4 | ROZPOCET | 706 | 0 | 0 | 0 | 0 | 1 | 706 | 262144 | -2052124681
740 | M | 7494000008 | Rozvodnicové a rozváděčové skříně Distri Rozvodnicové skříně DistriTon Plastové Nástěnné (IP40) pro nástěnnou montáž, neprůhledné dveře, počet řad 3, počet modulů v řadě 14, krytí IP40, PE+N, barva bílá, materiál: plast | kus | 2 | 1200 | 1200 | 2400 | Sborník UOŽI 01 2022 |  |  | základní | 0 | 0 | 0 | 0 | 0 | 0 | 262144 | M | 4 | ROZPOCET | 2400 | 0 | 0 | 0 | 0 | 1 | 2400 | 262144 | -316594546
536 | M | 7494002644 | Rozvodnicové a rozváděčové skříně Distri Rozváděčové skříně Příslušenství Držáky dveřního spínače pro např. QA | kus | 2 | 69 | 69 | 138 | Sborník UOŽI 01 2022 |  |  | základní | 0 | 0 | 0 | 0 | 0 | 0 | 262144 | M | 4 | ROZPOCET | 138 | 0 | 0 | 0 | 0 | 1 | 138 | 262144 | -1792379232
537 | M | 7494002826 | Rozvodnicové a rozváděčové skříně Distri Rozváděčové skříně Příslušenství Dveřní spínače pro např. QA | kus | 2 | 859 | 859 | 1718 | Sborník UOŽI 01 2022 |  |  | základní | 0 | 0 | 0 | 0 | 0 | 0 | 262144 | M | 4 | ROZPOCET | 1718 | 0 | 0 | 0 | 0 | 1 | 1718 | 262144 | -1067312465
1098 | M | 7493600060 | Kabelové a zásuvkové skříně, elektroměrové rozvaděče Přípojkové skříně pro vodiče do průřezu 50 mm2 (SP) 1 až 2 sady pojistkových odpínačů velikosti 00 do výklenku ve stěně (zděném pilíři), do 35mm2 | kus | 2 | 3620 | 3620 | 7240 | Sborník UOŽI 01 2022 |  |  | základní | 0 | 0 | 0 | 0 | 0 | 0 | 128 | M | 4 | ROZPOCET | 7240 | 0 | 0 | 0 | 0 | 1 | 7240 | 128 | -28167379
1100 | M | 7493600220 | Kabelové a zásuvkové skříně, elektroměrové rozvaděče Smyčkové přípojkové skříně pro vodiče do průřezu 240 mm2 (SS) 1 až 3 sady pojistkových spodků velikosti 00 do výklenku ve stěně (zděném pilíři) | kus | 2 | 3120 | 3120 | 6240 | Sborník UOŽI 01 2022 |  |  | základní | 0 | 0 | 0 | 0 | 0 | 0 | 128 | M | 4 | ROZPOCET | 6240 | 0 | 0 | 0 | 0 | 1 | 6240 | 128 | -1985709728
1102 | M | 7493600290 | Kabelové a zásuvkové skříně, elektroměrové rozvaděče Smyčkové přípojkové skříně pro vodiče do průřezu 240 mm2 (SS) 3 sady pojistkových spodků velikosti 1 kompaktní pilíř včetně základu | kus | 1 | 11700 | 11700 | 11700 | Sborník UOŽI 01 2022 |  |  | základní | 0 | 0 | 0 | 0 | 0 | 0 | 128 | M | 4 | ROZPOCET | 11700 | 0 | 0 | 0 | 0 | 1 | 11700 | 128 | 721544044
1104 | M | 7493600170 | Kabelové a zásuvkové skříně, elektroměrové rozvaděče Rozpojovací jisticí skříně venkovní (SV) 1 až 3 sady pojistkových spodků velikosti 00 na opěrný bod venkovního vedení | kus | 1 | 4420 | 4420 | 4420 | Sborník UOŽI 01 2022 |  |  | základní | 0 | 0 | 0 | 0 | 0 | 0 | 128 | M | 4 | ROZPOCET | 4420 | 0 | 0 | 0 | 0 | 1 | 4420 | 128 | 512489905
1106 | M | 7493600390 | Kabelové a zásuvkové skříně, elektroměrové rozvaděče Rozpojovací jisticí skříně - lištové (SR) 6 pojistkových lišt velikosti 00 kompaktní pilíř včetně základu | kus | 1 | 16700 | 16700 | 16700 | Sborník UOŽI 01 2022 |  |  | základní | 0 | 0 | 0 | 0 | 0 | 0 | 128 | M | 4 | ROZPOCET | 16700 | 0 | 0 | 0 | 0 | 1 | 16700 | 128 | 561288324
1108 | M | 7493600430 | Kabelové a zásuvkové skříně, elektroměrové rozvaděče Rozpojovací jisticí skříně - lištové (SR) 10 pojistkových lišt velikosti 00 kompaktní pilíř včetně základu | kus | 1 | 25000 | 25000 | 25000 | Sborník UOŽI 01 2022 |  |  | základní | 0 | 0 | 0 | 0 | 0 | 0 | 128 | M | 4 | ROZPOCET | 25000 | 0 | 0 | 0 | 0 | 1 | 25000 | 128 | 72209618
1110 | M | 7493600500 | Kabelové a zásuvkové skříně, elektroměrové rozvaděče Rozpojovací jisticí skříně - lištové (SR) 6 pojistkových lišt velikosti 2 do výklenku ve stěně (zděném pilíři) | kus | 1 | 21400 | 21400 | 21400 | Sborník UOŽI 01 2022 |  |  | základní | 0 | 0 | 0 | 0 | 0 | 0 | 128 | M | 4 | ROZPOCET | 21400 | 0 | 0 | 0 | 0 | 1 | 21400 | 128 | 2146041862
1112 | M | 7493600600 | Kabelové a zásuvkové skříně, elektroměrové rozvaděče Rozpojovací jisticí skříně - řadové (SR) 3 sady pojistkových spodků velikosti 2 do výklenku ve stěně (zděném pilíři) | kus | 1 | 6530 | 6530 | 6530 | Sborník UOŽI 01 2022 |  |  | základní | 0 | 0 | 0 | 0 | 0 | 0 | 128 | M | 4 | ROZPOCET | 6530 | 0 | 0 | 0 | 0 | 1 | 6530 | 128 | 424120872
1114 | M | 7493600650 | Kabelové a zásuvkové skříně, elektroměrové rozvaděče Rozpojovací jisticí skříně - řadové (SR) 5 sad pojistkových spodků velikosti 2 kompaktní pilíř včetně základu | kus | 1 | 15000 | 15000 | 15000 | Sborník UOŽI 01 2022 |  |  | základní | 0 | 0 | 0 | 0 | 0 | 0 | 128 | M | 4 | ROZPOCET | 15000 | 0 | 0 | 0 | 0 | 1 | 15000 | 128 | -1932804870
1116 | M | 7493600770 | Kabelové a zásuvkové skříně, elektroměrové rozvaděče Skříně elektroměrové pro přímé měření Rozváděč pro jednosazbový/dvousazbový jednofázový elektroměr do 25A do výklenku ve stěně (zděném pilíři), PUR lak | kus | 2 | 4330 | 4330 | 8660 | Sborník UOŽI 01 2022 |  |  | základní | 0 | 0 | 0 | 0 | 0 | 0 | 128 | M | 4 | ROZPOCET | 8660 | 0 | 0 | 0 | 0 | 1 | 8660 | 128 | -1492773931
1118 | M | 7493601220 | Kabelové a zásuvkové skříně, elektroměrové rozvaděče Prázdné skříně a pilíře Skříň plastová do výklenku ve stěně (zděném pilíři), IP44, šířka 600 mm, výška 700 mm, hloubka do 400 mm, PUR lak | kus | 1 | 4410 | 4410 | 4410 | Sborník UOŽI 01 2022 |  |  | základní | 0 | 0 | 0 | 0 | 0 | 0 | 128 | M | 4 | ROZPOCET | 4410 | 0 | 0 | 0 | 0 | 1 | 4410 | 128 | 67515999
1120 | M | 7493601280 | Kabelové a zásuvkové skříně, elektroměrové rozvaděče Prázdné skříně a pilíře Skříň plastová do výklenku ve stěně (zděném pilíři), IP44, šířka 600 mm, výška 1000 mm, hloubka do 400 mm, PUR lak | kus | 2 | 4960 | 4960 | 9920 | Sborník UOŽI 01 2022 |  |  | základní | 0 | 0 | 0 | 0 | 0 | 0 | 128 | M | 4 | ROZPOCET | 9920 | 0 | 0 | 0 | 0 | 1 | 9920 | 128 | 2081612620
1122 | M | 7493601200 | Kabelové a zásuvkové skříně, elektroměrové rozvaděče Prázdné skříně a pilíře Skříň plastová na stěnu (konstrukci), IP44, šířka 400 mm, výška 700 mm, hloubka do 400 mm, PUR lak | kus | 1 | 4810 | 4810 | 4810 | Sborník UOŽI 01 2022 |  |  | základní | 0 | 0 | 0 | 0 | 0 | 0 | 128 | M | 4 | ROZPOCET | 4810 | 0 | 0 | 0 | 0 | 1 | 4810 | 128 | 1581734415
1124 | M | 7493601250 | Kabelové a zásuvkové skříně, elektroměrové rozvaděče Prázdné skříně a pilíře Skříň plastová do výklenku ve stěně (zděném pilíři), IP44, šířka 400 mm, výška 1000 mm, hloubka do 400 mm, PUR lak | kus | 2 | 4390 | 4390 | 8780 | Sborník UOŽI 01 2022 |  |  | základní | 0 | 0 | 0 | 0 | 0 | 0 | 128 | M | 4 | ROZPOCET | 8780 | 0 | 0 | 0 | 0 | 1 | 8780 | 128 | -786011401
1126 | M | 7493601360 | Kabelové a zásuvkové skříně, elektroměrové rozvaděče Prázdné skříně a pilíře Skříň plastová kompaktní pilíř včetně základu, IP44, šířka 300 mm, výška 300 mm, hloubka do 400 mm, PUR lak | kus | 1 | 7380 | 7380 | 7380 | Sborník UOŽI 01 2022 |  |  | základní | 0 | 0 | 0 | 0 | 0 | 0 | 128 | M | 4 | ROZPOCET | 7380 | 0 | 0 | 0 | 0 | 1 | 7380 | 128 | 1046454180
1128 | M | 7493601470 | Kabelové a zásuvkové skříně, elektroměrové rozvaděče Prázdné skříně a pilíře Skříň plastová do na stěnu (konstrukci), IP44, šířka 300 mm, výška 1000 mm, hloubka do 400 mm, PUR lak | kus | 1 | 5030 | 5030 | 5030 | Sborník UOŽI 01 2022 |  |  | základní | 0 | 0 | 0 | 0 | 0 | 0 | 128 | M | 4 | ROZPOCET | 5030 | 0 | 0 | 0 | 0 | 1 | 5030 | 128 | -429165226
1130 | M | 7493601800 | Kabelové a zásuvkové skříně, elektroměrové rozvaděče Příslušenství Trojbodový uzávěr dveří s vložkou energetického zámku | kus | 5 | 542 | 542 | 2710 | Sborník UOŽI 01 2022 |  |  | základní | 0 | 0 | 0 | 0 | 0 | 0 | 128 | M | 4 | ROZPOCET | 2710 | 0 | 0 | 0 | 0 | 1 | 2710 | 128 | 1858667146
1132 | M | 7493601804 | Kabelové a zásuvkové skříně, elektroměrové rozvaděče Příslušenství Trojbodový uzávěr dveří s vložkou FAB | kus | 5 | 850 | 850 | 4250 | Sborník UOŽI 01 2022 |  |  | základní | 0 | 0 | 0 | 0 | 0 | 0 | 128 | M | 4 | ROZPOCET | 4250 | 0 | 0 | 0 | 0 | 1 | 4250 | 128 | -1791458894
1134 | M | 7493601814 | Kabelové a zásuvkové skříně, elektroměrové rozvaděče Příslušenství Montážní deska z tvrzeného PVC (5mm) 300 x 300 až 900mm | kus | 5 | 625 | 625 | 3125 | Sborník UOŽI 01 2022 |  |  | základní | 0 | 0 | 0 | 0 | 0 | 0 | 128 | M | 4 | ROZPOCET | 3125 | 0 | 0 | 0 | 0 | 1 | 3125 | 128 | 1856971410
1136 | M | 7493601826 | Kabelové a zásuvkové skříně, elektroměrové rozvaděče Příslušenství Montážní deska z tvrzeného PVC (5mm) 600 x 600 až 1000mm | kus | 5 | 770 | 770 | 3850 | Sborník UOŽI 01 2022 |  |  | základní | 0 | 0 | 0 | 0 | 0 | 0 | 128 | M | 4 | ROZPOCET | 3850 | 0 | 0 | 0 | 0 | 1 | 3850 | 128 | 501924180
1138 | M | 7494000228 | Rozvodnicové a rozváděčové skříně Distri Rozvodnicové skříně DistriTon Oceloplastové rozvodnicové skříně (IP30 Příslušenství šrouby pro upevnění svorkových bloků a kabelových průchodek, 8 ks, pro např. RZA | kus | 5 | 15 | 15 | 75 | Sborník UOŽI 01 2022 |  |  | základní | 0 | 0 | 0 | 0 | 0 | 0 | 128 | M | 4 | ROZPOCET | 75 | 0 | 0 | 0 | 0 | 1 | 75 | 128 | -1567503106
| D | 741 | Proudové chrániče a přepěťové ochrany |  |  |  |  | 1396696.5 | [5 empty] | 0 |  | 0 |  | 0 | 2 | D | 4 | ROZPOCET | [6 empty] | 1396696.5
375 | M | 7494003806 | Modulární přístroje Proudové chrániče 10 kA typ AC 2-pólové In 25 A, Ue AC 230/400 V, Idn 30 mA, 2pól, Inc 10 kA, typ AC | kus | 20 | 1690 | 1690 | 33800 | Sborník UOŽI 01 2022 |  |  | základní | 0 | 0 | 0 | 0 | 0 | 0 | 8 | M | 5 | ROZPOCET | 33800 | 0 | 0 | 0 | 0 | 1 | 33800 | 4 | -588096487
1139 | M | 7494003942 | Modulární přístroje Proudové chrániče Proudové chrániče G; S; do 125 A; 10 kA typ AC 4pólové, 100 A a 125 A In 125 A, Ue AC 230/400 V, Idn 300 mA, 4pól, Inc 10 kA, typ AC | kus | 2 | 11400 | 11400 | 22800 | Sborník UOŽI 01 2022 |  |  | základní | 0 | 0 | 0 | 0 | 0 | 0 | 128 | M | 5 | ROZPOCET | 22800 | 0 | 0 | 0 | 0 | 1 | 22800 | 128 | 1400123506
1140 | M | 7494003782 | Modulární přístroje Proudové chrániče 6 kA 2-pólové In 40 A, Ue AC 230/400 V, Idn 30 mA, 2pól, Inc 6 kA, typ AC | kus | 5 | 1880 | 1880 | 9400 | Sborník UOŽI 01 2022 |  |  | základní | 0 | 0 | 0 | 0 | 0 | 0 | 128 | M | 5 | ROZPOCET | 9400 | 0 | 0 | 0 | 0 | 1 | 9400 | 128 | -1418081718
1141 | M | 7494003784 | Modulární přístroje Proudové chrániče 6 kA 2-pólové In 25 A, Ue AC 230/400 V, Idn 300 mA, 2pól, Inc 6 kA, typ AC | kus | 5 | 1850 | 1850 | 9250 | Sborník UOŽI 01 2022 |  |  | základní | 0 | 0 | 0 | 0 | 0 | 0 | 128 | M | 5 | ROZPOCET | 9250 | 0 | 0 | 0 | 0 | 1 | 9250 | 128 | 1441199321
1142 | M | 7494003788 | Modulární přístroje Proudové chrániče 6 kA 4-pólové In 25 A, Ue AC 230/400 V, Idn 30 mA, 4pól, Inc 6 kA, typ AC | kus | 5 | 1150 | 1150 | 5750 | Sborník UOŽI 01 2022 |  |  | základní | 0 | 0 | 0 | 0 | 0 | 0 | 128 | M | 5 | ROZPOCET | 5750 | 0 | 0 | 0 | 0 | 1 | 5750 | 128 | -1050476672
1143 | M | 7494003794 | Modulární přístroje Proudové chrániče 6 kA 4-pólové In 80 A, Ue AC 230/400 V, Idn 30 mA, 4pól, Inc 6 kA, typ AC | kus | 5 | 3500 | 3500 | 17500 | Sborník UOŽI 01 2022 |  |  | základní | 0 | 0 | 0 | 0 | 0 | 0 | 128 | M | 5 | ROZPOCET | 17500 | 0 | 0 | 0 | 0 | 1 | 17500 | 128 | -1802898452
1144 | M | 7494003796 | Modulární přístroje Proudové chrániče 6 kA 4-pólové In 25 A, Ue AC 230/400 V, Idn 300 mA, 4pól, Inc 6 kA, typ AC | kus | 5 | 2060 | 2060 | 10300 | Sborník UOŽI 01 2022 |  |  | základní | 0 | 0 | 0 | 0 | 0 | 0 | 128 | M | 5 | ROZPOCET | 10300 | 0 | 0 | 0 | 0 | 1 | 10300 | 128 | -1287609870
1145 | M | 7494003800 | Modulární přístroje Proudové chrániče 6 kA 4-pólové In 63 A, Ue AC 230/400 V, Idn 300 mA, 4pól, Inc 6 kA, typ AC | kus | 5 | 2540 | 2540 | 12700 | Sborník UOŽI 01 2022 |  |  | základní | 0 | 0 | 0 | 0 | 0 | 0 | 128 | M | 5 | ROZPOCET | 12700 | 0 | 0 | 0 | 0 | 1 | 12700 | 128 | -905368309
1146 | M | 7494003804 | Modulární přístroje Proudové chrániče 10 kA typ AC 2-pólové In 16 A, Ue AC 230/400 V, Idn 10 mA, 2pól, Inc 10 kA, typ AC | kus | 5 | 2170 | 2170 | 10850 | Sborník UOŽI 01 2022 |  |  | základní | 0 | 0 | 0 | 0 | 0 | 0 | 128 | M | 5 | ROZPOCET | 10850 | 0 | 0 | 0 | 0 | 1 | 10850 | 128 | 193714339
1147 | M | 7494003820 | Modulární přístroje Proudové chrániče 10 kA typ AC 2-pólové In 40 A, Ue AC 230/400 V, Idn 300 mA, 2pól, Inc 10 kA, typ AC | kus | 5 | 1970 | 1970 | 9850 | Sborník UOŽI 01 2022 |  |  | základní | 0 | 0 | 0 | 0 | 0 | 0 | 128 | M | 5 | ROZPOCET | 9850 | 0 | 0 | 0 | 0 | 1 | 9850 | 128 | -21767145
1148 | M | 7494003830 | Modulární přístroje Proudové chrániče 10 kA typ AC 4-pólové In 80 A, Ue AC 230/400 V, Idn 30 mA, 4pól, Inc 10 kA, typ AC | kus | 5 | 5120 | 5120 | 25600 | Sborník UOŽI 01 2022 |  |  | základní | 0 | 0 | 0 | 0 | 0 | 0 | 128 | M | 5 | ROZPOCET | 25600 | 0 | 0 | 0 | 0 | 1 | 25600 | 128 | -390816296
1149 | M | 7494003832 | Modulární přístroje Proudové chrániče 10 kA typ AC 4-pólové In 25 A, Ue AC 230/400 V, Idn 100 mA, 4pól, Inc 10 kA, typ AC | kus | 5 | 2100 | 2100 | 10500 | Sborník UOŽI 01 2022 |  |  | základní | 0 | 0 | 0 | 0 | 0 | 0 | 128 | M | 5 | ROZPOCET | 10500 | 0 | 0 | 0 | 0 | 1 | 10500 | 128 | 629556000
1150 | M | 7494003836 | Modulární přístroje Proudové chrániče 10 kA typ AC 4-pólové In 63 A, Ue AC 230/400 V, Idn 100 mA, 4pól, Inc 10 kA, typ AC | kus | 5 | 3290 | 3290 | 16450 | Sborník UOŽI 01 2022 |  |  | základní | 0 | 0 | 0 | 0 | 0 | 0 | 128 | M | 5 | ROZPOCET | 16450 | 0 | 0 | 0 | 0 | 1 | 16450 | 128 | -509031727
1151 | M | 7494003850 | Modulární přístroje Proudové chrániče 10 kA typ A 2-pólové In 16 A, Ue AC 230/400 V, Idn 10mA, 2pól, Inc 10 kA, typ A | kus | 5 | 2600 | 2600 | 13000 | Sborník UOŽI 01 2022 |  |  | základní | 0 | 0 | 0 | 0 | 0 | 0 | 128 | M | 5 | ROZPOCET | 13000 | 0 | 0 | 0 | 0 | 1 | 13000 | 128 | 597902948
1152 | M | 7494003852 | Modulární přístroje Proudové chrániče 10 kA typ A 2-pólové In 25 A, Ue AC 230/400 V, Idn 30 mA, 2pól, Inc 10 kA, typ A | kus | 5 | 2030 | 2030 | 10150 | Sborník UOŽI 01 2022 |  |  | základní | 0 | 0 | 0 | 0 | 0 | 0 | 128 | M | 5 | ROZPOCET | 10150 | 0 | 0 | 0 | 0 | 1 | 10150 | 128 | 399896717
1153 | M | 7494003854 | Modulární přístroje Proudové chrániče 10 kA typ A 2-pólové In 40 A, Ue AC 230/400 V, Idn 30 mA, 2pól, Inc 10 kA, typ A | kus | 5 | 2560 | 2560 | 12800 | Sborník UOŽI 01 2022 |  |  | základní | 0 | 0 | 0 | 0 | 0 | 0 | 128 | M | 5 | ROZPOCET | 12800 | 0 | 0 | 0 | 0 | 1 | 12800 | 128 | 496970832
1154 | M | 7494003856 | Modulární přístroje Proudové chrániče 10 kA typ A 2-pólové In 63 A, Ue AC 230/400 V, Idn 30 mA, 2pól, Inc 10 kA, typ A | kus | 5 | 3840 | 3840 | 19200 | Sborník UOŽI 01 2022 |  |  | základní | 0 | 0 | 0 | 0 | 0 | 0 | 128 | M | 5 | ROZPOCET | 19200 | 0 | 0 | 0 | 0 | 1 | 19200 | 128 | -1129323674
1155 | M | 7494003872 | Modulární přístroje Proudové chrániče 10 kA typ A 4-pólové In 40 A, Ue AC 230/400 V, Idn 30 mA, 4pól, Inc 10 kA, typ A | kus | 5 | 2290 | 2290 | 11450 | Sborník UOŽI 01 2022 |  |  | základní | 0 | 0 | 0 | 0 | 0 | 0 | 128 | M | 5 | ROZPOCET | 11450 | 0 | 0 | 0 | 0 | 1 | 11450 | 128 | 1276682369
1156 | M | 7494003874 | Modulární přístroje Proudové chrániče 10 kA typ A 4-pólové In 63 A, Ue AC 230/400 V, Idn 30 mA, 4pól, Inc 10 kA, typ A | kus | 5 | 4300 | 4300 | 21500 | Sborník UOŽI 01 2022 |  |  | základní | 0 | 0 | 0 | 0 | 0 | 0 | 128 | M | 5 | ROZPOCET | 21500 | 0 | 0 | 0 | 0 | 1 | 21500 | 128 | -1336526942
1157 | M | 7494003876 | Modulární přístroje Proudové chrániče 10 kA typ A 4-pólové In 80 A, Ue AC 230/400 V, Idn 30 mA, 4pól, Inc 10 kA, typ A | kus | 2 | 6140 | 6140 | 12280 | Sborník UOŽI 01 2022 |  |  | základní | 0 | 0 | 0 | 0 | 0 | 0 | 128 | M | 5 | ROZPOCET | 12280 | 0 | 0 | 0 | 0 | 1 | 12280 | 128 | -1065355667
1158 | M | 7494003940 | Modulární přístroje Proudové chrániče Proudové chrániče G; S; do 125 A; 10 kA typ AC 4pólové, 100 A a 125 A In 100 A, Ue AC 230/400 V, Idn 300 mA, 4pól, Inc 10 kA, typ AC | kus | 2 | 5070 | 5070 | 10140 | Sborník UOŽI 01 2022 |  |  | základní | 0 | 0 | 0 | 0 | 0 | 0 | 128 | M | 5 | ROZPOCET | 10140 | 0 | 0 | 0 | 0 | 1 | 10140 | 128 | 523041700
1159 | M | 7494003944 | Modulární přístroje Proudové chrániče Proudové chrániče G; S; do 125 A; 10 kA typ AC 4pólové, 100 A a 125 A In 100 A, Ue AC 230/400 V, Idn 500 mA, 4pól, Inc 10 kA, typ AC | kus | 2 | 4560 | 4560 | 9120 | Sborník UOŽI 01 2022 |  |  | základní | 0 | 0 | 0 | 0 | 0 | 0 | 128 | M | 5 | ROZPOCET | 9120 | 0 | 0 | 0 | 0 | 1 | 9120 | 128 | -1757861496
1160 | M | 7494003966 | Modulární přístroje Proudové chrániče Příslušenství 1x zapínací kontakt, 1x rozpínací kontakt, např. pro OFI-100-.., OFI-125-.. | kus | 5 | 1100 | 1100 | 5500 | Sborník UOŽI 01 2022 |  |  | základní | 0 | 0 | 0 | 0 | 0 | 0 | 128 | M | 5 | ROZPOCET | 5500 | 0 | 0 | 0 | 0 | 1 | 5500 | 128 | -972569370
626 | M | 7494003798 | Modulární přístroje Proudové chrániče 6 kA 4-pólové In 40 A, Ue AC 230/400 V, Idn 300 mA, 4pól, Inc 6 kA, typ AC | kus | 25 | 1820 | 1820 | 45500 | Sborník UOŽI 01 2022 |  |  | základní | 0 | 0 | 0 | 0 | 0 | 0 | 262144 | M | 5 | ROZPOCET | 45500 | 0 | 0 | 0 | 0 | 1 | 45500 | 262144 | -1454311546
376 | M | 7494003812 | Modulární přístroje Proudové chrániče 10 kA typ AC 2-pólové In 25 A, Ue AC 230/400 V, Idn 100 mA, 2pól, Inc 10 kA, typ AC | kus | 5 | 1980 | 1980 | 9900 | Sborník UOŽI 01 2022 |  |  | základní | 0 | 0 | 0 | 0 | 0 | 0 | 8 | M | 5 | ROZPOCET | 9900 | 0 | 0 | 0 | 0 | 1 | 9900 | 4 | -1650528349
377 | M | 7494003818 | Modulární přístroje Proudové chrániče 10 kA typ AC 2-pólové In 25 A, Ue AC 230/400 V, Idn 300 mA, 2pól, Inc 10 kA, typ AC | kus | 25 | 1970 | 1970 | 49250 | Sborník UOŽI 01 2022 |  |  | základní | 0 | 0 | 0 | 0 | 0 | 0 | 8 | M | 5 | ROZPOCET | 49250 | 0 | 0 | 0 | 0 | 1 | 49250 | 4 | 486426867
378 | M | 7494003826 | Modulární přístroje Proudové chrániče 10 kA typ AC 4-pólové In 40 A, Ue AC 230/400 V, Idn 30 mA, 4pól, Inc 10 kA, typ AC | kus | 25 | 1910 | 1910 | 47750 | Sborník UOŽI 01 2022 |  |  | základní | 0 | 0 | 0 | 0 | 0 | 0 | 8 | M | 5 | ROZPOCET | 47750 | 0 | 0 | 0 | 0 | 1 | 47750 | 4 | 1722420395
379 | M | 7494003834 | Modulární přístroje Proudové chrániče 10 kA typ AC 4-pólové In 40 A, Ue AC 230/400 V, Idn 100 mA, 4pól, Inc 10 kA, typ AC | kus | 5 | 2150 | 2150 | 10750 | Sborník UOŽI 01 2022 |  |  | základní | 0 | 0 | 0 | 0 | 0 | 0 | 8 | M | 5 | ROZPOCET | 10750 | 0 | 0 | 0 | 0 | 1 | 10750 | 4 | -468265816
380 | M | 7494003930 | Modulární přístroje Proudové chrániče Proudové chrániče G; S; do 125 A; 10 kA typ A-S 4-pólové, selektivní In 63 A, Ue AC 230/400 V, Idn 300 mA, 4pól, Inc 10 kA, typ A-S | kus | 1 | 3270 | 3270 | 3270 | Sborník UOŽI 01 2021 |  |  | základní | 0 | 0 | 0 | 0 | 0 | 0 | 8 | M | 5 | ROZPOCET | 3270 | 0 | 0 | 0 | 0 | 1 | 3270 | 4 | 2142366829
381 | M | 7494003934 | Modulární přístroje Proudové chrániče Proudové chrániče G; S; do 125 A; 10 kA typ AC 4pólové, 100 A a 125 A In 125 A, Ue AC 230/400 V, Idn 30 mA, 4pól, Inc 10 kA, typ AC | kus | 1 | 20700 | 20700 | 20700 | Sborník UOŽI 01 2022 |  |  | základní | 0 | 0 | 0 | 0 | 0 | 0 | 8 | M | 5 | ROZPOCET | 20700 | 0 | 0 | 0 | 0 | 1 | 20700 | 4 | 1106233821
382 | M | 7494003936 | Modulární přístroje Proudové chrániče Proudové chrániče G; S; do 125 A; 10 kA typ AC 4pólové, 100 A a 125 A In 100 A, Ue AC 230/400 V, Idn 100 mA, 4pól, Inc 10 kA, typ AC | kus | 2 | 5050 | 5050 | 10100 | Sborník UOŽI 01 2022 |  |  | základní | 0 | 0 | 0 | 0 | 0 | 0 | 8 | M | 5 | ROZPOCET | 10100 | 0 | 0 | 0 | 0 | 1 | 10100 | 4 | 436914660
383 | M | 7494003938 | Modulární přístroje Proudové chrániče Proudové chrániče G; S; do 125 A; 10 kA typ AC 4pólové, 100 A a 125 A In 125 A, Ue AC 230/400 V, Idn 100 mA, 4pól, Inc 10 kA, typ AC | kus | 1 | 12900 | 12900 | 12900 | Sborník UOŽI 01 2022 |  |  | základní | 0 | 0 | 0 | 0 | 0 | 0 | 8 | M | 5 | ROZPOCET | 12900 | 0 | 0 | 0 | 0 | 1 | 12900 | 4 | -699195147
384 | M | 7494003996 | Modulární přístroje Proudové chrániče Proudové chrániče s nadproudovou ochranou 10 kA typ AC In 10 A, Ue AC 230 V, charakteristika C, Idn 30 mA, 1+N-pól, Icn 10 kA, typ AC | kus | 5 | 2480 | 2480 | 12400 | Sborník UOŽI 01 2022 |  |  | základní | 0 | 0 | 0 | 0 | 0 | 0 | 8 | M | 5 | ROZPOCET | 12400 | 0 | 0 | 0 | 0 | 1 | 12400 | 4 | 764646784
385 | M | 7494003998 | Modulární přístroje Proudové chrániče Proudové chrániče s nadproudovou ochranou 10 kA typ AC In 16 A, Ue AC 230 V, charakteristika C, Idn 30 mA, 1+N-pól, Icn 10 kA, typ AC | kus | 5 | 2220 | 2220 | 11100 | Sborník UOŽI 01 2022 |  |  | základní | 0 | 0 | 0 | 0 | 0 | 0 | 8 | M | 5 | ROZPOCET | 11100 | 0 | 0 | 0 | 0 | 1 | 11100 | 4 | -100917650
386 | M | 7494004002 | Modulární přístroje Proudové chrániče Proudové chrániče s nadproudovou ochranou 10 kA typ AC In 25 A, Ue AC 230 V, charakteristika C, Idn 30 mA, 1+N-pól, Icn 10 kA, typ AC | kus | 10 | 2850 | 2850 | 28500 | Sborník UOŽI 01 2022 |  |  | základní | 0 | 0 | 0 | 0 | 0 | 0 | 8 | M | 5 | ROZPOCET | 28500 | 0 | 0 | 0 | 0 | 1 | 28500 | 4 | 407480926
387 | M | 7494004004 | Modulární přístroje Proudové chrániče Proudové chrániče s nadproudovou ochranou 10 kA typ AC In 32 A, Ue AC 230 V, charakteristika C, Idn 30 mA, 1+N-pól, Icn 10 kA, typ AC | kus | 10 | 3190 | 3190 | 31900 | Sborník UOŽI 01 2022 |  |  | základní | 0 | 0 | 0 | 0 | 0 | 0 | 8 | M | 5 | ROZPOCET | 31900 | 0 | 0 | 0 | 0 | 1 | 31900 | 4 | -229507355
388 | M | 7494004006 | Modulární přístroje Proudové chrániče Proudové chrániče s nadproudovou ochranou 10 kA typ AC In 40 A, Ue AC 230 V, charakteristika C, Idn 30 mA, 1+N-pól, Icn 10 kA, typ AC | kus | 10 | 3260 | 3260 | 32600 | Sborník UOŽI 01 2022 |  |  | základní | 0 | 0 | 0 | 0 | 0 | 0 | 8 | M | 5 | ROZPOCET | 32600 | 0 | 0 | 0 | 0 | 1 | 32600 | 4 | -75286759
389 | M | 7494004008 | Modulární přístroje Proudové chrániče Proudové chrániče s nadproudovou ochranou 10 kA typ AC In 6 A, Ue AC 230 V, charakteristika C, Idn 300mA, 1+N-pól, Icn 10 kA, typ AC | kus | 5 | 2960 | 2960 | 14800 | Sborník UOŽI 01 2022 |  |  | základní | 0 | 0 | 0 | 0 | 0 | 0 | 8 | M | 5 | ROZPOCET | 14800 | 0 | 0 | 0 | 0 | 1 | 14800 | 4 | 1110268492
390 | M | 7494004010 | Modulární přístroje Proudové chrániče Proudové chrániče s nadproudovou ochranou 10 kA typ AC In 10A, Ue AC 230 V, charakteristika C, Idn 300 mA, 1+N-pól, Icn 10 kA, typ AC | kus | 5 | 2960 | 2960 | 14800 | Sborník UOŽI 01 2022 |  |  | základní | 0 | 0 | 0 | 0 | 0 | 0 | 8 | M | 5 | ROZPOCET | 14800 | 0 | 0 | 0 | 0 | 1 | 14800 | 4 | 1945823750
391 | M | 7494004094 | Modulární přístroje Přepěťové ochrany Kombinované svodiče bleskových proudů a přepětí typ 1 + 2, Iimp 25 kA, Uc AC 350 V, výměnné moduly, se signalizací, jiskřiště, varistor, 3pól | kus | 6 | 21000 | 21000 | 126000 | Sborník UOŽI 01 2022 |  |  | základní | 0 | 0 | 0 | 0 | 0 | 0 | 8 | M | 5 | ROZPOCET | 126000 | 0 | 0 | 0 | 0 | 1 | 126000 | 4 | 1950288896
392 | M | 7494004096 | Modulární přístroje Přepěťové ochrany Kombinované svodiče bleskových proudů a přepětí typ 1 + 2, Iimp 25 kA, Uc AC 350 V, výměnné moduly, se signalizací, jiskřiště, varistor, 3+N-pól | kus | 6 | 26000 | 26000 | 156000 | Sborník UOŽI 01 2022 |  |  | základní | 0 | 0 | 0 | 0 | 0 | 0 | 8 | M | 5 | ROZPOCET | 156000 | 0 | 0 | 0 | 0 | 1 | 156000 | 4 | -741823563
393 | M | 7494004108 | Modulární přístroje Přepěťové ochrany Kombinované svodiče bleskových proudů a přepětí typ 1+2, Iimp 12,5 kA, Uc AC 335 V, výměnné moduly, se signalizací, varistor, jiskřiště, 3+N-pól | kus | 6 | 8120 | 8120 | 48720 | Sborník UOŽI 01 2022 |  |  | základní | 0 | 0 | 0 | 0 | 0 | 0 | 8 | M | 5 | ROZPOCET | 48720 | 0 | 0 | 0 | 0 | 1 | 48720 | 4 | 1452778295
394 | M | 7494004116 | Modulární přístroje Přepěťové ochrany Kombinované svodiče bleskových proudů a přepětí typ 1+2, Iimp 12,5 kA, Uc AC 335 V, výměnné moduly, se signalizací, varistor, jiskřiště, 1+N-pól | kus | 9 | 4390 | 4390 | 39510 | Sborník UOŽI 01 2022 |  |  | základní | 0 | 0 | 0 | 0 | 0 | 0 | 8 | M | 5 | ROZPOCET | 39510 | 0 | 0 | 0 | 0 | 1 | 39510 | 4 | -1015373013
395 | M | 7494004164 | Modulární přístroje Přepěťové ochrany Svodiče přepětí oddělovací tlumivka mezi svodiče typu 2 a 3 | kus | 15 | 600 | 600 | 9000 | Sborník UOŽI 01 2021 |  |  | základní | 0 | 0 | 0 | 0 | 0 | 0 | 8 | M | 5 | ROZPOCET | 9000 | 0 | 0 | 0 | 0 | 1 | 9000 | 4 | 1643919068
396 | M | 7494004172 | Modulární přístroje Přepěťové ochrany Přepěťové ochrany pro stejnosměrné aplikace typ 1+2, Iimp 5 kA, Uc 1050 V d.c., výměnné moduly, varistor | kus | 9 | 8660 | 8660 | 77940 | Sborník UOŽI 01 2022 |  |  | základní | 0 | 0 | 0 | 0 | 0 | 0 | 8 | M | 5 | ROZPOCET | 77940 | 0 | 0 | 0 | 0 | 1 | 77940 | 4 | -2127025887
746 | M | 7494004868 | Kompaktní jističe Kompaktní jističe do 160A Chráničové moduly 3pól, In 63 A, Idn 0,3 A, s propojovacími pasy, Cu/Al kabely 2,5 - 95 mm2, např. pro BC160 | kus | 6 | 8590 | 8590 | 51540 | Sborník UOŽI 01 2022 |  |  | základní | 0 | 0 | 0 | 0 | 0 | 0 | 262144 | M | 5 | ROZPOCET | 51540 | 0 | 0 | 0 | 0 | 1 | 51540 | 262144 | 2014960688
1010 | M | 7494004174 | Modulární přístroje Přepěťové ochrany Přepěťové ochrany pro stejnosměrné aplikace typ 1+2, Iimp 5 kA, Uc 1050 V d.c., výměnné moduly, se signalizací, varistor | kus | 5 | 9290 | 9290 | 46450 | Sborník UOŽI 01 2022 |  |  | základní | 0 | 0 | 0 | 0 | 0 | 0 | 262144 | M | 5 | ROZPOCET | 46450 | 0 | 0 | 0 | 0 | 1 | 46450 | 262144 | 385765789
1011 | M | 7494004162 | Modulární přístroje Přepěťové ochrany Svodiče přepětí typ 3, Imax 4,5 kA, Uc AC 253 V, Uc AC 335 V, do elektroinstalačních krabic, varistor, jiskřiště, 1+N-pól | kus | 5 | 1100 | 1100 | 5500 | Sborník UOŽI 01 2021 |  |  | základní | 0 | 0 | 0 | 0 | 0 | 0 | 262144 | M | 5 | ROZPOCET | 5500 | 0 | 0 | 0 | 0 | 1 | 5500 | 262144 | 139853376
1012 | M | 7494004134 | Modulární přístroje Přepěťové ochrany Svodiče přepětí typ 2, Imax 40 kA, Uc AC 350 V, výměnné moduly, varistor, 1pól | kus | 10 | 1130 | 1130 | 11300 | Sborník UOŽI 01 2022 |  |  | základní | 0 | 0 | 0 | 0 | 0 | 0 | 262144 | M | 5 | ROZPOCET | 11300 | 0 | 0 | 0 | 0 | 1 | 11300 | 262144 | 1755898352
1013 | M | 7494004122 | Modulární přístroje Přepěťové ochrany Svodiče přepětí typ 2, Imax 40 kA, Uc AC 350 V, výměnné moduly, varistor, 3pól | kus | 10 | 3080 | 3080 | 30800 | Sborník UOŽI 01 2022 |  |  | základní | 0 | 0 | 0 | 0 | 0 | 0 | 262144 | M | 5 | ROZPOCET | 30800 | 0 | 0 | 0 | 0 | 1 | 30800 | 262144 | 1873363694
| D | 747 | Kabelové žlaby, chráničky a elektroinstalační trubky |  |  |  | 0 | 117826.5 | [5 empty] | 0 |  | 0 |  | 0 | 2 | D | 5 | ROZPOCET | [6 empty] | 117826.5
517 | M | 7491100280 | Trubková vedení Pevné elektroinstalační trubky 4025 pr.25 750N tm.šedá | m | 50 | 26.3 | 26.3 | 1315 | Sborník UOŽI 01 2022 |  |  | základní | 0 | 0 | 0 | 0 | 0 | 0 | 262144 | M | 6 | ROZPOCET | 1315 | 0 | 0 | 0 | 0 | 1 | 1315 | 262144 | 279076186
519 | M | 7491100310 | Trubková vedení Pevné elektroinstalační trubky 8040 pr.40 1250N PVC černá | m | 100 | 129 | 129 | 12900 | Sborník UOŽI 01 2022 |  |  | základní | 0 | 0 | 0 | 0 | 0 | 0 | 262144 | M | 6 | ROZPOCET | 12900 | 0 | 0 | 0 | 0 | 1 | 12900 | 262144 | -1879047187
520 | M | 7491100340 | Trubková vedení Pevné elektroinstalační trubky 8020 pr.20 1250N PVC černá | m | 200 | 50 | 50 | 10000 | Sborník UOŽI 01 2022 |  |  | základní | 0 | 0 | 0 | 0 | 0 | 0 | 262144 | M | 6 | ROZPOCET | 10000 | 0 | 0 | 0 | 0 | 1 | 10000 | 262144 | -121974541
9 | M | 7593500895 | Trasy kabelového vedení Ohebná dvouplášťová korugovaná chránička 63/50 smotek - černá UV stabilní | m | 100 | 54.6 | 54.6 | 5460 | Sborník UOŽI 01 2022 |  |  | základní | 0 | 0 | 0 | 0 | 0 | 0 | 8 | M | 6 | ROZPOCET | 5460 | 0 | 0 | 0 | 0 | 1 | 5460 | 4 | -1453296251
424 | M | 7491100110 | Trubková vedení Ohebné elektroinstalační trubky KOPOFLEX 40 rudá | m | 300 | 20 | 20 | 6000 | Sborník UOŽI 01 2022 |  |  | základní | 0 | 0 | 0 | 0 | 0 | 0 | 8 | M | 6 | ROZPOCET | 6000 | 0 | 0 | 0 | 0 | 1 | 6000 | 4 | 668204232
229 | M | 7491100120 | Trubková vedení Ohebné elektroinstalační trubky KOPOFLEX 50 rudá | m | 300 | 23.7 | 23.7 | 7110 | Sborník UOŽI 01 2022 |  |  | základní | 0 | 0 | 0 | 0 | 0 | 0 | 8 | M | 6 | ROZPOCET | 7110 | 0 | 0 | 0 | 0 | 1 | 7110 | 4 | -1264988879
230 | M | 7491100470 | Trubková vedení Kovové elektroinstalační trubky 6021 ZNM pr.21 panc.se záv. | m | 100 | 180 | 180 | 18000 | Sborník UOŽI 01 2022 |  |  | základní | 0 | 0 | 0 | 0 | 0 | 0 | 8 | M | 6 | ROZPOCET | 18000 | 0 | 0 | 0 | 0 | 1 | 18000 | 4 | -2076411969
1030 | M | 7491100410 | Trubková vedení Kovové elektroinstalační trubky 6016 pr.16 panc.lak.se záv. | m | 30 | 175 | 175 | 5250 | Sborník UOŽI 01 2022 |  |  | základní | 0 | 0 | 0 | 0 | 0 | 0 | 262144 | M | 6 | ROZPOCET | 5250 | 0 | 0 | 0 | 0 | 1 | 5250 | 262144 | -1286605247
523 | M | 7491100450 | Trubková vedení Kovové elektroinstalační trubky 6042 pr.42 panc.lak.se záv. | m | 20 | 503 | 503 | 10060 | Sborník UOŽI 01 2022 |  |  | základní | 0 | 0 | 0 | 0 | 0 | 0 | 262144 | M | 6 | ROZPOCET | 10060 | 0 | 0 | 0 | 0 | 1 | 10060 | 262144 | -2073549390
528 | M | 7491100200 | Trubková vedení Ohebné elektroinstalační trubky KOPOFLEX 63 rudá | m | 100 | 32.3 | 32.3 | 3230 | Sborník UOŽI 01 2022 |  |  | základní | 0 | 0 | 0 | 0 | 0 | 0 | 262144 | M | 6 | ROZPOCET | 3230 | 0 | 0 | 0 | 0 | 1 | 3230 | 262144 | -1236593609
529 | M | 7491100130 | Trubková vedení Ohebné elektroinstalační trubky KOPOFLEX 110 rudá | m | 100 | 60.4 | 60.4 | 6040 | Sborník UOŽI 01 2022 |  |  | základní | 0 | 0 | 0 | 0 | 0 | 0 | 262144 | M | 6 | ROZPOCET | 6040 | 0 | 0 | 0 | 0 | 1 | 6040 | 262144 | 258931134
530 | M | 7492104630 | Spojovací vedení, podpěrné izolátory Spojky, ukončení pasu, ostatní Spojka 02110 pr.110 pro KOPOFLEX | kus | 10 | 119 | 119 | 1190 | Sborník UOŽI 01 2022 |  |  | základní | 0 | 0 | 0 | 0 | 0 | 0 | 262144 | M | 6 | ROZPOCET | 1190 | 0 | 0 | 0 | 0 | 1 | 1190 | 262144 | -122182044
2 | M | 7593500940 | Trasy kabelového vedení Ohebná dvouplášťová korugovaná chránička 110/92 smotek | m | 100 | 28.7 | 28.7 | 2870 | Sborník UOŽI 01 2022 |  |  | základní | 0 | 0 | 0 | 0 | 0 | 0 | 8 | M | 6 | ROZPOCET | 2870 | 0 | 0 | 0 | 0 | 1 | 2870 | 4 | -834338537
1161 | M | 7491400010 | Kabelové rošty a žlaby Elektroinstalační lišty a kabelové žlaby Lišta LV 11x10 vkládací bílá 3m | kus | 10 | 10.8 | 10.8 | 108 | Sborník UOŽI 01 2022 |  |  | základní | 0 | 0 | 0 | 0 | 0 | 0 | 128 | M | 6 | ROZPOCET | 108 | 0 | 0 | 0 | 0 | 1 | 108 | 128 | 1147537128
1162 | M | 7491400020 | Kabelové rošty a žlaby Elektroinstalační lišty a kabelové žlaby Lišta LV 18x13 vkládací bílá 3m | kus | 10 | 14.9 | 14.9 | 149 | Sborník UOŽI 01 2022 |  |  | základní | 0 | 0 | 0 | 0 | 0 | 0 | 128 | M | 6 | ROZPOCET | 149 | 0 | 0 | 0 | 0 | 1 | 149 | 128 | 1072112709
1163 | M | 7491400030 | Kabelové rošty a žlaby Elektroinstalační lišty a kabelové žlaby Lišta LV 24x22 vkládací bílá 3m | kus | 10 | 27.1 | 27.1 | 271 | Sborník UOŽI 01 2022 |  |  | základní | 0 | 0 | 0 | 0 | 0 | 0 | 128 | M | 6 | ROZPOCET | 271 | 0 | 0 | 0 | 0 | 1 | 271 | 128 | -1867483408
1164 | M | 7491400040 | Kabelové rošty a žlaby Elektroinstalační lišty a kabelové žlaby Lišta LV 40x15 vkládací bílá 3m | kus | 10 | 32.5 | 32.5 | 325 | Sborník UOŽI 01 2022 |  |  | základní | 0 | 0 | 0 | 0 | 0 | 0 | 128 | M | 6 | ROZPOCET | 325 | 0 | 0 | 0 | 0 | 1 | 325 | 128 | -707390493
1165 | M | 7491400050 | Kabelové rošty a žlaby Elektroinstalační lišty a kabelové žlaby Lišta LP 80x25 podlahová bílá 3m | kus | 10 | 96.6 | 96.6 | 966 | Sborník UOŽI 01 2022 |  |  | základní | 0 | 0 | 0 | 0 | 0 | 0 | 128 | M | 6 | ROZPOCET | 966 | 0 | 0 | 0 | 0 | 1 | 966 | 128 | -64471235
1166 | M | 7491400060 | Kabelové rošty a žlaby Elektroinstalační lišty a kabelové žlaby Lišta NIEDAX PH 5822 | m | 100 | 28.8 | 28.8 | 2880 | Sborník UOŽI 01 2022 |  |  | základní | 0 | 0 | 0 | 0 | 0 | 0 | 128 | M | 6 | ROZPOCET | 2880 | 0 | 0 | 0 | 0 | 1 | 2880 | 128 | 246787439
1167 | M | 7491400070 | Kabelové rošty a žlaby Elektroinstalační lišty a kabelové žlaby Lišta 5820/21 NIEDAX s otv.pozink. | m | 100 | 54.8 | 54.8 | 5480 | Sborník UOŽI 01 2022 |  |  | základní | 0 | 0 | 0 | 0 | 0 | 0 | 128 | M | 6 | ROZPOCET | 5480 | 0 | 0 | 0 | 0 | 1 | 5480 | 128 | 1511360973
1168 | M | 7491400080 | Kabelové rošty a žlaby Elektroinstalační lišty a kabelové žlaby Lišta LV 11x10 vkládací bílá 2m | kus | 10 | 14.8 | 14.8 | 148 | Sborník UOŽI 01 2022 |  |  | základní | 0 | 0 | 0 | 0 | 0 | 0 | 128 | M | 6 | ROZPOCET | 148 | 0 | 0 | 0 | 0 | 1 | 148 | 128 | -834048214
1169 | M | 7491400090 | Kabelové rošty a žlaby Elektroinstalační lišty a kabelové žlaby Lišta LV 18x13 vkládací bílá 2m | kus | 10 | 14.9 | 14.9 | 149 | Sborník UOŽI 01 2022 |  |  | základní | 0 | 0 | 0 | 0 | 0 | 0 | 128 | M | 6 | ROZPOCET | 149 | 0 | 0 | 0 | 0 | 1 | 149 | 128 | 1464564449
1170 | M | 7491400100 | Kabelové rošty a žlaby Elektroinstalační lišty a kabelové žlaby Kryt LH 40x20 odbočný bílý | kus | 10 | 25.5 | 25.5 | 255 | Sborník UOŽI 01 2022 |  |  | základní | 0 | 0 | 0 | 0 | 0 | 0 | 128 | M | 6 | ROZPOCET | 255 | 0 | 0 | 0 | 0 | 1 | 255 | 128 | -673651169
1171 | M | 7491400110 | Kabelové rošty a žlaby Elektroinstalační lišty a kabelové žlaby Kryt L 40x15 koncový bílý | kus | 10 | 14.5 | 14.5 | 145 | Sborník UOŽI 01 2022 |  |  | základní | 0 | 0 | 0 | 0 | 0 | 0 | 128 | M | 6 | ROZPOCET | 145 | 0 | 0 | 0 | 0 | 1 | 145 | 128 | -1587474945
1172 | M | 7491400120 | Kabelové rošty a žlaby Elektroinstalační lišty a kabelové žlaby Lišta LHD 20x20 vkládací bílá 3m | kus | 10 | 11.5 | 11.5 | 115 | Sborník UOŽI 01 2022 |  |  | základní | 0 | 0 | 0 | 0 | 0 | 0 | 128 | M | 6 | ROZPOCET | 115 | 0 | 0 | 0 | 0 | 1 | 115 | 128 | -453810248
1173 | M | 7491400130 | Kabelové rošty a žlaby Elektroinstalační lišty a kabelové žlaby Kryt LH 40x20 ohybový bílý | kus | 10 | 25.5 | 25.5 | 255 | Sborník UOŽI 01 2022 |  |  | základní | 0 | 0 | 0 | 0 | 0 | 0 | 128 | M | 6 | ROZPOCET | 255 | 0 | 0 | 0 | 0 | 1 | 255 | 128 | -1851568132
1174 | M | 7491400140 | Kabelové rošty a žlaby Elektroinstalační lišty a kabelové žlaby Kryt LH 40x20 spojovací bílý | kus | 10 | 18.9 | 18.9 | 189 | Sborník UOŽI 01 2022 |  |  | základní | 0 | 0 | 0 | 0 | 0 | 0 | 128 | M | 6 | ROZPOCET | 189 | 0 | 0 | 0 | 0 | 1 | 189 | 128 | 1471368247
1175 | M | 7491400150 | Kabelové rošty a žlaby Elektroinstalační lišty a kabelové žlaby Kryt LH 40x20 rohový vnitřní bílý | kus | 10 | 25.5 | 25.5 | 255 | Sborník UOŽI 01 2022 |  |  | základní | 0 | 0 | 0 | 0 | 0 | 0 | 128 | M | 6 | ROZPOCET | 255 | 0 | 0 | 0 | 0 | 1 | 255 | 128 | -1498077631
1176 | M | 7491400160 | Kabelové rošty a žlaby Elektroinstalační lišty a kabelové žlaby Kryt L 18x13 koncový bílý | kus | 10 | 8.45 | 8.45 | 84.5 | Sborník UOŽI 01 2022 |  |  | základní | 0 | 0 | 0 | 0 | 0 | 0 | 128 | M | 6 | ROZPOCET | 84.5 | 0 | 0 | 0 | 0 | 1 | 84.5 | 128 | 502091752
1177 | M | 7491400170 | Kabelové rošty a žlaby Elektroinstalační lišty a kabelové žlaby Kryt L 18x13 odbočný bílý | kus | 10 | 12.7 | 12.7 | 127 | Sborník UOŽI 01 2022 |  |  | základní | 0 | 0 | 0 | 0 | 0 | 0 | 128 | M | 6 | ROZPOCET | 127 | 0 | 0 | 0 | 0 | 1 | 127 | 128 | 513893923
1178 | M | 7491400180 | Kabelové rošty a žlaby Elektroinstalační lišty a kabelové žlaby Kryt L 18x13 rohový vnější bílý | kus | 10 | 12.7 | 12.7 | 127 | Sborník UOŽI 01 2022 |  |  | základní | 0 | 0 | 0 | 0 | 0 | 0 | 128 | M | 6 | ROZPOCET | 127 | 0 | 0 | 0 | 0 | 1 | 127 | 128 | -659013959
1179 | M | 7491400250 | Kabelové rošty a žlaby Elektroinstalační lišty a kabelové žlaby Lišta LHD 40x20 vkládací bílá 3m | kus | 10 | 20 | 20 | 200 | Sborník UOŽI 01 2022 |  |  | základní | 0 | 0 | 0 | 0 | 0 | 0 | 128 | M | 6 | ROZPOCET | 200 | 0 | 0 | 0 | 0 | 1 | 200 | 128 | 1419326884
1180 | M | 7491400260 | Kabelové rošty a žlaby Elektroinstalační lišty a kabelové žlaby Lišta LHD 40x20 vkládací bílá 2m | kus | 10 | 29.5 | 29.5 | 295 | Sborník UOŽI 01 2022 |  |  | základní | 0 | 0 | 0 | 0 | 0 | 0 | 128 | M | 6 | ROZPOCET | 295 | 0 | 0 | 0 | 0 | 1 | 295 | 128 | 1005157366
1181 | M | 7491400270 | Kabelové rošty a žlaby Elektroinstalační lišty a kabelové žlaby Lišta LH 60x40 vkládací bílá 3m | kus | 10 | 57.7 | 57.7 | 577 | Sborník UOŽI 01 2022 |  |  | základní | 0 | 0 | 0 | 0 | 0 | 0 | 128 | M | 6 | ROZPOCET | 577 | 0 | 0 | 0 | 0 | 1 | 577 | 128 | 647366323
1182 | M | 7491400380 | Kabelové rošty a žlaby Elektroinstalační lišty a kabelové žlaby Kryt LH 40x20 koncový bílý | kus | 10 | 18.9 | 18.9 | 189 | Sborník UOŽI 01 2022 |  |  | základní | 0 | 0 | 0 | 0 | 0 | 0 | 128 | M | 6 | ROZPOCET | 189 | 0 | 0 | 0 | 0 | 1 | 189 | 128 | -649046227
1183 | M | 7491400390 | Kabelové rošty a žlaby Elektroinstalační lišty a kabelové žlaby Kryt LH 20x20 ohybový bílý | kus | 10 | 16 | 16 | 160 | Sborník UOŽI 01 2022 |  |  | základní | 0 | 0 | 0 | 0 | 0 | 0 | 128 | M | 6 | ROZPOCET | 160 | 0 | 0 | 0 | 0 | 1 | 160 | 128 | 491972452
1184 | M | 7491400400 | Kabelové rošty a žlaby Elektroinstalační lišty a kabelové žlaby Kryt LH 40x40 koncový bílý | kus | 10 | 19.7 | 19.7 | 197 | Sborník UOŽI 01 2022 |  |  | základní | 0 | 0 | 0 | 0 | 0 | 0 | 128 | M | 6 | ROZPOCET | 197 | 0 | 0 | 0 | 0 | 1 | 197 | 128 | -1064753085
1185 | M | 7491400410 | Kabelové rošty a žlaby Elektroinstalační lišty a kabelové žlaby Kryt LP 80x25 spojovací bílý | kus | 10 | 23.3 | 23.3 | 233 | Sborník UOŽI 01 2022 |  |  | základní | 0 | 0 | 0 | 0 | 0 | 0 | 128 | M | 6 | ROZPOCET | 233 | 0 | 0 | 0 | 0 | 1 | 233 | 128 | -842839213
1186 | M | 7491400420 | Kabelové rošty a žlaby Elektroinstalační lišty a kabelové žlaby Kryt LH 20x20 vnější bílý | kus | 10 | 15.6 | 15.6 | 156 | Sborník UOŽI 01 2022 |  |  | základní | 0 | 0 | 0 | 0 | 0 | 0 | 128 | M | 6 | ROZPOCET | 156 | 0 | 0 | 0 | 0 | 1 | 156 | 128 | -1692112779
1187 | M | 7491400430 | Kabelové rošty a žlaby Elektroinstalační lišty a kabelové žlaby Kryt LP 80x25 rohový vnější bílý | kus | 10 | 31.8 | 31.8 | 318 | Sborník UOŽI 01 2022 |  |  | základní | 0 | 0 | 0 | 0 | 0 | 0 | 128 | M | 6 | ROZPOCET | 318 | 0 | 0 | 0 | 0 | 1 | 318 | 128 | 2121621163
1188 | M | 7491400440 | Kabelové rošty a žlaby Elektroinstalační lišty a kabelové žlaby Kryt LP 80x25 koncový pravý bílý | kus | 10 | 23.3 | 23.3 | 233 | Sborník UOŽI 01 2022 |  |  | základní | 0 | 0 | 0 | 0 | 0 | 0 | 128 | M | 6 | ROZPOCET | 233 | 0 | 0 | 0 | 0 | 1 | 233 | 128 | -1591270578
1189 | M | 7491400500 | Kabelové rošty a žlaby Elektroinstalační lišty a kabelové žlaby Kryt LH 40x40 spojovací bílý bílý | kus | 10 | 19.7 | 19.7 | 197 | Sborník UOŽI 01 2022 |  |  | základní | 0 | 0 | 0 | 0 | 0 | 0 | 128 | M | 6 | ROZPOCET | 197 | 0 | 0 | 0 | 0 | 1 | 197 | 128 | 1018220872
1190 | M | 7491400510 | Kabelové rošty a žlaby Elektroinstalační lišty a kabelové žlaby Kryt LH 40x40 ohybový bílý | kus | 10 | 25.7 | 25.7 | 257 | Sborník UOŽI 01 2022 |  |  | základní | 0 | 0 | 0 | 0 | 0 | 0 | 128 | M | 6 | ROZPOCET | 257 | 0 | 0 | 0 | 0 | 1 | 257 | 128 | -215504121
1191 | M | 7491400520 | Kabelové rošty a žlaby Elektroinstalační lišty a kabelové žlaby Kryt LH 40x40 odbočný bílý | kus | 10 | 27.3 | 27.3 | 273 | Sborník UOŽI 01 2022 |  |  | základní | 0 | 0 | 0 | 0 | 0 | 0 | 128 | M | 6 | ROZPOCET | 273 | 0 | 0 | 0 | 0 | 1 | 273 | 128 | -1355463364
1192 | M | 7491400530 | Kabelové rošty a žlaby Elektroinstalační lišty a kabelové žlaby Kryt LH 40x40 rohový vnitřní bílý | kus | 10 | 27.6 | 27.6 | 276 | Sborník UOŽI 01 2022 |  |  | základní | 0 | 0 | 0 | 0 | 0 | 0 | 128 | M | 6 | ROZPOCET | 276 | 0 | 0 | 0 | 0 | 1 | 276 | 128 | -1910156817
1193 | M | 7491400540 | Kabelové rošty a žlaby Elektroinstalační lišty a kabelové žlaby Kryt LH 60x40 spojovací bílý | kus | 10 | 25.1 | 25.1 | 251 | Sborník UOŽI 01 2022 |  |  | základní | 0 | 0 | 0 | 0 | 0 | 0 | 128 | M | 6 | ROZPOCET | 251 | 0 | 0 | 0 | 0 | 1 | 251 | 128 | -1459272277
1194 | M | 7491400550 | Kabelové rošty a žlaby Elektroinstalační lišty a kabelové žlaby Kryt LH 60x40 odbočný bílý | kus | 10 | 33.7 | 33.7 | 337 | Sborník UOŽI 01 2022 |  |  | základní | 0 | 0 | 0 | 0 | 0 | 0 | 128 | M | 6 | ROZPOCET | 337 | 0 | 0 | 0 | 0 | 1 | 337 | 128 | 1085775994
1195 | M | 7491400580 | Kabelové rošty a žlaby Elektroinstalační lišty a kabelové žlaby Kryt LH 60x40 rohový vnější bílý | kus | 10 | 33.6 | 33.6 | 336 | Sborník UOŽI 01 2022 |  |  | základní | 0 | 0 | 0 | 0 | 0 | 0 | 128 | M | 6 | ROZPOCET | 336 | 0 | 0 | 0 | 0 | 1 | 336 | 128 | -96962533
1196 | M | 7491400590 | Kabelové rošty a žlaby Elektroinstalační lišty a kabelové žlaby Kryt LH 60x40 rohový vnitřní bílý | kus | 10 | 33.6 | 33.6 | 336 | Sborník UOŽI 01 2022 |  |  | základní | 0 | 0 | 0 | 0 | 0 | 0 | 128 | M | 6 | ROZPOCET | 336 | 0 | 0 | 0 | 0 | 1 | 336 | 128 | -780919944
1197 | M | 7491400600 | Kabelové rošty a žlaby Elektroinstalační lišty a kabelové žlaby Kryt LH 60x40 ohybový bílý | kus | 10 | 33.2 | 33.2 | 332 | Sborník UOŽI 01 2022 |  |  | základní | 0 | 0 | 0 | 0 | 0 | 0 | 128 | M | 6 | ROZPOCET | 332 | 0 | 0 | 0 | 0 | 1 | 332 | 128 | 1051150519
1198 | M | 7491400670 | Kabelové rošty a žlaby Elektroinstalační lišty a kabelové žlaby Kanál EKE 180x60 vč.víka bílá 2m | kus | 10 | 398 | 398 | 3980 | Sborník UOŽI 01 2022 |  |  | základní | 0 | 0 | 0 | 0 | 0 | 0 | 128 | M | 6 | ROZPOCET | 3980 | 0 | 0 | 0 | 0 | 1 | 3980 | 128 | 1880763816
1199 | M | 7491400680 | Kabelové rošty a žlaby Elektroinstalační lišty a kabelové žlaby Kanál EKE 140x60 vč.víka bílá 2m | kus | 10 | 321 | 321 | 3210 | Sborník UOŽI 01 2022 |  |  | základní | 0 | 0 | 0 | 0 | 0 | 0 | 128 | M | 6 | ROZPOCET | 3210 | 0 | 0 | 0 | 0 | 1 | 3210 | 128 | 271924172
1200 | M | 7491400690 | Kabelové rošty a žlaby Elektroinstalační lišty a kabelové žlaby Kanál EKE 100x60 vč.víka bílá 2m | kus | 10 | 249 | 249 | 2490 | Sborník UOŽI 01 2022 |  |  | základní | 0 | 0 | 0 | 0 | 0 | 0 | 128 | M | 6 | ROZPOCET | 2490 | 0 | 0 | 0 | 0 | 1 | 2490 | 128 | 1998763219
1201 | M | 7491400700 | Kabelové rošty a žlaby Elektroinstalační lišty a kabelové žlaby Kanál EKE 60x60 vč.víka bílá 2m | kus | 10 | 154 | 154 | 1540 | Sborník UOŽI 01 2022 |  |  | základní | 0 | 0 | 0 | 0 | 0 | 0 | 128 | M | 6 | ROZPOCET | 1540 | 0 | 0 | 0 | 0 | 1 | 1540 | 128 | -28992600
| D | OST | Ostatní |  |  |  |  | 1371780.25 | [5 empty] | 0 |  | 0 |  | 0 | 4 | D | 0 | ROZPOCET | [6 empty] | 1371780.25
414 | M | 7494004618 | Modulární přístroje Ostatní přístroje -modulární přístroje Světelná návěstí Ue AC 230 V, barva zelená | kus | 10 | 327 | 327 | 3270 | Sborník UOŽI 01 2022 |  |  | základní | 0 | 0 | 0 | 0 | 0 | 0 | 8 | M | 1 | ROZPOCET | 3270 | 0 | 0 | 0 | 0 | 1 | 3270 | 4 | 1236285148
415 | M | 7494004640 | Modulární přístroje Ostatní přístroje -modulární přístroje Světelná návěstí Ue AC/DC 24 V, barva zelená, např. pro MSP, MTX, MKA | kus | 10 | 140 | 140 | 1400 | Sborník UOŽI 01 2022 |  |  | základní | 0 | 0 | 0 | 0 | 0 | 0 | 8 | M | 1 | ROZPOCET | 1400 | 0 | 0 | 0 | 0 | 1 | 1400 | 4 | 608345645
416 | M | 7494004654 | Modulární přístroje Ostatní přístroje -modulární přístroje Elektrické zdroje výkon 10 VA, Upri AC 230 V, Usec AC 24 V, DC 1,2 - 24 V, ochrana PTC odporem, s regulací, šířka 3 moduly | kus | 10 | 1470 | 1470 | 14700 | Sborník UOŽI 01 2022 |  |  | základní | 0 | 0 | 0 | 0 | 0 | 0 | 8 | M | 1 | ROZPOCET | 14700 | 0 | 0 | 0 | 0 | 1 | 14700 | 4 | -1563103778
131 | M | 7494004676 | Modulární přístroje Ostatní přístroje -modulární přístroje Rozbočovací svorkovnice počet svorek 7, průřez 16 mm2, barva modrá | kus | 30 | 76 | 76 | 2280 | Sborník UOŽI 01 2022 |  |  | základní | 0 | 0 | 0 | 0 | 0 | 0 | 8 | M | 1 | ROZPOCET | 2280 | 0 | 0 | 0 | 0 | 1 | 2280 | 4 | -794458537
1034 | M | 7494004680 | Modulární přístroje Ostatní přístroje -modulární přístroje Rozbočovací svorkovnice počet svorek 15, průřez 16 mm2, barva modrá | kus | 30 | 125 | 125 | 3750 | Sborník UOŽI 01 2022 |  |  | základní | 0 | 0 | 0 | 0 | 0 | 0 | 8 | M | 1 | ROZPOCET | 3750 | 0 | 0 | 0 | 0 | 1 | 3750 | 4 | 840239350
1035 | M | 7494004670 | Modulární přístroje Ostatní přístroje -modulární přístroje Rozbočovací svorkovnice počet svorek 7, průřez 16 mm2, barva zelená | kus | 30 | 76 | 76 | 2280 | Sborník UOŽI 01 2022 |  |  | základní | 0 | 0 | 0 | 0 | 0 | 0 | 8 | M | 1 | ROZPOCET | 2280 | 0 | 0 | 0 | 0 | 1 | 2280 | 4 | 1485415225
132 | M | 7494004674 | Modulární přístroje Ostatní přístroje -modulární přístroje Rozbočovací svorkovnice počet svorek 15, průřez 16 mm2, barva zelená | kus | 30 | 125 | 125 | 3750 | Sborník UOŽI 01 2022 |  |  | základní | 0 | 0 | 0 | 0 | 0 | 0 | 8 | M | 1 | ROZPOCET | 3750 | 0 | 0 | 0 | 0 | 1 | 3750 | 4 | -1895997983
1033 | M | 7492101240 | Spojovací vedení, podpěrné izolátory Spojky, ukončení pasu, ostatní Spojka 16A 3P+N+PE 380-415V IP67 50-60Hz | kus | 10 | 296 | 296 | 2960 | Sborník UOŽI 01 2022 |  |  | základní | 0 | 0 | 0 | 0 | 0 | 0 | 262144 | M | 1 | ROZPOCET | 2960 | 0 | 0 | 0 | 0 | 1 | 2960 | 262144 | 1570420976
1032 | M | 7492101280 | Spojovací vedení, podpěrné izolátory Spojky, ukončení pasu, ostatní Spojka 32A 3P+N+PE 380-415V IP44 50-60Hz | kus | 10 | 373 | 373 | 3730 | Sborník UOŽI 01 2022 |  |  | základní | 0 | 0 | 0 | 0 | 0 | 0 | 262144 | M | 1 | ROZPOCET | 3730 | 0 | 0 | 0 | 0 | 1 | 3730 | 262144 | -1172293174
617 | M | 7492101070 | Spojovací vedení, podpěrné izolátory Spojky, ukončení pasu, ostatní Spojka 63A 3P+N+PE 400V IP67 | kus | 10 | 1180 | 1180 | 11800 | Sborník UOŽI 01 2022 |  |  | základní | 0 | 0 | 0 | 0 | 0 | 0 | 262144 | M | 1 | ROZPOCET | 11800 | 0 | 0 | 0 | 0 | 1 | 11800 | 262144 | -1292288901
662 | M | 7493102290 | Venkovní osvětlení Rozvaděče pro napájení veřejného osvětlení pro 7 - 12 ks 3-f větví | kus | 2 | 325700 | 325700 | 651400 | Sborník UOŽI 01 2022 |  |  | základní | 0 | 0 | 0 | 0 | 0 | 0 | 262144 | M | 1 | ROZPOCET | 651400 | 0 | 0 | 0 | 0 | 1 | 651400 | 262144 | -595692520
808 | M | 7492100010 | Spojovací vedení, podpěrné izolátory Spojovací vedení z Cu pasů do 25x 3 mm (0,67 kg/m) bez držáků | m | 5 | 278 | 278 | 1390 | Sborník UOŽI 01 2022 |  |  | základní | 0 | 0 | 0 | 0 | 0 | 0 | 262144 | M | 1 | ROZPOCET | 1390 | 0 | 0 | 0 | 0 | 1 | 1390 | 262144 | -1523407610
857 | M | 7499100160 | Ochranné prostředky a pracovní pomůcky Bezpečnostní tabulky Pozor-pod napětím, 30121 | kus | 20 | 240 | 240 | 4800 | Sborník UOŽI 01 2022 |  |  | základní | 0 | 0 | 0 | 0 | 0 | 0 | 262144 | M | 1 | ROZPOCET | 4800 | 0 | 0 | 0 | 0 | 1 | 4800 | 262144 | 1518475902
28 | M | 7593320912 | Prvky 5HP3 Záslepka pro jedno pole a výšku 133 mm kazety MEDIS | kus | 10 | 229 | 229 | 2290 | Sborník UOŽI 01 2022 |  |  | základní | 0 | 0 | 0 | 0 | 0 | 0 | 8 | M | 1 | ROZPOCET | 2290 | 0 | 0 | 0 | 0 | 1 | 2290 | 4 | 816171077
330 | M | 7493102510 | Venkovní osvětlení Příslušenství Bateriový modul do svítidla pro nouzové osvětlení kapacita 1 hodina | kus | 30 | 2110 | 2110 | 63300 | Sborník UOŽI 01 2022 |  |  | základní | 0 | 0 | 0 | 0 | 0 | 0 | 8 | M | 1 | ROZPOCET | 63300 | 0 | 0 | 0 | 0 | 1 | 63300 | 4 | -878964030
886 | M | 7491206660 | Elektroinstalační materiál Elektrické přímotopy Panel ECOFLEX 1000W TAC 10 | kus | 5 | 2270 | 2270 | 11350 | Sborník UOŽI 01 2022 |  |  | základní | 0 | 0 | 0 | 0 | 0 | 0 | 8 | M | 1 | ROZPOCET | 11350 | 0 | 0 | 0 | 0 | 1 | 11350 | 4 | -708867021
887 | M | 7491206680 | Elektroinstalační materiál Elektrické přímotopy Panel ECOFLEX 1500W TAC 15 | kus | 5 | 2530 | 2530 | 12650 | Sborník UOŽI 01 2022 |  |  | základní | 0 | 0 | 0 | 0 | 0 | 0 | 8 | M | 1 | ROZPOCET | 12650 | 0 | 0 | 0 | 0 | 1 | 12650 | 4 | -373018900
888 | M | 7491206700 | Elektroinstalační materiál Elektrické přímotopy Panel ECOFLEX 2000W TAC 20 | kus | 10 | 2840 | 2840 | 28400 | Sborník UOŽI 01 2022 |  |  | základní | 0 | 0 | 0 | 0 | 0 | 0 | 8 | M | 1 | ROZPOCET | 28400 | 0 | 0 | 0 | 0 | 1 | 28400 | 4 | -1693391405
890 | M | 7494010538 | Přístroje pro spínání a ovládání Svornice a pomocný materiál Ucpávkové vývodky Vývodka SCAME PG 13,5 s matkou | kus | 50 | 6.07 | 6.07 | 303.5 | Sborník UOŽI 01 2022 |  |  | základní | 0 | 0 | 0 | 0 | 0 | 0 | 8 | M | 1 | ROZPOCET | 303.5 | 0 | 0 | 0 | 0 | 1 | 303.5 | 4 | -1639008086
891 | M | 7494010536 | Přístroje pro spínání a ovládání Svornice a pomocný materiál Ucpávkové vývodky Vývodka SCAME PG 11 s matkou | kus | 80 | 5.64 | 5.64 | 451.2 | Sborník UOŽI 01 2022 |  |  | základní | 0 | 0 | 0 | 0 | 0 | 0 | 8 | M | 1 | ROZPOCET | 451.2 | 0 | 0 | 0 | 0 | 1 | 451.2 | 4 | -1655961353
892 | M | 7494010542 | Přístroje pro spínání a ovládání Svornice a pomocný materiál Ucpávkové vývodky Vývodka SCAME PG 21 s matkou | kus | 70 | 9.38 | 9.38 | 656.6 | Sborník UOŽI 01 2022 |  |  | základní | 0 | 0 | 0 | 0 | 0 | 0 | 8 | M | 1 | ROZPOCET | 656.6 | 0 | 0 | 0 | 0 | 1 | 656.6 | 4 | 1898622040
893 | M | 7494010540 | Přístroje pro spínání a ovládání Svornice a pomocný materiál Ucpávkové vývodky Vývodka SCAME PG 16 s matkou | kus | 55 | 6.89 | 6.89 | 378.95 | Sborník UOŽI 01 2022 |  |  | základní | 0 | 0 | 0 | 0 | 0 | 0 | 8 | M | 1 | ROZPOCET | 378.95 | 0 | 0 | 0 | 0 | 1 | 378.95 | 4 | -1490623551
919 | M | 7494010266 | Přístroje pro spínání a ovládání Měřící přístroje, elektroměry Měřící transformátory proudu nn Měřicí transformátor proudu na přívod 100 A | kus | 30 | 3640 | 3640 | 109200 | Sborník UOŽI 01 2022 |  |  | základní | 0 | 0 | 0 | 0 | 0 | 0 | 262144 | M | 1 | ROZPOCET | 109200 | 0 | 0 | 0 | 0 | 1 | 109200 | 262144 | -441312032
920 | M | 7494010270 | Přístroje pro spínání a ovládání Měřící přístroje, elektroměry Měřící transformátory proudu nn Měřicí transformátor proudu na přívod 200 A | kus | 30 | 4470 | 4470 | 134100 | Sborník UOŽI 01 2022 |  |  | základní | 0 | 0 | 0 | 0 | 0 | 0 | 262144 | M | 1 | ROZPOCET | 134100 | 0 | 0 | 0 | 0 | 1 | 134100 | 262144 | -1328976928
956 | M | 7492205320 | Venkovní vedení vn Příslušenství Zkratový kulový bod. (sada 3ks). Montuje se u neodpínaného kabelového svodu na svorník omezovače přepětí a je určen pro montáž zkratovací soupravy. | kus | 30 | 331 | 331 | 9930 | Sborník UOŽI 01 2022 |  |  | základní | 0 | 0 | 0 | 0 | 0 | 0 | 262144 | M | 1 | ROZPOCET | 9930 | 0 | 0 | 0 | 0 | 1 | 9930 | 262144 | -1228400494
958 | M | 7492100900 | Spojovací vedení, podpěrné izolátory Spojky, ukončení pasu, ostatní Hřebenová spojka pro 2 přístroje | kus | 20 | 948 | 948 | 18960 | Sborník UOŽI 01 2022 |  |  | základní | 0 | 0 | 0 | 0 | 0 | 0 | 262144 | M | 1 | ROZPOCET | 18960 | 0 | 0 | 0 | 0 | 1 | 18960 | 262144 | 476426653
959 | M | 7492100910 | Spojovací vedení, podpěrné izolátory Spojky, ukončení pasu, ostatní Hřebenová spojka pro 3 přístroje | kus | 20 | 1060 | 1060 | 21200 | Sborník UOŽI 01 2022 |  |  | základní | 0 | 0 | 0 | 0 | 0 | 0 | 262144 | M | 1 | ROZPOCET | 21200 | 0 | 0 | 0 | 0 | 1 | 21200 | 262144 | 1521050826
960 | M | 7492100920 | Spojovací vedení, podpěrné izolátory Spojky, ukončení pasu, ostatní Hřebenová spojka pro 4 přístroje | kus | 20 | 1300 | 1300 | 26000 | Sborník UOŽI 01 2022 |  |  | základní | 0 | 0 | 0 | 0 | 0 | 0 | 262144 | M | 1 | ROZPOCET | 26000 | 0 | 0 | 0 | 0 | 1 | 26000 | 262144 | -105891282
961 | M | 7494004664 | Modulární přístroje Ostatní přístroje -modulární přístroje Rozbočovací svorkovnice počet svorek 7, průřez 16 mm2, barva šedá, s izolačním krytem | kus | 20 | 76 | 76 | 1520 | Sborník UOŽI 01 2022 |  |  | základní | 0 | 0 | 0 | 0 | 0 | 0 | 262144 | M | 1 | ROZPOCET | 1520 | 0 | 0 | 0 | 0 | 1 | 1520 | 262144 | 1053812547
962 | M | 7494004666 | Modulární přístroje Ostatní přístroje -modulární přístroje Rozbočovací svorkovnice počet svorek 12, průřez 16 mm2, barva šedá, s izolačním krytem | kus | 20 | 102 | 102 | 2040 | Sborník UOŽI 01 2022 |  |  | základní | 0 | 0 | 0 | 0 | 0 | 0 | 262144 | M | 1 | ROZPOCET | 2040 | 0 | 0 | 0 | 0 | 1 | 2040 | 262144 | -2041649908
967 | M | 7493100410 | Venkovní osvětlení Výložníky pro osvětlovací stožáry JŽ 1-900/ Zvýložník ke stožáru JŽ, JŽD | kus | 10 | 2840 | 2840 | 28400 | Sborník UOŽI 01 2022 |  |  | základní | 0 | 0 | 0 | 0 | 0 | 0 | 262144 | M | 1 | ROZPOCET | 28400 | 0 | 0 | 0 | 0 | 1 | 28400 | 262144 | -1034473338
970 | M | 7493100450 | Venkovní osvětlení Výložníky pro osvětlovací stožáry Příruba na sloup prům. 75 mm | kus | 10 | 367 | 367 | 3670 | Sborník UOŽI 01 2022 |  |  | základní | 0 | 0 | 0 | 0 | 0 | 0 | 262144 | M | 1 | ROZPOCET | 3670 | 0 | 0 | 0 | 0 | 1 | 3670 | 262144 | 473603495
971 | M | 7493100530 | Venkovní osvětlení Výložníky pro osvětlovací stožáry PR02 -05/S Příruba na sloup RLS6 prům. 60 mm | kus | 10 | 1190 | 1190 | 11900 | Sborník UOŽI 01 2022 |  |  | základní | 0 | 0 | 0 | 0 | 0 | 0 | 262144 | M | 1 | ROZPOCET | 11900 | 0 | 0 | 0 | 0 | 1 | 11900 | 262144 | 2036049999
972 | M | 7493100540 | Venkovní osvětlení Výložníky pro osvětlovací stožáry PR6 -10/S Příruba na sloup RLH12 prům. 60 mm | kus | 10 | 1620 | 1620 | 16200 | Sborník UOŽI 01 2022 |  |  | základní | 0 | 0 | 0 | 0 | 0 | 0 | 262144 | M | 1 | ROZPOCET | 16200 | 0 | 0 | 0 | 0 | 1 | 16200 | 262144 | 1724905966
974 | M | 7494004662 | Modulární přístroje Ostatní přístroje -modulární přístroje Soklové zásuvky In 16 A, Ue AC 230 V, provedení "schuko", přívod zespodu, přívod seshora, šířka 2,5 modulu | kus | 20 | 382 | 382 | 7640 | Sborník UOŽI 01 2022 |  |  | základní | 0 | 0 | 0 | 0 | 0 | 0 | 262144 | M | 1 | ROZPOCET | 7640 | 0 | 0 | 0 | 0 | 1 | 7640 | 262144 | -1476624202
995 | M | 7492205270 | Venkovní vedení vn Příslušenství Neodpínaný kabelový svodv četně konzoly omezovačů přepětí, plastového krytu kabelu s držáky, držáku kabelu, zkratových kulových bodů a uzemňovacího vodiče. | sada | 5 | 9140 | 9140 | 45700 | Sborník UOŽI 01 2022 |  |  | základní | 0 | 0 | 0 | 0 | 0 | 0 | 262144 | M | 1 | ROZPOCET | 45700 | 0 | 0 | 0 | 0 | 1 | 45700 | 262144 | 993320558
996 | M | 7492205260 | Venkovní vedení vn Příslušenství Neodpínaný kabelový svod včetně omezovačů přepětí, plastového krytu kabelu s držáky, držáku kabelu, zkratových kulových bodů a uzemňovacího vodiče. | sada | 5 | 7190 | 7190 | 35950 | Sborník UOŽI 01 2022 |  |  | základní | 0 | 0 | 0 | 0 | 0 | 0 | 262144 | M | 1 | ROZPOCET | 35950 | 0 | 0 | 0 | 0 | 1 | 35950 | 262144 | -2082643040
1001 | M | 7597111148 | EZS Zálohovaná leštěná kovová siréna venkovní 118dB/1m s majákem a akumulátorem | kus | 5 | 5140 | 5140 | 25700 | Sborník UOŽI 01 2022 |  |  | základní | 0 | 0 | 0 | 0 | 0 | 0 | 262144 | M | 1 | ROZPOCET | 25700 | 0 | 0 | 0 | 0 | 1 | 25700 | 262144 | 720149269
1002 | M | 7596430215 | Sirény a majáky Maják+Siréna (certifikované - CPD) 9-28Vss, 20mA/24V, IP 65, 1Hz,červ. maják,bílé tělo, vysoká | kus | 5 | 1570 | 1570 | 7850 | Sborník UOŽI 01 2022 |  |  | základní | 0 | 0 | 0 | 0 | 0 | 0 | 262144 | M | 1 | ROZPOCET | 7850 | 0 | 0 | 0 | 0 | 1 | 7850 | 262144 | 2139429873
1017 | M | 7494002820 | Rozvodnicové a rozváděčové skříně Distri Rozváděčové skříně Příslušenství Schránky plast, připevnění - samolepící páska, A4, pro např. QA | kus | 10 | 221 | 221 | 2210 | Sborník UOŽI 01 2022 |  |  | základní | 0 | 0 | 0 | 0 | 0 | 0 | 262144 | M | 1 | ROZPOCET | 2210 | 0 | 0 | 0 | 0 | 1 | 2210 | 262144 | 1719988542
1018 | M | 7494002810 | Rozvodnicové a rozváděčové skříně Distri Rozváděčové skříně Příslušenství Zámky vložka "D" pro výklopnou kliku, pro např. QA | kus | 5 | 244 | 244 | 1220 | Sborník UOŽI 01 2022 |  |  | základní | 0 | 0 | 0 | 0 | 0 | 0 | 262144 | M | 1 | ROZPOCET | 1220 | 0 | 0 | 0 | 0 | 1 | 1220 | 262144 | -1324348573
1019 | M | 7590410020 | Elektromechanické přístroje Klika izolovaná jednostr. (HM0404171200000) | kus | 5 | 1900 | 1900 | 9500 | Sborník UOŽI 01 2022 |  |  | základní | 0 | 0 | 0 | 0 | 0 | 0 | 262144 | M | 1 | ROZPOCET | 9500 | 0 | 0 | 0 | 0 | 1 | 9500 | 262144 | 1383828426
1029 | M | 7493100230 | Venkovní osvětlení Osvětlovací stožáry pevné Lanko pr. 3 mm pozink protisměrné pravé konstr. 6x19M-FC, suché, dle EN 12385-4 | m | 800 | 32 | 32 | 25600 | Sborník UOŽI 01 2022 |  |  | základní | 0 | 0 | 0 | 0 | 0 | 0 | 262144 | M | 1 | ROZPOCET | 25600 | 0 | 0 | 0 | 0 | 1 | 25600 | 262144 | 80897410

## 02 - ÚRS
[10 empty] | >> skryté sloupce << | [9 empty] | {44b657c7-06ca-463f-8398-93c1d18c0416}
2
| KRYCÍ LIST SOUPISU PRACÍ | [9 empty] | v --- níže se nacházejí doplnkové a pomocné údaje k sestavám --- v | [8 empty] | False
Stavba:
Dodávka elektroinstalačního materiálu OŘ Plzeň 2023/2024
Objekt:
02 - ÚRS
| KSO: | [5 empty] | CC-CZ:
| Místo: | [5 empty] | Datum: | 2022-11-15
| Zadavatel: Správa železnic, státní organizace, Oblastní ředitelství Plzeň | [5 empty] | IČ:
DIČ:
| Zhotovitel: | [5 empty] | IČ:
DIČ:
| Cena bez DPH | [6 empty] | 281367.2
|  |  | Základ daně |  |  |  | Sazba daně | Výše daně
| DPH | základní | 281367.2 |  |  |  | 21% | 59087.11
|  | snížená | 0 |  |  |  | 15% | 0
|  | zákl. přenesená | 0 |  |  |  | 21% | 0
|  | sníž. přenesená | 0 |  |  |  | 15% | 0
|  | nulová | 0 |  |  |  | 0% | 0
| Cena s DPH |  |  | v | CZK |  |  | 340454.31
| Projektant |  |  | Zpracovatel
| Datum a podpis: |  | Razítko | Datum a podpis: |  |  |  | Razítko
| Objednavatel |  |  | Zhotovitel
| Datum a podpis: |  | Razítko | Datum a podpis: |  |  |  | Razítko
REKAPITULACE ČLENĚNÍ SOUPISU PRACÍ
Stavba:
Dodávka elektroinstalačního materiálu OŘ Plzeň 2023/2024
Objekt:
02 - ÚRS
Místo: | [6 empty] | Datum: | 2022-11-15
Zadavatel: | [6 empty] | Projektant:
Zhotovitel: | [6 empty] | Zpracovatel:
Kód dílu - Popis | [7 empty] | Cena celkem [CZK]
Náklady ze soupisu prací | [7 empty] | 281367.2 | [12 empty] | -1
| 58-M - Pojistkové systémy | [6 empty] | 281367.2
| M - Ostatní | [6 empty] | 278565.7
SOUPIS PRACÍ
Stavba:
Dodávka elektroinstalačního materiálu OŘ Plzeň 2023/2024
Objekt:
02 - ÚRS
Místo: | [6 empty] | Datum: | 2022-11-15
Zadavatel: | [6 empty] | Projektant:
Zhotovitel: | [6 empty] | Zpracovatel:
PČ | Typ | Kód | Popis | MJ | Množství |  | J.cena [CZK] | Cena celkem [CZK] | Cenová soustava |  |  | DPH | J. Nh [h] | Nh celkem [h] | J. hmotnost [t] | Hmotnost celkem [t] | J. suť [t] | Suť Celkem [t]
Náklady soupisu celkem | [7 empty] | 281367.2 | [5 empty] | 0 |  | 0.4745 |  | 0 |  | D | -1 | [7 empty] | 281367.2
| D | 58-M | Pojistkové systémy |  |  |  |  | 281367.2 | [5 empty] | 0 |  | 0.4745 |  | 0 | 3 | D | 0 | ROZPOCET | [6 empty] | 281367.2
50 | M | 34523415 | vložka pojistková E27 normální 2410 6A | kus | 50 | 9.52 | 9.52 | 476 | CS ÚRS 2022 01 |  |  | základní | 0 | 0 | 3e-05 | 0.0015 | 0 | 0 | 8 | M | 1 | ROZPOCET | 476 | 0 | 0 | 0 | 0 | 1 | 476 | 4 | 2041575411
51 | M | 34523416 | vložka pojistková E27 normální 2410 10A | kus | 50 | 9.09 | 9.09 | 454.5 | CS ÚRS 2022 01 |  |  | základní | 0 | 0 | 3e-05 | 0.0015 | 0 | 0 | 8 | M | 1 | ROZPOCET | 454.5 | 0 | 0 | 0 | 0 | 1 | 454.5 | 4 | 1740022594
52 | M | 34523430 | vložka pojistková E27 normální 2410 16A | kus | 100 | 9.09 | 9.09 | 909 | CS ÚRS 2022 01 |  |  | základní | 0 | 0 | 3e-05 | 0.003 | 0 | 0 | 8 | M | 1 | ROZPOCET | 909 | 0 | 0 | 0 | 0 | 1 | 909 | 4 | -1098713152
53 | M | 34523436 | vložka pojistková E27 normální 2410 20A | kus | 50 | 9.62 | 9.62 | 481 | CS ÚRS 2022 01 |  |  | základní | 0 | 0 | 3e-05 | 0.0015 | 0 | 0 | 8 | M | 1 | ROZPOCET | 481 | 0 | 0 | 0 | 0 | 1 | 481 | 4 | -1958554811
54 | M | 34523442 | vložka pojistková E27 normální 2410 25A | kus | 50 | 9.62 | 9.62 | 481 | CS ÚRS 2022 01 |  |  | základní | 0 | 0 | 3e-05 | 0.0015 | 0 | 0 | 8 | M | 1 | ROZPOCET | 481 | 0 | 0 | 0 | 0 | 1 | 481 | 4 | 2141032526
| D | M | Ostatní |  |  |  |  | 278565.7 | [5 empty] | 0 |  | 0.4655 |  | 0 | 3 | D | 1 | ROZPOCET | [6 empty] | 278565.7
2 | M | 34382003 | páska elektroizolační 15mm,10m, tl 0,15mm | m | 500 | 1.65 | 1.65 | 825 | CS ÚRS 2022 01 |  |  | základní | 0 | 0 | 1e-05 | 0.005 | 0 | 0 | 8 | M | 2 | ROZPOCET | 825 | 0 | 0 | 0 | 0 | 1 | 825 | 4 | 1014863303
3 | M | 34382002 | páska elektroizolační 19mm,33m, tl 0,18mm | m | 500 | 5.41 | 5.41 | 2705 | CS ÚRS 2022 01 |  |  | základní | 0 | 0 | 0 | 0 | 0 | 0 | 8 | M | 2 | ROZPOCET | 2705 | 0 | 0 | 0 | 0 | 1 | 2705 | 4 | -1428043635
4 | M | 34382001 | páska elektroizolační PVC š 19mm | m | 500 | 19.5 | 19.5 | 9750 | CS ÚRS 2022 01 |  |  | základní | 0 | 0 | 0 | 0 | 0 | 0 | 8 | M | 2 | ROZPOCET | 9750 | 0 | 0 | 0 | 0 | 1 | 9750 | 4 | -179561147
5 | M | 34381001 | páska elektroizolační textilní, 19mmx20m | m | 100 | 3.24 | 3.24 | 324 | CS ÚRS 2022 01 |  |  | základní | 0 | 0 | 1e-05 | 0.001 | 0 | 0 | 8 | M | 2 | ROZPOCET | 324 | 0 | 0 | 0 | 0 | 1 | 324 | 4 | -210937454
6 | M | 34572331 | páska stahovací kabelová 12,6x230mm | 100 kus | 20 | 612 | 612 | 12240 | CS ÚRS 2022 01 |  |  | základní | 0 | 0 | 0.00316 | 0.0632 | 0 | 0 | 8 | M | 2 | ROZPOCET | 12240 | 0 | 0 | 0 | 0 | 1 | 12240 | 4 | 1683796610
7 | M | 34572332 | páska stahovací kabelová 12,6x500mm | 100 kus | 20 | 845 | 845 | 16900 | CS ÚRS 2022 01 |  |  | základní | 0 | 0 | 0.00352 | 0.0704 | 0 | 0 | 8 | M | 2 | ROZPOCET | 16900 | 0 | 0 | 0 | 0 | 1 | 16900 | 4 | 447374448
8 | M | 34572307 | páska stahovací kabelová 3,6x140mm | 100 kus | 20 | 35.1 | 35.1 | 702 | CS ÚRS 2022 01 |  |  | základní | 0 | 0 | 0.00098 | 0.0196 | 0 | 0 | 8 | M | 2 | ROZPOCET | 702 | 0 | 0 | 0 | 0 | 1 | 702 | 4 | -889333547
9 | M | 34572308 | páska stahovací kabelová 3,6x200mm | 100 kus | 30 | 68.2 | 68.2 | 2046 | CS ÚRS 2022 01 |  |  | základní | 0 | 0 | 0.00109 | 0.0327 | 0 | 0 | 8 | M | 2 | ROZPOCET | 2046 | 0 | 0 | 0 | 0 | 1 | 2046 | 4 | 400720692
10 | M | 34572311 | páska stahovací kabelová 4,8x178mm | 100 kus | 20 | 76.5 | 76.5 | 1530 | CS ÚRS 2022 01 |  |  | základní | 0 | 0 | 0.00125 | 0.025 | 0 | 0 | 8 | M | 2 | ROZPOCET | 1530 | 0 | 0 | 0 | 0 | 1 | 1530 | 4 | 155277912
11 | M | 34572313 | páska stahovací kabelová 4,8x250mm | 100 kus | 20 | 102 | 102 | 2040 | CS ÚRS 2022 01 |  |  | základní | 0 | 0 | 0.00136 | 0.0272 | 0 | 0 | 8 | M | 2 | ROZPOCET | 2040 | 0 | 0 | 0 | 0 | 1 | 2040 | 4 | -427429341
18 | M | 56281003 | hmoždinky univerzální 10x50 | 100 kus | 2 | 126 | 126 | 252 | CS ÚRS 2022 01 |  |  | základní | 0 | 0 | 0 | 0 | 0 | 0 | 8 | M | 2 | ROZPOCET | 252 | 0 | 0 | 0 | 0 | 1 | 252 | 4 | -281149804
19 | M | 56280112 | hmoždinky univerzální 8x50 | 100 kus | 5 | 229 | 229 | 1145 | CS ÚRS 2022 01 |  |  | základní | 0 | 0 | 0 | 0 | 0 | 0 | 8 | M | 2 | ROZPOCET | 1145 | 0 | 0 | 0 | 0 | 1 | 1145 | 4 | 987632144
20 | M | 56280109 | hmoždinky univerzální 6x50 | 100 kus | 5 | 165 | 165 | 825 | CS ÚRS 2022 01 |  |  | základní | 0 | 0 | 0 | 0 | 0 | 0 | 8 | M | 2 | ROZPOCET | 825 | 0 | 0 | 0 | 0 | 1 | 825 | 4 | 682662491
21 | M | 56280004 | hmoždinka natloukací 6x55 | 100 kus | 3 | 93.3 | 93.3 | 279.9 | CS ÚRS 2022 01 |  |  | základní | 0 | 0 | 0 | 0 | 0 | 0 | 8 | M | 2 | ROZPOCET | 279.9 | 0 | 0 | 0 | 0 | 1 | 279.9 | 4 | -1383675497
22 | M | 56280008 | hmoždinka natloukací 8x45 | 100 kus | 2 | 165 | 165 | 330 | CS ÚRS 2022 01 |  |  | základní | 0 | 0 | 0 | 0 | 0 | 0 | 8 | M | 2 | ROZPOCET | 330 | 0 | 0 | 0 | 0 | 1 | 330 | 4 | -1367724112
23 | M | 59051002 | hmoždinka natloukací 6x60 | 100 kus | 2 | 85.9 | 85.9 | 171.8 | CS ÚRS 2022 01 |  |  | základní | 0 | 0 | 0 | 0 | 0 | 0 | 8 | M | 2 | ROZPOCET | 171.8 | 0 | 0 | 0 | 0 | 1 | 171.8 | 4 | 1716565710
24 | M | 54964150 | vložka zámková cylindrická oboustranná+4 klíče | kus | 100 | 713 | 713 | 71300 | CS ÚRS 2022 01 |  |  | základní | 0 | 0 | 0.00015 | 0.015 | 0 | 0 | 8 | M | 2 | ROZPOCET | 71300 | 0 | 0 | 0 | 0 | 1 | 71300 | 4 | -1713592638
55 | M | 35811477 | zásuvka nástěnná 16A - 5pól, řazení 3P+N+PE IP44, šroubové svorky | kus | 50 | 118 | 118 | 5900 | CS ÚRS 2022 01 |  |  | základní | 0 | 0 | 0.00025 | 0.0125 | 0 | 0 | 8 | M | 2 | ROZPOCET | 5900 | 0 | 0 | 0 | 0 | 1 | 5900 | 4 | -709274619
56 | M | 35811480 | zásuvka nástěnná 32A - 5pól, řazení 3P+N+PE IP44, šroubové svorky | kus | 50 | 162 | 162 | 8100 | CS ÚRS 2022 01 |  |  | základní | 0 | 0 | 0.00035 | 0.0175 | 0 | 0 | 8 | M | 2 | ROZPOCET | 8100 | 0 | 0 | 0 | 0 | 1 | 8100 | 4 | -473667395
57 | M | 35811401 | zásuvka nástěnná 63A - 5pól, řazení 3P+N+PE IP44, šroubové svorky | kus | 50 | 810 | 810 | 40500 | CS ÚRS 2022 01 |  |  | základní | 0 | 0 | 0.00104 | 0.052 | 0 | 0 | 8 | M | 2 | ROZPOCET | 40500 | 0 | 0 | 0 | 0 | 1 | 40500 | 4 | -1804226492
29 | M | 35811516 | vidlice 16A - 5pól, řazení 3P+N+PE, IP67, šroubové svorky | kus | 50 | 253 | 253 | 12650 | CS ÚRS 2022 01 |  |  | základní | 0 | 0 | 0.00021 | 0.0105 | 0 | 0 | 8 | M | 2 | ROZPOCET | 12650 | 0 | 0 | 0 | 0 | 1 | 12650 | 4 | -1662795892
27 | M | 35811525 | vidlice 32A - 5pól, řazení 3P+N+PE, IP44, šroubové svorky | kus | 50 | 119 | 119 | 5950 | CS ÚRS 2022 01 |  |  | základní | 0 | 0 | 0.00024 | 0.012 | 0 | 0 | 8 | M | 2 | ROZPOCET | 5950 | 0 | 0 | 0 | 0 | 1 | 5950 | 4 | -649073625
31 | M | 35811548 | vidlice 63A - 5pól, řazení 3P+N+PE, IP67, šroubové svorky | kus | 50 | 991 | 991 | 49550 | CS ÚRS 2022 01 |  |  | základní | 0 | 0 | 0.00109 | 0.0545 | 0 | 0 | 8 | M | 2 | ROZPOCET | 49550 | 0 | 0 | 0 | 0 | 1 | 49550 | 4 | -1070841695
32 | M | 34562693 | svorkovnice krabicová bezšroubová jednopólová pro 2 vodiče 0,5-2,5mm2, 400V 24A | kus | 100 | 4.94 | 4.94 | 494 | CS ÚRS 2022 01 |  |  | základní | 0 | 0 | 0 | 0 | 0 | 0 | 8 | M | 2 | ROZPOCET | 494 | 0 | 0 | 0 | 0 | 1 | 494 | 4 | -1918568562
33 | M | 34562694 | svorkovnice krabicová bezšroubová jednopólová pro 3 vodiče 0,5-2,5mm2, 400V 24A | kus | 100 | 5.81 | 5.81 | 581 | CS ÚRS 2022 01 |  |  | základní | 0 | 0 | 0 | 0 | 0 | 0 | 8 | M | 2 | ROZPOCET | 581 | 0 | 0 | 0 | 0 | 1 | 581 | 4 | -442914260
34 | M | 34562695 | svorkovnice krabicová bezšroubová jednopólová pro 4 vodiče 0,5-2,5mm2, 400V 24A | kus | 100 | 7.04 | 7.04 | 704 | CS ÚRS 2022 01 |  |  | základní | 0 | 0 | 0 | 0 | 0 | 0 | 8 | M | 2 | ROZPOCET | 704 | 0 | 0 | 0 | 0 | 1 | 704 | 4 | 830139976
35 | M | 34562696 | svorkovnice krabicová bezšroubová jednopólová pro 5 vodičů 0,5-2,5mm2, 400V 24A | kus | 100 | 8.26 | 8.26 | 826 | CS ÚRS 2022 01 |  |  | základní | 0 | 0 | 0 | 0 | 0 | 0 | 8 | M | 2 | ROZPOCET | 826 | 0 | 0 | 0 | 0 | 1 | 826 | 4 | -1898608368
36 | M | 34562690 | svorkovnice krabicová šroubovací čtyřpólová pro 4x3 vodiče 1,5-4,0mm2, 400V | kus | 100 | 39.1 | 39.1 | 3910 | CS ÚRS 2022 01 |  |  | základní | 0 | 0 | 4e-05 | 0.004 | 0 | 0 | 8 | M | 2 | ROZPOCET | 3910 | 0 | 0 | 0 | 0 | 1 | 3910 | 4 | -313874673
37 | M | 34562691 | svorkovnice krabicová šroubovací čtyřpólová pro 4x4 vodiče 1,5-4,0mm2, 500V | kus | 100 | 56.3 | 56.3 | 5630 | CS ÚRS 2022 01 |  |  | základní | 0 | 0 | 3e-05 | 0.003 | 0 | 0 | 8 | M | 2 | ROZPOCET | 5630 | 0 | 0 | 0 | 0 | 1 | 5630 | 4 | -464663651
38 | M | 34562692 | svorkovnice krabicová šroubovací pětipólová pro 5x4 vodiče 1,5-4,0mm2, 500V | kus | 100 | 79.8 | 79.8 | 7980 | CS ÚRS 2022 01 |  |  | základní | 0 | 0 | 3e-05 | 0.003 | 0 | 0 | 8 | M | 2 | ROZPOCET | 7980 | 0 | 0 | 0 | 0 | 1 | 7980 | 4 | -1780685089
39 | M | 34343235 | trubka smršťovací tenkostěnná bez lepidla GTI 12,7/6,4 | m | 20 | 37.4 | 37.4 | 748 | CS ÚRS 2022 01 |  |  | základní | 0 | 0 | 9e-05 | 0.0018 | 0 | 0 | 8 | M | 2 | ROZPOCET | 748 | 0 | 0 | 0 | 0 | 1 | 748 | 4 | -2102148206
40 | M | 34572250 | lišta elektroinstalační nosná kovová holá DIN TS15 | m | 20 | 87.8 | 87.8 | 1756 | CS ÚRS 2022 01 |  |  | základní | 0 | 0 | 0.0005 | 0.01 | 0 | 0 | 8 | M | 2 | ROZPOCET | 1756 | 0 | 0 | 0 | 0 | 1 | 1756 | 4 | 2005099014
41 | M | 34572251 | lišta elektroinstalační nosná kovová holá DIN TS35 | m | 20 | 125 | 125 | 2500 | CS ÚRS 2022 01 |  |  | základní | 0 | 0 | 0.0006 | 0.012 | 0 | 0 | 8 | M | 2 | ROZPOCET | 2500 | 0 | 0 | 0 | 0 | 1 | 2500 | 4 | 363106490
42 | M | 34572252 | lišta elektroinstalační nosná kovová holá DIN TS35 D děrovaná | m | 20 | 133 | 133 | 2660 | CS ÚRS 2022 01 |  |  | základní | 0 | 0 | 0.00058 | 0.0116 | 0 | 0 | 8 | M | 2 | ROZPOCET | 2660 | 0 | 0 | 0 | 0 | 1 | 2660 | 4 | -609443941
43 | M | 34562154 | propojka 2 násobná svorkovnice řadové nízkého napětí a průřezem vodiče 4mm2 | kus | 100 | 1.22 | 1.22 | 122 | CS ÚRS 2022 01 |  |  | základní | 0 | 0 | 0 | 0 | 0 | 0 | 8 | M | 2 | ROZPOCET | 122 | 0 | 0 | 0 | 0 | 1 | 122 | 4 | -377682488
44 | M | 34562180 | propojka 2 násobná svorkovnice řadové nízkého napětí a průřezem vodiče 6mm2 | kus | 100 | 4.98 | 4.98 | 498 | CS ÚRS 2022 01 |  |  | základní | 0 | 0 | 0 | 0 | 0 | 0 | 8 | M | 2 | ROZPOCET | 498 | 0 | 0 | 0 | 0 | 1 | 498 | 4 | -1625965491
45 | M | 34562207 | propojka 2 násobná svorkovnice řadové nízkého napětí a průřezem vodiče 10mm2 | kus | 100 | 11.2 | 11.2 | 1120 | CS ÚRS 2022 01 |  |  | základní | 0 | 0 | 0 | 0 | 0 | 0 | 8 | M | 2 | ROZPOCET | 1120 | 0 | 0 | 0 | 0 | 1 | 1120 | 4 | -1359093710
46 | M | 34562236 | propojka 2 násobná svorkovnice řadové nízkého napětí a průřezem vodiče 16mm2 | kus | 100 | 4.03 | 4.03 | 403 | CS ÚRS 2022 01 |  |  | základní | 0 | 0 | 0 | 0 | 0 | 0 | 8 | M | 2 | ROZPOCET | 403 | 0 | 0 | 0 | 0 | 1 | 403 | 4 | 574593320
47 | M | 34562184 | propojka 3 násobná svorkovnice řadové nízkého napětí a průřezem vodiče 6mm2 | kus | 100 | 6.31 | 6.31 | 631 | CS ÚRS 2022 01 |  |  | základní | 0 | 0 | 0 | 0 | 0 | 0 | 8 | M | 2 | ROZPOCET | 631 | 0 | 0 | 0 | 0 | 1 | 631 | 4 | -420915017
48 | M | 34562211 | propojka 3 násobná svorkovnice řadové nízkého napětí a průřezem vodiče 10mm2 | kus | 100 | 14.4 | 14.4 | 1440 | CS ÚRS 2022 01 |  |  | základní | 0 | 0 | 1e-05 | 0.001 | 0 | 0 | 8 | M | 2 | ROZPOCET | 1440 | 0 | 0 | 0 | 0 | 1 | 1440 | 4 | 1825077392
49 | M | 34562240 | propojka 3 násobná svorkovnice řadové nízkého napětí a průřezem vodiče 16mm2 | kus | 100 | 5.47 | 5.47 | 547 | CS ÚRS 2022 01 |  |  | základní | 0 | 0 | 1e-05 | 0.001 | 0 | 0 | 8 | M | 2 | ROZPOCET | 547 | 0 | 0 | 0 | 0 | 1 | 547 | 4 | -1692452085