## Rekapitulace stavby
Export VZ |  | List obsahuje: |  |  |  |  | 1) Rekapitulace stavby |  |  | 2) Rekapitulace objektů stavby a soupisů prací | [15 empty] | 3.0 | ZAMOK |  |  |  |  | False | False | {4fa43f4f-baf7-4d8d-86c1-aa76213203f9}
[31 empty] | 0,01 | 21
[31 empty] | 0,01 | 15
|  | REKAPITULACE STAVBY | [15 empty] | v --- níže se nacházejí doplnkové a pomocné údaje k sestavám --- v | [11 empty] | Návod na vyplnění | 0,001
|  | Kód: |  |  |  |  | 65418069 | [22 empty] | Měnit lze pouze buňky se žlutým podbarvením! 1) v Rekapitulaci stavby vyplňte údaje o Uchazeči (přenesou se do ostatních sestav i v jiných listech) 2) na vybraných listech vyplňte v sestavě Soupis prací ceny u položek Podrobnosti k vyplnění naleznete na poslední záložce s Pokyny pro vyplnění | 0,01
|  | Stavba: |  |  |  |  | Oprava mostu v km 59,126 Volary-Černý Kříž (Dobrá) | [23 empty] | 0,1
|  | KSO: | [11 empty] | CC-CZ: | [16 empty] | 1
|  | Místo: | [11 empty] | Datum: |  | 30. 4. 2018 | [14 empty] | 10
100
|  | Zadavatel: | [11 empty] | IČ: |  | 70994234 | [14 empty] | 0,1
|  |  | SŽDC s.o., OŘ Plzeň | [10 empty] | DIČ: |  | CZ 70994234 | [14 empty] | 0,1
0,1
|  | Uchazeč: | [11 empty] | IČ: |  | Vyplň údaj | [14 empty] | 0,1
|  |  | Vyplň údaj | [10 empty] | DIČ: |  | Vyplň údaj | [14 empty] | 0,1
False
|  | Projektant: | [11 empty] | IČ: | [16 empty] | False
[14 empty] | DIČ: | [16 empty] | True
0,01
|  | Poznámka: | [28 empty] | 0,01
False
|  | Cena bez DPH | [11 empty] | 0
[8 empty] | Sazba daně |  | Základ daně |  |  |  | Výše daně
|  | DPH |  | základní |  |  |  | 21% |  | 0 |  |  |  | 0
|  |  |  | snížená |  |  |  | 15% |  | 0 |  |  |  | 0
|  |  |  | zákl. přenesená |  |  |  | 21% |  | 0 |  |  |  | 0
|  |  |  | sníž. přenesená |  |  |  | 15% |  | 0 |  |  |  | 0
|  |  |  | nulová |  |  |  | 0% |  | 0 |  |  |  | 0
|  | Cena s DPH | [6 empty] | v |  | CZK |  |  | 0
REKAPITULACE OBJEKTŮ STAVBY A SOUPISŮ PRACÍ
| Kód: | [6 empty] | 65418069
| Stavba: | [6 empty] | Oprava mostu v km 59,126 Volary-Černý Kříž (Dobrá)
| Místo: | [11 empty] | Datum: |  | 30. 4. 2018
| Zadavatel: | [6 empty] | SŽDC s.o., OŘ Plzeň |  |  |  |  | Projektant: |  |  |  |  | Informatívní údaje z listů zakázek
Uchazeč:
| Kód |  |  |  | Objekt, Soupis prací | [6 empty] | Cena bez DPH [CZK] |  |  |  | Cena s DPH [CZK] | Typ | z toho Ostat. náklady [CZK] | DPH [CZK] | Normohodiny [h] | DPH základní [CZK] | DPH snížená [CZK] | DPH základní přenesená [CZK] | DPH snížená přenesená [CZK] | Základna DPH základní | Základna DPH snížená | Základna DPH zákl. přenesená | Základna DPH sníž. přenesená | Základna DPH nulová
| Náklady stavby celkem | [10 empty] | 0 |  |  |  | 0 |  | 0 | 0 | 0 | 0 | 0 | 0 | 0 | 0 | 0 | 0 | 0 | 0 |  | D | 0 | ###NOIMPORT### | IMPORT | {4fa43f4f-baf7-4d8d-86c1-aa76213203f9} | {00000000-0000-0000-0000-000000000000}
/ |  | 1.1 |  |  |  | SO 101 Železniční svršek | [5 empty] | 0 |  |  |  | 0 | STA | 0 | 0 | 0 | 0 | 0 | 0 | 0 | 0 | 0 | 0 | 0 | 0 |  |  | 1 |  | IMPORT | {8c65cbf9-f53e-4db9-a7d8-ee4e06106c0d} | {4fa43f4f-baf7-4d8d-86c1-aa76213203f9} | 2
/ |  | 1.2 |  |  |  | Materiál objednatele (zhotovitel neoceňuje) | [5 empty] | 0 |  |  |  | 0 | STA | 0 | 0 | 0 | 0 | 0 | 0 | 0 | 0 | 0 | 0 | 0 | 0 |  |  | 1 |  | IMPORT | {f5e34cc7-bdd3-4a6b-9235-3d5791cfbd45} | {4fa43f4f-baf7-4d8d-86c1-aa76213203f9} | 2
/ |  | 2 |  |  |  | SO 201- Most | [5 empty] | 0 |  |  |  | 0 | STA | 0 | 0 | 0 | 0 | 0 | 0 | 0 | 0 | 0 | 0 | 0 | 0 |  |  | 1 |  | IMPORT | {6f1e7dd7-6d50-48dc-acc8-c5f77fc9fbff} | {4fa43f4f-baf7-4d8d-86c1-aa76213203f9} | 2
/ |  | 3 |  |  |  | VRN | [5 empty] | 0 |  |  |  | 0 | STA | 0 | 0 | 0 | 0 | 0 | 0 | 0 | 0 | 0 | 0 | 0 | 0 |  |  | 1 |  | IMPORT | {c46d9322-af25-40a9-97c1-5d63646db987} | {4fa43f4f-baf7-4d8d-86c1-aa76213203f9} | 2

## 1.1 - SO 101 Železniční s...
| List obsahuje: |  | 1) Krycí list soupisu | 2) Rekapitulace |  |  | 3) Soupis prací | Zpět na list: | Rekapitulace stavby
{8c65cbf9-f53e-4db9-a7d8-ee4e06106c0d}
2
| KRYCÍ LIST SOUPISU | [8 empty] | v --- níže se nacházejí doplnkové a pomocné údaje k sestavám --- v | [8 empty] | False
Stavba:
Oprava mostu v km 59,126 Volary-Černý Kříž (Dobrá)
Objekt:
1.1 - SO 101 Železniční svršek
| KSO: |  |  |  |  | CC-CZ:
| Místo: |  |  |  |  | Datum: | 30. 4. 2018
| Zadavatel: |  |  |  |  | IČ: | 70994234
|  | SŽDC s.o., OŘ Plzeň |  |  |  | DIČ: | CZ 70994234
| Uchazeč: |  |  |  |  | IČ:
DIČ:
| Projektant: |  |  |  |  | IČ:
DIČ:
Poznámka:
| Cena bez DPH | [5 empty] | 0
|  |  | Základ daně |  |  | Sazba daně | Výše daně
| DPH | základní | 0 |  |  | 21% | 0
|  | snížená | 0 |  |  | 15% | 0
|  | zákl. přenesená | 0 |  |  | 21% | 0
|  | sníž. přenesená | 0 |  |  | 15% | 0
|  | nulová | 0 |  |  | 0% | 0
| Cena s DPH |  |  | v | CZK |  | 0
REKAPITULACE ČLENĚNÍ SOUPISU PRACÍ
Stavba:
Oprava mostu v km 59,126 Volary-Černý Kříž (Dobrá)
Objekt:
1.1 - SO 101 Železniční svršek
Místo: | [5 empty] | Datum: | 30. 4. 2018
Zadavatel: |  |  | SŽDC s.o., OŘ Plzeň |  |  | Projektant:
Uchazeč:
Kód dílu - Popis | [6 empty] | Cena celkem [CZK]
Náklady soupisu celkem | [6 empty] | 0 | [12 empty] | -1
| HSV - Práce a dodávky HSV | [5 empty] | 0
| 5 - Komunikace pozemní | [5 empty] | 0
SOUPIS PRACÍ
Stavba:
Oprava mostu v km 59,126 Volary-Černý Kříž (Dobrá)
Objekt:
1.1 - SO 101 Železniční svršek
Místo: | [5 empty] | Datum: | 30. 4. 2018
Zadavatel: |  |  | SŽDC s.o., OŘ Plzeň |  |  | Projektant:
Uchazeč:
PČ | Typ | Kód | Popis | MJ | Množství | J.cena [CZK] | Cena celkem [CZK] | Cenová soustava |  | Poznámka | DPH | J. Nh [h] | Nh celkem [h] | J. hmotnost [t] | Hmotnost celkem [t] | J. suť [t] | Suť Celkem [t]
Náklady soupisu celkem | [6 empty] | 0 | [5 empty] | 0 |  | 664645.92 |  | 0 |  | D | -1 | [10 empty] | 0
| D | HSV | Práce a dodávky HSV |  |  |  | 0 | [5 empty] | 0 |  | 664645.92 |  | 0 | 1 | D | 0 |  |  |  | ROZPOCET | [6 empty] | 0
| D | 5 | Komunikace pozemní |  |  |  | 0 | [5 empty] | 0 |  | 664645.92 |  | 0 | 1 | D | 1 |  |  |  | ROZPOCET | [6 empty] | 0
1 | K | 5905020020 | Oprava stezky strojně s odstraněním drnu a nánosu přes 10 cm do 20 cm | m2 | 265 |  | 0 | Sborník UOŽI 01 2018 |  |  | základní |  | 0 | 0 | 0 | 0 | 0 | 4 | K | 2 |  |  |  | ROZPOCET | 0 | 0 | 0 | 0 | 0 | 1 | 0 | 4 | -1262389760
| VV |  | (205+60)*2*0,5 |  | 265 | [13 empty] | VV | 2 | 2 | True | 1 | ROZPOCET
2 | M | 5955101025 | Železniční svršek-kolejové lože (KL) Kamenivo drcené drť frakce 4/8 (oprava stezky) | t | 26.5 |  | 0 | Sborník UOŽI 01 2018 |  |  | základní |  | 0 | 1000 | 26500 | 0 | 0 | 8 | M | 2 |  |  |  | ROZPOCET | 0 | 0 | 0 | 0 | 0 | 1 | 0 | 4 | -1729672527
| VV |  | 265*0,1 |  | 26.5 | [13 empty] | VV | 2 | 2 | True | 1 | ROZPOCET
3 | K | 5906140070 | Demontáž kolejového roštu koleje v ose koleje pražce dřevěné tv. S49 rozdělení "c" | km | 0.265 |  | 0 | Sborník UOŽI 01 2018 |  |  | základní |  | 0 | 0 | 0 | 0 | 0 | 4 | K | 2 |  |  |  | ROZPOCET | 0 | 0 | 0 | 0 | 0 | 1 | 0 | 4 | 2077046538
| VV |  | 0,205+0,060 |  | 0.265 | [13 empty] | VV | 2 | 2 | True | 1 | ROZPOCET
4 | K | 5907050020 | Dělení kolejnic řezáním nebo rozbroušením tv. S49 | kus | 4 |  | 0 | Sborník UOŽI 01 2018 |  |  | základní |  | 0 | 0 | 0 | 0 | 0 | 4 | K | 2 |  |  |  | ROZPOCET | 0 | 0 | 0 | 0 | 0 | 1 | 0 | 4 | -139796661
| P |  | Poznámka k položce: Řez=kus | [15 empty] | P | 2
5 | K | 5907050120 | Dělení kolejnic kyslíkem tv. S49 | kus | 42 |  | 0 | Sborník UOŽI 01 2018 |  |  | základní |  | 0 | 0 | 0 | 0 | 0 | 4 | K | 2 |  |  |  | ROZPOCET | 0 | 0 | 0 | 0 | 0 | 1 | 0 | 4 | 195635
| P |  | Poznámka k položce: Řez=kus | [15 empty] | P | 2
6 | K | 5905050010 | Souvislá výměna KL se snesením KR koleje pražce dřevěné rozdělení "c" | km | 0.265 |  | 0 | Sborník UOŽI 01 2018 |  |  | základní |  | 0 | 0 | 0 | 0 | 0 | 4 | K | 2 |  |  |  | ROZPOCET | 0 | 0 | 0 | 0 | 0 | 1 | 0 | 4 | -1197693630
7 | M | 5955101000 | Železniční svršek-kolejové lože (KL) Kamenivo drcené štěrk frakce 31,5/63 třídy BI (kolejové lože) | t | 593.6 |  | 0 | Sborník UOŽI 01 2018 |  |  | základní |  | 0 | 1000 | 593600 | 0 | 0 | 8 | M | 2 |  |  |  | ROZPOCET | 0 | 0 | 0 | 0 | 0 | 1 | 0 | 4 | 999469470
| VV |  | 4*0,35*(205+60)*1,6 |  | 593.6 | [13 empty] | VV | 2 | 2 | True | 1 | ROZPOCET
8 | K | 5906130070 | Montáž kolejového roštu v ose koleje pražce dřevěné nevystrojené tv. S49 rozdělení "c" | km | 0.022 |  | 0 | Sborník UOŽI 01 2018 |  |  | základní |  | 0 | 0 | 0 | 0 | 0 | 4 | K | 2 |  |  |  | ROZPOCET | 0 | 0 | 0 | 0 | 0 | 1 | 0 | 4 | 821034308
| VV |  | 0,011+0,011 |  | 0.022 | [13 empty] | VV | 2 | 2 | True | 1 | ROZPOCET
9 | M | 5956101000 | Železniční svršek-kolejnicové podpory Pražec dřevěný příčný nevystrojený dub 2600x260x160 mm | kus | 32 |  | 0 | Sborník UOŽI 01 2018 |  |  | základní |  | 0 | 103 | 3296 | 0 | 0 | 8 | M | 2 |  |  |  | ROZPOCET | 0 | 0 | 0 | 0 | 0 | 1 | 0 | 4 | 1076179467
10 | M | 5958140000 | Železniční svršek-upevňovadla Podkladnice žebrová tv. S4 | kus | 64 |  | 0 | Sborník UOŽI 01 2018 |  |  | základní |  | 0 | 8.52 | 545.28 | 0 | 0 | 8 | M | 2 |  |  |  | ROZPOCET | 0 | 0 | 0 | 0 | 0 | 1 | 0 | 4 | 1093552500
| VV |  | (16+16)*2 |  | 64 | [13 empty] | VV | 2 | 2 | True | 1 | ROZPOCET
11 | M | 5958158070 | Železniční svršek-upevňovadla Podložka polyetylenová pod podkladnici 380/160/2 (S4, R4) | kus | 64 |  | 0 | Sborník UOŽI 01 2018 |  |  | základní |  | 0 | 0.09 | 5.76 | 0 | 0 | 8 | M | 2 |  |  |  | ROZPOCET | 0 | 0 | 0 | 0 | 0 | 1 | 0 | 4 | 2013988516
| VV |  | 32*2 |  | 64 | [13 empty] | VV | 2 | 2 | True | 1 | ROZPOCET
12 | M | 5958134075 | Železniční svršek-upevňovadla Součásti upevňovací vrtule R1(145) | kus | 256 |  | 0 | Sborník UOŽI 01 2018 |  |  | základní |  | 0 | 0.52 | 133.12 | 0 | 0 | 8 | M | 2 |  |  |  | ROZPOCET | 0 | 0 | 0 | 0 | 0 | 1 | 0 | 4 | 2002419616
| VV |  | (16+16)*8 |  | 256 | [13 empty] | VV | 2 | 2 | True | 1 | ROZPOCET
13 | K | 5906130380 | Montáž kolejového roštu v ose koleje pražce betonové vystrojené tv. S49 rozdělení "c" | km | 0.243 |  | 0 | Sborník UOŽI 01 2018 |  |  | základní |  | 0 | 0 | 0 | 0 | 0 | 4 | K | 2 |  |  |  | ROZPOCET | 0 | 0 | 0 | 0 | 0 | 1 | 0 | 4 | 746451580
| VV |  | 0,194+0,049 |  | 0.243 | [13 empty] | VV | 2 | 2 | True | 1 | ROZPOCET
14 | K | 5905105030 | Doplnění KL kamenivem souvisle strojně v koleji | m3 | 62.5 |  | 0 | Sborník UOŽI 01 2018 |  |  | základní |  | 0 | 0 | 0 | 0 | 0 | 4 | K | 2 |  |  |  | ROZPOCET | 0 | 0 | 0 | 0 | 0 | 1 | 0 | 4 | -2137969805
15 | M | 5957101050 | Železniční svršek-kolejnice Kolejnice třídy R260 tv. 49 E1 délky 25,000 m | kus | 1 |  | 0 | Sborník UOŽI 01 2018 |  |  | základní |  | 0 | 1234.75 | 1234.75 | 0 | 0 | 8 | M | 2 |  |  |  | ROZPOCET | 0 | 0 | 0 | 0 | 0 | 1 | 0 | 4 | 348780612
| VV |  | 1 |  | 1 | [13 empty] | VV | 2 | 2 | True | 1 | ROZPOCET
16 | M | 5957104025 | Železniční svršek-kolejnice Kolejnicové pásy třídy R260 tv. 49 E1 délky 75 metrů | kus | 8 |  | 0 | Sborník UOŽI 01 2018 |  |  | základní |  | 0 | 3704.25 | 29634 | 0 | 0 | 8 | M | 2 |  |  |  | ROZPOCET | 0 | 0 | 0 | 0 | 0 | 1 | 0 | 4 | 797723482
17 | M | 5958128010 | Železniční svršek-upevňovadla Komplety ŽS 4 (šroub RS 1, matice M 24, podložka Fe6, svěrka ŽS4) | kus | 1912 |  | 0 | Sborník UOŽI 01 2018 |  |  | základní |  | 0 | 1.23 | 2351.76 | 0 | 0 | 8 | M | 2 |  |  |  | ROZPOCET | 0 | 0 | 0 | 0 | 0 | 1 | 0 | 4 | 1907349671
| P |  | Poznámka k položce: včetně mostu | [15 empty] | P | 2
| VV |  | (365+32+2+79)*4 |  | 1912 | [13 empty] | VV | 2 | 2 | True | 0 | ROZPOCET
| VV |  | Součet |  | 1912 | [13 empty] | VV | 2 | 4 | True | 1 | ROZPOCET
18 | M | 5958158005 | Železniční svršek-upevňovadla Podložka pryžová pod patu kolejnice S49 183/126/6 | kus | 956 |  | 0 | Sborník UOŽI 01 2018 |  |  | základní |  | 0 | 0.18 | 172.08 | 0 | 0 | 8 | M | 2 |  |  |  | ROZPOCET | 0 | 0 | 0 | 0 | 0 | 1 | 0 | 4 | 433263873
| P |  | Poznámka k položce: včetně mostu | [15 empty] | P | 2
| VV |  | (365+32+2+79)*2 |  | 956 | [13 empty] | VV | 2 | 2 | True | 1 | ROZPOCET
19 | K | 5908010030 | Zřízení kolejnicového styku bez rozřezu tv. S49 | styk | 4 |  | 0 | Sborník UOŽI 01 2018 |  |  | základní |  | 0 | 0 | 0 | 0 | 0 | 4 | K | 2 |  |  |  | ROZPOCET | 0 | 0 | 0 | 0 | 0 | 1 | 0 | 4 | -621164966
20 | K | 5908010130 | Zřízení kolejnicového styku s rozřezem a vrtáním - 4 otvory tv. S49 | styk | 4 |  | 0 | Sborník UOŽI 01 2018 |  |  | základní |  | 0 | 0 | 0 | 0 | 0 | 4 | K | 2 |  |  |  | ROZPOCET | 0 | 0 | 0 | 0 | 0 | 1 | 0 | 4 | 4721104
21 | M | 5958101005 | Železniční svršek-upevňovadla Součásti spojovací kolejnicové spojky tv. S 730 mm | kus | 16 |  | 0 | Sborník UOŽI 01 2018 |  |  | základní |  | 0 | 17.96 | 287.36 | 0 | 0 | 8 | M | 2 |  |  |  | ROZPOCET | 0 | 0 | 0 | 0 | 0 | 1 | 0 | 4 | 2047029780
22 | M | 5958107005 | Železniční svršek-upevňovadla Šroub spojkový M24 x 140 mm | kus | 32 |  | 0 | Sborník UOŽI 01 2018 |  |  | základní |  | 0 | 0.6 | 19.2 | 0 | 0 | 8 | M | 2 |  |  |  | ROZPOCET | 0 | 0 | 0 | 0 | 0 | 1 | 0 | 4 | 210995653
23 | M | 5958116000 | Železniční svršek-upevňovadla Matice M24 | kus | 32 |  | 0 | Sborník UOŽI 01 2018 |  |  | základní |  | 0 | 0.12 | 3.84 | 0 | 0 | 8 | M | 2 |  |  |  | ROZPOCET | 0 | 0 | 0 | 0 | 0 | 1 | 0 | 4 | -1177036933
| P |  | Poznámka k položce: matice pro spojkové šrouby | [15 empty] | P | 2
24 | M | 5958134040 | Železniční svršek-upevňovadla Součásti upevňovací kroužek pružný dvojitý Fe 6 | kus | 32 |  | 0 | Sborník UOŽI 01 2018 |  |  | základní |  | 0 | 0.09 | 2.88 | 0 | 0 | 8 | M | 2 |  |  |  | ROZPOCET | 0 | 0 | 0 | 0 | 0 | 1 | 0 | 4 | -17344196
| P |  | Poznámka k položce: dvojitý pružný kroužek ke spojkovým šroubům | [15 empty] | P | 2
25 | K | 5909032020 | Přesná úprava GPK koleje směrové a výškové uspořádání pražce betonové | km | 2.395 |  | 0 | Sborník UOŽI 01 2018 |  |  | základní |  | 0 | 0 | 0 | 0 | 0 | 4 | K | 2 |  |  |  | ROZPOCET | 0 | 0 | 0 | 0 | 0 | 1 | 0 | 4 | -745537607
| VV |  | (0,243+0,022)*3 + 0,800*2 |  | 2.395 | [13 empty] | VV | 2 | 2 | True | 1 | ROZPOCET
26 | K | 5911685030 | Montáž MDZ s pohyblivým jazykem pražce dřevěné tv. S49 | kus | 2 |  | 0 | Sborník UOŽI 01 2018 |  |  | základní |  | 0 | 0 | 0 | 0 | 0 | 4 | K | 2 |  |  |  | ROZPOCET | 0 | 0 | 0 | 0 | 0 | 1 | 0 | 4 | 598859754
| P |  | Poznámka k položce: MDZ v kolejnicovém pásu=kus | [15 empty] | P | 2
27 | M | 5961179045 | Dilatační zařízení KMDZS49 1:20 dilatující délka 30-80 m, 4200 mm dl. | kus | 1 |  | 0 | Sborník UOŽI 01 2018 |  |  | základní |  | 0 | 0 | 0 | 0 | 0 | 8 | M | 2 |  |  |  | ROZPOCET | 0 | 0 | 0 | 0 | 0 | 1 | 0 | 4 | -1385266533
28 | K | 5910015120 | Odtavovací stykové svařování mobilní svářečkou kolejnic nových délky přes 150 m tv. S49 | svar | 8 |  | 0 | Sborník UOŽI 01 2018 |  |  | základní |  | 0 | 0 | 0 | 0 | 0 | 4 | K | 2 |  |  |  | ROZPOCET | 0 | 0 | 0 | 0 | 0 | 1 | 0 | 4 | -941868994
| VV |  | 8 |  | 8 | [13 empty] | VV | 2 | 2 | True | 1 | ROZPOCET
29 | K | 5910020030 | Svařování kolejnic termitem plný předehřev standardní spára svar sériový tv. S49 | svar | 6 |  | 0 | Sborník UOŽI 01 2018 |  |  | základní |  | 0 | 0 | 0 | 0 | 0 | 4 | K | 2 |  |  |  | ROZPOCET | 0 | 0 | 0 | 0 | 0 | 1 | 0 | 4 | 1474471018
| VV |  | 6 |  | 6 | [13 empty] | VV | 2 | 2 | True | 1 | ROZPOCET
30 | K | 5910040010 | Umožnění volné dilatace kolejnice demontáž upevňovadel bez osazení kluzných podložek rozdělení pražců "c" | m | 178 |  | 0 | Sborník UOŽI 01 2018 |  |  | základní |  | 0 | 0 | 0 | 0 | 0 | 4 | K | 2 |  |  |  | ROZPOCET | 0 | 0 | 0 | 0 | 0 | 1 | 0 | 4 | 326695666
| P |  | Poznámka k položce: Metr kolejnice=m | [15 empty] | P | 2
| VV |  | 178 |  | 178 | [13 empty] | VV | 2 | 2 | True | 1 | ROZPOCET
31 | K | 5910040110 | Umožnění volné dilatace kolejnice montáž upevňovadel bez odstranění kluzných podložek rozdělení pražců "c" | m | 178 |  | 0 | Sborník UOŽI 01 2018 |  |  | základní |  | 0 | 0 | 0 | 0 | 0 | 4 | K | 2 |  |  |  | ROZPOCET | 0 | 0 | 0 | 0 | 0 | 1 | 0 | 4 | -562975599
| P |  | Poznámka k položce: Metr kolejnice=m | [15 empty] | P | 2
| VV |  | 178 |  | 178 | [13 empty] | VV | 2 | 2 | True | 1 | ROZPOCET
32 | K | 5912065210 | Montáž zajišťovací značky včetně sloupku a základu konzolové | kus | 8 |  | 0 | Sborník UOŽI 01 2018 |  |  | základní |  | 0 | 0 | 0 | 0 | 0 | 4 | K | 2 |  |  |  | ROZPOCET | 0 | 0 | 0 | 0 | 0 | 1 | 0 | 4 | -775226093
| P |  | Poznámka k položce: Značka=kus | [15 empty] | P | 2
| VV |  | 8 |  | 8 | [13 empty] | VV | 2 | 2 | True | 1 | ROZPOCET
33 | M | 5962119010 | Návěstidla a traťové značky Zajištění PPK konzolová značka | kus | 8 |  | 0 | Sborník UOŽI 01 2018 |  |  | základní |  | 0 | 397 | 3176 | 0 | 0 | 8 | M | 2 |  |  |  | ROZPOCET | 0 | 0 | 0 | 0 | 0 | 1 | 0 | 4 | 864357766
| P |  | Poznámka k položce: na zajišťovací značky bude zhotoven a připevněn štítek s popisem základních parametrů. | [15 empty] | P | 2
34 | M | 5962119025 | Návěstidla a traťové značky Zajištění PPK betonový sloupek pro konzolovou značku | kus | 8 |  | 0 | Sborník UOŽI 01 2018 |  |  | základní |  | 0 | 170 | 1360 | 0 | 0 | 8 | M | 2 |  |  |  | ROZPOCET | 0 | 0 | 0 | 0 | 0 | 1 | 0 | 4 | 1777014768
35 | K | 5907020420 | Souvislá výměna kolejnic současně s výměnou kompletů a pryžové podložky tv. S49 rozdělení "u" | m | 94 |  | 0 | Sborník UOŽI 01 2018 |  |  | základní |  | 0 | 0 | 0 | 0 | 0 | 4 | K | 2 |  |  |  | ROZPOCET | 0 | 0 | 0 | 0 | 0 | 1 | 0 | 4 | -968601875
| P |  | Poznámka k položce: železniční svršek na mostě | [15 empty] | P | 2
| VV |  | 47*2 |  | 94 | [13 empty] | VV | 2 | 2 | True | 1 | ROZPOCET
36 | K | 5906060010 | Vrtání pražce dřevěného do 8 otvorů | kus | 648 |  | 0 | Sborník UOŽI 01 2018 |  |  | základní |  | 0 | 0 | 0 | 0 | 0 | 4 | K | 2 |  |  |  | ROZPOCET | 0 | 0 | 0 | 0 | 0 | 1 | 0 | 4 | 1191610804
| P |  | Poznámka k položce: mostnice a pozednice | [15 empty] | P | 2
| VV |  | (2+79)*8 |  | 648 | [13 empty] | VV | 2 | 2 | True | 1 | ROZPOCET
37 | M | 5958134075 | Železniční svršek-upevňovadla Součásti upevňovací vrtule R1(145) | kus | 648 |  | 0 | Sborník UOŽI 01 2018 |  |  | základní |  | 0 | 0.52 | 336.96 | 0 | 0 | 8 | M | 2 |  |  |  | ROZPOCET | 0 | 0 | 0 | 0 | 0 | 1 | 0 | 4 | -533784252
| VV |  | (2+79)*8 |  | 648 | [13 empty] | VV | 2 | 2 | True | 1 | ROZPOCET
38 | K | 5906080015 | Vystrojení pražce dřevěného s podkladnicovým upevněním čtyři vrtule | úl.pl. | 162 |  | 0 | Sborník UOŽI 01 2018 |  |  | základní |  | 0 | 0 | 0 | 0 | 0 | 4 | K | 2 |  |  |  | ROZPOCET | 0 | 0 | 0 | 0 | 0 | 1 | 0 | 4 | 2037906016
| P |  | Poznámka k položce: mostnice a pozednice | [15 empty] | P | 2
| VV |  | (2+79)*2 |  | 162 | [13 empty] | VV | 2 | 2 | True | 1 | ROZPOCET
39 | M | 5958134040 | Železniční svršek-upevňovadla Součásti upevňovací kroužek pružný dvojitý Fe 6 | kus | 936 |  | 0 | Sborník UOŽI 01 2018 |  |  | základní |  | 0 | 0.09 | 84.24 | 0 | 0 | 8 | M | 2 |  |  |  | ROZPOCET | 0 | 0 | 0 | 0 | 0 | 1 | 0 | 4 | 195380459
| P |  | Poznámka k položce: železniční svršek na mostě | [15 empty] | P | 2
| VV |  | 648+256+32 |  | 936 | [13 empty] | VV | 2 | 2 | True | 1 | ROZPOCET
40 | M | 5958140010 | Železniční svršek-upevňovadla Podkladnice žebrová tv. S4M | kus | 162 |  | 0 | Sborník UOŽI 01 2018 |  |  | základní |  | 0 | 11.67 | 1890.54 | 0 | 0 | 8 | M | 2 |  |  |  | ROZPOCET | 0 | 0 | 0 | 0 | 0 | 1 | 0 | 4 | -1697890208
| P |  | Poznámka k položce: železniční svršek na mostě | [15 empty] | P | 2
| VV |  | (2+79)*2 |  | 162 | [13 empty] | VV | 2 | 2 | True | 1 | ROZPOCET
41 | M | 5958173000 | Železniční svršek-upevňovadla Polyetylenové pásy v kotoučích | m2 | 12.15 |  | 0 | Sborník UOŽI 01 2018 |  |  | základní |  | 0 | 1 | 12.15 | 0 | 0 | 8 | M | 2 |  |  |  | ROZPOCET | 0 | 0 | 0 | 0 | 0 | 1 | 0 | 4 | 731321625
| P |  | Poznámka k položce: železniční svršek na mostě | [15 empty] | P | 2
| VV |  | (2+79)*2*0,375*0,200 |  | 12.15 | [13 empty] | VV | 2 | 2 | True | 1 | ROZPOCET
42 | K | 9902100300 | Doprava dodávek zhotovitele, dodávek objednatele nebo výzisku mechanizací přes 3,5 t sypanin do 20 km | t | 1069.293 |  | 0 | Sborník UOŽI 01 2018 |  |  | základní |  | 0 | 0 | 0 | 0 | 0 | 4 | K | 2 |  |  |  | ROZPOCET | 0 | 0 | 0 | 0 | 0 | 1 | 0 | 4 | -895667037
| VV |  | 852,387+315,456-98,550 |  | 1069.293 | [13 empty] | VV | 2 | 2 | True | 1 | ROZPOCET
43 | K | 9903100200 | Přeprava mechanizace na místo prováděných prací o hmotnosti do 12 t do 200 km | kus | 2 |  | 0 | Sborník UOŽI 01 2018 |  |  | základní |  | 0 | 0 | 0 | 0 | 0 | 4 | K | 2 |  |  |  | ROZPOCET | 0 | 0 | 0 | 0 | 0 | 1 | 0 | 4 | 1280369454
44 | K | 9903200200 | Přeprava mechanizace na místo prováděných prací o hmotnosti přes 12 t do 200 km | kus | 2 |  | 0 | Sborník UOŽI 01 2018 |  |  | základní |  | 0 | 0 | 0 | 0 | 0 | 4 | K | 2 |  |  |  | ROZPOCET | 0 | 0 | 0 | 0 | 0 | 1 | 0 | 4 | 576145746
45 | K | 9909000100 | Poplatek za uložení suti nebo hmot na oficiální skládku | t | 315.456 |  | 0 | Sborník UOŽI 01 2018 |  |  | základní |  | 0 | 0 | 0 | 0 | 0 | 4 | K | 2 |  |  |  | ROZPOCET | 0 | 0 | 0 | 0 | 0 | 1 | 0 | 4 | 362310960
46 | K | 9909000300 | Poplatek za likvidaci dřevěných kolejnicových podpor | t | 38.846 |  | 0 | Sborník UOŽI 01 2018 |  |  | základní |  | 0 | 0 | 0 | 0 | 0 | 4 | K | 2 |  |  |  | ROZPOCET | 0 | 0 | 0 | 0 | 0 | 1 | 0 | 4 | -1696704675
| P |  | Poznámka k položce: ekologická likvidace pražců (mostice jsou součást SO 201-Most), předpokládá se výzisk pržců pro ST Strakonuice 5% | [15 empty] | P | 2
| VV |  | 397*0,103*0,95 |  | 38.846 | [13 empty] | VV | 2 | 2 | True | 1 | ROZPOCET
47 | K | 9902100200 | Doprava betonových pražců z deponie na stavbu | t | 98.55 |  | 0 | Sborník UOŽI 01 2018 |  |  | základní |  | 0 | 0 | 0 | 0 | 0 | 4 | K | 2 |  |  |  | ROZPOCET | 0 | 0 | 0 | 0 | 0 | 1 | 0 | 4 | 1651734077
| P |  | Poznámka k položce: přeprava užitých betonových pražců z deponie OŘ Plzeň | [15 empty] | P | 2
| VV |  | 365*0,270 |  | 98.55 | [13 empty] | VV | 2 | 2 | True | 1 | ROZPOCET

## 1.2 - Materiál objednatel...
| List obsahuje: |  | 1) Krycí list soupisu | 2) Rekapitulace |  |  | 3) Soupis prací | Zpět na list: | Rekapitulace stavby
{f5e34cc7-bdd3-4a6b-9235-3d5791cfbd45}
2
| KRYCÍ LIST SOUPISU | [8 empty] | v --- níže se nacházejí doplnkové a pomocné údaje k sestavám --- v | [8 empty] | False
Stavba:
Oprava mostu v km 59,126 Volary-Černý Kříž (Dobrá)
Objekt:
1.2 - Materiál objednatele (zhotovitel neoceňuje)
| KSO: |  |  |  |  | CC-CZ:
| Místo: |  |  |  |  | Datum: | 30. 4. 2018
| Zadavatel: |  |  |  |  | IČ: | 70994234
|  | SŽDC s.o., OŘ Plzeň |  |  |  | DIČ: | CZ 70994234
| Uchazeč: |  |  |  |  | IČ:
DIČ:
| Projektant: |  |  |  |  | IČ:
DIČ:
Poznámka:
| Cena bez DPH | [5 empty] | 0
|  |  | Základ daně |  |  | Sazba daně | Výše daně
| DPH | základní | 0 |  |  | 21% | 0
|  | snížená | 0 |  |  | 15% | 0
|  | zákl. přenesená | 0 |  |  | 21% | 0
|  | sníž. přenesená | 0 |  |  | 15% | 0
|  | nulová | 0 |  |  | 0% | 0
| Cena s DPH |  |  | v | CZK |  | 0
REKAPITULACE ČLENĚNÍ SOUPISU PRACÍ
Stavba:
Oprava mostu v km 59,126 Volary-Černý Kříž (Dobrá)
Objekt:
1.2 - Materiál objednatele (zhotovitel neoceňuje)
Místo: | [5 empty] | Datum: | 30. 4. 2018
Zadavatel: |  |  | SŽDC s.o., OŘ Plzeň |  |  | Projektant:
Uchazeč:
Kód dílu - Popis | [6 empty] | Cena celkem [CZK]
Náklady soupisu celkem | [6 empty] | 0 | [12 empty] | -1
SOUPIS PRACÍ
Stavba:
Oprava mostu v km 59,126 Volary-Černý Kříž (Dobrá)
Objekt:
1.2 - Materiál objednatele (zhotovitel neoceňuje)
Místo: | [5 empty] | Datum: | 30. 4. 2018
Zadavatel: |  |  | SŽDC s.o., OŘ Plzeň |  |  | Projektant:
Uchazeč:
PČ | Typ | Kód | Popis | MJ | Množství | J.cena [CZK] | Cena celkem [CZK] | Cenová soustava |  | Poznámka | DPH | J. Nh [h] | Nh celkem [h] | J. hmotnost [t] | Hmotnost celkem [t] | J. suť [t] | Suť Celkem [t]
Náklady soupisu celkem | [6 empty] | 0 | [5 empty] | 0 |  | 0 |  | 0 |  | D | -1 | [7 empty] | 0
1 | M | 5956213065 | Železniční svršek - kolejnicové podpory Pražec betonový příčný vystrojený užitý tv. SB 8 P | kus | 365 |  | 0 |  |  |  | základní |  | 0 | 0 | 0 | 0 | 0 | 8 | M | 0 | ROZPOCET | 0 | 0 | 0 | 0 | 0 | 1 | 0 | 4 | 208846204
| P |  | Poznámka k položce: položka se neoceňuje, pražce dodá objednatel | [15 empty] | P | 0

## 2 - SO 201- Most
| List obsahuje: |  | 1) Krycí list soupisu | 2) Rekapitulace |  |  | 3) Soupis prací | Zpět na list: | Rekapitulace stavby
{6f1e7dd7-6d50-48dc-acc8-c5f77fc9fbff}
2
| KRYCÍ LIST SOUPISU | [8 empty] | v --- níže se nacházejí doplnkové a pomocné údaje k sestavám --- v | [8 empty] | False
Stavba:
Oprava mostu v km 59,126 Volary-Černý Kříž (Dobrá)
Objekt:
2 - SO 201- Most
| KSO: |  |  |  |  | CC-CZ:
| Místo: |  |  |  |  | Datum: | 30. 4. 2018
| Zadavatel: |  |  |  |  | IČ: | 70994234
|  | SŽDC s.o., OŘ Plzeň |  |  |  | DIČ: | CZ 70994234
| Uchazeč: |  |  |  |  | IČ:
DIČ:
| Projektant: |  |  |  |  | IČ:
DIČ:
Poznámka:
| Cena bez DPH | [5 empty] | 0
|  |  | Základ daně |  |  | Sazba daně | Výše daně
| DPH | základní | 0 |  |  | 21% | 0
|  | snížená | 0 |  |  | 15% | 0
|  | zákl. přenesená | 0 |  |  | 21% | 0
|  | sníž. přenesená | 0 |  |  | 15% | 0
|  | nulová | 0 |  |  | 0% | 0
| Cena s DPH |  |  | v | CZK |  | 0
REKAPITULACE ČLENĚNÍ SOUPISU PRACÍ
Stavba:
Oprava mostu v km 59,126 Volary-Černý Kříž (Dobrá)
Objekt:
2 - SO 201- Most
Místo: | [5 empty] | Datum: | 30. 4. 2018
Zadavatel: |  |  | SŽDC s.o., OŘ Plzeň |  |  | Projektant:
Uchazeč:
Kód dílu - Popis | [6 empty] | Cena celkem [CZK]
Náklady soupisu celkem | [6 empty] | 0 | [12 empty] | -1
| HSV - Práce a dodávky HSV | [5 empty] | 0
| 1 - Zemní práce | [5 empty] | 0
| 2 - Zakládání | [5 empty] | 0
| 3 - Svislé a kompletní konstrukce | [5 empty] | 0
| 4 - Vodorovné konstrukce | [5 empty] | 0
| 5 - Komunikace pozemní | [5 empty] | 0
| 6 - Úpravy povrchů, podlahy a osazování výplní | [5 empty] | 0
| 9 - Ostatní konstrukce a práce, bourání | [5 empty] | 0
| 997 - Přesun sutě | [5 empty] | 0
| 998 - Přesun hmot | [5 empty] | 0
| PSV - Práce a dodávky PSV | [5 empty] | 0
| 711 - Izolace proti vodě, vlhkosti a plynům | [5 empty] | 0
SOUPIS PRACÍ
Stavba:
Oprava mostu v km 59,126 Volary-Černý Kříž (Dobrá)
Objekt:
2 - SO 201- Most
Místo: | [5 empty] | Datum: | 30. 4. 2018
Zadavatel: |  |  | SŽDC s.o., OŘ Plzeň |  |  | Projektant:
Uchazeč:
PČ | Typ | Kód | Popis | MJ | Množství | J.cena [CZK] | Cena celkem [CZK] | Cenová soustava |  | Poznámka | DPH | J. Nh [h] | Nh celkem [h] | J. hmotnost [t] | Hmotnost celkem [t] | J. suť [t] | Suť Celkem [t]
Náklady soupisu celkem | [6 empty] | 0 | [5 empty] | 0 |  | 364.5847 |  | 194.3273 |  | D | -1 | [10 empty] | 0
| D | HSV | Práce a dodávky HSV |  |  |  | 0 | [5 empty] | 0 |  | 363.823 |  | 194.3273 | 1 | D | 0 |  |  |  | ROZPOCET | [6 empty] | 0
| D | 1 | Zemní práce |  |  |  | 0 | [5 empty] | 0 |  | 100.8069 |  | 0 | 1 | D | 1 |  |  |  | ROZPOCET | [6 empty] | 0
1 | K | 119001422 | Dočasné zajištění kabelů a kabelových tratí z 6 volně ložených kabelů | m | 70 |  | 0 | CS ÚRS 2018 01 |  |  | základní |  | 0 | 0.060527 | 4.2369 | 0 | 0 | 4 | K | 2 |  |  |  | ROZPOCET | 0 | 0 | 0 | 0 | 0 | 1 | 0 | 4 | -1276750771
| P |  | Poznámka k položce: zajištění kabelů v kabelovém žlabu na mostě a mimo most (demontáž + montáž kabelového žlabu) | [15 empty] | P | 2
| VV |  | 50+2*10 |  | 70 | [13 empty] | VV | 2 | 2 | True | 1 | ROZPOCET
2 | K | 121101101 | Sejmutí ornice s přemístěním na vzdálenost do 50 m | m3 | 14.85 |  | 0 | CS ÚRS 2018 01 |  |  | základní |  | 0 | 0 | 0 | 0 | 0 | 4 | K | 2 |  |  |  | ROZPOCET | 0 | 0 | 0 | 0 | 0 | 1 | 0 | 4 | 492177449
| P |  | Poznámka k položce: odstranění travního porostu pod mostem pro provizorní podpěry, určeno z přílohy č. E.2.3 | [15 empty] | P | 2
| VV |  | 2*4,5*11*0,15 |  | 14.85 | [13 empty] | VV | 2 | 2 | True | 1 | ROZPOCET
3 | K | 131101101 | Hloubení jam nezapažených v hornině tř. 1 a 2 objemu do 100 m3 | m3 | 49.5 |  | 0 | CS ÚRS 2018 01 |  |  | základní |  | 0 | 0 | 0 | 0 | 0 | 4 | K | 2 |  |  |  | ROZPOCET | 0 | 0 | 0 | 0 | 0 | 1 | 0 | 4 | 251057191
| P |  | Poznámka k položce: výkopy pro provizorní podpěry na obou březích, viz příloha E.2.10 | [15 empty] | P | 2
| VV |  | 2*4,5*11*0,5 |  | 49.5 | [13 empty] | VV | 2 | 2 | True | 1 | ROZPOCET
4 | K | 131201101 | Hloubení jam nezapažených v hornině tř. 3 objemu do 100 m3 | m3 | 63.95 |  | 0 | CS ÚRS 2018 01 |  |  | základní |  | 0 | 0 | 0 | 0 | 0 | 4 | K | 2 |  |  |  | ROZPOCET | 0 | 0 | 0 | 0 | 0 | 1 | 0 | 4 | 1423270603
| P |  | Poznámka k položce: výkopy pro odvodnění rubu opěr výkopy pro gabiony za opěrami výkopy pro příčné odvodnění viz příloha E.2.3 | [15 empty] | P | 2
| VV |  | 8,5*5,5*0,5*2 |  | 46.75 | [13 empty] | VV | 2 | 2 | True | 0 | ROZPOCET
| VV |  | 4,2*1,0*0,5*4 |  | 8.4 | [13 empty] | VV | 2 | 2 | True | 0 | ROZPOCET
| VV |  | 11*0,5*0,8*2 |  | 8.8 | [13 empty] | VV | 2 | 2 | True | 0 | ROZPOCET
| VV |  | Součet |  | 63.95 | [13 empty] | VV | 2 | 4 | True | 1 | ROZPOCET
5 | K | 162701105 | Vodorovné přemístění do 10000 m výkopku/sypaniny z horniny tř. 1 až 4 | m3 | 63.95 |  | 0 | CS ÚRS 2018 01 |  |  | základní |  | 0 | 0 | 0 | 0 | 0 | 4 | K | 2 |  |  |  | ROZPOCET | 0 | 0 | 0 | 0 | 0 | 1 | 0 | 4 | 55264175
| P |  | Poznámka k položce: odvoz výkopku na skládku | [15 empty] | P | 2
| VV |  | 63,950 |  | 63.95 | [13 empty] | VV | 2 | 2 | True | 1 | ROZPOCET
6 | K | 162701109 | Příplatek k vodorovnému přemístění výkopku/sypaniny z horniny tř. 1 až 4 ZKD 1000 m přes 10000 m | m3 | 959.25 |  | 0 | CS ÚRS 2018 01 |  |  | základní |  | 0 | 0 | 0 | 0 | 0 | 4 | K | 2 |  |  |  | ROZPOCET | 0 | 0 | 0 | 0 | 0 | 1 | 0 | 4 | -530879336
| P |  | Poznámka k položce: | [15 empty] | P | 2
| VV |  | 15*63,950 |  | 959.25 | [13 empty] | VV | 2 | 2 | True | 1 | ROZPOCET
7 | K | 167101101 | Nakládání výkopku z hornin tř. 1 až 4 do 100 m3 | m3 | 63.95 |  | 0 | CS ÚRS 2018 01 |  |  | základní |  | 0 | 0 | 0 | 0 | 0 | 4 | K | 2 |  |  |  | ROZPOCET | 0 | 0 | 0 | 0 | 0 | 1 | 0 | 4 | -772412696
| VV |  | 63,950 |  | 63.95 | [13 empty] | VV | 2 | 2 | True | 1 | ROZPOCET
8 | K | 171101112 | Uložení sypaniny z hornin nesoudržných sypkých s vlhkostí l(d) pod 0,9 mimo aktivní zónu | m3 | 38.25 |  | 0 | CS ÚRS 2018 01 |  |  | základní |  | 0 | 0 | 0 | 0 | 0 | 4 | K | 2 |  |  |  | ROZPOCET | 0 | 0 | 0 | 0 | 0 | 1 | 0 | 4 | 1892698014
| P |  | Poznámka k položce: zásypy pro pláň ze štěrkodrti frakce 0-32, viz příloha E.3.2 (přechodové oblasti) | [15 empty] | P | 2
| VV |  | 8,5*4,5*0,5*2 |  | 38.25 | [13 empty] | VV | 2 | 2 | True | 1 | ROZPOCET
9 | M | 583441690 | štěrkodrť frakce 0-32 (ŠDa) OTP ČD | t | 68.85 |  | 0 | CS ÚRS 2018 01 |  |  | základní |  | 0 | 1 | 68.85 | 0 | 0 | 8 | M | 2 |  |  |  | ROZPOCET | 0 | 0 | 0 | 0 | 0 | 1 | 0 | 4 | 130051817
10 | K | 175111101 | Obsypání potrubí ručně sypaninou bez prohození, uloženou do 3 m | m3 | 7.7 |  | 0 | CS ÚRS 2018 01 |  |  | základní |  | 0 | 0 | 0 | 0 | 0 | 4 | K | 2 |  |  |  | ROZPOCET | 0 | 0 | 0 | 0 | 0 | 1 | 0 | 4 | -534267030
| P |  | Poznámka k položce: obsyp drenážní trouby | [15 empty] | P | 2
| VV |  | 11*0,5*0,7*2 |  | 7.7 | [13 empty] | VV | 2 | 2 | True | 1 | ROZPOCET
11 | M | 583439200 | kamenivo drcené hrubé frakce 16-22 | t | 27.72 |  | 0 | CS ÚRS 2018 01 |  |  | základní |  | 0 | 1 | 27.72 | 0 | 0 | 8 | M | 2 |  |  |  | ROZPOCET | 0 | 0 | 0 | 0 | 0 | 1 | 0 | 4 | 1493873805
| P |  | Poznámka k položce: pro obsyp drenážní trouby | [15 empty] | P | 2
12 | K | 181301106 | Rozprostření ornice tl vrstvy do 400 mm pl do 500 m2 v rovině nebo ve svahu do 1:5 | m2 | 99 |  | 0 | CS ÚRS 2018 01 |  |  | základní |  | 0 | 0 | 0 | 0 | 0 | 4 | K | 2 |  |  |  | ROZPOCET | 0 | 0 | 0 | 0 | 0 | 1 | 0 | 4 | 285475988
| P |  | Poznámka k položce: zpětné uložení vytěženého materiálu v místě provizorních podpěr | [15 empty] | P | 2
| VV |  | 2*4,5*11 |  | 99 | [13 empty] | VV | 2 | 2 | True | 1 | ROZPOCET
13 | K | 181951102 | Úprava pláně v hornině tř. 1 až 4 se zhutněním | m2 | 93.3 |  | 0 | CS ÚRS 2018 01 |  |  | základní |  | 0 | 0 | 0 | 0 | 0 | 4 | K | 2 |  |  |  | ROZPOCET | 0 | 0 | 0 | 0 | 0 | 1 | 0 | 4 | -403262893
| P |  | Poznámka k položce: úprava pláně pro podklad izolace úprava základové spáry pod gabiony | [15 empty] | P | 2
| VV |  | 8,5*4,5*2 |  | 76.5 | [13 empty] | VV | 2 | 2 | True | 0 | ROZPOCET
| VV |  | 4,2*1,0*4 |  | 16.8 | [13 empty] | VV | 2 | 2 | True | 0 | ROZPOCET
| VV |  | Součet |  | 93.3 | [13 empty] | VV | 2 | 4 | True | 1 | ROZPOCET
14 | K | 182201101 | Svahování násypů | m2 | 64 |  | 0 | CS ÚRS 2018 01 |  |  | základní |  | 0 | 0 | 0 | 0 | 0 | 4 | K | 2 |  |  |  | ROZPOCET | 0 | 0 | 0 | 0 | 0 | 1 | 0 | 4 | -377290799
| P |  | Poznámka k položce: svahování násypů | [15 empty] | P | 2
| VV |  | 2*8*4 |  | 64 | [13 empty] | VV | 2 | 2 | True | 1 | ROZPOCET
| D | 2 | Zakládání |  |  |  | 0 | [5 empty] | 0 |  | 33.286 |  | 0 | 1 | D | 1 |  |  |  | ROZPOCET | [6 empty] | 0
15 | K | 212311111 | Obetonování vyústění příčného odvodnění včetně žlabovky | kus | 4 |  | 0 | CS ÚRS 2018 01 |  |  | základní |  | 0 | 0.15704 | 0.62816 | 0 | 0 | 4 | K | 2 |  |  |  | ROZPOCET | 0 | 0 | 0 | 0 | 0 | 1 | 0 | 4 | 2081666347
16 | K | 212792212 | Odvodnění mostní opěry - drenážní flexibilní plastové potrubí DN 160 | m | 21 |  | 0 | CS ÚRS 2018 01 |  |  | základní |  | 0 | 0.00114 | 0.02394 | 0 | 0 | 4 | K | 2 |  |  |  | ROZPOCET | 0 | 0 | 0 | 0 | 0 | 1 | 0 | 4 | 1558041175
| P |  | Poznámka k položce: drenážní potrubí, včetně výústek | [15 empty] | P | 2
| VV |  | 2*10,5 |  | 21 | [13 empty] | VV | 2 | 2 | True | 1 | ROZPOCET
17 | K | 221213121 | Vrty pro injektování za rubem ostění přenosnými kladivy hornina tř IV | m | 36 |  | 0 | CS ÚRS 2018 01 |  |  | základní |  | 0 | 0.0001483 | 0.0053388 | 0 | 0 | 4 | K | 2 |  |  |  | ROZPOCET | 0 | 0 | 0 | 0 | 0 | 1 | 0 | 4 | -336448058
| P |  | Poznámka k položce: injektáž obou opěr, 2 řady (1.- šikmá; 2. vodorovná), délky vrtů 0,9m, 10 děr v jedné řadě | [15 empty] | P | 2
| VV |  | 0,9*10*2*2 |  | 36 | [13 empty] | VV | 2 | 2 | True | 1 | ROZPOCET
18 | K | 282604122 | Injektování aktivovanými směsmi vysokotlaké sestupné tlakem do 2 MPa | hod | 14 |  | 0 | CS ÚRS 2018 01 |  |  | základní |  | 0 | 6.2891e-05 | 0.00088047 | 0 | 0 | 4 | K | 2 |  |  |  | ROZPOCET | 0 | 0 | 0 | 0 | 0 | 1 | 0 | 4 | 593322571
| P |  | Poznámka k položce: injektáž opěr | [15 empty] | P | 2
| VV |  | 14 |  | 14 | [13 empty] | VV | 2 | 2 | True | 1 | ROZPOCET
19 | M | 589122000 | malta cementová injektážní z kaše CEM II 1:1 | m3 | 1.6 |  | 0 |  |  |  | základní |  | 0 | 2.158 | 3.4528 | 0 | 0 | 8 | M | 2 |  |  |  | ROZPOCET | 0 | 0 | 0 | 0 | 0 | 1 | 0 | 4 | 1310302344
20 | K | 275181121 | Hranice podpěrné dočasné z dřevěných pražců s mezerami 30% v 1 m - zřízení | m3 | 5.325 |  | 0 | CS ÚRS 2018 01 |  |  | základní |  | 0 | 0.09311 | 0.49581 | 0 | 0 | 4 | K | 2 |  |  |  | ROZPOCET | 0 | 0 | 0 | 0 | 0 | 1 | 0 | 4 | 481926555
| P |  | Poznámka k položce: podpěrná hranice pod pilíře provizorního podepření, viz příloha E.2.10 | [15 empty] | P | 2
| VV |  | 2.6*1,6*0,32*4 |  | 5.325 | [13 empty] | VV | 2 | 2 | True | 1 | ROZPOCET
21 | K | 275181221 | Hranice podpěrné dočasné z dřevěných pražců s mezerami 30% v 1 m - odstranění | m3 | 5.325 |  | 0 | CS ÚRS 2018 01 |  |  | základní |  | 0 | 0 | 0 | 0 | 0 | 4 | K | 2 |  |  |  | ROZPOCET | 0 | 0 | 0 | 0 | 0 | 1 | 0 | 4 | 273611626
| P |  | Poznámka k položce: podpěrná hranice pod pilíře provizorního podepření, viz příloha E.2.10 | [15 empty] | P | 2
| VV |  | 2.6*1,6*0,32*4 |  | 5.325 | [13 empty] | VV | 2 | 2 | True | 1 | ROZPOCET
22 | K | 291111111 | Podklad pro zpevněné plochy z kameniva drceného 0 až 63 mm | m3 | 14.85 |  | 0 | CS ÚRS 2018 01 |  |  | základní |  | 0 | 1.9312 | 28.6791 | 0 | 0 | 4 | K | 2 |  |  |  | ROZPOCET | 0 | 0 | 0 | 0 | 0 | 1 | 0 | 4 | 481147313
| P |  | Poznámka k položce: podklad pro pražcovou rovnaninu provizorního podepření tl. 300 mm, viz příloha E.2.10 | [15 empty] | P | 2
| VV |  | 4,5*11*0,3 |  | 14.85 | [13 empty] | VV | 2 | 2 | True | 1 | ROZPOCET
| D | 3 | Svislé a kompletní konstrukce |  |  |  | 0 | [5 empty] | 0 |  | 36.2692 |  | 10.8191 | 1 | D | 1 |  |  |  | ROZPOCET | [6 empty] | 0
23 | K | 326214111 | Zdivo z lomového kamene do drátěných košů gabionů s urovnáním hran | m3 | 12.8 |  | 0 |  |  |  | základní |  | 0 | 2.185 | 27.968 | 0 | 0 | 4 | K | 2 |  |  |  | ROZPOCET | 0 | 0 | 0 | 0 | 0 | 1 | 0 | 4 | 1701119953
| P |  | Poznámka k položce: zřízení gabionů v přechodových oblastech | [15 empty] | P | 2
| VV |  | 4,0*0,8*1,0*4 |  | 12.8 | [13 empty] | VV | 2 | 2 | True | 1 | ROZPOCET
24 | K | 451315134 | Podkladní nebo výplňová vrstva z betonu C 12/15 tl do 200 mm | m2 | 3.2 |  | 0 | CS ÚRS 2018 01 |  |  | základní |  | 0 | 0.45584 | 1.4587 | 0 | 0 | 4 | K | 2 |  |  |  | ROZPOCET | 0 | 0 | 0 | 0 | 0 | 1 | 0 | 4 | 199594603
| P |  | Poznámka k položce: podkladní beton pod gabiony | [15 empty] | P | 2
| VV |  | 4,0*1,0*0,2*4 |  | 3.2 | [13 empty] | VV | 2 | 2 | True | 1 | ROZPOCET
25 | K | 395901112 | Vysekání spár l do 6 m hl nad 40 do 80 mm v opěře hornina suchá | m2 | 75.957 |  | 0 | CS ÚRS 2018 01 |  |  | základní |  | 0 | 0 | 0 | 0.02 | 1.5191 | 4 | K | 2 |  |  |  | ROZPOCET | 0 | 0 | 0 | 0 | 0 | 1 | 0 | 4 | 1938219371
| P |  | Poznámka k položce: vysekání spárování do hl. 80 mm | [15 empty] | P | 2
| VV |  | ((5,5*2+19,5)+5,82*1,285)*2 |  | 75.957 | [13 empty] | VV | 2 | 2 | True | 1 | ROZPOCET
26 | K | 985232111 | Hloubkové spárování zdiva aktivovanou maltou spára hl do 80 mm dl do 6 m/m2 | m2 | 75.957 |  | 0 | CS ÚRS 2018 01 |  |  | základní |  | 0 | 0.039082 | 2.9686 | 0 | 0 | 4 | K | 2 |  |  |  | ROZPOCET | 0 | 0 | 0 | 0 | 0 | 1 | 0 | 4 | 1573293973
| VV |  | 75,957 |  | 75.957 | [13 empty] | VV | 2 | 2 | True | 1 | ROZPOCET
27 | K | 985223212 | Přezdívání kamenného zdiva do aktivované malty přes 3 m3 | m3 | 3.72 |  | 0 | CS ÚRS 2018 01 |  |  | základní |  | 0 | 0.50375 | 1.874 | 2.5 | 9.3 | 4 | K | 2 |  |  |  | ROZPOCET | 0 | 0 | 0 | 0 | 0 | 1 | 0 | 4 | -2044540412
| P |  | Poznámka k položce: přezdění zdiva první řada zdiva opěr a křídel | [15 empty] | P | 2
| VV |  | (1,5+1,6)*4*0,3 |  | 3.72 | [13 empty] | VV | 2 | 2 | True | 1 | ROZPOCET
28 | M | 583806500 | kámen lomový žula,rula (Předklášteří) neupravený třída I netříděný žula,rula | t | 2 |  | 0 | CS ÚRS 2018 01 |  |  | základní |  | 0 | 1 | 2 | 0 | 0 | 8 | M | 2 |  |  |  | ROZPOCET | 0 | 0 | 0 | 0 | 0 | 1 | 0 | 4 | 1879481202
| P |  | Poznámka k položce: pro přezdívání zdiva | [15 empty] | P | 2
| VV |  | 2 |  | 2 | [13 empty] | VV | 2 | 2 | True | 1 | ROZPOCET
| D | 4 | Vodorovné konstrukce |  |  |  | 0 | [5 empty] | 0 |  | 22.8083 |  | 9.6642 | 1 | D | 1 |  |  |  | ROZPOCET | [6 empty] | 0
29 | K | 421941521 | Demontáž podlahových plechů bez výztuh na mostech | m2 | 161.07 |  | 0 | CS ÚRS 2018 01 |  |  | základní |  | 0 | 0.0003685 | 0.059354 | 0.06 | 9.6642 | 4 | K | 2 |  |  |  | ROZPOCET | 0 | 0 | 0 | 0 | 0 | 1 | 0 | 4 | -295983529
| P |  | Poznámka k položce: demontáž plechových podlah na chodnících, ve středu mostu a hlavách mostnic | [15 empty] | P | 2
| VV |  | 0,93*47,5*2+0,815*48+0,35*48*2 |  | 161.07 | [13 empty] | VV | 2 | 2 | True | 1 | ROZPOCET
30 | K | 421941111 | Zřízení podlahy z plechu na mostnicích, chodnících nebo revizních lávkách | m2 | 161.07 |  | 0 | CS ÚRS 2018 01 |  |  | základní |  | 0 | 0.0021811 | 0.35131 | 0 | 0 | 4 | K | 2 |  |  |  | ROZPOCET | 0 | 0 | 0 | 0 | 0 | 1 | 0 | 4 | 1320058269
| P |  | Poznámka k položce: zpětné osazení podlah po provedení PKO na chodnících, ve středu mostua hlavách mostnic | [15 empty] | P | 2
| VV |  | 161,070 |  | 161.07 | [13 empty] | VV | 2 | 2 | True | 1 | ROZPOCET
31 | K | 429173114 | Přizvednutí a spuštění kcí hmotnosti přes 100 t | t | 180 |  | 0 | CS ÚRS 2018 01 |  |  | základní |  | 0 | 0 | 0 | 0 | 0 | 4 | K | 2 |  |  |  | ROZPOCET | 0 | 0 | 0 | 0 | 0 | 1 | 0 | 4 | 612959827
| P |  | Poznámka k položce: zdvih a spuštění nosné konstrukce, uvažovaná hmotnost 180 t (1800 kN), viz příloha E.2.10 | [15 empty] | P | 2
| VV |  | 180 |  | 180 | [13 empty] | VV | 2 | 2 | True | 1 | ROZPOCET
32 | K | 465513156 | Dlažba svahu u opěr z upraveného lomového žulového kamene tl 200 mm do lože C 25/30 pl do 10 m2 | m2 | 21.72 |  | 0 | CS ÚRS 2018 01 |  |  | základní |  | 0 | 1.0312 | 22.3976 | 0 | 0 | 4 | K | 2 |  |  |  | ROZPOCET | 0 | 0 | 0 | 0 | 0 | 1 | 0 | 4 | 1327469467
| P |  | Poznámka k položce: odláždění vyústění drenážního potrubí- lomový kámen tl. 200mm do betonu tl. 100 mm odláždění u kamennných křídel a opěr -šíře 0,6m- lomový kámen tl. 200mm do betonu tl. 100 mm | [15 empty] | P | 2
| VV |  | 0,9*0,7*4 |  | 2.52 | [13 empty] | VV | 2 | 2 | True | 0 | ROZPOCET
| VV |  | (5,0+6,0+5,0)*0,60*2 |  | 19.2 | [13 empty] | VV | 2 | 2 | True | 0 | ROZPOCET
| VV |  | Součet |  | 21.72 | [13 empty] | VV | 2 | 4 | True | 1 | ROZPOCET
| D | 5 | Komunikace pozemní |  |  |  | 0 | [5 empty] | 0 |  | 26.1925 |  | 13.446 | 1 | D | 1 |  |  |  | ROZPOCET | [6 empty] | 0
33 | K | 521271921 | Dotažení mostnicového šroubu po dosednutí vlivem provozu | kus | 79 |  | 0 | CS ÚRS 2018 01 |  |  | základní |  | 0 | 0 | 0 | 0 | 0 | 4 | K | 2 |  |  |  | ROZPOCET | 0 | 0 | 0 | 0 | 0 | 1 | 0 | 4 | 2005682211
| VV |  | 79 |  | 79 | [13 empty] | VV | 2 | 2 | True | 1 | ROZPOCET
34 | M | 608153650 | mostnice dřevěná impregnovaná olejem DB 24x26 cm L 240 cm | m3 | 12.131 |  | 0 | CS ÚRS 2018 01 |  |  | základní |  | 0 | 0.815 | 9.8868 | 0 | 0 | 8 | M | 2 |  |  |  | ROZPOCET | 0 | 0 | 0 | 0 | 0 | 1 | 0 | 4 | -514086023
| P |  | Poznámka k položce: mostnice + pozednice | [15 empty] | P | 2
| VV |  | (1+79+1)*0,14976 |  | 12.131 | [13 empty] | VV | 2 | 2 | True | 1 | ROZPOCET
35 | K | 521272215 | Demontáž mostnic s odsunem hmot mimo objekt mostu | kus | 79 |  | 0 | CS ÚRS 2018 01 |  |  | základní |  | 0 | 0.000583 | 0.046057 | 0.166 | 13.114 | 4 | K | 2 |  |  |  | ROZPOCET | 0 | 0 | 0 | 0 | 0 | 1 | 0 | 4 | 1186319531
| VV |  | 79 |  | 79 | [13 empty] | VV | 2 | 2 | True | 1 | ROZPOCET
36 | K | 521273111 | Výroba dřevěných mostnic železničního mostu v přímé, v oblouku nebo přechodnici bez převýšení | kus | 79 |  | 0 | CS ÚRS 2018 01 |  |  | základní |  | 0 | 0.002112 | 0.16685 | 0 | 0 | 4 | K | 2 |  |  |  | ROZPOCET | 0 | 0 | 0 | 0 | 0 | 1 | 0 | 4 | -1223828770
| VV |  | 79 |  | 79 | [13 empty] | VV | 2 | 2 | True | 1 | ROZPOCET
37 | K | 521273211 | Montáž dřevěných mostnic železničního mostu v přímé, v oblouku nebo přechodnici bez převýšení | kus | 79 |  | 0 | CS ÚRS 2018 01 |  |  | základní |  | 0 | 0.0026556 | 0.2098 | 0 | 0 | 4 | K | 2 |  |  |  | ROZPOCET | 0 | 0 | 0 | 0 | 0 | 1 | 0 | 4 | -987832984
| VV |  | 79 |  | 79 | [13 empty] | VV | 2 | 2 | True | 1 | ROZPOCET
38 | K | 521281111 | Výroba pozednic železničního mostu z tvrdého dřeva | kus | 2 |  | 0 | CS ÚRS 2018 01 |  |  | základní |  | 0 | 0.002124 | 0.004248 | 0 | 0 | 4 | K | 2 |  |  |  | ROZPOCET | 0 | 0 | 0 | 0 | 0 | 1 | 0 | 4 | 1443625826
| VV |  | 1+1 |  | 2 | [13 empty] | VV | 2 | 2 | True | 1 | ROZPOCET
39 | K | 521281211 | Montáž pozednic železničního mostu z tvrdého dřeva | kus | 2 |  | 0 | CS ÚRS 2018 01 |  |  | základní |  | 0 | 0.0047451 | 0.0094902 | 0 | 0 | 4 | K | 2 |  |  |  | ROZPOCET | 0 | 0 | 0 | 0 | 0 | 1 | 0 | 4 | -55603855
| VV |  | 1+1 |  | 2 | [13 empty] | VV | 2 | 2 | True | 1 | ROZPOCET
40 | K | 521283221 | Demontáž pozednic včetně odstranění štěrkového podsypu | kus | 2 |  | 0 | CS ÚRS 2018 01 |  |  | základní |  | 0 | 0.000583 | 0.001166 | 0.166 | 0.332 | 4 | K | 2 |  |  |  | ROZPOCET | 0 | 0 | 0 | 0 | 0 | 1 | 0 | 4 | 1624775559
| VV |  | 1+1 |  | 2 | [13 empty] | VV | 2 | 2 | True | 1 | ROZPOCET
41 | K | 564231111 | Podklad nebo podsyp ze štěrkopísku ŠP tl 100 mm | m2 | 78.4 |  | 0 | CS ÚRS 2018 01 |  |  | základní |  | 0 | 0.2024 | 15.8682 | 0 | 0 | 4 | K | 2 |  |  |  | ROZPOCET | 0 | 0 | 0 | 0 | 0 | 1 | 0 | 4 | 1010310651
| P |  | Poznámka k položce: podsyp pod izolaci, viz příloha E.3.2 | [15 empty] | P | 2
| VV |  | 8*4,9*2 |  | 78.4 | [13 empty] | VV | 2 | 2 | True | 1 | ROZPOCET
| D | 6 | Úpravy povrchů, podlahy a osazování výplní |  |  |  | 0 | [5 empty] | 0 |  | 136.2465 |  | 155.864 | 1 | D | 1 |  |  |  | ROZPOCET | [6 empty] | 0
42 | K | 628613223 | Protikorozní ochrana ocelových mostních konstrukcí včetně otryskání povrchu základní a podkladní epoxidový a vrchní polyuretanový nátěr bez metalizace III. třídy | m2 | 1799 |  | 0 | CS ÚRS 2018 01 |  |  | základní |  | 0 | 0.0657 | 118.1943 | 0.075 | 134.925 | 4 | K | 2 |  |  |  | ROZPOCET | 0 | 0 | 0 | 0 | 0 | 1 | 0 | 4 | 677423562
| VV |  | 2123-324"podlahy" |  | 1799 | [13 empty] | VV | 2 | 2 | True | 1 | ROZPOCET
43 | K | 628613224 | Protikorozní ochrana OK mostu IV.tř.- základní a podkladní epoxidový, vrchní PU nátěr bez metalizace | m2 | 324 |  | 0 | CS ÚRS 2018 01 |  |  | základní |  | 0 | 0.049656 | 16.0887 | 0.059 | 19.116 | 4 | K | 2 |  |  |  | ROZPOCET | 0 | 0 | 0 | 0 | 0 | 1 | 0 | 4 | 19428063
| VV |  | 324 "podlahy" |  | 324 | [13 empty] | VV | 2 | 2 | True | 1 | ROZPOCET
44 | K | 783151212 | Nátěry epoxidové OK středních "B" jednonásobné a 1x email | m | 318.45 |  | 0 |  |  |  | základní |  | 0 | 0 | 0 | 0 | 0 | 4 | K | 2 |  |  |  | ROZPOCET | 0 | 0 | 0 | 0 | 0 | 1 | 0 | 4 | 427333600
| P |  | Poznámka k položce: zesílení nátěru v exponovaných místech dolních styčníků, bude provedena 1 mezivrstva tl 60 mikrometrů navíc, tl. nátěru bude v místěch zesílení celkem 340 mikrometrů. Uvažováno 15% z celkové plochy nátěru | [15 empty] | P | 2
| VV |  | 0,15*2123 |  | 318.45 | [13 empty] | VV | 2 | 2 | True | 1 | ROZPOCET
45 | K | 628613911 | Mechanické vyčištění hloubkové koroze mezi jednotlivými prvky OK mostů | m | 350 |  | 0 | CS ÚRS 2018 01 |  |  | základní |  | 0 | 0 | 0 | 0 | 0 | 4 | K | 2 |  |  |  | ROZPOCET | 0 | 0 | 0 | 0 | 0 | 1 | 0 | 4 | -1806669784
| VV |  | 350 |  | 350 | [13 empty] | VV | 2 | 2 | True | 1 | ROZPOCET
46 | K | 629991112 | Zatmelení spar mezi jednotlivými ocelovými prvky mostních konstrukcí s výplní | m | 350 |  | 0 | CS ÚRS 2018 01 |  |  | základní |  | 0 | 0.0004014 | 0.14049 | 0 | 0 | 4 | K | 2 |  |  |  | ROZPOCET | 0 | 0 | 0 | 0 | 0 | 1 | 0 | 4 | -634311833
| P |  | Poznámka k položce: tmelení spár po otryskání před provádění nové PKO, rozsah tmelení je odhadnut | [15 empty] | P | 2
| VV |  | 350 |  | 350 | [13 empty] | VV | 2 | 2 | True | 1 | ROZPOCET
47 | K | 629995201 | Očištění vnějších ploch otryskáním sušeným křemičitým pískem | m2 | 75.957 |  | 0 | CS ÚRS 2018 01 |  |  | základní |  | 0 | 0.024 | 1.823 | 0.024 | 1.823 | 4 | K | 2 |  |  |  | ROZPOCET | 0 | 0 | 0 | 0 | 0 | 1 | 0 | 4 | -976952422
| P |  | Poznámka k položce: otryskání kamenného povrchu opěr | [15 empty] | P | 2
| VV |  | ((5,5*2+19,5)+5,82*1,285)*2 |  | 75.957 | [13 empty] | VV | 2 | 2 | True | 1 | ROZPOCET
| D | 9 | Ostatní konstrukce a práce, bourání |  |  |  | 0 | [5 empty] | 0 |  | 8.2137 |  | 4.534 | 1 | D | 1 |  |  |  | ROZPOCET | [6 empty] | 0
48 | K | 911121211 | Výroba ocelového zábradli při opravách mostů | m | 12 |  | 0 | CS ÚRS 2018 01 |  |  | základní |  | 0 | 0.00117 | 0.01404 | 0 | 0 | 4 | K | 2 |  |  |  | ROZPOCET | 0 | 0 | 0 | 0 | 0 | 1 | 0 | 4 | -2109033982
| P |  | Poznámka k položce: zábradlí na opěrách - 4ks o délce 3m | [15 empty] | P | 2
| VV |  | 4*3 |  | 12 | [13 empty] | VV | 2 | 2 | True | 1 | ROZPOCET
49 | K | 911121311 | Montáž ocelového zábradli při opravách mostů | m | 12 |  | 0 | CS ÚRS 2018 01 |  |  | základní |  | 0 | 0.000664 | 0.007968 | 0 | 0 | 4 | K | 2 |  |  |  | ROZPOCET | 0 | 0 | 0 | 0 | 0 | 1 | 0 | 4 | -1617735341
| P |  | Poznámka k položce: zábradlí na opěrách (viz. příloha č. E.2.9) | [15 empty] | P | 2
50 | K | 911122112 | Výroba dílů - doplnění madel zábradlí na konstrukci OK | kg | 1556 |  | 0 | CS ÚRS 2018 01 |  |  | základní |  | 0 | 0 | 0 | 0 | 0 | 4 | K | 2 |  |  |  | ROZPOCET | 0 | 0 | 0 | 0 | 0 | 1 | 0 | 4 | 1284398420
| P |  | Poznámka k položce: viz příloha E.2.9 | [15 empty] | P | 2
| VV |  | 1556 |  | 1556 | [13 empty] | VV | 2 | 2 | True | 1 | ROZPOCET
51 | K | 911122212 | Montáž dílů -doplnění madel zábradlí na konstrukci OK | kg | 1556 |  | 0 | CS ÚRS 2018 01 |  |  | základní |  | 0 | 1.716e-05 | 0.026701 | 0 | 0 | 4 | K | 2 |  |  |  | ROZPOCET | 0 | 0 | 0 | 0 | 0 | 1 | 0 | 4 | 2025526412
| P |  | Poznámka k položce: viz příloha E.2.9 | [15 empty] | P | 2
| VV |  | 1556 |  | 1556 | [13 empty] | VV | 2 | 2 | True | 1 | ROZPOCET
52 | K | 429172122 | Výroba ocelových prvků pro opravu mostů nýtovaných přes 100 kg | kg | 2307 |  | 0 | CS ÚRS 2018 01 |  |  | základní |  | 0 | 0 | 0 | 0 | 0 | 4 | K | 2 |  |  |  | ROZPOCET | 0 | 0 | 0 | 0 | 0 | 1 | 0 | 4 | 356998928
| P |  | Poznámka k položce: Zesílení a výměns zkorodovaných prvků konstrukce - viz technická zpráva E.2.1 a E.2.7 | [15 empty] | P | 2
| VV |  | 2307 |  | 2307 | [13 empty] | VV | 2 | 2 | True | 1 | ROZPOCET
53 | K | 429172221 | Montáž ocelových prvků pro opravu mostů nýtovaných do 100 kg | kg | 2307 |  | 0 | CS ÚRS 2018 01 |  |  | základní |  | 0 | 0 | 0 | 0 | 0 | 4 | K | 2 |  |  |  | ROZPOCET | 0 | 0 | 0 | 0 | 0 | 1 | 0 | 4 | -2137261924
| VV |  | 2307 |  | 2307 | [13 empty] | VV | 2 | 2 | True | 1 | ROZPOCET
54 | K | 936942211 | Zhotovení tabulky s letopočtem opravy mostu vložením šablony do bednění | kus | 1 |  | 0 | CS ÚRS 2018 01 |  |  | základní |  | 0 | 0.006485 | 0.006485 | 0 | 0 | 4 | K | 2 |  |  |  | ROZPOCET | 0 | 0 | 0 | 0 | 0 | 1 | 0 | 4 | 755292427
| VV |  | 1 |  | 1 | [13 empty] | VV | 2 | 2 | True | 1 | ROZPOCET
55 | K | 938905111 | Údržba OK mostů - jednotlivá výměna nýtu | kus | 502 |  | 0 | CS ÚRS 2018 01 |  |  | základní |  | 0 | 8.6e-06 | 0.0043172 | 0 | 0 | 4 | K | 2 |  |  |  | ROZPOCET | 0 | 0 | 0 | 0 | 0 | 1 | 0 | 4 | 1381713709
| P |  | Poznámka k položce: Nýtování za tepla , nýty průměr 20-24mm - počet nýtů viz příloha E.2.7 | [15 empty] | P | 2
| VV |  | 502 |  | 502 | [13 empty] | VV | 2 | 2 | True | 1 | ROZPOCET
56 | M | 130317550.R | Ocel profilová - různé profily (tyče ploché, úhelníky,plechy...) | t | 4.252 |  | 0 |  |  |  | základní |  | 0 | 1 | 4.252 | 0 | 0 | 8 | M | 2 |  |  |  | ROZPOCET | 0 | 0 | 0 | 0 | 0 | 1 | 0 | 4 | 933142905
| P |  | Poznámka k položce: prvky pro zábradlí - hmotnost viz příloha E.2.9 zesílení zkorodovaných prvků konstrukce včetně podlahových nosníků - hmotnost viz příloha E.2.7 | [15 empty] | P | 2
| VV |  | 1,945+2,307 |  | 4.252 | [13 empty] | VV | 2 | 2 | True | 1 | ROZPOCET
57 | K | 936171150 | Demontáž pojistných úhelníků L 160 x 160 x 40 na železničních mostech přímých nebo v oblouku | m | 68 |  | 0 | CS ÚRS 2018 01 |  |  | základní |  | 0 | 0 | 0 | 0.064 | 4.352 | 4 | K | 2 |  |  |  | ROZPOCET | 0 | 0 | 0 | 0 | 0 | 1 | 0 | 4 | -1344017330
| P |  | Poznámka k položce: Demontáž pojistných úhelníků - viz příloha E.2.3 Množství měrných jednotek se určuje v metrech délky opravované mostní konstrukce | [15 empty] | P | 2
| VV |  | 48+2*10 |  | 68 | [13 empty] | VV | 2 | 2 | True | 1 | ROZPOCET
58 | K | 936171211 | Výroba pojistných úhelníků L 160x100x14 pro kolej S 49 na mostě | m | 20 |  | 0 | CS ÚRS 2018 01 |  |  | základní |  | 0 | 0.054244 | 1.0849 | 0 | 0 | 4 | K | 2 |  |  |  | ROZPOCET | 0 | 0 | 0 | 0 | 0 | 1 | 0 | 4 | 28335967
| P |  | Poznámka k položce: úprava pojistných úhelníků ve výbězích dle předpisu S3,díl XII | [15 empty] | P | 2
| VV |  | 2*10 |  | 20 | [13 empty] | VV | 2 | 2 | True | 1 | ROZPOCET
59 | K | 936171311 | Montáž pojistných úhelníků L 160x100x14 v koleji S 49 na mostě | m | 68 |  | 0 | CS ÚRS 2018 01 |  |  | základní |  | 0 | 0.0022487 | 0.15291 | 0 | 0 | 4 | K | 2 |  |  |  | ROZPOCET | 0 | 0 | 0 | 0 | 0 | 1 | 0 | 4 | -669074047
| P |  | Poznámka k položce: Množství měrných jednotek se určuje v metrech délky opravované mostní konstrukce | [15 empty] | P | 2
| VV |  | 68 |  | 68 | [13 empty] | VV | 2 | 2 | True | 1 | ROZPOCET
60 | M | 130105320 | úhelník ocelový nerovnostranný, v jakosti 11 375, 160 x 100 x 14 mm | t | 0.544 |  | 0 | CS ÚRS 2018 01 |  |  | základní |  | 0 | 1 | 0.544 | 0 | 0 | 8 | M | 2 |  |  |  | ROZPOCET | 0 | 0 | 0 | 0 | 0 | 1 | 0 | 4 | 441899154
| P |  | Poznámka k položce: Nové úhelníky ve výbězích za mostem 4x10m | [15 empty] | P | 2
| VV |  | 20*27,2*0,001 |  | 0.544 | [13 empty] | VV | 2 | 2 | True | 1 | ROZPOCET
61 | K | 938905311 | Údržba OK mostů - očistění, nátěr, namazání ložisek | kus | 4 |  | 0 | CS ÚRS 2018 01 |  |  | základní |  | 0 | 6e-05 | 0.00024 | 0 | 0 | 4 | K | 2 |  |  |  | ROZPOCET | 0 | 0 | 0 | 0 | 0 | 1 | 0 | 4 | 209416874
| VV |  | 4 |  | 4 | [13 empty] | VV | 2 | 2 | True | 1 | ROZPOCET
62 | K | 938905312 | Údržba OK mostů - vysekání obetonávky ložisek a zalití ložiskových desek | kus | 4 |  | 0 | CS ÚRS 2018 01 |  |  | základní |  | 0 | 0.36966 | 1.4786 | 0 | 0 | 4 | K | 2 |  |  |  | ROZPOCET | 0 | 0 | 0 | 0 | 0 | 1 | 0 | 4 | 801313667
| VV |  | 4 |  | 4 | [13 empty] | VV | 2 | 2 | True | 1 | ROZPOCET
63 | K | 944611111 | Montáž ochranné plachty z textilie z umělých vláken | m2 | 1416 |  | 0 | CS ÚRS 2018 01 |  |  | základní |  | 0 | 0 | 0 | 0 | 0 | 4 | K | 2 |  |  |  | ROZPOCET | 0 | 0 | 0 | 0 | 0 | 1 | 0 | 4 | 946019872
| P |  | Poznámka k položce: zaplachtování nosné konstrukce při tryskání NK, uvažována plocha obrysu zavěšeného lešení včetně horní plochy a čelních ploch | [15 empty] | P | 2
| VV |  | 7,5*48*2+6*48*2+2*60 |  | 1416 | [13 empty] | VV | 2 | 2 | True | 1 | ROZPOCET
64 | K | 944611211 | Příplatek k ochranné plachtě za první a ZKD den použití | m2 | 56640 |  | 0 | CS ÚRS 2018 01 |  |  | základní |  | 0 | 0 | 0 | 0 | 0 | 4 | K | 2 |  |  |  | ROZPOCET | 0 | 0 | 0 | 0 | 0 | 1 | 0 | 4 | 2028663374
| VV |  | 1416*40 |  | 56640 | [13 empty] | VV | 2 | 2 | True | 1 | ROZPOCET
65 | K | 944611811 | Demontáž ochranné plachty z textilie z umělých vláken | m2 | 1416 |  | 0 | CS ÚRS 2018 01 |  |  | základní |  | 0 | 0 | 0 | 0 | 0 | 4 | K | 2 |  |  |  | ROZPOCET | 0 | 0 | 0 | 0 | 0 | 1 | 0 | 4 | -1474228740
| VV |  | 7,5*48*2+6*48*2+2*60 |  | 1416 | [13 empty] | VV | 2 | 2 | True | 1 | ROZPOCET
66 | K | 944611121.R | Montáž ochranné geotextilie | m2 | 1160 |  | 0 |  |  |  | základní |  | 0 | 0 | 0 | 0 | 0 | 4 | K | 2 |  |  |  | ROZPOCET | 0 | 0 | 0 | 0 | 0 | 1 | 0 | 4 | 528258603
| P |  | Poznámka k položce: uložení na spodní část lešení pod konstrukci( jako separační vrstva) + ochrana obou břehů | [15 empty] | P | 2
| VV |  | 7,5*48+20*20*2 |  | 1160 | [13 empty] | VV | 2 | 2 | True | 1 | ROZPOCET
67 | M | 69311082 | geotextilie netkaná PP 500g/m2 | m2 | 1160 |  | 0 | CS ÚRS 2018 01 |  |  | základní |  | 0 | 0.0005 | 0.58 | 0 | 0 | 8 | M | 2 |  |  |  | ROZPOCET | 0 | 0 | 0 | 0 | 0 | 1 | 0 | 4 | -762730740
68 | K | 946211121 | Montáž lešení zavěšeného trubkového na potrubních mostech zatížení tř. 2 do 100 kg/m2 v do 10 m | m2 | 916.5 |  | 0 | CS ÚRS 2018 01 |  |  | základní |  | 0 | 0 | 0 | 0 | 0 | 4 | K | 2 |  |  |  | ROZPOCET | 0 | 0 | 0 | 0 | 0 | 1 | 0 | 4 | -1708210135
| P |  | Poznámka k položce: montáž lešení na nosné konstrukci, viz příloha E.2.3 pod podlahou nosné konstrukce pro tryskání hlavních nosníků | [15 empty] | P | 2
| VV |  | 7,5*47 " spodní plocha pod konstrukcí" |  | 352.5 | [13 empty] | VV | 2 | 2 | True | 0 | ROZPOCET
| VV |  | 47*4*1,0*3 "okolo hlavních nosníků ( délka 47m; 4 strany; š.1,0m; 3patra)" |  | 564 | [13 empty] | VV | 2 | 2 | True | 0 | ROZPOCET
| VV |  | Součet |  | 916.5 | [13 empty] | VV | 2 | 4 | True | 1 | ROZPOCET
69 | K | 946211221 | Příplatek k lešení zavěšenému trubkovému na mostech 100 kg/m2 v 10 m za první a ZKD den použití | m2 | 36660 |  | 0 | CS ÚRS 2018 01 |  |  | základní |  | 0 | 0 | 0 | 0 | 0 | 4 | K | 2 |  |  |  | ROZPOCET | 0 | 0 | 0 | 0 | 0 | 1 | 0 | 4 | -907463639
| P |  | Poznámka k položce: předpoklad 40dní | [15 empty] | P | 2
| VV |  | 916,5*40 |  | 36660 | [13 empty] | VV | 2 | 2 | True | 1 | ROZPOCET
70 | K | 946211821 | Demontáž lešení zavěšeného trubkového na potrubních mostech zatížení tř. 2 do 100 kg/m2 v do 10 m | m2 | 916.5 |  | 0 | CS ÚRS 2018 01 |  |  | základní |  | 0 | 0 | 0 | 0 | 0 | 4 | K | 2 |  |  |  | ROZPOCET | 0 | 0 | 0 | 0 | 0 | 1 | 0 | 4 | -1941433782
71 | K | 948411121 | Zřízení podpěry dočasné kovové Pižmo výšky do 12 m | t | 10.4 |  | 0 | CS ÚRS 2018 01 |  |  | základní |  | 0 | 0.0044 | 0.04576 | 0 | 0 | 4 | K | 2 |  |  |  | ROZPOCET | 0 | 0 | 0 | 0 | 0 | 1 | 0 | 4 | -626371866
| P |  | Poznámka k položce: podpěry pro provizorní podepření, viz příloha E.2.6 | [15 empty] | P | 2
| VV |  | 10,4 |  | 10.4 | [13 empty] | VV | 2 | 2 | True | 1 | ROZPOCET
72 | K | 948411221 | Odstranění podpěry dočasné kovové Pižmo výšky do 12 m | t | 10.4 |  | 0 | CS ÚRS 2018 01 |  |  | základní |  | 0 | 0 | 0 | 0 | 0 | 4 | K | 2 |  |  |  | ROZPOCET | 0 | 0 | 0 | 0 | 0 | 1 | 0 | 4 | 1229463388
| P |  | Poznámka k položce: podpěry pro provizorní podepření, viz příloha E.2.6 | [15 empty] | P | 2
| VV |  | 10,4 |  | 10.4 | [13 empty] | VV | 2 | 2 | True | 1 | ROZPOCET
73 | K | 948411921 | Měsíční nájemné podpěry dočasné kovové Pižmo výšky do 12 m | t | 10.4 |  | 0 | CS ÚRS 2018 01 |  |  | základní |  | 0 | 0 | 0 | 0 | 0 | 4 | K | 2 |  |  |  | ROZPOCET | 0 | 0 | 0 | 0 | 0 | 1 | 0 | 4 | -1514177013
| P |  | Poznámka k položce: předpokládaná doba nájemného 1 měsíc | [15 empty] | P | 2
| VV |  | 10,4*1,0 |  | 10.4 | [13 empty] | VV | 2 | 2 | True | 0 | ROZPOCET
| VV |  | Součet |  | 10.4 | [13 empty] | VV | 2 | 4 | True | 1 | ROZPOCET
74 | K | 966075141 | Odstranění kovového zábradlí vcelku | m | 10 |  | 0 | CS ÚRS 2018 01 |  |  | základní |  | 0 | 8.36e-05 | 0.000836 | 0.018 | 0.18 | 16 | K | 2 |  |  |  | ROZPOCET | 0 | 0 | 0 | 0 | 0 | 1 | 0 | 16 | -1635082496
| P |  | Poznámka k položce: odstranění stávajích zábradlí na přechodových zdech | [15 empty] | P | 2
| VV |  | 4*2,5 |  | 10 | [13 empty] | VV | 2 | 2 | True | 1 | ROZPOCET
75 | K | 985422133 | Injektáž trhlin š do 2 mm tl do 300 mm epoxidem včetně vrtů | m | 2 |  | 0 | CS ÚRS 2018 01 |  |  | základní |  | 0 | 0.0042105 | 0.008421 | 0 | 0 | 4 | K | 2 |  |  |  | ROZPOCET | 0 | 0 | 0 | 0 | 0 | 1 | 0 | 4 | -381571517
| P |  | Poznámka k položce: Chemická injektáž trhliny v úložném kamenném bloku | [15 empty] | P | 2
| VV |  | 2 |  | 2 | [13 empty] | VV | 2 | 2 | True | 1 | ROZPOCET
76 | M | 245517520 | hmota injektážní epoxidová Stado Resilnjekt E1 LV, bal. 3 litry | litr | 3 |  | 0 | CS ÚRS 2018 01 |  |  | základní |  | 0 | 0.00116 | 0.00348 | 0 | 0 | 8 | M | 2 |  |  |  | ROZPOCET | 0 | 0 | 0 | 0 | 0 | 1 | 0 | 4 | -1008944901
| P |  | Poznámka k položce: Dvousložková epoxidová pryskyřice pro injektování suchých a mokrých povrchů stavebních konstrukcí. | [15 empty] | P | 2
| VV |  | 3 |  | 3 | [13 empty] | VV | 2 | 2 | True | 1 | ROZPOCET
77 | K | 985441123 | Přídavná šroubovitá nerezová výztuž 2 táhla D 8 mm v drážce v cihelném zdivu hl do 70 mm | m | 2 |  | 0 | CS ÚRS 2018 01 |  |  | základní |  | 0 | 0.0014881 | 0.0029762 | 0.001 | 0.002 | 4 | K | 2 |  |  |  | ROZPOCET | 0 | 0 | 0 | 0 | 0 | 1 | 0 | 4 | -1854034174
| P |  | Poznámka k položce: zpevnění trhlin kamenů (úložné kvádry) | [15 empty] | P | 2
| VV |  | 2 |  | 2 | [13 empty] | VV | 2 | 2 | True | 1 | ROZPOCET
78 | M | 952711400R | Bezpeč.značení na mostní objekty-žlutočerné šrafování | kus | 4 |  | 0 |  |  |  | základní |  | 0 | 0 | 0 | 0 | 0 | 8 | M | 2 |  |  |  | ROZPOCET | 0 | 0 | 0 | 0 | 0 | 1 | 0 | 4 | -2092148233
| P |  | Poznámka k položce: Žlutočerné šrafování na krajních svislicích mostu (průjezdný průřez) v celém profilu | [15 empty] | P | 2
| VV |  | 4 |  | 4 | [13 empty] | VV | 2 | 2 | True | 1 | ROZPOCET
| D | 997 | Přesun sutě |  |  |  | 0 | [5 empty] | 0 |  | 0 |  | 0 | 1 | D | 1 |  |  |  | ROZPOCET | [6 empty] | 0
79 | K | 997013501 | Odvoz suti a vybouraných hmot na skládku nebo meziskládku do 1 km se složením | t | 194.428 |  | 0 | CS ÚRS 2018 01 |  |  | základní |  | 0 | 0 | 0 | 0 | 0 | 4 | K | 2 |  |  |  | ROZPOCET | 0 | 0 | 0 | 0 | 0 | 1 | 0 | 4 | 658900130
| VV |  | 8,492+69,171+116,765 |  | 194.428 | [13 empty] | VV | 2 | 2 | True | 1 | ROZPOCET
80 | K | 997013509 | Příplatek k odvozu suti a vybouraných hmot na skládku ZKD 1 km přes 1 km | t | 24303.5 |  | 0 | CS ÚRS 2018 01 |  |  | základní |  | 0 | 0 | 0 | 0 | 0 | 4 | K | 2 |  |  |  | ROZPOCET | 0 | 0 | 0 | 0 | 0 | 1 | 0 | 4 | -166506437
| VV |  | 194,428*125 |  | 24303.5 | [13 empty] | VV | 2 | 2 | True | 1 | ROZPOCET
81 | K | 997013822.R | Poplatek za uložení mostnic s oleji nebo ropnými látkami na skládce (skládkovné) | t | 8.492 |  | 0 |  |  |  | základní |  | 0 | 0 | 0 | 0 | 0 | 4 | K | 2 |  |  |  | ROZPOCET | 0 | 0 | 0 | 0 | 0 | 1 | 0 | 4 | 397196472
| P |  | Poznámka k položce: mostnice a pozednice | [15 empty] | P | 2
| VV |  | 12,131*0,7 |  | 8.492 | [13 empty] | VV | 2 | 2 | True | 1 | ROZPOCET
82 | K | 997013831 | Poplatek za uložení stavebního směsného odpadu na skládce (skládkovné) | t | 69.171 |  | 0 | CS ÚRS 2018 01 |  |  | základní |  | 0 | 0 | 0 | 0 | 0 | 4 | K | 2 |  |  |  | ROZPOCET | 0 | 0 | 0 | 0 | 0 | 1 | 0 | 4 | -1619643794
| P |  | Poznámka k položce: výkopek - zemní práce, vysekávání spár, zbytky zdiva, abrazivo z otryskání opěr | [15 empty] | P | 2
| VV |  | 63,950+(75,957*0,08*0,03)+2,0+(75,957*0,040) |  | 69.171 | [13 empty] | VV | 2 | 2 | True | 1 | ROZPOCET
83 | K | 997013843 | Poplatek za uložení stavebního odpadu vytryskaného materiálu se zbytky barev (skládkovné) | t | 116.765 |  | 0 | CS ÚRS 2018 01 |  |  | základní |  | 0 | 0 | 0 | 0 | 0 | 4 | K | 2 |  |  |  | ROZPOCET | 0 | 0 | 0 | 0 | 0 | 1 | 0 | 4 | -332350695
| P |  | Poznámka k položce: Abrazivo - otryskání OK - množství 50kg/m2 | [15 empty] | P | 2
| VV |  | 2123*0,055 |  | 116.765 | [13 empty] | VV | 2 | 2 | True | 1 | ROZPOCET
84 | K | 997241551 | Jízda kolejových prostředků motorový vozík MUV | km | 396 |  | 0 | CS ÚRS 2018 01 |  |  | základní |  | 0 | 0 | 0 | 0 | 0 | 16 | K | 2 |  |  |  | ROZPOCET | 0 | 0 | 0 | 0 | 0 | 1 | 0 | 16 | 1125570638
| P |  | Poznámka k položce: přeprava materiálu k mostnímu objektu | [15 empty] | P | 2
| VV |  | 3,3"km(Volary - most 59,126)"*2*60"jízd" |  | 396 | [13 empty] | VV | 2 | 2 | True | 1 | ROZPOCET
85 | K | 997241552 | Jízda kolejových prostředků přívěsný vozík | km | 396 |  | 0 | CS ÚRS 2018 01 |  |  | základní |  | 0 | 0 | 0 | 0 | 0 | 4 | K | 2 |  |  |  | ROZPOCET | 0 | 0 | 0 | 0 | 0 | 1 | 0 | 4 | 354972623
| VV |  | 396 |  | 396 | [13 empty] | VV | 2 | 2 | True | 1 | ROZPOCET
| D | 998 | Přesun hmot |  |  |  | 0 | [5 empty] | 0 |  | 0 |  | 0 | 1 | D | 1 |  |  |  | ROZPOCET | [6 empty] | 0
86 | K | 998212111 | Přesun hmot pro mosty zděné, monolitické betonové nebo ocelové v do 20 m | t | 359.31 |  | 0 | CS ÚRS 2018 01 |  |  | základní |  | 0 | 0 | 0 | 0 | 0 | 4 | K | 2 |  |  |  | ROZPOCET | 0 | 0 | 0 | 0 | 0 | 1 | 0 | 4 | -207598195
| VV |  | 68,850+27,720+32,658+36,269+22,398 +26,193+136,246+8,214+0,762 |  | 359.31 | [13 empty] | VV | 2 | 2 | True | 1 | ROZPOCET
87 | K | 998212195 | Příplatek k přesunu hmot pro mosty zděné nebo monolitické za zvětšený přesun do 5000 m | t | 359.31 |  | 0 | CS ÚRS 2018 01 |  |  | základní |  | 0 | 0 | 0 | 0 | 0 | 4 | K | 2 |  |  |  | ROZPOCET | 0 | 0 | 0 | 0 | 0 | 1 | 0 | 4 | -1475343987
| VV |  | 359,310 |  | 359.31 | [13 empty] | VV | 2 | 2 | True | 1 | ROZPOCET
| D | PSV | Práce a dodávky PSV |  |  |  | 0 | [5 empty] | 0 |  | 0.76166 |  | 0 | 2 | D | 0 |  |  |  | ROZPOCET | [6 empty] | 0
| D | 711 | Izolace proti vodě, vlhkosti a plynům |  |  |  | 0 | [5 empty] | 0 |  | 0.76166 |  | 0 | 2 | D | 1 |  |  |  | ROZPOCET | [6 empty] | 0
88 | K | 711331382 | Provedení hydroizolace mostovek pásy na sucho AIP nebo tkaniny | m2 | 132 |  | 0 | CS ÚRS 2018 01 |  |  | základní |  | 0 | 0 | 0 | 0 | 0 | 16 | K | 2 |  |  |  | ROZPOCET | 0 | 0 | 0 | 0 | 0 | 1 | 0 | 16 | -1359151901
| P |  | Poznámka k položce: izolace volně položená na zhutněnou vrstvu štěrkopísku - viz E.2.3 | [15 empty] | P | 2
| VV |  | 11*6*2 |  | 132 | [13 empty] | VV | 2 | 2 | True | 1 | ROZPOCET
89 | M | 628336100 | pás asfaltovaný s integrovanou ochranou,vč.spojovacího pásu,schválený systém SŽDC | m2 | 151.8 |  | 0 | CS ÚRS 2018 01 |  |  | základní |  | 0 | 0.004 | 0.6072 | 0 | 0 | 8 | M | 2 |  |  |  | ROZPOCET | 0 | 0 | 0 | 0 | 0 | 1 | 0 | 4 | 968174062
| P |  | Poznámka k položce: na izolaci ve výbězích | [15 empty] | P | 2
| VV |  | 132*1,15 |  | 151.8 | [13 empty] | VV | 2 | 2 | True | 1 | ROZPOCET
90 | K | 919726124 | Geotextilie pro ochranu, separaci a filtraci netkaná měrná hmotnost do 800 g/m2 | m2 | 151.8 |  | 0 | CS ÚRS 2018 01 |  |  | základní |  | 0 | 0.0010175 | 0.15446 | 0 | 0 | 4 | K | 2 |  |  |  | ROZPOCET | 0 | 0 | 0 | 0 | 0 | 1 | 0 | 4 | -180142829
| P |  | Poznámka k položce: ochrana izolace ve výbězích | [15 empty] | P | 2
| VV |  | 132*1,15 |  | 151.8 | [13 empty] | VV | 2 | 2 | True | 1 | ROZPOCET

## 3 - VRN
| List obsahuje: |  | 1) Krycí list soupisu | 2) Rekapitulace |  |  | 3) Soupis prací | Zpět na list: | Rekapitulace stavby
{c46d9322-af25-40a9-97c1-5d63646db987}
2
| KRYCÍ LIST SOUPISU | [8 empty] | v --- níže se nacházejí doplnkové a pomocné údaje k sestavám --- v | [8 empty] | False
Stavba:
Oprava mostu v km 59,126 Volary-Černý Kříž (Dobrá)
Objekt:
3 - VRN
| KSO: |  |  |  |  | CC-CZ:
| Místo: |  |  |  |  | Datum: | 30. 4. 2018
| Zadavatel: |  |  |  |  | IČ: | 70994234
|  | SŽDC s.o., OŘ Plzeň |  |  |  | DIČ: | CZ 70994234
| Uchazeč: |  |  |  |  | IČ:
DIČ:
| Projektant: |  |  |  |  | IČ:
DIČ:
Poznámka:
| Cena bez DPH | [5 empty] | 0
|  |  | Základ daně |  |  | Sazba daně | Výše daně
| DPH | základní | 0 |  |  | 21% | 0
|  | snížená | 0 |  |  | 15% | 0
|  | zákl. přenesená | 0 |  |  | 21% | 0
|  | sníž. přenesená | 0 |  |  | 15% | 0
|  | nulová | 0 |  |  | 0% | 0
| Cena s DPH |  |  | v | CZK |  | 0
REKAPITULACE ČLENĚNÍ SOUPISU PRACÍ
Stavba:
Oprava mostu v km 59,126 Volary-Černý Kříž (Dobrá)
Objekt:
3 - VRN
Místo: | [5 empty] | Datum: | 30. 4. 2018
Zadavatel: |  |  | SŽDC s.o., OŘ Plzeň |  |  | Projektant:
Uchazeč:
Kód dílu - Popis | [6 empty] | Cena celkem [CZK]
Náklady soupisu celkem | [6 empty] | 0 | [12 empty] | -1
| VRN - Vedlejší rozpočtové náklady | [5 empty] | 0
| VRN1 - Průzkumné, geodetické a projektové práce | [5 empty] | 0
| VRN2 - Příprava staveniště | [5 empty] | 0
| VRN3 - Zařízení staveniště | [5 empty] | 0
| VRN4 - Inženýrská činnost | [5 empty] | 0
| VRN6 - Územní vlivy | [5 empty] | 0
| VRN7 - Provozní vlivy | [5 empty] | 0
SOUPIS PRACÍ
Stavba:
Oprava mostu v km 59,126 Volary-Černý Kříž (Dobrá)
Objekt:
3 - VRN
Místo: | [5 empty] | Datum: | 30. 4. 2018
Zadavatel: |  |  | SŽDC s.o., OŘ Plzeň |  |  | Projektant:
Uchazeč:
PČ | Typ | Kód | Popis | MJ | Množství | J.cena [CZK] | Cena celkem [CZK] | Cenová soustava |  | Poznámka | DPH | J. Nh [h] | Nh celkem [h] | J. hmotnost [t] | Hmotnost celkem [t] | J. suť [t] | Suť Celkem [t]
Náklady soupisu celkem | [6 empty] | 0 | [5 empty] | 0 |  | 0 |  | 0 |  | D | -1 | [7 empty] | 0
| D | VRN | Vedlejší rozpočtové náklady |  |  |  | 0 | [5 empty] | 0 |  | 0 |  | 0 | 5 | D | 0 | ROZPOCET | [6 empty] | 0
| D | VRN1 | Průzkumné, geodetické a projektové práce |  |  |  | 0 | [5 empty] | 0 |  | 0 |  | 0 | 5 | D | 1 | ROZPOCET | [6 empty] | 0
1 | K | 012203000 | Geodetické práce při provádění stavby | soubor | 1 |  | 0 | CS ÚRS 2018 01 |  |  | základní |  | 0 | 0 | 0 | 0 | 0 | 1024 | K | 2 | ROZPOCET | 0 | 0 | 0 | 0 | 0 | 1 | 0 | 1024 | 1493347289
| P |  | Poznámka k položce: zaměření mostnic, úprava GPK, zajištění prostorové polohy koleje(APK), měření PPK před zřízením BK | [15 empty] | P | 2
2 | K | 012303000 | Geodetické práce po výstavbě | soubor | 1 |  | 0 | CS ÚRS 2018 01 |  |  | základní |  | 0 | 0 | 0 | 0 | 0 | 1024 | K | 2 | ROZPOCET | 0 | 0 | 0 | 0 | 0 | 1 | 0 | 1024 | -1592842832
| P |  | Poznámka k položce: měření PPK po zřízení BK. | [15 empty] | P | 2
3 | K | 013254000 | Dokumentace skutečného provedení stavby | soubor | 1 |  | 0 | CS ÚRS 2018 01 |  |  | základní |  | 0 | 0 | 0 | 0 | 0 | 1024 | K | 2 | ROZPOCET | 0 | 0 | 0 | 0 | 0 | 1 | 0 | 1024 | -439542633
| P |  | Poznámka k položce: DSPS včetně dokumentace na zajištění prostorové polohy koleje a zřízení BK | [15 empty] | P | 2
| D | VRN2 | Příprava staveniště |  |  |  | 0 | [5 empty] | 0 |  | 0 |  | 0 | 5 | D | 1 | ROZPOCET | [6 empty] | 0
4 | K | 020001000 | Příprava staveniště | soubor | 1 |  | 0 | CS ÚRS 2018 01 |  |  | základní |  | 0 | 0 | 0 | 0 | 0 | 1024 | K | 2 | ROZPOCET | 0 | 0 | 0 | 0 | 0 | 1 | 0 | 1024 | 1423833823
| D | VRN3 | Zařízení staveniště |  |  |  | 0 | [5 empty] | 0 |  | 0 |  | 0 | 5 | D | 1 | ROZPOCET | [6 empty] | 0
5 | K | 030001000 | Zařízení staveniště | soubor | 1 |  | 0 | CS ÚRS 2018 01 |  |  | základní |  | 0 | 0 | 0 | 0 | 0 | 1024 | K | 2 | ROZPOCET | 0 | 0 | 0 | 0 | 0 | 1 | 0 | 1024 | -821540666
| D | VRN4 | Inženýrská činnost |  |  |  | 0 | [5 empty] | 0 |  | 0 |  | 0 | 5 | D | 1 | ROZPOCET | [6 empty] | 0
6 | K | 043002000 | Zkoušky a ostatní měření | soubor | 1 |  | 0 | CS ÚRS 2018 01 |  |  | základní |  | 0 | 0 | 0 | 0 | 0 | 1024 | K | 2 | ROZPOCET | 0 | 0 | 0 | 0 | 0 | 1 | 0 | 1024 | 1374103829
| P |  | Poznámka k položce: PCB, těžké kovy břehové partie - chemické rozbory odebraných vzorků, abrazivo z tryskání..; 2x statické zatěžovací zkoušky (před a za mostem) | [15 empty] | P | 2
7 | K | 045303000 | Koordinační činnost | soubor | 1 |  | 0 | CS ÚRS 2018 01 |  |  | základní |  | 0 | 0 | 0 | 0 | 0 | 1024 | K | 2 | ROZPOCET | 0 | 0 | 0 | 0 | 0 | 1 | 0 | 1024 | 454031253
| D | VRN6 | Územní vlivy |  |  |  | 0 | [5 empty] | 0 |  | 0 |  | 0 | 5 | D | 1 | ROZPOCET | [6 empty] | 0
8 | K | 060001000 | Územní vlivy | soubor | 1 |  | 0 | CS ÚRS 2018 01 |  |  | základní |  | 0 | 0 | 0 | 0 | 0 | 1024 | K | 2 | ROZPOCET | 0 | 0 | 0 | 0 | 0 | 1 | 0 | 1024 | 234120408
| P |  | Poznámka k položce: ztížené dopravní podmínky, práce na těžce přístupných místech, doprava materiálu a mechanizace možná na pracoviště pouze po kolejích | [15 empty] | P | 2
| D | VRN7 | Provozní vlivy |  |  |  | 0 | [5 empty] | 0 |  | 0 |  | 0 | 5 | D | 1 | ROZPOCET | [6 empty] | 0
9 | K | 070001000 | Provozní vlivy | soubor | 1 |  | 0 | CS ÚRS 2018 01 |  |  | základní |  | 0 | 0 | 0 | 0 | 0 | 1024 | K | 2 | ROZPOCET | 0 | 0 | 0 | 0 | 0 | 1 | 0 | 1024 | 400372484
| P |  | Poznámka k položce: Práce před a po výluce | [15 empty] | P | 2
10 | K | 075303000 | Ochranná pásma přírodních hodnot | soubor | 1 |  | 0 | CS ÚRS 2018 01 |  |  | základní |  | 0 | 0 | 0 | 0 | 0 | 1024 | K | 2 | ROZPOCET | 0 | 0 | 0 | 0 | 0 | 1 | 0 | 1024 | 2130521398
| P |  | Poznámka k položce: Stavba se nachází v Národním parku Šumava | [15 empty] | P | 2

## Pokyny pro vyplnění
Struktura údajů, formát souboru a metodika pro zpracování
Struktura
Soubor je složen ze záložky Rekapitulace stavby a záložek s názvem soupisu prací pro jednotlivé objekty ve formátu XLSX. Každá ze záložek přitom obsahuje
ještě samostatné sestavy vymezené orámovaním a nadpisem sestavy.
Rekapitulace stavby obsahuje sestavu Rekapitulace stavby a Rekapitulace objektů stavby a soupisů prací.
V sestavě Rekapitulace stavby jsou uvedeny informace identifikující předmět veřejné zakázky na stavební práce, KSO, CC-CZ, CZ-CPV, CZ-CPA a rekapitulaci
celkové nabídkové ceny uchazeče.
V sestavě Rekapitulace objektů stavby a soupisů prací je uvedena rekapitulace stavebních objektů, inženýrských objektů, provozních souborů,
vedlejších a ostatních nákladů a ostatních nákladů s rekapitulací nabídkové ceny za jednotlivé soupisy prací. Na základě údaje Typ je možné
identifikovat, zda se jedná o objekt nebo soupis prací pro daný objekt:
|  | STA | Stavební objekt pozemní
|  | ING | Stavební objekt inženýrský
|  | PRO | Provozní soubor
|  | VON | Vedlejší a ostatní náklady
|  | OST | Ostatní
|  | Soupis | Soupis prací pro daný typ objektu
Soupis prací pro jednotlivé objekty obsahuje sestavy Krycí list soupisu, Rekapitulace členění soupisu prací, Soupis prací. Za soupis prací může být považován
i objekt stavby v případě, že neobsahuje podřízenou zakázku.
Krycí list soupisu obsahuje rekapitulaci informací o předmětu veřejné zakázky ze sestavy Rekapitulace stavby, informaci o zařazení objektu do KSO,
CC-CZ, CZ-CPV, CZ-CPA a rekapitulaci celkové nabídkové ceny uchazeče za aktuální soupis prací.
Rekapitulace členění soupisu prací obsahuje rekapitulaci soupisu prací ve všech úrovních členění soupisu tak, jak byla tato členění použita (např.
stavební díly, funkční díly, případně jiné členění) s rekapitulací nabídkové ceny.
Soupis prací obsahuje položky veškerých stavebních nebo montážních prací, dodávek materiálů a služeb nezbytných pro zhotovení stavebního objektu,
inženýrského objektu, provozního souboru, vedlejších a ostatních nákladů.
Pro položky soupisu prací se zobrazují následující informace:
|  | PČ |  | Pořadové číslo položky v aktuálním soupisu
|  | TYP |  | Typ položky: K - konstrukce, M - materiál, PP - plný popis, PSC - poznámka k souboru cen, P - poznámka k položce, VV - výkaz výměr
|  | Kód |  | Kód položky
|  | Popis |  | Zkrácený popis položky
|  | MJ |  | Měrná jednotka položky
|  | Množství |  | Množství v měrné jednotce
|  | J.cena |  | Jednotková cena položky. Zadaní může obsahovat namísto J.ceny sloupce J.materiál a J.montáž, jejichž součet definuje
J.cenu položky.
|  | Cena celkem |  | Celková cena položky daná jako součin množství a j.ceny
|  | Cenová soustava |  | Příslušnost položky do cenové soustavy
Ke každé položce soupisu prací se na samostatných řádcích může zobrazovat:
Plný popis položky
Poznámka k souboru cen a poznámka zadavatele
Výkaz výměr
Pokud je k řádku výkazu výměr evidovaný údaj ve sloupci Kód, jedná se o definovaný odkaz, na který se může odvolávat výkaz výměr z jiné položky.
Metodika pro zpracování
Jednotlivé sestavy jsou v souboru provázány. Editovatelné pole jsou zvýrazněny žlutým podbarvením, ostatní pole neslouží k editaci a nesmí být jakkoliv
modifikovány.
Uchazeč je pro podání nabídky povinen vyplnit žlutě podbarvená pole:
Pole Uchazeč v sestavě Rekapitulace stavby - zde uchazeč vyplní svůj název (název subjektu)
Pole IČ a DIČ v sestavě Rekapitulace stavby - zde uchazeč vyplní svoje IČ a DIČ
Datum v sestavě Rekapitulace stavby - zde uchazeč vyplní datum vytvoření nabídky
J.cena = jednotková cena v sestavě Soupis prací o maximálním počtu desetinných míst uvedených v poli
- pokud sestavy soupisů prací obsahují pole J.cena, musí být všechna tato pole vyplněna nenulovými kladnými číslicemi
Poznámka - nepovinný údaj pro položku soupisu
V případě, že sestavy soupisů prací neobsahují pole J.cena, potom ve všech soupisech prací obsahují pole:
- J.materiál - jednotková cena materiálu
- J.montáž - jednotková cena montáže
Uchazeč je v tomto případě povinen vyplnit všechna pole J.materiál a pole J.montáž nenulovými kladnými číslicemi. V případech, kdy položka
neobsahuje žádný materiál je přípustné, aby pole J.materiál bylo vyplněno nulou. V případech, kdy položka neobsahuje žádnou montáž je přípustné,
aby pole J.montáž bylo vyplněno nulou. Není však přípustné, aby obě pole - J.materiál, J.Montáž byly u jedné položky vyplněny nulou.
Rekapitulace stavby
Název |  |  | Povinný |  | Popis | Typ | Max. počet
atributu |  |  | (A/N) |  |  |  | znaků
Kód |  |  | A |  | Kód stavby | String | 20
Stavba |  |  | A |  | Název stavby | String | 120
Místo |  |  | N |  | Místo stavby | String | 50
Datum |  |  | A |  | Datum vykonaného exportu | Date
KSO |  |  | N |  | Klasifikace stavebního objektu | String | 15
CC-CZ |  |  | N |  | Klasifikace stavbeních děl | String | 15
CZ-CPV |  |  | N |  | Společný slovník pro veřejné zakázky | String | 20
CZ-CPA |  |  | N |  | Klasifikace produkce podle činností | String | 20
Zadavatel |  |  | N |  | Zadavatel zadaní | String | 50
IČ |  |  | N |  | IČ zadavatele zadaní | String | 20
DIČ |  |  | N |  | DIČ zadavatele zadaní | String | 20
Uchazeč |  |  | N |  | Uchazeč veřejné zakázky | String | 50
Projektant |  |  | N |  | Projektant | String | 50
Poznámka |  |  | N |  | Poznámka k zadání | String | 255
Sazba DPH |  |  | A |  | Rekapitulace sazeb DPH u položek soupisů | eGSazbaDph
Základna DPH |  |  | A |  | Základna DPH určena součtem celkové ceny z položek soupisů | Double
Hodnota DPH |  |  | A |  | Hodnota DPH | Double
Cena bez DPH |  |  | A |  | Celková cena bez DPH za celou stavbu. Sčítává se ze všech listů. | Double
Cena s DPH |  |  | A |  | Celková cena s DPH za celou stavbu | Double
Rekapitulace objektů stavby a soupisů prací
Název |  |  | Povinný |  | Popis | Typ | Max. počet
atributu |  |  | (A/N) |  |  |  | znaků
Kód |  |  | A |  | Přebírá se z Rekapitulace stavby | String | 20
Stavba |  |  | A |  | Přebírá se z Rekapitulace stavby | String | 120
Místo |  |  | N |  | Přebírá se z Rekapitulace stavby | String | 50
Datum |  |  | A |  | Přebírá se z Rekapitulace stavby | Date
Zadavatel |  |  | N |  | Přebírá se z Rekapitulace stavby | String | 50
Projektant |  |  | N |  | Přebírá se z Rekapitulace stavby | String | 50
Uchazeč |  |  | N |  | Přebírá se z Rekapitulace stavby | String | 50
Kód |  |  | A |  | Kód objektu | String | 20
Objektu, Soupis prací |  |  | A |  | Název objektu | String | 120
Cena bez DPH |  |  | A |  | Cena bez DPH za daný objekt | Double
Cena s DPH |  |  | A |  | Cena spolu s DPH za daný objekt | Double
Typ |  |  | A |  | Typ zakázky | eGTypZakazky
Krycí list soupisu
Název |  |  | Povinný |  | Popis | Typ | Max. počet
atributu |  |  | (A/N) |  |  |  | znaků
Stavba |  |  | A |  | Přebírá se z Rekapitulace stavby | String | 120
Objekt |  |  | A |  | Kód a název objektu | String | 20 + 120
Soupis |  |  | A |  | Kód a název soupisu | String | 20 + 120
KSO |  |  | N |  | Klasifikace stavebního objektu | String | 15
CC-CZ |  |  | N |  | Klasifikace stavbeních děl | String | 15
CZ-CPV |  |  | N |  | Společný slovník pro veřejné zakázky | String | 20
CZ-CPA |  |  | N |  | Klasifikace produkce podle činností | String | 20
Místo |  |  | N |  | Přebírá se z Rekapitulace stavby | String | 50
Zadavatel |  |  | N |  | Přebírá se z Rekapitulace stavby | String | 50
Uchazeč |  |  | N |  | Přebírá se z Rekapitulace stavby | String | 50
Projektant |  |  | N |  | Přebírá se z Rekapitulace stavby | String | 50
Poznámka |  |  | N |  | Poznámka k soupisu prací | String | 255
Sazba DPH |  |  | A |  | Rekapitulace sazeb DPH na položkách aktuálního soupisu | eGSazbaDph
Základna DPH |  |  | A |  | Základna DPH určena součtem celkové ceny z položek aktuálního soupisu | Double
Hodnota DPH |  |  | A |  | Hodnota DPH | Double
Cena bez DPH |  |  | A |  | Cena bez DPH za daný soupis | Double
Cena s DPH |  |  | A |  | Cena s DPH za daný soupis | Double
Rekapitulace členění soupisu prací
Název |  |  | Povinný |  | Popis | Typ | Max. počet
atributu |  |  | (A/N) |  |  |  | znaků
Stavba |  |  | A |  | Přebírá se z Rekapitulace stavby | String | 120
Objekt |  |  | A |  | Kód a název objektu, přebírá se z Krycího listu soupisu | String | 20 + 120
Soupis |  |  | A |  | Kód a název objektu, přebírá se z Krycího listu soupisu | String | 20 + 120
Místo |  |  | N |  | Přebírá se z Rekapitulace stavby | String | 50
Datum |  |  | A |  | Přebírá se z Rekapitulace stavby | Date
Zadavatel |  |  | N |  | Přebírá se z Rekapitulace stavby | String | 50
Projektant |  |  | N |  | Přebírá se z Rekapitulace stavby | String | 50
Uchazeč |  |  | N |  | Přebírá se z Rekapitulace stavby | String | 50
Kód dílu - Popis |  |  | A |  | Kód a název dílu ze soupisu | String | 20 + 100
Cena celkem |  |  | A |  | Cena celkem za díl ze soupisu | Double
Soupis prací
Název |  |  | Povinný |  | Popis | Typ | Max. počet
atributu |  |  | (A/N) |  |  |  | znaků
Stavba |  |  | A |  | Přebírá se z Rekapitulace stavby | String | 120
Objekt |  |  | A |  | Kód a název objektu | String | 20 + 120
Soupis |  |  | A |  | Přebírá se z Krycího listu soupisu | String | 20 + 120
Místo |  |  | N |  | Přebírá se z Krycího listu soupisu | String | 50
Datum |  |  | A |  | Přebírá se z Krycího listu soupisu | Date
Zadavatel |  |  | N |  | Přebírá se z Krycího listu soupisu | String | 50
Projektant |  |  | N |  | Přebírá se z Krycího listu soupisu | String | 50
Uchazeč |  |  | N |  | Přebírá se z Krycího listu soupisu | String | 50
PČ |  |  | A |  | Pořadové číslo položky soupisu | Long
Typ |  |  | A |  | Typ položky soupisu | eGTypPolozky | 1
Kód |  |  | A |  | Kód položky ze soupisu | String | 20
Popis |  |  | A |  | Popis položky ze soupisu | String | 255
MJ |  |  | A |  | Měrná jednotka položky | String | 10
Množství |  |  | A |  | Množství položky soupisu | Double
J.Cena |  |  | A |  | Jednotková cena položky | Double
Cena celkem |  |  | A |  | Cena celkem vyčíslena jako J.Cena * Množství | Double
Cenová soustava |  |  | N |  | Zařazení položky do cenové soustavy | String | 50
p |  |  | N |  | Poznámka položky ze soupisu | Memo
psc |  |  | N |  | Poznámka k souboru cen ze soupisu | Memo
pp |  |  | N |  | Plný popis položky ze soupisu | Memo
vv |  |  | N |  | Výkaz výměr (figura, výraz, výměra) ze soupisu | Text,Text,Double | 20, 150
DPH |  |  | A |  | Sazba DPH pro položku | eGSazbaDPH
Hmotnost |  |  | A |  | Hmotnost položky ze soupisu | Double
Suť |  |  | A |  | Suť položky ze soupisu | Double
Nh |  |  | N |  | Normohodiny položky ze soupisu | Double
Datová věta
Typ věty |  |  | Hodnota |  | Význam
eGSazbaDPH |  |  | základní |  | Základní sazba DPH
|  |  | snížená |  | Snížená sazba DPH
|  |  | nulová |  | Nulová sazba DPH
|  |  | zákl. přenesená |  | Základní sazba DPH přenesená
|  |  | sníž. přenesená |  | Snížená sazba DPH přenesená
eGTypZakazky |  |  | STA |  | Stavební objekt
|  |  | PRO |  | Provozní soubor
|  |  | ING |  | Inženýrský objekt
|  |  | VON |  | Vedlejší a ostatní náklady
|  |  | OST |  | Ostatní náklady
eGTypPolozky |  |  | 1 |  | Položka typu HSV
|  |  | 2 |  | Položka typu PSV
|  |  | 3 |  | Položka typu M
|  |  | 4 |  | Položka typu OST