## Rekapitulace stavby
Export Komplet | [25 empty] | 2.0 | ZAMOK | [6 empty] | False | True | {be523033-c3ab-4b63-b678-08f6f11ef2b3}
[33 empty] | 0,01 | 21
[33 empty] | 0,01 | 15
|  | REKAPITULACE STAVBY | [15 empty] | v --- níže se nacházejí doplnkové a pomocné údaje k sestavám --- v | [13 empty] | Návod na vyplnění | 0,001
|  | Kód: |  |  |  |  | 2019/6 | [24 empty] | Měnit lze pouze buňky se žlutým podbarvením! 1) na prvním listu Rekapitulace stavby vyplňte v sestavě a) Souhrnný list - údaje o Zhotoviteli (přenesou se do ostatních sestav i v jiných listech) b) Rekapitulace objektů - potřebné Ostatní náklady 2) na vybraných listech vyplňte v sestavě a) Krycí list - údaje o Zhotoviteli, pokud se liší od údajů o Zhotoviteli na Souhrnném listu (údaje se přenesou do ostatních sestav v daném listu) b) Rekapitulace rozpočtu - potřebné Ostatní náklady c) Celkové náklady za stavbu - ceny u položek - množství, pokud má žluté podbarvení - a v případě potřeby poznámku (ta je ve skrytém sloupci) | 0,01
|  | Stavba: |  |  |  |  | Údržba, opravy a odstraňování závad u SSZT 2019 - 2022 revize o opravy EPS a EZS u SSZT Jihlava | [25 empty] | 0,01
|  | KSO: | [11 empty] | CC-CZ: | [18 empty] | 0,01
|  | Místo: | [11 empty] | Datum: |  | 5. 3. 2019 | [16 empty] | 0,01
0,01
|  | Zadavatel: | [11 empty] | IČ: | [18 empty] | 0,01
[14 empty] | DIČ: | [18 empty] | 0,01
0,01
|  | Uchazeč: | [11 empty] | IČ: |  | 28381670 | [16 empty] | 0,01
|  |  | Siignalservis, a.s. | [10 empty] | DIČ: |  | CZ28381670 | [16 empty] | 0,01
False
|  | Projektant: | [11 empty] | IČ: | [18 empty] | False
[14 empty] | DIČ: | [18 empty] | True
0,01
|  | Zpracovatel: | [11 empty] | IČ: | [18 empty] | 0,01
[14 empty] | DIČ: | [18 empty] | True
Poznámka:
|  | Náklady z rozpočtů | [11 empty] | 1884487
|  |  | Materiál | [10 empty] | 968477
|  |  | Montáž | [10 empty] | 916010
|  | Ostatní náklady ze souhrnného listu | [11 empty] | 0
|  | Cena bez DPH | [11 empty] | 1884487
[8 empty] | Sazba daně |  | Základ daně |  |  |  | Výše daně
|  | DPH |  | základní |  |  |  | 21% |  | 1884487 |  |  |  | 395742.27
|  |  |  | snížená |  |  |  | 15% |  | 0 |  |  |  | 0
|  |  |  | zákl. přenesená |  |  |  | 21% |  | 0 |  |  |  | 0
|  |  |  | sníž. přenesená |  |  |  | 15% |  | 0 |  |  |  | 0
|  |  |  | nulová |  |  |  | 0% |  | 0 |  |  |  | 0
|  | Cena s DPH | [6 empty] | v |  | CZK |  |  | 2280229.27
REKAPITULACE OBJEKTŮ STAVBY A SOUPISŮ PRACÍ
| Kód: | [6 empty] | 2019/6
| Stavba: | [6 empty] | Údržba, opravy a odstraňování závad u SSZT 2019 - 2022 revize o opravy EPS a EZS u SSZT Jihlava
| Místo: | [11 empty] | Datum: |  | 5. 3. 2019
| Zadavatel: | [11 empty] | Projektant: |  |  |  |  | Informatívní údaje z listů zakázek
| Uchazeč: | [6 empty] | Siignalservis, a.s. |  |  |  |  | Zpracovatel:
| Kód |  |  |  | Popis | [6 empty] | Cena bez DPH [CZK] |  |  |  | Cena s DPH [CZK] | Typ | z toho Materiál [CZK] | z toho Montáž [CZK] | z toho Ostat. náklady [CZK] | DPH [CZK] | Normohodiny [h] | DPH základní [CZK] | DPH snížená [CZK] | DPH základní přenesená [CZK] | DPH snížená přenesená [CZK] | Základna DPH základní | Základna DPH snížená | Základna DPH zákl. přenesená | Základna DPH sníž. přenesená | Základna DPH nulová
| 1) Náklady z rozpočtů | [10 empty] | 1884487 |  |  |  | 2280229.27 |  | 968477 | 916010 | 0 | 395742.27 | 0 | 395742.27 | 0 | 0 | 0 | 1884487 | 0 | 0 | 0 | 0 |  | D | 0 | ###NOIMPORT### | IMPORT | {be523033-c3ab-4b63-b678-08f6f11ef2b3} | {00000000-0000-0000-0000-000000000000}
/ |  | PS 01 |  |  |  | Prohlídky a revize EPS | [5 empty] | 117998 |  |  |  | 142777.58 | STA | 0 | 117998 | 0 | 24779.58 | 0 | 24779.58 | 0 | 0 | 0 | 117998 | 0 | 0 | 0 | 0 |  |  | 1 |  | IMPORT | {99154299-22c0-4868-a886-1381c54deced} | {be523033-c3ab-4b63-b678-08f6f11ef2b3} | [13 empty] | 2
/ |  | PS 03 |  |  |  | Prohlídky a revize EZS | [5 empty] | 36435 |  |  |  | 44086.35 | STA | 0 | 36435 | 0 | 7651.35 | 0 | 7651.35 | 0 | 0 | 0 | 36435 | 0 | 0 | 0 | 0 |  |  | 1 |  | IMPORT | {10994e45-68a7-4321-98d1-ef9fbfe1bb11} | {be523033-c3ab-4b63-b678-08f6f11ef2b3} | [13 empty] | 2
/ |  | PS 07 |  |  |  | Materiál a náhradní díly EPS, EZS | [5 empty] | 968477 |  |  |  | 1171857.17 | STA | 968477 | 0 | 0 | 203380.17 | 0 | 203380.17 | 0 | 0 | 0 | 968477 | 0 | 0 | 0 | 0 |  |  | 1 |  | IMPORT | {f161820b-08b7-4257-b7fa-b3dabb17159c} | {be523033-c3ab-4b63-b678-08f6f11ef2b3} | [13 empty] | 2
/ |  | PS 05 |  |  |  | Prohlídky a revize ASHS | [5 empty] | 98544 |  |  |  | 119238.24 | STA | 0 | 98544 | 0 | 20694.24 | 0 | 20694.24 | 0 | 0 | 0 | 98544 | 0 | 0 | 0 | 0 |  |  | 1 |  | IMPORT | {9249810f-13d1-4f1c-8543-a370dd37e0ff} | {be523033-c3ab-4b63-b678-08f6f11ef2b3} | [13 empty] | 2
/ |  | PS 02 |  |  |  | Montáž a demontáž EPS | [5 empty] | 71824 |  |  |  | 86907.04 | STA | 0 | 71824 | 0 | 15083.04 | 0 | 15083.04 | 0 | 0 | 0 | 71824 | 0 | 0 | 0 | 0 |  |  | 1 |  | IMPORT | {2536c90b-382c-423e-aa9c-aa9e050d8c76} | {be523033-c3ab-4b63-b678-08f6f11ef2b3} | [13 empty] | 2
/ |  | PS 04 |  |  |  | Montáž a demontáž EZS | [5 empty] | 575616 |  |  |  | 696495.36 | STA | 0 | 575616 | 0 | 120879.36 | 0 | 120879.36 | 0 | 0 | 0 | 575616 | 0 | 0 | 0 | 0 |  |  | 1 |  | IMPORT | {4ece6ef1-6f27-4c42-af65-3d1b910b3ecb} | {be523033-c3ab-4b63-b678-08f6f11ef2b3} | [13 empty] | 2
/ |  | PS 06 |  |  |  | Montáž a demontáž ASHS | [5 empty] | 15159 |  |  |  | 18342.39 | STA | 0 | 15159 | 0 | 3183.39 | 0 | 3183.39 | 0 | 0 | 0 | 15159 | 0 | 0 | 0 | 0 |  |  | 1 |  | IMPORT | {3cc9adba-868b-47d5-88a5-93e080e501e2} | {be523033-c3ab-4b63-b678-08f6f11ef2b3} | [13 empty] | 2
/ |  | PS 08 |  |  |  | Vedlejší rozpočtové náklady | [5 empty] | 434 |  |  |  | 525.14 | STA | 0 | 434 | 0 | 91.14 | 0 | 91.14 | 0 | 0 | 0 | 434 | 0 | 0 | 0 | 0 |  |  | 1 |  | IMPORT | {4c6eaa4e-d86e-406c-9d5d-7dee93aca323} | {be523033-c3ab-4b63-b678-08f6f11ef2b3} | [13 empty] | 2
| 2) Ostatní náklady ze souhrnného listu | [10 empty] | 0 |  |  |  | 0 |  | Procent. zadání [% nákladů rozpočtu] | Zařazení nákladů | DPH | DPH [CZK]
|  | Ostatní náklady | [9 empty] | 0 |  |  |  | 0 |  | 0% | stavební čast | základní | 0 | [14 empty] | OSTATNENAKLADY |  |  | 0 | 0 | 0 | 0 | 0 | 0 | 0 | 0 | 0 | 0 | 1 | 1 | x
|  | Vyplň vlastní | [9 empty] | 0 |  |  |  | 0 |  | 0% | stavební čast | základní | 0 | [14 empty] | OSTATNENAKLADYVLASTNE |  |  | 0 | 0 | 0 | 0 | 0 | 0 | 0 | 0 | 0 | 0 | 1 | 1
|  | Vyplň vlastní | [9 empty] | 0 |  |  |  | 0 |  | 0% | stavební čast | základní | 0 | [14 empty] | OSTATNENAKLADYVLASTNE |  |  | 0 | 0 | 0 | 0 | 0 | 0 | 0 | 0 | 0 | 0 | 1 | 1
|  | Vyplň vlastní | [9 empty] | 0 |  |  |  | 0 |  | 0% | stavební čast | základní | 0 | [14 empty] | OSTATNENAKLADYVLASTNE |  |  | 0 | 0 | 0 | 0 | 0 | 0 | 0 | 0 | 0 | 0 | 1 | 1
| Celkové náklady za stavbu 1) + 2) | [10 empty] | 1884487 |  |  |  | 2280229.27

## PS 01 - Prohlídky a reviz...
{99154299-22c0-4868-a886-1381c54deced}
2
| KRYCÍ LIST SOUPISU PRACÍ | [8 empty] | v --- níže se nacházejí doplnkové a pomocné údaje k sestavám --- v | [12 empty] | False
Stavba:
Údržba, opravy a odstraňování závad u SSZT 2019 - 2022 revize o opravy EPS a EZS u SSZT Jihlava
Objekt:
PS 01 - Prohlídky a revize EPS
| KSO: |  |  |  |  | CC-CZ:
| Místo: |  |  |  |  | Datum: | 5. 3. 2019
| Zadavatel: |  |  |  |  | IČ:
DIČ:
| Uchazeč: |  |  |  |  | IČ: | 28381670
|  | Siignalservis, a.s. |  |  |  | DIČ: | CZ28381670
| Projektant: |  |  |  |  | IČ:
DIČ:
| Zpracovatel: |  |  |  |  | IČ:
DIČ:
Poznámka:
| Náklady z rozpočtu | [6 empty] | 117998
|  | Materiál | [5 empty] | 0
|  | Montáž | [5 empty] | 117998
| Ostatní náklady | [6 empty] | 0
| Cena bez DPH | [6 empty] | 117998
|  |  | Základ daně |  |  | Sazba daně |  | Výše daně
| DPH | základní | 117998 |  |  | 21% |  | 24779.58
|  | snížená | 0 |  |  | 15% |  | 0
|  | zákl. přenesená | 0 |  |  | 21% |  | 0
|  | sníž. přenesená | 0 |  |  | 15% |  | 0
|  | nulová | 0 |  |  | 0% |  | 0
| Cena s DPH |  |  | v | CZK |  |  | 142777.58
REKAPITULACE ČLENĚNÍ SOUPISU PRACÍ
Stavba:
Údržba, opravy a odstraňování závad u SSZT 2019 - 2022 revize o opravy EPS a EZS u SSZT Jihlava
Objekt:
PS 01 - Prohlídky a revize EPS
Místo: | [5 empty] | Datum: | 5. 3. 2019
Zadavatel: | [5 empty] | Projektant:
Uchazeč: |  |  | Siignalservis, a.s. |  |  | Zpracovatel:
Kód dílu - Popis | [5 empty] | Materiál [CZK] | Montáž [CZK] | Cena celkem [CZK]
1) Náklady ze soupisu prací | [5 empty] | 0 | 117998 | 117998 | [15 empty] | -1
| OST - Ostatní |  |  |  |  | 0 | 117998 | 117998
2) Ostatní náklady | [7 empty] | 0 |  |  | DPH
| Zařízení staveniště | [6 empty] | 0 |  |  | základní | [13 empty] | VRN | 0 | 0 | 0 | 0 | 0 | 1
| Projektové práce | [6 empty] | 0 |  |  | základní | [13 empty] | VRN | 0 | 0 | 0 | 0 | 0 | 1
| Územní vlivy | [6 empty] | 0 |  |  | základní | [13 empty] | VRN | 0 | 0 | 0 | 0 | 0 | 1
| Provozní vlivy | [6 empty] | 0 |  |  | základní | [13 empty] | VRN | 0 | 0 | 0 | 0 | 0 | 1
| Jiné VRN | [6 empty] | 0 |  |  | základní | [13 empty] | VRN | 0 | 0 | 0 | 0 | 0 | 1
| Kompletační činnost | [6 empty] | 0 |  |  | základní | [13 empty] | KOMPLETACNA | 0 | 0 | 0 | 0 | 0 | 1
Celkové náklady za stavbu 1) + 2) | [7 empty] | 117998
SOUPIS PRACÍ
Stavba:
Údržba, opravy a odstraňování závad u SSZT 2019 - 2022 revize o opravy EPS a EZS u SSZT Jihlava
Objekt:
PS 01 - Prohlídky a revize EPS
Místo: | [5 empty] | Datum: | 5. 3. 2019
Zadavatel: | [5 empty] | Projektant:
Uchazeč: |  |  | Siignalservis, a.s. |  |  | Zpracovatel:
PČ | Typ | Kód | Popis | MJ | Množství | J. materiál [CZK] | J. montáž [CZK] | Cena celkem [CZK] | Cenová soustava |  | DPH | J.cena [CZK] | Materiál celkem [CZK] | Montáž celkem [CZK] | J. Nh [h] | Nh celkem [h] | J. hmotnost [t] | Hmotnost celkem [t] | J. suť [t] | Suť Celkem [t] | Dodavatel
Náklady soupisu celkem | [7 empty] | 117998 |  |  |  |  | 0 | 117998 |  | 0 |  | 0 |  | 0 |  |  | D | -1 | [7 empty] | 117998
| D | OST | Ostatní |  |  |  |  | 117998 |  |  |  |  | 0 | 117998 |  | 0 |  | 0 |  | 0 |  | 4 | D | 0 | ROZPOCET | [6 empty] | 117998
17 | K | 7598045085 | Systém EPS oživení a nastavení | soubor | 1 |  | 7013 | 7013 | Sborník UOŽI 01 2019 |  | základní | 7013 | 0 | 7013 |  | 0 | 0 | 0 | 0 | 0 |  | 512 | K | 1 | ROZPOCET | 7013 | 0 | 0 | 0 | 0 | 1 | 7013 | 512 | 517541923
| PP |  | Systém EPS oživení a nastavení - podle technických podmínek a specifikací pro daný typ zařízení | [19 empty] | PP | 1
18 | K | 7598045090 | Systém EPS naprogramování ústředny | kus | 1 |  | 3511 | 3511 | Sborník UOŽI 01 2019 |  | základní | 3511 | 0 | 3511 |  | 0 | 0 | 0 | 0 | 0 |  | 512 | K | 1 | ROZPOCET | 3511 | 0 | 0 | 0 | 0 | 1 | 3511 | 512 | -362160342
| PP |  | Systém EPS naprogramování ústředny - podle technických podmínek a specifikací pro daný typ zařízení | [19 empty] | PP | 1
19 | K | 7598045095 | Systém EPS zaškolení obsluhy | kus | 1 |  | 2338 | 2338 | Sborník UOŽI 01 2019 |  | základní | 2338 | 0 | 2338 |  | 0 | 0 | 0 | 0 | 0 |  | 512 | K | 1 | ROZPOCET | 2338 | 0 | 0 | 0 | 0 | 1 | 2338 | 512 | -642302985
| PP |  | Systém EPS zaškolení obsluhy - podle technických podmínek a specifikací pro daný typ zařízení | [19 empty] | PP | 1
20 | K | 7598045100 | Systém EPS vyhotovení protokolu o funkční zkoušce | kus | 1 |  | 1164 | 1164 | Sborník UOŽI 01 2019 |  | základní | 1164 | 0 | 1164 |  | 0 | 0 | 0 | 0 | 0 |  | 512 | K | 1 | ROZPOCET | 1164 | 0 | 0 | 0 | 0 | 1 | 1164 | 512 | -1601359944
| PP |  | Systém EPS vyhotovení protokolu o funkční zkoušce - podle technických podmínek a specifikací pro daný typ zařízení | [19 empty] | PP | 1
1 | K | 7598045105 | Revize požární ústředny 1 smyčka | kus | 1 |  | 1581 | 1581 | Sborník UOŽI 01 2019 |  | základní | 1581 | 0 | 1581 |  | 0 | 0 | 0 | 0 | 0 |  | 512 | K | 1 | ROZPOCET | 1581 | 0 | 0 | 0 | 0 | 1 | 1581 | 512 | 1506672402
| PP |  | Revize požární ústředny 1 smyčka - očištění povrchu ústředny, kontrola neporušenosti izolace vodičů, pájeného a šroubového připojení vodičů, pojistkových vložek, konektorového pole, elektrická kontrola diagnostických funkcí ústředny při napájení ze sítě a z baterie, světelné a zvukové signalizace smyček při vyhlášení poplachu, při poruše a za klidu, měření napětí na kontrolních bodech, kontrola funkce obvodů ústředny při testu logiky, dobíjení baterie a zkoušky požárních dveří, světlíků apod., sepsání revizní zprávy. Bez dodání náhradních dílů a prací na opravu zařízení | [19 empty] | PP | 1
2 | K | 7598045110 | Revize požární ústředny do 8 smyček | kus | 1 |  | 9399 | 9399 | Sborník UOŽI 01 2019 |  | základní | 9399 | 0 | 9399 |  | 0 | 0 | 0 | 0 | 0 |  | 512 | K | 1 | ROZPOCET | 9399 | 0 | 0 | 0 | 0 | 1 | 9399 | 512 | 752243199
| PP |  | Revize požární ústředny do 8 smyček - očištění povrchu ústředny, kontrola neporušenosti izolace vodičů, pájeného a šroubového připojení vodičů, pojistkových vložek, konektorového pole, elektrická kontrola diagnostických funkcí ústředny při napájení ze sítě a z baterie, světelné a zvukové signalizace smyček při vyhlášení poplachu, při poruše a za klidu, měření napětí na kontrolních bodech, kontrola funkce obvodů ústředny při testu logiky, dobíjení baterie a zkoušky požárních dveří, světlíků apod., sepsání revizní zprávy. Bez dodání náhradních dílů a prací na opravu zařízení | [19 empty] | PP | 1
3 | K | 7598045115 | Revize požární ústředny do 16 smyček | kus | 1 |  | 14453 | 14453 | Sborník UOŽI 01 2019 |  | základní | 14453 | 0 | 14453 |  | 0 | 0 | 0 | 0 | 0 |  | 512 | K | 1 | ROZPOCET | 14453 | 0 | 0 | 0 | 0 | 1 | 14453 | 512 | 240981561
| PP |  | Revize požární ústředny do 16 smyček - očištění povrchu ústředny, kontrola neporušenosti izolace vodičů, pájeného a šroubového připojení vodičů, pojistkových vložek, konektorového pole, elektrická kontrola diagnostických funkcí ústředny při napájení ze sítě a z baterie, světelné a zvukové signalizace smyček při vyhlášení poplachu, při poruše a za klidu, měření napětí na kontrolních bodech, kontrola funkce obvodů ústředny při testu logiky, dobíjení baterie a zkoušky požárních dveří, světlíků apod., sepsání revizní zprávy. Bez dodání náhradních dílů a prací na opravu zařízení | [19 empty] | PP | 1
4 | K | 7598045120 | Revize požární ústředny do 24 smyček | kus | 1 |  | 18624 | 18624 | Sborník UOŽI 01 2019 |  | základní | 18624 | 0 | 18624 |  | 0 | 0 | 0 | 0 | 0 |  | 512 | K | 1 | ROZPOCET | 18624 | 0 | 0 | 0 | 0 | 1 | 18624 | 512 | -997796400
| PP |  | Revize požární ústředny do 24 smyček - očištění povrchu ústředny, kontrola neporušenosti izolace vodičů, pájeného a šroubového připojení vodičů, pojistkových vložek, konektorového pole, elektrická kontrola diagnostických funkcí ústředny při napájení ze sítě a z baterie, světelné a zvukové signalizace smyček při vyhlášení poplachu, při poruše a za klidu, měření napětí na kontrolních bodech, kontrola funkce obvodů ústředny při testu logiky, dobíjení baterie a zkoušky požárních dveří, světlíků apod., sepsání revizní zprávy. Bez dodání náhradních dílů a prací na opravu zařízení | [19 empty] | PP | 1
5 | K | 7598045125 | Revize požární ústředny do 32 smyček | kus | 1 |  | 21825 | 21825 | Sborník UOŽI 01 2019 |  | základní | 21825 | 0 | 21825 |  | 0 | 0 | 0 | 0 | 0 |  | 512 | K | 1 | ROZPOCET | 21825 | 0 | 0 | 0 | 0 | 1 | 21825 | 512 | -1496446329
| PP |  | Revize požární ústředny do 32 smyček - očištění povrchu ústředny, kontrola neporušenosti izolace vodičů, pájeného a šroubového připojení vodičů, pojistkových vložek, konektorového pole, elektrická kontrola diagnostických funkcí ústředny při napájení ze sítě a z baterie, světelné a zvukové signalizace smyček při vyhlášení poplachu, při poruše a za klidu, měření napětí na kontrolních bodech, kontrola funkce obvodů ústředny při testu logiky, dobíjení baterie a zkoušky požárních dveří, světlíků apod., sepsání revizní zprávy. Bez dodání náhradních dílů a prací na opravu zařízení | [19 empty] | PP | 1
6 | K | 7598045130 | Revize požární ústředny do 48 smyček | kus | 1 |  | 23474 | 23474 | Sborník UOŽI 01 2019 |  | základní | 23474 | 0 | 23474 |  | 0 | 0 | 0 | 0 | 0 |  | 512 | K | 1 | ROZPOCET | 23474 | 0 | 0 | 0 | 0 | 1 | 23474 | 512 | 651739188
| PP |  | Revize požární ústředny do 48 smyček - očištění povrchu ústředny, kontrola neporušenosti izolace vodičů, pájeného a šroubového připojení vodičů, pojistkových vložek, konektorového pole, elektrická kontrola diagnostických funkcí ústředny při napájení ze sítě a z baterie, světelné a zvukové signalizace smyček při vyhlášení poplachu, při poruše a za klidu, měření napětí na kontrolních bodech, kontrola funkce obvodů ústředny při testu logiky, dobíjení baterie a zkoušky požárních dveří, světlíků apod., sepsání revizní zprávy. Bez dodání náhradních dílů a prací na opravu zařízení | [19 empty] | PP | 1
7 | K | 7598045135 | Revize hlásiče automatického | kus | 1 |  | 315 | 315 | Sborník UOŽI 01 2019 |  | základní | 315 | 0 | 315 |  | 0 | 0 | 0 | 0 | 0 |  | 512 | K | 1 | ROZPOCET | 315 | 0 | 0 | 0 | 0 | 1 | 315 | 512 | 793955461
| PP |  | Revize hlásiče automatického - vyjmutí vložky ze zásuvky, očištění zásuvky od nečistot a prachu, demontáž krytu vložky a očištění ionizační nebo měrné komory, montáž krytu, změření citlivosti vložky (delta U) na měřícím přípravku, nasazení vložky do zásuvky a přezkoušení funkce hlásiče zkušební tyčí | [19 empty] | PP | 1
8 | K | 7598045140 | Revize hlásiče tlačítkového | kus | 1 |  | 398 | 398 | Sborník UOŽI 01 2019 |  | základní | 398 | 0 | 398 |  | 0 | 0 | 0 | 0 | 0 |  | 512 | K | 1 | ROZPOCET | 398 | 0 | 0 | 0 | 0 | 1 | 398 | 512 | 626662320
| PP |  | Revize hlásiče tlačítkového - vyjmutí vložky ze zásuvky, očištění zásuvky od nečistot a prachu, demontáž krytu vložky a očištění ionizační nebo měrné komory, montáž krytu, změření citlivosti vložky (delta U) na měřícím přípravku, nasazení vložky do zásuvky a přezkoušení funkce hlásiče zkušební tyčí | [19 empty] | PP | 1
9 | K | 7598045145 | Revize hlásiče automatického s chemickým čištěním vložky | kus | 1 |  | 761 | 761 | Sborník UOŽI 01 2019 |  | základní | 761 | 0 | 761 |  | 0 | 0 | 0 | 0 | 0 |  | 512 | K | 1 | ROZPOCET | 761 | 0 | 0 | 0 | 0 | 1 | 761 | 512 | 1560582247
| PP |  | Revize hlásiče automatického s chemickým čištěním vložky - vyjmutí vložky ze zásuvky, očištění zásuvky od nečistot a prachu, demontáž krytu vložky a očištění ionizační nebo měrné komory, montáž krytu, změření citlivosti vložky (delta U) na měřícím přípravku, nasazení vložky do zásuvky a přezkoušení funkce hlásiče zkušební tyčí | [19 empty] | PP | 1
10 | K | 7598045150 | Revize hlásiče požárního | kus | 1 |  | 693 | 693 | Sborník UOŽI 01 2019 |  | základní | 693 | 0 | 693 |  | 0 | 0 | 0 | 0 | 0 |  | 512 | K | 1 | ROZPOCET | 693 | 0 | 0 | 0 | 0 | 1 | 693 | 512 | 502018583
| PP |  | Revize hlásiče požárního - vyjmutí vložky ze zásuvky, očištění zásuvky od nečistot a prachu, demontáž krytu vložky a očištění ionizační nebo měrné komory, montáž krytu, změření citlivosti vložky (delta U) na měřícím přípravku, nasazení vložky do zásuvky a přezkoušení funkce hlásiče zkušební tyčí | [19 empty] | PP | 1
11 | K | 7598045155 | Revize signalizačního panelu do 8 smyček | kus | 1 |  | 853 | 853 | Sborník UOŽI 01 2019 |  | základní | 853 | 0 | 853 |  | 0 | 0 | 0 | 0 | 0 |  | 512 | K | 1 | ROZPOCET | 853 | 0 | 0 | 0 | 0 | 1 | 853 | 512 | 1465806477
| PP |  | Revize signalizačního panelu do 8 smyček - očištění panelu včetně vnitřku, vizuální kontrola tlačítek, přepínačů, vodičů a svorkovnice, elektrická kontrola světelných a zvukových signalizačních prostředků, kontrola přenosu signálů z PÚ na panel | [19 empty] | PP | 1
12 | K | 7598045160 | Revize signalizačního panelu do 16 smyček | kus | 1 |  | 1339 | 1339 | Sborník UOŽI 01 2019 |  | základní | 1339 | 0 | 1339 |  | 0 | 0 | 0 | 0 | 0 |  | 512 | K | 1 | ROZPOCET | 1339 | 0 | 0 | 0 | 0 | 1 | 1339 | 512 | -1751961639
| PP |  | Revize signalizačního panelu do 16 smyček - očištění panelu včetně vnitřku, vizuální kontrola tlačítek, přepínačů, vodičů a svorkovnice, elektrická kontrola světelných a zvukových signalizačních prostředků, kontrola přenosu signálů z PÚ na panel | [19 empty] | PP | 1
13 | K | 7598045165 | Revize signalizačního panelu do 32 smyček | kus | 1 |  | 1833 | 1833 | Sborník UOŽI 01 2019 |  | základní | 1833 | 0 | 1833 |  | 0 | 0 | 0 | 0 | 0 |  | 512 | K | 1 | ROZPOCET | 1833 | 0 | 0 | 0 | 0 | 1 | 1833 | 512 | -2045569583
| PP |  | Revize signalizačního panelu do 32 smyček - očištění panelu včetně vnitřku, vizuální kontrola tlačítek, přepínačů, vodičů a svorkovnice, elektrická kontrola světelných a zvukových signalizačních prostředků, kontrola přenosu signálů z PÚ na panel | [19 empty] | PP | 1
14 | K | 7598045170 | Revize signalizačního panelu do 48 smyček | kus | 1 |  | 3531 | 3531 | Sborník UOŽI 01 2019 |  | základní | 3531 | 0 | 3531 |  | 0 | 0 | 0 | 0 | 0 |  | 512 | K | 1 | ROZPOCET | 3531 | 0 | 0 | 0 | 0 | 1 | 3531 | 512 | -434088230
| PP |  | Revize signalizačního panelu do 48 smyček - očištění panelu včetně vnitřku, vizuální kontrola tlačítek, přepínačů, vodičů a svorkovnice, elektrická kontrola světelných a zvukových signalizačních prostředků, kontrola přenosu signálů z PÚ na panel | [19 empty] | PP | 1
15 | K | 7598045175 | Revize ovládací jednotky | kus | 1 |  | 732 | 732 | Sborník UOŽI 01 2019 |  | základní | 732 | 0 | 732 |  | 0 | 0 | 0 | 0 | 0 |  | 512 | K | 1 | ROZPOCET | 732 | 0 | 0 | 0 | 0 | 1 | 732 | 512 | -1812023453
| PP |  | Revize ovládací jednotky - podle technických podmínek a specifikací pro daný typ zařízení | [19 empty] | PP | 1
16 | K | 7598045180 | Revize tlakové lahve | kus | 1 |  | 1523 | 1523 | Sborník UOŽI 01 2019 |  | základní | 1523 | 0 | 1523 |  | 0 | 0 | 0 | 0 | 0 |  | 512 | K | 1 | ROZPOCET | 1523 | 0 | 0 | 0 | 0 | 1 | 1523 | 512 | -818460866
| PP |  | Revize tlakové lahve - podle technických podmínek a specifikací pro daný typ zařízení | [19 empty] | PP | 1
21 | K | 7598095653 | Vyhotovení revizní správy EPS - elektrická požární signalizace | kus | 1 |  | 2638 | 2638 | Sborník UOŽI 01 2019 |  | základní | 2638 | 0 | 2638 |  | 0 | 0 | 0 | 0 | 0 |  | 512 | K | 1 | ROZPOCET | 2638 | 0 | 0 | 0 | 0 | 1 | 2638 | 512 | 375166188
| PP |  | Vyhotovení revizní správy EPS - elektrická požární signalizace - vykonání prohlídky a zkoušky pro napájení elektrického zařízení včetně vyhotovení revizní zprávy podle vyhl. 100/1995 Sb. a norem ČSN | [19 empty] | PP | 1

## PS 03 - Prohlídky a reviz...
{10994e45-68a7-4321-98d1-ef9fbfe1bb11}
2
| KRYCÍ LIST SOUPISU PRACÍ | [8 empty] | v --- níže se nacházejí doplnkové a pomocné údaje k sestavám --- v | [12 empty] | False
Stavba:
Údržba, opravy a odstraňování závad u SSZT 2019 - 2022 revize o opravy EPS a EZS u SSZT Jihlava
Objekt:
PS 03 - Prohlídky a revize EZS
| KSO: |  |  |  |  | CC-CZ:
| Místo: |  |  |  |  | Datum: | 5. 3. 2019
| Zadavatel: |  |  |  |  | IČ:
DIČ:
| Uchazeč: |  |  |  |  | IČ: | 28381670
|  | Siignalservis, a.s. |  |  |  | DIČ: | CZ28381670
| Projektant: |  |  |  |  | IČ:
DIČ:
| Zpracovatel: |  |  |  |  | IČ:
DIČ:
Poznámka:
| Náklady z rozpočtu | [6 empty] | 36435
|  | Materiál | [5 empty] | 0
|  | Montáž | [5 empty] | 36435
| Ostatní náklady | [6 empty] | 0
| Cena bez DPH | [6 empty] | 36435
|  |  | Základ daně |  |  | Sazba daně |  | Výše daně
| DPH | základní | 36435 |  |  | 21% |  | 7651.35
|  | snížená | 0 |  |  | 15% |  | 0
|  | zákl. přenesená | 0 |  |  | 21% |  | 0
|  | sníž. přenesená | 0 |  |  | 15% |  | 0
|  | nulová | 0 |  |  | 0% |  | 0
| Cena s DPH |  |  | v | CZK |  |  | 44086.35
REKAPITULACE ČLENĚNÍ SOUPISU PRACÍ
Stavba:
Údržba, opravy a odstraňování závad u SSZT 2019 - 2022 revize o opravy EPS a EZS u SSZT Jihlava
Objekt:
PS 03 - Prohlídky a revize EZS
Místo: | [5 empty] | Datum: | 5. 3. 2019
Zadavatel: | [5 empty] | Projektant:
Uchazeč: |  |  | Siignalservis, a.s. |  |  | Zpracovatel:
Kód dílu - Popis | [5 empty] | Materiál [CZK] | Montáž [CZK] | Cena celkem [CZK]
1) Náklady ze soupisu prací | [5 empty] | 0 | 36435 | 36435 | [15 empty] | -1
| OST - Ostatní |  |  |  |  | 0 | 36435 | 36435
2) Ostatní náklady | [7 empty] | 0 |  |  | DPH
| Zařízení staveniště | [6 empty] | 0 |  |  | základní | [13 empty] | VRN | 0 | 0 | 0 | 0 | 0 | 1
| Projektové práce | [6 empty] | 0 |  |  | základní | [13 empty] | VRN | 0 | 0 | 0 | 0 | 0 | 1
| Územní vlivy | [6 empty] | 0 |  |  | základní | [13 empty] | VRN | 0 | 0 | 0 | 0 | 0 | 1
| Provozní vlivy | [6 empty] | 0 |  |  | základní | [13 empty] | VRN | 0 | 0 | 0 | 0 | 0 | 1
| Jiné VRN | [6 empty] | 0 |  |  | základní | [13 empty] | VRN | 0 | 0 | 0 | 0 | 0 | 1
| Kompletační činnost | [6 empty] | 0 |  |  | základní | [13 empty] | KOMPLETACNA | 0 | 0 | 0 | 0 | 0 | 1
Celkové náklady za stavbu 1) + 2) | [7 empty] | 36435
SOUPIS PRACÍ
Stavba:
Údržba, opravy a odstraňování závad u SSZT 2019 - 2022 revize o opravy EPS a EZS u SSZT Jihlava
Objekt:
PS 03 - Prohlídky a revize EZS
Místo: | [5 empty] | Datum: | 5. 3. 2019
Zadavatel: | [5 empty] | Projektant:
Uchazeč: |  |  | Siignalservis, a.s. |  |  | Zpracovatel:
PČ | Typ | Kód | Popis | MJ | Množství | J. materiál [CZK] | J. montáž [CZK] | Cena celkem [CZK] | Cenová soustava |  | DPH | J.cena [CZK] | Materiál celkem [CZK] | Montáž celkem [CZK] | J. Nh [h] | Nh celkem [h] | J. hmotnost [t] | Hmotnost celkem [t] | J. suť [t] | Suť Celkem [t] | Dodavatel
Náklady soupisu celkem | [7 empty] | 36435 |  |  |  |  | 0 | 36435 |  | 0 |  | 0 |  | 0 |  |  | D | -1 | [7 empty] | 36435
| D | OST | Ostatní |  |  |  |  | 36435 |  |  |  |  | 0 | 36435 |  | 0 |  | 0 |  | 0 |  | 4 | D | 0 | ROZPOCET | [6 empty] | 36435
2 | K | 7598045010 | Revize spínače koncového | kus | 1 |  | 793 | 793 | Sborník UOŽI 01 2019 |  | základní | 793 | 0 | 793 |  | 0 | 0 | 0 | 0 | 0 |  | 512 | K | 1 | ROZPOCET | 793 | 0 | 0 | 0 | 0 | 1 | 793 | 512 | -700957955
| PP |  | Revize spínače koncového - vyhledání krabice dle projektu, demontáž víčka, přezkoušení funkce, zakrytování | [19 empty] | PP | 1
4 | K | 7598045020 | Zařízení EZS revize zařízení v rozsahu 1 ústředny | kus | 1 |  | 30555 | 30555 | Sborník UOŽI 01 2019 |  | základní | 30555 | 0 | 30555 |  | 0 | 0 | 0 | 0 | 0 |  | 512 | K | 1 | ROZPOCET | 30555 | 0 | 0 | 0 | 0 | 1 | 30555 | 512 | -1093986237
| PP |  | Zařízení EZS revize zařízení v rozsahu 1 ústředny - přezkoušení funkce poplachových a ochranných smyček, jejich dovážení, přezkoušení vnější a dálkové signalizace, kontrola stavu a činnosti náhradního zdroje, silového přívodu a jeho jističů, uzemnění, vystavení protokolu a odevzdání do provozu | [19 empty] | PP | 1
5 | K | 7598045025 | Zařízení EZS revize infrazávory - vysílač a přijímač | kus | 1 |  | 1717 | 1717 | Sborník UOŽI 01 2019 |  | základní | 1717 | 0 | 1717 |  | 0 | 0 | 0 | 0 | 0 |  | 512 | K | 1 | ROZPOCET | 1717 | 0 | 0 | 0 | 0 | 1 | 1717 | 512 | -1375261581
| PP |  | Zařízení EZS revize infrazávory - vysílač a přijímač - přezkoušení funkce, kontrola stavu, vystavení protokolu a odevzdání do provozu | [19 empty] | PP | 1
30 | K | 7598045175 | Revize ovládací jednotky | kus | 1 |  | 732 | 732 | Sborník UOŽI 01 2019 |  | základní | 732 | 0 | 732 |  | 0 | 0 | 0 | 0 | 0 |  | 512 | K | 1 | ROZPOCET | 732 | 0 | 0 | 0 | 0 | 1 | 732 | 512 | -901163708
| PP |  | Revize ovládací jednotky - podle technických podmínek a specifikací pro daný typ zařízení |  |  |  | 0 | [15 empty] | PP | 1
6 | K | 7598095655 | Vyhotovení revizní správy EZS - elektronická zabezpečovací signalizace | kus | 1 |  | 2638 | 2638 | Sborník UOŽI 01 2019 |  | základní | 2638 | 0 | 2638 |  | 0 | 0 | 0 | 0 | 0 |  | 512 | K | 1 | ROZPOCET | 2638 | 0 | 0 | 0 | 0 | 1 | 2638 | 512 | 903883330
| PP |  | Vyhotovení revizní správy EZS - elektronická zabezpečovací signalizace - vykonání prohlídky a zkoušky pro napájení elektrického zařízení včetně vyhotovení revizní zprávy podle vyhl. 100/1995 Sb. a norem ČSN | [19 empty] | PP | 1

## PS 07 - Materiál a náhrad...
{f161820b-08b7-4257-b7fa-b3dabb17159c}
2
| KRYCÍ LIST SOUPISU PRACÍ | [8 empty] | v --- níže se nacházejí doplnkové a pomocné údaje k sestavám --- v | [12 empty] | False
Stavba:
Údržba, opravy a odstraňování závad u SSZT 2019 - 2022 revize o opravy EPS a EZS u SSZT Jihlava
Objekt:
PS 07 - Materiál a náhradní díly EPS, EZS
| KSO: |  |  |  |  | CC-CZ:
| Místo: |  |  |  |  | Datum: | 5. 3. 2019
| Zadavatel: |  |  |  |  | IČ:
DIČ:
| Uchazeč: |  |  |  |  | IČ: | 28381670
|  | Siignalservis, a.s. |  |  |  | DIČ: | CZ28381670
| Projektant: |  |  |  |  | IČ:
DIČ:
| Zpracovatel: |  |  |  |  | IČ:
DIČ:
Poznámka:
| Náklady z rozpočtu | [6 empty] | 968477
|  | Materiál | [5 empty] | 968477
|  | Montáž | [5 empty] | 0
| Ostatní náklady | [6 empty] | 0
| Cena bez DPH | [6 empty] | 968477
|  |  | Základ daně |  |  | Sazba daně |  | Výše daně
| DPH | základní | 968477 |  |  | 21% |  | 203380.17
|  | snížená | 0 |  |  | 15% |  | 0
|  | zákl. přenesená | 0 |  |  | 21% |  | 0
|  | sníž. přenesená | 0 |  |  | 15% |  | 0
|  | nulová | 0 |  |  | 0% |  | 0
| Cena s DPH |  |  | v | CZK |  |  | 1171857.17
REKAPITULACE ČLENĚNÍ SOUPISU PRACÍ
Stavba:
Údržba, opravy a odstraňování závad u SSZT 2019 - 2022 revize o opravy EPS a EZS u SSZT Jihlava
Objekt:
PS 07 - Materiál a náhradní díly EPS, EZS
Místo: | [5 empty] | Datum: | 5. 3. 2019
Zadavatel: | [5 empty] | Projektant:
Uchazeč: |  |  | Siignalservis, a.s. |  |  | Zpracovatel:
Kód dílu - Popis | [5 empty] | Materiál [CZK] | Montáž [CZK] | Cena celkem [CZK]
1) Náklady ze soupisu prací | [5 empty] | 968477 | 0 | 968477 | [15 empty] | -1
2) Ostatní náklady | [7 empty] | 0 |  |  | DPH
| Zařízení staveniště | [6 empty] | 0 |  |  | základní | [13 empty] | VRN | 0 | 0 | 0 | 0 | 0 | 1
| Projektové práce | [6 empty] | 0 |  |  | základní | [13 empty] | VRN | 0 | 0 | 0 | 0 | 0 | 1
| Územní vlivy | [6 empty] | 0 |  |  | základní | [13 empty] | VRN | 0 | 0 | 0 | 0 | 0 | 1
| Provozní vlivy | [6 empty] | 0 |  |  | základní | [13 empty] | VRN | 0 | 0 | 0 | 0 | 0 | 1
| Jiné VRN | [6 empty] | 0 |  |  | základní | [13 empty] | VRN | 0 | 0 | 0 | 0 | 0 | 1
| Kompletační činnost | [6 empty] | 0 |  |  | základní | [13 empty] | KOMPLETACNA | 0 | 0 | 0 | 0 | 0 | 1
Celkové náklady za stavbu 1) + 2) | [7 empty] | 968477
SOUPIS PRACÍ
Stavba:
Údržba, opravy a odstraňování závad u SSZT 2019 - 2022 revize o opravy EPS a EZS u SSZT Jihlava
Objekt:
PS 07 - Materiál a náhradní díly EPS, EZS
Místo: | [5 empty] | Datum: | 5. 3. 2019
Zadavatel: | [5 empty] | Projektant:
Uchazeč: |  |  | Siignalservis, a.s. |  |  | Zpracovatel:
PČ | Typ | Kód | Popis | MJ | Množství | J. materiál [CZK] | J. montáž [CZK] | Cena celkem [CZK] | Cenová soustava |  | DPH | J.cena [CZK] | Materiál celkem [CZK] | Montáž celkem [CZK] | J. Nh [h] | Nh celkem [h] | J. hmotnost [t] | Hmotnost celkem [t] | J. suť [t] | Suť Celkem [t] | Dodavatel
Náklady soupisu celkem | [7 empty] | 968477 |  |  |  |  | 968477 | 0 |  | 0 |  | 0 |  | 0 |  |  | D | -1 | [7 empty] | 968477
1 | M | 7596410015 | Ústředny Ústředna analogová - 512 adres | kus | 1 | 68502 |  | 68502 | Sborník UOŽI 01 2019 |  | základní | 68502 | 68502 | 0 |  | 0 | 0 | 0 | 0 | 0 |  | 8 | M | 0 | ROZPOCET | 68502 | 0 | 0 | 0 | 0 | 1 | 68502 | 4 | -1050729614
| PP |  | Ústředny Ústředna analogová - 512 adres | [19 empty] | PP | 0
191 | M | 7596200003 | Indikátory horkoběžnosti EPS + SHZ Firestop - 12kg + 4kg | sada | 1 | 176400 |  | 176400 | Sborník UOŽI 01 2019 |  | základní | 176400 | 176400 | 0 |  | 0 | 0 | 0 | 0 | 0 |  | 128 | M | 0 | ROZPOCET | 176400 | 0 | 0 | 0 | 0 | 1 | 176400 | 128 | 1201601942
| PP |  | Indikátory horkoběžnosti EPS + SHZ Firestop - 12kg + 4kg | [19 empty] | PP | 0
2 | M | 7596410010 | Ústředny Ústředna analogová - 256 adres | kus | 1 | 39102 |  | 39102 | Sborník UOŽI 01 2019 |  | základní | 39102 | 39102 | 0 |  | 0 | 0 | 0 | 0 | 0 |  | 128 | M | 0 | ROZPOCET | 39102 | 0 | 0 | 0 | 0 | 1 | 39102 | 128 | 870646555
| PP |  | Ústředny Ústředna analogová - 256 adres | [19 empty] | PP | 0
3 | M | 7596410020 | Ústředny Ústředna analogová 1 kruhová linka 128 adres, možnost rozšíření na 256 adres.Obsahuje desku systémovou, desku ovládání, zdroj, grafický displej, prostor na 2 aku 12V/12Ah | kus | 1 | 29204 |  | 29204 | Sborník UOŽI 01 2019 |  | základní | 29204 | 29204 | 0 |  | 0 | 0 | 0 | 0 | 0 |  | 128 | M | 0 | ROZPOCET | 29204 | 0 | 0 | 0 | 0 | 1 | 29204 | 128 | -108971313
| PP |  | Ústředny Ústředna analogová 1 kruhová linka 128 adres, možnost rozšíření na 256 adres.Obsahuje desku systémovou, desku ovládání, zdroj, grafický displej, prostor na 2 aku 12V/12Ah | [19 empty] | PP | 0
4 | M | 7596410095 | Ústředny Deska komunikace pro síťování ústředen MHU 115 | kus | 1 | 9702 |  | 9702 | Sborník UOŽI 01 2019 |  | základní | 9702 | 9702 | 0 |  | 0 | 0 | 0 | 0 | 0 |  | 128 | M | 0 | ROZPOCET | 9702 | 0 | 0 | 0 | 0 | 1 | 9702 | 128 | 1345559053
| PP |  | Ústředny Deska komunikace pro síťování ústředen MHU 115 | [19 empty] | PP | 0
5 | M | 7596410100 | Ústředny SW konfigurační pro MHU 110/111 "po proškol.+smlouva" | kus | 1 | 4900 |  | 4900 | Sborník UOŽI 01 2019 |  | základní | 4900 | 4900 | 0 |  | 0 | 0 | 0 | 0 | 0 |  | 128 | M | 0 | ROZPOCET | 4900 | 0 | 0 | 0 | 0 | 1 | 4900 | 128 | 341838093
| PP |  | Ústředny SW konfigurační pro MHU 110/111 "po proškol.+smlouva" | [19 empty] | PP | 0
6 | M | 7596410105 | Ústředny SW diagnostický pro MHU 110/111 "smlouva" | kus | 1 | 4900 |  | 4900 | Sborník UOŽI 01 2019 |  | základní | 4900 | 4900 | 0 |  | 0 | 0 | 0 | 0 | 0 |  | 128 | M | 0 | ROZPOCET | 4900 | 0 | 0 | 0 | 0 | 1 | 4900 | 128 | 1756884296
| PP |  | Ústředny SW diagnostický pro MHU 110/111 "smlouva" | [19 empty] | PP | 0
7 | M | 7596410110 | Ústředny SW konfigurační pro MHU 113 včetně kabelu | kus | 1 | 1225 |  | 1225 | Sborník UOŽI 01 2019 |  | základní | 1225 | 1225 | 0 |  | 0 | 0 | 0 | 0 | 0 |  | 128 | M | 0 | ROZPOCET | 1225 | 0 | 0 | 0 | 0 | 1 | 1225 | 128 | -746482943
| PP |  | Ústředny SW konfigurační pro MHU 113 včetně kabelu | [19 empty] | PP | 0
8 | M | 7596410120 | Ústředny SW konfigurační pro MHU 115 "po proškol.+smlouva" | kus | 1 | 4900 |  | 4900 | Sborník UOŽI 01 2019 |  | základní | 4900 | 4900 | 0 |  | 0 | 0 | 0 | 0 | 0 |  | 128 | M | 0 | ROZPOCET | 4900 | 0 | 0 | 0 | 0 | 1 | 4900 | 128 | 624141513
| PP |  | Ústředny SW konfigurační pro MHU 115 "po proškol.+smlouva" | [19 empty] | PP | 0
9 | M | 7596410200 | Ústředny Prvky pro analogový adresovatelný systém Linka RS 485 Jednotka výstupů - 8x reléový výstup, v krabici | kus | 1 | 607 |  | 607 | Sborník UOŽI 01 2019 |  | základní | 607 | 607 | 0 |  | 0 | 0 | 0 | 0 | 0 |  | 128 | M | 0 | ROZPOCET | 607 | 0 | 0 | 0 | 0 | 1 | 607 | 128 | 1225468269
| PP |  | Ústředny Prvky pro analogový adresovatelný systém Linka RS 485 Jednotka výstupů - 8x reléový výstup, v krabici | [19 empty] | PP | 0
10 | M | 7596410205 | Ústředny Prvky pro analogový adresovatelný systém Linka RS 485 Jednotka výstupů - 8x otevřený kolektor, v krabici | kus | 1 | 4194 |  | 4194 | Sborník UOŽI 01 2019 |  | základní | 4194 | 4194 | 0 |  | 0 | 0 | 0 | 0 | 0 |  | 128 | M | 0 | ROZPOCET | 4194 | 0 | 0 | 0 | 0 | 1 | 4194 | 128 | 1144955790
| PP |  | Ústředny Prvky pro analogový adresovatelný systém Linka RS 485 Jednotka výstupů - 8x otevřený kolektor, v krabici | [19 empty] | PP | 0
11 | M | 7596410210 | Ústředny Prvky pro analogový adresovatelný systém Linka RS 485 Jednotka výstupů - samostatná deska | kus | 1 | 637 |  | 637 | Sborník UOŽI 01 2019 |  | základní | 637 | 637 | 0 |  | 0 | 0 | 0 | 0 | 0 |  | 128 | M | 0 | ROZPOCET | 637 | 0 | 0 | 0 | 0 | 1 | 637 | 128 | 732761531
| PP |  | Ústředny Prvky pro analogový adresovatelný systém Linka RS 485 Jednotka výstupů - samostatná deska | [19 empty] | PP | 0
12 | M | 7596410215 | Ústředny Prvky pro analogový adresovatelný systém Linka RS 485 Modul reléový do MHY 918 (2ks relé) | kus | 1 | 637 |  | 637 | Sborník UOŽI 01 2019 |  | základní | 637 | 637 | 0 |  | 0 | 0 | 0 | 0 | 0 |  | 128 | M | 0 | ROZPOCET | 637 | 0 | 0 | 0 | 0 | 1 | 637 | 128 | -835835416
| PP |  | Ústředny Prvky pro analogový adresovatelný systém Linka RS 485 Modul reléový do MHY 918 (2ks relé) | [19 empty] | PP | 0
13 | M | 7596410220 | Ústředny Prvky pro analogový adresovatelný systém Linka RS 485 Jednotka výstupů - konektor (1ks) | kus | 1 | 27 |  | 27 | Sborník UOŽI 01 2019 |  | základní | 27 | 27 | 0 |  | 0 | 0 | 0 | 0 | 0 |  | 128 | M | 0 | ROZPOCET | 27 | 0 | 0 | 0 | 0 | 1 | 27 | 128 | 1432394675
| PP |  | Ústředny Prvky pro analogový adresovatelný systém Linka RS 485 Jednotka výstupů - konektor (1ks) | [19 empty] | PP | 0
14 | M | 7596410250 | Ústředny Prvky linkové vstupně výstupní Vstupní prvek s izolátorem (hlásič technologický) | kus | 1 | 1274 |  | 1274 | Sborník UOŽI 01 2019 |  | základní | 1274 | 1274 | 0 |  | 0 | 0 | 0 | 0 | 0 |  | 128 | M | 0 | ROZPOCET | 1274 | 0 | 0 | 0 | 0 | 1 | 1274 | 128 | 96867885
| PP |  | Ústředny Prvky linkové vstupně výstupní Vstupní prvek s izolátorem (hlásič technologický) | [19 empty] | PP | 0
15 | M | 7596410255 | Ústředny Prvky linkové vstupně výstupní Vstupní prvek čtyřnásobný, v krabici | kus | 1 | 1793 |  | 1793 | Sborník UOŽI 01 2019 |  | základní | 1793 | 1793 | 0 |  | 0 | 0 | 0 | 0 | 0 |  | 128 | M | 0 | ROZPOCET | 1793 | 0 | 0 | 0 | 0 | 1 | 1793 | 128 | -1188727749
| PP |  | Ústředny Prvky linkové vstupně výstupní Vstupní prvek čtyřnásobný, v krabici | [19 empty] | PP | 0
16 | M | 7596410260 | Ústředny Prvky linkové vstupně výstupní Jednotka multiadresná pro rekonstrukce MHU 103,106,108 | kus | 1 | 7536 |  | 7536 | Sborník UOŽI 01 2019 |  | základní | 7536 | 7536 | 0 |  | 0 | 0 | 0 | 0 | 0 |  | 128 | M | 0 | ROZPOCET | 7536 | 0 | 0 | 0 | 0 | 1 | 7536 | 128 | 810888580
| PP |  | Ústředny Prvky linkové vstupně výstupní Jednotka multiadresná pro rekonstrukce MHU 103,106,108 | [19 empty] | PP | 0
17 | M | 7596410265 | Ústředny Prvky linkové vstupně výstupní Jednotka adresovací pro přípojení konvenčních hlásičů | kus | 1 | 1362 |  | 1362 | Sborník UOŽI 01 2019 |  | základní | 1362 | 1362 | 0 |  | 0 | 0 | 0 | 0 | 0 |  | 128 | M | 0 | ROZPOCET | 1362 | 0 | 0 | 0 | 0 | 1 | 1362 | 128 | -328805704
| PP |  | Ústředny Prvky linkové vstupně výstupní Jednotka adresovací pro přípojení konvenčních hlásičů | [19 empty] | PP | 0
18 | M | 7596410270 | Ústředny Prvky linkové vstupně výstupní Vstupní / Výstupní prvek (člen akční) | kus | 1 | 1813 |  | 1813 | Sborník UOŽI 01 2019 |  | základní | 1813 | 1813 | 0 |  | 0 | 0 | 0 | 0 | 0 |  | 128 | M | 0 | ROZPOCET | 1813 | 0 | 0 | 0 | 0 | 1 | 1813 | 128 | 1138202916
| PP |  | Ústředny Prvky linkové vstupně výstupní Vstupní / Výstupní prvek (člen akční) | [19 empty] | PP | 0
19 | M | 7596410275 | Ústředny Prvky linkové vstupně výstupní Modul adresovatelný pro sirénu (maják) | kus | 1 | 1323 |  | 1323 | Sborník UOŽI 01 2019 |  | základní | 1323 | 1323 | 0 |  | 0 | 0 | 0 | 0 | 0 |  | 128 | M | 0 | ROZPOCET | 1323 | 0 | 0 | 0 | 0 | 1 | 1323 | 128 | 908725300
| PP |  | Ústředny Prvky linkové vstupně výstupní Modul adresovatelný pro sirénu (maják) | [19 empty] | PP | 0
20 | M | 7596410280 | Ústředny Prvky linkové vstupně výstupní Jednotka vstupně/výstupní (4xIN/4xOUT), v krabici | kus | 1 | 4498 |  | 4498 | Sborník UOŽI 01 2019 |  | základní | 4498 | 4498 | 0 |  | 0 | 0 | 0 | 0 | 0 |  | 128 | M | 0 | ROZPOCET | 4498 | 0 | 0 | 0 | 0 | 1 | 4498 | 128 | -1731979090
| PP |  | Ústředny Prvky linkové vstupně výstupní Jednotka vstupně/výstupní (4xIN/4xOUT), v krabici | [19 empty] | PP | 0
21 | M | 7596410285 | Ústředny Prvky linkové vstupně výstupní Jednotka vstupně/výstupní (8xIN/8xOUT), v krabici | kus | 1 | 6840 |  | 6840 | Sborník UOŽI 01 2019 |  | základní | 6840 | 6840 | 0 |  | 0 | 0 | 0 | 0 | 0 |  | 128 | M | 0 | ROZPOCET | 6840 | 0 | 0 | 0 | 0 | 1 | 6840 | 128 | -876905238
| PP |  | Ústředny Prvky linkové vstupně výstupní Jednotka vstupně/výstupní (8xIN/8xOUT), v krabici | [19 empty] | PP | 0
22 | M | 7596420010 | Tabla a OPPO Tablo k MHU 110, MHU 111 | kus | 1 | 24304 |  | 24304 | Sborník UOŽI 01 2019 |  | základní | 24304 | 24304 | 0 |  | 0 | 0 | 0 | 0 | 0 |  | 128 | M | 0 | ROZPOCET | 24304 | 0 | 0 | 0 | 0 | 1 | 24304 | 128 | 1226873073
| PP |  | Tabla a OPPO Tablo k MHU 110, MHU 111 | [19 empty] | PP | 0
23 | M | 7596420015 | Tabla a OPPO Tablo k MHU 115 | kus | 1 | 23324 |  | 23324 | Sborník UOŽI 01 2019 |  | základní | 23324 | 23324 | 0 |  | 0 | 0 | 0 | 0 | 0 |  | 128 | M | 0 | ROZPOCET | 23324 | 0 | 0 | 0 | 0 | 1 | 23324 | 128 | -385156973
| PP |  | Tabla a OPPO Tablo k MHU 115 | [19 empty] | PP | 0
24 | M | 7596420100 | Tabla a OPPO Obslužné pole požární ochrany k MHU 110/111 | kus | 1 | 10290 |  | 10290 | Sborník UOŽI 01 2019 |  | základní | 10290 | 10290 | 0 |  | 0 | 0 | 0 | 0 | 0 |  | 128 | M | 0 | ROZPOCET | 10290 | 0 | 0 | 0 | 0 | 1 | 10290 | 128 | 890851577
| PP |  | Tabla a OPPO Obslužné pole požární ochrany k MHU 110/111 | [19 empty] | PP | 0
25 | M | 7596420110 | Tabla a OPPO Přídavný panel pro připojení OPPO k MHU 103 - 109 | kus | 1 | 8487 |  | 8487 | Sborník UOŽI 01 2019 |  | základní | 8487 | 8487 | 0 |  | 0 | 0 | 0 | 0 | 0 |  | 128 | M | 0 | ROZPOCET | 8487 | 0 | 0 | 0 | 0 | 1 | 8487 | 128 | 1330281145
| PP |  | Tabla a OPPO Přídavný panel pro připojení OPPO k MHU 103 - 109 | [19 empty] | PP | 0
26 | M | 7596420120 | Tabla a OPPO Deska přídavná pro OPPO pro ústředny MHU 110, 111 | kus | 1 | 1362 |  | 1362 | Sborník UOŽI 01 2019 |  | základní | 1362 | 1362 | 0 |  | 0 | 0 | 0 | 0 | 0 |  | 128 | M | 0 | ROZPOCET | 1362 | 0 | 0 | 0 | 0 | 1 | 1362 | 128 | -1056823973
| PP |  | Tabla a OPPO Deska přídavná pro OPPO pro ústředny MHU 110, 111 | [19 empty] | PP | 0
27 | M | 7596430010 | Sirény a majáky Siréna (certifikovaná - CPD) 9-28Vss, 102 dB, odběr 16mA/24V, IP 65, vysoká patice, rudá | kus | 1 | 633 |  | 633 | Sborník UOŽI 01 2019 |  | základní | 633 | 633 | 0 |  | 0 | 0 | 0 | 0 | 0 |  | 128 | M | 0 | ROZPOCET | 633 | 0 | 0 | 0 | 0 | 1 | 633 | 128 | 1594708332
| PP |  | Sirény a majáky Siréna (certifikovaná - CPD) 9-28Vss, 102 dB, odběr 16mA/24V, IP 65, vysoká patice, rudá | [19 empty] | PP | 0
28 | M | 7596430015 | Sirény a majáky Siréna (certifikovaná - CPD) 9-28Vss, 102 dB, odbě 16mA/24V, IP 65, nízká patice, rudá | kus | 1 | 699 |  | 699 | Sborník UOŽI 01 2019 |  | základní | 699 | 699 | 0 |  | 0 | 0 | 0 | 0 | 0 |  | 128 | M | 0 | ROZPOCET | 699 | 0 | 0 | 0 | 0 | 1 | 699 | 128 | 1139534250
| PP |  | Sirény a majáky Siréna (certifikovaná - CPD) 9-28Vss, 102 dB, odbě 16mA/24V, IP 65, nízká patice, rudá | [19 empty] | PP | 0
29 | M | 7596430020 | Sirény a majáky Siréna (certifikovaná - CPD) 9-28Vss, 102 dB, odběr 16mA/24V, IP 65, vysoká patice, bílá | kus | 1 | 666 |  | 666 | Sborník UOŽI 01 2019 |  | základní | 666 | 666 | 0 |  | 0 | 0 | 0 | 0 | 0 |  | 128 | M | 0 | ROZPOCET | 666 | 0 | 0 | 0 | 0 | 1 | 666 | 128 | 315487522
| PP |  | Sirény a majáky Siréna (certifikovaná - CPD) 9-28Vss, 102 dB, odběr 16mA/24V, IP 65, vysoká patice, bílá | [19 empty] | PP | 0
30 | M | 7596430025 | Sirény a majáky Siréna (certifikovaná - CPD) 9-28Vss, 94 dB, odběr 10mA, IP 54, plochá, nízká, kulatá | kus | 1 | 821 |  | 821 | Sborník UOŽI 01 2019 |  | základní | 821 | 821 | 0 |  | 0 | 0 | 0 | 0 | 0 |  | 128 | M | 0 | ROZPOCET | 821 | 0 | 0 | 0 | 0 | 1 | 821 | 128 | 617995144
| PP |  | Sirény a majáky Siréna (certifikovaná - CPD) 9-28Vss, 94 dB, odběr 10mA, IP 54, plochá, nízká, kulatá | [19 empty] | PP | 0
31 | M | 7596430030 | Sirény a majáky Siréna (certifikovaná - CPD) 9-28Vss, 94 dB, odběr 10mA, IP 54, bílá, čtvercová, zápustná | kus | 1 | 645 |  | 645 | Sborník UOŽI 01 2019 |  | základní | 645 | 645 | 0 |  | 0 | 0 | 0 | 0 | 0 |  | 128 | M | 0 | ROZPOCET | 645 | 0 | 0 | 0 | 0 | 1 | 645 | 128 | 235110592
| PP |  | Sirény a majáky Siréna (certifikovaná - CPD) 9-28Vss, 94 dB, odběr 10mA, IP 54, bílá, čtvercová, zápustná | [19 empty] | PP | 0
32 | M | 7596430110 | Sirény a majáky Maják 9-60Vss, 88mA/24V, IP 65, 1Hz, -25 až 70°C, červený | kus | 1 | 741 |  | 741 | Sborník UOŽI 01 2019 |  | základní | 741 | 741 | 0 |  | 0 | 0 | 0 | 0 | 0 |  | 128 | M | 0 | ROZPOCET | 741 | 0 | 0 | 0 | 0 | 1 | 741 | 128 | -565083936
| PP |  | Sirény a majáky Maják 9-60Vss, 88mA/24V, IP 65, 1Hz, -25 až 70°C, červený | [19 empty] | PP | 0
33 | M | 7596430115 | Sirény a majáky Maják 9-60Vss, 88mA/24V, IP 65, 1Hz, -25 až 70°C, žlutý | kus | 1 | 791 |  | 791 | Sborník UOŽI 01 2019 |  | základní | 791 | 791 | 0 |  | 0 | 0 | 0 | 0 | 0 |  | 128 | M | 0 | ROZPOCET | 791 | 0 | 0 | 0 | 0 | 1 | 791 | 128 | -836938304
| PP |  | Sirény a majáky Maják 9-60Vss, 88mA/24V, IP 65, 1Hz, -25 až 70°C, žlutý | [19 empty] | PP | 0
34 | M | 7596430120 | Sirény a majáky Maják 9-28Vss,6mA/24V,1Hz,červenáled čočka, bílý nízký | kus | 1 | 842 |  | 842 | Sborník UOŽI 01 2019 |  | základní | 842 | 842 | 0 |  | 0 | 0 | 0 | 0 | 0 |  | 128 | M | 0 | ROZPOCET | 842 | 0 | 0 | 0 | 0 | 1 | 842 | 128 | 2071362108
| PP |  | Sirény a majáky Maják 9-28Vss,6mA/24V,1Hz,červenáled čočka, bílý nízký | [19 empty] | PP | 0
35 | M | 7596430210 | Sirény a majáky Maják+Siréna (certifikované - CPD) 9-28Vss, 20mA/24V, IP 65, 1Hz,červ. maják,červ. tělo, vysoká | kus | 1 | 1470 |  | 1470 | Sborník UOŽI 01 2019 |  | základní | 1470 | 1470 | 0 |  | 0 | 0 | 0 | 0 | 0 |  | 128 | M | 0 | ROZPOCET | 1470 | 0 | 0 | 0 | 0 | 1 | 1470 | 128 | -758434201
| PP |  | Sirény a majáky Maják+Siréna (certifikované - CPD) 9-28Vss, 20mA/24V, IP 65, 1Hz,červ. maják,červ. tělo, vysoká | [19 empty] | PP | 0
36 | M | 7596430215 | Sirény a majáky Maják+Siréna (certifikované - CPD) 9-28Vss, 20mA/24V, IP 65, 1Hz,červ. maják,bílé tělo, vysoká | kus | 1 | 1539 |  | 1539 | Sborník UOŽI 01 2019 |  | základní | 1539 | 1539 | 0 |  | 0 | 0 | 0 | 0 | 0 |  | 128 | M | 0 | ROZPOCET | 1539 | 0 | 0 | 0 | 0 | 1 | 1539 | 128 | 1452890163
| PP |  | Sirény a majáky Maják+Siréna (certifikované - CPD) 9-28Vss, 20mA/24V, IP 65, 1Hz,červ. maják,bílé tělo, vysoká | [19 empty] | PP | 0
37 | M | 7596430220 | Sirény a majáky Maják+Siréna (certifikované - CPD) 9-28Vss, 20mA/24V, IP 65, 1Hz,oranž.maják,bílé tělo, vysoká | kus | 1 | 1744 |  | 1744 | Sborník UOŽI 01 2019 |  | základní | 1744 | 1744 | 0 |  | 0 | 0 | 0 | 0 | 0 |  | 128 | M | 0 | ROZPOCET | 1744 | 0 | 0 | 0 | 0 | 1 | 1744 | 128 | 83980264
| PP |  | Sirény a majáky Maják+Siréna (certifikované - CPD) 9-28Vss, 20mA/24V, IP 65, 1Hz,oranž.maják,bílé tělo, vysoká | [19 empty] | PP | 0
38 | M | 7596440010 | Hlásiče Bytový detektor CO včetně baterie | kus | 1 | 1068 |  | 1068 | Sborník UOŽI 01 2019 |  | základní | 1068 | 1068 | 0 |  | 0 | 0 | 0 | 0 | 0 |  | 128 | M | 0 | ROZPOCET | 1068 | 0 | 0 | 0 | 0 | 1 | 1068 | 128 | -689817478
| PP |  | Hlásiče Bytový detektor CO včetně baterie | [19 empty] | PP | 0
39 | M | 7596440020 | Hlásiče Autonomní optokouřový detektor 9V, včetně baterie, propojitelný | kus | 1 | 343 |  | 343 | Sborník UOŽI 01 2019 |  | základní | 343 | 343 | 0 |  | 0 | 0 | 0 | 0 | 0 |  | 128 | M | 0 | ROZPOCET | 343 | 0 | 0 | 0 | 0 | 1 | 343 | 128 | 879948483
| PP |  | Hlásiče Autonomní optokouřový detektor 9V, včetně baterie, propojitelný | [19 empty] | PP | 0
40 | M | 7596440050 | Hlásiče Interaktivní a adresovatelné hlásiče Hlásič kouře ionizační interaktivní | kus | 1 | 3097 |  | 3097 | Sborník UOŽI 01 2019 |  | základní | 3097 | 3097 | 0 |  | 0 | 0 | 0 | 0 | 0 |  | 128 | M | 0 | ROZPOCET | 3097 | 0 | 0 | 0 | 0 | 1 | 3097 | 128 | -125575362
| PP |  | Hlásiče Interaktivní a adresovatelné hlásiče Hlásič kouře ionizační interaktivní | [19 empty] | PP | 0
41 | M | 7596440055 | Hlásiče Interaktivní a adresovatelné hlásiče Hlásič kouře optický adresovatelný | kus | 1 | 1519 |  | 1519 | Sborník UOŽI 01 2019 |  | základní | 1519 | 1519 | 0 |  | 0 | 0 | 0 | 0 | 0 |  | 128 | M | 0 | ROZPOCET | 1519 | 0 | 0 | 0 | 0 | 1 | 1519 | 128 | -758209483
| PP |  | Hlásiče Interaktivní a adresovatelné hlásiče Hlásič kouře optický adresovatelný | [19 empty] | PP | 0
42 | M | 7596440060 | Hlásiče Interaktivní a adresovatelné hlásiče Hlásič kouře optický interaktivní | kus | 1 | 1460 |  | 1460 | Sborník UOŽI 01 2019 |  | základní | 1460 | 1460 | 0 |  | 0 | 0 | 0 | 0 | 0 |  | 128 | M | 0 | ROZPOCET | 1460 | 0 | 0 | 0 | 0 | 1 | 1460 | 128 | 168328483
| PP |  | Hlásiče Interaktivní a adresovatelné hlásiče Hlásič kouře optický interaktivní | [19 empty] | PP | 0
43 | M | 7596440065 | Hlásiče Interaktivní a adresovatelné hlásiče Hlásič teplot interaktivní,(45÷90)°C | kus | 1 | 1264 |  | 1264 | Sborník UOŽI 01 2019 |  | základní | 1264 | 1264 | 0 |  | 0 | 0 | 0 | 0 | 0 |  | 128 | M | 0 | ROZPOCET | 1264 | 0 | 0 | 0 | 0 | 1 | 1264 | 128 | 542328187
| PP |  | Hlásiče Interaktivní a adresovatelné hlásiče Hlásič teplot interaktivní,(45÷90)°C | [19 empty] | PP | 0
44 | M | 7596440070 | Hlásiče Interaktivní a adresovatelné hlásiče Hlásič multisenzorový interaktivní | kus | 1 | 1656 |  | 1656 | Sborník UOŽI 01 2019 |  | základní | 1656 | 1656 | 0 |  | 0 | 0 | 0 | 0 | 0 |  | 128 | M | 0 | ROZPOCET | 1656 | 0 | 0 | 0 | 0 | 1 | 1656 | 128 | -1360956822
| PP |  | Hlásiče Interaktivní a adresovatelné hlásiče Hlásič multisenzorový interaktivní | [19 empty] | PP | 0
45 | M | 7596440075 | Hlásiče Interaktivní a adresovatelné hlásiče Hlásič ionizační adresovatelný, zvýšená mech.odolnost - IP54 | kus | 1 | 4802 |  | 4802 | Sborník UOŽI 01 2019 |  | základní | 4802 | 4802 | 0 |  | 0 | 0 | 0 | 0 | 0 |  | 128 | M | 0 | ROZPOCET | 4802 | 0 | 0 | 0 | 0 | 1 | 4802 | 128 | -907504391
| PP |  | Hlásiče Interaktivní a adresovatelné hlásiče Hlásič ionizační adresovatelný, zvýšená mech.odolnost - IP54 | [19 empty] | PP | 0
46 | M | 7596440100 | Hlásiče Interaktivní a adresovatelné hlásiče Zásuvka pro adresovatelné a interaktivní hlásiče | kus | 1 | 196 |  | 196 | Sborník UOŽI 01 2019 |  | základní | 196 | 196 | 0 |  | 0 | 0 | 0 | 0 | 0 |  | 128 | M | 0 | ROZPOCET | 196 | 0 | 0 | 0 | 0 | 1 | 196 | 128 | 1219252770
| PP |  | Hlásiče Interaktivní a adresovatelné hlásiče Zásuvka pro adresovatelné a interaktivní hlásiče | [19 empty] | PP | 0
47 | M | 7596440120 | Hlásiče Lineární optické hlásiče Hlásič kouře lineární interaktivní P+V, univerzální, IP 54 | kus | 1 | 15974 |  | 15974 | Sborník UOŽI 01 2019 |  | základní | 15974 | 15974 | 0 |  | 0 | 0 | 0 | 0 | 0 |  | 128 | M | 0 | ROZPOCET | 15974 | 0 | 0 | 0 | 0 | 1 | 15974 | 128 | -1066968684
| PP |  | Hlásiče Lineární optické hlásiče Hlásič kouře lineární interaktivní P+V, univerzální, IP 54 | [19 empty] | PP | 0
48 | M | 7596440125 | Hlásiče Lineární optické hlásiče Hlásič kouře lineární interaktivní - odrazová verze, univerzální | kus | 1 | 13622 |  | 13622 | Sborník UOŽI 01 2019 |  | základní | 13622 | 13622 | 0 |  | 0 | 0 | 0 | 0 | 0 |  | 128 | M | 0 | ROZPOCET | 13622 | 0 | 0 | 0 | 0 | 1 | 13622 | 128 | 530003056
| PP |  | Hlásiče Lineární optické hlásiče Hlásič kouře lineární interaktivní - odrazová verze, univerzální | [19 empty] | PP | 0
49 | M | 7596440150 | Hlásiče Lineární optické hlásiče Přípravek indikační IP 40 k MHG 661, 662 | kus | 1 | 480 |  | 480 | Sborník UOŽI 01 2019 |  | základní | 480 | 480 | 0 |  | 0 | 0 | 0 | 0 | 0 |  | 128 | M | 0 | ROZPOCET | 480 | 0 | 0 | 0 | 0 | 1 | 480 | 128 | -274358385
| PP |  | Hlásiče Lineární optické hlásiče Přípravek indikační IP 40 k MHG 661, 662 | [19 empty] | PP | 0
50 | M | 7596440155 | Hlásiče Lineární optické hlásiče Přípravek indikační IP 54 k MHG 661, 662 | kus | 1 | 1137 |  | 1137 | Sborník UOŽI 01 2019 |  | základní | 1137 | 1137 | 0 |  | 0 | 0 | 0 | 0 | 0 |  | 128 | M | 0 | ROZPOCET | 1137 | 0 | 0 | 0 | 0 | 1 | 1137 | 128 | -469548759
| PP |  | Hlásiče Lineární optické hlásiče Přípravek indikační IP 54 k MHG 661, 662 | [19 empty] | PP | 0
51 | M | 7596440200 | Hlásiče Konvenční hlásiče Hlásič kouře optický konvenční napěťový | kus | 1 | 1519 |  | 1519 | Sborník UOŽI 01 2019 |  | základní | 1519 | 1519 | 0 |  | 0 | 0 | 0 | 0 | 0 |  | 128 | M | 0 | ROZPOCET | 1519 | 0 | 0 | 0 | 0 | 1 | 1519 | 128 | -1864300530
| PP |  | Hlásiče Konvenční hlásiče Hlásič kouře optický konvenční napěťový | [19 empty] | PP | 0
52 | M | 7596440205 | Hlásiče Konvenční hlásiče Hlásič kouře optický konvenční proudový | kus | 1 | 1519 |  | 1519 | Sborník UOŽI 01 2019 |  | základní | 1519 | 1519 | 0 |  | 0 | 0 | 0 | 0 | 0 |  | 128 | M | 0 | ROZPOCET | 1519 | 0 | 0 | 0 | 0 | 1 | 1519 | 128 | -2036015949
| PP |  | Hlásiče Konvenční hlásiče Hlásič kouře optický konvenční proudový | [19 empty] | PP | 0
53 | M | 7596440210 | Hlásiče Konvenční hlásiče Hlásič kouře optický konvenční napěťový, EXE | kus | 1 | 4557 |  | 4557 | Sborník UOŽI 01 2019 |  | základní | 4557 | 4557 | 0 |  | 0 | 0 | 0 | 0 | 0 |  | 128 | M | 0 | ROZPOCET | 4557 | 0 | 0 | 0 | 0 | 1 | 4557 | 128 | -2081593474
| PP |  | Hlásiče Konvenční hlásiče Hlásič kouře optický konvenční napěťový, EXE | [19 empty] | PP | 0
54 | M | 7596440215 | Hlásiče Konvenční hlásiče Hlásič kouře optický konvenční proudový, EXE | kus | 1 | 4557 |  | 4557 | Sborník UOŽI 01 2019 |  | základní | 4557 | 4557 | 0 |  | 0 | 0 | 0 | 0 | 0 |  | 128 | M | 0 | ROZPOCET | 4557 | 0 | 0 | 0 | 0 | 1 | 4557 | 128 | -469496712
| PP |  | Hlásiče Konvenční hlásiče Hlásič kouře optický konvenční proudový, EXE | [19 empty] | PP | 0
55 | M | 7596440220 | Hlásiče Konvenční hlásiče Hlásič teplot konvenční, napěťový | kus | 1 | 1127 |  | 1127 | Sborník UOŽI 01 2019 |  | základní | 1127 | 1127 | 0 |  | 0 | 0 | 0 | 0 | 0 |  | 128 | M | 0 | ROZPOCET | 1127 | 0 | 0 | 0 | 0 | 1 | 1127 | 128 | -1038905443
| PP |  | Hlásiče Konvenční hlásiče Hlásič teplot konvenční, napěťový | [19 empty] | PP | 0
56 | M | 7596440225 | Hlásiče Konvenční hlásiče Hlásič teplot konvenční, proudový | kus | 1 | 1127 |  | 1127 | Sborník UOŽI 01 2019 |  | základní | 1127 | 1127 | 0 |  | 0 | 0 | 0 | 0 | 0 |  | 128 | M | 0 | ROZPOCET | 1127 | 0 | 0 | 0 | 0 | 1 | 1127 | 128 | -1982441748
| PP |  | Hlásiče Konvenční hlásiče Hlásič teplot konvenční, proudový | [19 empty] | PP | 0
57 | M | 7596440230 | Hlásiče Konvenční hlásiče Hlásič plamene konvenční, napěťový | kus | 1 | 6125 |  | 6125 | Sborník UOŽI 01 2019 |  | základní | 6125 | 6125 | 0 |  | 0 | 0 | 0 | 0 | 0 |  | 128 | M | 0 | ROZPOCET | 6125 | 0 | 0 | 0 | 0 | 1 | 6125 | 128 | -1523986657
| PP |  | Hlásiče Konvenční hlásiče Hlásič plamene konvenční, napěťový | [19 empty] | PP | 0
58 | M | 7596440235 | Hlásiče Konvenční hlásiče Hlásič plamene proudový, jen jako ND | kus | 1 | 6125 |  | 6125 | Sborník UOŽI 01 2019 |  | základní | 6125 | 6125 | 0 |  | 0 | 0 | 0 | 0 | 0 |  | 128 | M | 0 | ROZPOCET | 6125 | 0 | 0 | 0 | 0 | 1 | 6125 | 128 | -122013695
| PP |  | Hlásiče Konvenční hlásiče Hlásič plamene proudový, jen jako ND | [19 empty] | PP | 0
59 | M | 7596440240 | Hlásiče Konvenční hlásiče Hlásič teplot konvenční, napěťový,(54÷70) °C, EXE | kus | 1 | 2724 |  | 2724 | Sborník UOŽI 01 2019 |  | základní | 2724 | 2724 | 0 |  | 0 | 0 | 0 | 0 | 0 |  | 128 | M | 0 | ROZPOCET | 2724 | 0 | 0 | 0 | 0 | 1 | 2724 | 128 | 958790638
| PP |  | Hlásiče Konvenční hlásiče Hlásič teplot konvenční, napěťový,(54÷70) °C, EXE | [19 empty] | PP | 0
60 | M | 7596440245 | Hlásiče Konvenční hlásiče Hlásič teplot konvenční, napěťový,(69÷85) °C, EXE | kus | 1 | 2724 |  | 2724 | Sborník UOŽI 01 2019 |  | základní | 2724 | 2724 | 0 |  | 0 | 0 | 0 | 0 | 0 |  | 128 | M | 0 | ROZPOCET | 2724 | 0 | 0 | 0 | 0 | 1 | 2724 | 128 | -1101231483
| PP |  | Hlásiče Konvenční hlásiče Hlásič teplot konvenční, napěťový,(69÷85) °C, EXE | [19 empty] | PP | 0
61 | M | 7596440250 | Hlásiče Konvenční hlásiče Hlásič teplot konvenční, proudový,(69÷85) °C, EXE | kus | 1 | 2724 |  | 2724 | Sborník UOŽI 01 2019 |  | základní | 2724 | 2724 | 0 |  | 0 | 0 | 0 | 0 | 0 |  | 128 | M | 0 | ROZPOCET | 2724 | 0 | 0 | 0 | 0 | 1 | 2724 | 128 | -1857932316
| PP |  | Hlásiče Konvenční hlásiče Hlásič teplot konvenční, proudový,(69÷85) °C, EXE | [19 empty] | PP | 0
62 | M | 7596440255 | Hlásiče Konvenční hlásiče Hlásič plamene konvenční napěťový, IP 65,EXE | kus | 1 | 10486 |  | 10486 | Sborník UOŽI 01 2019 |  | základní | 10486 | 10486 | 0 |  | 0 | 0 | 0 | 0 | 0 |  | 128 | M | 0 | ROZPOCET | 10486 | 0 | 0 | 0 | 0 | 1 | 10486 | 128 | -1489628880
| PP |  | Hlásiče Konvenční hlásiče Hlásič plamene konvenční napěťový, IP 65,EXE | [19 empty] | PP | 0
63 | M | 7596440300 | Hlásiče Zásuvky, svorkovnice Zásuvka pro konvenční hlásiče | kus | 1 | 196 |  | 196 | Sborník UOŽI 01 2019 |  | základní | 196 | 196 | 0 |  | 0 | 0 | 0 | 0 | 0 |  | 128 | M | 0 | ROZPOCET | 196 | 0 | 0 | 0 | 0 | 1 | 196 | 128 | 663293494
| PP |  | Hlásiče Zásuvky, svorkovnice Zásuvka pro konvenční hlásiče | [19 empty] | PP | 0
64 | M | 7596440305 | Hlásiče Zásuvky, svorkovnice Svorkovnice - IP 65, EXE | kus | 1 | 1264 |  | 1264 | Sborník UOŽI 01 2019 |  | základní | 1264 | 1264 | 0 |  | 0 | 0 | 0 | 0 | 0 |  | 128 | M | 0 | ROZPOCET | 1264 | 0 | 0 | 0 | 0 | 1 | 1264 | 128 | -330757134
| PP |  | Hlásiče Zásuvky, svorkovnice Svorkovnice - IP 65, EXE | [19 empty] | PP | 0
65 | M | 7596440310 | Hlásiče Zásuvky, svorkovnice Svorkovnice - IP 65 | kus | 1 | 872 |  | 872 | Sborník UOŽI 01 2019 |  | základní | 872 | 872 | 0 |  | 0 | 0 | 0 | 0 | 0 |  | 128 | M | 0 | ROZPOCET | 872 | 0 | 0 | 0 | 0 | 1 | 872 | 128 | 707901219
| PP |  | Hlásiče Zásuvky, svorkovnice Svorkovnice - IP 65 | [19 empty] | PP | 0
66 | M | 7596440330 | Hlásiče Zásuvky, svorkovnice Redukce z MHY 717 na MHY 734 | kus | 1 | 353 |  | 353 | Sborník UOŽI 01 2019 |  | základní | 353 | 353 | 0 |  | 0 | 0 | 0 | 0 | 0 |  | 128 | M | 0 | ROZPOCET | 353 | 0 | 0 | 0 | 0 | 1 | 353 | 128 | 391897430
| PP |  | Hlásiče Zásuvky, svorkovnice Redukce z MHY 717 na MHY 734 | [19 empty] | PP | 0
67 | M | 7596440335 | Hlásiče Zásuvky, svorkovnice Vyhřívání hlásičů požáru s vyšším krytím | kus | 1 | 1862 |  | 1862 | Sborník UOŽI 01 2019 |  | základní | 1862 | 1862 | 0 |  | 0 | 0 | 0 | 0 | 0 |  | 128 | M | 0 | ROZPOCET | 1862 | 0 | 0 | 0 | 0 | 1 | 1862 | 128 | -2145035903
| PP |  | Hlásiče Zásuvky, svorkovnice Vyhřívání hlásičů požáru s vyšším krytím | [19 empty] | PP | 0
68 | M | 7596440350 | Hlásiče Příslušenství zásuvek a svorkovnic Držák svorkovnice MHY703, MHY713, MHY730 | kus | 1 | 42 |  | 42 | Sborník UOŽI 01 2019 |  | základní | 42 | 42 | 0 |  | 0 | 0 | 0 | 0 | 0 |  | 128 | M | 0 | ROZPOCET | 42 | 0 | 0 | 0 | 0 | 1 | 42 | 128 | 829297886
| PP |  | Hlásiče Příslušenství zásuvek a svorkovnic Držák svorkovnice MHY703, MHY713, MHY730 | [19 empty] | PP | 0
69 | M | 7596440355 | Hlásiče Příslušenství zásuvek a svorkovnic Držák pro MHY 734 | kus | 1 | 36 |  | 36 | Sborník UOŽI 01 2019 |  | základní | 36 | 36 | 0 |  | 0 | 0 | 0 | 0 | 0 |  | 128 | M | 0 | ROZPOCET | 36 | 0 | 0 | 0 | 0 | 1 | 36 | 128 | 62712372
| PP |  | Hlásiče Příslušenství zásuvek a svorkovnic Držák pro MHY 734 | [19 empty] | PP | 0
70 | M | 7596440360 | Hlásiče Příslušenství zásuvek a svorkovnic Nástavec pro MHY 734 (mezikruží pro kabely-CYKY) | kus | 1 | 69 |  | 69 | Sborník UOŽI 01 2019 |  | základní | 69 | 69 | 0 |  | 0 | 0 | 0 | 0 | 0 |  | 128 | M | 0 | ROZPOCET | 69 | 0 | 0 | 0 | 0 | 1 | 69 | 128 | 2056027031
| PP |  | Hlásiče Příslušenství zásuvek a svorkovnic Nástavec pro MHY 734 (mezikruží pro kabely-CYKY) | [19 empty] | PP | 0
71 | M | 7596440365 | Hlásiče Příslušenství zásuvek a svorkovnic Podložka pro MHY 734 | kus | 1 | 44 |  | 44 | Sborník UOŽI 01 2019 |  | základní | 44 | 44 | 0 |  | 0 | 0 | 0 | 0 | 0 |  | 128 | M | 0 | ROZPOCET | 44 | 0 | 0 | 0 | 0 | 1 | 44 | 128 | 779648586
| PP |  | Hlásiče Příslušenství zásuvek a svorkovnic Podložka pro MHY 734 | [19 empty] | PP | 0
72 | M | 7596440370 | Hlásiče Příslušenství zásuvek a svorkovnic Krycí deska PVC pro MHY 734 | kus | 1 | 20 |  | 20 | Sborník UOŽI 01 2019 |  | základní | 20 | 20 | 0 |  | 0 | 0 | 0 | 0 | 0 |  | 128 | M | 0 | ROZPOCET | 20 | 0 | 0 | 0 | 0 | 1 | 20 | 128 | -200205748
| PP |  | Hlásiče Příslušenství zásuvek a svorkovnic Krycí deska PVC pro MHY 734 | [19 empty] | PP | 0
73 | M | 7596450010 | Tlačítkové hlásiče Tlačítkový hlásič adresovatelný - IP 65 | kus | 1 | 3822 |  | 3822 | Sborník UOŽI 01 2019 |  | základní | 3822 | 3822 | 0 |  | 0 | 0 | 0 | 0 | 0 |  | 128 | M | 0 | ROZPOCET | 3822 | 0 | 0 | 0 | 0 | 1 | 3822 | 128 | 1739733217
| PP |  | Tlačítkové hlásiče Tlačítkový hlásič adresovatelný - IP 65 | [19 empty] | PP | 0
74 | M | 7596450005 | Tlačítkové hlásiče Tlačítkový hlásič adresovatelný | kus | 1 | 1588 |  | 1588 | Sborník UOŽI 01 2019 |  | základní | 1588 | 1588 | 0 |  | 0 | 0 | 0 | 0 | 0 |  | 128 | M | 0 | ROZPOCET | 1588 | 0 | 0 | 0 | 0 | 1 | 1588 | 128 | 1071853346
| PP |  | Tlačítkové hlásiče Tlačítkový hlásič adresovatelný | [19 empty] | PP | 0
75 | M | 7596450015 | Tlačítkové hlásiče Tlačítkový hlásič adresovatelný IP 65, EXE, od -20 do +70 °C | kus | 1 | 4214 |  | 4214 | Sborník UOŽI 01 2019 |  | základní | 4214 | 4214 | 0 |  | 0 | 0 | 0 | 0 | 0 |  | 128 | M | 0 | ROZPOCET | 4214 | 0 | 0 | 0 | 0 | 1 | 4214 | 128 | 1992970350
| PP |  | Tlačítkové hlásiče Tlačítkový hlásič adresovatelný IP 65, EXE, od -20 do +70 °C | [19 empty] | PP | 0
76 | M | 7596450020 | Tlačítkové hlásiče Tlačítkový hlásič adresovatelný IP 65, EXE, od -40 do +70 °C | kus | 1 | 4410 |  | 4410 | Sborník UOŽI 01 2019 |  | základní | 4410 | 4410 | 0 |  | 0 | 0 | 0 | 0 | 0 |  | 128 | M | 0 | ROZPOCET | 4410 | 0 | 0 | 0 | 0 | 1 | 4410 | 128 | 2123856589
| PP |  | Tlačítkové hlásiče Tlačítkový hlásič adresovatelný IP 65, EXE, od -40 do +70 °C | [19 empty] | PP | 0
77 | M | 7596450050 | Tlačítkové hlásiče Tlačítkový hlásič napěťový | kus | 1 | 1460 |  | 1460 | Sborník UOŽI 01 2019 |  | základní | 1460 | 1460 | 0 |  | 0 | 0 | 0 | 0 | 0 |  | 128 | M | 0 | ROZPOCET | 1460 | 0 | 0 | 0 | 0 | 1 | 1460 | 128 | 2001653570
| PP |  | Tlačítkové hlásiče Tlačítkový hlásič napěťový | [19 empty] | PP | 0
78 | M | 7596450055 | Tlačítkové hlásiče Tlačítkový hlásič proudový | kus | 1 | 1460 |  | 1460 | Sborník UOŽI 01 2019 |  | základní | 1460 | 1460 | 0 |  | 0 | 0 | 0 | 0 | 0 |  | 128 | M | 0 | ROZPOCET | 1460 | 0 | 0 | 0 | 0 | 1 | 1460 | 128 | -2066750845
| PP |  | Tlačítkové hlásiče Tlačítkový hlásič proudový | [19 empty] | PP | 0
79 | M | 7596450070 | Tlačítkové hlásiče Tlačítkový hlásič konvenční, napěťový, IP 65,EXE, od -20 do +70°C | kus | 1 | 4214 |  | 4214 | Sborník UOŽI 01 2019 |  | základní | 4214 | 4214 | 0 |  | 0 | 0 | 0 | 0 | 0 |  | 128 | M | 0 | ROZPOCET | 4214 | 0 | 0 | 0 | 0 | 1 | 4214 | 128 | -793292195
| PP |  | Tlačítkové hlásiče Tlačítkový hlásič konvenční, napěťový, IP 65,EXE, od -20 do +70°C | [19 empty] | PP | 0
80 | M | 7596450075 | Tlačítkové hlásiče Tlačítkový hlásič konvenční, napěťový, IP 65,EXE, od -40 do +70°C | kus | 1 | 4361 |  | 4361 | Sborník UOŽI 01 2019 |  | základní | 4361 | 4361 | 0 |  | 0 | 0 | 0 | 0 | 0 |  | 128 | M | 0 | ROZPOCET | 4361 | 0 | 0 | 0 | 0 | 1 | 4361 | 128 | 288755378
| PP |  | Tlačítkové hlásiče Tlačítkový hlásič konvenční, napěťový, IP 65,EXE, od -40 do +70°C | [19 empty] | PP | 0
81 | M | 7596450080 | Tlačítkové hlásiče Tlačítkový hlásič konvenční, proudový, IP 65,EXE, od -20 do +70°C | kus | 1 | 4214 |  | 4214 | Sborník UOŽI 01 2019 |  | základní | 4214 | 4214 | 0 |  | 0 | 0 | 0 | 0 | 0 |  | 128 | M | 0 | ROZPOCET | 4214 | 0 | 0 | 0 | 0 | 1 | 4214 | 128 | -1316319293
| PP |  | Tlačítkové hlásiče Tlačítkový hlásič konvenční, proudový, IP 65,EXE, od -20 do +70°C | [19 empty] | PP | 0
82 | M | 7596450085 | Tlačítkové hlásiče Tlačítkový hlásič konvenční, proudový, IP 65,EXE, od -40 do +70°C | kus | 1 | 4361 |  | 4361 | Sborník UOŽI 01 2019 |  | základní | 4361 | 4361 | 0 |  | 0 | 0 | 0 | 0 | 0 |  | 128 | M | 0 | ROZPOCET | 4361 | 0 | 0 | 0 | 0 | 1 | 4361 | 128 | 1898463925
| PP |  | Tlačítkové hlásiče Tlačítkový hlásič konvenční, proudový, IP 65,EXE, od -40 do +70°C | [19 empty] | PP | 0
83 | M | 7596450110 | Tlačítkové hlásiče Tlačítkový hlásič speciální 4 LED | kus | 1 | 1127 |  | 1127 | Sborník UOŽI 01 2019 |  | základní | 1127 | 1127 | 0 |  | 0 | 0 | 0 | 0 | 0 |  | 128 | M | 0 | ROZPOCET | 1127 | 0 | 0 | 0 | 0 | 1 | 1127 | 128 | 1676063295
| PP |  | Tlačítkové hlásiče Tlačítkový hlásič speciální 4 LED | [19 empty] | PP | 0
84 | M | 7596450115 | Tlačítkové hlásiče Tlačítkový hlásič speciální 1 LED, spínací kontakt s aretací | kus | 1 | 946 |  | 946 | Sborník UOŽI 01 2019 |  | základní | 946 | 946 | 0 |  | 0 | 0 | 0 | 0 | 0 |  | 128 | M | 0 | ROZPOCET | 946 | 0 | 0 | 0 | 0 | 1 | 946 | 128 | 2015998339
| PP |  | Tlačítkové hlásiče Tlačítkový hlásič speciální 1 LED, spínací kontakt s aretací | [19 empty] | PP | 0
85 | M | 7596450120 | Tlačítkové hlásiče Tlačítkový hlásič speciální, 1LED, spínací kontakt bez aretace | kus | 1 | 970 |  | 970 | Sborník UOŽI 01 2019 |  | základní | 970 | 970 | 0 |  | 0 | 0 | 0 | 0 | 0 |  | 128 | M | 0 | ROZPOCET | 970 | 0 | 0 | 0 | 0 | 1 | 970 | 128 | 1462340505
| PP |  | Tlačítkové hlásiče Tlačítkový hlásič speciální, 1LED, spínací kontakt bez aretace | [19 empty] | PP | 0
86 | M | 7596450200 | Tlačítkové hlásiče Tlačítko se signalizačním a výkonovým kontaktem 3A | kus | 1 | 1333 |  | 1333 | Sborník UOŽI 01 2019 |  | základní | 1333 | 1333 | 0 |  | 0 | 0 | 0 | 0 | 0 |  | 128 | M | 0 | ROZPOCET | 1333 | 0 | 0 | 0 | 0 | 1 | 1333 | 128 | 741291657
| PP |  | Tlačítkové hlásiče Tlačítko se signalizačním a výkonovým kontaktem 3A | [19 empty] | PP | 0
87 | M | 7596460010 | Náhradní díly k EPS Deska linková - 128 adres | kus | 1 | 4998 |  | 4998 | Sborník UOŽI 01 2019 |  | základní | 4998 | 4998 | 0 |  | 0 | 0 | 0 | 0 | 0 |  | 128 | M | 0 | ROZPOCET | 4998 | 0 | 0 | 0 | 0 | 1 | 4998 | 128 | -1580793357
| PP |  | Náhradní díly k EPS Deska linková - 128 adres | [19 empty] | PP | 0
88 | M | 7596460020 | Náhradní díly k EPS Deska smyčková - 4 konvenční smyčky | kus | 1 | 4410 |  | 4410 | Sborník UOŽI 01 2019 |  | základní | 4410 | 4410 | 0 |  | 0 | 0 | 0 | 0 | 0 |  | 128 | M | 0 | ROZPOCET | 4410 | 0 | 0 | 0 | 0 | 1 | 4410 | 128 | -225125921
| PP |  | Náhradní díly k EPS Deska smyčková - 4 konvenční smyčky | [19 empty] | PP | 0
89 | M | 7596460030 | Náhradní díly k EPS Deska pro připojení tabla,OPPO,ZDP,vstupně/výstupnívh prvků | kus | 1 | 3900 |  | 3900 | Sborník UOŽI 01 2019 |  | základní | 3900 | 3900 | 0 |  | 0 | 0 | 0 | 0 | 0 |  | 128 | M | 0 | ROZPOCET | 3900 | 0 | 0 | 0 | 0 | 1 | 3900 | 128 | -1696428862
| PP |  | Náhradní díly k EPS Deska pro připojení tabla,OPPO,ZDP,vstupně/výstupnívh prvků | [19 empty] | PP | 0
90 | M | 7596460040 | Náhradní díly k EPS Displej sestavený | kus | 1 | 3430 |  | 3430 | Sborník UOŽI 01 2019 |  | základní | 3430 | 3430 | 0 |  | 0 | 0 | 0 | 0 | 0 |  | 128 | M | 0 | ROZPOCET | 3430 | 0 | 0 | 0 | 0 | 1 | 3430 | 128 | -377472051
| PP |  | Náhradní díly k EPS Displej sestavený | [19 empty] | PP | 0
91 | M | 7596460050 | Náhradní díly k EPS Paměť EPROM vč. SW (dle verze hardwaru ustředny) | kus | 1 | 343 |  | 343 | Sborník UOŽI 01 2019 |  | základní | 343 | 343 | 0 |  | 0 | 0 | 0 | 0 | 0 |  | 128 | M | 0 | ROZPOCET | 343 | 0 | 0 | 0 | 0 | 1 | 343 | 128 | -64472088
| PP |  | Náhradní díly k EPS Paměť EPROM vč. SW (dle verze hardwaru ustředny) | [19 empty] | PP | 0
92 | M | 7596460060 | Náhradní díly k EPS Sklo velké 8x8 k tlačítkovým hlásičům MHA 108,141,901,902, | kus | 1 | 15 |  | 15 | Sborník UOŽI 01 2019 |  | základní | 15 | 15 | 0 |  | 0 | 0 | 0 | 0 | 0 |  | 128 | M | 0 | ROZPOCET | 15 | 0 | 0 | 0 | 0 | 1 | 15 | 128 | 313107583
| PP |  | Náhradní díly k EPS Sklo velké 8x8 k tlačítkovým hlásičům MHA 108,141,901,902, | [19 empty] | PP | 0
93 | M | 7596460070 | Náhradní díly k EPS Jednotka galvanického oddělení pro tisk | kus | 1 | 1411 |  | 1411 | Sborník UOŽI 01 2019 |  | základní | 1411 | 1411 | 0 |  | 0 | 0 | 0 | 0 | 0 |  | 128 | M | 0 | ROZPOCET | 1411 | 0 | 0 | 0 | 0 | 1 | 1411 | 128 | -30277046
| PP |  | Náhradní díly k EPS Jednotka galvanického oddělení pro tisk | [19 empty] | PP | 0
94 | M | 7596460100 | Náhradní díly k EPS Paralelní signalizace, IP54 s paticí MHY713 | kus | 1 | 1186 |  | 1186 | Sborník UOŽI 01 2019 |  | základní | 1186 | 1186 | 0 |  | 0 | 0 | 0 | 0 | 0 |  | 128 | M | 0 | ROZPOCET | 1186 | 0 | 0 | 0 | 0 | 1 | 1186 | 128 | 1146485725
| PP |  | Náhradní díly k EPS Paralelní signalizace, IP54 s paticí MHY713 | [19 empty] | PP | 0
95 | M | 7596460110 | Náhradní díly k EPS Paralelní signalizace, IP40 | kus | 1 | 701 |  | 701 | Sborník UOŽI 01 2019 |  | základní | 701 | 701 | 0 |  | 0 | 0 | 0 | 0 | 0 |  | 128 | M | 0 | ROZPOCET | 701 | 0 | 0 | 0 | 0 | 1 | 701 | 128 | 713465822
| PP |  | Náhradní díly k EPS Paralelní signalizace, IP40 | [19 empty] | PP | 0
96 | M | 7596460120 | Náhradní díly k EPS Hlásící a spouštěcí zařízení | kus | 1 | 9604 |  | 9604 | Sborník UOŽI 01 2019 |  | základní | 9604 | 9604 | 0 |  | 0 | 0 | 0 | 0 | 0 |  | 128 | M | 0 | ROZPOCET | 9604 | 0 | 0 | 0 | 0 | 1 | 9604 | 128 | 745206358
| PP |  | Náhradní díly k EPS Hlásící a spouštěcí zařízení | [19 empty] | PP | 0
97 | M | 7596460130 | Náhradní díly k EPS Zásuvka pro požární uzávěry | kus | 1 | 1186 |  | 1186 | Sborník UOŽI 01 2019 |  | základní | 1186 | 1186 | 0 |  | 0 | 0 | 0 | 0 | 0 |  | 128 | M | 0 | ROZPOCET | 1186 | 0 | 0 | 0 | 0 | 1 | 1186 | 128 | 1240751078
| PP |  | Náhradní díly k EPS Zásuvka pro požární uzávěry | [19 empty] | PP | 0
98 | M | 7596460140 | Náhradní díly k EPS Zásuvka autonomní pro interakt. Hlásič - relé Požár, Porucha | kus | 1 | 1323 |  | 1323 | Sborník UOŽI 01 2019 |  | základní | 1323 | 1323 | 0 |  | 0 | 0 | 0 | 0 | 0 |  | 128 | M | 0 | ROZPOCET | 1323 | 0 | 0 | 0 | 0 | 1 | 1323 | 128 | 1180661419
| PP |  | Náhradní díly k EPS Zásuvka autonomní pro interakt. Hlásič - relé Požár, Porucha | [19 empty] | PP | 0
99 | M | 7596460150 | Náhradní díly k EPS Zásuvka autonomní s výst. Pop. a Por. se svorkovnicí | kus | 1 | 1196 |  | 1196 | Sborník UOŽI 01 2019 |  | základní | 1196 | 1196 | 0 |  | 0 | 0 | 0 | 0 | 0 |  | 128 | M | 0 | ROZPOCET | 1196 | 0 | 0 | 0 | 0 | 1 | 1196 | 128 | 1796809471
| PP |  | Náhradní díly k EPS Zásuvka autonomní s výst. Pop. a Por. se svorkovnicí | [19 empty] | PP | 0
100 | M | 7596460160 | Náhradní díly k EPS Zásuvka autonomní s výst. Pop. a Por. s krimpl. konektorem | kus | 1 | 1196 |  | 1196 | Sborník UOŽI 01 2019 |  | základní | 1196 | 1196 | 0 |  | 0 | 0 | 0 | 0 | 0 |  | 128 | M | 0 | ROZPOCET | 1196 | 0 | 0 | 0 | 0 | 1 | 1196 | 128 | -397221377
| PP |  | Náhradní díly k EPS Zásuvka autonomní s výst. Pop. a Por. s krimpl. konektorem | [19 empty] | PP | 0
101 | M | 7596460170 | Náhradní díly k EPS Adaptér pro zásuvku do vzduchotechniky | kus | 1 | 2499 |  | 2499 | Sborník UOŽI 01 2019 |  | základní | 2499 | 2499 | 0 |  | 0 | 0 | 0 | 0 | 0 |  | 128 | M | 0 | ROZPOCET | 2499 | 0 | 0 | 0 | 0 | 1 | 2499 | 128 | -274608672
| PP |  | Náhradní díly k EPS Adaptér pro zásuvku do vzduchotechniky | [19 empty] | PP | 0
102 | M | 7596460200 | Náhradní díly k EPS Krabice na klíče (bez skla 8x8) | kus | 1 | 314 |  | 314 | Sborník UOŽI 01 2019 |  | základní | 314 | 314 | 0 |  | 0 | 0 | 0 | 0 | 0 |  | 128 | M | 0 | ROZPOCET | 314 | 0 | 0 | 0 | 0 | 1 | 314 | 128 | -1594762085
| PP |  | Náhradní díly k EPS Krabice na klíče (bez skla 8x8) | [19 empty] | PP | 0
103 | M | 7596460210 | Náhradní díly k EPS Krabice s popisem pro tlač. MHA 108, 141, 901, 902 | kus | 1 | 314 |  | 314 | Sborník UOŽI 01 2019 |  | základní | 314 | 314 | 0 |  | 0 | 0 | 0 | 0 | 0 |  | 128 | M | 0 | ROZPOCET | 314 | 0 | 0 | 0 | 0 | 1 | 314 | 128 | -1959664986
| PP |  | Náhradní díly k EPS Krabice s popisem pro tlač. MHA 108, 141, 901, 902 | [19 empty] | PP | 0
104 | M | 7596460300 | Náhradní díly k EPS MHU 109 Deska smyček MHU 109 vč. procesoru a paměti (D647) | kus | 1 | 8330 |  | 8330 | Sborník UOŽI 01 2019 |  | základní | 8330 | 8330 | 0 |  | 0 | 0 | 0 | 0 | 0 |  | 128 | M | 0 | ROZPOCET | 8330 | 0 | 0 | 0 | 0 | 1 | 8330 | 128 | 210210159
| PP |  | Náhradní díly k EPS MHU 109 Deska smyček MHU 109 vč. procesoru a paměti (D647) | [19 empty] | PP | 0
105 | M | 7596460305 | Náhradní díly k EPS MHU 109 Deska displeje MHU 109 vč. procesoru a pamětí (SW 3.50) | kus | 1 | 5880 |  | 5880 | Sborník UOŽI 01 2019 |  | základní | 5880 | 5880 | 0 |  | 0 | 0 | 0 | 0 | 0 |  | 128 | M | 0 | ROZPOCET | 5880 | 0 | 0 | 0 | 0 | 1 | 5880 | 128 | -2036786165
| PP |  | Náhradní díly k EPS MHU 109 Deska displeje MHU 109 vč. procesoru a pamětí (SW 3.50) | [19 empty] | PP | 0
106 | M | 7596460310 | Náhradní díly k EPS MHU 109 Paměť EPROM včetně SW verze MHU 109 - displej | kus | 1 | 686 |  | 686 | Sborník UOŽI 01 2019 |  | základní | 686 | 686 | 0 |  | 0 | 0 | 0 | 0 | 0 |  | 128 | M | 0 | ROZPOCET | 686 | 0 | 0 | 0 | 0 | 1 | 686 | 128 | 1127811667
| PP |  | Náhradní díly k EPS MHU 109 Paměť EPROM včetně SW verze MHU 109 - displej | [19 empty] | PP | 0
107 | M | 7596460315 | Náhradní díly k EPS MHU 109 Paměť EPROM včetně SW verze MHU 109 - deska smyček | kus | 1 | 1130 |  | 1130 | Sborník UOŽI 01 2019 |  | základní | 1130 | 1130 | 0 |  | 0 | 0 | 0 | 0 | 0 |  | 128 | M | 0 | ROZPOCET | 1130 | 0 | 0 | 0 | 0 | 1 | 1130 | 128 | -80116128
| PP |  | Náhradní díly k EPS MHU 109 Paměť EPROM včetně SW verze MHU 109 - deska smyček | [19 empty] | PP | 0
108 | M | 7596460320 | Náhradní díly k EPS MHU 109 Zálohovaná paměť RAM MHU 109 | kus | 1 | 872 |  | 872 | Sborník UOŽI 01 2019 |  | základní | 872 | 872 | 0 |  | 0 | 0 | 0 | 0 | 0 |  | 128 | M | 0 | ROZPOCET | 872 | 0 | 0 | 0 | 0 | 1 | 872 | 128 | 337861312
| PP |  | Náhradní díly k EPS MHU 109 Zálohovaná paměť RAM MHU 109 | [19 empty] | PP | 0
109 | M | 7596460350 | Náhradní díly k EPS MHU 110 Deska systémová - HW 2 | kus | 1 | 8330 |  | 8330 | Sborník UOŽI 01 2019 |  | základní | 8330 | 8330 | 0 |  | 0 | 0 | 0 | 0 | 0 |  | 128 | M | 0 | ROZPOCET | 8330 | 0 | 0 | 0 | 0 | 1 | 8330 | 128 | -733743245
| PP |  | Náhradní díly k EPS MHU 110 Deska systémová - HW 2 | [19 empty] | PP | 0
110 | M | 7596460355 | Náhradní díly k EPS MHU 110 Deska systémová - HW 3 | kus | 1 | 8330 |  | 8330 | Sborník UOŽI 01 2019 |  | základní | 8330 | 8330 | 0 |  | 0 | 0 | 0 | 0 | 0 |  | 128 | M | 0 | ROZPOCET | 8330 | 0 | 0 | 0 | 0 | 1 | 8330 | 128 | 1130640491
| PP |  | Náhradní díly k EPS MHU 110 Deska systémová - HW 3 | [19 empty] | PP | 0
111 | M | 7596460360 | Náhradní díly k EPS MHU 110 Deska ovládání | kus | 1 | 1470 |  | 1470 | Sborník UOŽI 01 2019 |  | základní | 1470 | 1470 | 0 |  | 0 | 0 | 0 | 0 | 0 |  | 128 | M | 0 | ROZPOCET | 1470 | 0 | 0 | 0 | 0 | 1 | 1470 | 128 | 744329163
| PP |  | Náhradní díly k EPS MHU 110 Deska ovládání | [19 empty] | PP | 0
112 | M | 7596460365 | Náhradní díly k EPS MHU 110 Deska zdroje - HW 2 | kus | 1 | 2842 |  | 2842 | Sborník UOŽI 01 2019 |  | základní | 2842 | 2842 | 0 |  | 0 | 0 | 0 | 0 | 0 |  | 128 | M | 0 | ROZPOCET | 2842 | 0 | 0 | 0 | 0 | 1 | 2842 | 128 | 978675685
| PP |  | Náhradní díly k EPS MHU 110 Deska zdroje - HW 2 | [19 empty] | PP | 0
113 | M | 7596460370 | Náhradní díly k EPS MHU 110 Deska zdroje - HW 3 | kus | 1 | 2842 |  | 2842 | Sborník UOŽI 01 2019 |  | základní | 2842 | 2842 | 0 |  | 0 | 0 | 0 | 0 | 0 |  | 128 | M | 0 | ROZPOCET | 2842 | 0 | 0 | 0 | 0 | 1 | 2842 | 128 | -1402454524
| PP |  | Náhradní díly k EPS MHU 110 Deska zdroje - HW 3 | [19 empty] | PP | 0
114 | M | 7596460375 | Náhradní díly k EPS MHU 110 Deska síťová | kus | 1 | 470 |  | 470 | Sborník UOŽI 01 2019 |  | základní | 470 | 470 | 0 |  | 0 | 0 | 0 | 0 | 0 |  | 128 | M | 0 | ROZPOCET | 470 | 0 | 0 | 0 | 0 | 1 | 470 | 128 | -1326984989
| PP |  | Náhradní díly k EPS MHU 110 Deska síťová |  |  | 0 | [16 empty] | PP | 0
115 | M | 7596460380 | Náhradní díly k EPS MHU 110 Deska linková MHU 110/111 | kus | 1 | 2450 |  | 2450 | Sborník UOŽI 01 2019 |  | základní | 2450 | 2450 | 0 |  | 0 | 0 | 0 | 0 | 0 |  | 128 | M | 0 | ROZPOCET | 2450 | 0 | 0 | 0 | 0 | 1 | 2450 | 128 | 1120549904
| PP |  | Náhradní díly k EPS MHU 110 Deska linková MHU 110/111 | [19 empty] | PP | 0
116 | M | 7596460385 | Náhradní díly k EPS MHU 110 Štítek klávesnice fóliový | kus | 1 | 588 |  | 588 | Sborník UOŽI 01 2019 |  | základní | 588 | 588 | 0 |  | 0 | 0 | 0 | 0 | 0 |  | 128 | M | 0 | ROZPOCET | 588 | 0 | 0 | 0 | 0 | 1 | 588 | 128 | -250582171
| PP |  | Náhradní díly k EPS MHU 110 Štítek klávesnice fóliový | [19 empty] | PP | 0
117 | M | 7596460400 | Náhradní díly k EPS MHU 111 Deska systémová - HW 2 | kus | 1 | 8330 |  | 8330 | Sborník UOŽI 01 2019 |  | základní | 8330 | 8330 | 0 |  | 0 | 0 | 0 | 0 | 0 |  | 128 | M | 0 | ROZPOCET | 8330 | 0 | 0 | 0 | 0 | 1 | 8330 | 128 | -1785182111
| PP |  | Náhradní díly k EPS MHU 111 Deska systémová - HW 2 | [19 empty] | PP | 0
118 | M | 7596460405 | Náhradní díly k EPS MHU 111 Deska systémová - HW 3 | kus | 1 | 8330 |  | 8330 | Sborník UOŽI 01 2019 |  | základní | 8330 | 8330 | 0 |  | 0 | 0 | 0 | 0 | 0 |  | 128 | M | 0 | ROZPOCET | 8330 | 0 | 0 | 0 | 0 | 1 | 8330 | 128 | -192591381
| PP |  | Náhradní díly k EPS MHU 111 Deska systémová - HW 3 | [19 empty] | PP | 0
119 | M | 7596460410 | Náhradní díly k EPS MHU 111 Deska ovládání | kus | 1 | 1470 |  | 1470 | Sborník UOŽI 01 2019 |  | základní | 1470 | 1470 | 0 |  | 0 | 0 | 0 | 0 | 0 |  | 128 | M | 0 | ROZPOCET | 1470 | 0 | 0 | 0 | 0 | 1 | 1470 | 128 | 1796138548
| PP |  | Náhradní díly k EPS MHU 111 Deska ovládání | [19 empty] | PP | 0
120 | M | 7596460415 | Náhradní díly k EPS MHU 111 Displej sestavený | kus | 1 | 3430 |  | 3430 | Sborník UOŽI 01 2019 |  | základní | 3430 | 3430 | 0 |  | 0 | 0 | 0 | 0 | 0 |  | 128 | M | 0 | ROZPOCET | 3430 | 0 | 0 | 0 | 0 | 1 | 3430 | 128 | 116913463
| PP |  | Náhradní díly k EPS MHU 111 Displej sestavený | [19 empty] | PP | 0
121 | M | 7596460420 | Náhradní díly k EPS MHU 111 Deska zdroje - HW 2 | kus | 1 | 3332 |  | 3332 | Sborník UOŽI 01 2019 |  | základní | 3332 | 3332 | 0 |  | 0 | 0 | 0 | 0 | 0 |  | 128 | M | 0 | ROZPOCET | 3332 | 0 | 0 | 0 | 0 | 1 | 3332 | 128 | 1972096959
| PP |  | Náhradní díly k EPS MHU 111 Deska zdroje - HW 2 | [19 empty] | PP | 0
122 | M | 7596460425 | Náhradní díly k EPS MHU 111 Deska zdroje - HW 3 | kus | 1 | 3332 |  | 3332 | Sborník UOŽI 01 2019 |  | základní | 3332 | 3332 | 0 |  | 0 | 0 | 0 | 0 | 0 |  | 128 | M | 0 | ROZPOCET | 3332 | 0 | 0 | 0 | 0 | 1 | 3332 | 128 | 880832028
| PP |  | Náhradní díly k EPS MHU 111 Deska zdroje - HW 3 | [19 empty] | PP | 0
123 | M | 7596460430 | Náhradní díly k EPS MHU 111 Deska síťová | kus | 1 | 441 |  | 441 | Sborník UOŽI 01 2019 |  | základní | 441 | 441 | 0 |  | 0 | 0 | 0 | 0 | 0 |  | 128 | M | 0 | ROZPOCET | 441 | 0 | 0 | 0 | 0 | 1 | 441 | 128 | -1507769886
| PP |  | Náhradní díly k EPS MHU 111 Deska síťová | [19 empty] | PP | 0
124 | M | 7596460435 | Náhradní díly k EPS MHU 111 Štítek klávesnice fóliový | kus | 1 | 686 |  | 686 | Sborník UOŽI 01 2019 |  | základní | 686 | 686 | 0 |  | 0 | 0 | 0 | 0 | 0 |  | 128 | M | 0 | ROZPOCET | 686 | 0 | 0 | 0 | 0 | 1 | 686 | 128 | 1092452546
| PP |  | Náhradní díly k EPS MHU 111 Štítek klávesnice fóliový | [19 empty] | PP | 0
125 | M | 7596460450 | Náhradní díly k EPS MHU 113 Deska smyček | kus | 1 | 11760 |  | 11760 | Sborník UOŽI 01 2019 |  | základní | 11760 | 11760 | 0 |  | 0 | 0 | 0 | 0 | 0 |  | 128 | M | 0 | ROZPOCET | 11760 | 0 | 0 | 0 | 0 | 1 | 11760 | 128 | -176529428
| PP |  | Náhradní díly k EPS MHU 113 Deska smyček | [19 empty] | PP | 0
192 | M | 7596470010 | ASHS Sigma CP, 2 smyčky, povrchová montáž | kus | 1 | 5557 |  | 5557 | Sborník UOŽI 01 2019 |  | základní | 5557 | 5557 | 0 |  | 0 | 0 | 0 | 0 | 0 |  | 128 | M | 0 | ROZPOCET | 5557 | 0 | 0 | 0 | 0 | 1 | 5557 | 128 | -1353745484
| PP |  | ASHS Sigma CP, 2 smyčky, povrchová montáž | [19 empty] | PP | 0
193 | M | 7596470020 | ASHS Sigma CP, 2 smyčky, zápustná montáž | kus | 1 | 6488 |  | 6488 | Sborník UOŽI 01 2019 |  | základní | 6488 | 6488 | 0 |  | 0 | 0 | 0 | 0 | 0 |  | 128 | M | 0 | ROZPOCET | 6488 | 0 | 0 | 0 | 0 | 1 | 6488 | 128 | -388097242
| PP |  | ASHS Sigma CP, 2 smyčky, zápustná montáž | [19 empty] | PP | 0
194 | M | 7596470030 | ASHS Sigma CP, 4 smyčky, povrchová montáž | kus | 1 | 6635 |  | 6635 | Sborník UOŽI 01 2019 |  | základní | 6635 | 6635 | 0 |  | 0 | 0 | 0 | 0 | 0 |  | 128 | M | 0 | ROZPOCET | 6635 | 0 | 0 | 0 | 0 | 1 | 6635 | 128 | 226937847
| PP |  | ASHS Sigma CP, 4 smyčky, povrchová montáž | [19 empty] | PP | 0
195 | M | 7596470040 | ASHS Sigma CP, 4 smyčky, zápustná montáž | kus | 0 | 7565.6 |  | 0 | Sborník UOŽI 01 2019 |  | základní | 7565.6 | 0 | 0 |  | 0 | 0 | 0 | 0 | 0 |  | 128 | M | 0 | ROZPOCET | 0 | 0 | 0 | 0 | 0 | 1 | 0 | 128 | -346064493
| PP |  | ASHS Sigma CP, 4 smyčky, zápustná montáž | [19 empty] | PP | 0
196 | M | 7596470050 | ASHS Sigma CP, 8 smyček, povrchová montáž | kus | 0 | 7566 |  | 0 | Sborník UOŽI 01 2019 |  | základní | 7566 | 0 | 0 |  | 0 | 0 | 0 | 0 | 0 |  | 128 | M | 0 | ROZPOCET | 0 | 0 | 0 | 0 | 0 | 1 | 0 | 128 | 1040689896
| PP |  | ASHS Sigma CP, 8 smyček, povrchová montáž | [19 empty] | PP | 0
197 | M | 7596470060 | ASHS Sigma CP, 8 smyček, zápustná montáž | kus | 0 | 8486 |  | 0 | Sborník UOŽI 01 2019 |  | základní | 8486 | 0 | 0 |  | 0 | 0 | 0 | 0 | 0 |  | 128 | M | 0 | ROZPOCET | 0 | 0 | 0 | 0 | 0 | 1 | 0 | 128 | -932080118
| PP |  | ASHS Sigma CP, 8 smyček, zápustná montáž | [19 empty] | PP | 0
198 | M | 7596470070 | ASHS Lůžko pro zápustnou montáž | kus | 0 | 1421 |  | 0 | Sborník UOŽI 01 2019 |  | základní | 1421 | 0 | 0 |  | 0 | 0 | 0 | 0 | 0 |  | 128 | M | 0 | ROZPOCET | 0 | 0 | 0 | 0 | 0 | 1 | 0 | 128 | -860784693
| PP |  | ASHS Lůžko pro zápustnou montáž | [19 empty] | PP | 0
199 | M | 7596470080 | ASHS Jednotka LCMU | kus | 0 | 201 |  | 0 | Sborník UOŽI 01 2019 |  | základní | 201 | 0 | 0 |  | 0 | 0 | 0 | 0 | 0 |  | 128 | M | 0 | ROZPOCET | 0 | 0 | 0 | 0 | 0 | 1 | 0 | 128 | -1555345513
| PP |  | ASHS Jednotka LCMU | [19 empty] | PP | 0
200 | M | 7596470090 | ASHS Deska výstupů ústředny Sigma CP | kus | 0 | 3675 |  | 0 | Sborník UOŽI 01 2019 |  | základní | 3675 | 0 | 0 |  | 0 | 0 | 0 | 0 | 0 |  | 128 | M | 0 | ROZPOCET | 0 | 0 | 0 | 0 | 0 | 1 | 0 | 128 | -1342293502
| PP |  | ASHS Deska výstupů ústředny Sigma CP | [19 empty] | PP | 0
201 | M | 7596470100 | ASHS Deska sirénních výstupů Sigma CP | kus | 0 | 3675 |  | 0 | Sborník UOŽI 01 2019 |  | základní | 3675 | 0 | 0 |  | 0 | 0 | 0 | 0 | 0 |  | 128 | M | 0 | ROZPOCET | 0 | 0 | 0 | 0 | 0 | 1 | 0 | 128 | -707820938
| PP |  | ASHS Deska sirénních výstupů Sigma CP | [19 empty] | PP | 0
202 | M | 7596470110 | ASHS PCB Sigma CP, 2 smyčky (K11020M2) | kus | 0 | 3577 |  | 0 | Sborník UOŽI 01 2019 |  | základní | 3577 | 0 | 0 |  | 0 | 0 | 0 | 0 | 0 |  | 128 | M | 0 | ROZPOCET | 0 | 0 | 0 | 0 | 0 | 1 | 0 | 128 | -2069940689
| PP |  | ASHS PCB Sigma CP, 2 smyčky (K11020M2) | [19 empty] | PP | 0
203 | M | 7596470120 | ASHS PCB Sigma CP, 4 smyčky (K11040M2) | kus | 0 | 4351 |  | 0 | Sborník UOŽI 01 2019 |  | základní | 4351 | 0 | 0 |  | 0 | 0 | 0 | 0 | 0 |  | 128 | M | 0 | ROZPOCET | 0 | 0 | 0 | 0 | 0 | 1 | 0 | 128 | -1002822568
| PP |  | ASHS PCB Sigma CP, 4 smyčky (K11040M2) | [19 empty] | PP | 0
204 | M | 7596470130 | ASHS PCB Sigma CP, 8 smyček (K11080M2) | kus | 0 | 4890 |  | 0 | Sborník UOŽI 01 2019 |  | základní | 4890 | 0 | 0 |  | 0 | 0 | 0 | 0 | 0 |  | 128 | M | 0 | ROZPOCET | 0 | 0 | 0 | 0 | 0 | 1 | 0 | 128 | -1355979680
| PP |  | ASHS PCB Sigma CP, 8 smyček (K11080M2) | [19 empty] | PP | 0
205 | M | 7596470140 | ASHS Sigma CP-R, tablo obsluhy, 2 smyčky, 24V | kus | 0 | 3910 |  | 0 | Sborník UOŽI 01 2019 |  | základní | 3910 | 0 | 0 |  | 0 | 0 | 0 | 0 | 0 |  | 128 | M | 0 | ROZPOCET | 0 | 0 | 0 | 0 | 0 | 1 | 0 | 128 | 341538681
| PP |  | ASHS Sigma CP-R, tablo obsluhy, 2 smyčky, 24V | [19 empty] | PP | 0
206 | M | 7596470150 | ASHS Sigma CP-R, tablo obsluhy, 2 smyčky, 24V, zápust. | kus | 0 | 4831 |  | 0 | Sborník UOŽI 01 2019 |  | základní | 4831 | 0 | 0 |  | 0 | 0 | 0 | 0 | 0 |  | 128 | M | 0 | ROZPOCET | 0 | 0 | 0 | 0 | 0 | 1 | 0 | 128 | 1165880925
| PP |  | ASHS Sigma CP-R, tablo obsluhy, 2 smyčky, 24V, zápust. | [19 empty] | PP | 0
207 | M | 7596470160 | ASHS Sigma CP-R, tablo obsluhy, 4 smyčky, 24V | kus | 0 | 4400 |  | 0 | Sborník UOŽI 01 2019 |  | základní | 4400 | 0 | 0 |  | 0 | 0 | 0 | 0 | 0 |  | 128 | M | 0 | ROZPOCET | 0 | 0 | 0 | 0 | 0 | 1 | 0 | 128 | -1540847827
| PP |  | ASHS Sigma CP-R, tablo obsluhy, 4 smyčky, 24V | [19 empty] | PP | 0
208 | M | 7596470170 | ASHS Sigma CP-R, tablo obsluhy, 4 smyčky, 24V, zápust. | kus | 0 | 5321 |  | 0 | Sborník UOŽI 01 2019 |  | základní | 5321 | 0 | 0 |  | 0 | 0 | 0 | 0 | 0 |  | 128 | M | 0 | ROZPOCET | 0 | 0 | 0 | 0 | 0 | 1 | 0 | 128 | -297289239
| PP |  | ASHS Sigma CP-R, tablo obsluhy, 4 smyčky, 24V, zápust. | [19 empty] | PP | 0
209 | M | 7596470180 | ASHS Sigma CP-R, tablo obsluhy, 8 smyček, 24V | kus | 0 | 5802 |  | 0 | Sborník UOŽI 01 2019 |  | základní | 5802 | 0 | 0 |  | 0 | 0 | 0 | 0 | 0 |  | 128 | M | 0 | ROZPOCET | 0 | 0 | 0 | 0 | 0 | 1 | 0 | 128 | -1164545220
| PP |  | ASHS Sigma CP-R, tablo obsluhy, 8 smyček, 24V | [19 empty] | PP | 0
210 | M | 7596470190 | ASHS Sigma CP-R, tablo obsluhy, 8 smyček, 24V, zápust. | kus | 0 | 6733 |  | 0 | Sborník UOŽI 01 2019 |  | základní | 6733 | 0 | 0 |  | 0 | 0 | 0 | 0 | 0 |  | 128 | M | 0 | ROZPOCET | 0 | 0 | 0 | 0 | 0 | 1 | 0 | 128 | 1348184344
| PP |  | ASHS Sigma CP-R, tablo obsluhy, 8 smyček, 24V, zápust. | [19 empty] | PP | 0
211 | M | 7596470200 | ASHS Sigma CP-R, tablo obsluhy, 2 smyčky, 230V | kus | 0 | 6125 |  | 0 | Sborník UOŽI 01 2019 |  | základní | 6125 | 0 | 0 |  | 0 | 0 | 0 | 0 | 0 |  | 128 | M | 0 | ROZPOCET | 0 | 0 | 0 | 0 | 0 | 1 | 0 | 128 | 1799642007
| PP |  | ASHS Sigma CP-R, tablo obsluhy, 2 smyčky, 230V | [19 empty] | PP | 0
212 | M | 7596470210 | ASHS Sigma CP-R, tablo obsluhy, 2 smyčky, 230V, zápust. | kus | 0 | 7056 |  | 0 | Sborník UOŽI 01 2019 |  | základní | 7056 | 0 | 0 |  | 0 | 0 | 0 | 0 | 0 |  | 128 | M | 0 | ROZPOCET | 0 | 0 | 0 | 0 | 0 | 1 | 0 | 128 | 796314563
| PP |  | ASHS Sigma CP-R, tablo obsluhy, 2 smyčky, 230V, zápust. | [19 empty] | PP | 0
213 | M | 7596470220 | ASHS Sigma CP-R, tablo obsluhy, 4 smyčky, 230V | kus | 0 | 6625 |  | 0 | Sborník UOŽI 01 2019 |  | základní | 6625 | 0 | 0 |  | 0 | 0 | 0 | 0 | 0 |  | 128 | M | 0 | ROZPOCET | 0 | 0 | 0 | 0 | 0 | 1 | 0 | 128 | 1127835073
| PP |  | ASHS Sigma CP-R, tablo obsluhy, 4 smyčky, 230V | [19 empty] | PP | 0
214 | M | 7596470230 | ASHS Sigma CP-R, tablo obsluhy, 4 smyčky, 230V, zápust. | kus | 0 | 7546 |  | 0 | Sborník UOŽI 01 2019 |  | základní | 7546 | 0 | 0 |  | 0 | 0 | 0 | 0 | 0 |  | 128 | M | 0 | ROZPOCET | 0 | 0 | 0 | 0 | 0 | 1 | 0 | 128 | -43699190
| PP |  | ASHS Sigma CP-R, tablo obsluhy, 4 smyčky, 230V, zápust. | [19 empty] | PP | 0
215 | M | 7596470240 | ASHS Sigma CP-R, tablo obsluhy, 8 smyček, 230V | kus | 0 | 8026 |  | 0 | Sborník UOŽI 01 2019 |  | základní | 8026 | 0 | 0 |  | 0 | 0 | 0 | 0 | 0 |  | 128 | M | 0 | ROZPOCET | 0 | 0 | 0 | 0 | 0 | 1 | 0 | 128 | 2119281839
| PP |  | ASHS Sigma CP-R, tablo obsluhy, 8 smyček, 230V | [19 empty] | PP | 0
216 | M | 7596470250 | ASHS Sigma CP-R, tablo obsluhy, 8 smyček, 230V, zápust. | kus | 0 | 8957 |  | 0 | Sborník UOŽI 01 2019 |  | základní | 8957 | 0 | 0 |  | 0 | 0 | 0 | 0 | 0 |  | 128 | M | 0 | ROZPOCET | 0 | 0 | 0 | 0 | 0 | 1 | 0 | 128 | 465607442
| PP |  | ASHS Sigma CP-R, tablo obsluhy, 8 smyček, 230V, zápust. | [19 empty] | PP | 0
217 | M | 7596470260 | ASHS Sigma XT 3+1, hasicí ústředna, povrchová montáž | kus | 0 | 21462 |  | 0 | Sborník UOŽI 01 2019 |  | základní | 21462 | 0 | 0 |  | 0 | 0 | 0 | 0 | 0 |  | 128 | M | 0 | ROZPOCET | 0 | 0 | 0 | 0 | 0 | 1 | 0 | 128 | 464317756
| PP |  | ASHS Sigma XT 3+1, hasicí ústředna, povrchová montáž | [19 empty] | PP | 0
218 | M | 7596470270 | ASHS Sigma XT 3+1, hasicí ústředna, zápustná montáž | kus | 0 | 24304 |  | 0 | Sborník UOŽI 01 2019 |  | základní | 24304 | 0 | 0 |  | 0 | 0 | 0 | 0 | 0 |  | 128 | M | 0 | ROZPOCET | 0 | 0 | 0 | 0 | 0 | 1 | 0 | 128 | -177616198
| PP |  | ASHS Sigma XT 3+1, hasicí ústředna, zápustná montáž | [19 empty] | PP | 0
219 | M | 7596470280 | ASHS Deska výstupů ústředny Sigma XT v krabici | kus | 0 | 6537 |  | 0 | Sborník UOŽI 01 2019 |  | základní | 6537 | 0 | 0 |  | 0 | 0 | 0 | 0 | 0 |  | 128 | M | 0 | ROZPOCET | 0 | 0 | 0 | 0 | 0 | 1 | 0 | 128 | 1757519196
| PP |  | ASHS Deska výstupů ústředny Sigma XT v krabici | [19 empty] | PP | 0
220 | M | 7596470290 | ASHS Deska výstupů ústředny Sigma XT v krabici se zdrojem 0.75A | kus | 0 | 8702 |  | 0 | Sborník UOŽI 01 2019 |  | základní | 8702 | 0 | 0 |  | 0 | 0 | 0 | 0 | 0 |  | 128 | M | 0 | ROZPOCET | 0 | 0 | 0 | 0 | 0 | 1 | 0 | 128 | 139786014
| PP |  | ASHS Deska výstupů ústředny Sigma XT v krabici se zdrojem 0.75A | [19 empty] | PP | 0
221 | M | 7596470300 | ASHS Sigma XT+ EŘZ, 1 hasební úsek | kus | 0 | 18424 |  | 0 | Sborník UOŽI 01 2019 |  | základní | 18424 | 0 | 0 |  | 0 | 0 | 0 | 0 | 0 |  | 128 | M | 0 | ROZPOCET | 0 | 0 | 0 | 0 | 0 | 1 | 0 | 128 | -369617404
| PP |  | ASHS Sigma XT+ EŘZ, 1 hasební úsek | [19 empty] | PP | 0
222 | M | 7596470310 | ASHS Sigma XT+ 2+1, hasicí ústředna (2 smyčky, 1 hasební úsek) | kus | 0 | 23226 |  | 0 | Sborník UOŽI 01 2019 |  | základní | 23226 | 0 | 0 |  | 0 | 0 | 0 | 0 | 0 |  | 128 | M | 0 | ROZPOCET | 0 | 0 | 0 | 0 | 0 | 1 | 0 | 128 | -458951828
| PP |  | ASHS Sigma XT+ 2+1, hasicí ústředna (2 smyčky, 1 hasební úsek) | [19 empty] | PP | 0
223 | M | 7596470320 | ASHS Sigma XT+ 4+1, hasicí ústředna (4 smyčky, 1 hasební úsek) | kus | 0 | 24402 |  | 0 | Sborník UOŽI 01 2019 |  | základní | 24402 | 0 | 0 |  | 0 | 0 | 0 | 0 | 0 |  | 128 | M | 0 | ROZPOCET | 0 | 0 | 0 | 0 | 0 | 1 | 0 | 128 | -1595119554
| PP |  | ASHS Sigma XT+ 4+1, hasicí ústředna (4 smyčky, 1 hasební úsek) | [19 empty] | PP | 0
224 | M | 7596470330 | ASHS Sigma XT+ 8+1, hasicí ústředna (8 smyček, 1 hasební úsek) | kus | 0 | 31948 |  | 0 | Sborník UOŽI 01 2019 |  | základní | 31948 | 0 | 0 |  | 0 | 0 | 0 | 0 | 0 |  | 128 | M | 0 | ROZPOCET | 0 | 0 | 0 | 0 | 0 | 1 | 0 | 128 | -1779764217
| PP |  | ASHS Sigma XT+ 8+1, hasicí ústředna (8 smyček, 1 hasební úsek) | [19 empty] | PP | 0
225 | M | 7596470340 | ASHS Hasicí modul k rozšíření ústředny (PCB a čelní panel) | kus | 0 | 19110 |  | 0 | Sborník UOŽI 01 2019 |  | základní | 19110 | 0 | 0 |  | 0 | 0 | 0 | 0 | 0 |  | 128 | M | 0 | ROZPOCET | 0 | 0 | 0 | 0 | 0 | 1 | 0 | 128 | -1609648428
| PP |  | ASHS Hasicí modul k rozšíření ústředny (PCB a čelní panel) | [19 empty] | PP | 0
226 | M | 7596470350 | ASHS Sigma Si, tlačítko nouzové přerušení, zelené tl. | kus | 0 | 2313 |  | 0 | Sborník UOŽI 01 2019 |  | základní | 2313 | 0 | 0 |  | 0 | 0 | 0 | 0 | 0 |  | 128 | M | 0 | ROZPOCET | 0 | 0 | 0 | 0 | 0 | 1 | 0 | 128 | -1786360412
| PP |  | ASHS Sigma Si, tlačítko nouzové přerušení, zelené tl. | [19 empty] | PP | 0
227 | M | 7596470360 | ASHS Výstražný panel "HAŠENÍ NEVSTUPOVAT" | kus | 0 | 6174 |  | 0 | Sborník UOŽI 01 2019 |  | základní | 6174 | 0 | 0 |  | 0 | 0 | 0 | 0 | 0 |  | 128 | M | 0 | ROZPOCET | 0 | 0 | 0 | 0 | 0 | 1 | 0 | 128 | -1835591477
| PP |  | ASHS Výstražný panel "HAŠENÍ NEVSTUPOVAT" | [19 empty] | PP | 0
228 | M | 7596470370 | ASHS 5 l tlaková nádoba | kus | 0 | 33810 |  | 0 | Sborník UOŽI 01 2019 |  | základní | 33810 | 0 | 0 |  | 0 | 0 | 0 | 0 | 0 |  | 128 | M | 0 | ROZPOCET | 0 | 0 | 0 | 0 | 0 | 1 | 0 | 128 | 994054092
| PP |  | ASHS 5 l tlaková nádoba | [19 empty] | PP | 0
229 | M | 7596470380 | ASHS 8 l tlaková nádoba | kus | 0 | 35770 |  | 0 | Sborník UOŽI 01 2019 |  | základní | 35770 | 0 | 0 |  | 0 | 0 | 0 | 0 | 0 |  | 128 | M | 0 | ROZPOCET | 0 | 0 | 0 | 0 | 0 | 1 | 0 | 128 | -1277184352
| PP |  | ASHS 8 l tlaková nádoba | [19 empty] | PP | 0
230 | M | 7596470390 | ASHS 16 l tlaková nádoba | kus | 0 | 39004 |  | 0 | Sborník UOŽI 01 2019 |  | základní | 39004 | 0 | 0 |  | 0 | 0 | 0 | 0 | 0 |  | 128 | M | 0 | ROZPOCET | 0 | 0 | 0 | 0 | 0 | 1 | 0 | 128 | -745334514
| PP |  | ASHS 16 l tlaková nádoba | [19 empty] | PP | 0
231 | M | 7596470400 | ASHS 28 l tlaková nádoba | kus | 0 | 40082 |  | 0 | Sborník UOŽI 01 2019 |  | základní | 40082 | 0 | 0 |  | 0 | 0 | 0 | 0 | 0 |  | 128 | M | 0 | ROZPOCET | 0 | 0 | 0 | 0 | 0 | 1 | 0 | 128 | -802307703
| PP |  | ASHS 28 l tlaková nádoba | [19 empty] | PP | 0
232 | M | 7596470410 | ASHS 51 l tlaková nádoba | kus | 0 | 56448 |  | 0 | Sborník UOŽI 01 2019 |  | základní | 56448 | 0 | 0 |  | 0 | 0 | 0 | 0 | 0 |  | 128 | M | 0 | ROZPOCET | 0 | 0 | 0 | 0 | 0 | 1 | 0 | 128 | 1192328818
| PP |  | ASHS 51 l tlaková nádoba | [19 empty] | PP | 0
233 | M | 7596470420 | ASHS 81 l tlaková nádoba | kus | 0 | 71540 |  | 0 | Sborník UOŽI 01 2019 |  | základní | 71540 | 0 | 0 |  | 0 | 0 | 0 | 0 | 0 |  | 128 | M | 0 | ROZPOCET | 0 | 0 | 0 | 0 | 0 | 1 | 0 | 128 | -4716865
| PP |  | ASHS 81 l tlaková nádoba | [19 empty] | PP | 0
234 | M | 7596470430 | ASHS 142 l tlaková nádoba | kus | 0 | 77322 |  | 0 | Sborník UOŽI 01 2019 |  | základní | 77322 | 0 | 0 |  | 0 | 0 | 0 | 0 | 0 |  | 128 | M | 0 | ROZPOCET | 0 | 0 | 0 | 0 | 0 | 1 | 0 | 128 | 841919514
| PP |  | ASHS 142 l tlaková nádoba | [19 empty] | PP | 0
235 | M | 7596470440 | ASHS Ventil tlakové nádoby 40 | kus | 0 | 9673 |  | 0 | Sborník UOŽI 01 2019 |  | základní | 9673 | 0 | 0 |  | 0 | 0 | 0 | 0 | 0 |  | 128 | M | 0 | ROZPOCET | 0 | 0 | 0 | 0 | 0 | 1 | 0 | 128 | -30810367
| PP |  | ASHS Ventil tlakové nádoby 40 | [19 empty] | PP | 0
236 | M | 7596470450 | ASHS Ventil tlakové nádoby 50 | kus | 0 | 17150 |  | 0 | Sborník UOŽI 01 2019 |  | základní | 17150 | 0 | 0 |  | 0 | 0 | 0 | 0 | 0 |  | 128 | M | 0 | ROZPOCET | 0 | 0 | 0 | 0 | 0 | 1 | 0 | 128 | 1367773790
| PP |  | ASHS Ventil tlakové nádoby 50 | [19 empty] | PP | 0
237 | M | 7596470460 | ASHS Ventil tlakové nádoby 65 | kus | 0 | 29302 |  | 0 | Sborník UOŽI 01 2019 |  | základní | 29302 | 0 | 0 |  | 0 | 0 | 0 | 0 | 0 |  | 128 | M | 0 | ROZPOCET | 0 | 0 | 0 | 0 | 0 | 1 | 0 | 128 | -1023139555
| PP |  | ASHS Ventil tlakové nádoby 65 | [19 empty] | PP | 0
238 | M | 7596470470 | ASHS Manometr | kus | 0 | 3087 |  | 0 | Sborník UOŽI 01 2019 |  | základní | 3087 | 0 | 0 |  | 0 | 0 | 0 | 0 | 0 |  | 128 | M | 0 | ROZPOCET | 0 | 0 | 0 | 0 | 0 | 1 | 0 | 128 | -994177363
| PP |  | ASHS Manometr | [19 empty] | PP | 0
239 | M | 7596470480 | ASHS 2 vst. 50mm sběrné potrubí, pozink | kus | 0 | 6733 |  | 0 | Sborník UOŽI 01 2019 |  | základní | 6733 | 0 | 0 |  | 0 | 0 | 0 | 0 | 0 |  | 128 | M | 0 | ROZPOCET | 0 | 0 | 0 | 0 | 0 | 1 | 0 | 128 | 843661872
| PP |  | ASHS 2 vst. 50mm sběrné potrubí, pozink | [19 empty] | PP | 0
240 | M | 7596470490 | ASHS 2 vst. 80mm sběrné potrubí, pozink | kus | 0 | 8957 |  | 0 | Sborník UOŽI 01 2019 |  | základní | 8957 | 0 | 0 |  | 0 | 0 | 0 | 0 | 0 |  | 128 | M | 0 | ROZPOCET | 0 | 0 | 0 | 0 | 0 | 1 | 0 | 128 | -236186127
| PP |  | ASHS 2 vst. 80mm sběrné potrubí, pozink | [19 empty] | PP | 0
241 | M | 7596470500 | ASHS 3 vst. 80mm sběrné potrubí, pozink | kus | 0 | 12642 |  | 0 | Sborník UOŽI 01 2019 |  | základní | 12642 | 0 | 0 |  | 0 | 0 | 0 | 0 | 0 |  | 128 | M | 0 | ROZPOCET | 0 | 0 | 0 | 0 | 0 | 1 | 0 | 128 | -2100114707
| PP |  | ASHS 3 vst. 80mm sběrné potrubí, pozink | [19 empty] | PP | 0
242 | M | 7596470510 | ASHS 2 vst. 100mm sběrné potrubí, pozink | kus | 0 | 29302 |  | 0 | Sborník UOŽI 01 2019 |  | základní | 29302 | 0 | 0 |  | 0 | 0 | 0 | 0 | 0 |  | 128 | M | 0 | ROZPOCET | 0 | 0 | 0 | 0 | 0 | 1 | 0 | 128 | 437321719
| PP |  | ASHS 2 vst. 100mm sběrné potrubí, pozink | [19 empty] | PP | 0
243 | M | 7596470520 | ASHS 3 vst. 100mm sběrné potrubí, pozink | kus | 0 | 33908 |  | 0 | Sborník UOŽI 01 2019 |  | základní | 33908 | 0 | 0 |  | 0 | 0 | 0 | 0 | 0 |  | 128 | M | 0 | ROZPOCET | 0 | 0 | 0 | 0 | 0 | 1 | 0 | 128 | -714589201
| PP |  | ASHS 3 vst. 100mm sběrné potrubí, pozink | [19 empty] | PP | 0
244 | M | 7596470530 | ASHS Elektrický spouštěč, 24V=/0,2 A (pro ventily GCV 40,50,65) | kus | 0 | 13524 |  | 0 | Sborník UOŽI 01 2019 |  | základní | 13524 | 0 | 0 |  | 0 | 0 | 0 | 0 | 0 |  | 128 | M | 0 | ROZPOCET | 0 | 0 | 0 | 0 | 0 | 1 | 0 | 128 | -742981817
| PP |  | ASHS Elektrický spouštěč, 24V=/0,2 A (pro ventily GCV 40,50,65) | [19 empty] | PP | 0
245 | M | 7596470540 | ASHS Monitor tlaku v láhvi | kus | 0 | 5361 |  | 0 | Sborník UOŽI 01 2019 |  | základní | 5361 | 0 | 0 |  | 0 | 0 | 0 | 0 | 0 |  | 128 | M | 0 | ROZPOCET | 0 | 0 | 0 | 0 | 0 | 1 | 0 | 128 | -581539390
| PP |  | ASHS Monitor tlaku v láhvi | [19 empty] | PP | 0
246 | M | 7596470550 | ASHS Tlakový spínač | kus | 0 | 5253 |  | 0 | Sborník UOŽI 01 2019 |  | základní | 5253 | 0 | 0 |  | 0 | 0 | 0 | 0 | 0 |  | 128 | M | 0 | ROZPOCET | 0 | 0 | 0 | 0 | 0 | 1 | 0 | 128 | -1701064077
| PP |  | ASHS Tlakový spínač | [19 empty] | PP | 0
247 | M | 7596470560 | ASHS Výstražné značení - hasicí systém FM-200 - SMALT | kus | 0 | 1392 |  | 0 | Sborník UOŽI 01 2019 |  | základní | 1392 | 0 | 0 |  | 0 | 0 | 0 | 0 | 0 |  | 128 | M | 0 | ROZPOCET | 0 | 0 | 0 | 0 | 0 | 1 | 0 | 128 | 27469601
| PP |  | ASHS Výstražné značení - hasicí systém FM-200 - SMALT | [19 empty] | PP | 0
248 | M | 7596470570 | ASHS Výstražné značení - manuální spouštění FM-200 - SMALT | kus | 0 | 1392 |  | 0 | Sborník UOŽI 01 2019 |  | základní | 1392 | 0 | 0 |  | 0 | 0 | 0 | 0 | 0 |  | 128 | M | 0 | ROZPOCET | 0 | 0 | 0 | 0 | 0 | 1 | 0 | 128 | -941734406
| PP |  | ASHS Výstražné značení - manuální spouštění FM-200 - SMALT | [19 empty] | PP | 0
249 | M | 7596470580 | ASHS Výstražné značení - hasicí systém FM-200 - samolepka | kus | 0 | 470 |  | 0 | Sborník UOŽI 01 2019 |  | základní | 470 | 0 | 0 |  | 0 | 0 | 0 | 0 | 0 |  | 128 | M | 0 | ROZPOCET | 0 | 0 | 0 | 0 | 0 | 1 | 0 | 128 | 985506637
| PP |  | ASHS Výstražné značení - hasicí systém FM-200 - samolepka | [19 empty] | PP | 0
250 | M | 7596470590 | ASHS Výstražné značení - manuální spouštění FM-200 - samolepka | kus | 0 | 470 |  | 0 | Sborník UOŽI 01 2019 |  | základní | 470 | 0 | 0 |  | 0 | 0 | 0 | 0 | 0 |  | 128 | M | 0 | ROZPOCET | 0 | 0 | 0 | 0 | 0 | 1 | 0 | 128 | -1471719798
| PP |  | ASHS Výstražné značení - manuální spouštění FM-200 - samolepka | [19 empty] | PP | 0
251 | M | 7596470600 | ASHS Výstražné značení - nepovolaným vstup zakázán - samolepka | kus | 0 | 176 |  | 0 | Sborník UOŽI 01 2019 |  | základní | 176 | 0 | 0 |  | 0 | 0 | 0 | 0 | 0 |  | 128 | M | 0 | ROZPOCET | 0 | 0 | 0 | 0 | 0 | 1 | 0 | 128 | -1763032738
| PP |  | ASHS Výstražné značení - nepovolaným vstup zakázán - samolepka | [19 empty] | PP | 0
252 | M | 7596470610 | ASHS Výstražné značení - zákaz kouření - samolepka | kus | 0 | 176 |  | 0 | Sborník UOŽI 01 2019 |  | základní | 176 | 0 | 0 |  | 0 | 0 | 0 | 0 | 0 |  | 128 | M | 0 | ROZPOCET | 0 | 0 | 0 | 0 | 0 | 1 | 0 | 128 | -1905794349
| PP |  | ASHS Výstražné značení - zákaz kouření - samolepka | [19 empty] | PP | 0
253 | M | 7596470620 | ASHS Sada popisů na tlakovou nádobu CZ/EN | kus | 0 | 967 |  | 0 | Sborník UOŽI 01 2019 |  | základní | 967 | 0 | 0 |  | 0 | 0 | 0 | 0 | 0 |  | 128 | M | 0 | ROZPOCET | 0 | 0 | 0 | 0 | 0 | 1 | 0 | 128 | -1796856795
| PP |  | ASHS Sada popisů na tlakovou nádobu CZ/EN | [19 empty] | PP | 0
254 | M | 7596470628 | ASHS hasivo FE-36 | kg | 0 | 1470 |  | 0 | Sborník UOŽI 01 2019 |  | základní | 1470 | 0 | 0 |  | 0 | 0 | 0 | 0 | 0 |  | 128 | M | 0 | ROZPOCET | 0 | 0 | 0 | 0 | 0 | 1 | 0 | 128 | 892715875
| PP |  | ASHS hasivo FE-36 | [19 empty] | PP | 0
255 | M | 7596470630 | ASHS hasivo FM-200 | kg | 0 | 1039 |  | 0 | Sborník UOŽI 01 2019 |  | základní | 1039 | 0 | 0 |  | 0 | 0 | 0 | 0 | 0 |  | 128 | M | 0 | ROZPOCET | 0 | 0 | 0 | 0 | 0 | 1 | 0 | 128 | -378583275
| PP |  | ASHS hasivo FM-200 | [19 empty] | PP | 0
256 | M | 7596470650 | ASHS ústředna FK-start2 | kus | 0 | 20286 |  | 0 | Sborník UOŽI 01 2019 |  | základní | 20286 | 0 | 0 |  | 0 | 0 | 0 | 0 | 0 |  | 128 | M | 0 | ROZPOCET | 0 | 0 | 0 | 0 | 0 | 1 | 0 | 128 | -773163228
| PP |  | ASHS ústředna FK-start2 | [19 empty] | PP | 0
257 | M | 7596470655 | ASHS expander 80 pro 8 ventilů | kus | 0 | 12544 |  | 0 | Sborník UOŽI 01 2019 |  | základní | 12544 | 0 | 0 |  | 0 | 0 | 0 | 0 | 0 |  | 128 | M | 0 | ROZPOCET | 0 | 0 | 0 | 0 | 0 | 1 | 0 | 128 | 1026147013
| PP |  | ASHS expander 80 pro 8 ventilů | [19 empty] | PP | 0
258 | M | 7596470665 | ASHS tlač.hlásič START | kus | 0 | 370 |  | 0 | Sborník UOŽI 01 2019 |  | základní | 370 | 0 | 0 |  | 0 | 0 | 0 | 0 | 0 |  | 128 | M | 0 | ROZPOCET | 0 | 0 | 0 | 0 | 0 | 1 | 0 | 128 | 2106534800
| PP |  | ASHS tlač.hlásič START | [19 empty] | PP | 0
259 | M | 7596470670 | ASHS tlač.hlásič STOP | kus | 0 | 812 |  | 0 | Sborník UOŽI 01 2019 |  | základní | 812 | 0 | 0 |  | 0 | 0 | 0 | 0 | 0 |  | 128 | M | 0 | ROZPOCET | 0 | 0 | 0 | 0 | 0 | 1 | 0 | 128 | 1505907473
| PP |  | ASHS tlač.hlásič STOP | [19 empty] | PP | 0
260 | M | 7596470675 | ASHS optickokouřový napěťový ORBIS Multisensor | kus | 0 | 735 |  | 0 | Sborník UOŽI 01 2019 |  | základní | 735 | 0 | 0 |  | 0 | 0 | 0 | 0 | 0 |  | 128 | M | 0 | ROZPOCET | 0 | 0 | 0 | 0 | 0 | 1 | 0 | 128 | 789004290
| PP |  | ASHS optickokouřový napěťový ORBIS Multisensor | [19 empty] | PP | 0
261 | M | 7596470680 | ASHS patice ORBIS Multisensor | kus | 0 | 67 |  | 0 | Sborník UOŽI 01 2019 |  | základní | 67 | 0 | 0 |  | 0 | 0 | 0 | 0 | 0 |  | 128 | M | 0 | ROZPOCET | 0 | 0 | 0 | 0 | 0 | 1 | 0 | 128 | 1987514855
| PP |  | ASHS patice ORBIS Multisensor | [19 empty] | PP | 0
262 | M | 7596470685 | ASHS optickoakustická signalizace SONOS červená | kus | 0 | 919 |  | 0 | Sborník UOŽI 01 2019 |  | základní | 919 | 0 | 0 |  | 0 | 0 | 0 | 0 | 0 |  | 128 | M | 0 | ROZPOCET | 0 | 0 | 0 | 0 | 0 | 1 | 0 | 128 | -1248597461
| PP |  | ASHS optickoakustická signalizace SONOS červená | [19 empty] | PP | 0
263 | M | 7596470690 | ASHS optickoakustická signalizace SONOS oranžová | kus | 0 | 919 |  | 0 | Sborník UOŽI 01 2019 |  | základní | 919 | 0 | 0 |  | 0 | 0 | 0 | 0 | 0 |  | 128 | M | 0 | ROZPOCET | 0 | 0 | 0 | 0 | 0 | 1 | 0 | 128 | 238503404
| PP |  | ASHS optickoakustická signalizace SONOS oranžová | [19 empty] | PP | 0
264 | M | 7596480010 | Měřící, zkušební a montážní přípravky a kabely Zkušební plyn s výsuvným aplikátorem | kus | 0 | 259 |  | 0 | Sborník UOŽI 01 2019 |  | základní | 259 | 0 | 0 |  | 0 | 0 | 0 | 0 | 0 |  | 128 | M | 0 | ROZPOCET | 0 | 0 | 0 | 0 | 0 | 1 | 0 | 128 | -653600154
| PP |  | Měřící, zkušební a montážní přípravky a kabely Zkušební plyn s výsuvným aplikátorem | [19 empty] | PP | 0
265 | M | 7596480015 | Měřící, zkušební a montážní přípravky a kabely Zkušební plyn SOLO A3-001 k MHY 506 | kus | 0 | 337 |  | 0 | Sborník UOŽI 01 2019 |  | základní | 337 | 0 | 0 |  | 0 | 0 | 0 | 0 | 0 |  | 128 | M | 0 | ROZPOCET | 0 | 0 | 0 | 0 | 0 | 1 | 0 | 128 | -2100828503
| PP |  | Měřící, zkušební a montážní přípravky a kabely Zkušební plyn SOLO A3-001 k MHY 506 | [19 empty] | PP | 0
266 | M | 7596480030 | Měřící, zkušební a montážní přípravky a kabely Hlavice pro kontrolu hlásičů teplot a plamene k MHG 120,123,124,161,185,142,220,231,241,242,261,282,283 | kus | 0 | 3969 |  | 0 | Sborník UOŽI 01 2019 |  | základní | 3969 | 0 | 0 |  | 0 | 0 | 0 | 0 | 0 |  | 128 | M | 0 | ROZPOCET | 0 | 0 | 0 | 0 | 0 | 1 | 0 | 128 | 993847667
| PP |  | Měřící, zkušební a montážní přípravky a kabely Hlavice pro kontrolu hlásičů teplot a plamene k MHG 120,123,124,161,185,142,220,231,241,242,261,282,283 | [19 empty] | PP | 0
267 | M | 7596480040 | Měřící, zkušební a montážní přípravky a kabely Zdroj s brašnou k MHY 533 | kus | 0 | 1960 |  | 0 | Sborník UOŽI 01 2019 |  | základní | 1960 | 0 | 0 |  | 0 | 0 | 0 | 0 | 0 |  | 128 | M | 0 | ROZPOCET | 0 | 0 | 0 | 0 | 0 | 1 | 0 | 128 | 1620234314
| PP |  | Měřící, zkušební a montážní přípravky a kabely Zdroj s brašnou k MHY 533 | [19 empty] | PP | 0
268 | M | 7596480050 | Měřící, zkušební a montážní přípravky a kabely Hlavice montážní (MHG 120,123,124,141,220,241,320,341) | kus | 0 | 1548 |  | 0 | Sborník UOŽI 01 2019 |  | základní | 1548 | 0 | 0 |  | 0 | 0 | 0 | 0 | 0 |  | 128 | M | 0 | ROZPOCET | 0 | 0 | 0 | 0 | 0 | 1 | 0 | 128 | 1248486084
| PP |  | Měřící, zkušební a montážní přípravky a kabely Hlavice montážní (MHG 120,123,124,141,220,241,320,341) | [19 empty] | PP | 0
269 | M | 7596480055 | Měřící, zkušební a montážní přípravky a kabely Hlavice s nástavcem (MHG 181,142,185,381) | kus | 0 | 2136 |  | 0 | Sborník UOŽI 01 2019 |  | základní | 2136 | 0 | 0 |  | 0 | 0 | 0 | 0 | 0 |  | 128 | M | 0 | ROZPOCET | 0 | 0 | 0 | 0 | 0 | 1 | 0 | 128 | -576806255
| PP |  | Měřící, zkušební a montážní přípravky a kabely Hlavice s nástavcem (MHG 181,142,185,381) | [19 empty] | PP | 0
270 | M | 7596480070 | Měřící, zkušební a montážní přípravky a kabely Zkušební a montážní tyč 2,9m | kus | 0 | 907 |  | 0 | Sborník UOŽI 01 2019 |  | základní | 907 | 0 | 0 |  | 0 | 0 | 0 | 0 | 0 |  | 128 | M | 0 | ROZPOCET | 0 | 0 | 0 | 0 | 0 | 1 | 0 | 128 | -1958339610
| PP |  | Měřící, zkušební a montážní přípravky a kabely Zkušební a montážní tyč 2,9m | [19 empty] | PP | 0
271 | M | 7596480075 | Měřící, zkušební a montážní přípravky a kabely Zkušební a montážní tyč 3,9m | kus | 0 | 1058 |  | 0 | Sborník UOŽI 01 2019 |  | základní | 1058 | 0 | 0 |  | 0 | 0 | 0 | 0 | 0 |  | 128 | M | 0 | ROZPOCET | 0 | 0 | 0 | 0 | 0 | 1 | 0 | 128 | -236175119
| PP |  | Měřící, zkušební a montážní přípravky a kabely Zkušební a montážní tyč 3,9m | [19 empty] | PP | 0
272 | M | 7596480080 | Měřící, zkušební a montážní přípravky a kabely Redukce k tyči GAR pro nasazení montážních a zkušebních hlavic | kus | 0 | 206 |  | 0 | Sborník UOŽI 01 2019 |  | základní | 206 | 0 | 0 |  | 0 | 0 | 0 | 0 | 0 |  | 128 | M | 0 | ROZPOCET | 0 | 0 | 0 | 0 | 0 | 1 | 0 | 128 | -1690534449
| PP |  | Měřící, zkušební a montážní přípravky a kabely Redukce k tyči GAR pro nasazení montážních a zkušebních hlavic | [19 empty] | PP | 0
273 | M | 7596480085 | Měřící, zkušební a montážní přípravky a kabely Redukce k tyči MTT pro nasazení montážních a zkušebních hlavic | kus | 0 | 588 |  | 0 | Sborník UOŽI 01 2019 |  | základní | 588 | 0 | 0 |  | 0 | 0 | 0 | 0 | 0 |  | 128 | M | 0 | ROZPOCET | 0 | 0 | 0 | 0 | 0 | 1 | 0 | 128 | -1242116529
| PP |  | Měřící, zkušební a montážní přípravky a kabely Redukce k tyči MTT pro nasazení montážních a zkušebních hlavic | [19 empty] | PP | 0
274 | M | 7596480100 | Měřící, zkušební a montážní přípravky a kabely Klíč k tlačítkovému hlásiči MHA 108, 141, 901, 902 | kus | 0 | 16 |  | 0 | Sborník UOŽI 01 2019 |  | základní | 16 | 0 | 0 |  | 0 | 0 | 0 | 0 | 0 |  | 128 | M | 0 | ROZPOCET | 0 | 0 | 0 | 0 | 0 | 1 | 0 | 128 | 1142471560
| PP |  | Měřící, zkušební a montážní přípravky a kabely Klíč k tlačítkovému hlásiči MHA 108, 141, 901, 902 | [19 empty] | PP | 0
275 | M | 7596480105 | Měřící, zkušební a montážní přípravky a kabely Klíč speciální k tlačítkovému hlásiči MHA 143-4, MHA 181-3 | kus | 0 | 67 |  | 0 | Sborník UOŽI 01 2019 |  | základní | 67 | 0 | 0 |  | 0 | 0 | 0 | 0 | 0 |  | 128 | M | 0 | ROZPOCET | 0 | 0 | 0 | 0 | 0 | 1 | 0 | 128 | 534097827
| PP |  | Měřící, zkušební a montážní přípravky a kabely Klíč speciální k tlačítkovému hlásiči MHA 143-4, MHA 181-3 | [19 empty] | PP | 0
276 | M | 7596480110 | Měřící, zkušební a montážní přípravky a kabely Klíč sl.8 na těžké hlásiče | kus | 0 | 162 |  | 0 | Sborník UOŽI 01 2019 |  | základní | 162 | 0 | 0 |  | 0 | 0 | 0 | 0 | 0 |  | 128 | M | 0 | ROZPOCET | 0 | 0 | 0 | 0 | 0 | 1 | 0 | 128 | 333226981
| PP |  | Měřící, zkušební a montážní přípravky a kabely Klíč sl.8 na těžké hlásiče | [19 empty] | PP | 0
277 | M | 7596480140 | Měřící, zkušební a montážní přípravky a kabely Přípravek adresovací a kontrolní se základním příslušenstvím | kus | 0 | 7350 |  | 0 | Sborník UOŽI 01 2019 |  | základní | 7350 | 0 | 0 |  | 0 | 0 | 0 | 0 | 0 |  | 128 | M | 0 | ROZPOCET | 0 | 0 | 0 | 0 | 0 | 1 | 0 | 128 | 769389020
| PP |  | Měřící, zkušební a montážní přípravky a kabely Přípravek adresovací a kontrolní se základním příslušenstvím | [19 empty] | PP | 0
278 | M | 7596480160 | Měřící, zkušební a montážní přípravky a kabely Kabel pro měření na lince | kus | 0 | 147 |  | 0 | Sborník UOŽI 01 2019 |  | základní | 147 | 0 | 0 |  | 0 | 0 | 0 | 0 | 0 |  | 128 | M | 0 | ROZPOCET | 0 | 0 | 0 | 0 | 0 | 1 | 0 | 128 | 1035484965
| PP |  | Měřící, zkušební a montážní přípravky a kabely Kabel pro měření na lince | [19 empty] | PP | 0
279 | M | 7596480165 | Měřící, zkušební a montážní přípravky a kabely Kabel propojovací k MHY 535 (MHY 419, 921, 922, MHG 661, MHG 662, MHG 942) | kus | 0 | 181 |  | 0 | Sborník UOŽI 01 2019 |  | základní | 181 | 0 | 0 |  | 0 | 0 | 0 | 0 | 0 |  | 128 | M | 0 | ROZPOCET | 0 | 0 | 0 | 0 | 0 | 1 | 0 | 128 | -721813824
| PP |  | Měřící, zkušební a montážní přípravky a kabely Kabel propojovací k MHY 535 (MHY 419, 921, 922, MHG 661, MHG 662, MHG 942) | [19 empty] | PP | 0
280 | M | 7596480170 | Měřící, zkušební a montážní přípravky a kabely Kabel PC/ústředna pro konfiguraci MHU 109 | kus | 0 | 214 |  | 0 | Sborník UOŽI 01 2019 |  | základní | 214 | 0 | 0 |  | 0 | 0 | 0 | 0 | 0 |  | 128 | M | 0 | ROZPOCET | 0 | 0 | 0 | 0 | 0 | 1 | 0 | 128 | 327772783
| PP |  | Měřící, zkušební a montážní přípravky a kabely Kabel PC/ústředna pro konfiguraci MHU 109 | [19 empty] | PP | 0
281 | M | 7596480175 | Měřící, zkušební a montážní přípravky a kabely Synchronizační propojka pro MHU 111 | kus | 0 | 61 |  | 0 | Sborník UOŽI 01 2019 |  | základní | 61 | 0 | 0 |  | 0 | 0 | 0 | 0 | 0 |  | 128 | M | 0 | ROZPOCET | 0 | 0 | 0 | 0 | 0 | 1 | 0 | 128 | 2004156439
| PP |  | Měřící, zkušební a montážní přípravky a kabely Synchronizační propojka pro MHU 111 | [19 empty] | PP | 0
282 | M | 7596480200 | Měřící, zkušební a montážní přípravky a kabely Zásuvka sestavená k MHY 535 (lehké hlásiče MHG x2x, x4x) | kus | 0 | 823 |  | 0 | Sborník UOŽI 01 2019 |  | základní | 823 | 0 | 0 |  | 0 | 0 | 0 | 0 | 0 |  | 128 | M | 0 | ROZPOCET | 0 | 0 | 0 | 0 | 0 | 1 | 0 | 128 | 1350319658
| PP |  | Měřící, zkušební a montážní přípravky a kabely Zásuvka sestavená k MHY 535 (lehké hlásiče MHG x2x, x4x) | [19 empty] | PP | 0
283 | M | 7596480210 | Měřící, zkušební a montážní přípravky a kabely Svorkovnice sestavená k MHY 535 (pro těžké hlásiče) | kus | 0 | 1225 |  | 0 | Sborník UOŽI 01 2019 |  | základní | 1225 | 0 | 0 |  | 0 | 0 | 0 | 0 | 0 |  | 128 | M | 0 | ROZPOCET | 0 | 0 | 0 | 0 | 0 | 1 | 0 | 128 | 485200689
| PP |  | Měřící, zkušební a montážní přípravky a kabely Svorkovnice sestavená k MHY 535 (pro těžké hlásiče) | [19 empty] | PP | 0
284 | M | 7596480220 | Měřící, zkušební a montážní přípravky a kabely Adaptér napájecí k MHY 535 | kus | 0 | 392 |  | 0 | Sborník UOŽI 01 2019 |  | základní | 392 | 0 | 0 |  | 0 | 0 | 0 | 0 | 0 |  | 128 | M | 0 | ROZPOCET | 0 | 0 | 0 | 0 | 0 | 1 | 0 | 128 | 191594751
| PP |  | Měřící, zkušební a montážní přípravky a kabely Adaptér napájecí k MHY 535 | [19 empty] | PP | 0
285 | M | 7596480400 | Měřící, zkušební a montážní přípravky a kabely Hnědý stíněný kabel 1x2x0,8 PH120-R dle ZP-27/2008, B2caS1D0 dle PrEN 50399:07, | kus | 0 | 24 |  | 0 | Sborník UOŽI 01 2019 |  | základní | 24 | 0 | 0 |  | 0 | 0 | 0 | 0 | 0 |  | 128 | M | 0 | ROZPOCET | 0 | 0 | 0 | 0 | 0 | 1 | 0 | 128 | -1537806828
| PP |  | Měřící, zkušební a montážní přípravky a kabely Hnědý stíněný kabel 1x2x0,8 PH120-R dle ZP-27/2008, B2caS1D0 dle PrEN 50399:07, | [19 empty] | PP | 0
286 | M | 7596480405 | Měřící, zkušební a montážní přípravky a kabely Hnědý stíněný kabel 2x2x0,8 PH120-R dle ZP-27/2008, B2caS1D0 dle PrEN 50399:07, | kus | 0 | 37 |  | 0 | Sborník UOŽI 01 2019 |  | základní | 37 | 0 | 0 |  | 0 | 0 | 0 | 0 | 0 |  | 128 | M | 0 | ROZPOCET | 0 | 0 | 0 | 0 | 0 | 1 | 0 | 128 | -1054662047
| PP |  | Měřící, zkušební a montážní přípravky a kabely Hnědý stíněný kabel 2x2x0,8 PH120-R dle ZP-27/2008, B2caS1D0 dle PrEN 50399:07, | [19 empty] | PP | 0
287 | M | 7596480410 | Měřící, zkušební a montážní přípravky a kabely Hnědý stíněný kabel 4x2x0,8 PH120-R B2caS1D0 | kus | 0 | 54 |  | 0 | Sborník UOŽI 01 2019 |  | základní | 54 | 0 | 0 |  | 0 | 0 | 0 | 0 | 0 |  | 128 | M | 0 | ROZPOCET | 0 | 0 | 0 | 0 | 0 | 1 | 0 | 128 | 307712094
| PP |  | Měřící, zkušební a montážní přípravky a kabely Hnědý stíněný kabel 4x2x0,8 PH120-R B2caS1D0 | [19 empty] | PP | 0
288 | M | 7596480415 | Měřící, zkušební a montážní přípravky a kabely Oranžový stíněný kabel 1x2x0,8, B2caS1D0 | kus | 0 | 24 |  | 0 | Sborník UOŽI 01 2019 |  | základní | 24 | 0 | 0 |  | 0 | 0 | 0 | 0 | 0 |  | 128 | M | 0 | ROZPOCET | 0 | 0 | 0 | 0 | 0 | 1 | 0 | 128 | -1050001093
| PP |  | Měřící, zkušební a montážní přípravky a kabely Oranžový stíněný kabel 1x2x0,8, B2caS1D0 | [19 empty] | PP | 0
289 | M | 7596480420 | Měřící, zkušební a montážní přípravky a kabely Oranžový stíněný kabel 2x2x0,8, B2caS1D0 | kus | 0 | 37 |  | 0 | Sborník UOŽI 01 2019 |  | základní | 37 | 0 | 0 |  | 0 | 0 | 0 | 0 | 0 |  | 128 | M | 0 | ROZPOCET | 0 | 0 | 0 | 0 | 0 | 1 | 0 | 128 | -1016390041
| PP |  | Měřící, zkušební a montážní přípravky a kabely Oranžový stíněný kabel 2x2x0,8, B2caS1D0 | [19 empty] | PP | 0
290 | M | 7596480425 | Měřící, zkušební a montážní přípravky a kabely J-Y(st)Y 1x2x0.8 červený požární kabel, balení 250m | kus | 0 | 5 |  | 0 | Sborník UOŽI 01 2019 |  | základní | 5 | 0 | 0 |  | 0 | 0 | 0 | 0 | 0 |  | 128 | M | 0 | ROZPOCET | 0 | 0 | 0 | 0 | 0 | 1 | 0 | 128 | 256139339
| PP |  | Měřící, zkušební a montážní přípravky a kabely J-Y(st)Y 1x2x0.8 červený požární kabel, balení 250m | [19 empty] | PP | 0
291 | M | 7596480430 | Měřící, zkušební a montážní přípravky a kabely J-Y(st)Y 1x2x0.8 červený požární kabel, balení 500m | kus | 0 | 5 |  | 0 | Sborník UOŽI 01 2019 |  | základní | 5 | 0 | 0 |  | 0 | 0 | 0 | 0 | 0 |  | 128 | M | 0 | ROZPOCET | 0 | 0 | 0 | 0 | 0 | 1 | 0 | 128 | 693566789
| PP |  | Měřící, zkušební a montážní přípravky a kabely J-Y(st)Y 1x2x0.8 červený požární kabel, balení 500m | [19 empty] | PP | 0
292 | M | 7596480435 | Měřící, zkušební a montážní přípravky a kabely J-Y(st)Y 2x2x0.8 červený požární kabel, balení 250m | kus | 0 | 8 |  | 0 | Sborník UOŽI 01 2019 |  | základní | 8 | 0 | 0 |  | 0 | 0 | 0 | 0 | 0 |  | 128 | M | 0 | ROZPOCET | 0 | 0 | 0 | 0 | 0 | 1 | 0 | 128 | 728551507
| PP |  | Měřící, zkušební a montážní přípravky a kabely J-Y(st)Y 2x2x0.8 červený požární kabel, balení 250m | [19 empty] | PP | 0
293 | M | 7596480440 | Měřící, zkušební a montážní přípravky a kabely J-Y(st)Y 2x2x0.8 červený požární kabel, balení 500m | kus | 0 | 8 |  | 0 | Sborník UOŽI 01 2019 |  | základní | 8 | 0 | 0 |  | 0 | 0 | 0 | 0 | 0 |  | 128 | M | 0 | ROZPOCET | 0 | 0 | 0 | 0 | 0 | 1 | 0 | 128 | 2070198935
| PP |  | Měřící, zkušební a montážní přípravky a kabely J-Y(st)Y 2x2x0.8 červený požární kabel, balení 500m | [19 empty] | PP | 0
294 | M | 7596480445 | Měřící, zkušební a montážní přípravky a kabely J-Y(st)Y 4x2x0.8 červený požární kabel | kus | 0 | 17 |  | 0 | Sborník UOŽI 01 2019 |  | základní | 17 | 0 | 0 |  | 0 | 0 | 0 | 0 | 0 |  | 128 | M | 0 | ROZPOCET | 0 | 0 | 0 | 0 | 0 | 1 | 0 | 128 | 251160675
| PP |  | Měřící, zkušební a montážní přípravky a kabely J-Y(st)Y 4x2x0.8 červený požární kabel | [19 empty] | PP | 0
295 | M | 7596480450 | Měřící, zkušební a montážní přípravky a kabely J-Y(st)Y 6x2x0.8 červený požární kabel | kus | 0 | 26 |  | 0 | Sborník UOŽI 01 2019 |  | základní | 26 | 0 | 0 |  | 0 | 0 | 0 | 0 | 0 |  | 128 | M | 0 | ROZPOCET | 0 | 0 | 0 | 0 | 0 | 1 | 0 | 128 | 1387051887
| PP |  | Měřící, zkušební a montážní přípravky a kabely J-Y(st)Y 6x2x0.8 červený požární kabel | [19 empty] | PP | 0
296 | M | 7596480455 | Měřící, zkušební a montážní přípravky a kabely J-Y(st)Y 8x2x0.8 červený požární kabel | kus | 0 | 33 |  | 0 | Sborník UOŽI 01 2019 |  | základní | 33 | 0 | 0 |  | 0 | 0 | 0 | 0 | 0 |  | 128 | M | 0 | ROZPOCET | 0 | 0 | 0 | 0 | 0 | 1 | 0 | 128 | 1678048288
| PP |  | Měřící, zkušební a montážní přípravky a kabely J-Y(st)Y 8x2x0.8 červený požární kabel | [19 empty] | PP | 0
297 | M | 7596480460 | Měřící, zkušební a montážní přípravky a kabely J-Y(st)Y 10x2x0.8 červený požární kabel | kus | 0 | 41 |  | 0 | Sborník UOŽI 01 2019 |  | základní | 41 | 0 | 0 |  | 0 | 0 | 0 | 0 | 0 |  | 128 | M | 0 | ROZPOCET | 0 | 0 | 0 | 0 | 0 | 1 | 0 | 128 | 494205892
| PP |  | Měřící, zkušební a montážní přípravky a kabely J-Y(st)Y 10x2x0.8 červený požární kabel | [19 empty] | PP | 0
298 | M | 7596480465 | Měřící, zkušební a montážní přípravky a kabely J-Y(st)Y 20x2x0.8 červený požární kabel | kus | 0 | 81 |  | 0 | Sborník UOŽI 01 2019 |  | základní | 81 | 0 | 0 |  | 0 | 0 | 0 | 0 | 0 |  | 128 | M | 0 | ROZPOCET | 0 | 0 | 0 | 0 | 0 | 1 | 0 | 128 | 1975419754
| PP |  | Měřící, zkušební a montážní přípravky a kabely J-Y(st)Y 20x2x0.8 červený požární kabel | [19 empty] | PP | 0
299 | M | 7596480600 | Měřící, zkušební a montážní přípravky a kabely KOPOS, č. 8135, KRABICE, IP54 (8595057691612) | kus | 0 | 744 |  | 0 | Sborník UOŽI 01 2019 |  | základní | 744 | 0 | 0 |  | 0 | 0 | 0 | 0 | 0 |  | 128 | M | 0 | ROZPOCET | 0 | 0 | 0 | 0 | 0 | 1 | 0 | 128 | -1323807882
| PP |  | Měřící, zkušební a montážní přípravky a kabely KOPOS, č. 8135, KRABICE, IP54 (8595057691612) | [19 empty] | PP | 0
300 | M | 7596480605 | Měřící, zkušební a montážní přípravky a kabely KOPOS, č. KSK 100, KRABICE, IP66 (8595568919144) | kus | 0 | 787 |  | 0 | Sborník UOŽI 01 2019 |  | základní | 787 | 0 | 0 |  | 0 | 0 | 0 | 0 | 0 |  | 128 | M | 0 | ROZPOCET | 0 | 0 | 0 | 0 | 0 | 1 | 0 | 128 | 1047355274
| PP |  | Měřící, zkušební a montážní přípravky a kabely KOPOS, č. KSK 100, KRABICE, IP66 (8595568919144) | [19 empty] | PP | 0
301 | M | 7596480610 | Měřící, zkušební a montážní přípravky a kabely KOPOS, č. 8117, KRABICE PANCÉŘOVÁ (8595568912480) | kus | 0 | 1049 |  | 0 | Sborník UOŽI 01 2019 |  | základní | 1049 | 0 | 0 |  | 0 | 0 | 0 | 0 | 0 |  | 128 | M | 0 | ROZPOCET | 0 | 0 | 0 | 0 | 0 | 1 | 0 | 128 | 712677692
| PP |  | Měřící, zkušební a montážní přípravky a kabely KOPOS, č. 8117, KRABICE PANCÉŘOVÁ (8595568912480) | [19 empty] | PP | 0
302 | M | 7596480615 | Měřící, zkušební a montážní přípravky a kabely KOPOS, č. 6708, PŘÍCHYTKA 1-stranná 6mm (8595568909930), balení 100ks | kus | 0 | 6 |  | 0 | Sborník UOŽI 01 2019 |  | základní | 6 | 0 | 0 |  | 0 | 0 | 0 | 0 | 0 |  | 128 | M | 0 | ROZPOCET | 0 | 0 | 0 | 0 | 0 | 1 | 0 | 128 | 1510154683
| PP |  | Měřící, zkušební a montážní přípravky a kabely KOPOS, č. 6708, PŘÍCHYTKA 1-stranná 6mm (8595568909930), balení 100ks | [19 empty] | PP | 0
303 | M | 7596480620 | Měřící, zkušební a montážní přípravky a kabely KOPOS, č. 6710, PŘÍCHYTKA 1-stranná 8mm (8595568909947), balení 100ks | kus | 0 | 5 |  | 0 | Sborník UOŽI 01 2019 |  | základní | 5 | 0 | 0 |  | 0 | 0 | 0 | 0 | 0 |  | 128 | M | 0 | ROZPOCET | 0 | 0 | 0 | 0 | 0 | 1 | 0 | 128 | 1982540443
| PP |  | Měřící, zkušební a montážní přípravky a kabely KOPOS, č. 6710, PŘÍCHYTKA 1-stranná 8mm (8595568909947), balení 100ks | [19 empty] | PP | 0
304 | M | 7596480625 | Měřící, zkušební a montážní přípravky a kabely KOPOS, č. 6712, PŘÍCHYTKA 1-stranná 10mm (8595568909954), balení 100ks | kus | 0 | 5 |  | 0 | Sborník UOŽI 01 2019 |  | základní | 5 | 0 | 0 |  | 0 | 0 | 0 | 0 | 0 |  | 128 | M | 0 | ROZPOCET | 0 | 0 | 0 | 0 | 0 | 1 | 0 | 128 | 924354590
| PP |  | Měřící, zkušební a montážní přípravky a kabely KOPOS, č. 6712, PŘÍCHYTKA 1-stranná 10mm (8595568909954), balení 100ks | [19 empty] | PP | 0
305 | M | 7596480630 | Měřící, zkušební a montážní přípravky a kabely KOPOS, č. 6716E, PŘÍCHYTKA 1-stranná 14mm (8595057698031), balení 100ks | kus | 0 | 7 |  | 0 | Sborník UOŽI 01 2019 |  | základní | 7 | 0 | 0 |  | 0 | 0 | 0 | 0 | 0 |  | 128 | M | 0 | ROZPOCET | 0 | 0 | 0 | 0 | 0 | 1 | 0 | 128 | -864495646
| PP |  | Měřící, zkušební a montážní přípravky a kabely KOPOS, č. 6716E, PŘÍCHYTKA 1-stranná 14mm (8595057698031), balení 100ks | [19 empty] | PP | 0
306 | M | 7596480635 | Měřící, zkušební a montážní přípravky a kabely KOPOS, č. 5220 ZNM, PŘÍCHYTKA OMEGA 18-21mm (8595057692091), balení 100ks | kus | 0 | 26 |  | 0 | Sborník UOŽI 01 2019 |  | základní | 26 | 0 | 0 |  | 0 | 0 | 0 | 0 | 0 |  | 128 | M | 0 | ROZPOCET | 0 | 0 | 0 | 0 | 0 | 1 | 0 | 128 | 415761227
| PP |  | Měřící, zkušební a montážní přípravky a kabely KOPOS, č. 5220 ZNM, PŘÍCHYTKA OMEGA 18-21mm (8595057692091), balení 100ks | [19 empty] | PP | 0
307 | M | 7596480640 | Měřící, zkušební a montážní přípravky a kabely KOPOS, č. 5225 ZNM, PŘÍCHYTKA OMEGA 22-25mm (8595057692107), balení 50ks | kus | 0 | 29 |  | 0 | Sborník UOŽI 01 2019 |  | základní | 29 | 0 | 0 |  | 0 | 0 | 0 | 0 | 0 |  | 128 | M | 0 | ROZPOCET | 0 | 0 | 0 | 0 | 0 | 1 | 0 | 128 | 810457536
| PP |  | Měřící, zkušební a montážní přípravky a kabely KOPOS, č. 5225 ZNM, PŘÍCHYTKA OMEGA 22-25mm (8595057692107), balení 50ks | [19 empty] | PP | 0
308 | M | 7596480645 | Měřící, zkušební a montážní přípravky a kabely KOPOS, č. 5232 ZNM, PŘÍCHYTKA OMEGA 25-39mm (8595057692114), balení 50ks | kus | 0 | 36 |  | 0 | Sborník UOŽI 01 2019 |  | základní | 36 | 0 | 0 |  | 0 | 0 | 0 | 0 | 0 |  | 128 | M | 0 | ROZPOCET | 0 | 0 | 0 | 0 | 0 | 1 | 0 | 128 | 674541247
| PP |  | Měřící, zkušební a montážní přípravky a kabely KOPOS, č. 5232 ZNM, PŘÍCHYTKA OMEGA 25-39mm (8595057692114), balení 50ks | [19 empty] | PP | 0
309 | M | 7596480650 | Měřící, zkušební a montážní přípravky a kabely KOPOS, č. 5250 ZNM, PŘÍCHYTKA OMEGA 38-50mm (8595057692138), balení 25ks | kus | 0 | 63 |  | 0 | Sborník UOŽI 01 2019 |  | základní | 63 | 0 | 0 |  | 0 | 0 | 0 | 0 | 0 |  | 128 | M | 0 | ROZPOCET | 0 | 0 | 0 | 0 | 0 | 1 | 0 | 128 | -1979754585
| PP |  | Měřící, zkušební a montážní přípravky a kabely KOPOS, č. 5250 ZNM, PŘÍCHYTKA OMEGA 38-50mm (8595057692138), balení 25ks | [19 empty] | PP | 0
310 | M | 7596480655 | Měřící, zkušební a montážní přípravky a kabely KOPOS, č. SB 6.3X35, ŠROUB DO BETONU (8595057697904), balení 100ks | kus | 0 | 5 |  | 0 | Sborník UOŽI 01 2019 |  | základní | 5 | 0 | 0 |  | 0 | 0 | 0 | 0 | 0 |  | 128 | M | 0 | ROZPOCET | 0 | 0 | 0 | 0 | 0 | 1 | 0 | 128 | 1501771865
| PP |  | Měřící, zkušební a montážní přípravky a kabely KOPOS, č. SB 6.3X35, ŠROUB DO BETONU (8595057697904), balení 100ks | [19 empty] | PP | 0
311 | M | 7596490010 | Ostatní Provozní kniha Provozní kniha EPS, LDP, ASHS | kus | 0 | 245 |  | 0 | Sborník UOŽI 01 2019 |  | základní | 245 | 0 | 0 |  | 0 | 0 | 0 | 0 | 0 |  | 128 | M | 0 | ROZPOCET | 0 | 0 | 0 | 0 | 0 | 1 | 0 | 128 | 1849180817
| PP |  | Ostatní Provozní kniha Provozní kniha EPS, LDP, ASHS | [19 empty] | PP | 0
126 | M | 7596460455 | Náhradní díly k EPS MHU 113 Deska síťová | kus | 1 | 1950 |  | 1950 | Sborník UOŽI 01 2019 |  | základní | 1950 | 1950 | 0 |  | 0 | 0 | 0 | 0 | 0 |  | 128 | M | 0 | ROZPOCET | 1950 | 0 | 0 | 0 | 0 | 1 | 1950 | 128 | -424139295
| PP |  | Náhradní díly k EPS MHU 113 Deska síťová | [19 empty] | PP | 0
127 | M | 7596460460 | Náhradní díly k EPS MHU 113 Štítek klávesnice fóliový MHU 113 | kus | 1 | 980 |  | 980 | Sborník UOŽI 01 2019 |  | základní | 980 | 980 | 0 |  | 0 | 0 | 0 | 0 | 0 |  | 128 | M | 0 | ROZPOCET | 980 | 0 | 0 | 0 | 0 | 1 | 980 | 128 | -25837697
| PP |  | Náhradní díly k EPS MHU 113 Štítek klávesnice fóliový MHU 113 | [19 empty] | PP | 0
128 | M | 7596460600 | Náhradní díly k EPS Akumulátor 8,4V,110mAh (MHY 909,910) | kus | 1 | 343 |  | 343 | Sborník UOŽI 01 2019 |  | základní | 343 | 343 | 0 |  | 0 | 0 | 0 | 0 | 0 |  | 128 | M | 0 | ROZPOCET | 343 | 0 | 0 | 0 | 0 | 1 | 343 | 128 | 829475483
| PP |  | Náhradní díly k EPS Akumulátor 8,4V,110mAh (MHY 909,910) | [19 empty] | PP | 0
129 | M | 7596460605 | Náhradní díly k EPS Akumulátor Zálohovací baterie paměti (MHU 106, MHS 805) | kus | 1 | 108 |  | 108 | Sborník UOŽI 01 2019 |  | základní | 108 | 108 | 0 |  | 0 | 0 | 0 | 0 | 0 |  | 128 | M | 0 | ROZPOCET | 108 | 0 | 0 | 0 | 0 | 1 | 108 | 128 | 47147072
| PP |  | Náhradní díly k EPS Akumulátor Zálohovací baterie paměti (MHU 106, MHS 805) | [19 empty] | PP | 0
130 | M | 7596460610 | Náhradní díly k EPS Akumulátor do MHS 809 - 4.8V/200mAh NiCd | kus | 1 | 686 |  | 686 | Sborník UOŽI 01 2019 |  | základní | 686 | 686 | 0 |  | 0 | 0 | 0 | 0 | 0 |  | 128 | M | 0 | ROZPOCET | 686 | 0 | 0 | 0 | 0 | 1 | 686 | 128 | 1614213778
| PP |  | Náhradní díly k EPS Akumulátor do MHS 809 - 4.8V/200mAh NiCd | [19 empty] | PP | 0
131 | M | 7596460630 | Náhradní díly k EPS Kryty pro akumulátory sáček montážní | kus | 1 | 167 |  | 167 | Sborník UOŽI 01 2019 |  | základní | 167 | 167 | 0 |  | 0 | 0 | 0 | 0 | 0 |  | 128 | M | 0 | ROZPOCET | 167 | 0 | 0 | 0 | 0 | 1 | 167 | 128 | -683212195
| PP |  | Náhradní díly k EPS Kryty pro akumulátory sáček montážní | [19 empty] | PP | 0
132 | M | 7596460635 | Náhradní díly k EPS Kryty pro akumulátory 12V, 7Ah rozměry 125x168x72mm | kus | 1 | 433 |  | 433 | Sborník UOŽI 01 2019 |  | základní | 433 | 433 | 0 |  | 0 | 0 | 0 | 0 | 0 |  | 128 | M | 0 | ROZPOCET | 433 | 0 | 0 | 0 | 0 | 1 | 433 | 128 | -81266527
| PP |  | Náhradní díly k EPS Kryty pro akumulátory 12V, 7Ah rozměry 125x168x72mm | [19 empty] | PP | 0
133 | M | 7596460640 | Náhradní díly k EPS Kryty pro akumulátory 12V, 17Ah rozměry 160x210x82mm | kus | 1 | 529 |  | 529 | Sborník UOŽI 01 2019 |  | základní | 529 | 529 | 0 |  | 0 | 0 | 0 | 0 | 0 |  | 128 | M | 0 | ROZPOCET | 529 | 0 | 0 | 0 | 0 | 1 | 529 | 128 | 103068686
| PP |  | Náhradní díly k EPS Kryty pro akumulátory 12V, 17Ah rozměry 160x210x82mm | [19 empty] | PP | 0
134 | M | 7596460645 | Náhradní díly k EPS Kryty pro akumulátory 12V, 26Ah rozměry 206x215x165mm | kus | 1 | 666 |  | 666 | Sborník UOŽI 01 2019 |  | základní | 666 | 666 | 0 |  | 0 | 0 | 0 | 0 | 0 |  | 128 | M | 0 | ROZPOCET | 666 | 0 | 0 | 0 | 0 | 1 | 666 | 128 | 1391273002
| PP |  | Náhradní díly k EPS Kryty pro akumulátory 12V, 26Ah rozměry 206x215x165mm | [19 empty] | PP | 0
135 | M | 7596460650 | Náhradní díly k EPS Kryty pro akumulátory 12V, 40Ah rozměry 200x230x175mm | kus | 1 | 706 |  | 706 | Sborník UOŽI 01 2019 |  | základní | 706 | 706 | 0 |  | 0 | 0 | 0 | 0 | 0 |  | 128 | M | 0 | ROZPOCET | 706 | 0 | 0 | 0 | 0 | 1 | 706 | 128 | -1802026169
| PP |  | Náhradní díly k EPS Kryty pro akumulátory 12V, 40Ah rozměry 200x230x175mm | [19 empty] | PP | 0
136 | M | 7596460670 | Náhradní díly k EPS Posilovací zdroje CPD certifikované 24V dle ČSN EN 54-4 v krytu, IP 30, 24Vss/2A, dopor. AKU 2x 17Ah | kus | 1 | 5880 |  | 5880 | Sborník UOŽI 01 2019 |  | základní | 5880 | 5880 | 0 |  | 0 | 0 | 0 | 0 | 0 |  | 128 | M | 0 | ROZPOCET | 5880 | 0 | 0 | 0 | 0 | 1 | 5880 | 128 | -1724948808
| PP |  | Náhradní díly k EPS Posilovací zdroje CPD certifikované 24V dle ČSN EN 54-4 v krytu, IP 30, 24Vss/2A, dopor. AKU 2x 17Ah | [19 empty] | PP | 0
137 | M | 7596460675 | Náhradní díly k EPS Posilovací zdroje CPD certifikované 24V dle ČSN EN 54-5 v krytu, IP 30, 24Vss/5A, dopor. AKU 2x 17Ah | kus | 1 | 7477 |  | 7477 | Sborník UOŽI 01 2019 |  | základní | 7477 | 7477 | 0 |  | 0 | 0 | 0 | 0 | 0 |  | 128 | M | 0 | ROZPOCET | 7477 | 0 | 0 | 0 | 0 | 1 | 7477 | 128 | 1221674836
| PP |  | Náhradní díly k EPS Posilovací zdroje CPD certifikované 24V dle ČSN EN 54-5 v krytu, IP 30, 24Vss/5A, dopor. AKU 2x 17Ah | [19 empty] | PP | 0
138 | M | 7596460700 | Náhradní díly k EPS Posilovací zdroje Tiskárna | kus | 1 | 5390 |  | 5390 | Sborník UOŽI 01 2019 |  | základní | 5390 | 5390 | 0 |  | 0 | 0 | 0 | 0 | 0 |  | 128 | M | 0 | ROZPOCET | 5390 | 0 | 0 | 0 | 0 | 1 | 5390 | 128 | 1178482370
| PP |  | Náhradní díly k EPS Posilovací zdroje Tiskárna | [19 empty] | PP | 0
139 | M | 7597110000 | EZS Ústředna integrovaná jako softwarový modul do ústředny diagnostiky s BAT a LAN komunikátorem | kus | 1 | 11172 |  | 11172 | Sborník UOŽI 01 2019 |  | základní | 11172 | 11172 | 0 |  | 0 | 0 | 0 | 0 | 0 |  | 128 | M | 0 | ROZPOCET | 11172 | 0 | 0 | 0 | 0 | 1 | 11172 | 128 | -344667242
| PP |  | EZS Ústředna integrovaná jako softwarový modul do ústředny diagnostiky s BAT a LAN komunikátorem | [19 empty] | PP | 0
140 | M | 7597110326 | EZS Ústředna až 48 zón a 8 grup v krytu bez klávesnice, s komunikátorem a zdrojem | kus | 1 | 14210 |  | 14210 | Sborník UOŽI 01 2019 |  | základní | 14210 | 14210 | 0 |  | 0 | 0 | 0 | 0 | 0 |  | 128 | M | 0 | ROZPOCET | 14210 | 0 | 0 | 0 | 0 | 1 | 14210 | 128 | -361744321
| PP |  | EZS Ústředna až 48 zón a 8 grup v krytu bez klávesnice, s komunikátorem a zdrojem | [19 empty] | PP | 0
141 | M | 7597110327 | EZS Ústředna až 48 zón a 8 grup v krytu s klávesnicí CP041 s dotykovým diplejem, komunikátorem a zdrojem | kus | 1 | 18326 |  | 18326 | Sborník UOŽI 01 2019 |  | základní | 18326 | 18326 | 0 |  | 0 | 0 | 0 | 0 | 0 |  | 128 | M | 0 | ROZPOCET | 18326 | 0 | 0 | 0 | 0 | 1 | 18326 | 128 | -1141386917
| PP |  | EZS Ústředna až 48 zón a 8 grup v krytu s klávesnicí CP041 s dotykovým diplejem, komunikátorem a zdrojem | [19 empty] | PP | 0
142 | M | 7597110328 | EZS Ústředna až 48 zón a 8 grup v krytu s klávesnicí MK7, komunikátorem, zdrojem a akumulátorem UT12180 | kus | 1 | 17934 |  | 17934 | Sborník UOŽI 01 2019 |  | základní | 17934 | 17934 | 0 |  | 0 | 0 | 0 | 0 | 0 |  | 128 | M | 0 | ROZPOCET | 17934 | 0 | 0 | 0 | 0 | 1 | 17934 | 128 | -1379711518
| PP |  | EZS Ústředna až 48 zón a 8 grup v krytu s klávesnicí MK7, komunikátorem, zdrojem a akumulátorem UT12180 | [19 empty] | PP | 0
143 | M | 7597110329 | EZS Ústředna až 48 zón a 8 grup v krytu s klávesnicí CP050 (MK8), komunikátorem, zdrojem a akumulátorem UT12180 | kus | 1 | 17934 |  | 17934 | Sborník UOŽI 01 2019 |  | základní | 17934 | 17934 | 0 |  | 0 | 0 | 0 | 0 | 0 |  | 128 | M | 0 | ROZPOCET | 17934 | 0 | 0 | 0 | 0 | 1 | 17934 | 128 | 19196757
| PP |  | EZS Ústředna až 48 zón a 8 grup v krytu s klávesnicí CP050 (MK8), komunikátorem, zdrojem a akumulátorem UT12180 | [19 empty] | PP | 0
144 | M | 7597110330 | EZS Üstředna až 96 zón a 16 grup v krytu bez klávesnice, s komunikátorem a zdrojem | kus | 1 | 16954 |  | 16954 | Sborník UOŽI 01 2019 |  | základní | 16954 | 16954 | 0 |  | 0 | 0 | 0 | 0 | 0 |  | 128 | M | 0 | ROZPOCET | 16954 | 0 | 0 | 0 | 0 | 1 | 16954 | 128 | -1413502155
| PP |  | EZS Üstředna až 96 zón a 16 grup v krytu bez klávesnice, s komunikátorem a zdrojem | [19 empty] | PP | 0
145 | M | 7597110331 | EZS Ústředna až 96 zón a 16 grup v krytu s klávesnicí CP041 s dotykovým diplejem, komunikátorem a zdrojem | kus | 1 | 20482 |  | 20482 | Sborník UOŽI 01 2019 |  | základní | 20482 | 20482 | 0 |  | 0 | 0 | 0 | 0 | 0 |  | 128 | M | 0 | ROZPOCET | 20482 | 0 | 0 | 0 | 0 | 1 | 20482 | 128 | 504604527
| PP |  | EZS Ústředna až 96 zón a 16 grup v krytu s klávesnicí CP041 s dotykovým diplejem, komunikátorem a zdrojem | [19 empty] | PP | 0
146 | M | 7597110338 | EZS LCD klávesnice pro ústředny GD | kus | 1 | 3979 |  | 3979 | Sborník UOŽI 01 2019 |  | základní | 3979 | 3979 | 0 |  | 0 | 0 | 0 | 0 | 0 |  | 128 | M | 0 | ROZPOCET | 3979 | 0 | 0 | 0 | 0 | 1 | 3979 | 128 | -1099979521
| PP |  | EZS LCD klávesnice pro ústředny GD | [19 empty] | PP | 0
147 | M | 7597110345 | EZS Koncentrátor v plastovém krytu pro 8 zón a 4 PGM výstupy | kus | 1 | 3734 |  | 3734 | Sborník UOŽI 01 2019 |  | základní | 3734 | 3734 | 0 |  | 0 | 0 | 0 | 0 | 0 |  | 128 | M | 0 | ROZPOCET | 3734 | 0 | 0 | 0 | 0 | 1 | 3734 | 128 | 1309247610
| PP |  | EZS Koncentrátor v plastovém krytu pro 8 zón a 4 PGM výstupy | [19 empty] | PP | 0
148 | M | 7597110351 | EZS Posilovací zdroj 2,75 A | kus | 1 | 7340 |  | 7340 | Sborník UOŽI 01 2019 |  | základní | 7340 | 7340 | 0 |  | 0 | 0 | 0 | 0 | 0 |  | 128 | M | 0 | ROZPOCET | 7340 | 0 | 0 | 0 | 0 | 1 | 7340 | 128 | 449980992
| PP |  | EZS Posilovací zdroj 2,75 A | [19 empty] | PP | 0
149 | M | 7597110352 | EZS Systémový Ethernet (TCP/IP) komunikátor bez krytu, nové HW provedení | kus | 1 | 9300 |  | 9300 | Sborník UOŽI 01 2019 |  | základní | 9300 | 9300 | 0 |  | 0 | 0 | 0 | 0 | 0 |  | 128 | M | 0 | ROZPOCET | 9300 | 0 | 0 | 0 | 0 | 1 | 9300 | 128 | -1021101726
| PP |  | EZS Systémový Ethernet (TCP/IP) komunikátor bez krytu, nové HW provedení | [19 empty] | PP | 0
150 | M | 7597110358 | EZS Jednosměrné externí rozhraní RS-232 v plastovém krytu | kus | 1 | 3587 |  | 3587 | Sborník UOŽI 01 2019 |  | základní | 3587 | 3587 | 0 |  | 0 | 0 | 0 | 0 | 0 |  | 128 | M | 0 | ROZPOCET | 3587 | 0 | 0 | 0 | 0 | 1 | 3587 | 128 | -1803532023
| PP |  | EZS Jednosměrné externí rozhraní RS-232 v plastovém krytu | [19 empty] | PP | 0
151 | M | 7597110361 | EZS systémový GSM v kovovém krytu pro posílání SMS a volání uživateli | kus | 1 | 10682 |  | 10682 | Sborník UOŽI 01 2019 |  | základní | 10682 | 10682 | 0 |  | 0 | 0 | 0 | 0 | 0 |  | 128 | M | 0 | ROZPOCET | 10682 | 0 | 0 | 0 | 0 | 1 | 10682 | 128 | 1555337929
| PP |  | EZS systémový GSM v kovovém krytu pro posílání SMS a volání uživateli | [19 empty] | PP | 0
152 | M | 7597110434 | EZS Interní TCP IP komunikátor | kus | 1 | 5968 |  | 5968 | Sborník UOŽI 01 2019 |  | základní | 5968 | 5968 | 0 |  | 0 | 0 | 0 | 0 | 0 |  | 128 | M | 0 | ROZPOCET | 5968 | 0 | 0 | 0 | 0 | 1 | 5968 | 128 | -1502399713
| PP |  | EZS Interní TCP IP komunikátor | [19 empty] | PP | 0
153 | M | 7597110882 | EZS PIR detektor pro dloudé chodby s dosahem 30m | kus | 1 | 695 |  | 695 | Sborník UOŽI 01 2019 |  | základní | 695 | 695 | 0 |  | 0 | 0 | 0 | 0 | 0 |  | 128 | M | 0 | ROZPOCET | 695 | 0 | 0 | 0 | 0 | 1 | 695 | 128 | -2136142990
| PP |  | EZS PIR detektor pro dloudé chodby s dosahem 30m | [19 empty] | PP | 0
154 | M | 7597110893 | EZS PIR detektor s půlkulovou čočkou a dosahem 15m | kus | 1 | 637 |  | 637 | Sborník UOŽI 01 2019 |  | základní | 637 | 637 | 0 |  | 0 | 0 | 0 | 0 | 0 |  | 128 | M | 0 | ROZPOCET | 637 | 0 | 0 | 0 | 0 | 1 | 637 | 128 | 1205396518
| PP |  | EZS PIR detektor s půlkulovou čočkou a dosahem 15m | [19 empty] | PP | 0
155 | M | 7597110930 | EZS PIR detektor s dosahem 12 m | kus | 1 | 436 |  | 436 | Sborník UOŽI 01 2019 |  | základní | 436 | 436 | 0 |  | 0 | 0 | 0 | 0 | 0 |  | 128 | M | 0 | ROZPOCET | 436 | 0 | 0 | 0 | 0 | 1 | 436 | 128 | 39985901
| PP |  | EZS PIR detektor s dosahem 12 m | [19 empty] | PP | 0
156 | M | 7597110932 | EZS PIR detektor stropní s dosahem průměr až 12m | kus | 1 | 1470 |  | 1470 | Sborník UOŽI 01 2019 |  | základní | 1470 | 1470 | 0 |  | 0 | 0 | 0 | 0 | 0 |  | 128 | M | 0 | ROZPOCET | 1470 | 0 | 0 | 0 | 0 | 1 | 1470 | 128 | -1762940914
| PP |  | EZS PIR detektor stropní s dosahem průměr až 12m | [19 empty] | PP | 0
157 | M | 7597110963 | EZS Duální detektor s dosahem 15m | kus | 1 | 1490 |  | 1490 | Sborník UOŽI 01 2019 |  | základní | 1490 | 1490 | 0 |  | 0 | 0 | 0 | 0 | 0 |  | 128 | M | 0 | ROZPOCET | 1490 | 0 | 0 | 0 | 0 | 1 | 1490 | 128 | -1512027587
| PP |  | EZS Duální detektor s dosahem 15m | [19 empty] | PP | 0
158 | M | 7597110964 | EZS Duální detektor s dosahem 15m a funkcí antimasking | kus | 1 | 1882 |  | 1882 | Sborník UOŽI 01 2019 |  | základní | 1882 | 1882 | 0 |  | 0 | 0 | 0 | 0 | 0 |  | 128 | M | 0 | ROZPOCET | 1882 | 0 | 0 | 0 | 0 | 1 | 1882 | 128 | 1774141797
| PP |  | EZS Duální detektor s dosahem 15m a funkcí antimasking | [19 empty] | PP | 0
159 | M | 7597110966 | EZS Kombinace PIR detektoru s dosahem 15m a detektoru tříštění skla s dosahem 10m | kus | 1 | 969 |  | 969 | Sborník UOŽI 01 2019 |  | základní | 969 | 969 | 0 |  | 0 | 0 | 0 | 0 | 0 |  | 128 | M | 0 | ROZPOCET | 969 | 0 | 0 | 0 | 0 | 1 | 969 | 128 | -1056991526
| PP |  | EZS Kombinace PIR detektoru s dosahem 15m a detektoru tříštění skla s dosahem 10m | [19 empty] | PP | 0
160 | M | 7597110996 | EZS Kloubový držák na stěnu | kus | 1 | 128 |  | 128 | Sborník UOŽI 01 2019 |  | základní | 128 | 128 | 0 |  | 0 | 0 | 0 | 0 | 0 |  | 128 | M | 0 | ROZPOCET | 128 | 0 | 0 | 0 | 0 | 1 | 128 | 128 | -1576197494
| PP |  | EZS Kloubový držák na stěnu | [19 empty] | PP | 0
161 | M | 7597110997 | EZS Kloubový držák na strop | kus | 1 | 117 |  | 117 | Sborník UOŽI 01 2019 |  | základní | 117 | 117 | 0 |  | 0 | 0 | 0 | 0 | 0 |  | 128 | M | 0 | ROZPOCET | 117 | 0 | 0 | 0 | 0 | 1 | 117 | 128 | -1075376930
| PP |  | EZS Kloubový držák na strop | [19 empty] | PP | 0
162 | M | 7597111004 | EZS Kloubový držák pro rohovou montáž | kus | 1 | 150 |  | 150 | Sborník UOŽI 01 2019 |  | základní | 150 | 150 | 0 |  | 0 | 0 | 0 | 0 | 0 |  | 128 | M | 0 | ROZPOCET | 150 | 0 | 0 | 0 | 0 | 1 | 150 | 128 | 710776172
| PP |  | EZS Kloubový držák pro rohovou montáž | [19 empty] | PP | 0
163 | M | 7597111031 | EZS Detektor tříštění skla s dosahem až 9m | kus | 1 | 773 |  | 773 | Sborník UOŽI 01 2019 |  | základní | 773 | 773 | 0 |  | 0 | 0 | 0 | 0 | 0 |  | 128 | M | 0 | ROZPOCET | 773 | 0 | 0 | 0 | 0 | 1 | 773 | 128 | -239838853
| PP |  | EZS Detektor tříštění skla s dosahem až 9m | [19 empty] | PP | 0
164 | M | 7597111063 | EZS MG kontakt povrchový se dvěmi svorkami, podložkami a krytkou šroubů | kus | 1 | 121 |  | 121 | Sborník UOŽI 01 2019 |  | základní | 121 | 121 | 0 |  | 0 | 0 | 0 | 0 | 0 |  | 128 | M | 0 | ROZPOCET | 121 | 0 | 0 | 0 | 0 | 1 | 121 | 128 | 567606396
| PP |  | EZS MG kontakt povrchový se dvěmi svorkami, podložkami a krytkou šroubů | [19 empty] | PP | 0
165 | M | 7597111064 | EZS MG kontakt se svorkovnicí a dvěmi kontakty s pracovní mezerou 15 mm | kus | 1 | 80 |  | 80 | Sborník UOŽI 01 2019 |  | základní | 80 | 80 | 0 |  | 0 | 0 | 0 | 0 | 0 |  | 128 | M | 0 | ROZPOCET | 80 | 0 | 0 | 0 | 0 | 1 | 80 | 128 | 1158801992
| PP |  | EZS MG kontakt se svorkovnicí a dvěmi kontakty s pracovní mezerou 15 mm | [19 empty] | PP | 0
166 | M | 7597111067 | EZS MG kontakt se svorkovnicí a NO výstupem, pracovní mezera 15mm | kus | 1 | 119 |  | 119 | Sborník UOŽI 01 2019 |  | základní | 119 | 119 | 0 |  | 0 | 0 | 0 | 0 | 0 |  | 128 | M | 0 | ROZPOCET | 119 | 0 | 0 | 0 | 0 | 1 | 119 | 128 | -543378267
| PP |  | EZS MG kontakt se svorkovnicí a NO výstupem, pracovní mezera 15mm | [19 empty] | PP | 0
167 | M | 7597111070 | EZS MG kontakt povrchový plastový s kolmo vyvedenými vodiči délky 3m | kus | 1 | 248 |  | 248 | Sborník UOŽI 01 2019 |  | základní | 248 | 248 | 0 |  | 0 | 0 | 0 | 0 | 0 |  | 128 | M | 0 | ROZPOCET | 248 | 0 | 0 | 0 | 0 | 1 | 248 | 128 | 1749822268
| PP |  | EZS MG kontakt povrchový plastový s kolmo vyvedenými vodiči délky 3m | [19 empty] | PP | 0
168 | M | 7597111071 | EZS MG kontakt čtyřdrátový s pracovní mezerou 20 mm | kus | 1 | 74 |  | 74 | Sborník UOŽI 01 2019 |  | základní | 74 | 74 | 0 |  | 0 | 0 | 0 | 0 | 0 |  | 128 | M | 0 | ROZPOCET | 74 | 0 | 0 | 0 | 0 | 1 | 74 | 128 | 649307631
| PP |  | EZS MG kontakt čtyřdrátový s pracovní mezerou 20 mm | [19 empty] | PP | 0
169 | M | 7597111090 | EZS MG kontakt závrtný čtyřdrátový s pracovní mezerou 16 mm | kus | 1 | 161 |  | 161 | Sborník UOŽI 01 2019 |  | základní | 161 | 161 | 0 |  | 0 | 0 | 0 | 0 | 0 |  | 128 | M | 0 | ROZPOCET | 161 | 0 | 0 | 0 | 0 | 1 | 161 | 128 | 2117483493
| PP |  | EZS MG kontakt závrtný čtyřdrátový s pracovní mezerou 16 mm | [19 empty] | PP | 0
170 | M | 7597111091 | EZS MG kontakt závrtný čtyřdrátový se 2 kontakty a pracovní mezerou 25mm | kus | 1 | 196 |  | 196 | Sborník UOŽI 01 2019 |  | základní | 196 | 196 | 0 |  | 0 | 0 | 0 | 0 | 0 |  | 128 | M | 0 | ROZPOCET | 196 | 0 | 0 | 0 | 0 | 1 | 196 | 128 | 250278709
| PP |  | EZS MG kontakt závrtný čtyřdrátový se 2 kontakty a pracovní mezerou 25mm | [19 empty] | PP | 0
171 | M | 7597111135 | EZS Tísňové tlačítko mžikové s přepínacím kontaktem | kus | 1 | 107 |  | 107 | Sborník UOŽI 01 2019 |  | základní | 107 | 107 | 0 |  | 0 | 0 | 0 | 0 | 0 |  | 128 | M | 0 | ROZPOCET | 107 | 0 | 0 | 0 | 0 | 1 | 107 | 128 | -674046645
| PP |  | EZS Tísňové tlačítko mžikové s přepínacím kontaktem | [19 empty] | PP | 0
172 | M | 7597111146 | EZS Zálohovaná plastová siréna venkovní 110dB/1m s majákem a akumulátorem | kus | 1 | 1489 |  | 1489 | Sborník UOŽI 01 2019 |  | základní | 1489 | 1489 | 0 |  | 0 | 0 | 0 | 0 | 0 |  | 128 | M | 0 | ROZPOCET | 1489 | 0 | 0 | 0 | 0 | 1 | 1489 | 128 | 229327258
| PP |  | EZS Zálohovaná plastová siréna venkovní 110dB/1m s majákem a akumulátorem | [19 empty] | PP | 0
173 | M | 7597111148 | EZS Zálohovaná leštěná kovová siréna venkovní 118dB/1m s majákem a akumulátorem | kus | 1 | 5272 |  | 5272 | Sborník UOŽI 01 2019 |  | základní | 5272 | 5272 | 0 |  | 0 | 0 | 0 | 0 | 0 |  | 128 | M | 0 | ROZPOCET | 5272 | 0 | 0 | 0 | 0 | 1 | 5272 | 128 | 634590261
| PP |  | EZS Zálohovaná leštěná kovová siréna venkovní 118dB/1m s majákem a akumulátorem | [19 empty] | PP | 0
174 | M | 7597111151 | EZS Nezálohovaná plastová vnitřní siréna 111dB/1m | kus | 1 | 336 |  | 336 | Sborník UOŽI 01 2019 |  | základní | 336 | 336 | 0 |  | 0 | 0 | 0 | 0 | 0 |  | 128 | M | 0 | ROZPOCET | 336 | 0 | 0 | 0 | 0 | 1 | 336 | 128 | 1892003562
| PP |  | EZS Nezálohovaná plastová vnitřní siréna 111dB/1m | [19 empty] | PP | 0
175 | M | 7597111152 | EZS Nezálohovaná plastová vnitřní siréna 115dB/1m s červeným majákem | kus | 1 | 1039 |  | 1039 | Sborník UOŽI 01 2019 |  | základní | 1039 | 1039 | 0 |  | 0 | 0 | 0 | 0 | 0 |  | 128 | M | 0 | ROZPOCET | 1039 | 0 | 0 | 0 | 0 | 1 | 1039 | 128 | -1145141187
| PP |  | EZS Nezálohovaná plastová vnitřní siréna 115dB/1m s červeným majákem | [19 empty] | PP | 0
176 | M | 7597111157 | EZS Nezálohovaná plastová vnitřní siréna 110dB/1m miniaturní | kus | 1 | 159 |  | 159 | Sborník UOŽI 01 2019 |  | základní | 159 | 159 | 0 |  | 0 | 0 | 0 | 0 | 0 |  | 128 | M | 0 | ROZPOCET | 159 | 0 | 0 | 0 | 0 | 1 | 159 | 128 | -1259391218
| PP |  | EZS Nezálohovaná plastová vnitřní siréna 110dB/1m miniaturní | [19 empty] | PP | 0
177 | M | 7597111169 | EZS Hlasový komunikátor s jednou zprávou na 4 telefonní čísla | kus | 1 | 2019 |  | 2019 | Sborník UOŽI 01 2019 |  | základní | 2019 | 2019 | 0 |  | 0 | 0 | 0 | 0 | 0 |  | 128 | M | 0 | ROZPOCET | 2019 | 0 | 0 | 0 | 0 | 1 | 2019 | 128 | -1595966244
| PP |  | EZS Hlasový komunikátor s jednou zprávou na 4 telefonní čísla | [19 empty] | PP | 0
178 | M | 7597111170 | EZS Hlasový komunikátor se dvěmi zprávami na 16 telefonních čísel | kus | 1 | 2577 |  | 2577 | Sborník UOŽI 01 2019 |  | základní | 2577 | 2577 | 0 |  | 0 | 0 | 0 | 0 | 0 |  | 128 | M | 0 | ROZPOCET | 2577 | 0 | 0 | 0 | 0 | 1 | 2577 | 128 | 1021142816
| PP |  | EZS Hlasový komunikátor se dvěmi zprávami na 16 telefonních čísel | [19 empty] | PP | 0
179 | M | 7597111171 | EZS GSM brána v krytu simuluje / zálohuje telefonní linku a má 4 informační výstupy | kus | 1 | 4880 |  | 4880 | Sborník UOŽI 01 2019 |  | základní | 4880 | 4880 | 0 |  | 0 | 0 | 0 | 0 | 0 |  | 128 | M | 0 | ROZPOCET | 4880 | 0 | 0 | 0 | 0 | 1 | 4880 | 128 | -1932613335
| PP |  | EZS GSM brána v krytu simuluje / zálohuje telefonní linku a má 4 informační výstupy | [19 empty] | PP | 0
180 | M | 7597111172 | EZS GSM brána v krytu simuluje / zálohuje telefonní linku a má 4 vstupy pro SMS | kus | 1 | 5390 |  | 5390 | Sborník UOŽI 01 2019 |  | základní | 5390 | 5390 | 0 |  | 0 | 0 | 0 | 0 | 0 |  | 128 | M | 0 | ROZPOCET | 5390 | 0 | 0 | 0 | 0 | 1 | 5390 | 128 | -344669940
| PP |  | EZS GSM brána v krytu simuluje / zálohuje telefonní linku a má 4 vstupy pro SMS | [19 empty] | PP | 0
181 | M | 7597111200 | EZS Modul spínaného zdroje 13,8Vss / 5A | kus | 1 | 2685 |  | 2685 | Sborník UOŽI 01 2019 |  | základní | 2685 | 2685 | 0 |  | 0 | 0 | 0 | 0 | 0 |  | 128 | M | 0 | ROZPOCET | 2685 | 0 | 0 | 0 | 0 | 1 | 2685 | 128 | -379170013
| PP |  | EZS Modul spínaného zdroje 13,8Vss / 5A | [19 empty] | PP | 0
182 | M | 7597111201 | EZS Modul spínaného zdroje 13,8Vss / 10A | kus | 1 | 3538 |  | 3538 | Sborník UOŽI 01 2019 |  | základní | 3538 | 3538 | 0 |  | 0 | 0 | 0 | 0 | 0 |  | 128 | M | 0 | ROZPOCET | 3538 | 0 | 0 | 0 | 0 | 1 | 3538 | 128 | -1788509908
| PP |  | EZS Modul spínaného zdroje 13,8Vss / 10A | [19 empty] | PP | 0
183 | M | 7597111237 | EZS Omezovač dobíjecího proudu do akumulátoru a odpojovač vybitého akumulátoru | kus | 1 | 936 |  | 936 | Sborník UOŽI 01 2019 |  | základní | 936 | 936 | 0 |  | 0 | 0 | 0 | 0 | 0 |  | 128 | M | 0 | ROZPOCET | 936 | 0 | 0 | 0 | 0 | 1 | 936 | 128 | -2100590789
| PP |  | EZS Omezovač dobíjecího proudu do akumulátoru a odpojovač vybitého akumulátoru | [19 empty] | PP | 0
184 | M | 7597111251 | EZS Modul SA-CTE - čtečka bezkontaktních karet ( 2 vstupy čidla a 1 výstup akční člen) | kus | 1 | 2960 |  | 2960 | Sborník UOŽI 01 2019 |  | základní | 2960 | 2960 | 0 |  | 0 | 0 | 0 | 0 | 0 |  | 128 | M | 0 | ROZPOCET | 2960 | 0 | 0 | 0 | 0 | 1 | 2960 | 128 | 2090819264
| PP |  | EZS Modul SA-CTE - čtečka bezkontaktních karet ( 2 vstupy čidla a 1 výstup akční člen) | [19 empty] | PP | 0
185 | M | 7597111252 | EZS Modul SA-KON - modul rozšíření vstupů ( 4 vstupy čidel a 2 výstupy akční člen) | kus | 1 | 2352 |  | 2352 | Sborník UOŽI 01 2019 |  | základní | 2352 | 2352 | 0 |  | 0 | 0 | 0 | 0 | 0 |  | 128 | M | 0 | ROZPOCET | 2352 | 0 | 0 | 0 | 0 | 1 | 2352 | 128 | -1568051513
| PP |  | EZS Modul SA-KON - modul rozšíření vstupů ( 4 vstupy čidel a 2 výstupy akční člen) | [19 empty] | PP | 0
186 | M | 7597111253 | EZS Adresný SW CFG server KP2017 nebo GDS | kus | 1 | 5096 |  | 5096 | Sborník UOŽI 01 2019 |  | základní | 5096 | 5096 | 0 |  | 0 | 0 | 0 | 0 | 0 |  | 128 | M | 0 | ROZPOCET | 5096 | 0 | 0 | 0 | 0 | 1 | 5096 | 128 | 496618679
| PP |  | EZS Adresný SW CFG server KP2017 nebo GDS | [19 empty] | PP | 0
187 | M | 7597111255 | EZS Kombinovaný detektor kouře a teplot s drátovým připojením | kus | 1 | 804 |  | 804 | Sborník UOŽI 01 2019 |  | základní | 804 | 804 | 0 |  | 0 | 0 | 0 | 0 | 0 |  | 128 | M | 0 | ROZPOCET | 804 | 0 | 0 | 0 | 0 | 1 | 804 | 128 | -814263827
| PP |  | EZS Kombinovaný detektor kouře a teplot s drátovým připojením | [19 empty] | PP | 0
188 | M | 7597111256 | EZS Dveřní kontakt pro montáž z vnitřní strany dveří, na svorkách při zavření dveří odpor blízký nule a při otevření dveří odpor blízký nekonečnu | kus | 1 | 294 |  | 294 | Sborník UOŽI 01 2019 |  | základní | 294 | 294 | 0 |  | 0 | 0 | 0 | 0 | 0 |  | 128 | M | 0 | ROZPOCET | 294 | 0 | 0 | 0 | 0 | 1 | 294 | 128 | -678617553
| PP |  | EZS Dveřní kontakt pro montáž z vnitřní strany dveří, na svorkách při zavření dveří odpor blízký nule a při otevření dveří odpor blízký nekonečnu | [19 empty] | PP | 0
189 | M | 7597111257 | EZS Spínač osvětlení pro připojení na modul SA-CTE nebo SA-KON | kus | 1 | 1764 |  | 1764 | Sborník UOŽI 01 2019 |  | základní | 1764 | 1764 | 0 |  | 0 | 0 | 0 | 0 | 0 |  | 128 | M | 0 | ROZPOCET | 1764 | 0 | 0 | 0 | 0 | 1 | 1764 | 128 | 1855304254
| PP |  | EZS Spínač osvětlení pro připojení na modul SA-CTE nebo SA-KON | [19 empty] | PP | 0
190 | M | 7597111258 | EZS Instalační materiál pro instalaci EZS ústředny s integrací do diagnostické ústředny | kus | 1 | 1176 |  | 1176 | Sborník UOŽI 01 2019 |  | základní | 1176 | 1176 | 0 |  | 0 | 0 | 0 | 0 | 0 |  | 128 | M | 0 | ROZPOCET | 1176 | 0 | 0 | 0 | 0 | 1 | 1176 | 128 | 781646996
| PP |  | EZS Instalační materiál pro instalaci EZS ústředny s integrací do diagnostické ústředny | [19 empty] | PP | 0

## PS 05 - Prohlídky a reviz...
{9249810f-13d1-4f1c-8543-a370dd37e0ff}
2
| KRYCÍ LIST SOUPISU PRACÍ | [8 empty] | v --- níže se nacházejí doplnkové a pomocné údaje k sestavám --- v | [12 empty] | False
Stavba:
Údržba, opravy a odstraňování závad u SSZT 2019 - 2022 revize o opravy EPS a EZS u SSZT Jihlava
Objekt:
PS 05 - Prohlídky a revize ASHS
| KSO: |  |  |  |  | CC-CZ:
| Místo: |  |  |  |  | Datum: | 5. 3. 2019
| Zadavatel: |  |  |  |  | IČ:
DIČ:
| Uchazeč: |  |  |  |  | IČ: | 28381670
|  | Siignalservis, a.s. |  |  |  | DIČ: | CZ28381670
| Projektant: |  |  |  |  | IČ:
DIČ:
| Zpracovatel: |  |  |  |  | IČ:
DIČ:
Poznámka:
| Náklady z rozpočtu | [6 empty] | 98544
|  | Materiál | [5 empty] | 0
|  | Montáž | [5 empty] | 98544
| Ostatní náklady | [6 empty] | 0
| Cena bez DPH | [6 empty] | 98544
|  |  | Základ daně |  |  | Sazba daně |  | Výše daně
| DPH | základní | 98544 |  |  | 21% |  | 20694.24
|  | snížená | 0 |  |  | 15% |  | 0
|  | zákl. přenesená | 0 |  |  | 21% |  | 0
|  | sníž. přenesená | 0 |  |  | 15% |  | 0
|  | nulová | 0 |  |  | 0% |  | 0
| Cena s DPH |  |  | v | CZK |  |  | 119238.24
REKAPITULACE ČLENĚNÍ SOUPISU PRACÍ
Stavba:
Údržba, opravy a odstraňování závad u SSZT 2019 - 2022 revize o opravy EPS a EZS u SSZT Jihlava
Objekt:
PS 05 - Prohlídky a revize ASHS
Místo: | [5 empty] | Datum: | 5. 3. 2019
Zadavatel: | [5 empty] | Projektant:
Uchazeč: |  |  | Siignalservis, a.s. |  |  | Zpracovatel:
Kód dílu - Popis | [5 empty] | Materiál [CZK] | Montáž [CZK] | Cena celkem [CZK]
1) Náklady ze soupisu prací | [5 empty] | 0 | 98544 | 98544 | [15 empty] | -1
| OST - Ostatní |  |  |  |  | 0 | 98544 | 98544
2) Ostatní náklady | [7 empty] | 0 |  |  | DPH
| Zařízení staveniště | [6 empty] | 0 |  |  | základní | [13 empty] | VRN | 0 | 0 | 0 | 0 | 0 | 1
| Projektové práce | [6 empty] | 0 |  |  | základní | [13 empty] | VRN | 0 | 0 | 0 | 0 | 0 | 1
| Územní vlivy | [6 empty] | 0 |  |  | základní | [13 empty] | VRN | 0 | 0 | 0 | 0 | 0 | 1
| Provozní vlivy | [6 empty] | 0 |  |  | základní | [13 empty] | VRN | 0 | 0 | 0 | 0 | 0 | 1
| Jiné VRN | [6 empty] | 0 |  |  | základní | [13 empty] | VRN | 0 | 0 | 0 | 0 | 0 | 1
| Kompletační činnost | [6 empty] | 0 |  |  | základní | [13 empty] | KOMPLETACNA | 0 | 0 | 0 | 0 | 0 | 1
Celkové náklady za stavbu 1) + 2) | [7 empty] | 98544
SOUPIS PRACÍ
Stavba:
Údržba, opravy a odstraňování závad u SSZT 2019 - 2022 revize o opravy EPS a EZS u SSZT Jihlava
Objekt:
PS 05 - Prohlídky a revize ASHS
Místo: | [5 empty] | Datum: | 5. 3. 2019
Zadavatel: | [5 empty] | Projektant:
Uchazeč: |  |  | Siignalservis, a.s. |  |  | Zpracovatel:
PČ | Typ | Kód | Popis | MJ | Množství | J. materiál [CZK] | J. montáž [CZK] | Cena celkem [CZK] | Cenová soustava |  | DPH | J.cena [CZK] | Materiál celkem [CZK] | Montáž celkem [CZK] | J. Nh [h] | Nh celkem [h] | J. hmotnost [t] | Hmotnost celkem [t] | J. suť [t] | Suť Celkem [t] | Dodavatel
Náklady soupisu celkem | [7 empty] | 98544 |  |  |  |  | 0 | 98544 |  | 0 |  | 0 |  | 0 |  |  | D | -1 | [7 empty] | 98544
| D | OST | Ostatní |  |  |  |  | 98544 |  |  |  |  | 0 | 98544 |  | 0 |  | 0 |  | 0 |  | 4 | D | 0 | ROZPOCET | [6 empty] | 98544
6 | K | 7596473020 | Tlaková zkouška lahví s plynem pro ASHS poškozujícím ozónovou sféru (Kjótský protokol) | kus | 1 |  | 15386 | 15386 | Sborník UOŽI 01 2019 |  | základní | 15386 | 0 | 15386 |  | 0 | 0 | 0 | 0 | 0 |  | 512 | K | 1 | ROZPOCET | 15386 | 0 | 0 | 0 | 0 | 1 | 15386 | 512 | 580133138
| PP |  | Tlaková zkouška lahví s plynem pro ASHS poškozujícím ozónovou sféru (Kjótský protokol) | [19 empty] | PP | 1
7 | K | 7596473025 | Tlaková zkouška lahví s plynem pro ASHS nepoškozujícím ozónovou sféru (Kjótský protokol) | kus | 1 |  | 10780 | 10780 | Sborník UOŽI 01 2019 |  | základní | 10780 | 0 | 10780 |  | 0 | 0 | 0 | 0 | 0 |  | 512 | K | 1 | ROZPOCET | 10780 | 0 | 0 | 0 | 0 | 1 | 10780 | 512 | -875386225
| PP |  | Tlaková zkouška lahví s plynem pro ASHS nepoškozujícím ozónovou sféru (Kjótský protokol) | [19 empty] | PP | 1
8 | K | 7596473040 | Doplnění hasiva (plynu) poškozujícím ozónovou sféru (Kjótský protokol) | kus | 1 |  | 1539 | 1539 | Sborník UOŽI 01 2019 |  | základní | 1539 | 0 | 1539 |  | 0 | 0 | 0 | 0 | 0 |  | 512 | K | 1 | ROZPOCET | 1539 | 0 | 0 | 0 | 0 | 1 | 1539 | 512 | -1820504096
| PP |  | Doplnění hasiva (plynu) poškozujícím ozónovou sféru (Kjótský protokol) | [19 empty] | PP | 1
9 | K | 7596473045 | Doplnění hasiva (plynu) nepoškozujícím ozónovou sféru (Kjótský protokol) | kus | 1 |  | 769 | 769 | Sborník UOŽI 01 2019 |  | základní | 769 | 0 | 769 |  | 0 | 0 | 0 | 0 | 0 |  | 512 | K | 1 | ROZPOCET | 769 | 0 | 0 | 0 | 0 | 1 | 769 | 512 | 1408309359
| PP |  | Doplnění hasiva (plynu) nepoškozujícím ozónovou sféru (Kjótský protokol) | [19 empty] | PP | 1
10 | K | 7596474010 | ASHS - zkouška činnosti při provozu půlroční cyklus | kus | 1 |  | 6850 | 6850 | Sborník UOŽI 01 2019 |  | základní | 6850 | 0 | 6850 |  | 0 | 0 | 0 | 0 | 0 |  | 512 | K | 1 | ROZPOCET | 6850 | 0 | 0 | 0 | 0 | 1 | 6850 | 512 | 555013264
| PP |  | ASHS - zkouška činnosti při provozu půlroční cyklus - kontrola potrubí, ventilů, tlakových láhví a manometrů, kontrola záložních zdrojů při poplachu, kontrola nastavení el. veličin v měřících bodech zařízení, kontrola akustických a optických signalizací, kontrola slaboproudých přípojných a spojovacích míst, kontrola a měření parametrů přenosových tras, zkoušky funkčnosti jednotlivých prvků, zkoušky funkčnosti celého systému, kontrola úplnosti a neporušenosti systému, kontrola vedení provozní knihy. Provádí výrobce nebo výrobcem proškolená osoba s platným osvědčením o odborné způsobilosti | [19 empty] | PP | 1
11 | K | 7596474020 | ASHS - kontrola provozuschopnosti roční cyklus | kus | 1 |  | 10290 | 10290 | Sborník UOŽI 01 2019 |  | základní | 10290 | 0 | 10290 |  | 0 | 0 | 0 | 0 | 0 |  | 512 | K | 1 | ROZPOCET | 10290 | 0 | 0 | 0 | 0 | 1 | 10290 | 512 | 72860049
| PP |  | ASHS - kontrola provozuschopnosti roční cyklus - čištění koncových prvků, kontrola záložních zdrojů při poplachu, kontrola nastavení el. veličin v měřících bodech zařízení, kontrola akustických a optických signalizací, kontrola slaboproudých přípojných a spojovacích míst, kontrola a měření parametrů přenosových tras, zkoušky funkčnosti jednotlivých prvků, zkoušky funkčnosti celého sytému, kontrola tlakových lahví, kontrola plomb, kontrola tlakových hadic, potrubních rozvodů a trysek, kontrola elektrických, tlakových a manuálních spouštěčů, kontrola tlakových spínačů, kontrola monitorů tlaků, kontrola těsnosti prostoru, kontrola vedení provozní knihy. U hasiva FM-200 (HFC 227ea) kontrola těsnosti tlakové lahve/lahví. Provádí výrobce nebo výrobcem proškolená osoba s platným osvědčením o odborné způsobilosti | [19 empty] | PP | 1
12 | K | 7596474030 | ASHS - kontrola provozuschopnosti včetně průchodnosti potrubí, dvouletý cyklus | kus | 1 |  | 20580 | 20580 | Sborník UOŽI 01 2019 |  | základní | 20580 | 0 | 20580 |  | 0 | 0 | 0 | 0 | 0 |  | 512 | K | 1 | ROZPOCET | 20580 | 0 | 0 | 0 | 0 | 1 | 20580 | 512 | 701649645
| PP |  | ASHS - kontrola provozuschopnosti včetně průchodnosti potrubí, dvouletý cyklus - čištění koncových prvků, kontrola záložních zdrojů při poplachu, kontrola nastavení el. veličin v měřících bodech zařízení, kontrola akustických a optických signalizací, kontrola slaboproudých přípojných a spojovacích míst, kontrola a měření parametrů přenosových tras, zkoušky funkčnosti jednotlivých prvků, zkoušky funkčnosti celého sytému, kontrola tlakových lahví, kontrola plomb, kontrola tlakových hadic, potrubních rozvodů a trysek, kontrola elektrických, tlakových a manuálních spouštěčů, kontrola tlakových spínačů, kontrola monitorů tlaků, kontrola těsnosti prostoru, kontrola vedení provozní knihy. U hasiva FM-200 (HFC 227ea) kontrola těsnosti tlakové lahve/lahví. Provádí výrobce nebo výrobcem proškolená osoba s platným osvědčením o odborné způsobilosti | [19 empty] | PP | 1
13 | K | 7596474040 | ASHS - kontrola provozuschopnosti včetně kontroly tlakových lahví, pětiletý cyklus | kus | 1 |  | 12544 | 12544 | Sborník UOŽI 01 2019 |  | základní | 12544 | 0 | 12544 |  | 0 | 0 | 0 | 0 | 0 |  | 512 | K | 1 | ROZPOCET | 12544 | 0 | 0 | 0 | 0 | 1 | 12544 | 512 | -292166935
| PP |  | ASHS - kontrola provozuschopnosti včetně kontroly tlakových lahví, pětiletý cyklus - čištění koncových prvků, kontrola záložních zdrojů při poplachu, kontrola nastavení el. veličin v měřících bodech zařízení, kontrola akustických a optických signalizací, kontrola slaboproudých přípojných a spojovacích míst, kontrola a měření parametrů přenosových tras, zkoušky funkčnosti jednotlivých prvků, zkoušky funkčnosti celého sytému, kontrola tlakových lahví, kontrola plomb, kontrola tlakových hadic, potrubních rozvodů a trysek, kontrola elektrických, tlakových a manuálních spouštěčů, kontrola tlakových spínačů, kontrola monitorů tlaků, kontrola těsnosti prostoru, kontrola vedení provozní knihy. U hasiva FM-200 (HFC 227ea) kontrola těsnosti tlakové lahve/lahví. Kontrola tlakových nádob. Provádí výrobce nebo výrobcem proškolená osoba s platným osvědčením o odborné způsobilosti. | [19 empty] | PP | 1
14 | K | 7596474110 | ASHS - ZDP zkouška činnosti při provozu systém do 10 hlásičů požáru půlroční cyklus | kus | 1 |  | 6850 | 6850 | Sborník UOŽI 01 2019 |  | základní | 6850 | 0 | 6850 |  | 0 | 0 | 0 | 0 | 0 |  | 512 | K | 1 | ROZPOCET | 6850 | 0 | 0 | 0 | 0 | 1 | 6850 | 512 | -10124642
| PP |  | ASHS - ZDP zkouška činnosti při provozu systém do 10 hlásičů požáru půlroční cyklus - zkoušky funkčnosti jednotlivých prvků, zkoušky funkčnosti celého systému, kontrola záložních zdrojů při poplachu, kontrola nastavení el. veličin v měřících bodech zařízení, kontrola akustických a optických signalizací, kontrola slaboproudých přípojných a spojovacích míst, kontrola a měření parametrů přenosových tras, kontrola vedení provozní knihy. Provádí výrobce nebo výrobcem proškolená osoba s platným osvědčením o odborné způsobilosti | [19 empty] | PP | 1
15 | K | 7596474120 | ASHS - ZDP kontrola provozuschopnosti systém do 10 hlásičů požáru roční cyklus | kus | 1 |  | 10290 | 10290 | Sborník UOŽI 01 2019 |  | základní | 10290 | 0 | 10290 |  | 0 | 0 | 0 | 0 | 0 |  | 512 | K | 1 | ROZPOCET | 10290 | 0 | 0 | 0 | 0 | 1 | 10290 | 512 | -901040165
| PP |  | ASHS - ZDP kontrola provozuschopnosti systém do 10 hlásičů požáru roční cyklus - čištění koncových prvků, zkoušky funkčnosti jednotlivých prvků, zkoušky funkčnosti celého systému, kontrola záložních zdrojů při poplachu, kontrola nastavení el. veličin v měřících bodech zařízení, kontrola akustických a optických signalizací, kontrola slaboproudých přípojných a spojovacích míst, kontrola a měření parametrů přenosových tras, kontrola vedení provozní knihy. Provádí výrobce nebo výrobcem proškolená osoba s platným osvědčením o odborné způsobilosti | [19 empty] | PP | 1
26 | K | 7598095657 | Vyhotovení revizní správy ASHS - autonomní samočinný hasící systém | kus | 1 |  | 2666 | 2666 | Sborník UOŽI 01 2019 |  | základní | 2666 | 0 | 2666 |  | 0 | 0 | 0 | 0 | 0 |  | 512 | K | 1 | ROZPOCET | 2666 | 0 | 0 | 0 | 0 | 1 | 2666 | 512 | -1064614283
| PP |  | Vyhotovení revizní správy ASHS - autonomní samočinný hasící systém - vykonání prohlídky a zkoušky pro napájení elektrického zařízení včetně vyhotovení revizní zprávy podle vyhl. 100/1995 Sb. a norem ČSN | [19 empty] | PP | 1

## PS 02 - Montáž a demontáž...
{2536c90b-382c-423e-aa9c-aa9e050d8c76}
2
| KRYCÍ LIST SOUPISU PRACÍ | [8 empty] | v --- níže se nacházejí doplnkové a pomocné údaje k sestavám --- v | [12 empty] | False
Stavba:
Údržba, opravy a odstraňování závad u SSZT 2019 - 2022 revize o opravy EPS a EZS u SSZT Jihlava
Objekt:
PS 02 - Montáž a demontáž EPS
| KSO: |  |  |  |  | CC-CZ:
| Místo: |  |  |  |  | Datum: | 5. 3. 2019
| Zadavatel: |  |  |  |  | IČ:
DIČ:
| Uchazeč: |  |  |  |  | IČ: | 28381670
|  | Siignalservis, a.s. |  |  |  | DIČ: | CZ28381670
| Projektant: |  |  |  |  | IČ:
DIČ:
| Zpracovatel: |  |  |  |  | IČ:
DIČ:
Poznámka:
| Náklady z rozpočtu | [6 empty] | 71824
|  | Materiál | [5 empty] | 0
|  | Montáž | [5 empty] | 71824
| Ostatní náklady | [6 empty] | 0
| Cena bez DPH | [6 empty] | 71824
|  |  | Základ daně |  |  | Sazba daně |  | Výše daně
| DPH | základní | 71824 |  |  | 21% |  | 15083.04
|  | snížená | 0 |  |  | 15% |  | 0
|  | zákl. přenesená | 0 |  |  | 21% |  | 0
|  | sníž. přenesená | 0 |  |  | 15% |  | 0
|  | nulová | 0 |  |  | 0% |  | 0
| Cena s DPH |  |  | v | CZK |  |  | 86907.04
REKAPITULACE ČLENĚNÍ SOUPISU PRACÍ
Stavba:
Údržba, opravy a odstraňování závad u SSZT 2019 - 2022 revize o opravy EPS a EZS u SSZT Jihlava
Objekt:
PS 02 - Montáž a demontáž EPS
Místo: | [5 empty] | Datum: | 5. 3. 2019
Zadavatel: | [5 empty] | Projektant:
Uchazeč: |  |  | Siignalservis, a.s. |  |  | Zpracovatel:
Kód dílu - Popis | [5 empty] | Materiál [CZK] | Montáž [CZK] | Cena celkem [CZK]
1) Náklady ze soupisu prací | [5 empty] | 0 | 71824 | 71824 | [15 empty] | -1
| OST - Ostatní |  |  |  |  | 0 | 71824 | 71824
2) Ostatní náklady | [7 empty] | 0 |  |  | DPH
| Zařízení staveniště | [6 empty] | 0 |  |  | základní | [13 empty] | VRN | 0 | 0 | 0 | 0 | 0 | 1
| Projektové práce | [6 empty] | 0 |  |  | základní | [13 empty] | VRN | 0 | 0 | 0 | 0 | 0 | 1
| Územní vlivy | [6 empty] | 0 |  |  | základní | [13 empty] | VRN | 0 | 0 | 0 | 0 | 0 | 1
| Provozní vlivy | [6 empty] | 0 |  |  | základní | [13 empty] | VRN | 0 | 0 | 0 | 0 | 0 | 1
| Jiné VRN | [6 empty] | 0 |  |  | základní | [13 empty] | VRN | 0 | 0 | 0 | 0 | 0 | 1
| Kompletační činnost | [6 empty] | 0 |  |  | základní | [13 empty] | KOMPLETACNA | 0 | 0 | 0 | 0 | 0 | 1
Celkové náklady za stavbu 1) + 2) | [7 empty] | 71824
SOUPIS PRACÍ
Stavba:
Údržba, opravy a odstraňování závad u SSZT 2019 - 2022 revize o opravy EPS a EZS u SSZT Jihlava
Objekt:
PS 02 - Montáž a demontáž EPS
Místo: | [5 empty] | Datum: | 5. 3. 2019
Zadavatel: | [5 empty] | Projektant:
Uchazeč: |  |  | Siignalservis, a.s. |  |  | Zpracovatel:
PČ | Typ | Kód | Popis | MJ | Množství | J. materiál [CZK] | J. montáž [CZK] | Cena celkem [CZK] | Cenová soustava |  | DPH | J.cena [CZK] | Materiál celkem [CZK] | Montáž celkem [CZK] | J. Nh [h] | Nh celkem [h] | J. hmotnost [t] | Hmotnost celkem [t] | J. suť [t] | Suť Celkem [t] | Dodavatel
Náklady soupisu celkem | [7 empty] | 71824 |  |  |  |  | 0 | 71824 |  | 0 |  | 0 |  | 0 |  |  | D | -1 | [7 empty] | 71824
| D | OST | Ostatní |  |  |  |  | 71824 |  |  |  |  | 0 | 71824 |  | 0 |  | 0 |  | 0 |  | 4 | D | 0 | ROZPOCET | [6 empty] | 71824
1 | K | 7590555350 | Ukončení stíněného kabelu v zařízení EZS a EPS do 2 P 0,5 | kus | 1 |  | 139 | 139 | Sborník UOŽI 01 2019 |  | základní | 139 | 0 | 139 |  | 0 | 0 | 0 | 0 | 0 |  | 512 | K | 1 | ROZPOCET | 139 | 0 | 0 | 0 | 0 | 1 | 139 | 512 | 938834850
| PP |  | Ukončení stíněného kabelu v zařízení EZS a EPS do 2 P 0,5 | [19 empty] | PP | 1
2 | K | 7590555352 | Ukončení stíněného kabelu v zařízení EZS a EPS do 5 P 0,5 | kus | 1 |  | 182 | 182 | Sborník UOŽI 01 2019 |  | základní | 182 | 0 | 182 |  | 0 | 0 | 0 | 0 | 0 |  | 512 | K | 1 | ROZPOCET | 182 | 0 | 0 | 0 | 0 | 1 | 182 | 512 | 1842806297
| PP |  | Ukončení stíněného kabelu v zařízení EZS a EPS do 5 P 0,5 | [19 empty] | PP | 1
3 | K | 7590555354 | Ukončení stíněného kabelu v zařízení EZS a EPS do 10 P 0,5 | kus | 1 |  | 304 | 304 | Sborník UOŽI 01 2019 |  | základní | 304 | 0 | 304 |  | 0 | 0 | 0 | 0 | 0 |  | 512 | K | 1 | ROZPOCET | 304 | 0 | 0 | 0 | 0 | 1 | 304 | 512 | -1694366964
| PP |  | Ukončení stíněného kabelu v zařízení EZS a EPS do 10 P 0,5 | [19 empty] | PP | 1
4 | K | 7596415010 | Montáž ústředny EPS konvenční pro 1 smyčku | kus | 1 |  | 2244 | 2244 | Sborník UOŽI 01 2019 |  | základní | 2244 | 0 | 2244 |  | 0 | 0 | 0 | 0 | 0 |  | 512 | K | 1 | ROZPOCET | 2244 | 0 | 0 | 0 | 0 | 1 | 2244 | 512 | 2110662308
| PP |  | Montáž ústředny EPS konvenční pro 1 smyčku - na určené místo, zapojení vodičů a linky, vedlejší signalizace, připojení sítě, akumulátorové baterie, uzemnění, akustické a světelné signalizace, zapojení vnitřních forem, seřízení a přezkoušení ústředny bez koncových zařízení, předání dokumentace a zaškolení obsluhy | [19 empty] | PP | 1
5 | K | 7596415015 | Montáž ústředny EPS konvenční do 8 smyček | kus | 1 |  | 3597 | 3597 | Sborník UOŽI 01 2019 |  | základní | 3597 | 0 | 3597 |  | 0 | 0 | 0 | 0 | 0 |  | 512 | K | 1 | ROZPOCET | 3597 | 0 | 0 | 0 | 0 | 1 | 3597 | 512 | -684922219
| PP |  | Montáž ústředny EPS konvenční do 8 smyček - na určené místo, zapojení vodičů a linky, vedlejší signalizace, připojení sítě, akumulátorové baterie, uzemnění, akustické a světelné signalizace, zapojení vnitřních forem, seřízení a přezkoušení ústředny bez koncových zařízení, předání dokumentace a zaškolení obsluhy | [19 empty] | PP | 1
6 | K | 7596415020 | Montáž ústředny EPS konvenční do 16 smyček | kus | 1 |  | 4449 | 4449 | Sborník UOŽI 01 2019 |  | základní | 4449 | 0 | 4449 |  | 0 | 0 | 0 | 0 | 0 |  | 512 | K | 1 | ROZPOCET | 4449 | 0 | 0 | 0 | 0 | 1 | 4449 | 512 | 1673205732
| PP |  | Montáž ústředny EPS konvenční do 16 smyček - na určené místo, zapojení vodičů a linky, vedlejší signalizace, připojení sítě, akumulátorové baterie, uzemnění, akustické a světelné signalizace, zapojení vnitřních forem, seřízení a přezkoušení ústředny bez koncových zařízení, předání dokumentace a zaškolení obsluhy | [19 empty] | PP | 1
7 | K | 7596415025 | Montáž ústředny EPS konvenční do 32 smyček | kus | 1 |  | 5096 | 5096 | Sborník UOŽI 01 2019 |  | základní | 5096 | 0 | 5096 |  | 0 | 0 | 0 | 0 | 0 |  | 512 | K | 1 | ROZPOCET | 5096 | 0 | 0 | 0 | 0 | 1 | 5096 | 512 | -324416612
| PP |  | Montáž ústředny EPS konvenční do 32 smyček - na určené místo, zapojení vodičů a linky, vedlejší signalizace, připojení sítě, akumulátorové baterie, uzemnění, akustické a světelné signalizace, zapojení vnitřních forem, seřízení a přezkoušení ústředny bez koncových zařízení, předání dokumentace a zaškolení obsluhy | [19 empty] | PP | 1
8 | K | 7596415030 | Montáž ústředny EPS konvenční do 48 smyček | kus | 1 |  | 6125 | 6125 | Sborník UOŽI 01 2019 |  | základní | 6125 | 0 | 6125 |  | 0 | 0 | 0 | 0 | 0 |  | 512 | K | 1 | ROZPOCET | 6125 | 0 | 0 | 0 | 0 | 1 | 6125 | 512 | 137328595
| PP |  | Montáž ústředny EPS konvenční do 48 smyček - na určené místo, zapojení vodičů a linky, vedlejší signalizace, připojení sítě, akumulátorové baterie, uzemnění, akustické a světelné signalizace, zapojení vnitřních forem, seřízení a přezkoušení ústředny bez koncových zařízení, předání dokumentace a zaškolení obsluhy | [19 empty] | PP | 1
9 | K | 7596415035 | Montáž ústředny EPS linkové | kus | 1 |  | 3017 | 3017 | Sborník UOŽI 01 2019 |  | základní | 3017 | 0 | 3017 |  | 0 | 0 | 0 | 0 | 0 |  | 512 | K | 1 | ROZPOCET | 3017 | 0 | 0 | 0 | 0 | 1 | 3017 | 512 | 1948161530
| PP |  | Montáž ústředny EPS linkové - na určené místo, zapojení vodičů a linky, vedlejší signalizace, připojení sítě, akumulátorové baterie, uzemnění, akustické a světelné signalizace, zapojení vnitřních forem, seřízení a přezkoušení ústředny bez koncových zařízení, předání dokumentace a zaškolení obsluhy | [19 empty] | PP | 1
10 | K | 7596415040 | Montáž ústředny ASHS | kus | 1 |  | 7085 | 7085 | Sborník UOŽI 01 2019 |  | základní | 7085 | 0 | 7085 |  | 0 | 0 | 0 | 0 | 0 |  | 512 | K | 1 | ROZPOCET | 7085 | 0 | 0 | 0 | 0 | 1 | 7085 | 512 | 264181457
| PP |  | Montáž ústředny ASHS - na určené místo, zapojení vodičů a linky, vedlejší signalizace, připojení sítě, akumulátorové baterie, uzemnění, akustické a světelné signalizace, zapojení vnitřních forem, seřízení a přezkoušení ústředny bez koncových zařízení, předání dokumentace a zaškolení obsluhy | [19 empty] | PP | 1
11 | K | 7596415050 | Montáž hlásky dispečerské drátové | kus | 1 |  | 327 | 327 | Sborník UOŽI 01 2019 |  | základní | 327 | 0 | 327 |  | 0 | 0 | 0 | 0 | 0 |  | 512 | K | 1 | ROZPOCET | 327 | 0 | 0 | 0 | 0 | 1 | 327 | 512 | 2142030782
| PP |  | Montáž hlásky dispečerské drátové - na určené místo, zapojení, přezkoušení | [19 empty] | PP | 1
12 | K | 7596417010 | Demontáž ústředny EPS konvenční pro 1 smyčku | kus | 1 |  | 1568 | 1568 | Sborník UOŽI 01 2019 |  | základní | 1568 | 0 | 1568 |  | 0 | 0 | 0 | 0 | 0 |  | 512 | K | 1 | ROZPOCET | 1568 | 0 | 0 | 0 | 0 | 1 | 1568 | 512 | -971402961
| PP |  | Demontáž ústředny EPS konvenční pro 1 smyčku | [19 empty] | PP | 1
13 | K | 7596417015 | Demontáž ústředny EPS konvenční do 8 smyček | kus | 1 |  | 2519 | 2519 | Sborník UOŽI 01 2019 |  | základní | 2519 | 0 | 2519 |  | 0 | 0 | 0 | 0 | 0 |  | 512 | K | 1 | ROZPOCET | 2519 | 0 | 0 | 0 | 0 | 1 | 2519 | 512 | 620055602
| PP |  | Demontáž ústředny EPS konvenční do 8 smyček | [19 empty] | PP | 1
14 | K | 7596417020 | Demontáž ústředny EPS konvenční do 16 smyček | kus | 1 |  | 3116 | 3116 | Sborník UOŽI 01 2019 |  | základní | 3116 | 0 | 3116 |  | 0 | 0 | 0 | 0 | 0 |  | 512 | K | 1 | ROZPOCET | 3116 | 0 | 0 | 0 | 0 | 1 | 3116 | 512 | -643228405
| PP |  | Demontáž ústředny EPS konvenční do 16 smyček | [19 empty] | PP | 1
15 | K | 7596417025 | Demontáž ústředny EPS konvenční do 32 smyček | kus | 1 |  | 3567 | 3567 | Sborník UOŽI 01 2019 |  | základní | 3567 | 0 | 3567 |  | 0 | 0 | 0 | 0 | 0 |  | 512 | K | 1 | ROZPOCET | 3567 | 0 | 0 | 0 | 0 | 1 | 3567 | 512 | -313963771
| PP |  | Demontáž ústředny EPS konvenční do 32 smyček | [19 empty] | PP | 1
16 | K | 7596417030 | Demontáž ústředny EPS konvenční do 48 smyček | kus | 1 |  | 4283 | 4283 | Sborník UOŽI 01 2019 |  | základní | 4283 | 0 | 4283 |  | 0 | 0 | 0 | 0 | 0 |  | 512 | K | 1 | ROZPOCET | 4283 | 0 | 0 | 0 | 0 | 1 | 4283 | 512 | 811039097
| PP |  | Demontáž ústředny EPS konvenční do 48 smyček | [19 empty] | PP | 1
17 | K | 7596417035 | Demontáž ústředny EPS linkové | kus | 1 |  | 2176 | 2176 | Sborník UOŽI 01 2019 |  | základní | 2176 | 0 | 2176 |  | 0 | 0 | 0 | 0 | 0 |  | 512 | K | 1 | ROZPOCET | 2176 | 0 | 0 | 0 | 0 | 1 | 2176 | 512 | 1441932483
| PP |  | Demontáž ústředny EPS linkové | [19 empty] | PP | 1
18 | K | 7596417040 | Demontáž ústředny ASHS | kus | 1 |  | 4959 | 4959 | Sborník UOŽI 01 2019 |  | základní | 4959 | 0 | 4959 |  | 0 | 0 | 0 | 0 | 0 |  | 512 | K | 1 | ROZPOCET | 4959 | 0 | 0 | 0 | 0 | 1 | 4959 | 512 | -1609711067
| PP |  | Demontáž ústředny ASHS | [19 empty] | PP | 1
19 | K | 7596417050 | Demontáž hlásky dispečerské drátové | kus | 1 |  | 228 | 228 | Sborník UOŽI 01 2019 |  | základní | 228 | 0 | 228 |  | 0 | 0 | 0 | 0 | 0 |  | 512 | K | 1 | ROZPOCET | 228 | 0 | 0 | 0 | 0 | 1 | 228 | 512 | 701259380
| PP |  | Demontáž hlásky dispečerské drátové | [19 empty] | PP | 1
20 | K | 7596425010 | Montáž tabla obsluhovacího | kus | 1 |  | 2156 | 2156 | Sborník UOŽI 01 2019 |  | základní | 2156 | 0 | 2156 |  | 0 | 0 | 0 | 0 | 0 |  | 512 | K | 1 | ROZPOCET | 2156 | 0 | 0 | 0 | 0 | 1 | 2156 | 512 | -1106058907
| PP |  | Montáž tabla obsluhovacího | [19 empty] | PP | 1
21 | K | 7596427010 | Demontáž tabla obsluhovacího | kus | 1 |  | 1509 | 1509 | Sborník UOŽI 01 2019 |  | základní | 1509 | 0 | 1509 |  | 0 | 0 | 0 | 0 | 0 |  | 512 | K | 1 | ROZPOCET | 1509 | 0 | 0 | 0 | 0 | 1 | 1509 | 512 | -279929156
| PP |  | Demontáž tabla obsluhovacího | [19 empty] | PP | 1
22 | K | 7596435010 | Montáž sirény poplachové | kus | 1 |  | 1323 | 1323 | Sborník UOŽI 01 2019 |  | základní | 1323 | 0 | 1323 |  | 0 | 0 | 0 | 0 | 0 |  | 512 | K | 1 | ROZPOCET | 1323 | 0 | 0 | 0 | 0 | 1 | 1323 | 512 | 1301284481
| PP |  | Montáž sirény poplachové | [19 empty] | PP | 1
23 | K | 7596435020 | Montáž majáku na sloup | kus | 1 |  | 336 | 336 | Sborník UOŽI 01 2019 |  | základní | 336 | 0 | 336 |  | 0 | 0 | 0 | 0 | 0 |  | 512 | K | 1 | ROZPOCET | 336 | 0 | 0 | 0 | 0 | 1 | 336 | 512 | 1155032944
| PP |  | Montáž majáku na sloup | [19 empty] | PP | 1
24 | K | 7596435025 | Montáž majáku na budovu | kus | 1 |  | 376 | 376 | Sborník UOŽI 01 2019 |  | základní | 376 | 0 | 376 |  | 0 | 0 | 0 | 0 | 0 |  | 512 | K | 1 | ROZPOCET | 376 | 0 | 0 | 0 | 0 | 1 | 376 | 512 | 1291074273
| PP |  | Montáž majáku na budovu | [19 empty] | PP | 1
25 | K | 7596437010 | Demontáž sirény poplachové | kus | 1 |  | 928 | 928 | Sborník UOŽI 01 2019 |  | základní | 928 | 0 | 928 |  | 0 | 0 | 0 | 0 | 0 |  | 512 | K | 1 | ROZPOCET | 928 | 0 | 0 | 0 | 0 | 1 | 928 | 512 | 1895894809
| PP |  | Demontáž sirény poplachové | [19 empty] | PP | 1
26 | K | 7596437020 | Demontáž majáku ze sloupu | kus | 1 |  | 235 | 235 | Sborník UOŽI 01 2019 |  | základní | 235 | 0 | 235 |  | 0 | 0 | 0 | 0 | 0 |  | 512 | K | 1 | ROZPOCET | 235 | 0 | 0 | 0 | 0 | 1 | 235 | 512 | 697321909
| PP |  | Demontáž majáku ze sloupu | [19 empty] | PP | 1
27 | K | 7596437025 | Demontáž majáku z budovy | kus | 1 |  | 264 | 264 | Sborník UOŽI 01 2019 |  | základní | 264 | 0 | 264 |  | 0 | 0 | 0 | 0 | 0 |  | 512 | K | 1 | ROZPOCET | 264 | 0 | 0 | 0 | 0 | 1 | 264 | 512 | 1391335071
| PP |  | Demontáž majáku z budovy | [19 empty] | PP | 1
28 | K | 7596445005 | Montáž prvku pro EPS, ASHS (čidlo, hlásič, spínač atd.) | kus | 1 |  | 551 | 551 | Sborník UOŽI 01 2019 |  | základní | 551 | 0 | 551 |  | 0 | 0 | 0 | 0 | 0 |  | 512 | K | 1 | ROZPOCET | 551 | 0 | 0 | 0 | 0 | 1 | 551 | 512 | 1306678177
| PP |  | Montáž prvku pro EPS, ASHS (čidlo, hlásič, spínač atd.) | [19 empty] | PP | 1
29 | K | 7596445020 | Montáž hlásiče tísňového vnějšího | kus | 1 |  | 411 | 411 | Sborník UOŽI 01 2019 |  | základní | 411 | 0 | 411 |  | 0 | 0 | 0 | 0 | 0 |  | 512 | K | 1 | ROZPOCET | 411 | 0 | 0 | 0 | 0 | 1 | 411 | 512 | -1315998723
| PP |  | Montáž hlásiče tísňového vnějšího - na připravené úchytné body, na konstrukci, do krabice, zapojení přívodu, přezkoušení funkce u tlačítkových hlásičů, zapojeni odporu u koncového hlásiče, utěsnění kabel. přívodu | [19 empty] | PP | 1
30 | K | 7596445030 | Montáž hlásiče tlačítkového na omítku | kus | 1 |  | 167 | 167 | Sborník UOŽI 01 2019 |  | základní | 167 | 0 | 167 |  | 0 | 0 | 0 | 0 | 0 |  | 512 | K | 1 | ROZPOCET | 167 | 0 | 0 | 0 | 0 | 1 | 167 | 512 | 1210570689
| PP |  | Montáž hlásiče tlačítkového na omítku - na připravené úchytné body, na konstrukci, do krabice, zapojení přívodu, přezkoušení funkce u tlačítkových hlásičů, zapojeni odporu u koncového hlásiče, utěsnění kabel. přívodu | [19 empty] | PP | 1
31 | K | 7596445035 | Montáž hlásiče tlačítkového pod omítku | kus | 1 |  | 151 | 151 | Sborník UOŽI 01 2019 |  | základní | 151 | 0 | 151 |  | 0 | 0 | 0 | 0 | 0 |  | 512 | K | 1 | ROZPOCET | 151 | 0 | 0 | 0 | 0 | 1 | 151 | 512 | -263247798
| PP |  | Montáž hlásiče tlačítkového pod omítku - na připravené úchytné body, na konstrukci, do krabice, zapojení přívodu, přezkoušení funkce u tlačítkových hlásičů, zapojeni odporu u koncového hlásiče, utěsnění kabel. přívodu | [19 empty] | PP | 1
32 | K | 7596445040 | Montáž hlásiče tlačítkového do prostředí SNV | kus | 1 |  | 402 | 402 | Sborník UOŽI 01 2019 |  | základní | 402 | 0 | 402 |  | 0 | 0 | 0 | 0 | 0 |  | 512 | K | 1 | ROZPOCET | 402 | 0 | 0 | 0 | 0 | 1 | 402 | 512 | 1967209244
| PP |  | Montáž hlásiče tlačítkového do prostředí SNV - na připravené úchytné body, na konstrukci, do krabice, zapojení přívodu, přezkoušení funkce u tlačítkových hlásičů, zapojeni odporu u koncového hlásiče, utěsnění kabel. přívodu | [19 empty] | PP | 1
33 | K | 7596445045 | Montáž hlásiče kompletního | kus | 1 |  | 1333 | 1333 | Sborník UOŽI 01 2019 |  | základní | 1333 | 0 | 1333 |  | 0 | 0 | 0 | 0 | 0 |  | 512 | K | 1 | ROZPOCET | 1333 | 0 | 0 | 0 | 0 | 1 | 1333 | 512 | -1035845972
| PP |  | Montáž hlásiče kompletního - na připravené úchytné body, na konstrukci, do krabice, zapojení přívodu, přezkoušení funkce u tlačítkových hlásičů, zapojeni odporu u koncového hlásiče, utěsnění kabel. přívodu | [19 empty] | PP | 1
34 | K | 7596445050 | Montáž ochranných prvků krytu | kus | 1 |  | 47 | 47 | Sborník UOŽI 01 2019 |  | základní | 47 | 0 | 47 |  | 0 | 0 | 0 | 0 | 0 |  | 512 | K | 1 | ROZPOCET | 47 | 0 | 0 | 0 | 0 | 1 | 47 | 512 | -23328012
| PP |  | Montáž ochranných prvků krytu | [19 empty] | PP | 1
35 | K | 7596445055 | Montáž ochranných prvků mřížky | kus | 1 |  | 47 | 47 | Sborník UOŽI 01 2019 |  | základní | 47 | 0 | 47 |  | 0 | 0 | 0 | 0 | 0 |  | 512 | K | 1 | ROZPOCET | 47 | 0 | 0 | 0 | 0 | 1 | 47 | 512 | -1924388801
| PP |  | Montáž ochranných prvků mřížky | [19 empty] | PP | 1
36 | K | 7596445070 | Montáž štítku k hlásičům | kus | 1 |  | 21 | 21 | Sborník UOŽI 01 2019 |  | základní | 21 | 0 | 21 |  | 0 | 0 | 0 | 0 | 0 |  | 512 | K | 1 | ROZPOCET | 21 | 0 | 0 | 0 | 0 | 1 | 21 | 512 | -1854198253
| PP |  | Montáž štítku k hlásičům | [19 empty] | PP | 1
37 | K | 7596445080 | Montáž vložky do automatického hlásiče | kus | 1 |  | 268 | 268 | Sborník UOŽI 01 2019 |  | základní | 268 | 0 | 268 |  | 0 | 0 | 0 | 0 | 0 |  | 512 | K | 1 | ROZPOCET | 268 | 0 | 0 | 0 | 0 | 1 | 268 | 512 | -1494795917
| PP |  | Montáž vložky do automatického hlásiče - nasazení vložky do zásuvky, přezkoušení zapojeni kabeláže. Bez měření citlivosti vložky | [19 empty] | PP | 1
38 | K | 7596445090 | Montáž přitápění požárního hlásiče | kus | 1 |  | 825 | 825 | Sborník UOŽI 01 2019 |  | základní | 825 | 0 | 825 |  | 0 | 0 | 0 | 0 | 0 |  | 512 | K | 1 | ROZPOCET | 825 | 0 | 0 | 0 | 0 | 1 | 825 | 512 | 959381353
| PP |  | Montáž přitápění požárního hlásiče - namontování základní desky pod sokl hlásiče, připevnění topného tělíska, připevnění kablíku do rozbočnice, změření úbytku napětí na tělísku. Bez ceny dílů a materiálů | [19 empty] | PP | 1
39 | K | 7596445100 | Montáž vyrovnávacího rámečku | kus | 1 |  | 269 | 269 | Sborník UOŽI 01 2019 |  | základní | 269 | 0 | 269 |  | 0 | 0 | 0 | 0 | 0 |  | 512 | K | 1 | ROZPOCET | 269 | 0 | 0 | 0 | 0 | 1 | 269 | 512 | -315383811
| PP |  | Montáž vyrovnávacího rámečku | [19 empty] | PP | 1
40 | K | 7596447005 | Demontáž prvku pro EPS, ASHS (čidlo, hlásič, spínač atd.) | kus | 1 |  | 385 | 385 | Sborník UOŽI 01 2019 |  | základní | 385 | 0 | 385 |  | 0 | 0 | 0 | 0 | 0 |  | 512 | K | 1 | ROZPOCET | 385 | 0 | 0 | 0 | 0 | 1 | 385 | 512 | 1415433349
| PP |  | Demontáž prvku pro EPS, ASHS (čidlo, hlásič, spínač atd.) | [19 empty] | PP | 1
41 | K | 7596447020 | Demontáž hlásiče tísňového vnějšího | kus | 1 |  | 287 | 287 | Sborník UOŽI 01 2019 |  | základní | 287 | 0 | 287 |  | 0 | 0 | 0 | 0 | 0 |  | 512 | K | 1 | ROZPOCET | 287 | 0 | 0 | 0 | 0 | 1 | 287 | 512 | 1074952559
| PP |  | Demontáž hlásiče tísňového vnějšího | [19 empty] | PP | 1
42 | K | 7596447030 | Demontáž hlásiče tlačítkového na omítku | kus | 1 |  | 117 | 117 | Sborník UOŽI 01 2019 |  | základní | 117 | 0 | 117 |  | 0 | 0 | 0 | 0 | 0 |  | 512 | K | 1 | ROZPOCET | 117 | 0 | 0 | 0 | 0 | 1 | 117 | 512 | 1512836626
| PP |  | Demontáž hlásiče tlačítkového na omítku | [19 empty] | PP | 1
43 | K | 7596447035 | Demontáž hlásiče tlačítkového pod omítku | kus | 1 |  | 106 | 106 | Sborník UOŽI 01 2019 |  | základní | 106 | 0 | 106 |  | 0 | 0 | 0 | 0 | 0 |  | 512 | K | 1 | ROZPOCET | 106 | 0 | 0 | 0 | 0 | 1 | 106 | 512 | 725558666
| PP |  | Demontáž hlásiče tlačítkového pod omítku | [19 empty] | PP | 1
44 | K | 7596447040 | Demontáž hlásiče tlačítkového do prostředí SNV | kus | 1 |  | 281 | 281 | Sborník UOŽI 01 2019 |  | základní | 281 | 0 | 281 |  | 0 | 0 | 0 | 0 | 0 |  | 512 | K | 1 | ROZPOCET | 281 | 0 | 0 | 0 | 0 | 1 | 281 | 512 | 660904778
| PP |  | Demontáž hlásiče tlačítkového do prostředí SNV | [19 empty] | PP | 1
45 | K | 7596447045 | Demontáž hlásiče kompletního | kus | 1 |  | 936 | 936 | Sborník UOŽI 01 2019 |  | základní | 936 | 0 | 936 |  | 0 | 0 | 0 | 0 | 0 |  | 512 | K | 1 | ROZPOCET | 936 | 0 | 0 | 0 | 0 | 1 | 936 | 512 | 430382739
| PP |  | Demontáž hlásiče kompletního | [19 empty] | PP | 1
46 | K | 7596447050 | Demontáž ochranného krytu | kus | 1 |  | 33 | 33 | Sborník UOŽI 01 2019 |  | základní | 33 | 0 | 33 |  | 0 | 0 | 0 | 0 | 0 |  | 512 | K | 1 | ROZPOCET | 33 | 0 | 0 | 0 | 0 | 1 | 33 | 512 | 1340682545
| PP |  | Demontáž ochranného krytu | [19 empty] | PP | 1
47 | K | 7596447055 | Demontáž ochranné mřížky | kus | 1 |  | 33 | 33 | Sborník UOŽI 01 2019 |  | základní | 33 | 0 | 33 |  | 0 | 0 | 0 | 0 | 0 |  | 512 | K | 1 | ROZPOCET | 33 | 0 | 0 | 0 | 0 | 1 | 33 | 512 | 1486724422
| PP |  | Demontáž ochranné mřížky | [19 empty] | PP | 1
48 | K | 7596447070 | Demontáž štítku k hlásičům | kus | 1 |  | 15 | 15 | Sborník UOŽI 01 2019 |  | základní | 15 | 0 | 15 |  | 0 | 0 | 0 | 0 | 0 |  | 512 | K | 1 | ROZPOCET | 15 | 0 | 0 | 0 | 0 | 1 | 15 | 512 | -42755760
| PP |  | Demontáž štítku k hlásičům | [19 empty] | PP | 1
49 | K | 7596447080 | Demontáž vložky do automatického hlásiče | kus | 1 |  | 187 | 187 | Sborník UOŽI 01 2019 |  | základní | 187 | 0 | 187 |  | 0 | 0 | 0 | 0 | 0 |  | 512 | K | 1 | ROZPOCET | 187 | 0 | 0 | 0 | 0 | 1 | 187 | 512 | 2141442540
| PP |  | Demontáž vložky do automatického hlásiče | [19 empty] | PP | 1
50 | K | 7596447090 | Demontáž přitápění požárního hlásiče | kus | 1 |  | 578 | 578 | Sborník UOŽI 01 2019 |  | základní | 578 | 0 | 578 |  | 0 | 0 | 0 | 0 | 0 |  | 512 | K | 1 | ROZPOCET | 578 | 0 | 0 | 0 | 0 | 1 | 578 | 512 | 1558753833
| PP |  | Demontáž přitápění požárního hlásiče | [19 empty] | PP | 1
51 | K | 7596447100 | Demontáž vyrovnávacího rámečku | kus | 1 |  | 188 | 188 | Sborník UOŽI 01 2019 |  | základní | 188 | 0 | 188 |  | 0 | 0 | 0 | 0 | 0 |  | 512 | K | 1 | ROZPOCET | 188 | 0 | 0 | 0 | 0 | 1 | 188 | 512 | 598377992
| PP |  | Demontáž vyrovnávacího rámečku | [19 empty] | PP | 1
52 | K | 7596447200 | Ekologická likvidace ionizačních neadresných požárních hlásičů systémů EPS pro normální prostředí | kus | 1 |  | 114 | 114 | Sborník UOŽI 01 2019 |  | základní | 114 | 0 | 114 |  | 0 | 0 | 0 | 0 | 0 |  | 512 | K | 1 | ROZPOCET | 114 | 0 | 0 | 0 | 0 | 1 | 114 | 512 | 1944430619
| PP |  | Ekologická likvidace ionizačních neadresných požárních hlásičů systémů EPS pro normální prostředí - demontáž radionuklidového zářiče a jeho předání na pověřené pracoviště SÚJB | [19 empty] | PP | 1
53 | K | 7596447205 | Ekologická likvidace ionizačních neadresných požárních hlásičů systémů EPS pro prostředí s nebezpečím výbuchu | kus | 1 |  | 213 | 213 | Sborník UOŽI 01 2019 |  | základní | 213 | 0 | 213 |  | 0 | 0 | 0 | 0 | 0 |  | 512 | K | 1 | ROZPOCET | 213 | 0 | 0 | 0 | 0 | 1 | 213 | 512 | -196283044
| PP |  | Ekologická likvidace ionizačních neadresných požárních hlásičů systémů EPS pro prostředí s nebezpečím výbuchu - demontáž radionuklidového zářiče a jeho předání na pověřené pracoviště SÚJB | [19 empty] | PP | 1
54 | K | 7596455005 | Montáž tlačítka blokování - zrušení | kus | 1 |  | 1029 | 1029 | Sborník UOŽI 01 2019 |  | základní | 1029 | 0 | 1029 |  | 0 | 0 | 0 | 0 | 0 |  | 512 | K | 1 | ROZPOCET | 1029 | 0 | 0 | 0 | 0 | 1 | 1029 | 512 | -1312204852
| PP |  | Montáž tlačítka blokování - zrušení | [19 empty] | PP | 1
55 | K | 7596457005 | Demontáž tlačítka blokování - zrušení | kus | 1 |  | 722 | 722 | Sborník UOŽI 01 2019 |  | základní | 722 | 0 | 722 |  | 0 | 0 | 0 | 0 | 0 |  | 512 | K | 1 | ROZPOCET | 722 | 0 | 0 | 0 | 0 | 1 | 722 | 512 | -1772472926
| PP |  | Demontáž tlačítka blokování - zrušení | [19 empty] | PP | 1

## PS 04 - Montáž a demontáž...
{4ece6ef1-6f27-4c42-af65-3d1b910b3ecb}
2
| KRYCÍ LIST SOUPISU PRACÍ | [8 empty] | v --- níže se nacházejí doplnkové a pomocné údaje k sestavám --- v | [12 empty] | False
Stavba:
Údržba, opravy a odstraňování závad u SSZT 2019 - 2022 revize o opravy EPS a EZS u SSZT Jihlava
Objekt:
PS 04 - Montáž a demontáž EZS
| KSO: |  |  |  |  | CC-CZ:
| Místo: |  |  |  |  | Datum: | 5. 3. 2019
| Zadavatel: |  |  |  |  | IČ:
DIČ:
| Uchazeč: |  |  |  |  | IČ: | 28381670
|  | Siignalservis, a.s. |  |  |  | DIČ: | CZ28381670
| Projektant: |  |  |  |  | IČ:
DIČ:
| Zpracovatel: |  |  |  |  | IČ:
DIČ:
Poznámka:
| Náklady z rozpočtu | [6 empty] | 575616
|  | Materiál | [5 empty] | 0
|  | Montáž | [5 empty] | 575616
| Ostatní náklady | [6 empty] | 0
| Cena bez DPH | [6 empty] | 575616
|  |  | Základ daně |  |  | Sazba daně |  | Výše daně
| DPH | základní | 575616 |  |  | 21% |  | 120879.36
|  | snížená | 0 |  |  | 15% |  | 0
|  | zákl. přenesená | 0 |  |  | 21% |  | 0
|  | sníž. přenesená | 0 |  |  | 15% |  | 0
|  | nulová | 0 |  |  | 0% |  | 0
| Cena s DPH |  |  | v | CZK |  |  | 696495.36
REKAPITULACE ČLENĚNÍ SOUPISU PRACÍ
Stavba:
Údržba, opravy a odstraňování závad u SSZT 2019 - 2022 revize o opravy EPS a EZS u SSZT Jihlava
Objekt:
PS 04 - Montáž a demontáž EZS
Místo: | [5 empty] | Datum: | 5. 3. 2019
Zadavatel: | [5 empty] | Projektant:
Uchazeč: |  |  | Siignalservis, a.s. |  |  | Zpracovatel:
Kód dílu - Popis | [5 empty] | Materiál [CZK] | Montáž [CZK] | Cena celkem [CZK]
1) Náklady ze soupisu prací | [5 empty] | 0 | 575616 | 575616 | [15 empty] | -1
| OST - Ostatní |  |  |  |  | 0 | 575616 | 575616
2) Ostatní náklady | [7 empty] | 0 |  |  | DPH
| Zařízení staveniště | [6 empty] | 0 |  |  | základní | [13 empty] | VRN | 0 | 0 | 0 | 0 | 0 | 1
| Projektové práce | [6 empty] | 0 |  |  | základní | [13 empty] | VRN | 0 | 0 | 0 | 0 | 0 | 1
| Územní vlivy | [6 empty] | 0 |  |  | základní | [13 empty] | VRN | 0 | 0 | 0 | 0 | 0 | 1
| Provozní vlivy | [6 empty] | 0 |  |  | základní | [13 empty] | VRN | 0 | 0 | 0 | 0 | 0 | 1
| Jiné VRN | [6 empty] | 0 |  |  | základní | [13 empty] | VRN | 0 | 0 | 0 | 0 | 0 | 1
| Kompletační činnost | [6 empty] | 0 |  |  | základní | [13 empty] | KOMPLETACNA | 0 | 0 | 0 | 0 | 0 | 1
Celkové náklady za stavbu 1) + 2) | [7 empty] | 575616
SOUPIS PRACÍ
Stavba:
Údržba, opravy a odstraňování závad u SSZT 2019 - 2022 revize o opravy EPS a EZS u SSZT Jihlava
Objekt:
PS 04 - Montáž a demontáž EZS
Místo: | [5 empty] | Datum: | 5. 3. 2019
Zadavatel: | [5 empty] | Projektant:
Uchazeč: |  |  | Siignalservis, a.s. |  |  | Zpracovatel:
PČ | Typ | Kód | Popis | MJ | Množství | J. materiál [CZK] | J. montáž [CZK] | Cena celkem [CZK] | Cenová soustava |  | DPH | J.cena [CZK] | Materiál celkem [CZK] | Montáž celkem [CZK] | J. Nh [h] | Nh celkem [h] | J. hmotnost [t] | Hmotnost celkem [t] | J. suť [t] | Suť Celkem [t] | Dodavatel
Náklady soupisu celkem | [7 empty] | 575616 |  |  |  |  | 0 | 575616 |  | 0 |  | 0 |  | 0 |  |  | D | -1 | [7 empty] | 575616
| D | OST | Ostatní |  |  |  |  | 575616 |  |  |  |  | 0 | 575616 |  | 0 |  | 0 |  | 0 |  | 4 | D | 0 | ROZPOCET | [6 empty] | 575616
1 | K | 7597115010 | Montáž ústředny konvenční pro 1 smyčku | kus | 1 |  | 2244 | 2244 | Sborník UOŽI 01 2019 |  | základní | 2244 | 0 | 2244 |  | 0 | 0 | 0 | 0 | 0 |  | 512 | K | 1 | ROZPOCET | 2244 | 0 | 0 | 0 | 0 | 1 | 2244 | 512 | -1625647799
| PP |  | Montáž ústředny konvenční pro 1 smyčku - na určené místo, zapojení a vyvážení poplachových a ochranných smyček, připojení sítě, akumulátorové baterie, vnější a dálkové signalizace a uzemnění, oživení, uvedení do provozu, provedení zkoušek, vystavení dokumentace a zaškolení obsluhy | [19 empty] | PP | 1
2 | K | 7597115015 | Montáž ústředny konvenční pro 2 smyčky | kus | 1 |  | 2646 | 2646 | Sborník UOŽI 01 2019 |  | základní | 2646 | 0 | 2646 |  | 0 | 0 | 0 | 0 | 0 |  | 512 | K | 1 | ROZPOCET | 2646 | 0 | 0 | 0 | 0 | 1 | 2646 | 512 | -693984657
| PP |  | Montáž ústředny konvenční pro 2 smyčky - na určené místo, zapojení a vyvážení poplachových a ochranných smyček, připojení sítě, akumulátorové baterie, vnější a dálkové signalizace a uzemnění, oživení, uvedení do provozu, provedení zkoušek, vystavení dokumentace a zaškolení obsluhy | [19 empty] | PP | 1
3 | K | 7597115020 | Montáž ústředny konvenční do 8 smyček | kus | 1 |  | 3597 | 3597 | Sborník UOŽI 01 2019 |  | základní | 3597 | 0 | 3597 |  | 0 | 0 | 0 | 0 | 0 |  | 512 | K | 1 | ROZPOCET | 3597 | 0 | 0 | 0 | 0 | 1 | 3597 | 512 | -449281605
| PP |  | Montáž ústředny konvenční do 8 smyček - na určené místo, zapojení a vyvážení poplachových a ochranných smyček, připojení sítě, akumulátorové baterie, vnější a dálkové signalizace a uzemnění, oživení, uvedení do provozu, provedení zkoušek, vystavení dokumentace a zaškolení obsluhy | [19 empty] | PP | 1
4 | K | 7597115025 | Montáž ústředny konvenční do 16 smyček | kus | 1 |  | 4449 | 4449 | Sborník UOŽI 01 2019 |  | základní | 4449 | 0 | 4449 |  | 0 | 0 | 0 | 0 | 0 |  | 512 | K | 1 | ROZPOCET | 4449 | 0 | 0 | 0 | 0 | 1 | 4449 | 512 | -234592914
| PP |  | Montáž ústředny konvenční do 16 smyček - na určené místo, zapojení a vyvážení poplachových a ochranných smyček, připojení sítě, akumulátorové baterie, vnější a dálkové signalizace a uzemnění, oživení, uvedení do provozu, provedení zkoušek, vystavení dokumentace a zaškolení obsluhy | [19 empty] | PP | 1
5 | K | 7597115030 | Montáž ústředny konvenční do 32 smyček | kus | 1 |  | 5096 | 5096 | Sborník UOŽI 01 2019 |  | základní | 5096 | 0 | 5096 |  | 0 | 0 | 0 | 0 | 0 |  | 512 | K | 1 | ROZPOCET | 5096 | 0 | 0 | 0 | 0 | 1 | 5096 | 512 | -28173562
| PP |  | Montáž ústředny konvenční do 32 smyček - na určené místo, zapojení a vyvážení poplachových a ochranných smyček, připojení sítě, akumulátorové baterie, vnější a dálkové signalizace a uzemnění, oživení, uvedení do provozu, provedení zkoušek, vystavení dokumentace a zaškolení obsluhy | [19 empty] | PP | 1
6 | K | 7597115035 | Montáž ústředny konvenční do 48 smyček | kus | 1 |  | 6125 | 6125 | Sborník UOŽI 01 2019 |  | základní | 6125 | 0 | 6125 |  | 0 | 0 | 0 | 0 | 0 |  | 512 | K | 1 | ROZPOCET | 6125 | 0 | 0 | 0 | 0 | 1 | 6125 | 512 | -1326069777
| PP |  | Montáž ústředny konvenční do 48 smyček - na určené místo, zapojení a vyvážení poplachových a ochranných smyček, připojení sítě, akumulátorové baterie, vnější a dálkové signalizace a uzemnění, oživení, uvedení do provozu, provedení zkoušek, vystavení dokumentace a zaškolení obsluhy | [19 empty] | PP | 1
7 | K | 7597115050 | Montáž ústředny linkové | kus | 1 |  | 2646 | 2646 | Sborník UOŽI 01 2019 |  | základní | 2646 | 0 | 2646 |  | 0 | 0 | 0 | 0 | 0 |  | 512 | K | 1 | ROZPOCET | 2646 | 0 | 0 | 0 | 0 | 1 | 2646 | 512 | -1519384766
| PP |  | Montáž ústředny linkové - na určené místo, zapojení a vyvážení linky, připojení sítě, akumulátorové baterie, vnější a dálkové signalizace a uzemnění, oživení, uvedení do provozu, provedení zkoušek, vystavení dokumentace a zaškolení obsluhy | [19 empty] | PP | 1
8 | K | 7597117010 | Demontáž ústředny konvenční pro 1 smyčku | kus | 1 |  | 2244 | 2244 | Sborník UOŽI 01 2019 |  | základní | 2244 | 0 | 2244 |  | 0 | 0 | 0 | 0 | 0 |  | 512 | K | 1 | ROZPOCET | 2244 | 0 | 0 | 0 | 0 | 1 | 2244 | 512 | 467428622
| PP |  | Demontáž ústředny konvenční pro 1 smyčku | [19 empty] | PP | 1
9 | K | 7597117015 | Demontáž ústředny konvenční pro 2 smyčky | kus | 1 |  | 2646 | 2646 | Sborník UOŽI 01 2019 |  | základní | 2646 | 0 | 2646 |  | 0 | 0 | 0 | 0 | 0 |  | 512 | K | 1 | ROZPOCET | 2646 | 0 | 0 | 0 | 0 | 1 | 2646 | 512 | -1698807214
| PP |  | Demontáž ústředny konvenční pro 2 smyčky | [19 empty] | PP | 1
10 | K | 7597117020 | Demontáž ústředny konvenční do 8 smyček | kus | 1 |  | 3597 | 3597 | Sborník UOŽI 01 2019 |  | základní | 3597 | 0 | 3597 |  | 0 | 0 | 0 | 0 | 0 |  | 512 | K | 1 | ROZPOCET | 3597 | 0 | 0 | 0 | 0 | 1 | 3597 | 512 | -108005618
| PP |  | Demontáž ústředny konvenční do 8 smyček | [19 empty] | PP | 1
11 | K | 7597117025 | Demontáž ústředny konvenční do 16 smyček | kus | 1 |  | 4449 | 4449 | Sborník UOŽI 01 2019 |  | základní | 4449 | 0 | 4449 |  | 0 | 0 | 0 | 0 | 0 |  | 512 | K | 1 | ROZPOCET | 4449 | 0 | 0 | 0 | 0 | 1 | 4449 | 512 | -1898046726
| PP |  | Demontáž ústředny konvenční do 16 smyček | [19 empty] | PP | 1
12 | K | 7597117030 | Demontáž ústředny konvenční do 32 smyček | kus | 1 |  | 5096 | 5096 | Sborník UOŽI 01 2019 |  | základní | 5096 | 0 | 5096 |  | 0 | 0 | 0 | 0 | 0 |  | 512 | K | 1 | ROZPOCET | 5096 | 0 | 0 | 0 | 0 | 1 | 5096 | 512 | 2094556305
| PP |  | Demontáž ústředny konvenční do 32 smyček | [19 empty] | PP | 1
13 | K | 7597117035 | Demontáž ústředny konvenční do 48 smyček | kus | 1 |  | 6125 | 6125 | Sborník UOŽI 01 2019 |  | základní | 6125 | 0 | 6125 |  | 0 | 0 | 0 | 0 | 0 |  | 512 | K | 1 | ROZPOCET | 6125 | 0 | 0 | 0 | 0 | 1 | 6125 | 512 | -1964053789
| PP |  | Demontáž ústředny konvenční do 48 smyček | [19 empty] | PP | 1
14 | K | 7597117050 | Demontáž ústředny linkové | kus | 1 |  | 2646 | 2646 | Sborník UOŽI 01 2019 |  | základní | 2646 | 0 | 2646 |  | 0 | 0 | 0 | 0 | 0 |  | 512 | K | 1 | ROZPOCET | 2646 | 0 | 0 | 0 | 0 | 1 | 2646 | 512 | -260938338
| PP |  | Demontáž ústředny linkové | [19 empty] | PP | 1
15 | K | 7597125010 | Montáž příšlušenství pro EZS klávesnice (tabla) | kus | 1 |  | 2019 | 2019 | Sborník UOŽI 01 2019 |  | základní | 2019 | 0 | 2019 |  | 0 | 0 | 0 | 0 | 0 |  | 512 | K | 1 | ROZPOCET | 2019 | 0 | 0 | 0 | 0 | 1 | 2019 | 512 | 873479599
| PP |  | Montáž příšlušenství pro EZS klávesnice (tabla) - včetně připojení, seřízení a přezkoušení funkce | [19 empty] | PP | 1
16 | K | 7597125015 | Montáž příšlušenství pro EZS rozvodné krabice - kontaktní | kus | 1 |  | 1029 | 1029 | Sborník UOŽI 01 2019 |  | základní | 1029 | 0 | 1029 |  | 0 | 0 | 0 | 0 | 0 |  | 512 | K | 1 | ROZPOCET | 1029 | 0 | 0 | 0 | 0 | 1 | 1029 | 512 | 879017827
| PP |  | Montáž příšlušenství pro EZS rozvodné krabice - kontaktní - včetně připojení, seřízení a přezkoušení funkce | [19 empty] | PP | 1
17 | K | 7597125020 | Montáž příšlušenství pro EZS koncentrátoru RIO | kus | 1 |  | 2068 | 2068 | Sborník UOŽI 01 2019 |  | základní | 2068 | 0 | 2068 |  | 0 | 0 | 0 | 0 | 0 |  | 512 | K | 1 | ROZPOCET | 2068 | 0 | 0 | 0 | 0 | 1 | 2068 | 512 | -1432043163
| PP |  | Montáž příšlušenství pro EZS koncentrátoru RIO - včetně připojení, seřízení a přezkoušení funkce | [19 empty] | PP | 1
18 | K | 7597125025 | Montáž příšlušenství pro EZS koncentrátoru RIO s napaječem | kus | 1 |  | 2568 | 2568 | Sborník UOŽI 01 2019 |  | základní | 2568 | 0 | 2568 |  | 0 | 0 | 0 | 0 | 0 |  | 512 | K | 1 | ROZPOCET | 2568 | 0 | 0 | 0 | 0 | 1 | 2568 | 512 | -883372368
| PP |  | Montáž příšlušenství pro EZS koncentrátoru RIO s napaječem - včetně připojení, seřízení a přezkoušení funkce | [19 empty] | PP | 1
19 | K | 7597125030 | Montáž příšlušenství pro EZS konfigurace a nastavení komunikačního modulu (UNI1TN,E080,UDS) | kus | 1 |  | 1235 | 1235 | Sborník UOŽI 01 2019 |  | základní | 1235 | 0 | 1235 |  | 0 | 0 | 0 | 0 | 0 |  | 512 | K | 1 | ROZPOCET | 1235 | 0 | 0 | 0 | 0 | 1 | 1235 | 512 | 1750782309
| PP |  | Montáž příšlušenství pro EZS konfigurace a nastavení komunikačního modulu (UNI1TN,E080,UDS) - včetně připojení, seřízení a přezkoušení funkce | [19 empty] | PP | 1
20 | K | 7597125035 | Montáž příšlušenství pro EZS oživení a nastavení systému EZS | soubor | 1 |  | 7085 | 7085 | Sborník UOŽI 01 2019 |  | základní | 7085 | 0 | 7085 |  | 0 | 0 | 0 | 0 | 0 |  | 512 | K | 1 | ROZPOCET | 7085 | 0 | 0 | 0 | 0 | 1 | 7085 | 512 | -1457334115
| PP |  | Montáž příšlušenství pro EZS oživení a nastavení systému EZS - včetně připojení, seřízení a přezkoušení funkce | [19 empty] | PP | 1
21 | K | 7597125040 | Montáž příšlušenství pro EZS naprogramování ústředny EZS | kus | 1 |  | 3548 | 3548 | Sborník UOŽI 01 2019 |  | základní | 3548 | 0 | 3548 |  | 0 | 0 | 0 | 0 | 0 |  | 512 | K | 1 | ROZPOCET | 3548 | 0 | 0 | 0 | 0 | 1 | 3548 | 512 | -796679647
| PP |  | Montáž příšlušenství pro EZS naprogramování ústředny EZS - včetně připojení, seřízení a přezkoušení funkce | [19 empty] | PP | 1
22 | K | 7597125045 | Montáž příšlušenství pro EZS vizualizace na PC pro dálkovou správu dat EZS za 1 žst. | kus | 1 |  | 74872 | 74872 | Sborník UOŽI 01 2019 |  | základní | 74872 | 0 | 74872 |  | 0 | 0 | 0 | 0 | 0 |  | 512 | K | 1 | ROZPOCET | 74872 | 0 | 0 | 0 | 0 | 1 | 74872 | 512 | 637754989
| PP |  | Montáž příšlušenství pro EZS vizualizace na PC pro dálkovou správu dat EZS za 1 žst. - včetně připojení, seřízení a přezkoušení funkce | [19 empty] | PP | 1
23 | K | 7597127010 | Demontáž příšlušenství pro zabezpečovací zařízení klávesnice (tabla) | kus | 1 |  | 536 | 536 | Sborník UOŽI 01 2019 |  | základní | 536 | 0 | 536 |  | 0 | 0 | 0 | 0 | 0 |  | 512 | K | 1 | ROZPOCET | 536 | 0 | 0 | 0 | 0 | 1 | 536 | 512 | 741377130
| PP |  | Demontáž příšlušenství pro zabezpečovací zařízení klávesnice (tabla) | [19 empty] | PP | 1
24 | K | 7597127015 | Demontáž příšlušenství pro zabezpečovací zařízení rozvodné krabice - kontaktní | kus | 1 |  | 413 | 413 | Sborník UOŽI 01 2019 |  | základní | 413 | 0 | 413 |  | 0 | 0 | 0 | 0 | 0 |  | 512 | K | 1 | ROZPOCET | 413 | 0 | 0 | 0 | 0 | 1 | 413 | 512 | -498092101
| PP |  | Demontáž příšlušenství pro zabezpečovací zařízení rozvodné krabice - kontaktní | [19 empty] | PP | 1
25 | K | 7597127020 | Demontáž příšlušenství pro zabezpečovací zařízení koncentrátoru RIO | kus | 1 |  | 585 | 585 | Sborník UOŽI 01 2019 |  | základní | 585 | 0 | 585 |  | 0 | 0 | 0 | 0 | 0 |  | 512 | K | 1 | ROZPOCET | 585 | 0 | 0 | 0 | 0 | 1 | 585 | 512 | -1869695111
| PP |  | Demontáž příšlušenství pro zabezpečovací zařízení koncentrátoru RIO | [19 empty] | PP | 1
26 | K | 7597127025 | Demontáž příšlušenství pro zabezpečovací zařízení koncentrátoru RIO s napaječem | kus | 1 |  | 618 | 618 | Sborník UOŽI 01 2019 |  | základní | 618 | 0 | 618 |  | 0 | 0 | 0 | 0 | 0 |  | 512 | K | 1 | ROZPOCET | 618 | 0 | 0 | 0 | 0 | 1 | 618 | 512 | 50173819
| PP |  | Demontáž příšlušenství pro zabezpečovací zařízení koncentrátoru RIO s napaječem | [19 empty] | PP | 1
27 | K | 7597135010 | Montáž prvku pro EZS (čidlo, snímač, siréna) | kus | 1 |  | 990 | 990 | Sborník UOŽI 01 2019 |  | základní | 990 | 0 | 990 |  | 0 | 0 | 0 | 0 | 0 |  | 512 | K | 1 | ROZPOCET | 990 | 0 | 0 | 0 | 0 | 1 | 990 | 512 | -1982320249
| PP |  | Montáž prvku pro EZS (čidlo, snímač, siréna) | [19 empty] | PP | 1
28 | K | 7597137010 | Demontáž prvku pro EZS (čidlo,snímač,siréna) | kus | 1 |  | 332 | 332 | Sborník UOŽI 01 2019 |  | základní | 332 | 0 | 332 |  | 0 | 0 | 0 | 0 | 0 |  | 512 | K | 1 | ROZPOCET | 332 | 0 | 0 | 0 | 0 | 1 | 332 | 512 | 1336533991
| PP |  | Demontáž prvku pro EZS (čidlo,snímač,siréna) | [19 empty] | PP | 1
29 | K | 7598045005 | Měření smyčky | kus | 1 |  | 4792 | 4792 | Sborník UOŽI 01 2019 |  | základní | 4792 | 0 | 4792 |  | 0 | 0 | 0 | 0 | 0 |  | 512 | K | 1 | ROZPOCET | 4792 | 0 | 0 | 0 | 0 | 1 | 4792 | 512 | -1485855757
| PP |  | Měření smyčky - přezkoušení funkce poplachové smyčky, všech koncových čidel, jejich nastavení i dovážení, odstranění případné poruchy, vystavení protokolu a odevzdání do provozu | [19 empty] | PP | 1
30 | K | 7598045015 | Zařízení EZS odzkoušení v rozsahu 1 ústředny | kus | 1 |  | 10878 | 10878 | Sborník UOŽI 01 2019 |  | základní | 10878 | 0 | 10878 |  | 0 | 0 | 0 | 0 | 0 |  | 512 | K | 1 | ROZPOCET | 10878 | 0 | 0 | 0 | 0 | 1 | 10878 | 512 | -492893730
| PP |  | Zařízení EZS odzkoušení v rozsahu 1 ústředny - přezkoušení funkce poplachových a ochranných smyček, jejich dovážení, přezkoušení vnější a dálkové signalizace, kontrola stavu a činnosti náhradního zdroje, silového přívodu a jeho jističů, uzemnění, vystavení protokolu a odevzdání do provozu | [19 empty] | PP | 1
31 | K | 7598045030 | Zařízení EZS montáž komunikačního modulu (UNI1TN, E080, UDS) | kus | 1 |  | 1029 | 1029 | Sborník UOŽI 01 2019 |  | základní | 1029 | 0 | 1029 |  | 0 | 0 | 0 | 0 | 0 |  | 512 | K | 1 | ROZPOCET | 1029 | 0 | 0 | 0 | 0 | 1 | 1029 | 512 | 27400522
| PP |  | Zařízení EZS montáž komunikačního modulu (UNI1TN, E080, UDS) | [19 empty] | PP | 1
32 | K | 7598045035 | Zařízení EZS zaškolení obsluhy | kus | 1 |  | 2362 | 2362 | Sborník UOŽI 01 2019 |  | základní | 2362 | 0 | 2362 |  | 0 | 0 | 0 | 0 | 0 |  | 512 | K | 1 | ROZPOCET | 2362 | 0 | 0 | 0 | 0 | 1 | 2362 | 512 | -838852206
| PP |  | Zařízení EZS zaškolení obsluhy | [19 empty] | PP | 1
33 | K | 7598045040 | Zařízení EZS vyhotovení protokolu o funkční zkoušce | kus | 1 |  | 1176 | 1176 | Sborník UOŽI 01 2019 |  | základní | 1176 | 0 | 1176 |  | 0 | 0 | 0 | 0 | 0 |  | 512 | K | 1 | ROZPOCET | 1176 | 0 | 0 | 0 | 0 | 1 | 1176 | 512 | -715143972
| PP |  | Zařízení EZS vyhotovení protokolu o funkční zkoušce | [19 empty] | PP | 1
34 | K | 7598045045 | Měření 1 úseku smyčky | kus | 1 |  | 314 | 314 | Sborník UOŽI 01 2019 |  | základní | 314 | 0 | 314 |  | 0 | 0 | 0 | 0 | 0 |  | 512 | K | 1 | ROZPOCET | 314 | 0 | 0 | 0 | 0 | 1 | 314 | 512 | -189633928
| PP |  | Měření 1 úseku smyčky | [19 empty] | PP | 1
35 | K | 7598045050 | Přezkoušení zařízení vzduchotechnického | kus | 1 |  | 702 | 702 | Sborník UOŽI 01 2019 |  | základní | 702 | 0 | 702 |  | 0 | 0 | 0 | 0 | 0 |  | 512 | K | 1 | ROZPOCET | 702 | 0 | 0 | 0 | 0 | 1 | 702 | 512 | 385829826
| PP |  | Přezkoušení zařízení vzduchotechnického | [19 empty] | PP | 1
36 | K | 7598045055 | Přezkoušení čidla automatického hlásiče | kus | 1 |  | 314 | 314 | Sborník UOŽI 01 2019 |  | základní | 314 | 0 | 314 |  | 0 | 0 | 0 | 0 | 0 |  | 512 | K | 1 | ROZPOCET | 314 | 0 | 0 | 0 | 0 | 1 | 314 | 512 | -1177820026
| PP |  | Přezkoušení čidla automatického hlásiče | [19 empty] | PP | 1
37 | K | 7598045060 | Zkoušení požární ústředny do 8 smyček | kus | 1 |  | 28224 | 28224 | Sborník UOŽI 01 2019 |  | základní | 28224 | 0 | 28224 |  | 0 | 0 | 0 | 0 | 0 |  | 512 | K | 1 | ROZPOCET | 28224 | 0 | 0 | 0 | 0 | 1 | 28224 | 512 | 1896986538
| PP |  | Zkoušení požární ústředny do 8 smyček - podle technických podmínek a specifikací pro daný typ zařízení | [19 empty] | PP | 1
38 | K | 7598045065 | Zkoušení požární ústředny do 16 smyček | kus | 1 |  | 59682 | 59682 | Sborník UOŽI 01 2019 |  | základní | 59682 | 0 | 59682 |  | 0 | 0 | 0 | 0 | 0 |  | 512 | K | 1 | ROZPOCET | 59682 | 0 | 0 | 0 | 0 | 1 | 59682 | 512 | -2092665225
| PP |  | Zkoušení požární ústředny do 16 smyček - podle technických podmínek a specifikací pro daný typ zařízení | [19 empty] | PP | 1
39 | K | 7598045070 | Zkoušení požární ústředny do 24 smyček | kus | 1 |  | 87906 | 87906 | Sborník UOŽI 01 2019 |  | základní | 87906 | 0 | 87906 |  | 0 | 0 | 0 | 0 | 0 |  | 512 | K | 1 | ROZPOCET | 87906 | 0 | 0 | 0 | 0 | 1 | 87906 | 512 | 207138784
| PP |  | Zkoušení požární ústředny do 24 smyček - podle technických podmínek a specifikací pro daný typ zařízení | [19 empty] | PP | 1
40 | K | 7598045075 | Zkoušení požární ústředny do 32 smyček | kus | 1 |  | 117600 | 117600 | Sborník UOŽI 01 2019 |  | základní | 117600 | 0 | 117600 |  | 0 | 0 | 0 | 0 | 0 |  | 512 | K | 1 | ROZPOCET | 117600 | 0 | 0 | 0 | 0 | 1 | 117600 | 512 | -2072920243
| PP |  | Zkoušení požární ústředny do 32 smyček - podle technických podmínek a specifikací pro daný typ zařízení | [19 empty] | PP | 1
41 | K | 7598045080 | Zkoušení požární ústředny do 48 smyček | kus | 1 |  | 94962 | 94962 | Sborník UOŽI 01 2019 |  | základní | 94962 | 0 | 94962 |  | 0 | 0 | 0 | 0 | 0 |  | 512 | K | 1 | ROZPOCET | 94962 | 0 | 0 | 0 | 0 | 1 | 94962 | 512 | -288827715
| PP |  | Zkoušení požární ústředny do 48 smyček - podle technických podmínek a specifikací pro daný typ zařízení | [19 empty] | PP | 1
42 | K | 7598045085 | Systém EPS oživení a nastavení | soubor | 1 |  | 7085 | 7085 | Sborník UOŽI 01 2019 |  | základní | 7085 | 0 | 7085 |  | 0 | 0 | 0 | 0 | 0 |  | 512 | K | 1 | ROZPOCET | 7085 | 0 | 0 | 0 | 0 | 1 | 7085 | 512 | -1826702263
| PP |  | Systém EPS oživení a nastavení - podle technických podmínek a specifikací pro daný typ zařízení | [19 empty] | PP | 1
43 | K | 7598045090 | Systém EPS naprogramování ústředny | kus | 1 |  | 3548 | 3548 | Sborník UOŽI 01 2019 |  | základní | 3548 | 0 | 3548 |  | 0 | 0 | 0 | 0 | 0 |  | 512 | K | 1 | ROZPOCET | 3548 | 0 | 0 | 0 | 0 | 1 | 3548 | 512 | 1712472630
| PP |  | Systém EPS naprogramování ústředny - podle technických podmínek a specifikací pro daný typ zařízení | [19 empty] | PP | 1
44 | K | 7598045095 | Systém EPS zaškolení obsluhy | kus | 1 |  | 2362 | 2362 | Sborník UOŽI 01 2019 |  | základní | 2362 | 0 | 2362 |  | 0 | 0 | 0 | 0 | 0 |  | 512 | K | 1 | ROZPOCET | 2362 | 0 | 0 | 0 | 0 | 1 | 2362 | 512 | 2143584451
| PP |  | Systém EPS zaškolení obsluhy - podle technických podmínek a specifikací pro daný typ zařízení | [19 empty] | PP | 1
45 | K | 7598045100 | Systém EPS vyhotovení protokolu o funkční zkoušce | kus | 1 |  | 1176 | 1176 | Sborník UOŽI 01 2019 |  | základní | 1176 | 0 | 1176 |  | 0 | 0 | 0 | 0 | 0 |  | 512 | K | 1 | ROZPOCET | 1176 | 0 | 0 | 0 | 0 | 1 | 1176 | 512 | 1903743646
| PP |  | Systém EPS vyhotovení protokolu o funkční zkoušce - podle technických podmínek a specifikací pro daný typ zařízení | [19 empty] | PP | 1

## PS 06 - Montáž a demontáž...
{3cc9adba-868b-47d5-88a5-93e080e501e2}
2
| KRYCÍ LIST SOUPISU PRACÍ | [8 empty] | v --- níže se nacházejí doplnkové a pomocné údaje k sestavám --- v | [12 empty] | False
Stavba:
Údržba, opravy a odstraňování závad u SSZT 2019 - 2022 revize o opravy EPS a EZS u SSZT Jihlava
Objekt:
PS 06 - Montáž a demontáž ASHS
| KSO: |  |  |  |  | CC-CZ:
| Místo: |  |  |  |  | Datum: | 5. 3. 2019
| Zadavatel: |  |  |  |  | IČ:
DIČ:
| Uchazeč: |  |  |  |  | IČ: | 28381670
|  | Siignalservis, a.s. |  |  |  | DIČ: | CZ28381670
| Projektant: |  |  |  |  | IČ:
DIČ:
| Zpracovatel: |  |  |  |  | IČ:
DIČ:
Poznámka:
| Náklady z rozpočtu | [6 empty] | 15159
|  | Materiál | [5 empty] | 0
|  | Montáž | [5 empty] | 15159
| Ostatní náklady | [6 empty] | 0
| Cena bez DPH | [6 empty] | 15159
|  |  | Základ daně |  |  | Sazba daně |  | Výše daně
| DPH | základní | 15159 |  |  | 21% |  | 3183.39
|  | snížená | 0 |  |  | 15% |  | 0
|  | zákl. přenesená | 0 |  |  | 21% |  | 0
|  | sníž. přenesená | 0 |  |  | 15% |  | 0
|  | nulová | 0 |  |  | 0% |  | 0
| Cena s DPH |  |  | v | CZK |  |  | 18342.39
REKAPITULACE ČLENĚNÍ SOUPISU PRACÍ
Stavba:
Údržba, opravy a odstraňování závad u SSZT 2019 - 2022 revize o opravy EPS a EZS u SSZT Jihlava
Objekt:
PS 06 - Montáž a demontáž ASHS
Místo: | [5 empty] | Datum: | 5. 3. 2019
Zadavatel: | [5 empty] | Projektant:
Uchazeč: |  |  | Siignalservis, a.s. |  |  | Zpracovatel:
Kód dílu - Popis | [5 empty] | Materiál [CZK] | Montáž [CZK] | Cena celkem [CZK]
1) Náklady ze soupisu prací | [5 empty] | 0 | 15159 | 15159 | [15 empty] | -1
| OST - Ostatní |  |  |  |  | 0 | 15159 | 15159
2) Ostatní náklady | [7 empty] | 0 |  |  | DPH
| Zařízení staveniště | [6 empty] | 0 |  |  | základní | [13 empty] | VRN | 0 | 0 | 0 | 0 | 0 | 1
| Projektové práce | [6 empty] | 0 |  |  | základní | [13 empty] | VRN | 0 | 0 | 0 | 0 | 0 | 1
| Územní vlivy | [6 empty] | 0 |  |  | základní | [13 empty] | VRN | 0 | 0 | 0 | 0 | 0 | 1
| Provozní vlivy | [6 empty] | 0 |  |  | základní | [13 empty] | VRN | 0 | 0 | 0 | 0 | 0 | 1
| Jiné VRN | [6 empty] | 0 |  |  | základní | [13 empty] | VRN | 0 | 0 | 0 | 0 | 0 | 1
| Kompletační činnost | [6 empty] | 0 |  |  | základní | [13 empty] | KOMPLETACNA | 0 | 0 | 0 | 0 | 0 | 1
Celkové náklady za stavbu 1) + 2) | [7 empty] | 15159
SOUPIS PRACÍ
Stavba:
Údržba, opravy a odstraňování závad u SSZT 2019 - 2022 revize o opravy EPS a EZS u SSZT Jihlava
Objekt:
PS 06 - Montáž a demontáž ASHS
Místo: | [5 empty] | Datum: | 5. 3. 2019
Zadavatel: | [5 empty] | Projektant:
Uchazeč: |  |  | Siignalservis, a.s. |  |  | Zpracovatel:
PČ | Typ | Kód | Popis | MJ | Množství | J. materiál [CZK] | J. montáž [CZK] | Cena celkem [CZK] | Cenová soustava |  | DPH | J.cena [CZK] | Materiál celkem [CZK] | Montáž celkem [CZK] | J. Nh [h] | Nh celkem [h] | J. hmotnost [t] | Hmotnost celkem [t] | J. suť [t] | Suť Celkem [t] | Dodavatel
Náklady soupisu celkem | [7 empty] | 15159 |  |  |  |  | 0 | 15159 |  | 0 |  | 0 |  | 0 |  |  | D | -1 | [7 empty] | 15159
| D | OST | Ostatní |  |  |  |  | 15159 |  |  |  |  | 0 | 15159 |  | 0 |  | 0 |  | 0 |  | 4 | D | 0 | ROZPOCET | [6 empty] | 15159
1 | K | 7596473010 | ASHS - oprava tlakové láhve | litr | 1 |  | 154 | 154 | Sborník UOŽI 01 2019 |  | základní | 154 | 0 | 154 |  | 0 | 0 | 0 | 0 | 0 |  | 512 | K | 1 | ROZPOCET | 154 | 0 | 0 | 0 | 0 | 1 | 154 | 512 | -717310095
| PP |  | ASHS - oprava tlakové láhve - odčerpání hasiva, přetěsnění, napuštění hasiva | [19 empty] | PP | 1
2 | K | 7596475010 | Montáž hasící části ASHS spouštěče, elmag.ventilů, trysek,ručního spouštěče a tlakového spínače | soubor | 1 |  | 6174 | 6174 | Sborník UOŽI 01 2019 |  | základní | 6174 | 0 | 6174 |  | 0 | 0 | 0 | 0 | 0 |  | 512 | K | 1 | ROZPOCET | 6174 | 0 | 0 | 0 | 0 | 1 | 6174 | 512 | 1706357344
| PP |  | Montáž hasící části ASHS spouštěče, elmag.ventilů, trysek,ručního spouštěče a tlakového spínače | [19 empty] | PP | 1
3 | K | 7596475020 | Montáž ventilu pro tlakovou láhev | kus | 1 |  | 877 | 877 | Sborník UOŽI 01 2019 |  | základní | 877 | 0 | 877 |  | 0 | 0 | 0 | 0 | 0 |  | 512 | K | 1 | ROZPOCET | 877 | 0 | 0 | 0 | 0 | 1 | 877 | 512 | 1661178792
| PP |  | Montáž ventilu pro tlakovou láhev | [19 empty] | PP | 1
4 | K | 7596475030 | Montáž spouštěcí hlavice ventilu tlakové lahve | kus | 1 |  | 938 | 938 | Sborník UOŽI 01 2019 |  | základní | 938 | 0 | 938 |  | 0 | 0 | 0 | 0 | 0 |  | 512 | K | 1 | ROZPOCET | 938 | 0 | 0 | 0 | 0 | 1 | 938 | 512 | 2130571723
| PP |  | Montáž spouštěcí hlavice ventilu tlakové lahve | [19 empty] | PP | 1
5 | K | 7596475040 | Montáž trysky pro vypouštění hasiva | kus | 1 |  | 662 | 662 | Sborník UOŽI 01 2019 |  | základní | 662 | 0 | 662 |  | 0 | 0 | 0 | 0 | 0 |  | 512 | K | 1 | ROZPOCET | 662 | 0 | 0 | 0 | 0 | 1 | 662 | 512 | -60455187
| PP |  | Montáž trysky pro vypouštění hasiva | [19 empty] | PP | 1
6 | K | 7596475050 | Montáž rozvodného potrubí hasiva/plynu | m | 1 |  | 175 | 175 | Sborník UOŽI 01 2019 |  | základní | 175 | 0 | 175 |  | 0 | 0 | 0 | 0 | 0 |  | 512 | K | 1 | ROZPOCET | 175 | 0 | 0 | 0 | 0 | 1 | 175 | 512 | 1047093732
| PP |  | Montáž rozvodného potrubí hasiva/plynu | [19 empty] | PP | 1
7 | K | 7596477010 | Demontáž hasící části ASHS spouštěče, elmag. ventily, trysky, ruční spouštěč a tlakový spínač | soubor | 1 |  | 4322 | 4322 | Sborník UOŽI 01 2019 |  | základní | 4322 | 0 | 4322 |  | 0 | 0 | 0 | 0 | 0 |  | 512 | K | 1 | ROZPOCET | 4322 | 0 | 0 | 0 | 0 | 1 | 4322 | 512 | 74652103
| PP |  | Demontáž hasící části ASHS spouštěče, elmag. ventily, trysky, ruční spouštěč a tlakový spínač | [19 empty] | PP | 1
8 | K | 7596477020 | Demontáž ventilu pro tlakovou láhev | kus | 1 |  | 613 | 613 | Sborník UOŽI 01 2019 |  | základní | 613 | 0 | 613 |  | 0 | 0 | 0 | 0 | 0 |  | 512 | K | 1 | ROZPOCET | 613 | 0 | 0 | 0 | 0 | 1 | 613 | 512 | -758593265
| PP |  | Demontáž ventilu pro tlakovou láhev | [19 empty] | PP | 1
9 | K | 7596477030 | Demontáž spouštěcí hlavice ventilu tlakové lahve | kus | 1 |  | 657 | 657 | Sborník UOŽI 01 2019 |  | základní | 657 | 0 | 657 |  | 0 | 0 | 0 | 0 | 0 |  | 512 | K | 1 | ROZPOCET | 657 | 0 | 0 | 0 | 0 | 1 | 657 | 512 | 1693117280
| PP |  | Demontáž spouštěcí hlavice ventilu tlakové lahve | [19 empty] | PP | 1
10 | K | 7596477040 | Demontáž trysky pro vypouštění hasiva | kus | 1 |  | 464 | 464 | Sborník UOŽI 01 2019 |  | základní | 464 | 0 | 464 |  | 0 | 0 | 0 | 0 | 0 |  | 512 | K | 1 | ROZPOCET | 464 | 0 | 0 | 0 | 0 | 1 | 464 | 512 | -582606815
| PP |  | Demontáž trysky pro vypouštění hasiva | [19 empty] | PP | 1
11 | K | 7596477050 | Demontáž rozvodného potrubí hasiva/plynu | m | 1 |  | 123 | 123 | Sborník UOŽI 01 2019 |  | základní | 123 | 0 | 123 |  | 0 | 0 | 0 | 0 | 0 |  | 512 | K | 1 | ROZPOCET | 123 | 0 | 0 | 0 | 0 | 1 | 123 | 512 | 1170288465
| PP |  | Demontáž rozvodného potrubí hasiva/plynu | [19 empty] | PP | 1

## PS 08 - Vedlejší rozpočto...
{4c6eaa4e-d86e-406c-9d5d-7dee93aca323}
2
| KRYCÍ LIST SOUPISU PRACÍ | [8 empty] | v --- níže se nacházejí doplnkové a pomocné údaje k sestavám --- v | [12 empty] | False
Stavba:
Údržba, opravy a odstraňování závad u SSZT 2019 - 2022 revize o opravy EPS a EZS u SSZT Jihlava
Objekt:
PS 08 - Vedlejší rozpočtové náklady
| KSO: |  |  |  |  | CC-CZ:
| Místo: |  |  |  |  | Datum: | 5. 3. 2019
| Zadavatel: |  |  |  |  | IČ:
DIČ:
| Uchazeč: |  |  |  |  | IČ: | 28381670
|  | Siignalservis, a.s. |  |  |  | DIČ: | CZ28381670
| Projektant: |  |  |  |  | IČ:
DIČ:
| Zpracovatel: |  |  |  |  | IČ:
DIČ:
Poznámka:
| Náklady z rozpočtu | [6 empty] | 434
|  | Materiál | [5 empty] | 0
|  | Montáž | [5 empty] | 434
| Ostatní náklady | [6 empty] | 0
| Cena bez DPH | [6 empty] | 434
|  |  | Základ daně |  |  | Sazba daně |  | Výše daně
| DPH | základní | 434 |  |  | 21% |  | 91.14
|  | snížená | 0 |  |  | 15% |  | 0
|  | zákl. přenesená | 0 |  |  | 21% |  | 0
|  | sníž. přenesená | 0 |  |  | 15% |  | 0
|  | nulová | 0 |  |  | 0% |  | 0
| Cena s DPH |  |  | v | CZK |  |  | 525.14
REKAPITULACE ČLENĚNÍ SOUPISU PRACÍ
Stavba:
Údržba, opravy a odstraňování závad u SSZT 2019 - 2022 revize o opravy EPS a EZS u SSZT Jihlava
Objekt:
PS 08 - Vedlejší rozpočtové náklady
Místo: | [5 empty] | Datum: | 5. 3. 2019
Zadavatel: | [5 empty] | Projektant:
Uchazeč: |  |  | Siignalservis, a.s. |  |  | Zpracovatel:
Kód dílu - Popis | [5 empty] | Materiál [CZK] | Montáž [CZK] | Cena celkem [CZK]
1) Náklady ze soupisu prací | [5 empty] | 0 | 434 | 434 | [15 empty] | -1
| HZS - Hodinové zúčtovací sazby |  |  |  |  | 0 | 420 | 420
| VRN - Vedlejší rozpočtové náklady |  |  |  |  | 0 | 14 | 14
| VRN8 - Přesun stavebních kapacit |  |  |  |  | 0 | 14 | 14
2) Ostatní náklady | [7 empty] | 0 |  |  | DPH
| Zařízení staveniště | [6 empty] | 0 |  |  | základní | [13 empty] | VRN | 0 | 0 | 0 | 0 | 0 | 1
| Projektové práce | [6 empty] | 0 |  |  | základní | [13 empty] | VRN | 0 | 0 | 0 | 0 | 0 | 1
| Územní vlivy | [6 empty] | 0 |  |  | základní | [13 empty] | VRN | 0 | 0 | 0 | 0 | 0 | 1
| Provozní vlivy | [6 empty] | 0 |  |  | základní | [13 empty] | VRN | 0 | 0 | 0 | 0 | 0 | 1
| Jiné VRN | [6 empty] | 0 |  |  | základní | [13 empty] | VRN | 0 | 0 | 0 | 0 | 0 | 1
| Kompletační činnost | [6 empty] | 0 |  |  | základní | [13 empty] | KOMPLETACNA | 0 | 0 | 0 | 0 | 0 | 1
Celkové náklady za stavbu 1) + 2) | [7 empty] | 434
SOUPIS PRACÍ
Stavba:
Údržba, opravy a odstraňování závad u SSZT 2019 - 2022 revize o opravy EPS a EZS u SSZT Jihlava
Objekt:
PS 08 - Vedlejší rozpočtové náklady
Místo: | [5 empty] | Datum: | 5. 3. 2019
Zadavatel: | [5 empty] | Projektant:
Uchazeč: |  |  | Siignalservis, a.s. |  |  | Zpracovatel:
PČ | Typ | Kód | Popis | MJ | Množství | J. materiál [CZK] | J. montáž [CZK] | Cena celkem [CZK] | Cenová soustava |  | DPH | J.cena [CZK] | Materiál celkem [CZK] | Montáž celkem [CZK] | J. Nh [h] | Nh celkem [h] | J. hmotnost [t] | Hmotnost celkem [t] | J. suť [t] | Suť Celkem [t] | Dodavatel
Náklady soupisu celkem | [7 empty] | 434 |  |  |  |  | 0 | 434 |  | 0 |  | 0 |  | 0 |  |  | D | -1 | [7 empty] | 434
| D | HZS | Hodinové zúčtovací sazby |  |  |  |  | 420 |  |  |  |  | 0 | 420 |  | 0 |  | 0 |  | 0 |  | 4 | D | 0 | ROZPOCET | [6 empty] | 420
2 | K | HZS4232 | Hodinová zúčtovací sazba technik odborný | hod | 1 |  | 420 | 420 | CS ÚRS 2018 02 |  | základní | 420 | 0 | 420 |  | 0 | 0 | 0 | 0 | 0 |  | 512 | K | 1 | ROZPOCET | 420 | 0 | 0 | 0 | 0 | 1 | 420 | 512 | -1879109211
| PP |  | Hodinové zúčtovací sazby ostatních profesí revizní a kontrolní činnost technik odborný | [19 empty] | PP | 1
| D | VRN | Vedlejší rozpočtové náklady |  |  |  |  | 14 |  |  |  |  | 0 | 14 |  | 0 |  | 0 |  | 0 |  | 5 | D | 0 | ROZPOCET | [6 empty] | 14
| D | VRN8 | Přesun stavebních kapacit |  |  |  |  | 14 |  |  |  |  | 0 | 14 |  | 0 |  | 0 |  | 0 |  | 5 | D | 1 | ROZPOCET | [6 empty] | 14
1 | K | 081002000 | Doprava zaměstnanců | …km | 1 |  | 14 | 14 | CS ÚRS 2018 02 |  | základní | 14 | 0 | 14 |  | 0 | 0 | 0 | 0 | 0 |  | 1024 | K | 2 | ROZPOCET | 14 | 0 | 0 | 0 | 0 | 1 | 14 | 1024 | -1072088928
| PP |  | Doprava zaměstnanců | [19 empty] | PP | 2