## List1
Formulář pro cenovou nabídku (příloha č. 3 Rámcové dohody)
Označení | Minimální množství / nebo baleno po ks | MJ | Cena v Kč bez DPH netto/ks | Cena v Kč bez DPH za min. množství nebo balení | Předpokládaný odběr ks v rozmezí dvou let nebo min. množství | Cena v Kč bez DPH celkem
Pojistka VN PM45 6A | 1 | KS |  | 0 | 3 | 0
Pojistka VN PM45 10A | 1 | KS |  | 0 | 3 | 0
Pojistka VN PM45 16A | 1 | KS |  | 0 | 3 | 0
Pojistka VN PM45 25A | 1 | KS |  | 0 | 3 | 0
Pojistka VN PM45 32A | 1 | KS |  | 0 | 3 | 0
Pojistka VN PM45 40A | 1 | KS |  | 0 | 3 | 0
Pojistka VN PM45 50A | 1 | KS |  | 0 | 3 | 0
Pojistka VN PM45 63A | 1 | KS |  | 0 | 3 | 0
Pojistka J03 60A 3,6kV | 1 | KS |  | 0 | 3 | 0
Pojistka J25 16A 25kV | 1 | KS |  | 0 | 3 | 0
Pojistka J25 20A 25kV | 1 | KS |  | 0 | 3 | 0
Pojistka J12 4A 12kV | 1 | KS |  | 0 | 3 | 0
Pojistka VN J25 10A | 1 | KS |  | 0 | 3 | 0
Pojistka JT6 0,3A 3-25kV | 1 | KS |  | 0 | 3 | 0
Pojistka F 0,100A sklo 5x20mm,CF 520110 | 10 | KS |  | 0 | 2 | 0
Pojistka F 0,125A sklo 5x20mm,CF 520112 | 10 | KS |  | 0 | 2 | 0
Pojistka F 0,2A sklo 5x20mm,CF 520120 | 10 | KS |  | 0 | 2 | 0
Pojistka F 0,25A sklo 5x20mm,CF 520125 | 10 | KS |  | 0 | 2 | 0
Pojistka F 0,315A sklo 5x20mm,CF 520131 | 10 | KS |  | 0 | 2 | 0
Pojistka F 0,4A sklo 5x20mm,CF 520140 | 10 | KS |  | 0 | 2 | 0
Pojistka F 0,5A sklo 5x20mm,CF 520150 | 10 | KS |  | 0 | 2 | 0
Pojistka F 0,63A sklo 5x20mm,CF 520163 | 10 | KS |  | 0 | 2 | 0
Pojistka F 0,8A sklo 5x20mm,CF 520180 | 10 | KS |  | 0 | 2 | 0
Pojistka F 1A sklo 5x20mm,CF 520210 | 10 | KS |  | 0 | 2 | 0
Pojistka F 1,25A sklo 5x20mm,CF 520212 | 10 | KS |  | 0 | 2 | 0
Pojistka F 1,6A sklo 5x20mm,CF 520216 | 10 | KS |  | 0 | 2 | 0
Pojistka F 2A sklo 5x20mm,CF 520220 | 10 | KS |  | 0 | 2 | 0
Pojistka F 2,5A sklo 5x20mm,CF 520225 | 10 | KS |  | 0 | 2 | 0
Pojistka F 3,15A sklo 5x20mm,CF 520231 | 10 | KS |  | 0 | 2 | 0
Pojistka F 4A sklo 5x20mm,CF 520240 | 10 | KS |  | 0 | 2 | 0
Pojistka F 5A sklo 5x20mm,CF 520250 | 10 | KS |  | 0 | 2 | 0
Pojistka F 6,3A sklo 5x20mm,CF 520263 | 10 | KS |  | 0 | 2 | 0
Pojistka F 10A sklo 5x20mm,CF 520310 | 10 | KS |  | 0 | 2 | 0
Pojistka F 0,160A sklo 5x20mm,CF 520116 | 10 | KS |  | 0 | 2 | 0
Pojistka T 0,8A sklo 5x20mm,ST 522180 | 10 | KS |  | 0 | 2 | 0
Pojistka T 1A sklo 5x20mm,ST 522210 | 10 | KS |  | 0 | 2 | 0
Pojistka T 2A sklo 5x20mm,ST 522220 | 10 | KS |  | 0 | 2 | 0
Pojistka T 2,5A sklo 5x20mm,ST 522225 | 10 | KS |  | 0 | 2 | 0
Pojistka T 5A sklo 5x20mm,ST 522250 | 10 | KS |  | 0 | 2 | 0
Pojistka T 10A sklo 5x20mm,CT 520310 | 10 | KS |  | 0 | 2 | 0
Svorka RSA 2,5 A řadová bílá | 1 | KS |  | 0 | 50 | 0
Svorka RSA 4 A (RSA4) řadová bílá | 1 | KS |  | 0 | 50 | 0
Svorka RSA 6 A řadová bílá | 1 | KS |  | 0 | 25 | 0
Svorka RSA 10 A řadová bílá | 1 | KS |  | 0 | 25 | 0
Svorka RSA 16 A řadová bílá | 1 | KS |  | 0 | 50 | 0
Přepážka RSA 2,5 A k. - koncová | 1 | KS |  | 0 | 20 | 0
Přepážka K RSA 2,5A | 1 | KS |  | 0 | 20 | 0
Přepážka RSA 4A(RSA 4) k. - koncová | 1 | KS |  | 0 | 20 | 0
Přepážka RSA 4A - středová bílá | 1 | KS |  | 0 | 20 | 0
Přepážka RSA 6/10 A k. - konc. | 1 | KS |  | 0 | 20 | 0
Přepážka RSA 6/10 A s. - střed. | 1 | KS |  | 0 | 20 | 0
Přepážka RSA 6/10 A k. - konc. | 1 | KS |  | 0 | 20 | 0
Přepážka RSA 6/10 A s. - střed. | 1 | KS |  | 0 | 20 | 0
Přepážka RSA 16A k. - koncová bílá | 1 | KS |  | 0 | 20 | 0
Přepážka RSA 16A s. - středová | 1 | KS |  | 0 | 20 | 0
Svorka WAGO 2273-202 2x0,5-2,5mm bílá | 1 | KS |  | 0 | 30 | 0
Svorka WAGO 2273-203 3x0,5-2,5mm oranž | 1 | KS |  | 0 | 5 | 0
Svorka WAGO 2273-204 4x0,5-2,5mm červ. | 1 | KS |  | 0 | 30 | 0
Svorka WAGO 2273-205 5x0,5-2,5mm žlutá | 1 | KS |  | 0 | 30 | 0
Svorka WAGO 2273-208 8x0,5-2,5mm šedá | 1 | KS |  | 0 | 30 | 0
Svorka WAGO 221-412 2x0,2-4mm2 páčková | 1 | KS |  | 0 | 50 | 0
Svorka WAGO 221-413 3x0,2-4mm2 páčková | 1 | KS |  | 0 | 50 | 0
Svorka WAGO 221-415 5x0,2-4mm2 páčková | 1 | KS |  | 0 | 50 | 0
Svorka WAGO 224-101 lustrová | 1 | KS |  | 0 | 30 | 0
Svorka WAGO 224-112 lustrová | 1 | KS |  | 0 | 30 | 0
Svorka EKL 0 S BI lámací pr. 1- 4mm | 1 | KS |  | 0 | 100 | 0
Svorka EKL 1 S lámací pr. 1,5-6mm | 1 | KS |  | 0 | 100 | 0
Svorka EKL 2 S lámací pr. 2,5-10mm | 1 | KS |  | 0 | 100 | 0
Svorka EKL 3 přístrojová pr.10,0 mm čer. | 1 | KS |  | 0 | 50 | 0
Svorkovnice EKL 4 E SVCE T85 bílá | 1 | KS |  | 0 | 10 | 0
Signálka ZIS-95 Y 24VAC/DC žlutá | 1 | KS |  | 0 | 5 | 0
Signálka HIS-95 R 24VAC/DC rudá | 1 | KS |  | 0 | 5 | 0
Signálka HIS-95 G/R 24VAC/DC zel./rudá | 1 | KS |  | 0 | 5 | 0
Signálka HIS-95 W 24VAC/DC bílá | 1 | KS |  | 0 | 5 | 0
Signálka HIS-95 Y 24VAC/DC žlutá | 1 | KS |  | 0 | 5 | 0
Signálka HIS-95 R 230VAC rudá | 1 | KS |  | 0 | 5 | 0
Signálka HIS-95 G 230VAC zelená | 1 | KS |  | 0 | 5 | 0
Signálka HIS-95 W 230VAC bílá | 1 | KS |  | 0 | 5 | 0
Signálka HIS-95 Y 230VAC žlutá | 1 | KS |  | 0 | 5 | 0
Signálka HIS-95 B 230VAC modrá | 1 | KS |  | 0 | 5 | 0
His-95 RF 24AC/DC | 1 | KS |  | 0 | 5 | 0
His-95 RF 230AC | 1 | KS |  | 0 | 5 | 0
His-95 GF 230AC | 1 | KS |  | 0 | 5 | 0
His-95 G/R 24AC/DC | 1 | KS |  | 0 | 5 | 0
His-95 G/R 230AC | 1 | KS |  | 0 | 5 | 0
Signálka EIS-96 Y 230VAC žlutá | 1 | KS |  | 0 | 5 | 0
Signálka EIS-96 G 230VAC zelená | 1 | KS |  | 0 | 5 | 0
Signálka EIS-96 B 230VAC modrá | 1 | KS |  | 0 | 5 | 0
EIS-96 YF 230 AC (914855) | 1 | KS |  | 0 | 5 | 0
Signálka IHS-95 R 230VAC rudá | 1 | KS |  | 0 | 5 | 0
Signálka SUS-99-LQ G/R 230VAC zel./rud. | 1 | KS |  | 0 | 5 | 0
ZIS-99 G/RF 230AC | 1 | KS |  | 0 | 5 | 0
Objímka ZBV-B1 24V bílá | 1 | KS |  | 0 | 2 | 0
Objímka ZBV-B3 24V zelená | 1 | KS |  | 0 | 2 | 0
Objímka ZBV-B4 24V rudá | 1 | KS |  | 0 | 2 | 0
Objímka ZBV-B5 24V žlutá | 1 | KS |  | 0 | 2 | 0
Objímka ZBV-B6 24V modrá | 1 | KS |  | 0 | 2 | 0
Objímka ZBV-M1 230V bílá | 1 | KS |  | 0 | 2 | 0
Objímka ZBV-M3 230V zelená | 1 | KS |  | 0 | 2 | 0
Objímka ZBV-M4 230V rudá | 1 | KS |  | 0 | 2 | 0
Objímka ZBV-M5 230V žlutá | 1 | KS |  | 0 | 2 | 0
Objímka ZBV-M6 230V modrá | 1 | KS |  | 0 | 2 | 0
Objímka 1335-608 E27 s držákem | 1 | KS |  | 0 | 2 | 0
Objímka 1335-608 E27 s držákem | 1 | KS |  | 0 | 2 | 0
Relé CRM-9S 12-240VAC/DC časové | 1 | KS |  | 0 | 5 | 0
Relé PRI-42 0,4-16A 24VAC/DC | 1 | KS |  | 0 | 5 | 0
Spínač 923500 soumrakový | 1 | KS |  | 0 | 5 | 0
Relé SMR-T supermultifunkční | 1 | KS |  | 0 | 2 | 0
Relé SMR-B supermultifunkční | 1 | KS |  | 0 | 2 | 0
Relé CRM-91H/230VAC 10 funkcí časové | 1 | KS |  | 0 | 2 | 0
Relé CRM-93H/UNI časové | 1 | KS |  | 0 | 2 | 0
Relé CRM-2H/UNI 12-240V časové | 1 | KS |  | 0 | 2 | 0
Relé MR-42 230 VAC | 1 | KS |  | 0 | 2 | 0
Relé MR-42 UNI 12-240 VAC/DC | 1 | KS |  | 0 | 2 | 0
Relé HRN-54N pro hlídání přepětí a podpě | 1 | KS |  | 0 | 2 | 0
Relé HRN-54 3x400V/230V, 3x400V | 1 | KS |  | 0 | 2 | 0
Relé PRI-52 0,5-25A 230VAC | 1 | KS |  | 0 | 2 | 0
Spínač AWZ soumrakový | 1 | KS |  | 0 | 5 | 0
Spínač AZ-112 plus soumrakový | 1 | KS |  | 0 | 5 | 0
Spínač SOU-2 soumrakový vč.čidla 230V AC | 1 | KS |  | 0 | 5 | 0
Čidlo SKS ke spínači SOU-1, 2 | 1 | KS |  | 0 | 5 | 0
Spínač SOU-3 soumrakový vč.čidla 230V AC | 1 | KS |  | 0 | 5 | 0
Páska izol. 15/10m PVC černá | 1 | KS |  | 0 | 20 | 0
Páska izol. 15/10m PVC bílá | 1 | KS |  | 0 | 20 | 0
Páska izol. 15/10m PVC modrá | 1 | KS |  | 0 | 20 | 0
Páska izol. 15/10m PVC hnědá | 1 | KS |  | 0 | 20 | 0
Páska izol. 15/10m PVC červená | 1 | KS |  | 0 | 20 | 0
Páska izol. 15/10m PVC zel.žl. ELEKTRA | 1 | KS |  | 0 | 20 | 0
Páska izol. 15/10m PVC zelená | 1 | KS |  | 0 | 20 | 0
Páska izol. 15/10m PVC žlutá | 1 | KS |  | 0 | 20 | 0
Folie 22 rudá - blesk 100m/bal | 100 | M |  | 0 | 10 | 0
Folie 22 rudá - blesk 250m/bal | 250 | M |  | 0 | 10 | 0
Folie 33 rudá - blesk 100m/bal | 100 | M |  | 0 | 10 | 0
Folie 8 varovná čb-kolmé pruhy 250m | 250 | M |  | 0 | 10 | 0
Páska izol. 48/50 textilní | 1 | KS |  | 0 | 5 | 0
Páska izol. 19/9,1m samovulk. EPR | 1 | KS |  | 0 | 10 | 0
Páska vulkanizační PIB 225 25/10m | 1 | KS |  | 0 | 10 | 0
Páska vulkanizační PIB 50/10m | 1 | KS |  | 0 | 10 | 0
Páska vulkanizační PIB 225 38/10m | 1 | KS |  | 0 | 10 | 0
Páska izol. 19/10m PVC černá ELEKTRA | 1 | KS |  | 0 | 10 | 0
Páska izol. 19/20m PVC bílá ELEKTRA | 1 | KS |  | 0 | 10 | 0
Páska izol. 19/20m PVC černá ELEKTRA | 1 | KS |  | 0 | 10 | 0
Páska izol. 19/10m PVC rudá | 1 | KS |  | 0 | 10 | 0
Páska izol. 25/10m PVC černá ELEKTRA | 1 | KS |  | 0 | 10 | 0
Pásek 75x2,5 vázací bílý (100ks) | 100 | KS |  | 0 | 20 | 0
Pásek 135x2,5 vázací čer.(100ks) | 100 | KS |  | 0 | 20 | 0
Pásek 160x2,5 vázací čer.(100ks) | 100 | KS |  | 0 | 20 | 0
Pásek 200x2,5 vázací čer.(100ks) | 100 | KS |  | 0 | 20 | 0
Pásek SP 200X4,5 stahovací | 100 | KS |  | 0 | 20 | 0
Pásek 280x4,5 vázací čer.(100ks) | 100 | KS |  | 0 | 20 | 0
Pásek 360x4,5 vázací čer.(100ks) | 100 | KS |  | 0 | 20 | 0
Spojka 10 ALU-ZE kabelová | 1 | KS |  | 0 | 100 | 0
Spojka 16 ALU-ZE kabelová | 1 | KS |  | 0 | 100 | 0
Spojka 25 ALU-ZE kabelová | 1 | KS |  | 0 | 50 | 0
Spojka 35 ALU-ZE kabelová | 1 | KS |  | 0 | 20 | 0
Spojka 50 ALU-ZE kabelová | 1 | KS |  | 0 | 20 | 0
Spojka 70 ALU-ZE kabelová | 1 | KS |  | 0 | 20 | 0
Spojka 95 ALU-ZE kabelová | 1 | KS |  | 0 | 20 | 0
Spojka SE 120 ALU-ZE sektorová | 1 | KS |  | 0 | 20 | 0
Spojka SE 240 ALU-ZE sektorová | 1 | KS |  | 0 | 20 | 0
Spojka 1,5 KU-L kabelová | 1 | KS |  | 0 | 20 | 0
Spojka 2,5 KU-L kabelová | 1 | KS |  | 0 | 20 | 0
Spojka 4 KU-L kabelová | 1 | KS |  | 0 | 20 | 0
Spojka 6 KU-L kabelová | 1 | KS |  | 0 | 20 | 0
Spojka 10 KU-L kabelová | 1 | KS |  | 0 | 20 | 0
Spojka 16 KU-L kabelová | 1 | KS |  | 0 | 20 | 0
Spojka 25 KU-L kabelová | 1 | KS |  | 0 | 20 | 0
Spojka 35 KU-L kabelová | 1 | KS |  | 0 | 20 | 0
Spojka 50 KU-L kabelová | 1 | KS |  | 0 | 20 | 0
Spojka 70 KU-L kabelová | 1 | KS |  | 0 | 20 | 0
Spojka 95 KU-L kabelová | 1 | KS |  | 0 | 20 | 0
Spojka 120 KU-L kabelová | 1 | KS |  | 0 | 20 | 0
Spojka 240 KU-L kabelová | 1 | KS |  | 0 | 20 | 0
Oko 10x6 KU-L | 1 | KS |  | 0 | 10 | 0
Oko 10x8 KU-L | 1 | KS |  | 0 | 10 | 0
Oko 16x6 KU-L | 1 | KS |  | 0 | 10 | 0
Oko 16x8 KU-L | 1 | KS |  | 0 | 10 | 0
Oko 25x8 KU-L | 1 | KS |  | 0 | 10 | 0
Oko 25x10 KU-L | 1 | KS |  | 0 | 10 | 0
Oko 35x 8 KU-L | 1 | KS |  | 0 | 10 | 0
Oko 35x10 KU-L | 1 | KS |  | 0 | 10 | 0
Oko 50x10 KU-L | 1 | KS |  | 0 | 10 | 0
Oko 70x10 KU-L | 1 | KS |  | 0 | 10 | 0
Oko 95x10 KU-L | 1 | KS |  | 0 | 10 | 0
Oko 120x10 KU-L | 1 | KS |  | 0 | 10 | 0
Oko 25x10 ALU-F kabelové plné | 1 | KS |  | 0 | 10 | 0
Oko 35x10 ALU-F kabelové plné | 1 | KS |  | 0 | 10 | 0
Oko 50x10 ALU-F kabelové plné | 1 | KS |  | 0 | 10 | 0
Oko 70x10 ALU-F kabelové plné | 1 | KS |  | 0 | 10 | 0
Oko 95x10 ALU-F kabelové plné | 1 | KS |  | 0 | 10 | 0
Oko 120x10 ALU-F kabelové plné | 1 | KS |  | 0 | 10 | 0
Oko 120x12 ALU-F | 1 | KS |  | 0 | 10 | 0
Oko 240x12 ALU-F kabelové plné | 1 | KS |  | 0 | 10 | 0
Dutinka PAEH 1,50/10mm lis.černá | 100 | KS |  | 0 | 5 | 0
Dutinka PAEH 2,5/10mm lis.mod. dv. (500) | 100 | KS |  | 0 | 5 | 0
Dutinka PAEH 4/10mm lis.šedá | 100 | KS |  | 0 | 5 | 0
Dutinka PAEH 6/12mm lis.černá | 100 | KS |  | 0 | 5 | 0
Dutinka PAEH 10/12mm lis.rudá | 100 | KS |  | 0 | 5 | 0
Dutinka DID 4-12 dvojitá | 100 | KS |  | 0 | 5 | 0
Dutinka DID 6-14 dvojitá | 100 | KS |  | 0 | 5 | 0
Dutinka PAEH 10/14mm lis.rudá dvojitá | 100 | KS |  | 0 | 5 | 0
Podložka 7373-07 Cupal pr.6,5/15 | 1 | KS |  | 0 | 50 | 0
Podložka 7373-09 Cupal pr.8,5/18 | 1 | KS |  | 0 | 50 | 0
Podložka 7373-12 Cupal pr.11/22 | 1 | KS |  | 0 | 50 | 0
Podložka 7373-14 Cupal pr.13/28 | 1 | KS |  | 0 | 50 | 0
Podložka 7373-16 Cupal pr.17/35 | 1 | KS |  | 0 | 50 | 0
Spojka SHARK 525 WS gelová | 1 | KS |  | 0 | 2 | 0
Spojka SLV 6-25 smrštitelná | 1 | KS |  | 0 | 10 | 0
Soubor SLV-SV 6- 25/5 kabelových spojek | 1 | KS |  | 0 | 2 | 0
Soubor SLV-SV 16- 50 kabelových spojek | 1 | SET |  | 0 | 2 | 0
Spojka SLV 25-70 smrštitelná | 1 | KS |  | 0 | 2 | 0
Soubor SLV-SV 35-185 kabelových spojek | 1 | KS |  | 0 | 2 | 0
Spojka SLV 240/1x120 smrštitelná | 1 | KS |  | 0 | 2 | 0
Soubor SLV-SV 6-25 kabelových spojek | 1 | SET |  | 0 | 2 | 0
Soubor SLV-SV 6- 25/5 kabelových spojek | 1 | KS |  | 0 | 2 | 0
Soubor SLV-SV 16- 50 kabelových spojek | 1 | SET |  | 0 | 2 | 0
Spojka SLV 25-70 smrštitelná | 1 | KS |  | 0 | 2 | 0
Soubor SLV-SV 35-185 kabelových spojek | 1 | KS |  | 0 | 2 | 0
Spojka SLV 240/1x120 smrštitelná | 1 | KS |  | 0 | 2 | 0
Spojka POLJ 24/1x25-70 | 1 | KS |  | 0 | 2 | 0
Spojka SMH4 16-50/CZ smršťovací | 1 | KS |  | 0 | 2 | 0
Trubka RPK 55/16-1000 smršťovací s lep. | 16 | M |  | 0 | 5 | 0
Bužírka SB 1,6/0,8 smršť.hnědá | 1 | M |  | 0 | 10 | 0
Bužírka SB 1,6/0,8 smršť.modrá | 1 | M |  | 0 | 10 | 0
Bužírka SB 2,4/1,2 smršť.černá | 1 | M |  | 0 | 10 | 0
Bužírka SB 2,4/1,2 smršť.modrá | 1 | M |  | 0 | 10 | 0
Bužírka SB 2,4/1,2 smršť.rudá | 1 | M |  | 0 | 10 | 0
Bužírka SB 2,4/1,2 smršť.zž | 1 | M |  | 0 | 10 | 0
Bužírka SB 3,2/1,6 smršť.černá | 1 | M |  | 0 | 10 | 0
Bužírka SB 3,2/1,6 smršť.hnědá | 1 | M |  | 0 | 10 | 0
Bužírka SB 3,2/1,6 smršť.modrá | 1 | M |  | 0 | 10 | 0
Bužírka SB 3,2/1,6 smršť.rudá | 1 | M |  | 0 | 10 | 0
Bužírka SB 3,2/1,6 smršť.ZŽ | 1 | M |  | 0 | 10 | 0
Bužírka SB 4,8/2,4 smršť.černá | 1 | M |  | 0 | 10 | 0
Bužírka SB 4,8/2,4 smršť.modrá | 1 | M |  | 0 | 10 | 0
Bužírka SB 4,8/2,4 smršť.rudá | 1 | M |  | 0 | 10 | 0
Bužírka SB 4,8/2,4 smršť.ZŽ | 1 | M |  | 0 | 10 | 0
Bužírka SB 6,4/3,2 smršť.černá | 1 | M |  | 0 | 10 | 0
Bužírka SB 6,4/3,2 smršť.hnědá | 1 | M |  | 0 | 10 | 0
Bužírka SB 6,4/3,2 smršť.modrá | 1 | M |  | 0 | 10 | 0
Bužírka SB 6,4/3,2 smršť.rudá | 1 | M |  | 0 | 10 | 0
Bužírka SB 6,4/3,2 smršť.bílá | 1 | M |  | 0 | 10 | 0
Bužírka SB 6,4/3,2 smršť.ZŽ | 1 | M |  | 0 | 10 | 0
Bužírka SB 8/2 smršť.černá | 1 | M |  | 0 | 10 | 0
Bužírka SB 8/2 smršť.modrá | 1 | M |  | 0 | 10 | 0
Bužírka SB 9,5/4,8 smršť.černá | 1 | M |  | 0 | 10 | 0
Bužírka SB 9,5/4,8 smršť.hnědá | 1 | M |  | 0 | 10 | 0
Bužírka SB 9,5/4,8 smršť.modrá | 1 | M |  | 0 | 10 | 0
Bužírka SB 9,5/4,8 smršť.rudá | 1 | M |  | 0 | 10 | 0
Bužírka SB 9,5/4,8 smršť.ZŽ | 1 | M |  | 0 | 10 | 0
Bužírka SB 12,7/6,4 smršť.černá | 1 | M |  | 0 | 10 | 0
Bužírka SB 12,7/6,4 smršť.hnědá | 1 | M |  | 0 | 10 | 0
Bužírka SB 12,7/6,4 smršť.modrá | 1 | M |  | 0 | 10 | 0
Bužírka SB 12,7/6,4 smršť.bílá | 1 | M |  | 0 | 10 | 0
Bužírka SB 12,7/6,4 smršť.rudá | 1 | M |  | 0 | 10 | 0
Bužírka SB 12,7/6,4 smršť.ZŽ | 1 | M |  | 0 | 10 | 0
Bužírka SB 12,7/6,4 smršť.žlutá | 1 | M |  | 0 | 10 | 0
Bužírka SB 19,0/9,5 smršť.černá | 1 | M |  | 0 | 10 | 0
Bužírka SB 19/9,5 smršť.hnědá | 1 | M |  | 0 | 10 | 0
Bužírka SB 19,0/9,5 smršť.modrá | 1 | M |  | 0 | 10 | 0
Bužírka SB 19/9,5 smršť.bílá | 1 | M |  | 0 | 10 | 0
Bužírka SB 19/9,5 smršť.rudá | 1 | M |  | 0 | 10 | 0
Bužírka SB 19,0/9,5 smršť.ZŽ | 1 | M |  | 0 | 10 | 0
Bužírka SB 51/25,4 smršť.modrá | 1 | M |  | 0 | 10 | 0
Bužírka SB 25,4/12,7 smršť.žlutá | 1 | M |  | 0 | 10 | 0
Bužírka SB ŽZ 51/25,4 smršť.ZŽ | 1 | M |  | 0 | 10 | 0
Bužírka SB 38/19 smršť.bílá | 1 | M |  | 0 | 10 | 0
Bužírka SB 51/25,4 smršť.modrá | 1 | M |  | 0 | 10 | 0
Bužírka TLT 9/3 smršť.s lepidlem | 1 | M |  | 0 | 10 | 0
Bužírka TLT 19/6 smršť.s lepidlem | 1 | M |  | 0 | 10 | 0
Bužírka TLT 28/9 smršť.s lepidlem | 1 | M |  | 0 | 10 | 0
Bužírka TLT 19/6 smršť.s lepidlem | 1 | M |  | 0 | 10 | 0
Bužírka TLT 28/9 smršť.s lepidlem | 1 | M |  | 0 | 10 | 0
Bužírka TLS 33/10 smršť.s lepidlem | 1 | M |  | 0 | 10 | 0
Bužírka TLS 43/13 smršť.s lepidlem | 1 | M |  | 0 | 10 | 0
Bužírka TLS 54/18 smršť.s lepidlem | 1 | M |  | 0 | 10 | 0
Bužírka TLS 70/25 smršť.s lepidlem | 1 | M |  | 0 | 10 | 0
Manžeta SMO 43/8-1000 opravná | 1 | KS |  | 0 | 2 | 0
Manžeta SMO 75/15-1000 opravná | 1 | KS |  | 0 | 2 | 0
Manžeta SMO 137/34-1000 opravná | 1 | KS |  | 0 | 2 | 0
Manžeta SMO 200/65-1000 opravná | 1 | KS |  | 0 | 2 | 0
Pojistka nožová 6A PNA000 GG | 1 | KS |  | 0 | 10 | 0
Pojistka nožová 10A PNA000 GG | 1 | KS |  | 0 | 10 | 0
Pojistka nožová 16A PNA000 GG | 1 | KS |  | 0 | 10 | 0
Pojistka nožová 20A PNA000 GG | 1 | KS |  | 0 | 10 | 0
Pojistka nožová 25A PNA000 GG | 1 | KS |  | 0 | 10 | 0
Pojistka nožová 32A PNA000 GG | 1 | KS |  | 0 | 10 | 0
Pojistka nožová 40A PNA000 GG | 1 | KS |  | 0 | 10 | 0
Pojistka nožová 50A PNA000 GG | 1 | KS |  | 0 | 10 | 0
Pojistka nožová 63A PNA000 GG | 1 | KS |  | 0 | 10 | 0
Pojistka nožová 80A PNA000 GG | 1 | KS |  | 0 | 10 | 0
Pojistka nožová 100A PNA000 GG | 1 | KS |  | 0 | 10 | 0
Pojistka nožová 125A PNA000 GG | 1 | KS |  | 0 | 10 | 0
Pojistka nožová 160A PNA000 GG | 1 | KS |  | 0 | 10 | 0
Pojistka nožová 100A PNA000 GG | 1 | KS |  | 0 | 10 | 0
Pojistka nožová 16A PNA1 GG | 1 | KS |  | 0 | 10 | 0
Pojistka nožová 25A PNA1 GG | 1 | KS |  | 0 | 10 | 0
Pojistka nožová 32A PNA1 GG | 1 | KS |  | 0 | 10 | 0
Pojistka nožová 40A PNA1 GG | 1 | KS |  | 0 | 10 | 0
Pojistka nožová 50A PNA1 GG | 1 | KS |  | 0 | 10 | 0
Pojistka nožová 63A PNA1 GG | 1 | KS |  | 0 | 10 | 0
Pojistka nožová 80A PNA1 GG | 1 | KS |  | 0 | 10 | 0
Pojistka nožová 100A PNA1 GG | 1 | KS |  | 0 | 10 | 0
Pojistka nožová 125A PNA1 GG | 1 | KS |  | 0 | 10 | 0
Pojistka nožová 160A PNA1 GG | 1 | KS |  | 0 | 10 | 0
Pojistka nožová 200A PNA1 GG | 1 | KS |  | 0 | 10 | 0
Pojistka nožová 224A PNA1 GG | 1 | KS |  | 0 | 10 | 0
Pojistka nožová 250A PNA1 GG | 1 | KS |  | 0 | 10 | 0
Pojistka nožová 80A PNA2 GG | 1 | KS |  | 0 | 10 | 0
Pojistka nožová 160A PNA2 GG | 1 | KS |  | 0 | 10 | 0
Pojistka nožová 200A PNA2 GG | 1 | KS |  | 0 | 10 | 0
Pojistka nožová 224A PNA2 GG | 1 | KS |  | 0 | 10 | 0
Pojistka nožová 250A PNA2 GG | 1 | KS |  | 0 | 10 | 0
Pojistka nožová 350A PNA2 GG | 1 | KS |  | 0 | 10 | 0
Pojistka nožová 400A PNA2 GG | 1 | KS |  | 0 | 10 | 0
Pojistka nožová 160A PN3gG | 1 | KS |  | 0 | 10 | 0
Pojistka nožová 250A PNA3 GG | 1 | KS |  | 0 | 10 | 0
Pojistka nožová 315A PNA3 GG | 1 | KS |  | 0 | 10 | 0
Pojistka nožová 350A PNA3 GG | 1 | KS |  | 0 | 10 | 0
Pojistka nožová 400A PNA3 GG | 1 | KS |  | 0 | 10 | 0
Pojistka nožová 500A PNA3 gG | 1 | KS |  | 0 | 10 | 0
Pojistka nožová 630A PNA3 GG | 1 | KS |  | 0 | 10 | 0
Pojistka nožová 25A PNA000 aM | 1 | KS |  | 0 | 10 | 0
Pojistka nožová 32A PNA000 aM | 1 | KS |  | 0 | 10 | 0
Pojistka nožová 80A PNA1 AM | 1 | KS |  | 0 | 10 | 0
Pojistka nožová 250A PNA1 AM | 1 | KS |  | 0 | 10 | 0
Pojistka nožová 32A PNA1 GG | 1 | KS |  | 0 | 10 | 0
Pojistka nožová 40A PNA1 GG | 1 | KS |  | 0 | 10 | 0
Pojistka nožová 63A PNA1 GG | 1 | KS |  | 0 | 10 | 0
Pojistka nožová 160A PNA1 GG | 1 | KS |  | 0 | 10 | 0
Pojistka nožová 200A PNA1 GG | 1 | KS |  | 0 | 10 | 0
Spodek SPF1 SS pojistkový nožový | 1 | KS |  | 0 | 10 | 0
Spodek SPF2 SS pojistkový nožový | 1 | KS |  | 0 | 10 | 0
Spodek SPF3 SS pojistkový nožový | 1 | KS |  | 0 | 10 | 0
Spodek SPB00 SS pojistkový | 1 | KS |  | 0 | 10 | 0
Spodek SPB1 SS pojistkový | 1 | KS |  | 0 | 10 | 0
Spodek SPB2 SS pojistkový | 1 | KS |  | 0 | 10 | 0
Spodek SPB2 SW pojistkový | 1 | KS |  | 0 | 10 | 0
Spodek S3PB00 SS pojistkový-sada | 1 | KS |  | 0 | 10 | 0
Spodek S3PB1 SS pojistkový se šrouby M10 | 1 | KS |  | 0 | 10 | 0
Držák DP nožových pojistek | 1 | KS |  | 0 | 10 | 0
Propojka ZP1 250A zkratová | 1 | KS |  | 0 | 1 | 0
Propojka ZP3 1000A zkratová | 1 | KS |  | 0 | 1 | 0
Pojistka válcová 4A gG PV10x38 DF2CN04 | 1 | KS |  | 0 | 10 | 0
Pojistka válcová 6A gG PV10x38 DF2CN06 | 1 | KS |  | 0 | 10 | 0
Pojistka válcová 16A PV10-GG | 1 | KS |  | 0 | 10 | 0
Pojistka válcová 16A PV10-GG | 1 | KS |  | 0 | 10 | 0
Pojistka válcová 20A PV10-GG | 1 | KS |  | 0 | 10 | 0
Pojistka válcová 25A PV10-GG | 1 | KS |  | 0 | 10 | 0
Pojistka válcová 32A PV10-GG 400V | 1 | KS |  | 0 | 10 | 0
Pojistka válcová 4A PV14-GG | 1 | KS |  | 0 | 10 | 0
Pojistka válcová 6A PV14-GG | 1 | KS |  | 0 | 10 | 0
Pojistka válcová 10A PV14-GG | 1 | KS |  | 0 | 10 | 0
Pojistka válcová 16A PV14-GG | 1 | KS |  | 0 | 10 | 0
Pojistka válcová 20A PV14-GG | 1 | KS |  | 0 | 10 | 0
Pojistka válcová 25A PV14-GG | 1 | KS |  | 0 | 10 | 0
Pojistka válcová 32A PV14-GG | 1 | KS |  | 0 | 10 | 0
Pojistka válcová 40A PV14-GG | 1 | KS |  | 0 | 10 | 0
Pojistka válcová 50A PV14-GG | 1 | KS |  | 0 | 10 | 0
Pojistka válcová 63A PV14-GG | 1 | KS |  | 0 | 10 | 0
Pojistka válcová 16A PV22-GG | 1 | KS |  | 0 | 10 | 0
Pojistka válcová 20A PV22-GG | 1 | KS |  | 0 | 10 | 0
Pojistka válcová 25A PV22-GG | 1 | KS |  | 0 | 10 | 0
Pojistka válcová 32A PV22-GG | 1 | KS |  | 0 | 10 | 0
Pojistka válcová 40A PV22-GG | 1 | KS |  | 0 | 10 | 0
Pojistka válcová 50A PV22-GG | 1 | KS |  | 0 | 10 | 0
Pojistka válcová 63A PV22-GG | 1 | KS |  | 0 | 10 | 0
Pojistka válcová 80A PV22-GG | 1 | KS |  | 0 | 10 | 0
Pojistka válcová 100A PV22-GG | 1 | KS |  | 0 | 10 | 0
Pojistka válcová 125A PV22-GG | 1 | KS |  | 0 | 10 | 0
Pojistka válcová 4A aM PV10X38 DF2CA04 | 1 | KS |  | 0 | 10 | 0
Pojistka válcová 6A aM PV10X38 DF2CA06 | 1 | KS |  | 0 | 10 | 0
Pojistka válcová 10A aM PV10X38 DF2CA10 | 1 | KS |  | 0 | 10 | 0
Pojistka válcová 16A PV10-aM | 1 | KS |  | 0 | 10 | 0
Pojistka válcová 32A PV10-aM | 1 | KS |  | 0 | 10 | 0
Pojistka válcová 25A PV14-AM | 1 | KS |  | 0 | 10 | 0
Pojistka válcová 50A PV14-AM | 1 | KS |  | 0 | 10 | 0
Pojistka válcová 63A PV14-AM | 1 | KS |  | 0 | 10 | 0
Pojistka válcová 63A PV22-AM | 1 | KS |  | 0 | 10 | 0
Odpínač FH1-3A/F pojistkový | 1 | KS |  | 0 | 3 | 0
Odpínač FH2-1A/F pojistkový | 1 | KS |  | 0 | 3 | 0
Odpínač 3VA1116-1AA36-0AA0 160A | 1 | KS |  | 0 | 3 | 0
Sada 3VA9153-0QC00 připojovací (3ks) | 1 | SET |  | 0 | 3 | 0
Deon 3VA1216-4EF32-0AA0 112-160A | 1 | KS |  | 0 | 1 | 0
Deon 3VA1225-4EF32-0AA0 175-250A | 1 | KS |  | 0 | 1 | 0
Deon 3VA1225-4EF32-0AA0 175-250A | 1 | KS |  | 0 | 1 | 0
Deon 3VA1332-4EF32-0AA0 220-320A | 1 | KS |  | 0 | 1 | 0
Stykač RSI-63-40-A230 63A 230VAC | 1 | KS |  | 0 | 1 | 0
Pohon 3VA9257-0HA20 motorový | 1 | KS |  | 0 | 1 | 0
Pohon 3VA9257-0HA20 motorový | 1 | KS |  | 0 | 1 | 0
Deon 3VA1140-3EF36-0AA0 28-40A | 1 | KS |  | 0 | 1 | 0
Deon 3VA1163-3EF36-0AA0 44-63A | 1 | KS |  | 0 | 1 | 0
Deon 3VA1180-3EF36-0AA0 56-80A | 1 | KS |  | 0 | 1 | 0
Jistič 2B/1 LTE 6kA OEZ | 1 | KS |  | 0 | 20 | 0
Jistič 6B/1 LTE 6kA OEZ | 1 | KS |  | 0 | 20 | 0
Jistič 10B/1 LTE 6kA OEZ | 1 | KS |  | 0 | 20 | 0
Jistič 16B/1 LTE 6kA OEZ | 1 | KS |  | 0 | 20 | 0
Jistič 20B/1 LTE 6kA OEZ | 1 | KS |  | 0 | 20 | 0
Jistič 25B/1 LTE 6kA OEZ | 1 | KS |  | 0 | 20 | 0
Jistič 6B/3 LTE 6kA OEZ | 1 | KS |  | 0 | 10 | 0
Jistič 10B/3 LTE 6kA OEZ | 1 | KS |  | 0 | 20 | 0
Jistič 16B/3 LTE 6kA OEZ | 1 | KS |  | 0 | 20 | 0
Jistič 20B/3 LTE 6kA OEZ | 1 | KS |  | 0 | 20 | 0
Jistič 25B/3 LTE 6kA OEZ | 1 | KS |  | 0 | 20 | 0
Jistič 32B/3 LTE 6kA OEZ | 1 | KS |  | 0 | 10 | 0
Jistič 40B/3 LTE 6kA OEZ | 1 | KS |  | 0 | 10 | 0
Jistič 50B/3 LTE 6kA OEZ | 1 | KS |  | 0 | 2 | 0
Jistič 63B/3 LTE 6kA OEZ | 1 | KS |  | 0 | 2 | 0
Jistič 2B/1 LTN 10kA OEZ | 1 | KS |  | 0 | 20 | 0
Jistič 6B/1 LTN 10kA OEZ | 1 | KS |  | 0 | 20 | 0
Jistič 10B/1 LTN 10kA OEZ | 1 | KS |  | 0 | 20 | 0
Jistič 16B/1 LTN 10kA OEZ | 1 | KS |  | 0 | 20 | 0
Jistič 20B/1 LTN 10kA OEZ | 1 | KS |  | 0 | 20 | 0
Jistič 25B/1 LTN 10kA OEZ | 1 | KS |  | 0 | 20 | 0
Jistič 6B/3 LTN 10kA OEZ | 1 | KS |  | 0 | 10 | 0
Jistič 10B/3 LTN 10kA OEZ | 1 | KS |  | 0 | 10 | 0
Jistič 16B/3 LTN 10kA OEZ | 1 | KS |  | 0 | 10 | 0
Jistič 20B/3 LTN 10kA OEZ | 1 | KS |  | 0 | 10 | 0
Jistič 25B/3 LTN 10kA OEZ | 1 | KS |  | 0 | 10 | 0
Jistič 32B/3 LTN 10kA OEZ | 1 | KS |  | 0 | 10 | 0
Jistič 40B/3 LTN 10kA OEZ | 1 | KS |  | 0 | 2 | 0
Jistič 50B/3 LTN 10kA OEZ | 1 | KS |  | 0 | 2 | 0
Jistič 63B/3 LTN 10kA OEZ | 1 | KS |  | 0 | 2 | 0
Jistič 10C/1 LTN 10kA OEZ | 1 | KS |  | 0 | 20 | 0
Jistič 10C/2 LTN 10kA OEZ | 1 | KS |  | 0 | 10 | 0
@Jistič 6C/1 LTN 10kA OEZ | 1 | KS |  | 0 | 20 | 0
Lišta S1L-1000-10 propojovací 1m | 1 | KS |  | 0 | 10 | 0
Lišta S1L-27-1000-16 propojovací | 1 | KS |  | 0 | 10 | 0
Lišta S3L-1000-10 propojovací | 1 | KS |  | 0 | 10 | 0
Lišta S3L-1000-16 propojovací | 1 | KS |  | 0 | 10 | 0
Kryt EKD-5 vývodů | 1 | KS |  | 0 | 10 | 0
Krytka EKC-1-36 koncová | 1 | KS |  | 0 | 10 | 0
Krytka EKC-2+3 koncová | 1 | KS |  | 0 | 10 | 0
Krytka EKC-3 koncová | 10 | KS |  | 0 | 10 | 0
Blok AS-50-S-AL01 připojovací 2,5-50mm | 1 | KS |  | 0 | 10 | 0
Chránič 25/2/0,03 AC LFN | 1 | KS |  | 0 | 3 | 0
Chránič 40/2/0,03 AC LFN | 1 | KS |  | 0 | 3 | 0
Chránič 25/2/0,1 AC LFN | 1 | KS |  | 0 | 3 | 0
Chránič 40/2/0,03 AC LFN | 1 | KS |  | 0 | 3 | 0
Chránič 25/2/0,03 AC LFN | 1 | KS |  | 0 | 3 | 0
Chránič 25/4/0,03 AC LFN | 1 | KS |  | 0 | 3 | 0
Chránič 40/4/0,03 AC LFN | 1 | KS |  | 0 | 3 | 0
Chránič 63/4/0,03 AC LFN | 1 | KS |  | 0 | 3 | 0
Chránič 80/4/0,3 AC LFN | 1 | KS |  | 0 | 3 | 0
Chránič 25/4/0,03 AC LFN | 1 | KS |  | 0 | 3 | 0
Chránič 40/4/0,3 AC LFN | 1 | KS |  | 0 | 3 | 0
Chránič 63/4/0,3 AC LFN | 1 | KS |  | 0 | 3 | 0
Chránič 80/4/0,3 AC LFN | 1 | KS |  | 0 | 3 | 0
Chránič 6B/1N/0,03 AC OLE | 1 | KS |  | 0 | 3 | 0
Chránič 10B/1N/0,03 AC OLE | 1 | KS |  | 0 | 3 | 0
Chránič 16B/1N/0,03 AC OLE | 1 | KS |  | 0 | 3 | 0
Chránič 6B/1N/0,03 AC OLI | 1 | KS |  | 0 | 3 | 0
Chránič 10B/1N/0,03 AC OLI | 1 | KS |  | 0 | 3 | 0
Chránič 16B/1N/0,03 AC OLI | 1 | KS |  | 0 | 3 | 0
Chránič 20B/1N/0,03 AC OLI | 1 | KS |  | 0 | 3 | 0
Chránič 25B/1N/0,03 AC OLI | 1 | KS |  | 0 | 3 | 0
Svodič SVBC-12,5-3-MZ | 1 | KS |  | 0 | 2 | 0
Svodič SVBC-12,5-3N-MZ | 1 | KS |  | 0 | 2 | 0
Svodič SVBC-12,5-4-MZ | 1 | KS |  | 0 | 2 | 0
Svodič SVBC-12,5-1-MZ | 1 | KS |  | 0 | 2 | 0
Svodič SVC-350-3-MZ | 1 | KS |  | 0 | 2 | 0
Stykač RSI-20-20-A024-M 20A 24VAC | 1 | KS |  | 0 | 2 | 0
Stykač RSI-20-11-A230 20A 230VAC | 1 | KS |  | 0 | 2 | 0
Stykač RSI-25-40-A230 25A 230VAC | 1 | KS |  | 0 | 2 | 0
Stykač RSI-25-31-X230 230VAC | 1 | KS |  | 0 | 2 | 0
Stykač RSI-40-40-A230 40A 230VAC | 1 | KS |  | 0 | 2 | 0
Stykač RSI-40-31-A230 40A 230VAC | 1 | KS |  | 0 | 2 | 0
Stykač RSI-63-40-A230 63A 230VAC | 1 | KS |  | 0 | 2 | 0
Hodiny MAE-A16-100-A230-MINI spínací me. | 1 | KS |  | 0 | 2 | 0
Hodiny MAE-A16-001-A230 mech.spínací | 1 | KS |  | 0 | 2 | 0
Hodiny MAE-D16-001-A230 digitální spín. | 1 | KS |  | 0 | 10 | 0
Spínač MSO 20/3 | 1 | KS |  | 0 | 3 | 0
Spínač MSO 32/3 | 1 | KS |  | 0 | 3 | 0
Spínač MSO 40/3 | 1 | KS |  | 0 | 3 | 0
Spínač MSO 63/3 | 1 | KS |  | 0 | 3 | 0
Spínač MSO 80/3 | 1 | KS |  | 0 | 3 | 0
Spínač MSO 100/3 | 1 | KS |  | 0 | 3 | 0
Spínač MSO 125/3 | 1 | KS |  | 0 | 3 | 0
Zásuvka ZSE-03 na lištu | 1 | KS |  | 0 | 3 | 0
Zásuvka ZSE-06 na lištu | 1 | KS |  | 0 | 5 | 0
Můstek CS-N7 rozbočovací | 1 | KS |  | 0 | 3 | 0
Můstek CS-N12 rozbočovací | 1 | KS |  | 0 | 3 | 0
Můstek CS-N15 rozbočovací | 1 | KS |  | 0 | 3 | 0
Můstek CS-PE7 rozbočovací | 1 | KS |  | 0 | 3 | 0
Můstek CS-PE12 rozbočovací | 1 | KS |  | 0 | 3 | 0
Můstek CS-PE15 rozbočovací | 1 | KS |  | 0 | 3 | 0
Trafo UTZ-4-A zvonkové na lištu | 1 | KS |  | 0 | 3 | 0
Zdroj UNZ-10T-X012 12VAC/DC 10VA | 1 | KS |  | 0 | 3 | 0
Zdroj UNZ-10T-X024 24VAC/DC 10VA | 1 | KS |  | 0 | 3 | 0
Zvonek UMZ-A012 | 1 | KS |  | 0 | 3 | 0
Zvonek UMZ-A230 | 1 | KS |  | 0 | 3 | 0
Přepínač MSK-001-102 kolébkový | 1 | KS |  | 0 | 3 | 0
Modul MSP-11-SG-A230 spínače 1zap.+1vyp. | 1 | KS |  | 0 | 3 | 0
Jistič 2B/1 PL7 | 1 | KS |  | 0 | 20 | 0
Jistič 6B/1 PL7 | 1 | KS |  | 0 | 20 | 0
Jistič 10B/1 PL7 | 1 | KS |  | 0 | 20 | 0
Jistič 16B/1 PL7 | 1 | KS |  | 0 | 20 | 0
Jistič 20B/1 PL7 | 1 | KS |  | 0 | 20 | 0
Jistič 25B/1 PL7 | 1 | KS |  | 0 | 20 | 0
Jistič 25B/1 PL7 | 1 | KS |  | 0 | 20 | 0
Jistič 6B/3 PL7 | 1 | KS |  | 0 | 10 | 0
Jistič 10B/3 PL7 | 1 | KS |  | 0 | 10 | 0
Jistič 16B/3 PL7 | 1 | KS |  | 0 | 10 | 0
Jistič 20B/3 PL7 | 1 | KS |  | 0 | 10 | 0
Jistič 25B/3 PL7 | 1 | KS |  | 0 | 10 | 0
Jistič 32B/3 PL7 | 1 | KS |  | 0 | 10 | 0
Jistič 40B/3 PL7 | 1 | KS |  | 0 | 2 | 0
Jistič 50B/3 PL7 | 1 | KS |  | 0 | 2 | 0
Jistič 63B/3 PL7 | 1 | KS |  | 0 | 2 | 0
Chránič 25/2/0,03 PF7 | 1 | KS |  | 0 | 3 | 0
Chránič 40/2/0,03 PF7 | 1 | KS |  | 0 | 3 | 0
Chránič 25/4/0,03 PF7 | 1 | KS |  | 0 | 3 | 0
Chránič 40/4/0,03 PF7 | 1 | KS |  | 0 | 3 | 0
Chránič 40/4/0,1 PF7 | 1 | KS |  | 0 | 3 | 0
Chránič 40/4/0,3-S/A PF7 | 1 | KS |  | 0 | 3 | 0
Chránič 10B/1N/0,03 PFL7 | 1 | KS |  | 0 | 3 | 0
Chránič 16B/1N/0,03 PFL7 | 1 | KS |  | 0 | 3 | 0
Svodič SPBT12-280/3 | 1 | KS |  | 0 | 2 | 0
Svodič SPBT12-280/4 | 1 | KS |  | 0 | 2 | 0
Svodič SPBT12-280/1 | 1 | KS |  | 0 | 2 | 0
Deska 45x45 8451 motorová | 1 | KS |  | 0 | 2 | 0
Deska ELPLAST 8450 přístrojová (22,5x45) | 1 | KS |  | 0 | 2 | 0
Deska 22,5x30 8537 světelná | 1 | KS |  | 0 | 2 | 0
CYKY 3O1,5 (3Ax1,5) | 10 | M |  | 0 | 10 | 0
CYKY 3J1,5 (3Cx 1,5) | 10 | M |  | 0 | 10 | 0
CYKY 5J1,5 (5Cx1,5) | 10 | M |  | 0 | 10 | 0
CYKY 5O1,5 (5Dx1,5) | 10 | M |  | 0 | 10 | 0
CYKY 3O2,5 (3Ax2,5) | 10 | M |  | 0 | 10 | 0
CYKY 3J2,5 (3Cx 2,5) | 10 | M |  | 0 | 10 | 0
CYKY 5J2,5 (5Cx2,5) | 10 | M |  | 0 | 10 | 0
CYKY 3J4 (3Cx 4) | 1 | M |  | 0 | 100 | 0
CYKY 5J4 (5Cx4) | 1 | M |  | 0 | 100 | 0
CYKY 7J4 (7Cx4) | 1 | M |  | 0 | 100 | 0
CYKY 12J4 (12Cx4) | 1 | M |  | 0 | 100 | 0
CYKY 5J6 (5Cx6) | 1 | M |  | 0 | 100 | 0
CYKY 4J10 (4Bx10) | 1 | M |  | 0 | 100 | 0
CYKY 4J16 (4Bx16) | 1 | M |  | 0 | 100 | 0
CYKY 4J25 (4Bx25) | 1 | M |  | 0 | 100 | 0
CYKY 3J35+25 (3Bx35+25) | 1 | M |  | 0 | 100 | 0
CYKY 4J35 (4Bx35) | 1 | M |  | 0 | 20 | 0
CYKY 3J50+35 (3Bx50+35) | 1 | M |  | 0 | 20 | 0
CYKY 3J70+50 (3Bx70+50) | 1 | M |  | 0 | 20 | 0
CYKY 3J95+50 (3Bx95+50) | 1 | M |  | 0 | 20 | 0
CYKY 5J95 (5Cx95) | 1 | M |  | 0 | 20 | 0
CYKY 3J120+70 (3Bx120+70) | 1 | M |  | 0 | 10 | 0
CYKY 3J150+70 (3Bx150+70) | 1 | M |  | 0 | 10 | 0
CYKY 3J185+95 (3Bx185+95) | 1 | M |  | 0 | 10 | 0
CYKY 3J240+120 (3Bx240+120) | 1 | M |  | 0 | 10 | 0
CYKYLO 2Ox1,5 | 10 | M |  | 0 | 10 | 0
CYKYLO 3J1,5 (3Cx1,5) | 10 | M |  | 0 | 10 | 0
CYKYLO 3O1,5 (3Ax1,5) | 10 | M |  | 0 | 10 | 0
CYKYLO 3J2,5 (3Cx2,5) | 10 | M |  | 0 | 10 | 0
AYKY 4J16(4Bx16) | 1 | M |  | 0 | 10 | 0
AYKY 4J25(4Bx25) | 1 | M |  | 0 | 10 | 0
AYKY 4J35(4Bx35) | 1 | M |  | 0 | 10 | 0
AYKY 4J50(4Bx50) | 1 | M |  | 0 | 10 | 0
AYKY 4J70(4Bx70) | 1 | M |  | 0 | 10 | 0
AYKY 3J95+70(3Bx95+70) | 1 | M |  | 0 | 10 | 0
AYKY 3J120+70(3Bx120+70) | 1 | M |  | 0 | 10 | 0
AYKY 3J150+70(3Bx150+70) | 1 | M |  | 0 | 10 | 0
AYKY 3J185+95(3Bx185+95) | 1 | M |  | 0 | 10 | 0
AYKY 3J240+120(3Bx240+120) | 1 | M |  | 0 | 10 | 0
AYKYz 4J16(4Bx16) | 1 | M |  | 0 | 10 | 0
AYKYz 4J25(4Bx25) | 1 | M |  | 0 | 10 | 0
AYKY 4J35(4Bx35) | 1 | M |  | 0 | 10 | 0
H05V-U 0,5 hnědý (CY) | 200 | M |  | 0 | 1 | 0
H05V-U 0,5 bílý (CY) | 200 | M |  | 0 | 1 | 0
H05V-U 0,5 zž (CY) | 200 | M |  | 0 | 1 | 0
H05V-K 0,5 rudý (CYA) | 200 | M |  | 0 | 1 | 0
H05V-U 0,5 sv.modrý (CY) | 200 | M |  | 0 | 1 | 0
H05V-U 0,5 černý (CY) | 200 | M |  | 0 | 1 | 0
H05V-U 0,75 zž (CY) | 200 | M |  | 0 | 1 | 0
H05V-U 0,75 hnědý (CY) | 200 | M |  | 0 | 1 | 0
H05V-U 0,75 rudý (CY) | 200 | M |  | 0 | 1 | 0
H05V-U 0,75 sv.modrý (CY) | 200 | M |  | 0 | 1 | 0
H05V-U 0,75 černý (CY) | 200 | M |  | 0 | 1 | 0
H05V-U 1 černý (CY) | 200 | M |  | 0 | 1 | 0
H05V-U 1 hnědý (CY) | 200 | M |  | 0 | 1 | 0
H05V-U 1 sv.modrý (CY) | 200 | M |  | 0 | 1 | 0
H05V-U 1 tm.modrý (CY) | 200 | M |  | 0 | 1 | 0
H05V-U 1 rudý (CY) | 200 | M |  | 0 | 1 | 0
H05V-U 1 zž (CY) | 200 | M |  | 0 | 1 | 0
H07V-U 1,5 černý (CY) | 100 | M |  | 0 | 1 | 0
H07V-U 1,5 hnědý (CY) | 100 | M |  | 0 | 1 | 0
H07V-U 1,5 sv.modrý (CY) | 100 | M |  | 0 | 1 | 0
H07V-U 1,5 tm.modrý (CY) | 100 | M |  | 0 | 1 | 0
H07V-U 1,5 rudý (CY) | 100 | M |  | 0 | 1 | 0
H07V-U 1,5 zž (CY) | 100 | M |  | 0 | 1 | 0
H07V-U 2,5 černý (CY) | 1 | M |  | 0 | 10 | 0
H07V-U 2,5 hnědý (CY) | 1 | M |  | 0 | 10 | 0
H07V-U 2,5 sv.modrý (CY) | 1 | M |  | 0 | 10 | 0
H07V-U 2,5 rudý (CY) | 1 | M |  | 0 | 10 | 0
H07V-U 2,5 zž (CY) | 1 | M |  | 0 | 10 | 0
H07V-U 2,5 tm.modrý (CY) | 1 | M |  | 0 | 10 | 0
H07V-U 4 černý (CY) | 1 | M |  | 0 | 10 | 0
H07V-U 4 hnědý (CY) | 1 | M |  | 0 | 10 | 0
H07V-U 4 sv.modrý (CY) | 1 | M |  | 0 | 10 | 0
H07V-U 4 zž (CY) | 1 | M |  | 0 | 10 | 0
H07V-U 6 černý (CY) | 1 | M |  | 0 | 10 | 0
H07V-U 6 hnědý (CY) | 1 | M |  | 0 | 10 | 0
H07V-U 6 sv.modrý (CY) | 1 | M |  | 0 | 10 | 0
H07V-U 6 tm.modrý (CY) | 1 | M |  | 0 | 10 | 0
H07V-U 6 rudý (CY) | 1 | M |  | 0 | 10 | 0
H07V-U 6 zž (CY) | 1 | M |  | 0 | 10 | 0
H07V-U 10 černý (CY) | 1 | M |  | 0 | 10 | 0
H07V-U 10 hnědý (CY) | 1 | M |  | 0 | 10 | 0
H07V-U 10 zž (CY) | 1 | M |  | 0 | 10 | 0
H07V-U 16 černý (CY) | 1 | M |  | 0 | 10 | 0
H07V-U 16 zž (CY) | 1 | M |  | 0 | 10 | 0
H07V-U 16 sv.modrý (CY) | 1 | M |  | 0 | 10 | 0
H05V-K 0,5 černý (CYA) | 200 | M |  | 0 | 1 | 0
H05V-K 0,5 hnědý (CYA) | 200 | M |  | 0 | 1 | 0
H05V-K 0,5 rudý (CYA) | 200 | M |  | 0 | 1 | 0
H05V-K 0,5 zž (CYA) krabice(200m) | 200 | M |  | 0 | 1 | 0
H05V-K 0,5 sv.modrý (CYA) | 200 | M |  | 0 | 1 | 0
H05V-K 0,5 tm.modrý (CYA) | 200 | M |  | 0 | 1 | 0
H05V-K 0,5 bílý (CYA) | 200 | M |  | 0 | 1 | 0
H05V-K 0,75 černý (CYA) | 200 | M |  | 0 | 1 | 0
H05V-K 0,75 tm.modrý (CYA) | 200 | M |  | 0 | 1 | 0
H05V-K 0,75 sv.modrý (CYA) | 200 | M |  | 0 | 1 | 0
H05V-K 0,75 rudý (CYA) | 200 | M |  | 0 | 1 | 0
H05V-K 0,75 zž (CYA) | 200 | M |  | 0 | 1 | 0
H05V-K 0,75 bílý (CYA) | 200 | M |  | 0 | 1 | 0
H05V-K 0,75 hnědý (CYA) | 200 | M |  | 0 | 1 | 0
H05V-K 1 černý (CYA) | 200 | M |  | 0 | 1 | 0
H05V-K 1 zž (CYA) | 200 | M |  | 0 | 1 | 0
H05V-K 1 rudý (CYA) | 200 | M |  | 0 | 1 | 0
H05V-K 1 sv.modrý (CYA) | 200 | M |  | 0 | 1 | 0
H05V-K 1 tm.modrý (CYA) | 200 | M |  | 0 | 1 | 0
H05V-K 1 hnědý (CYA) | 200 | M |  | 0 | 1 | 0
H05V-K 1 žlutý (CYA) | 200 | M |  | 0 | 1 | 0
H05V-K 1 bílý (CYA) | 200 | M |  | 0 | 1 | 0
H05V-K 1 fialový (CYA) | 200 | M |  | 0 | 1 | 0
H07V-K 1,5 černý (CYA) | 100 | M |  | 0 | 1 | 0
H07V-K 1,5 zž (CYA) | 100 | M |  | 0 | 1 | 0
H07V-K 1,5 rudý (CYA) | 100 | M |  | 0 | 1 | 0
H07V-K 1,5 hnědý (CYA) 4520031 LAPP | 100 | M |  | 0 | 1 | 0
H07V-K 1,5 sv.modrý (CYA) | 100 | M |  | 0 | 1 | 0
H07V-K 1,5 tm.modrý (CYA) | 100 | M |  | 0 | 1 | 0
H07V-K 1,5 bílý (CYA) | 100 | M |  | 0 | 1 | 0
H07V-K 1,5 zelený (CYA) | 100 | M |  | 0 | 1 | 0
H07V-K 1,5 žlutý (CYA) | 100 | M |  | 0 | 1 | 0
H07V-K 1,5 šedý (CYA) | 100 | M |  | 0 | 1 | 0
H07V-K 2,5 černý (CYA) | 1 | M |  | 0 | 10 | 0
H07V-K 2,5 zž (CYA) | 1 | M |  | 0 | 10 | 0
H07V-K 2,5 hnědý (CYA) | 1 | M |  | 0 | 10 | 0
H07V-K 2,5 sv.modrý (CYA) | 1 | M |  | 0 | 10 | 0
H07V-K 2,5 tm.modrý (CYA) | 1 | M |  | 0 | 10 | 0
H07V-K 2,5 rudý (CYA) | 1 | M |  | 0 | 10 | 0
H07V-K 2,5 šedý (CYA) | 1 | M |  | 0 | 10 | 0
H07V-K 2,5 bílý (CYA) | 1 | M |  | 0 | 10 | 0
H07V-K 4 černý (CYA) | 1 | M |  | 0 | 10 | 0
H07V-K 4 žlutý (CYA) | 1 | M |  | 0 | 10 | 0
H07V-K 4 zž (CYA) | 1 | M |  | 0 | 10 | 0
H07V-K 4 hnědý (CYA) | 1 | M |  | 0 | 10 | 0
H07V-K 4 tm.modrý (CYA) | 1 | M |  | 0 | 10 | 0
H07V-K 4 sv.modrý (CYA) | 1 | M |  | 0 | 10 | 0
H07V-K 4 rudý (CYA) | 1 | M |  | 0 | 10 | 0
H07V-K 6 černý (CYA) | 1 | M |  | 0 | 10 | 0
H07V-K 6 černý (CYA) | 1 | M |  | 0 | 10 | 0
H07V-K 6 zž (CYA) | 1 | M |  | 0 | 10 | 0
H07V-K 6 hnědý (CYA) | 1 | M |  | 0 | 10 | 0
H07V-K 6 sv.modrý (CYA) 4520024 LAPP | 1 | M |  | 0 | 10 | 0
H07V-K 6 rudý (CYA) | 1 | M |  | 0 | 10 | 0
H07V-K 6 tm.modrý (CYA) | 1 | M |  | 0 | 10 | 0
H07V-K 6 šedý (CYA) | 1 | M |  | 0 | 10 | 0
H07V-K 10 černý (CYA) | 1 | M |  | 0 | 10 | 0
H07V-K 10 hnědý (CYA) | 1 | M |  | 0 | 10 | 0
H07V-K 10 zž (CYA) | 1 | M |  | 0 | 10 | 0
H07V-K 10 rudý (CYA) | 1 | M |  | 0 | 10 | 0
H07V-K 10 tm.modrý (CYA) | 1 | M |  | 0 | 10 | 0
H07V-K 10 sv.modrý (CYA) | 1 | M |  | 0 | 10 | 0
H07V-K 10 šedý (CYA) 4520065 LAPP | 1 | M |  | 0 | 10 | 0
H07V-K 16 černý (CYA) | 1 | M |  | 0 | 10 | 0
H07V-K 16 zž (CYA) | 1 | M |  | 0 | 10 | 0
H07V-K 16 hnědý (CYA) | 1 | M |  | 0 | 10 | 0
H07V-K 16 sv.modrý (CYA) | 1 | M |  | 0 | 10 | 0
H07V-K 16 tm.modrý (CYA) | 1 | M |  | 0 | 10 | 0
H07V-K 16 rudý (CYA) | 1 | M |  | 0 | 10 | 0
H07V-K 25 hnědý (CYA) | 1 | M |  | 0 | 10 | 0
H07V-K 25 rudý (CYA) | 1 | M |  | 0 | 10 | 0
H07V-K 25 sv.modrý (CYA) | 1 | M |  | 0 | 10 | 0
H07V-K 25 tm.modrý (CYA) | 1 | M |  | 0 | 10 | 0
H07V-K 25 černý (CYA) | 1 | M |  | 0 | 10 | 0
H07V-K 25 zž (CYA) | 1 | M |  | 0 | 10 | 0
H07V-K 35 černý (CYA) | 1 | M |  | 0 | 10 | 0
H07V-K 35 zž (CYA) | 1 | M |  | 0 | 10 | 0
H07V-K 35 tm.modrý (CYA) | 1 | M |  | 0 | 10 | 0
H07V-K 35 rudý (CYA) | 1 | M |  | 0 | 10 | 0
H07V-K 35 sv.modrý (CYA) | 1 | M |  | 0 | 10 | 0
H07V-K 35 hnědý (CYA) | 1 | M |  | 0 | 10 | 0
H07V-K 50 černý (CYA) | 1 | M |  | 0 | 10 | 0
H07V-K 50 zž (CYA) | 1 | M |  | 0 | 10 | 0
H07V-K 50 modrý (CYA) | 1 | M |  | 0 | 10 | 0
H07V-K 50 rudý (CYA) | 1 | M |  | 0 | 10 | 0
H07V-K 70 černý (CYA) | 1 | M |  | 0 | 10 | 0
H07V-K 70 zž (CYA) | 1 | M |  | 0 | 10 | 0
H07V-K 70 rudý (CYA) | 1 | M |  | 0 | 10 | 0
H07V-K 95 modrý (CYA) | 1 | M |  | 0 | 10 | 0
H07V-K 95 rudý (CYA) | 1 | M |  | 0 | 10 | 0
H07V-K 95 černý (CYA) | 1 | M |  | 0 | 10 | 0
H07V-K 95 zž (CYA) | 1 | M |  | 0 | 10 | 0
H07V-K 120 zž (CYA) | 1 | M |  | 0 | 10 | 0
H07V-K 120 černý (CYA) | 1 | M |  | 0 | 10 | 0
H07V-K 150 černý (CYA) | 1 | M |  | 0 | 10 | 0
YY 120 černá | 1 | M |  | 0 | 10 | 0
YY 120 zž | 1 | M |  | 0 | 10 | 0
YY 150 černá | 1 | M |  | 0 | 10 | 0
YY 150 zž | 1 | M |  | 0 | 10 | 0
YY 240 černá | 1 | M |  | 0 | 10 | 0
YY 240 zž | 1 | M |  | 0 | 10 | 0
H05RR-F 3G0,75 (3Cx0,75 CGSG) | 200 | M |  | 0 | 1 | 0
H05RR-F 4G0,75 (4Bx0,75 CGSG) | 200 | M |  | 0 | 1 | 0
H05RR-F 4G1 (4Bx1 CGSG) | 100 | M |  | 0 | 1 | 0
H05RR-F 4G1,5 (4Bx1,5 CGSG) | 100 | M |  | 0 | 1 | 0
H05RR-F 3G0,75 (3Cx0,75 CGSG) | 200 | M |  | 0 | 1 | 0
H05RR-F 4G0,75 (4Bx0,75 CGSG) | 200 | M |  | 0 | 1 | 0
H05RR-F 5G0,75 (5Cx0,75 CGSG) | 200 | M |  | 0 | 1 | 0
H05RR-F 7G0,75 (7Cx0,75 CGSG) | 200 | M |  | 0 | 1 | 0
H05RR-F 2x1 (2Dx1 CGSG) | 100 | M |  | 0 | 1 | 0
H05RR-F 3G1 (3Cx1 CGSG) | 100 | M |  | 0 | 1 | 0
H05RR-F 4G1 (4Bx1 CGSG) | 100 | M |  | 0 | 1 | 0
H05RR-F 5G1 (5Cx1 CGSG) | 100 | M |  | 0 | 1 | 0
H05RR-F 7G1 (7Cx1 CGSG) | 100 | M |  | 0 | 1 | 0
H05RR-F 2x1,5 (2Dx1,5 CGSG) | 100 | M |  | 0 | 1 | 0
H05RR-F 3G1,5 (3Cx1,5 CGSG) | 100 | M |  | 0 | 1 | 0
H05RR-F 4G1,5 (4Bx1,5 CGSG) | 100 | M |  | 0 | 1 | 0
H05RR-F 5G1,5 (5Cx1,5 CGSG) | 100 | M |  | 0 | 1 | 0
H05RR-F 3G2,5 (3Cx2,5 CGSG) | 100 | M |  | 0 | 1 | 0
H07RN-F 3G2,5 (CGTG) | 1 | M |  | 0 | 10 | 0
H05RR-F 4G2,5 (4Bx2,5 CGSG) | 1 | M |  | 0 | 10 | 0
H05RR-F 5G2,5 (5Cx2,5 CGSG) | 1 | M |  | 0 | 10 | 0
H07RN-F 12G1,5 (CGTG) | 1 | M |  | 0 | 10 | 0
H07RN-F 4G4 (CGTG) | 1 | M |  | 0 | 10 | 0
H07RN-F 5G4 (CGTG) | 1 | M |  | 0 | 10 | 0
H07RN-F 4G6 (CGTG) | 1 | M |  | 0 | 10 | 0
H07RN-F 5G6 (CGTG) | 1 | M |  | 0 | 10 | 0
H07RN-F 7G2,5 (CGTG) | 1 | M |  | 0 | 10 | 0
H07RN-F 4G10 (CGTG) | 1 | M |  | 0 | 10 | 0
H07RN-F 5G10 (CGTG) | 1 | M |  | 0 | 10 | 0
H07RN-F 4G16 (CGTG) | 1 | M |  | 0 | 10 | 0
H07RN-F 5G16 (CGTG) | 1 | M |  | 0 | 10 | 0
H07RN-F 5G25 (CGTG) | 1 | M |  | 0 | 10 | 0
H07RN-F 5G35 (CGTG) | 1 | M |  | 0 | 10 | 0
1-CHKE-R 3J1,5 (3Cx1,5) | 1 | M |  | 0 | 10 | 0
1-CHKE-R 3O1,5 (3Ax1,5) | 100 | M |  | 0 | 1 | 0
1-CHKE-R 5J1,5 (5Cx1,5) | 100 | M |  | 0 | 1 | 0
1-CXKE-R 5Jx35 B2ca,s1,d0 | 1 | M |  | 0 | 10 | 0
1-CXKH-R-O 2x1,5 | 100 | M |  | 0 | 1 | 0
1-CXKE-R-J 3x1,5 B2ca,s1,d1 | 100 | M |  | 0 | 1 | 0
1-CXKH-R-J 3x2,5 | 1 | M |  | 0 | 20 | 0
1-CXKH-R-J 4x16 | 1 | M |  | 0 | 10 | 0
1-CXKH-R-J 4x25 | 1 | M |  | 0 | 20 | 0
1-CXKE-R-J 5x2,5 B2ca,s1,d1 | 1 | M |  | 0 | 20 | 0
1-CXKH-R-J 5x4 | 1 | M |  | 0 | 20 | 0
1-CXKH-R-J 5x6 B2ca,s1,d0 | 1 | M |  | 0 | 20 | 0
1-CXKH-R-J 5x10 | 1 | M |  | 0 | 20 | 0
1-CXKE-R 3O1,5 (3Ax1,5) | 100 | M |  | 0 | 1 | 0
1-CXKE-R 3J1,5 (3Cx1,5) | 100 | M |  | 0 | 1 | 0
1-CXKE-R 5J1,5 (5Cx1,5) | 100 | M |  | 0 | 1 | 0
1-CXKE-R 3J2,5 (3Cx2,5) | 1 | M |  | 0 | 20 | 0
H05VV-F 2x0,75 černý (CYSY 2Dx0,75) | 200 | M |  | 0 | 1 | 0
H05VV-F 3G0,75B (CYSY 3Cx0,75) | 200 | M |  | 0 | 1 | 0
H05VV-F 4G0,75B (CYSY 4Bx0,75) | 200 | M |  | 0 | 1 | 0
H05VV-F 5G0,75B (CYSY 5Cx0,75) | 200 | M |  | 0 | 1 | 0
H05VV-F 2x1 černý (CYSY 2Dx1) | 100 | M |  | 0 | 1 | 0
H05VV-F 3G1 oranžová (CYSY 3Cx1) | 100 | M |  | 0 | 1 | 0
H05VV-F 3G1B (CYSY 3Cx1) | 100 | M |  | 0 | 1 | 0
H05VV-F 4G1B (CYSY 4Bx1) | 100 | M |  | 0 | 1 | 0
H05VV-F 5G1B (CYSY 5Cx1) | 100 | M |  | 0 | 1 | 0
H05VV-F 2x1,5B (CYSY 2Dx1,5) | 100 | M |  | 0 | 1 | 0
H05VV-F 3G1,5B (CYSY 3Cx1,5) | 100 | M |  | 0 | 1 | 0
H05VV-F 4G1,5B (CYSY 4Bx1,5) | 100 | M |  | 0 | 1 | 0
H05VV-F 5G1,5B (CYSY 5Cx1,5) | 100 | M |  | 0 | 1 | 0
H05VV-F 2x2,5B (CYSY 2Dx2,5) | 1 | M |  | 0 | 20 | 0
H05VV-F 3G2,5B (CYSY 3Cx2,5) | 1 | M |  | 0 | 20 | 0
H05VV-F 4G2,5 (CYSY 4Bx2,5) | 1 | M |  | 0 | 20 | 0
H05VV-F 5G2,5B (CYSY 5Cx2,5) | 1 | M |  | 0 | 20 | 0
H05VV-F 4G4B (CYSY 4Bx4) | 1 | M |  | 0 | 20 | 0
Prodl.přívod 5m - 5zás. s vypínačem | 1 | KS |  | 0 | 5 | 0
Prodl.přívod 2m - 6zás. s vypínačem | 1 | KS |  | 0 | 5 | 0
Prodl.přívod 5m - 3zás. s vypínačem | 1 | KS |  | 0 | 5 | 0
Prodl.přívod 3m - 6zás.s vypínačem | 1 | KS |  | 0 | 5 | 0
Prodl.přívod 3m - 4zás. | 1 | KS |  | 0 | 5 | 0
Prodl.přívod 5m - 4zás. | 1 | KS |  | 0 | 5 | 0
Prodl.přívod 3m - spojka | 1 | KS |  | 0 | 5 | 0
Prodl.přívod 3m - 5zás. | 1 | KS |  | 0 | 5 | 0
Prodl.přívod 1,5m - 4zás. | 1 | KS |  | 0 | 5 | 0
Prodl.přívod 5m - 3zás. | 1 | KS |  | 0 | 5 | 0
Spínač CLASSIC 3553-01289 B1 | 1 | KS |  | 0 | 10 | 0
Spínač CLASSIC 3553-02289 B1 | 1 | KS |  | 0 | 10 | 0
Spínač CLASSIC 3553-05289 B1 | 1 | KS |  | 0 | 10 | 0
Spínač CLASSIC 3553-05289 B1 | 1 | KS |  | 0 | 10 | 0
Spínač CLASSIC 3553-06289 B1 | 1 | KS |  | 0 | 10 | 0
Spínač CLASSIC 3553-07289 B1 | 1 | KS |  | 0 | 10 | 0
Spínač CLASSIC 3553-21289 B1 | 1 | KS |  | 0 | 10 | 0
Spínač 3553-23289 B1 | 1 | KS |  | 0 | 10 | 0
Spínač CLASSIC 3553-52289 B1 | 1 | KS |  | 0 | 10 | 0
Spínač CLASSIC 3553-80289 B1 | 1 | KS |  | 0 | 10 | 0
Spínač CLASSIC 3553-91289 B1 | 1 | KS |  | 0 | 10 | 0
Spínač CLASSIC 3553-93289 B1 | 1 | KS |  | 0 | 10 | 0
Zásuvka CLASSIC 5517-2389 B1 | 1 | KS |  | 0 | 10 | 0
Dvojzásuvka CLASSIC 5512-2249 B1 | 1 | KS |  | 0 | 10 | 0
Dvojzásuvka CLASSIC 5512C-2349 B1 | 1 | KS |  | 0 | 10 | 0
Dvojzásuvka CLASSIC 5592C-2349 D2 chrán. | 1 | KS |  | 0 | 10 | 0
Spínač PRAKTIK 3553-01929 B IP44 | 1 | KS |  | 0 | 10 | 0
Spínač PRAKTIK 3553-01929 S IP44 | 1 | KS |  | 0 | 10 | 0
Spínač PRAKTIK 3553-01929 H IP44 | 1 | KS |  | 0 | 10 | 0
Spínač PRAKTIK 3553-05929 B IP44 | 1 | KS |  | 0 | 10 | 0
Spínač PRAKTIK 3553-05929 S IP44 | 1 | KS |  | 0 | 10 | 0
Spínač PRAKTIK 3553-07929 B IP44 | 1 | KS |  | 0 | 10 | 0
Spínač PRAKTIK 3553-07929 S IP44 | 1 | KS |  | 0 | 10 | 0
Spínač PRAKTIK 3553-07929 S IP44 | 1 | KS |  | 0 | 10 | 0
Spínač PRAKTIK 3553-52929 H | 1 | KS |  | 0 | 10 | 0
Spínač PRAKTIK 3553-91922 B | 1 | KS |  | 0 | 10 | 0
Spínač PRAKTIK 3553-02922 D | 1 | KS |  | 0 | 10 | 0
Kombinace 3932-20062 B spínač č.6+zás. | 1 | KS |  | 0 | 10 | 0
Kombinace 3932-20062 S spínač č.6+zás. | 1 | KS |  | 0 | 10 | 0
Zásuvka PRAKTIK 5518-2929 B IP44 | 1 | KS |  | 0 | 10 | 0
Zásuvka PRAKTIK 5518-2929 S IP44 | 1 | KS |  | 0 | 10 | 0
Zásuvka PRAKTIK 5518-2929 D IP44 | 1 | KS |  | 0 | 10 | 0
Zásuvka PRAKTIK 5518-2969 B IP44 | 1 | KS |  | 0 | 10 | 0
Zásuvka PRAKTIK 5518-2969 S IP44 | 1 | KS |  | 0 | 10 | 0
Dvojzásuvka PRAKTIK 5518-2029 B IP44 | 1 | KS |  | 0 | 10 | 0
Dvojzásuvka PRAKTIK 5518-2029 S IP44 | 1 | KS |  | 0 | 10 | 0
Dvojzásuvka PRAKTIK 5518-2069 B IP44 | 1 | KS |  | 0 | 10 | 0
Dvojzásuvka PRAKTIK 5518-2069 S IP44 | 1 | KS |  | 0 | 10 | 0
Spínač VARIANT 3558-07601 S | 1 | KS |  | 0 | 10 | 0
Zásuvka 5518-2610 B | 1 | KS |  | 0 | 10 | 0
Zásuvka GARANT 5518-2790 IP55 | 1 | KS |  | 0 | 10 | 0
Spojka 5543N-C02100 B | 1 | KS |  | 0 | 10 | 0
Vidlice 5536-2154 220V | 1 | KS |  | 0 | 10 | 0
Spínač TANGO 3558A-06940 B | 1 | KS |  | 0 | 10 | 0
Spínač TANGO 3558A-07940 B | 1 | KS |  | 0 | 10 | 0
Spínač TANGO 3559A-A05940 B | 1 | KS |  | 0 | 10 | 0
Zásuvka TANGO 5518A-2999 B IP44 | 1 | KS |  | 0 | 10 | 0
Tělo ABB 3559-A01345 spínače č.1 | 1 | KS |  | 0 | 10 | 0
Tělo ABB 3559-A06345 spínače č.6 | 1 | KS |  | 0 | 10 | 0
Tělo ABB 3559-A07345 spínače č.7 | 1 | KS |  | 0 | 10 | 0
Tělo ABB 3559-A05345 spínače č.5 | 1 | KS |  | 0 | 10 | 0
Tělo ABB 3559-A52345 spínače č.6+6 | 1 | KS |  | 0 | 10 | 0
Zásuvka TANGO 5519A-A02357 B | 1 | KS |  | 0 | 10 | 0
Dvojzásuvka TANGO 5513A-C02357 B | 1 | KS |  | 0 | 10 | 0
Rámeček TANGO 3901A-B10 B | 1 | KS |  | 0 | 10 | 0
Rámeček TANGO 3901A-B20 B | 1 | KS |  | 0 | 10 | 0
Rámeček TANGO 3901A-B21B | 1 | KS |  | 0 | 10 | 0
Rámeček TANGO 3901A-B30 B | 1 | KS |  | 0 | 10 | 0
Rámeček TANGO 3901A-B31B | 1 | KS |  | 0 | 10 | 0
Rámeček TANGO 3901A-B40 B | 1 | KS |  | 0 | 10 | 0
Rámeček TANGO 3901A-B41B | 1 | KS |  | 0 | 10 | 0
Rámeček TANGO 3901A-B50 B | 1 | KS |  | 0 | 10 | 0
Vidlice SCAME 230V IP44 gumová | 1 | KS |  | 0 | 10 | 0
Spojka SCAME 230V IP44 gumová | 1 | KS |  | 0 | 10 | 0
Spojka 16A/4P 400V IP44 SEZ | 1 | KS |  | 0 | 10 | 0
Spojka 32A/5P 400V IP44 SEZ | 1 | KS |  | 0 | 10 | 0
Vidlice 16A/3P 230V IP54 SEZ | 1 | KS |  | 0 | 10 | 0
Vidlice 16A/4P 400V IP44 SEZ | 1 | KS |  | 0 | 10 | 0
Vidlice 16A/5P 400V IP44 SEZ | 1 | KS |  | 0 | 10 | 0
Vidlice 32A/3P 230V IP54 SEZ | 1 | KS |  | 0 | 10 | 0
Vidlice 32A/4P 400V IP44 SEZ | 1 | KS |  | 0 | 10 | 0
Vidlice 32A/5P 400V IP44 SEZ | 1 | KS |  | 0 | 10 | 0
Vidlice 63A/5P 400V IP67 SEZ | 1 | KS |  | 0 | 10 | 0
Zásuvka 32A/5P 400V IP67 SEZ nást. | 1 | KS |  | 0 | 10 | 0
Spojka 16A/3P 230V IP54 SEZ | 1 | KS |  | 0 | 10 | 0
Spojka 16A/4P 400V IP44 SEZ | 1 | KS |  | 0 | 10 | 0
Spojka 16A/5P 400V IP44 SEZ | 1 | KS |  | 0 | 10 | 0
Spojka 32A/3P 230V IP44 SEZ | 1 | KS |  | 0 | 10 | 0
Spojka 32A/4P 400V IP44 SEZ | 1 | KS |  | 0 | 10 | 0
Spojka 32A/5P 400V IP44 SEZ | 1 | KS |  | 0 | 10 | 0
Zásuvka 16A/3P 230V IP54 SEZ nást. | 1 | KS |  | 0 | 10 | 0
Zásuvka 16A/4P 400V IP44 SEZ nást. | 1 | KS |  | 0 | 10 | 0
Zásuvka 32A/3P 230V IP54 SEZ nást. | 1 | KS |  | 0 | 10 | 0
Zásuvka 32A/4P 400V IP44 SEZ nást. | 1 | KS |  | 0 | 10 | 0
Zásuvka 32A/5P 400V IP44 SEZ nást. | 1 | KS |  | 0 | 10 | 0
Zásuvka 125A/5P 400V IP67 SEZ nást. | 1 | KS |  | 0 | 10 | 0
Zásuvka 63A/400V 4-pól. IP44 vest. | 1 | KS |  | 0 | 10 | 0
Zásuvka SCAME 32A 2P+E 250V IP44 šikmá | 1 | KS |  | 0 | 10 | 0
Vidlice 16A/4P 400V IP67 SEZ | 1 | KS |  | 0 | 10 | 0
Přívodka 16A/4P 400V IP44 SEZ nást. | 1 | KS |  | 0 | 10 | 0
Přívodka 16A/3P 230V IP54 SEZ nást. | 1 | KS |  | 0 | 10 | 0
Vidlice SCAME 243.3296 32A/4P 415V | 1 | KS |  | 0 | 10 | 0
Vidlice SCAME 243.1696 16A/4P 415V | 1 | KS |  | 0 | 10 | 0
Lišta G-1L-210/12iso 12M propojovací | 1 | KS |  | 0 | 5 | 0
Lišta G-1L-1000/12iso propojovací 1 m | 1 | KS |  | 0 | 5 | 0
Lišta G-1L-1000/20 iso propojovací | 1 | KS |  | 0 | 5 | 0
Lišta G-1L-1000/20 iso propojovací | 1 | KS |  | 0 | 5 | 0
Lišta G-3L-210/10 C propojovací 12 TE | 1 | KS |  | 0 | 5 | 0
Lišta G-3L-210/16C propojovací | 1 | KS |  | 0 | 5 | 0
Lišta G-3L-1000/10C propojovací 1m | 1 | KS |  | 0 | 5 | 0
Lišta G-3L-1000/16C propojovací 1m | 1 | KS |  | 0 | 5 | 0
Lišta S-1L-210-10 propojovací | 1 | KS |  | 0 | 5 | 0
Lišta S1L-1000-10 propojovací 1m | 1 | KS |  | 0 | 5 | 0
Lišta S3L-210-10 propojovací | 1 | KS |  | 0 | 5 | 0
Lišta S3L-210-16 propojovací | 1 | KS |  | 0 | 5 | 0
Lišta S3L-1000-10 propojovací | 1 | KS |  | 0 | 5 | 0
Lišta S3L-1000-16 propojovací | 1 | KS |  | 0 | 5 | 0
Můstek N 12 rozbočovací | 1 | KS |  | 0 | 5 | 0
Můstek N 15 rozbočovací | 1 | KS |  | 0 | 5 | 0
Můstek PE 12 rozbočovací | 1 | KS |  | 0 | 5 | 0
Můstek PE 15 rozbočovací | 1 | KS |  | 0 | 5 | 0
Můstek N 7-F2 rozbočovací | 1 | KS |  | 0 | 5 | 0
Můstek PE 7-F2 rozbočovací | 1 | KS |  | 0 | 5 | 0
P6M.1 Rozvodnice | 1 | KS |  | 0 | 1 | 0
P6M.2 Rozvodnice | 1 | KS |  | 0 | 1 | 0
P9M.1 Rozvodnice | 1 | KS |  | 0 | 1 | 0
P9M.2 Rozvodnice | 1 | KS |  | 0 | 1 | 0
SP16M.1 Rozvodnice | 1 | KS |  | 0 | 1 | 0
SP16M.2 Rozvodnice | 1 | KS |  | 0 | 1 | 0
P16M.1 Rozvodnice | 1 | KS |  | 0 | 1 | 0
P16M.2 Rozvodnice | 1 | KS |  | 0 | 1 | 0
P16M.3 Rozvodnice | 1 | KS |  | 0 | 1 | 0
P16M.5 Rozvodnice | 1 | KS |  | 0 | 1 | 0
P16M.6 Rozvodnice | 1 | KS |  | 0 | 1 | 0
P18M.1 Rozvodnice | 1 | KS |  | 0 | 1 | 0
P18M.2 Rozvodnice | 1 | KS |  | 0 | 1 | 0
P32M.1 Rozvodnice | 1 | KS |  | 0 | 1 | 0
P32M.2 Rozvodnice | 1 | KS |  | 0 | 1 | 0
N6M.1 Rozvodnice | 1 | KS |  | 0 | 1 | 0
N6M.2 Rozvodnice | 1 | KS |  | 0 | 1 | 0
N9M.1 Rozvodnice | 1 | KS |  | 0 | 1 | 0
N9M.2 Rozvodnice | 1 | KS |  | 0 | 1 | 0
N9M.9 Rozvodnice | 1 | KS |  | 0 | 1 | 0
N9M.11 Rozvodnice | 1 | KS |  | 0 | 1 | 0
N16M.1 Rozvodnice | 1 | KS |  | 0 | 1 | 0
N16M.2 Rozvodnice | 1 | KS |  | 0 | 1 | 0
N18M.1 Rozvodnice | 1 | KS |  | 0 | 1 | 0
N18M.2 Rozvodnice | 1 | KS |  | 0 | 1 | 0
N18M.17 Rozvodnice | 1 | KS |  | 0 | 1 | 0
N18M.9 Rozvodnice | 1 | KS |  | 0 | 1 | 0
N32M.1 Rozvodnice | 1 | KS |  | 0 | 1 | 0
N32M.2 Rozvodnice | 1 | KS |  | 0 | 1 | 0
SJ 110.7 Rozvodnice | 1 | KS |  | 0 | 1 | 0
K010 krabice IP55 | 1 | KS |  | 0 | 1 | 0
K010-T krabice IP55 | 1 | KS |  | 0 | 1 | 0
K010.7 C2 krabice IP55 | 1 | KS |  | 0 | 1 | 0
K080.9 krabice IP40 | 1 | KS |  | 0 | 1 | 0
K080.17 krabice IP40 | 1 | KS |  | 0 | 1 | 0
D16M.2 Dvířka | 1 | KS |  | 0 | 1 | 0
1M Kryt modulu | 1 | KS |  | 0 | 1 | 0
2M Kryt modulu | 1 | KS |  | 0 | 1 | 0
3MN Kryt modulu | 1 | KS |  | 0 | 1 | 0
4M Kryt modulu | 1 | KS |  | 0 | 1 | 0
9MB Kryt modulu | 1 | KS |  | 0 | 1 | 0
Jistič 6B/1 MBN106 6kA HAGER | 1 | KS |  | 0 | 20 | 0
Jistič 10B/1 MBN110 6kA HAGER | 1 | KS |  | 0 | 20 | 0
Jistič 13B/1 MBN113 6kA HAGER | 1 | KS |  | 0 | 20 | 0
Jistič 16B/1 MBN116 6kA HAGER | 1 | KS |  | 0 | 20 | 0
Jistič 20B/1 MBN120 6kA HAGER | 1 | KS |  | 0 | 20 | 0
Jistič 25B/1 MBN125 6kA HAGER | 1 | KS |  | 0 | 20 | 0
Jistič 6B/3 MBN306 6kA HAGER | 1 | KS |  | 0 | 20 | 0
Jistič 13B/3 MBN313 6kA HAGER | 1 | KS |  | 0 | 20 | 0
Jistič 16B/3 MBN316 6kA HAGER | 1 | KS |  | 0 | 20 | 0
Jistič 20B/3 MBN320 6kA HAGER | 1 | KS |  | 0 | 20 | 0
Jistič 25B/3 MBN325 6kA HAGER | 1 | KS |  | 0 | 20 | 0
Jistič 32B/3 MBN332 6kA HAGER | 1 | KS |  | 0 | 20 | 0
Jistič 40B/3 MBN340 6kA HAGER | 1 | KS |  | 0 | 10 | 0
Jistič 50B/3 MBN350 6kA HAGER | 1 | KS |  | 0 | 10 | 0
Jistič 63B/3 MBN363 6kA HAGER | 1 | KS |  | 0 | 10 | 0
Jistič 6C/1 MCN106 6kA HAGER | 1 | KS |  | 0 | 20 | 0
Jistič 10C/1 MCN110 6kA HAGER | 1 | KS |  | 0 | 20 | 0
Jistič 16C/1 MCN116 6kA HAGER | 1 | KS |  | 0 | 20 | 0
Jistič 20C/1 MCN120 6kA HAGER | 1 | KS |  | 0 | 20 | 0
Jistič 6C/3 MCN306 6kA HAGER | 1 | KS |  | 0 | 20 | 0
Jistič 10C/3 MCN310 6kA HAGER | 1 | KS |  | 0 | 20 | 0
Jistič 16C/3 MCN316 6kA HAGER | 1 | KS |  | 0 | 20 | 0
Jistič 20C/3 MCN320 6kA HAGER | 1 | KS |  | 0 | 20 | 0
Jistič 25C/3 MCN325 6kA HAGER | 1 | KS |  | 0 | 20 | 0
Jistič 6B/1 NBN106 10kA HAGER | 1 | KS |  | 0 | 20 | 0
Jistič 10B/1 NBN110 10kA HAGER | 1 | KS |  | 0 | 20 | 0
Jistič 13B/1 NBN113 10kA HAGER | 1 | KS |  | 0 | 20 | 0
Jistič 16B/1 NBN116 10kA HAGER | 1 | KS |  | 0 | 20 | 0
Jistič 20B/1 NBN120 10kA HAGER | 1 | KS |  | 0 | 20 | 0
Jistič 25B/1 NBN125 10kA HAGER | 1 | KS |  | 0 | 20 | 0
Jistič 6B/3 NBN306 10kA HAGER | 1 | KS |  | 0 | 10 | 0
Jistič 10B/3 NBN310 10kA HAGER | 1 | KS |  | 0 | 10 | 0
Jistič 16B/3 NBN316 10kA HAGER | 1 | KS |  | 0 | 10 | 0
Jistič 20B/3 NBN320 10kA HAGER | 1 | KS |  | 0 | 10 | 0
Jistič 25B/3 NBN325 10kA HAGER | 1 | KS |  | 0 | 10 | 0
Jistič 32B/3 NBN332 10kA HAGER | 1 | KS |  | 0 | 10 | 0
Jistič 40B/3 NBN340 10kA HAGER | 1 | KS |  | 0 | 10 | 0
Jistič 50B/3 NBN350 10kA HAGER | 1 | KS |  | 0 | 2 | 0
Jistič 63B/3 NBN363 10kA HAGER | 1 | KS |  | 0 | 2 | 0
Jistič 6D/1 NDN106 10kA HAGER | 1 | KS |  | 0 | 20 | 0
Jistič 10D/1 NDN110 10kA HAGER | 1 | KS |  | 0 | 20 | 0
Jistič 16D/1 NDN116 10kA HAGER | 1 | KS |  | 0 | 20 | 0
Jistič 20D/1 NDN120 10kA HAGER | 1 | KS |  | 0 | 20 | 0
Jistič 25D/1 NDN125 10kA HAGER | 1 | KS |  | 0 | 20 | 0
Jistič 6D/3 NDN306 10kA HAGER | 1 | KS |  | 0 | 10 | 0
Jistič 10D/3 NDN310 10kA HAGER | 1 | KS |  | 0 | 10 | 0
Jistič 16D/3 NDN316 10kA HAGER | 1 | KS |  | 0 | 10 | 0
Jistič 20D/3 NDN320 10kA HAGER | 1 | KS |  | 0 | 10 | 0
Jistič 25D/3 NDN325 10kA HAGER | 1 | KS |  | 0 | 10 | 0
Jistič 32D/3 NDN332 10kA HAGER | 1 | KS |  | 0 | 10 | 0
Jistič 40D/3 NDN340 10kA HAGER | 1 | KS |  | 0 | 2 | 0
Jistič 50D/3 NDN350 10kA HAGER | 1 | KS |  | 0 | 2 | 0
Jistič 40D/4 NDN440 10kA HAGER | 1 | KS |  | 0 | 2 | 0
Chránič 10B/1N/0,03 A ADA910D HAGER | 1 | KS |  | 0 | 3 | 0
Chránič 16B/1N/0,03 A ADA916D HAGER | 1 | KS |  | 0 | 3 | 0
Chránič 25/2/0,03 A CDA225D HAGER | 1 | KS |  | 0 | 3 | 0
Chránič 40/2/0,03 A CDA240D HAGER | 1 | KS |  | 0 | 3 | 0
Chránič 25/4/0,03 A CDA425D HAGER | 1 | KS |  | 0 | 3 | 0
Chránič 40/4/0,03 A CDA440D HAGER | 1 | KS |  | 0 | 3 | 0
Chránič 63/4/0,03 A CDA463D HAGER | 1 | KS |  | 0 | 3 | 0
Chránič 40/4/0,03 A CDA440D HAGER | 1 | KS |  | 0 | 3 | 0
Chránič 63/4/0,03 A CDA463D HAGER | 1 | KS |  | 0 | 3 | 0
Jistič 2C/1 NCN102 10kA HAGER | 1 | KS |  | 0 | 20 | 0
Jistič 6C/1 NCN106 10kA HAGER | 1 | KS |  | 0 | 20 | 0
Jistič 10C/1 NCN110 10kA HAGER | 1 | KS |  | 0 | 20 | 0
Jistič 13C/1 NCN113 10kA HAGER | 1 | KS |  | 0 | 20 | 0
Jistič 16C/1 NCN116 10kA HAGER | 1 | KS |  | 0 | 20 | 0
Jistič 20C/1 NCN120 10kA HAGER | 1 | KS |  | 0 | 20 | 0
Jistič 25C/1 NCN125 10kA HAGER | 1 | KS |  | 0 | 20 | 0
Jistič 6C/3 NCN306 10kA HAGER | 1 | KS |  | 0 | 10 | 0
Jistič 10C/3 NCN310 10kA HAGER | 1 | KS |  | 0 | 10 | 0
Jistič 16C/3 NCN316 10kA HAGER | 1 | KS |  | 0 | 10 | 0
Jistič 20C/3 NCN320 10kA HAGER | 1 | KS |  | 0 | 10 | 0
Jistič 25C/3 NCN325 10kA HAGER | 1 | KS |  | 0 | 10 | 0
Jistič 32C/3 NCN332 10kA HAGER | 1 | KS |  | 0 | 10 | 0
Jistič 40C/3 NCN340 10kA HAGER | 1 | KS |  | 0 | 2 | 0
Jistič 50C/3 NCN350 10kA HAGER | 1 | KS |  | 0 | 2 | 0
Jistič 63C/3 NCN363 10kA HAGER | 1 | KS |  | 0 | 2 | 0
Jistič 80B/3 HMB380 15kA HAGER | 1 | KS |  | 0 | 2 | 0
Jistič 100B/3 HMB390 15kA HAGER | 1 | KS |  | 0 | 2 | 0
Jistič 125B/3 HMB399 15kA HAGER | 1 | KS |  | 0 | 2 | 0
Jistič 80C/3 HMC380 15kA HAGER | 1 | KS |  | 0 | 2 | 0
Spínač HAGER SBN116 16A 1P | 1 | KS |  | 0 | 2 | 0
Spínač HAGER SBN125 25A 1P | 1 | KS |  | 0 | 2 | 0
Spínač HAGER SBN132 32A 1P | 1 | KS |  | 0 | 2 | 0
Kombinace SB225 3xzás.+spínač IP44 | 1 | KS |  | 0 | 2 | 0
Spínač HAGER SBN325 25A 3P | 1 | KS |  | 0 | 2 | 0
Spínač HAGER SBN332 32A 3P | 1 | KS |  | 0 | 2 | 0
Spínač HAGER SBN340 40A 3P | 1 | KS |  | 0 | 2 | 0
Spínač HAGER SBN363 63A 3P | 1 | KS |  | 0 | 2 | 0
Spínač HAGER SBN380 80A 3P | 1 | KS |  | 0 | 2 | 0
Spínač HAGER SBN399 125A 3P | 1 | KS |  | 0 | 2 | 0
Spínač HAGER SBN440 40A 4P | 1 | KS |  | 0 | 2 | 0
Spínač HAGER SBN463 63A 4P | 1 | KS |  | 0 | 2 | 0
Spínač HAGER 3P HAB303 32A | 1 | KS |  | 0 | 2 | 0
Spínač HAGER HAB 306 63A | 1 | KS |  | 0 | 2 | 0
Spínač HAGER SBN116 16A 1P | 1 | KS |  | 0 | 2 | 0
Signálka SVN121 zelená | 1 | KS |  | 0 | 2 | 0
Signálka SVN122 rudá | 1 | KS |  | 0 | 2 | 0
Signálka SVN126 zelená/rudá | 1 | KS |  | 0 | 2 | 0
Signálka SVN127 rudá | 1 | KS |  | 0 | 2 | 0
Tlačítko HAGER SVN311,16A 230V | 1 | KS |  | 0 | 2 | 0
Tlačítko HAGER SVN351 | 1 | KS |  | 0 | 2 | 0
Tlačítko HAGER SVN391 | 1 | KS |  | 0 | 2 | 0
Tlačítko HAGER SVN411 | 1 | KS |  | 0 | 2 | 0
Spínač HAGER EEN101 soumrakový | 1 | KS |  | 0 | 2 | 0
Stykač ERC125 1S 25A 230VAC | 1 | KS |  | 0 | 2 | 0
Relé HAGER ERC216 16A/230V 2S instal. | 1 | KS |  | 0 | 2 | 0
Stykač ERD225 2S 25A 24VAC | 1 | KS |  | 0 | 2 | 0
Stykač ERC225 2S 25A 230VAC | 1 | KS |  | 0 | 2 | 0
Stykač ERC226 2R 25A 230VAC | 1 | KS |  | 0 | 2 | 0
Stykač ESC226 2R 25A 230VAC | 1 | KS |  | 0 | 2 | 0
Stykač ESC240 2S 40A 230VAC | 1 | KS |  | 0 | 2 | 0
Stykač ERC325 3S 25A 230VAC | 1 | KS |  | 0 | 2 | 0
Stykač ERC425 4S 25A 230VAC | 1 | KS |  | 0 | 2 | 0
Stykač ESC440 4S 40A 230VAC | 1 | KS |  | 0 | 2 | 0
Stykač ESC225S 2S 25A 2,2W 230VAC | 1 | KS |  | 0 | 2 | 0
Stykač ESC425S 4S 25A 230VAC | 1 | KS |  | 0 | 2 | 0
Stykač ESC227 1S+1R 25A 230VAC | 1 | KS |  | 0 | 2 | 0
Stykač ESC463 4S 63A 230VAC | 1 | KS |  | 0 | 2 | 0
Stykač ESC441 4R 40A 230VAC | 1 | KS |  | 0 | 2 | 0
Kontakt HAGER ESC080 1S+1R pomocný | 1 | KS |  | 0 | 2 | 0
Relé HAGER EZN001 10A 0,1s-10h časové | 1 | KS |  | 0 | 2 | 0
Relé HAGER EZN002 8A 0,1s-10h časové | 1 | KS |  | 0 | 2 | 0
Relé HAGER EZN004 8A 0,1s-10h časové | 1 | KS |  | 0 | 2 | 0
Relé HAGER EZN006 8A časové | 1 | KS |  | 0 | 2 | 0
Zvonek HAGER SU212 8-12V-0,33A | 1 | KS |  | 0 | 2 | 0
Zvonek HAGER SU213 230V-0,03A | 1 | KS |  | 0 | 2 | 0
Stykač ERD225 2S 25A 24VAC | 1 | KS |  | 0 | 2 | 0
Trafo ST301 230/8V-0,5A,12V-0,33A | 1 | KS |  | 0 | 2 | 0
Trafo ST313 32VA 230/12/24V | 1 | KS |  | 0 | 2 | 0
Stykač ERD425 4S 25A 24VAC | 1 | KS |  | 0 | 2 | 0
Stykač ETC225 2S 25A 230VAC | 1 | KS |  | 0 | 2 | 0
Stmívač HAGER EV100 20-1000W | 1 | KS |  | 0 | 2 | 0
Kontakt HAGER EP051 1S+1O pomocný | 1 | KS |  | 0 | 2 | 0
Relé HAGER EPS450B impulsní s vypnutím | 1 | KS |  | 0 | 2 | 0
Relé HAGER EPN510 impulsní | 1 | KS |  | 0 | 2 | 0
Relé HAGER EPN515 impulsní | 1 | KS |  | 0 | 2 | 0
Relé HAGER EPN540 impulsní | 1 | KS |  | 0 | 2 | 0
Hodiny HAGER EG103 16A 1P spínací týdenn | 1 | KS |  | 0 | 2 | 0
Hodiny HAGER EG203 2P spínací týdenní di | 1 | KS |  | 0 | 2 | 0
Hodiny HAGER EH010 1S spínací | 1 | KS |  | 0 | 2 | 0
Hodiny HAGER EH211 | 1 | KS |  | 0 | 2 | 0
Automat HAGER EMN001 30s-10min.schodišť. | 1 | KS |  | 0 | 2 | 0
Automat HAGER EMN005 schodišťový | 1 | KS |  | 0 | 2 | 0
Stmívač HAGER EVN002 20-600W/VA | 1 | KS |  | 0 | 2 | 0
Stmívač HAGER EVN002 20-600W/VA | 1 | KS |  | 0 | 2 | 0
Stmívač HAGER EVN011 300W | 1 | KS |  | 0 | 2 | 0
Skříň GOLF VS112PD na o.nepr.dv.IP40 | 1 | KS |  | 0 | 1 | 0
Skříň GOLF VS118PD na o.nepr.dv.IP40 | 1 | KS |  | 0 | 1 | 0
Skříň GOLF VS122PD 22TE plné dv.IP40 | 1 | KS |  | 0 | 1 | 0
Skříň GOLF VS212PD na o.nepr.dv.IP40 | 1 | KS |  | 0 | 1 | 0
Skříň GOLF VS212TD na o.pr.dv.IP40 | 1 | KS |  | 0 | 1 | 0
Skříň GOLF VS218PD na o.nepr.dv.IP40 | 1 | KS |  | 0 | 1 | 0
Skříň GOLF VS312PD na o.nepr.dv.IP40 | 1 | KS |  | 0 | 1 | 0
Skříň GOLF VS318PD na o.nepr.dv.IP40 | 1 | KS |  | 0 | 1 | 0
Skříň GOLF VS412PD na o.nepr.dv.IP40 | 1 | KS |  | 0 | 1 | 0
Skříň GOLF VS418PD na o.nepr.dv.IP40 | 1 | KS |  | 0 | 1 | 0
Skříň GOLF VF108PD pod o.nepr.dv.IP40 | 1 | KS |  | 0 | 1 | 0
Skříň GOLF VF108TD pod o.pr.dv.IP40 | 1 | KS |  | 0 | 1 | 0
Skříň GOLF VF112PD pod o.nepr.dv.IP40 | 1 | KS |  | 0 | 1 | 0
Skříň GOLF VF122PD 22TE plné dv.IP40 | 1 | KS |  | 0 | 1 | 0
Skříň GOLF VF118PD pod o.nepr.dv.IP40 | 1 | KS |  | 0 | 1 | 0
Skříň GOLF VF212PD pod o.nepr.dv.IP40 | 1 | KS |  | 0 | 1 | 0
Skříň GOLF VF218PD pod o.nepr.dv.IP40 | 1 | KS |  | 0 | 1 | 0
Skříň GOLF VF312PD pod o.nepr.dv.IP40 | 1 | KS |  | 0 | 1 | 0
Skříň GOLF VF318PD pod o.nepr.dv.IP40 | 1 | KS |  | 0 | 1 | 0
Skříň GOLF VF412PD pod o.nepr.dv.IP40 | 1 | KS |  | 0 | 1 | 0
Skříň GOLF VF418PD pod o.nepr.dv.IP40 | 1 | KS |  | 0 | 1 | 0
Skříň GOLF VF418PD pod o.nepr.dv.IP40 | 1 | KS |  | 0 | 1 | 0
Příchytka HAGER VZ696N | 1 | KS |  | 0 | 1 | 0
Zámek HAGER VZ794N pro rozvodnici Golf | 1 | KS |  | 0 | 1 | 0
Rám HAGER VZ103N krycí | 1 | KS |  | 0 | 1 | 0
Skříň VOLTA VU12NE pod o.nepr.dv.IP30 | 1 | KS |  | 0 | 1 | 0
Skříň VOLTA VU24NE pod o.nepr.dv.IP30 | 1 | KS |  | 0 | 1 | 0
Skříň VOLTA VU36NE pod o.nepr.dv.IP30 | 1 | KS |  | 0 | 1 | 0
Skříň VOLTA VU48NE pod o.nepr.dv.IP30 | 1 | KS |  | 0 | 1 | 0
Skříň VOLTA VH12NE do dutých stěn IP30 | 1 | KS |  | 0 | 1 | 0
Skříň VOLTA VH24NE do dutých stěn IP30 | 1 | KS |  | 0 | 1 | 0
Skříň VOLTA VH36NE do dutých stěn IP30 | 1 | KS |  | 0 | 1 | 0
Skříň VOLTA VH48NE do dutých stěn IP30 | 1 | KS |  | 0 | 1 | 0
Zámek HAGER VZ302N se zámkovou vložkou | 1 | KS |  | 0 | 1 | 0
Hmoždinka 5x 35mm natloukací (100ks) | 100 | KS |  | 0 | 5 | 0
Hmoždinka SF 5x45 natloukací | 100 | KS |  | 0 | 5 | 0
Hmoždinka 6x 35mm natloukací (100ks) | 100 | KS |  | 0 | 5 | 0
Hmoždinka 6x 40mm natloukací (100ks) | 100 | KS |  | 0 | 5 | 0
Hmoždinka 6x 45mm natloukací (100ks) | 100 | KS |  | 0 | 5 | 0
Hmoždinka 6x 55mm natloukací (100ks) | 100 | KS |  | 0 | 5 | 0
Hmoždinka 6x 60mm natloukací (100ks) | 100 | KS |  | 0 | 5 | 0
Hmoždinka HN 6X70 natloukací (50ks) | 50 | KS |  | 0 | 5 | 0
Hmoždinka HN 8X45 natloukací (50ks) | 50 | KS |  | 0 | 5 | 0
Hmoždinka 8x 60mm natloukací (100ks) | 100 | KS |  | 0 | 5 | 0
Hmoždinka 8x 80mm natloukací (50ks) | 50 | KS |  | 0 | 5 | 0
Hmoždinka 8x100mm natloukací (50ks) | 50 | KS |  | 0 | 5 | 0
hmož 8x120 | 100 | KS |  | 0 | 5 | 0
Hmoždinka VH 8/135 vrut+hmoždinka | 100 | KS |  | 0 | 5 | 0
Krabice KPR 68/71L přístrojová | 1 | KS |  | 0 | 10 | 0
Krabice KU 68-1901 | 1 | KS |  | 0 | 10 | 0
Krabice KU 68-1902 | 1 | KS |  | 0 | 10 | 0
Krabice KU 68-1903 | 1 | KS |  | 0 | 10 | 0
Krabice KO 97/LD kruhová odbočná | 1 | KS |  | 0 | 10 | 0
Krabice KO 97/5 kruhová odb. | 1 | KS |  | 0 | 10 | 0
Krabice KO 100 E | 1 | KS |  | 0 | 10 | 0
Krabice KO 110/L | 1 | KS |  | 0 | 10 | 0
Víčko V 100 E (pro krabici KO 100E) | 1 | KS |  | 0 | 10 | 0
Krabice KO 125/1L | 1 | KS |  | 0 | 10 | 0
Krabice KO 125 E | 1 | KS |  | 0 | 10 | 0
Krabice KT 250 rozvodná | 1 | KS |  | 0 | 10 | 0
Krabice KT 250/1 rozvodná pod omítku | 1 | KS |  | 0 | 10 | 0
Krabice KT 250L rozvodná do sádrokartonu | 1 | KS |  | 0 | 10 | 0
Krabice KT 250x110 rozvodná | 1 | KS |  | 0 | 10 | 0
Krabice KU 68 LD/1HF HA univerzální HF B | 1 | KS |  | 0 | 10 | 0
Krabice KUL 68-45/LD2 uni. s víčkem | 1 | KS |  | 0 | 10 | 0
Krabice KP 64/LD samoúch.do sádr. bílá | 1 | KS |  | 0 | 10 | 0
Krabice KPL 64-50/2LD přístrojová | 1 | KS |  | 0 | 10 | 0
Krabice KPL 64-50/3LD přístrojová | 1 | KS |  | 0 | 10 | 0
Krabice KPL 64-50/4LD přístroj. do sádr. | 1 | KS |  | 0 | 10 | 0
Krabice KPL 64-50/5LD přístroj. do sádr. | 1 | KS |  | 0 | 10 | 0
Krabice KPM 64/LU přístrojová | 1 | KS |  | 0 | 10 | 0
Krabice KP 64/4 přístrojová | 1 | KS |  | 0 | 10 | 0
Krabice KP PK do kanálu | 1 | KS |  | 0 | 10 | 0
Krabice KP 67/2 přístrojová | 1 | KS |  | 0 | 10 | 0
Krabice KP 67/2 přístrojová | 1 | KS |  | 0 | 10 | 0
Krabice KP 67/3 přístrojová | 1 | KS |  | 0 | 10 | 0
Krabice KP 67x67 přístrojová | 1 | KS |  | 0 | 10 | 0
Rámeček DR42 distanční pro KP 67x67 | 1 | KS |  | 0 | 10 | 0
Krabice KI 68 L/1 samoúch.izol.do dřeva | 1 | KS |  | 0 | 10 | 0
Krabice KEZ do zateplení | 1 | KS |  | 0 | 10 | 0
Deska MDZ montážní do zateplení | 1 | KS |  | 0 | 10 | 0
Krabice 8101 PC z PH | 1 | KS |  | 0 | 10 | 0
Krabice 8135 IP54 | 1 | KS |  | 0 | 10 | 0
Krabice LK 80/1 lištová | 1 | KS |  | 0 | 10 | 0
Krabice LK 80R/2 lištová s víčkem | 1 | KS |  | 0 | 10 | 0
Krabice LK 80x16 T | 1 | KS |  | 0 | 10 | 0
Krabice LK 80x28 2ZK lištová CLASSIC | 1 | KS |  | 0 | 10 | 0
Krabice LK 80x28 2T lištová TANGO | 1 | KS |  | 0 | 10 | 0
Krabice LK 80x28 2R lištová oblé rohy | 1 | KS |  | 0 | 10 | 0
Víčko KBV-1 krabice do betonu | 1 | KS |  | 0 | 10 | 0
Víčko KBV-2 krabice do betonu | 1 | KS |  | 0 | 10 | 0
Podpěra KBP-1/71 krabice do betonu | 1 | KS |  | 0 | 10 | 0
Víčko VLK 80 krabicové (ke krabici LK80) | 1 | KS |  | 0 | 10 | 0
Víčko VLK 80/R(pro krabici LK 80/R) | 1 | KS |  | 0 | 10 | 0
Víčko VLK 80/T(pro krabici LK 80/T) | 1 | KS |  | 0 | 10 | 0
Víčko VLK 80/2R(pro krabici LK 80/2R) | 1 | KS |  | 0 | 10 | 0
Víčko z PH ZV 68 zaslepovací | 1 | KS |  | 0 | 10 | 0
Víčko V 110 L | 1 | KS |  | 0 | 10 | 0
Trubka oh.2313/LPE-2 pr.13,5 125N b.100m | 50 | M |  | 0 | 1 | 0
Trubka oheb.1416E pr.16 320N MON.,50m | 50 | M |  | 0 | 1 | 0
Trubka oheb.FBY-SL-CZ pr.23 125N b.(50m) | 50 | M |  | 0 | 1 | 0
Trubka oh.2329/LPE-2 pr.29 125N b.50m | 50 | M |  | 0 | 1 | 0
Trubka oh.2336/LPE-2 pr.36 125N b.50m | 50 | M |  | 0 | 1 | 0
Trubka KOPOFLEX 50 rudá,50m | 50 | M |  | 0 | 1 | 0
Trubka oh.2316/LPE-1 pr.16 320N b.100m | 100 | M |  | 0 | 1 | 0
Trubka oh.2313/LPE-2 pr.13,5 125N b.100m | 100 | M |  | 0 | 1 | 0
Trubka oh.2316/LPE-2 pr.16 125N b100m | 100 | M |  | 0 | 1 | 0
Trubka oheb.2320/LPE-1 pr.20 320N,50m | 50 | M |  | 0 | 1 | 0
Trubka oh.2323/LPE-2 pr.23 125N,bal.100m | 100 | M |  | 0 | 1 | 0
Trubka oh.2329/LPE-2 pr.29 125N b.50m | 50 | M |  | 0 | 1 | 0
Trubka oh.2336/LPE-2 pr.36 125N b.50m | 50 | M |  | 0 | 1 | 0
Trubka oheb.3313 pr.13 750N KOPEX,50m | 100 | M |  | 0 | 1 | 0
Trubka oheb.3329 pr.29 750N KOPEX,50m | 100 | M |  | 0 | 1 | 0
Trubka oheb.3336 pr.36 750N KOPEX,25m | 100 | M |  | 0 | 1 | 0
Trubka oheb.3348 pr.48 750N KOPEX,25m | 25 | M |  | 0 | 1 | 0
Trubka KOPOFLEX 90 modrá 50m | 50 | M |  | 0 | 1 | 0
Trubka KOPOFLEX 110 modrá 50m | 50 | M |  | 0 | 1 | 0
Trubka KOPOFLEX 50 černá UV stabil.,50m | 50 | M |  | 0 | 1 | 0
Trubka pevná 4016E pr.16 750N tm.š. ,3m | 36 | M |  | 0 | 1 | 0
Trubka pevná 4025 pr.25 750N tm.šedá,3m | 36 | M |  | 0 | 1 | 0
Trubka pevná 4063 pr.63 750N tm.šedá,3m | 36 | M |  | 0 | 1 | 0
Vývodka 4813/P rovná PH pr.13,5 | 1 | KS |  | 0 | 10 | 0
Vývodka 4816/P rovná PH pr.16 | 1 | KS |  | 0 | 10 | 0
Vývodka 4821/P rovná PH pr.21 | 1 | KS |  | 0 | 10 | 0
Vývodka 4829/P rovná PH pr.29 | 1 | KS |  | 0 | 10 | 0
Vývodka 4836/P rovná PH pr.36 | 1 | KS |  | 0 | 10 | 0
Vývodka 4842/P rovná PH pr.42 | 1 | KS |  | 0 | 10 | 0
Příchytka 5213 PC oboustranná PT pr.13 | 1 | KS |  | 0 | 50 | 0
Příchytka 5216 PC oboustranná PT pr.16 | 1 | KS |  | 0 | 50 | 0
Příchytka 5221 PC oboustranná PT pr.21 | 1 | KS |  | 0 | 50 | 0
Příchytka 5229 PC oboustranná PT pr.29 | 1 | KS |  | 0 | 50 | 0
Příchytka 5232 PC ZN oboustranná žár.zin | 1 | KS |  | 0 | 50 | 0
Příchytka 5236 PC oboustranná PT pr.36 | 1 | KS |  | 0 | 50 | 0
Příchytka 5242 PC oboustranná PT pr.54 | 1 | KS |  | 0 | 50 | 0
Příchytka 5340 KB/CL | 1 | KS |  | 0 | 50 | 0
Lišta NIEDAX 5820/21 děr.pozink,3m | 3 | M |  | 0 | 10 | 0
Trubka pevná 6013 ZNM PG 13 panc.zá.3m | 3 | M |  | 0 | 10 | 0
Trubka pevná 6016 ZNM PG 16 panc.zá.3m | 3 | M |  | 0 | 10 | 0
Trubka pevná 6021 ZNM PG 21 panc.záv.3m | 3 | M |  | 0 | 10 | 0
Trubka pevná 6029 ZNM PG 29 panc.zá.3m | 3 | M |  | 0 | 10 | 0
Trubka pevná 6036 ZNM PG 36 panc.zá.3m | 3 | M |  | 0 | 10 | 0
Trubka pevná 6042 ZNM PG 42 panc.záv.3m | 3 | M |  | 0 | 1 | 0
Koleno 6113 PG 13 90° pancéř.pozink | 1 | KS |  | 0 | 10 | 0
Koleno 6116 PG 16 90° pancéř.pozink | 1 | KS |  | 0 | 10 | 0
Koleno 6121 PG 21 90° pancéř.pozink | 1 | KS |  | 0 | 10 | 0
Koleno 6129 PG 29 90° pancéř.pozink | 1 | KS |  | 0 | 10 | 0
Koleno 6136 PG 36 90° pancéř.pozink | 1 | KS |  | 0 | 10 | 0
Koleno 6142 PG 42 90° pancéř.pozink | 1 | KS |  | 0 | 10 | 0
Příchytka 6516 distanční | 1 | KS |  | 0 | 10 | 0
Příchytka 6526 distanční | 1 | KS |  | 0 | 10 | 0
Kanál EKD 100x40 vč.víka bílá,2m | 2 | M |  | 0 | 10 | 0
Trubka pevná 8020 pr.20 1250N PVC č. 3m | 3 | M |  | 0 | 10 | 0
Trubka pevná 8025 pr.25 1250N PVC č. 3m | 3 | M |  | 0 | 10 | 0
Trubka pevná 8032 pr.32 1250N PVC č. 3m | 3 | M |  | 0 | 10 | 0
Trubka pevná 8050 pr.50 1250N PVC č. 3m | 3 | M |  | 0 | 10 | 0
Spojka 0220 pr.20 černá HF | 3 | KS |  | 0 | 10 | 0
Spojka 0232 pr.32 černá | 1 | KS |  | 0 | 10 | 0
Koleno 4125 pr.25 90° PVC černá | 1 | KS |  | 0 | 10 | 0
Koleno 4132 pr.32 90° PVC černá | 1 | KS |  | 0 | 10 | 0
Lišta LZK 15x12 bílá,2m | 2 | M |  | 0 | 10 | 0
Lišta LZ 15x12 zaklapávací bílá,2m | 2 | M |  | 0 | 10 | 0
Kanál EKD 100x40 vč.víka bílá,2m | 2 | M |  | 0 | 10 | 0
Kanál EKD 120x40 vč.víka, bílá, 2m | 2 | M |  | 0 | 10 | 0
Rozpěrka REKO 120X40 | 2 | KS |  | 0 | 10 | 0
Lišta LV 11x10 vkládací bílá,2m | 2 | M |  | 0 | 5 | 0
Lišta LV 18x13 vkládací bílá,2m | 2 | M |  | 0 | 5 | 0
Lišta LV 24x22 vkládací bílá,2m | 2 | M |  | 0 | 5 | 0
Lišta LV 40x15 vkládací bílá,2m | 2 | M |  | 0 | 5 | 0
Lišta LHD 20x20 vkládací bílá,2m | 2 | M |  | 0 | 5 | 0
Lišta LHD 40x20 vkládací bílá,2m | 2 | M |  | 0 | 5 | 0
Lišta LHD 40x40 vkládací bílá,2m | 2 | M |  | 0 | 5 | 0
Lišta LHD 40x40 vkládací bílá,3m | 3 | M |  | 0 | 5 | 0
Lišta LHD 32x15 vkládací bílá ,2m | 2 | M |  | 0 | 5 | 0
Lišta LH 60x40 vkládací bílá,2m | 2 | M |  | 0 | 5 | 0
Lišta LV 15x10 vkládací | 2 | M |  | 0 | 5 | 0
Lišta LV 18x13 vkládací bílá,2m | 2 | M |  | 0 | 5 | 0
Lišta LHD 25x20 vkládací bílá,2m | 2 | M |  | 0 | 5 | 0
Lišta LHD 30x25 vkládací bílá,2m | 2 | M |  | 0 | 5 | 0
Lišta LHD 40x20 vkládací bílá,2m | 2 | M |  | 0 | 5 | 0
Lišta LHD 40x40 vkládací bílá,2m | 2 | M |  | 0 | 5 | 0
Lišta LH 60x40 vkládací bílá,2m | 2 | M |  | 0 | 5 | 0
Lišta EILM 70x40 vkládací bílá 2m | 2 | M |  | 0 | 5 | 0
Kanál EKD 100x40 vč.víka bílá,2m | 2 | M |  | 0 | 5 | 0
Trubka KOPOFLEX 40 rudá,50m | 50 | M |  | 0 | 2 | 0
Trubka KOPOFLEX 50 rudá,50m | 50 | M |  | 0 | 2 | 0
Trubka KOPOFLEX 63 rudá, balení 50m | 50 | M |  | 0 | 2 | 0
Trubka KOPOFLEX 75 rudá,50m | 50 | M |  | 0 | 2 | 0
Trubka KOPOFLEX 90 rudá,50m | 50 | M |  | 0 | 2 | 0
Trubka KOPOFLEX 110 rudá,50m | 50 | M |  | 0 | 2 | 0
Trubka KOPOFLEX 125 rudá,50m | 50 | M |  | 0 | 2 | 0
Trubka KOPOFLEX 160 rudá,50m | 50 | M |  | 0 | 2 | 0
Spojka 02040 pr.40 pro KOPOFLEX | 1 | KS |  | 0 | 10 | 0
Spojka 02050 pr.50 pro KOPOFLEX | 1 | KS |  | 0 | 10 | 0
Spojka 02063 pr.63 pro KOPOFLEX | 1 | KS |  | 0 | 10 | 0
Spojka 02075 pr.75 pro KOPOFLEX | 1 | KS |  | 0 | 10 | 0
Spojka 02090 pr.90 pro KOPOFLEX | 1 | KS |  | 0 | 10 | 0
Spojka 02110 pr.110 pro KOPOFLEX | 1 | KS |  | 0 | 10 | 0
Spojka 02125 pr.125 pro KOPOFLEX | 1 | KS |  | 0 | 10 | 0
Spojka 02160 pr.160 pro KOPOFLEX | 1 | KS |  | 0 | 10 | 0
Svodič FLP-B+C MAXI VS/3 | 1 | KS |  | 0 | 1 | 0
Svodič FLP-B+C MAXI VS/4 | 1 | KS |  | 0 | 1 | 0
Svodič FLP-B+C MAXI VS/1+1 | 1 | KS |  | 0 | 1 | 0
Svodič FLP-B+C MAXI V/0 | 1 | KS |  | 0 | 1 | 0
Tlumivka RTO-16 oddělovací | 1 | KS |  | 0 | 1 | 0
Žlab MERKUR 150/50 M2 GZ | 2 | M |  | 0 | 5 | 0
Žlab MERKUR 250/50 M2 GZ | 2 | M |  | 0 | 5 | 0
Žlab MERKUR 300/50 M2 GZ | 2 | M |  | 0 | 5 | 0
Žlab MERKUR 150/100 M2 GZ | 2 | M |  | 0 | 5 | 0
Žlab MERKUR 200/100 M2 GZ | 2 | M |  | 0 | 5 | 0
Žlab MERKUR 400/100 M2 GZ | 2 | M |  | 0 | 5 | 0
Nosník MERKUR NZM 150 GZ | 1 | KS |  | 0 | 5 | 0
Příchytka SONAP 11-18 kabelová | 1 | KS |  | 0 | 10 | 0
Příchytka SONAP 14-28 kabelová | 1 | KS |  | 0 | 10 | 0
Příchytka SONAP 29-40 kabelová | 1 | KS |  | 0 | 10 | 0
Příchytka SONAP 41-54 kabelová | 1 | KS |  | 0 | 10 | 0
Příchytka SONAP 55-74 kabelová | 1 | KS |  | 0 | 10 | 0
Svorka SU univerzální | 1 | KS |  | 0 | 10 | 0
Svorka SUA univerzální s příložkou | 1 | KS |  | 0 | 10 | 0
Svorka SUB univerzální bez destičky | 1 | KS |  | 0 | 10 | 0
Svorka SS spojovací | 1 | KS |  | 0 | 10 | 0
Svorka SZa zkušební | 1 | KS |  | 0 | 10 | 0
Svorka SZb zkušební litina | 1 | KS |  | 0 | 10 | 0
Svorka SZc zkušební | 1 | KS |  | 0 | 10 | 0
Svorka SP připojovací | 1 | KS |  | 0 | 10 | 0
Svorka SK+1 křížová mezideska | 1 | KS |  | 0 | 10 | 0
Svorka SJ 1 k jímací tyči | 1 | KS |  | 0 | 10 | 0
Svorka SJ 1b k jímací tyči | 1 | KS |  | 0 | 10 | 0
Svorka SJ 2 k zemnící tyči | 1 | KS |  | 0 | 10 | 0
Svorka SJ 2b k zemnící tyči | 1 | KS |  | 0 | 10 | 0
Svorka SOa na okapové žlaby | 1 | KS |  | 0 | 10 | 0
Svorka SOb na okapové žlaby | 1 | KS |  | 0 | 10 | 0
Svorka SOc na okapové žlaby | 1 | KS |  | 0 | 10 | 0
Svorka ST na okapové svody | 1 | KS |  | 0 | 10 | 0
Svorka ST bez p. | 1 | KS |  | 0 | 10 | 0
Tyč ZT 1,0 (1000 plná) zemnící | 1 | KS |  | 0 | 10 | 0
Tyč ZT 1,5 (1500 plná) zemnící | 1 | KS |  | 0 | 10 | 0
Tyč ZT 2,0 (2000 plná) zemnící | 1 | KS |  | 0 | 10 | 0
Tyč ZT 1,0t zemnící z "T" profilu | 1 | KS |  | 0 | 10 | 0
Tyč ZT 1,5t zemnící z "T" profilu | 1 | KS |  | 0 | 10 | 0
Tyč ZT 2,0t zemnící z "T" profilu | 1 | KS |  | 0 | 10 | 0
Tyč TZ 2,0 zaváděcí | 1 | KS |  | 0 | 10 | 0
Páska 30x4 FeZn pozink, 1m=0,95kg | 1 | KG |  | 0 | 10 | 0
Drát pr. 8 FeZn pozink, 1m=0,4kg | 1 | KG |  | 0 | 10 | 0
Drát pr. 10 FeZn pozink, 1m=0,62kg | 1 | KG |  | 0 | 10 | 0
Svorka ZSA 16 zemnící | 1 | KS |  | 0 | 10 | 0
Svorka ZS 4 zemnící pro vod.baterie | 1 | KS |  | 0 | 10 | 0
Páska ZSA 16 uzemňovací nerez délka 0,5m | 1 | KS |  | 0 | 10 | 0
Páska ZSA 16 uzemňovací nerez svitek 10m | 1 | KS |  | 0 | 10 | 0
Páska Cu 0,3x15mm zemnicí (50m) | 1 | M |  | 0 | 10 | 0
Relé MIR-16-001-A230 impulzní | 1 | KS |  | 0 | 10 | 0
Relé FINDER 62.32 24VDC 2P 16A | 1 | KS |  | 0 | 10 | 0
Relé FINDER 46.52 24VDC 2P 8A | 1 | KS |  | 0 | 10 | 0
Relé FINDER 55.34 24VDC 4P 7A | 1 | KS |  | 0 | 10 | 0
Relé FINDER 40.52 24VAC 2P 8A | 1 | KS |  | 0 | 10 | 0
Relé FINDER 40.52 48VAC 2P 8A | 1 | KS |  | 0 | 10 | 0
Relé FINDER 40.52 110VAC 2P 8A | 1 | KS |  | 0 | 10 | 0
Relé FINDER 40.52 230VAC 2P 8A | 1 | KS |  | 0 | 10 | 0
Relé FINDER 55.32 24VDC 2P 10A | 1 | KS |  | 0 | 10 | 0
Relé FINDER 55.32 110VDC 2P 10A | 1 | KS |  | 0 | 10 | 0
Relé FINDER 60.13 110VDC 3P 10A | 1 | KS |  | 0 | 10 | 0
Relé FINDER 55.34 110VDC 4P 7A | 1 | KS |  | 0 | 10 | 0
Relé FINDER 70.42 3F+N 2P 8A | 1 | KS |  | 0 | 10 | 0
Patice FINDER 95.95.3 pro relé 40 | 1 | KS |  | 0 | 10 | 0
Patice FINDER 959530 | 1 | KS |  | 0 | 10 | 0
Patice FINDER 93.01.7.024 pro relé 34 | 1 | KS |  | 0 | 10 | 0
Patice FINDER 93010240 pro relé 34.51 | 1 | KS |  | 0 | 10 | 0
Relé FINDER 34.51 24VDC 1P 6A | 1 | KS |  | 0 | 10 | 0
Relé FINDER 34.51 60VDC 1P 6A Au | 1 | KS |  | 0 | 10 | 0
Lišta FINDER 093.20 propojovací | 1 | KS |  | 0 | 10 | 0
Hlídač IR425-D4-2 izolačního stavu | 1 | KS |  | 0 | 1 | 0
Kondenzátor CSADG-0,44/2,5-HD komp. | 1 | KS |  | 0 | 5 | 0
Kondenzátor CSADG-0,44/5-HD komp. | 1 | KS |  | 0 | 5 | 0
Kondenzátor CSADG-0,44/6,25-HD komp. | 1 | KS |  | 0 | 5 | 0
Kondenzátor CSADG-0,44/8-HD komp. | 1 | KS |  | 0 | 5 | 0
Kondenzátor CSADG-0,525/10-HD komp. | 1 | KS |  | 0 | 5 | 0
Kondenzátor CSADG-0,44/12,5-HD komp. | 1 | KS |  | 0 | 5 | 0
Kondenzátor CSADG-0,44/15-HD komp. | 1 | KS |  | 0 | 5 | 0
Kondenzátor CSADG-0,44/25-HD komp. | 1 | KS |  | 0 | 5 | 0
Kondenzátor CSADG-0,44/30-HD komp. | 1 | KS |  | 0 | 5 | 0
Kondenzátor CSADG-0,44/40-HD komp. | 1 | KS |  | 0 | 5 | 0
Stykač K3-18K10 230VAC | 1 | KS |  | 0 | 2 | 0
Stykač K3-24K00 230VAC | 1 | KS |  | 0 | 2 | 0
Stykač K3-32K00 230VAC | 1 | KS |  | 0 | 2 | 0
Zdroj MINI-PS-100-240AC/24DC/C2LPS | 1 | KS |  | 0 | 2 | 0
Relé HRN-56/480 3x480V | 1 | KS |  | 0 | 2 | 0
Stykač LC1F150F7 150A 3P 440V | 1 | KS |  | 0 | 1 | 0
Panel MT8070iE:7" LCD TFT barevný | 1 | KS |  | 0 | 1 | 0
Kontakty 5ST3010-2 SIEMENS | 1 | KS |  | 0 | 10 | 0
Kontakt A9A26924 iOF signalizační | 1 | KS |  | 0 | 10 | 0
Kontakt FAZ-XHIN11 pomocný | 1 | KS |  | 0 | 10 | 0
Relé HRN-33 | 1 | KS |  | 0 | 10 | 0
akumulátor 12 V/7 Ah, fas.4,7mm (B9691) | 1 | KS |  | 0 | 10 | 0
akumulátor 12 V/7,2 Ah fas.6,3mm (B9674) | 1 | KS |  | 0 | 10 | 0
akumulátor 12 V/12 Ah fas.6,3 mm (B9656) | 1 | KS |  | 0 | 10 | 0
akumulátor 12 V/18 Ah (B9655) | 1 | KS |  | 0 | 5 | 0
akumulátor 12 V/1,3 Ah fa.4,7 mm (B9652) | 1 | KS |  | 0 | 10 | 0
akumulátor 12 V/40 Ah M6 (B9684) | 1 | KS |  | 0 | 5 | 0
Záložní bat.SBV 12V, 80Ah (SBV 12-80) | 1 | KS |  | 0 | 2 | 0
Záložní bat.SBV 12V, 100Ah (SBV 12-100) | 1 | KS |  | 0 | 2 | 0
Záložní bat.SBV 12V, 150Ah (SBV 12-150) | 1 | KS |  | 0 | 1 | 0
MDR-60-12 spínaný zdroj | 1 | KS |  | 0 | 5 | 0
MDR-60-24 spínaný zdroj | 1 | KS |  | 0 | 5 | 0
MDR-100-12 spínaný zdroj | 1 | KS |  | 0 | 5 | 0
MDR-100-24 spínaný zdroj | 1 | KS |  | 0 | 5 | 0
MDR-100-48 spínaný zdroj | 1 | KS |  | 0 | 5 | 0
MDR-60-12 spínaný zdroj | 1 | KS |  | 0 | 5 | 0
MDR-60-24 spínaný zdroj | 1 | KS |  | 0 | 5 | 0
MDR-100-24 spínaný zdroj | 1 | KS |  | 0 | 5 | 0
NDR-120-48 zdroj | 1 | KS |  | 0 | 5 | 0
DR-15-12 zdroj | 1 | KS |  | 0 | 5 | 0
DR-15-15 zdroj | 1 | KS |  | 0 | 5 | 0
Zdroj AXSP3P01 230/24V/1,3A síťový | 1 | KS |  | 0 | 5 | 0
Hmoždinka 10x50mm PND 1050 (50ks) | 1 | BAL |  | 0 | 5 | 0
Hmoždinka 6x30mm PND 630 (100ks) | 1 | BAL |  | 0 | 5 | 0
Hmoždinka TURBO-N 7x25 do sádrokartonu | 100 | KS |  | 0 | 5 | 0
Hmoždinka TURBO-AL 10x35 do sádrokartonu | 100 | KS |  | 0 | 5 | 0
Vrut 3,5x45 univerzální 9156 | 1 | BAL |  | 0 | 10 | 0
Vrut 3,5x25 do sádrokartonu FM-3525 | 200 | KS |  | 0 | 5 | 0
Vrut 5x50 zap.hl.chromát. (250 ks) | 250 | KS |  | 0 | 5 | 0
Vrut 3x12 zap.hl.chromát. (200 ks) | 200 | KS |  | 0 | 5 | 0
Vrut 3x25 zap.hl.chromát. (200 ks) | 200 | KS |  | 0 | 5 | 0
Vrut 3x30 zap.hl.chromát. (200 ks) | 200 | KS |  | 0 | 5 | 0
Vrut 3x40 zap.hl.chromát. (200 ks) | 200 | KS |  | 0 | 5 | 0
Vrut 3,5x20 zap.hl.chromát. (200ks) | 200 | KS |  | 0 | 5 | 0
Vrut 3,5x40 zap.hl.chromát. (150ks) | 150 | KS |  | 0 | 5 | 0
Vrut 4x25 zap.hl.chromát. (200 ks) | 200 | KS |  | 0 | 5 | 0
Vrut 4x50 zap.hl.chromát. (200 ks) | 200 | KS |  | 0 | 5 | 0
Vrut 4,5x80 zap.hl.chromát. (100 ks) | 100 | KS |  | 0 | 5 | 0
Hmoždinka HM 6 | 100 | KS |  | 0 | 5 | 0
Hmoždinka HM 8 | 100 | KS |  | 0 | 5 | 0
Hmoždinka HM 10 | 100 | KS |  | 0 | 5 | 0
Hmoždinka HM 12 | 100 | KS |  | 0 | 5 | 0
Hmoždinka 14x75mm PND 1475 (20ks) | 1 | BAL |  | 0 | 10 | 0
Silikon 30122RL univ. bílý 310 ml | 1 | KS |  | 0 | 10 | 0
Silikon 30121RL univ. transpar.310 ml | 1 | KS |  | 0 | 10 | 0
Tmel 20102RL akrylátový 310 ml bílý | 1 | KS |  | 0 | 10 | 0
Podložka Retrofit KT1 pod jističe | 1 | KS |  | 0 | 20 | 0
Podložka Retrofit KT3 pod jističe | 1 | KS |  | 0 | 20 | 0
Spouštěč GZ1E08 motorů 2,5- 4A | 1 | KS |  | 0 | 1 | 0
Kryt GV2MC02 spouštěče IP55 | 1 | KS |  | 0 | 1 | 0
Konvektor ATLANTIC 1000W F125-D 10 | 1 | KS |  | 0 | 2 | 0
Konvektor ATLANTIC 1500W F125-D 15 | 1 | KS |  | 0 | 2 | 0
Konvektor ATLANTIC 2000W F125-D 20 | 1 | KS |  | 0 | 2 | 0
Konvektor ATLANTIC 2500W F125-D 25 | 1 | KS |  | 0 | 2 | 0
Konvektor ATLANTIC 500W F125-D 05 | 1 | KS |  | 0 | 2 | 0
Konvektor ATLANTIC 1000W F125-D 10 | 1 | KS |  | 0 | 2 | 0
Relé FINDER 70.31 3fázové 1P/6A | 1 | KS |  | 0 | 3 | 0
Stykač VS220-20 24VAC/DC | 1 | KS |  | 0 | 2 | 0
Relé RPI-16-001-X230-SC instalační | 1 | KS |  | 0 | 5 | 0
Hodiny MAA-D16-001-A230 digitální spín. | 1 | KS |  | 0 | 10 | 0
Jistič 16B/3N PL7 | 1 | KS |  | 0 | 10 | 0
Jistič 25B/3N PL7 | 1 | KS |  | 0 | 10 | 0
Jistič 25B/3N PL7 | 1 | KS |  | 0 | 10 | 0
Jistič 32B/3N PL7 | 1 | KS |  | 0 | 2 | 0
Jistič 40B/3N PL7 10kA | 1 | KS |  | 0 | 2 | 0
Jistič 50B/3N PL7 10kA | 1 | KS |  | 0 | 2 | 0
Jistič 63B/3N PL7 | 1 | KS |  | 0 | 2 | 0
Jistič 6B/1N PL7 | 1 | KS |  | 0 | 20 | 0
Jistič 10B/1N PL7 | 1 | KS |  | 0 | 20 | 0
Jistič 16B/1N PL7 | 1 | KS |  | 0 | 20 | 0
Jistič 20B/1N PL7 | 1 | KS |  | 0 | 20 | 0
Jistič 25B/1N PL7 | 1 | KS |  | 0 | 20 | 0
Jistič 16C/3N PL7 | 1 | KS |  | 0 | 10 | 0
Jistič 20C/3N PL7 | 1 | KS |  | 0 | 2 | 0
Jistič 25C/3N PL7 | 1 | KS |  | 0 | 2 | 0
Jistič 32C/3N PL7 | 1 | KS |  | 0 | 2 | 0
Jistič 40C/3N PL7 | 1 | KS |  | 0 | 2 | 0
Jistič 50C/3N PL7 | 1 | KS |  | 0 | 2 | 0
Jistič 63C/3N PL7 | 1 | KS |  | 0 | 2 | 0
Jistič 6C/1N PL7 | 1 | KS |  | 0 | 20 | 0
Jistič 10C/1N PL7 | 1 | KS |  | 0 | 20 | 0
Jistič 16C/1N PL7 | 1 | KS |  | 0 | 20 | 0
Jistič 20C/1N PL7 | 1 | KS |  | 0 | 20 | 0
Jistič 25C/1N PL7 | 1 | KS |  | 0 | 20 | 0
Chránič 25/2/0,3 PF7 | 1 | KS |  | 0 | 3 | 0
Propojka 3 RSA 35 A trojitá | 1 | KS |  | 0 | 50 | 0
Svorka RSA 35A řadová sv.modrá | 1 | KS |  | 0 | 10 | 0
Svorka RSA PE 35 A IS zelená | 1 | KS |  | 0 | 10 | 0
Svorka RSA 35A řadová šedá | 1 | KS |  | 0 | 10 | 0
Svorka RSA 70 A řadová bílá | 1 | KS |  | 0 | 10 | 0
Svorka RSA PEN 70 A | 1 | KS |  | 0 | 10 | 0
Přepážka RSA 35 A k. - koncová bílá | 1 | KS |  | 0 | 10 | 0
Svěrka RSA L 35 koncová šedá | 1 | KS |  | 0 | 10 | 0
Spojka 63A/5P 400V IP67 SEZ | 1 | KS |  | 0 | 10 | 0
Zásuvka 16A/5P 400V IP44 SEZ nást. | 1 | KS |  | 0 | 10 | 0
Spojka D 1,5- 16 SV-T-V-K šroubová | 1 | KS |  | 0 | 50 | 0
Spojka D 16-95 SV-T-V-K Al šroubová | 1 | KS |  | 0 | 50 | 0
Stykač RSI-20-20-A230-M 20A 230VAC | 1 | KS |  | 0 | 5 | 0
SiHF-O 2x1,5 | 1 | KS |  | 0 | 1 | 0
SiHF-J 3x1,5 | 1 | KS |  | 0 | 1 | 0
CYKY 4O4 (4Dx4) | 1 | M |  | 0 | 20 | 0
CYKY 4O6 (4Dx6) | 1 | M |  | 0 | 20 | 0
CYKY 4O10 (4Dx10) | 1 | M |  | 0 | 20 | 0
CYKY 4O16 (4Dx16) | 1 | M |  | 0 | 20 | 0
CYKY 4J6 (4Bx6) | 1 | M |  | 0 | 20 | 0
AYKY 3J240+120(3Bx240+120) | 1 | M |  | 0 | 50 | 0
SMH3 25-70 MS6/V | 1 | KS |  | 0 | 5 | 0
CHMP (3Pb)3-1 24/ 120-240-V/CZ (224847) | 1 | KS |  | 0 | 1 | 0
SEEV 16-50/300 (900043) | 1 | KS |  | 0 | 1 | 0
SRMAHV 72-18/1000 | 1 | KS |  | 0 | 1 | 0
Oko 95x16 KU-L | 1 | KS |  | 0 | 10 | 0
Trubka KOPOFLEX 110 rudá,50m | 1 | M |  | 0 | 5 | 0
6-AYKCY 3x50/16 | 1 | M |  | 0 | 50 | 0
Oko C 95-240 šroubové | 1 | KS |  | 0 | 10 | 0
Hodiny MAA-D16-001-A230 digitální spín. | 1 | KS |  | 0 | 10 | 0
Odpínač OPVP10-3 válcových pojistek | 1 | KS |  | 0 | 3 | 0
Svorkovnice ZS1B zkušební | 1 | KS |  | 0 | 10 | 0
Krabice 6455-11P/2 acidur IP67 | 1 | KS |  | 0 | 20 | 0
Štítek NAPRO označ.kab.40x16mm zavírací | 1 | KS |  | 0 | 300 | 0
Lišta TS35 0.1 XX | 10 | KS |  | 0 | 10 | 0
|  |  |  | Nabídková cena bez DPH: |  | 0