## Rekapitulace stavby
Export Komplet | [27 empty] | 2.0 |  |  |  |  | False | False | {9521de32-3367-4aff-bbcc-4364309c5e89}
[19 empty] | >> skryté sloupce << | [12 empty] | 0,01 | 21
[32 empty] | 0,01 | 12
|  | REKAPITULACE STAVBY | [17 empty] | v --- níže se nacházejí doplnkové a pomocné údaje k sestavám --- v | [11 empty] | 0,001
|  | Kód: |  |  |  | 2024 | [25 empty] | 0,01
|  | Stavba: |  |  |  | předpokládaný objem prací - údržba | [25 empty] | 0,01
|  | KSO: | [12 empty] | CC-CZ: | [16 empty] | 0,01
|  | Místo: | [12 empty] | Datum: |  | 12. 3. 2024 | [14 empty] | 0,01
0,01
|  | Zadavatel: | [12 empty] | IČ: | [16 empty] | 0,01
[15 empty] | DIČ: | [16 empty] | 0,01
0,01
|  | Zhotovitel: | [12 empty] | IČ: | [16 empty] | 0,01
[15 empty] | DIČ: | [16 empty] | 0,01
False
|  | Projektant: | [12 empty] | IČ: | [16 empty] | False
[15 empty] | DIČ: | [16 empty] | True
0,01
|  | Zpracovatel: | [12 empty] | IČ: | [16 empty] | 0,01
[15 empty] | DIČ: | [16 empty] | True
Poznámka:
|  | Cena bez DPH | [12 empty] | 276580752.51
[7 empty] | Sazba daně |  |  | Základ daně |  |  |  |  | Výše daně
|  | DPH | základní |  |  |  | 21% |  |  | 276580752.51 |  |  |  |  | 58081958.03
|  |  | snížená |  |  |  | 12% |  |  | 0 |  |  |  |  | 0
|  |  | zákl. přenesená |  |  |  | 21% |  |  | 0 |  |  |  |  | 0
|  |  | sníž. přenesená |  |  |  | 12% |  |  | 0 |  |  |  |  | 0
|  |  | nulová |  |  |  | 0% |  |  | 0 |  |  |  |  | 0
|  | Cena s DPH | [5 empty] | v |  |  | CZK |  |  |  | 334662710.54
|  | Projektant | [10 empty] | Zpracovatel
|  | Datum a podpis: | [6 empty] | Razítko |  |  |  | Datum a podpis: |  |  | Razítko
|  | Objednavatel | [10 empty] | Zhotovitel
|  | Datum a podpis: | [6 empty] | Razítko |  |  |  | Datum a podpis: |  |  | Razítko
REKAPITULACE OBJEKTŮ STAVBY A SOUPISŮ PRACÍ
| Kód: | [5 empty] | 2024
| Stavba: | [5 empty] | předpokládaný objem prací - údržba
| Místo: | [12 empty] | Datum: |  | 12. 3. 2024
| Zadavatel: | [12 empty] | Projektant: | [5 empty] | Informatívní údaje z listů zakázek
| Zhotovitel: | [12 empty] | Zpracovatel:
| Kód |  |  | Popis | [7 empty] | Cena bez DPH [CZK] |  |  |  |  | Cena s DPH [CZK] | Typ |  | z toho Ostat. náklady [CZK] | DPH [CZK] | Normohodiny [h] | DPH základní [CZK] | DPH snížená [CZK] | DPH základní přenesená [CZK] | DPH snížená přenesená [CZK] | Základna DPH základní | Základna DPH snížená | Základna DPH zákl. přenesená | Základna DPH sníž. přenesená | Základna DPH nulová
| Náklady z rozpočtů | [10 empty] | 276580752.51 |  |  |  |  | 334662710.54 |  |  | 0 | 58081958.03 | 68617.8737 | 58081958.03 | 0 | 0 | 0 | 276580752.51 | 0 | 0 | 0 | 0 | D | 0 | ###NOIMPORT### | IMPORT | {9521de32-3367-4aff-bbcc-4364309c5e89} | {00000000-0000-0000-0000-000000000000}
/ |  | 1 |  |  | ÚOŽI | [6 empty] | 264036483.47 |  |  |  |  | 319484145 | STA |  | 0 | 55447661.53 | 51289.5136 | 55447661.53 | 0 | 0 | 0 | 264036483.47 | 0 | 0 | 0 | 0 |  | 1 |  | IMPORT | {b0e3447d-3696-4c9b-b36c-cc1f4e7135ec} | {9521de32-3367-4aff-bbcc-4364309c5e89} | 2
/ |  | 2 |  |  | ÚRS | [6 empty] | 12544269.04 |  |  |  |  | 15178565.54 | STA |  | 0 | 2634296.5 | 17328.3601 | 2634296.5 | 0 | 0 | 0 | 12544269.04 | 0 | 0 | 0 | 0 |  | 1 |  | IMPORT | {362b7b41-a574-45fc-9cd5-6c19b962cf0b} | {9521de32-3367-4aff-bbcc-4364309c5e89} | 2

## 1 - ÚOŽI
[9 empty] | >> skryté sloupce << | [9 empty] | {b0e3447d-3696-4c9b-b36c-cc1f4e7135ec}
2
| KRYCÍ LIST SOUPISU PRACÍ | [8 empty] | v --- níže se nacházejí doplnkové a pomocné údaje k sestavám --- v | [8 empty] | False
Stavba:
předpokládaný objem prací - údržba
Objekt:
1 - ÚOŽI
| KSO: |  |  |  |  | CC-CZ:
| Místo: |  |  |  |  | Datum: | 12. 3. 2024
| Zadavatel: |  |  |  |  | IČ:
DIČ:
| Zhotovitel: |  |  |  |  | IČ:
DIČ:
| Projektant: |  |  |  |  | IČ:
DIČ:
| Zpracovatel: |  |  |  |  | IČ:
DIČ:
Poznámka:
| Cena bez DPH | [5 empty] | 264036483.47
|  |  | Základ daně |  |  | Sazba daně | Výše daně
| DPH | základní | 264036483.47 |  |  | 21% | 55447661.53
|  | snížená | 0 |  |  | 12% | 0
|  | zákl. přenesená | 0 |  |  | 21% | 0
|  | sníž. přenesená | 0 |  |  | 12% | 0
|  | nulová | 0 |  |  | 0% | 0
| Cena s DPH |  |  | v | CZK |  | 319484145
| Projektant |  |  | Zpracovatel
| Datum a podpis: |  | Razítko | Datum a podpis: |  |  | Razítko
| Objednavatel |  |  | Zhotovitel
| Datum a podpis: |  | Razítko | Datum a podpis: |  |  | Razítko
REKAPITULACE ČLENĚNÍ SOUPISU PRACÍ
Stavba:
předpokládaný objem prací - údržba
Objekt:
1 - ÚOŽI
Místo: | [5 empty] | Datum: | 12. 3. 2024
Zadavatel: | [5 empty] | Projektant:
Zhotovitel: | [5 empty] | Zpracovatel:
Kód dílu - Popis | [6 empty] | Cena celkem [CZK]
Náklady ze soupisu prací | [6 empty] | 264036483.47 | [12 empty] | -1
| OST - Ostatní | [5 empty] | 264036483.47
SOUPIS PRACÍ
Stavba:
předpokládaný objem prací - údržba
Objekt:
1 - ÚOŽI
Místo: | [5 empty] | Datum: | 12. 3. 2024
Zadavatel: | [5 empty] | Projektant:
Zhotovitel: | [5 empty] | Zpracovatel:
PČ | Typ | Kód | Popis | MJ | Množství | J.cena [CZK] | Cena celkem [CZK] | Cenová soustava |  |  | DPH | J. Nh [h] | Nh celkem [h] | J. hmotnost [t] | Hmotnost celkem [t] | J. suť [t] | Suť Celkem [t]
Náklady soupisu celkem | [6 empty] | 264036483.47 | [5 empty] | 51289.5136 |  | 0 |  | 0 |  | D | -1 | [7 empty] | 264036483.47
| D | OST | Ostatní |  |  |  | 264036483.47 | [5 empty] | 51289.5136 |  | 0 |  | 0 | 4 | D | 0 | ROZPOCET | [6 empty] | 264036483.47
1 | K | 7491151021 | Montáž trubek ohebných elektroinstalačních vlnitých pancéřových hadic z PVC uložených volně, pod nebo na omítku, na rošt, na stožár apod. průměru do 63 mm | m | 24 | 88 | 2112 | Sborník UOŽI 01 2024 |  |  | základní | 0 | 0 | 0 | 0 | 0 | 0 | 4 | K | 1 | ROZPOCET | 2112 | 0 | 0 | 0 | 0 | 1 | 2112 | 4 | 1158869054
| PP |  | Montáž trubek ohebných elektroinstalačních vlnitých pancéřových hadic z PVC uložených volně, pod nebo na omítku, na rošt, na stožár apod. průměru do 63 mm - včetně naznačení trasy, rozměření, řezání trubek, kladení, osazení, zajištění a upevnění | [15 empty] | PP | 1
2 | K | 7491151041 | Montáž trubek ohebných elektroinstalačních ochranných z tvrdého PE uložených pevně, průměru do 100 mm | m | 15 | 133.34 | 2000.1 | Sborník UOŽI 01 2024 |  |  | základní | 0.15 | 2.25 | 0 | 0 | 0 | 0 | 4 | K | 1 | ROZPOCET | 2000.1 | 0 | 0 | 0 | 0 | 1 | 2000.1 | 4 | 1712970514
| PP |  | Montáž trubek ohebných elektroinstalačních ochranných z tvrdého PE uložených pevně, průměru do 100 mm - včetně naznačení trasy, rozměření, řezání trubek, kladení, osazení, zajištění a upevnění | [15 empty] | PP | 1
3 | K | 7491153030 | Montáž trubek kovových elektroinstalačních uložených volně nebo pevně hadic průměru do 100 mm | m | 20 | 253.34 | 5066.8 | Sborník UOŽI 01 2024 |  |  | základní | 0.285 | 5.7 | 0 | 0 | 0 | 0 | 4 | K | 1 | ROZPOCET | 5066.8 | 0 | 0 | 0 | 0 | 1 | 5066.8 | 4 | 569562354
| PP |  | Montáž trubek kovových elektroinstalačních uložených volně nebo pevně hadic průměru do 100 mm - včetně naznačení trasy, rozměření, řezání trubek, kladení, osazení, zajištění a upevnění | [15 empty] | PP | 1
4 | M | 7491400030 | Kabelové rošty a žlaby Elektroinstalační lišty a kabelové žlaby Lišta LV 24x22 vkládací bílá 3m | kus | 85 | 24.3 | 2065.5 | Sborník UOŽI 01 2024 |  |  | základní | 0 | 0 | 0 | 0 | 0 | 0 | 8 | M | 1 | ROZPOCET | 2065.5 | 0 | 0 | 0 | 0 | 1 | 2065.5 | 4 | 1202168074
| PP |  | Kabelové rošty a žlaby Elektroinstalační lišty a kabelové žlaby Lišta LV 24x22 vkládací bílá 3m | [15 empty] | PP | 1
5 | M | 7491401130 | Kabelové rošty a žlaby Elektroinstalační lišty a kabelové žlaby Zemní kanál KOPOKAN 4 ZD (200x125) šedé tělo/ červené víko 2m | kus | 850 | 950 | 807500 | Sborník UOŽI 01 2024 |  |  | základní | 0 | 0 | 0 | 0 | 0 | 0 | 8 | M | 1 | ROZPOCET | 807500 | 0 | 0 | 0 | 0 | 1 | 807500 | 4 | 216947149
| PP |  | Kabelové rošty a žlaby Elektroinstalační lišty a kabelové žlaby Zemní kanál KOPOKAN 4 ZD (200x125) šedé tělo/ červené víko 2m | [15 empty] | PP | 1
6 | M | 7491401170 | Kabelové rošty a žlaby Elektroinstalační lišty a kabelové žlaby Spojka zemního kanálu SPOJKA 4 pro KOPOKAN 4 | kus | 850 | 48.4 | 41140 | Sborník UOŽI 01 2024 |  |  | základní | 0 | 0 | 0 | 0 | 0 | 0 | 8 | M | 1 | ROZPOCET | 41140 | 0 | 0 | 0 | 0 | 1 | 41140 | 4 | -1879067194
| PP |  | Kabelové rošty a žlaby Elektroinstalační lišty a kabelové žlaby Spojka zemního kanálu SPOJKA 4 pro KOPOKAN 4 | [15 empty] | PP | 1
7 | M | 7491201400 | Elektroinstalační materiál Elektroinstalační krabice a rozvodky Bez zapojení Krabice KO 125/1L | kus | 35 | 164 | 5740 | Sborník UOŽI 01 2024 |  |  | základní | 0 | 0 | 0 | 0 | 0 | 0 | 8 | M | 1 | ROZPOCET | 5740 | 0 | 0 | 0 | 0 | 1 | 5740 | 4 | -1317496113
| PP |  | Elektroinstalační materiál Elektroinstalační krabice a rozvodky Bez zapojení Krabice KO 125/1L | [15 empty] | PP | 1
8 | M | 7491206750 | Elektroinstalační materiál Elektrické přímotopy Termostat, 5..50°C, 230V AC, elektronický | kus | 3 | 8320 | 24960 | Sborník UOŽI 01 2024 |  |  | základní | 0 | 0 | 0 | 0 | 0 | 0 | 8 | M | 1 | ROZPOCET | 24960 | 0 | 0 | 0 | 0 | 1 | 24960 | 4 | 606692342
| PP |  | Elektroinstalační materiál Elektrické přímotopy Termostat, 5..50°C, 230V AC, elektronický | [15 empty] | PP | 1
9 | M | 7491401310 | Kabelové rošty a žlaby Kabelové rošty pozinkované CF105/300 EZ | m | 40 | 632 | 25280 | Sborník UOŽI 01 2024 |  |  | základní | 0 | 0 | 0 | 0 | 0 | 0 | 8 | M | 1 | ROZPOCET | 25280 | 0 | 0 | 0 | 0 | 1 | 25280 | 4 | 1777202326
| PP |  | Kabelové rošty a žlaby Kabelové rošty pozinkované CF105/300 EZ | [15 empty] | PP | 1
10 | K | 7491251010 | Montáž lišt elektroinstalačních, kabelových žlabů z PVC-U jednokomorových zaklapávacích rozměru 40/40 mm | m | 85 | 278.23 | 23649.55 | Sborník UOŽI 01 2024 |  |  | základní | 0.313 | 26.605 | 0 | 0 | 0 | 0 | 4 | K | 1 | ROZPOCET | 23649.55 | 0 | 0 | 0 | 0 | 1 | 23649.55 | 4 | -1165241917
| PP |  | Montáž lišt elektroinstalačních, kabelových žlabů z PVC-U jednokomorových zaklapávacích rozměru 40/40 mm - na konstrukci, omítku apod. včetně spojek, ohybů, rohů, bez krabic | [15 empty] | PP | 1
11 | K | 7491251015 | Montáž lišt elektroinstalačních, kabelových žlabů z PVC-U jednokomorových zaklapávacích rozměru 50/50 - 50/100 mm | m | 9 | 287.12 | 2584.08 | Sborník UOŽI 01 2024 |  |  | základní | 0.323 | 2.907 | 0 | 0 | 0 | 0 | 4 | K | 1 | ROZPOCET | 2584.08 | 0 | 0 | 0 | 0 | 1 | 2584.08 | 4 | 1069798213
| PP |  | Montáž lišt elektroinstalačních, kabelových žlabů z PVC-U jednokomorových zaklapávacích rozměru 50/50 - 50/100 mm - na konstrukci, omítku apod. včetně spojek, ohybů, rohů, bez krabic | [15 empty] | PP | 1
12 | K | 7491251025 | Montáž lišt elektroinstalačních, kabelových žlabů z PVC-U jednokomorových zaklapávacích rozměru 100/100 - 100/150 mm | m | 5115 | 319.12 | 1632298.8 | Sborník UOŽI 01 2024 |  |  | základní | 0.359 | 1836.285 | 0 | 0 | 0 | 0 | 4 | K | 1 | ROZPOCET | 1632298.8 | 0 | 0 | 0 | 0 | 1 | 1632298.8 | 4 | -110529718
| PP |  | Montáž lišt elektroinstalačních, kabelových žlabů z PVC-U jednokomorových zaklapávacích rozměru 100/100 - 100/150 mm - na konstrukci, omítku apod. včetně spojek, ohybů, rohů, bez krabic | [15 empty] | PP | 1
13 | K | 7491252020 | Montáž krabic elektroinstalačních, rozvodek - bez zapojení krabice odbočné s víčkem a svorkovnicí | kus | 35 | 356.45 | 12475.75 | Sborník UOŽI 01 2024 |  |  | základní | 0.401 | 14.035 | 0 | 0 | 0 | 0 | 4 | K | 1 | ROZPOCET | 12475.75 | 0 | 0 | 0 | 0 | 1 | 12475.75 | 4 | -1125390817
| PP |  | Montáž krabic elektroinstalačních, rozvodek - bez zapojení krabice odbočné s víčkem a svorkovnicí - včetně zhotovení otvoru | [15 empty] | PP | 1
14 | K | 7491253010 | Montáž přístrojů spínacích instalačních kolébkových velkoplošných vypínačů jednopolových řaz.1, 250 V/10 A, IP20 vč.ovl.krytu a rámečku | kus | 7 | 131.56 | 920.92 | Sborník UOŽI 01 2024 |  |  | základní | 0.148 | 1.036 | 0 | 0 | 0 | 0 | 4 | K | 1 | ROZPOCET | 920.92 | 0 | 0 | 0 | 0 | 1 | 920.92 | 4 | -31011828
| PP |  | Montáž přístrojů spínacích instalačních kolébkových velkoplošných vypínačů jednopolových řaz.1, 250 V/10 A, IP20 vč.ovl.krytu a rámečku - včetně zapojení a osazení | [15 empty] | PP | 1
15 | K | 7491253020 | Montáž přístrojů spínacích instalačních kolébkových velkoplošných přepínačů sériových nebo střídavých přepínačů řaz.6, 7, 250 V/10A, IP20, vč.ovl.krytu a rámečku | kus | 6 | 150.23 | 901.38 | Sborník UOŽI 01 2024 |  |  | základní | 0.169 | 1.014 | 0 | 0 | 0 | 0 | 4 | K | 1 | ROZPOCET | 901.38 | 0 | 0 | 0 | 0 | 1 | 901.38 | 4 | -873963979
| PP |  | Montáž přístrojů spínacích instalačních kolébkových velkoplošných přepínačů sériových nebo střídavých přepínačů řaz.6, 7, 250 V/10A, IP20, vč.ovl.krytu a rámečku - včetně zapojení a osazení | [15 empty] | PP | 1
16 | K | 7491254010 | Montáž zásuvek instalačních domovních 10/16 A, 250 V, IP20 bez přepěťové ochrany nebo se zabudovanou přepěťovou ochranou jednoduchých nebo dvojitých | kus | 14 | 255.12 | 3571.68 | Sborník UOŽI 01 2024 |  |  | základní | 0.287 | 4.018 | 0 | 0 | 0 | 0 | 4 | K | 1 | ROZPOCET | 3571.68 | 0 | 0 | 0 | 0 | 1 | 3571.68 | 4 | -2022256796
| PP |  | Montáž zásuvek instalačních domovních 10/16 A, 250 V, IP20 bez přepěťové ochrany nebo se zabudovanou přepěťovou ochranou jednoduchých nebo dvojitých - včetně zapojení a osazení | [15 empty] | PP | 1
17 | K | 7491256010 | Montáž elektrických přímotopů konvektorů přímotopných s termostatem do 3000 W | kus | 7 | 194.67 | 1362.69 | Sborník UOŽI 01 2024 |  |  | základní | 0.219 | 1.533 | 0 | 0 | 0 | 0 | 4 | K | 1 | ROZPOCET | 1362.69 | 0 | 0 | 0 | 0 | 1 | 1362.69 | 4 | -230219461
| PP |  | Montáž elektrických přímotopů konvektorů přímotopných s termostatem do 3000 W - včetně zapojení a osazení | [15 empty] | PP | 1
18 | K | 7491256020 | Montáž elektrických přímotopů termostatů prostorových 0-40° C | kus | 3 | 640.01 | 1920.03 | Sborník UOŽI 01 2024 |  |  | základní | 0.72 | 2.16 | 0 | 0 | 0 | 0 | 4 | K | 1 | ROZPOCET | 1920.03 | 0 | 0 | 0 | 0 | 1 | 1920.03 | 4 | -1374357370
| PP |  | Montáž elektrických přímotopů termostatů prostorových 0-40° C - včetně zapojení a osazení | [15 empty] | PP | 1
19 | K | 7491353032 | Montáž nosné ocelové konstrukce nosných ocelových konstrukce pro přístroje a zařízení z válcovaných profilů U, L, I , hmotnosti do 50 kg | kus | 1 | 800.02 | 800.02 | Sborník UOŽI 01 2024 |  |  | základní | 0.9 | 0.9 | 0 | 0 | 0 | 0 | 4 | K | 1 | ROZPOCET | 800.02 | 0 | 0 | 0 | 0 | 1 | 800.02 | 4 | -1931218174
| PP |  | Montáž nosné ocelové konstrukce nosných ocelových konstrukce pro přístroje a zařízení z válcovaných profilů U, L, I , hmotnosti do 50 kg - výroba a montáž | [15 empty] | PP | 1
20 | K | 7491353076 | Montáž nosné ocelové konstrukce ostatních výplň mezistěn kobek nehořlavým materiálem | m2 | 91 | 1518.25 | 138160.75 | Sborník UOŽI 01 2024 |  |  | základní | 1.708 | 155.428 | 0 | 0 | 0 | 0 | 4 | K | 1 | ROZPOCET | 138160.75 | 0 | 0 | 0 | 0 | 1 | 138160.75 | 4 | 161524861
| PP |  | Montáž nosné ocelové konstrukce ostatních výplň mezistěn kobek nehořlavým materiálem - výroba a montáž | [15 empty] | PP | 1
21 | K | 7491371010 | Demontáže elektroinstalace ocelové nosné konstrukce | kg | 50 | 80 | 4000 | Sborník UOŽI 01 2024 |  |  | základní | 0.09 | 4.5 | 0 | 0 | 0 | 0 | 4 | K | 1 | ROZPOCET | 4000 | 0 | 0 | 0 | 0 | 1 | 4000 | 4 | 1282049571
| PP |  | Demontáže elektroinstalace ocelové nosné konstrukce | [15 empty] | PP | 1
22 | K | 7491451030 | Montáž kabelových stojin a ocelových roštů kabelových roštů délky 3 m, šířky do 400 mm | kus | 40 | 514.68 | 20587.2 | Sborník UOŽI 01 2024 |  |  | základní | 0.579 | 23.16 | 0 | 0 | 0 | 0 | 4 | K | 1 | ROZPOCET | 20587.2 | 0 | 0 | 0 | 0 | 1 | 20587.2 | 4 | -511406744
| PP |  | Montáž kabelových stojin a ocelových roštů kabelových roštů délky 3 m, šířky do 400 mm - včetně rozměření, usazení, vyvážení, upevnění, sváření a elektrického pospojování | [15 empty] | PP | 1
23 | K | 7491455015 | Montáž plechových pozinkovaných kabelových žlabů (včetně příslušenství) šířky 250-500/100 mm bez víka a nosníků | m | 50 | 534.23 | 26711.5 | Sborník UOŽI 01 2024 |  |  | základní | 0.601 | 30.05 | 0 | 0 | 0 | 0 | 4 | K | 1 | ROZPOCET | 26711.5 | 0 | 0 | 0 | 0 | 1 | 26711.5 | 4 | -776126092
| PP |  | Montáž plechových pozinkovaných kabelových žlabů (včetně příslušenství) šířky 250-500/100 mm bez víka a nosníků - včetně rozměření, usazení, vyvážení, upevnění a elektrické pospojování | [15 empty] | PP | 1
24 | M | 7491510060 | Protipožární a kabelové ucpávky Protipožární ucpávky a tmely stěnou / stropem, tl. do 50cm, do EI 90 min. | m2 | 0.04 | 14125 | 565 | Sborník UOŽI 01 2024 |  |  | základní | 0 | 0 | 0 | 0 | 0 | 0 | 8 | M | 1 | ROZPOCET | 565 | 0 | 0 | 0 | 0 | 1 | 565 | 4 | -1373696272
| PP |  | Protipožární a kabelové ucpávky Protipožární ucpávky a tmely stěnou / stropem, tl. do 50cm, do EI 90 min. | [15 empty] | PP | 1
25 | K | 7491552012 | Montáž protipožárních ucpávek a tmelů protipožární ucpávka stěnou nebo stropem tloušťky do 50 cm, do EI 90 min. | m2 | 0.04 | 24925.84 | 997.03 | Sborník UOŽI 01 2024 |  |  | základní | 28.041 | 1.1216 | 0 | 0 | 0 | 0 | 4 | K | 1 | ROZPOCET | 997.03 | 0 | 0 | 0 | 0 | 1 | 997.03 | 4 | -2028696313
| PP |  | Montáž protipožárních ucpávek a tmelů protipožární ucpávka stěnou nebo stropem tloušťky do 50 cm, do EI 90 min. - protipožární ucpávky včetně příslušenství, vyhotovení a dodání atestu | [15 empty] | PP | 1
26 | K | 7491555025 | Montáž svítidel základních instalačních zářivkových s krytem se 2 zdroji 1x36 W nebo 1x58 W, IP20 | kus | 20 | 768.02 | 15360.4 | Sborník UOŽI 01 2024 |  |  | základní | 0.864 | 17.28 | 0 | 0 | 0 | 0 | 4 | K | 1 | ROZPOCET | 15360.4 | 0 | 0 | 0 | 0 | 1 | 15360.4 | 4 | 748978736
| PP |  | Montáž svítidel základních instalačních zářivkových s krytem se 2 zdroji 1x36 W nebo 1x58 W, IP20 - včetně zapojení a osazení, s klasickým nebo elektronickým předřadníkem, včetně montáže zářivky | [15 empty] | PP | 1
27 | K | 7491555050 | Montáž svítidel základních instalačních kompaktních s krytem s 1 zdrojem do 1x26 W, IP20 | kus | 8 | 337.78 | 2702.24 | Sborník UOŽI 01 2024 |  |  | základní | 0.38 | 3.04 | 0 | 0 | 0 | 0 | 4 | K | 1 | ROZPOCET | 2702.24 | 0 | 0 | 0 | 0 | 1 | 2702.24 | 4 | -719542871
| PP |  | Montáž svítidel základních instalačních kompaktních s krytem s 1 zdrojem do 1x26 W, IP20 - včetně zapojení a osazení, s klasickým nebo elektronickým předřadníkem, včetně montáže zářivky | [15 empty] | PP | 1
28 | M | 7491600010 | Uzemnění Vnitřní Uzemňovací vedení na povrchu, kruhovým vodičem FeZn do D=10 mm | m | 130 | 96 | 12480 | Sborník UOŽI 01 2024 |  |  | základní | 0 | 0 | 0 | 0 | 0 | 0 | 8 | M | 1 | ROZPOCET | 12480 | 0 | 0 | 0 | 0 | 1 | 12480 | 4 | 1379533459
| PP |  | Uzemnění Vnitřní Uzemňovací vedení na povrchu, kruhovým vodičem FeZn do D=10 mm | [15 empty] | PP | 1
29 | M | 7491600020 | Uzemnění Vnitřní Uzemňovací vedení na povrchu, páskem FeZn do 120 mm2 | m | 150 | 138 | 20700 | Sborník UOŽI 01 2024 |  |  | základní | 0 | 0 | 0 | 0 | 0 | 0 | 8 | M | 1 | ROZPOCET | 20700 | 0 | 0 | 0 | 0 | 1 | 20700 | 4 | 1420910385
| PP |  | Uzemnění Vnitřní Uzemňovací vedení na povrchu, páskem FeZn do 120 mm2 | [15 empty] | PP | 1
30 | M | 7491600180 | Uzemnění Vnější Uzemňovací vedení v zemi, páskem FeZn do 120 mm2 | m | 520 | 119 | 61880 | Sborník UOŽI 01 2024 |  |  | základní | 0 | 0 | 0 | 0 | 0 | 0 | 8 | M | 1 | ROZPOCET | 61880 | 0 | 0 | 0 | 0 | 1 | 61880 | 4 | -917212841
| PP |  | Uzemnění Vnější Uzemňovací vedení v zemi, páskem FeZn do 120 mm2 | [15 empty] | PP | 1
31 | M | 7491600200 | Uzemnění Vnější Pásek pozink. FeZn 30x4 | kg | 500 | 60.6 | 30300 | Sborník UOŽI 01 2024 |  |  | základní | 0 | 0 | 0 | 0 | 0 | 0 | 8 | M | 1 | ROZPOCET | 30300 | 0 | 0 | 0 | 0 | 1 | 30300 | 4 | 1995467377
| PP |  | Uzemnění Vnější Pásek pozink. FeZn 30x4 | [15 empty] | PP | 1
32 | M | 7491600250 | Uzemnění Vnější Tyč ZT 1.5k K- kříž zemnící | kus | 78 | 426 | 33228 | Sborník UOŽI 01 2024 |  |  | základní | 0 | 0 | 0 | 0 | 0 | 0 | 8 | M | 1 | ROZPOCET | 33228 | 0 | 0 | 0 | 0 | 1 | 33228 | 4 | 1092448475
| PP |  | Uzemnění Vnější Tyč ZT 1.5k K- kříž zemnící | [15 empty] | PP | 1
33 | M | 7491600510 | Uzemnění Hromosvodné vedení Držák OU do zdi - DUZ (DOUa-20) | kus | 8 | 34 | 272 | Sborník UOŽI 01 2024 |  |  | základní | 0 | 0 | 0 | 0 | 0 | 0 | 8 | M | 1 | ROZPOCET | 272 | 0 | 0 | 0 | 0 | 1 | 272 | 4 | 535402849
| PP |  | Uzemnění Hromosvodné vedení Držák OU do zdi - DUZ (DOUa-20) | [15 empty] | PP | 1
34 | M | 7491600570 | Uzemnění Hromosvodné vedení Drát uzem. Cu pr.8 | kg | 56 | 432 | 24192 | Sborník UOŽI 01 2024 |  |  | základní | 0 | 0 | 0 | 0 | 0 | 0 | 8 | M | 1 | ROZPOCET | 24192 | 0 | 0 | 0 | 0 | 1 | 24192 | 4 | 959398719
| PP |  | Uzemnění Hromosvodné vedení Drát uzem. Cu pr.8 | [15 empty] | PP | 1
35 | M | 7491600520 | Uzemnění Hromosvodné vedení Drát uzem. FeZn pozink. pr.10 | kg | 6 | 52.7 | 316.2 | Sborník UOŽI 01 2024 |  |  | základní | 0 | 0 | 0 | 0 | 0 | 0 | 8 | M | 1 | ROZPOCET | 316.2 | 0 | 0 | 0 | 0 | 1 | 316.2 | 4 | -730775160
| PP |  | Uzemnění Hromosvodné vedení Drát uzem. FeZn pozink. pr.10 | [15 empty] | PP | 1
36 | M | 7491600700 | Uzemnění Hromosvodné vedení Tyč JR 1,0 (JP10) jímací | kus | 11 | 199 | 2189 | Sborník UOŽI 01 2024 |  |  | základní | 0 | 0 | 0 | 0 | 0 | 0 | 8 | M | 1 | ROZPOCET | 2189 | 0 | 0 | 0 | 0 | 1 | 2189 | 4 | 1655050911
| PP |  | Uzemnění Hromosvodné vedení Tyč JR 1,0 (JP10) jímací | [15 empty] | PP | 1
37 | M | 7491601170 | Uzemnění Hromosvodné vedení Podpěra PV 17 pp vlnitý eternit | kus | 9 | 20.5 | 184.5 | Sborník UOŽI 01 2024 |  |  | základní | 0 | 0 | 0 | 0 | 0 | 0 | 8 | M | 1 | ROZPOCET | 184.5 | 0 | 0 | 0 | 0 | 1 | 184.5 | 4 | 1292459652
| PP |  | Uzemnění Hromosvodné vedení Podpěra PV 17 pp vlnitý eternit | [15 empty] | PP | 1
38 | M | 7491601190 | Uzemnění Hromosvodné vedení Podpěra PV 21c plast základna kulatá | kus | 36 | 17.5 | 630 | Sborník UOŽI 01 2024 |  |  | základní | 0 | 0 | 0 | 0 | 0 | 0 | 8 | M | 1 | ROZPOCET | 630 | 0 | 0 | 0 | 0 | 1 | 630 | 4 | -579340078
| PP |  | Uzemnění Hromosvodné vedení Podpěra PV 21c plast základna kulatá | [15 empty] | PP | 1
39 | M | 7491601340 | Uzemnění Hromosvodné vedení Svorka SK | kus | 120 | 29 | 3480 | Sborník UOŽI 01 2024 |  |  | základní | 0 | 0 | 0 | 0 | 0 | 0 | 8 | M | 1 | ROZPOCET | 3480 | 0 | 0 | 0 | 0 | 1 | 3480 | 4 | 163574573
| PP |  | Uzemnění Hromosvodné vedení Svorka SK | [15 empty] | PP | 1
40 | M | 7491601360 | Uzemnění Hromosvodné vedení Svorka SO a | kus | 6 | 40.4 | 242.4 | Sborník UOŽI 01 2024 |  |  | základní | 0 | 0 | 0 | 0 | 0 | 0 | 8 | M | 1 | ROZPOCET | 242.4 | 0 | 0 | 0 | 0 | 1 | 242.4 | 4 | -1236330164
| PP |  | Uzemnění Hromosvodné vedení Svorka SO a | [15 empty] | PP | 1
41 | M | 7491601410 | Uzemnění Hromosvodné vedení Svorka SP | kus | 10 | 17.1 | 171 | Sborník UOŽI 01 2024 |  |  | základní | 0 | 0 | 0 | 0 | 0 | 0 | 8 | M | 1 | ROZPOCET | 171 | 0 | 0 | 0 | 0 | 1 | 171 | 4 | 2108356914
| PP |  | Uzemnění Hromosvodné vedení Svorka SP | [15 empty] | PP | 1
42 | M | 7491601440 | Uzemnění Hromosvodné vedení Svorka SR 2a | kus | 8 | 19 | 152 | Sborník UOŽI 01 2024 |  |  | základní | 0 | 0 | 0 | 0 | 0 | 0 | 8 | M | 1 | ROZPOCET | 152 | 0 | 0 | 0 | 0 | 1 | 152 | 4 | 669948113
| PP |  | Uzemnění Hromosvodné vedení Svorka SR 2a | [15 empty] | PP | 1
43 | M | 7491601450 | Uzemnění Hromosvodné vedení Svorka SR 2b | kus | 15 | 28.1 | 421.5 | Sborník UOŽI 01 2024 |  |  | základní | 0 | 0 | 0 | 0 | 0 | 0 | 8 | M | 1 | ROZPOCET | 421.5 | 0 | 0 | 0 | 0 | 1 | 421.5 | 4 | 1836299778
| PP |  | Uzemnění Hromosvodné vedení Svorka SR 2b | [15 empty] | PP | 1
44 | M | 7491601470 | Uzemnění Hromosvodné vedení Svorka SR 3b - plech | kus | 8 | 28.6 | 228.8 | Sborník UOŽI 01 2024 |  |  | základní | 0 | 0 | 0 | 0 | 0 | 0 | 8 | M | 1 | ROZPOCET | 228.8 | 0 | 0 | 0 | 0 | 1 | 228.8 | 4 | 140112316
| PP |  | Uzemnění Hromosvodné vedení Svorka SR 3b - plech | [15 empty] | PP | 1
45 | M | 7491601710 | Uzemnění Hromosvodné vedení Svorka SZa zkušební (SZm) | kus | 4 | 38.2 | 152.8 | Sborník UOŽI 01 2024 |  |  | základní | 0 | 0 | 0 | 0 | 0 | 0 | 8 | M | 1 | ROZPOCET | 152.8 | 0 | 0 | 0 | 0 | 1 | 152.8 | 4 | 2094044755
| PP |  | Uzemnění Hromosvodné vedení Svorka SZa zkušební (SZm) | [15 empty] | PP | 1
46 | M | 7491601840 | Uzemnění Hromosvodné vedení Úhelník ochranný OU 1.7 na ochranu svodu 1,7 m | kus | 4 | 296 | 1184 | Sborník UOŽI 01 2024 |  |  | základní | 0 | 0 | 0 | 0 | 0 | 0 | 8 | M | 1 | ROZPOCET | 1184 | 0 | 0 | 0 | 0 | 1 | 1184 | 4 | -1944689777
| PP |  | Uzemnění Hromosvodné vedení Úhelník ochranný OU 1.7 na ochranu svodu 1,7 m | [15 empty] | PP | 1
47 | K | 7491651010 | Montáž vnitřního uzemnění uzemňovacích vodičů pevně na povrchu z pozinkované oceli (FeZn) do 120 mm2 | m | 210 | 272.01 | 57122.1 | Sborník UOŽI 01 2024 |  |  | základní | 0.306 | 64.26 | 0 | 0 | 0 | 0 | 4 | K | 1 | ROZPOCET | 57122.1 | 0 | 0 | 0 | 0 | 1 | 57122.1 | 4 | 1794939769
| PP |  | Montáž vnitřního uzemnění uzemňovacích vodičů pevně na povrchu z pozinkované oceli (FeZn) do 120 mm2 - včetně upevnění, propojení a připojení pomocí svorek (chráničky, na rošty apod.) | [15 empty] | PP | 1
48 | K | 7491651042 | Montáž vnitřního uzemnění ostatní podpěra vedení PV 42 pro FeZn 30x4 mm | kus | 150 | 462.23 | 69334.5 | Sborník UOŽI 01 2024 |  |  | základní | 0.52 | 78 | 0 | 0 | 0 | 0 | 4 | K | 1 | ROZPOCET | 69334.5 | 0 | 0 | 0 | 0 | 1 | 69334.5 | 4 | -1833302926
| PP |  | Montáž vnitřního uzemnění ostatní podpěra vedení PV 42 pro FeZn 30x4 mm | [15 empty] | PP | 1
49 | K | 7491651044 | Montáž vnitřního uzemnění ostatní svorka zkušební, spojovací, odbočná a upevňovací | kus | 3 | 312.9 | 938.7 | Sborník UOŽI 01 2024 |  |  | základní | 0.352 | 1.056 | 0 | 0 | 0 | 0 | 4 | K | 1 | ROZPOCET | 938.7 | 0 | 0 | 0 | 0 | 1 | 938.7 | 4 | 2126464812
| PP |  | Montáž vnitřního uzemnění ostatní svorka zkušební, spojovací, odbočná a upevňovací | [15 empty] | PP | 1
50 | K | 7491651048 | Montáž vnitřního uzemnění ostatní ekvipotenciální svorkovnice do 6 x 16 mm2, krytá | kus | 1 | 133.34 | 133.34 | Sborník UOŽI 01 2024 |  |  | základní | 0.15 | 0.15 | 0 | 0 | 0 | 0 | 4 | K | 1 | ROZPOCET | 133.34 | 0 | 0 | 0 | 0 | 1 | 133.34 | 4 | 39127775
| PP |  | Montáž vnitřního uzemnění ostatní ekvipotenciální svorkovnice do 6 x 16 mm2, krytá | [15 empty] | PP | 1
51 | K | 7491652010 | Montáž vnějšího uzemnění uzemňovacích vodičů v zemi z pozinkované oceli (FeZn) do 120 mm2 | m | 1090 | 97.78 | 106580.2 | Sborník UOŽI 01 2024 |  |  | základní | 0.11 | 119.9 | 0 | 0 | 0 | 0 | 4 | K | 1 | ROZPOCET | 106580.2 | 0 | 0 | 0 | 0 | 1 | 106580.2 | 4 | 1936750040
| PP |  | Montáž vnějšího uzemnění uzemňovacích vodičů v zemi z pozinkované oceli (FeZn) do 120 mm2 - uzemňovacího vedení v zemní kynetě, případně v chráničce odvinutí vodiče ze svitku a oddělení příslušné délky, tvarování pásku, spojování. Neobsahuje výkop a zához kabelové kynety a chráničku | [15 empty] | PP | 1
52 | K | 7491652020 | Montáž vnějšího uzemnění uzemňovacích vodičů v zemi měděných (Cu) nebo z nerezové oceli do 120 mm2 | m | 10 | 109.34 | 1093.4 | Sborník UOŽI 01 2024 |  |  | základní | 0.123 | 1.23 | 0 | 0 | 0 | 0 | 4 | K | 1 | ROZPOCET | 1093.4 | 0 | 0 | 0 | 0 | 1 | 1093.4 | 4 | -195090138
| PP |  | Montáž vnějšího uzemnění uzemňovacích vodičů v zemi měděných (Cu) nebo z nerezové oceli do 120 mm2 - uzemňovacího vedení v zemní kynetě, případně v chráničce odvinutí vodiče ze svitku a oddělení příslušné délky, tvarování pásku, spojování. Neobsahuje výkop a zához kabelové kynety a chráničku | [15 empty] | PP | 1
53 | K | 7491652040 | Montáž vnějšího uzemnění zemnící tyče z pozinkované oceli (FeZn), délky do 2 m | kus | 78 | 1293.36 | 100882.08 | Sborník UOŽI 01 2024 |  |  | základní | 1.455 | 113.49 | 0 | 0 | 0 | 0 | 4 | K | 1 | ROZPOCET | 100882.08 | 0 | 0 | 0 | 0 | 1 | 100882.08 | 4 | -1090995935
| PP |  | Montáž vnějšího uzemnění zemnící tyče z pozinkované oceli (FeZn), délky do 2 m - zemnící tyče (horní konec tyče min. 80 cm pod povrchem) včetně připojení tyče k pásku | [15 empty] | PP | 1
54 | K | 7491652082 | Montáž vnějšího uzemnění ostatní práce vyvedení a připojení uzemnění na kovové oplocení | kus | 6 | 6579.02 | 39474.12 | Sborník UOŽI 01 2024 |  |  | základní | 6.797 | 40.782 | 0 | 0 | 0 | 0 | 4 | K | 1 | ROZPOCET | 39474.12 | 0 | 0 | 0 | 0 | 1 | 39474.12 | 4 | 1040587500
| PP |  | Montáž vnějšího uzemnění ostatní práce vyvedení a připojení uzemnění na kovové oplocení - očištění kovového oplocení, vodivé připojení pásku FeZn svorkami, změření, zaizolování nebo zabarvení ochranným nátěrem | [15 empty] | PP | 1
55 | K | 7491652084 | Montáž vnějšího uzemnění ostatní práce spoj uzemňovacích vodičů svařováním vč. zaizolování | kus | 63 | 355.56 | 22400.28 | Sborník UOŽI 01 2024 |  |  | základní | 0.4 | 25.2 | 0 | 0 | 0 | 0 | 4 | K | 1 | ROZPOCET | 22400.28 | 0 | 0 | 0 | 0 | 1 | 22400.28 | 4 | 2124659134
| PP |  | Montáž vnějšího uzemnění ostatní práce spoj uzemňovacích vodičů svařováním vč. zaizolování - včetně přípravy a svařování vč. zaizolování spoje | [15 empty] | PP | 1
56 | K | 7491653010 | Montáž hromosvodného vedení svodových vodičů průměru do 10 mm z pozinkované oceli (FeZn) nebo měděného (Cu) s podpěrami | m | 110 | 441.79 | 48596.9 | Sborník UOŽI 01 2024 |  |  | základní | 0.497 | 54.67 | 0 | 0 | 0 | 0 | 4 | K | 1 | ROZPOCET | 48596.9 | 0 | 0 | 0 | 0 | 1 | 48596.9 | 4 | 1659991869
| PP |  | Montáž hromosvodného vedení svodových vodičů průměru do 10 mm z pozinkované oceli (FeZn) nebo měděného (Cu) s podpěrami - upevnění, propojení a připojení pomocí svorek | [15 empty] | PP | 1
57 | K | 7491653012 | Montáž hromosvodného vedení svodových vodičů průměru do 10 mm z pozinkované oceli (FeZn) nebo měděného (Cu) bez podpěr (např. v izolační trubce) | m | 30 | 782.24 | 23467.2 | Sborník UOŽI 01 2024 |  |  | základní | 0.88 | 26.4 | 0 | 0 | 0 | 0 | 4 | K | 1 | ROZPOCET | 23467.2 | 0 | 0 | 0 | 0 | 1 | 23467.2 | 4 | 1036455164
| PP |  | Montáž hromosvodného vedení svodových vodičů průměru do 10 mm z pozinkované oceli (FeZn) nebo měděného (Cu) bez podpěr (např. v izolační trubce) - upevnění, propojení a připojení pomocí svorek | [15 empty] | PP | 1
58 | K | 7491654010 | Montáž svorek spojovacích se 2 šrouby (typ SS, SO, SR03, aj.) | kus | 14 | 224 | 3136 | Sborník UOŽI 01 2024 |  |  | základní | 0.252 | 3.528 | 0 | 0 | 0 | 0 | 4 | K | 1 | ROZPOCET | 3136 | 0 | 0 | 0 | 0 | 1 | 3136 | 4 | 391123633
| PP |  | Montáž svorek spojovacích se 2 šrouby (typ SS, SO, SR03, aj.) | [15 empty] | PP | 1
59 | K | 7491654012 | Montáž svorek spojovacích se 3 a více šrouby (typ ST, SJ, SK, SZ, SR01, 02, aj.) | kus | 147 | 312.9 | 45996.3 | Sborník UOŽI 01 2024 |  |  | základní | 0.352 | 51.744 | 0 | 0 | 0 | 0 | 4 | K | 1 | ROZPOCET | 45996.3 | 0 | 0 | 0 | 0 | 1 | 45996.3 | 4 | 853370461
| PP |  | Montáž svorek spojovacích se 3 a více šrouby (typ ST, SJ, SK, SZ, SR01, 02, aj.) | [15 empty] | PP | 1
60 | K | 7491654030 | Montáž svorek zkušební včetně ochranného úhelníku či trubky včetně držáků do zdiva, označovací štítek se 4 šrouby (typ SZ apod.)., | kus | 4 | 934.24 | 3736.96 | Sborník UOŽI 01 2024 |  |  | základní | 1.051 | 4.204 | 0 | 0 | 0 | 0 | 4 | K | 1 | ROZPOCET | 3736.96 | 0 | 0 | 0 | 0 | 1 | 3736.96 | 4 | -1445266173
| PP |  | Montáž svorek zkušební včetně ochranného úhelníku či trubky včetně držáků do zdiva, označovací štítek se 4 šrouby (typ SZ apod.)., | [15 empty] | PP | 1
61 | M | 7492103600 | Spojovací vedení, podpěrné izolátory Spojky, ukončení pasu, ostatní Spojka SVCZC 6-35 smršťovací | kus | 12 | 313 | 3756 | Sborník UOŽI 01 2024 |  |  | základní | 0 | 0 | 0 | 0 | 0 | 0 | 8 | M | 1 | ROZPOCET | 3756 | 0 | 0 | 0 | 0 | 1 | 3756 | 4 | -919269085
| PP |  | Spojovací vedení, podpěrné izolátory Spojky, ukončení pasu, ostatní Spojka SVCZC 6-35 smršťovací | [15 empty] | PP | 1
62 | M | 7492103620 | Spojovací vedení, podpěrné izolátory Spojky, ukončení pasu, ostatní Spojka SVCZC 35-150 smršťovací | kus | 10 | 519 | 5190 | Sborník UOŽI 01 2024 |  |  | základní | 0 | 0 | 0 | 0 | 0 | 0 | 8 | M | 1 | ROZPOCET | 5190 | 0 | 0 | 0 | 0 | 1 | 5190 | 4 | 663000212
| PP |  | Spojovací vedení, podpěrné izolátory Spojky, ukončení pasu, ostatní Spojka SVCZC 35-150 smršťovací | [15 empty] | PP | 1
63 | M | 7492103670 | Spojovací vedení, podpěrné izolátory Spojky, ukončení pasu, ostatní Spojka SVCZC 240 AL smršťovací | kus | 2 | 1040 | 2080 | Sborník UOŽI 01 2024 |  |  | základní | 0 | 0 | 0 | 0 | 0 | 0 | 8 | M | 1 | ROZPOCET | 2080 | 0 | 0 | 0 | 0 | 1 | 2080 | 4 | -1104042878
| PP |  | Spojovací vedení, podpěrné izolátory Spojky, ukončení pasu, ostatní Spojka SVCZC 240 AL smršťovací | [15 empty] | PP | 1
64 | K | 7492151010 | Montáž spojovacího vedení z Cu nebo Al pasů do 50x10 mm | m | 6 | 612.84 | 3677.04 | Sborník UOŽI 01 2024 |  |  | základní | 0.63 | 3.78 | 0 | 0 | 0 | 0 | 4 | K | 1 | ROZPOCET | 3677.04 | 0 | 0 | 0 | 0 | 1 | 3677.04 | 4 | -771601694
| PP |  | Montáž spojovacího vedení z Cu nebo Al pasů do 50x10 mm | [15 empty] | PP | 1
65 | M | 7492205014 | Venkovní vedení vn Podpěrné body Betonový sloup 13,5/10kN | kus | 2 | 57100 | 114200 | Sborník UOŽI 01 2024 |  |  | základní | 0 | 0 | 0 | 0 | 0 | 0 | 8 | M | 1 | ROZPOCET | 114200 | 0 | 0 | 0 | 0 | 1 | 114200 | 4 | -285709858
| PP |  | Venkovní vedení vn Podpěrné body Betonový sloup 13,5/10kN | [15 empty] | PP | 1
66 | M | 7492205270 | Venkovní vedení vn Příslušenství Neodpínaný kabelový svodv četně konzoly omezovačů přepětí, plastového krytu kabelu s držáky, držáku kabelu, zkratových kulových bodů a uzemňovacího vodiče. | sada | 7 | 10900 | 76300 | Sborník UOŽI 01 2024 |  |  | základní | 0 | 0 | 0 | 0 | 0 | 0 | 8 | M | 1 | ROZPOCET | 76300 | 0 | 0 | 0 | 0 | 1 | 76300 | 4 | 1502337911
| PP |  | Venkovní vedení vn Příslušenství Neodpínaný kabelový svodv četně konzoly omezovačů přepětí, plastového krytu kabelu s držáky, držáku kabelu, zkratových kulových bodů a uzemňovacího vodiče. | [15 empty] | PP | 1
67 | M | 7492205300 | Venkovní vedení vn Příslušenství Upevnění konstrukce na podpěrný bod. Jednotlivé části konstrukce kabelového svodu se na podpěrný bod upevňují pomocí ocelové nerezové pásky š. 16 mm a spony. | kus | 2 | 486 | 972 | Sborník UOŽI 01 2024 |  |  | základní | 0 | 0 | 0 | 0 | 0 | 0 | 8 | M | 1 | ROZPOCET | 972 | 0 | 0 | 0 | 0 | 1 | 972 | 4 | 1108471500
| PP |  | Venkovní vedení vn Příslušenství Upevnění konstrukce na podpěrný bod. Jednotlivé části konstrukce kabelového svodu se na podpěrný bod upevňují pomocí ocelové nerezové pásky š. 16 mm a spony. | [15 empty] | PP | 1
68 | M | 7492205330 | Venkovní vedení vn Příslušenství AlFe přípojnice pro připojení VN omezovačú přepětí k VN odpínači. | sada | 2 | 922 | 1844 | Sborník UOŽI 01 2024 |  |  | základní | 0 | 0 | 0 | 0 | 0 | 0 | 8 | M | 1 | ROZPOCET | 1844 | 0 | 0 | 0 | 0 | 1 | 1844 | 4 | -992942957
| PP |  | Venkovní vedení vn Příslušenství AlFe přípojnice pro připojení VN omezovačú přepětí k VN odpínači. | [15 empty] | PP | 1
69 | M | 7492300140 | Závěsný systém vn Ostatní příslušenství Kabelová příchytka 40 C 29-40 | kus | 81 | 58 | 4698 | Sborník UOŽI 01 2024 |  |  | základní | 0 | 0 | 0 | 0 | 0 | 0 | 8 | M | 1 | ROZPOCET | 4698 | 0 | 0 | 0 | 0 | 1 | 4698 | 4 | 746002727
| PP |  | Závěsný systém vn Ostatní příslušenství Kabelová příchytka 40 C 29-40 | [15 empty] | PP | 1
70 | M | 7492400090 | Kabely, vodiče - vn Kabely do 6kV včetně - izolace PVC 3,6-AYKCY,AXEKCY,1x500 mm2, kabel silový, stíněný | m | 4820 | 380 | 1831600 | Sborník UOŽI 01 2024 |  |  | základní | 0 | 0 | 0 | 0 | 0 | 0 | 8 | M | 1 | ROZPOCET | 1831600 | 0 | 0 | 0 | 0 | 1 | 1831600 | 4 | 917396394
| PP |  | Kabely, vodiče - vn Kabely do 6kV včetně - izolace PVC 3,6-AYKCY,AXEKCY,1x500 mm2, kabel silový, stíněný | [15 empty] | PP | 1
71 | M | 7492400110 | Kabely, vodiče - vn Kabely do 6kV včetně - izolace PVC 6-AYKCY 3x35,3x50 mm2, kabel silový, stíněný | m | 1250 | 337 | 421250 | Sborník UOŽI 01 2024 |  |  | základní | 0 | 0 | 0 | 0 | 0 | 0 | 8 | M | 1 | ROZPOCET | 421250 | 0 | 0 | 0 | 0 | 1 | 421250 | 4 | -1115710163
| PP |  | Kabely, vodiče - vn Kabely do 6kV včetně - izolace PVC 6-AYKCY 3x35,3x50 mm2, kabel silový, stíněný | [15 empty] | PP | 1
72 | M | 7492400200 | Kabely, vodiče - vn Kabely do 6kV včetně - izolace pryžová 6-CHBU 1x120 - 1x150 mm2, kabel silový ( bez kabelových příchytek ) | m | 120 | 664 | 79680 | Sborník UOŽI 01 2024 |  |  | základní | 0 | 0 | 0 | 0 | 0 | 0 | 8 | M | 1 | ROZPOCET | 79680 | 0 | 0 | 0 | 0 | 1 | 79680 | 4 | -2085234041
| PP |  | Kabely, vodiče - vn Kabely do 6kV včetně - izolace pryžová 6-CHBU 1x120 - 1x150 mm2, kabel silový ( bez kabelových příchytek ) | [15 empty] | PP | 1
73 | M | 7492400330 | Kabely, vodiče - vn Kabely do 22kV včetně 22-AXEKVCEY 1x70/16 - 1x120/16 mm2, kabel silový, stíněný ( bez kabelových příchytek ) | m | 140 | 250 | 35000 | Sborník UOŽI 01 2024 |  |  | základní | 0 | 0 | 0 | 0 | 0 | 0 | 8 | M | 1 | ROZPOCET | 35000 | 0 | 0 | 0 | 0 | 1 | 35000 | 4 | -1030449032
| PP |  | Kabely, vodiče - vn Kabely do 22kV včetně 22-AXEKVCEY 1x70/16 - 1x120/16 mm2, kabel silový, stíněný ( bez kabelových příchytek ) | [15 empty] | PP | 1
74 | M | 7492400340 | Kabely, vodiče - vn Kabely do 22kV včetně 22-AXEKVCEY 1x150/25 - 1x240/25 mm2, kabel silový, stíněný ( bez kabelových příchytek ) | m | 45 | 355 | 15975 | Sborník UOŽI 01 2024 |  |  | základní | 0 | 0 | 0 | 0 | 0 | 0 | 8 | M | 1 | ROZPOCET | 15975 | 0 | 0 | 0 | 0 | 1 | 15975 | 4 | 1912527343
| PP |  | Kabely, vodiče - vn Kabely do 22kV včetně 22-AXEKVCEY 1x150/25 - 1x240/25 mm2, kabel silový, stíněný ( bez kabelových příchytek ) | [15 empty] | PP | 1
75 | M | 7492400460 | Kabely, vodiče - vn Kabely nad 22kV Označovací štítek na kabel (100 ks) | sada | 2 | 55 | 110 | Sborník UOŽI 01 2024 |  |  | základní | 0 | 0 | 0 | 0 | 0 | 0 | 8 | M | 1 | ROZPOCET | 110 | 0 | 0 | 0 | 0 | 1 | 110 | 4 | 281067494
| PP |  | Kabely, vodiče - vn Kabely nad 22kV Označovací štítek na kabel (100 ks) | [15 empty] | PP | 1
76 | K | 7492451010 | Montáž kabelů vn jednožílových do 120 mm2 | m | 260 | 175.1 | 45526 | Sborník UOŽI 01 2024 |  |  | základní | 0.18 | 46.8 | 0 | 0 | 0 | 0 | 4 | K | 1 | ROZPOCET | 45526 | 0 | 0 | 0 | 0 | 1 | 45526 | 4 | -1713109962
| PP |  | Montáž kabelů vn jednožílových do 120 mm2 - uložení kabelu - do země, chráničky, na rošty, na TV apod. | [15 empty] | PP | 1
77 | K | 7492451012 | Montáž kabelů vn jednožílových do 240 mm2 | m | 45 | 262.65 | 11819.25 | Sborník UOŽI 01 2024 |  |  | základní | 0.27 | 12.15 | 0 | 0 | 0 | 0 | 4 | K | 1 | ROZPOCET | 11819.25 | 0 | 0 | 0 | 0 | 1 | 11819.25 | 4 | -55271018
| PP |  | Montáž kabelů vn jednožílových do 240 mm2 - uložení kabelu - do země, chráničky, na rošty, na TV apod. | [15 empty] | PP | 1
78 | K | 7492451014 | Montáž kabelů vn jednožílových přes 240 mm2 | m | 4800 | 350.2 | 1680960 | Sborník UOŽI 01 2024 |  |  | základní | 0.36 | 1728 | 0 | 0 | 0 | 0 | 4 | K | 1 | ROZPOCET | 1680960 | 0 | 0 | 0 | 0 | 1 | 1680960 | 4 | 1909089607
| PP |  | Montáž kabelů vn jednožílových přes 240 mm2 - uložení kabelu - do země, chráničky, na rošty, na TV apod. | [15 empty] | PP | 1
79 | K | 7492451030 | Montáž kabelů vn třížílových do 120 mm2 | m | 1250 | 262.65 | 328312.5 | Sborník UOŽI 01 2024 |  |  | základní | 0.27 | 337.5 | 0 | 0 | 0 | 0 | 4 | K | 1 | ROZPOCET | 328312.5 | 0 | 0 | 0 | 0 | 1 | 328312.5 | 4 | -1459104498
| PP |  | Montáž kabelů vn třížílových do 120 mm2 - uložení kabelu - do země, chráničky, na rošty, na TV apod. | [15 empty] | PP | 1
80 | K | 7492452014 | Montáž spojek kabelů vn jednožílových přes 240 mm2 | kus | 8 | 3501.96 | 28015.68 | Sborník UOŽI 01 2024 |  |  | základní | 3.6 | 28.8 | 0 | 0 | 0 | 0 | 4 | K | 1 | ROZPOCET | 28015.68 | 0 | 0 | 0 | 0 | 1 | 28015.68 | 4 | 2036766271
| PP |  | Montáž spojek kabelů vn jednožílových přes 240 mm2 - včetně odizolování pláště a izolace žil kabelu, ukončení žil a stínění - oko | [15 empty] | PP | 1
81 | K | 7492452030 | Montáž spojek kabelů vn třížílových do 120 mm2 | kus | 1 | 5252.94 | 5252.94 | Sborník UOŽI 01 2024 |  |  | základní | 5.4 | 5.4 | 0 | 0 | 0 | 0 | 4 | K | 1 | ROZPOCET | 5252.94 | 0 | 0 | 0 | 0 | 1 | 5252.94 | 4 | 1677301557
| PP |  | Montáž spojek kabelů vn třížílových do 120 mm2 - včetně odizolování pláště a izolace žil kabelu, ukončení žil a stínění - oko | [15 empty] | PP | 1
82 | K | 7492453010 | Montáž koncovek kabelů vn jednožílových do 120 mm2 | kus | 30 | 1750.98 | 52529.4 | Sborník UOŽI 01 2024 |  |  | základní | 1.8 | 54 | 0 | 0 | 0 | 0 | 4 | K | 1 | ROZPOCET | 52529.4 | 0 | 0 | 0 | 0 | 1 | 52529.4 | 4 | -5345782
| PP |  | Montáž koncovek kabelů vn jednožílových do 120 mm2 - včetně odizolování pláště a izolace žil kabelu, ukončení žil a stínění - oko | [15 empty] | PP | 1
83 | K | 7492453012 | Montáž koncovek kabelů vn jednožílových do 240 mm2 | kus | 6 | 2626.47 | 15758.82 | Sborník UOŽI 01 2024 |  |  | základní | 2.7 | 16.2 | 0 | 0 | 0 | 0 | 4 | K | 1 | ROZPOCET | 15758.82 | 0 | 0 | 0 | 0 | 1 | 15758.82 | 4 | -947613544
| PP |  | Montáž koncovek kabelů vn jednožílových do 240 mm2 - včetně odizolování pláště a izolace žil kabelu, ukončení žil a stínění - oko | [15 empty] | PP | 1
84 | K | 7492453014 | Montáž koncovek kabelů vn jednožílových přes 240 mm2 | kus | 16 | 3501.96 | 56031.36 | Sborník UOŽI 01 2024 |  |  | základní | 3.6 | 57.6 | 0 | 0 | 0 | 0 | 4 | K | 1 | ROZPOCET | 56031.36 | 0 | 0 | 0 | 0 | 1 | 56031.36 | 4 | 1524060200
| PP |  | Montáž koncovek kabelů vn jednožílových přes 240 mm2 - včetně odizolování pláště a izolace žil kabelu, ukončení žil a stínění - oko | [15 empty] | PP | 1
85 | K | 7492453030 | Montáž koncovek kabelů vn třížílových do 120 mm2 | kus | 2 | 5252.94 | 10505.88 | Sborník UOŽI 01 2024 |  |  | základní | 5.4 | 10.8 | 0 | 0 | 0 | 0 | 4 | K | 1 | ROZPOCET | 10505.88 | 0 | 0 | 0 | 0 | 1 | 10505.88 | 4 | 937639837
| PP |  | Montáž koncovek kabelů vn třížílových do 120 mm2 - včetně odizolování pláště a izolace žil kabelu, ukončení žil a stínění - oko | [15 empty] | PP | 1
86 | K | 7492454020 | Montáž připojovacích systémů pro izolované vodiče a pomocné práce pro kabely vn kabelová příchytka | kus | 81 | 87.55 | 7091.55 | Sborník UOŽI 01 2024 |  |  | základní | 0.09 | 7.29 | 0 | 0 | 0 | 0 | 4 | K | 1 | ROZPOCET | 7091.55 | 0 | 0 | 0 | 0 | 1 | 7091.55 | 4 | -257431734
| PP |  | Montáž připojovacích systémů pro izolované vodiče a pomocné práce pro kabely vn kabelová příchytka | [15 empty] | PP | 1
87 | K | 7492454030 | Montáž připojovacích systémů pro izolované vodiče a pomocné práce pro kabely vn sady izolovaných adaptérů (3 ks) pro připojení vn kabelu do vn rozvaděče | kus | 12 | 3501.96 | 42023.52 | Sborník UOŽI 01 2024 |  |  | základní | 3.6 | 43.2 | 0 | 0 | 0 | 0 | 4 | K | 1 | ROZPOCET | 42023.52 | 0 | 0 | 0 | 0 | 1 | 42023.52 | 4 | 967670140
| PP |  | Montáž připojovacích systémů pro izolované vodiče a pomocné práce pro kabely vn sady izolovaných adaptérů (3 ks) pro připojení vn kabelu do vn rozvaděče - včetně přípravy kabelu, ukončení žil a stínění | [15 empty] | PP | 1
88 | K | 7492471010 | Demontáže kabelových vedení nn | m | 499 | 23.58 | 11766.42 | Sborník UOŽI 01 2024 |  |  | základní | 0.024 | 11.976 | 0 | 0 | 0 | 0 | 4 | K | 1 | ROZPOCET | 11766.42 | 0 | 0 | 0 | 0 | 1 | 11766.42 | 4 | -113162231
| PP |  | Demontáže kabelových vedení nn - demontáž ze zemní kynety, roštu, rozvaděče, trubky, chráničky apod. | [15 empty] | PP | 1
89 | K | 7492472020 | Demontáže přípojnic a spojovacích vedení spojovacího vedení z Cu/Al pasu vč. podpěrných izolátorů | m | 6 | 321.78 | 1930.68 | Sborník UOŽI 01 2024 |  |  | základní | 0.362 | 2.172 | 0 | 0 | 0 | 0 | 4 | K | 1 | ROZPOCET | 1930.68 | 0 | 0 | 0 | 0 | 1 | 1930.68 | 4 | -1227061727
| PP |  | Demontáže přípojnic a spojovacích vedení spojovacího vedení z Cu/Al pasu vč. podpěrných izolátorů - demontáž stávajícího zařízení včetně odpojení přívodních kabelů nebo pasů a nakládky na určený prostředek | [15 empty] | PP | 1
90 | M | 7492501715 | Kabely, vodiče, šňůry Cu - nn Kabel silový 2 a 3-žílový Cu, plastová izolace CYKY 2O6 (2Dx6), NYM-O 2x6 | m | 110 | 57 | 6270 | Sborník UOŽI 01 2024 |  |  | základní | 0 | 0 | 0 | 0 | 0 | 0 | 8 | M | 1 | ROZPOCET | 6270 | 0 | 0 | 0 | 0 | 1 | 6270 | 4 | -1692023024
| PP |  | Kabely, vodiče, šňůry Cu - nn Kabel silový 2 a 3-žílový Cu, plastová izolace CYKY 2O6 (2Dx6), NYM-O 2x6 | [15 empty] | PP | 1
91 | M | 7492501720 | Kabely, vodiče, šňůry Cu - nn Kabel silový 2 a 3-žílový Cu, plastová izolace CYKY 3J4 (3Cx 4) | m | 217 | 36.6 | 7942.2 | Sborník UOŽI 01 2024 |  |  | základní | 0 | 0 | 0 | 0 | 0 | 0 | 8 | M | 1 | ROZPOCET | 7942.2 | 0 | 0 | 0 | 0 | 1 | 7942.2 | 4 | 1980509547
| PP |  | Kabely, vodiče, šňůry Cu - nn Kabel silový 2 a 3-žílový Cu, plastová izolace CYKY 3J4 (3Cx 4) | [15 empty] | PP | 1
92 | M | 7492501770 | Kabely, vodiče, šňůry Cu - nn Kabel silový 2 a 3-žílový Cu, plastová izolace CYKY 3J2,5 (3Cx 2,5) | m | 1661 | 22.8 | 37870.8 | Sborník UOŽI 01 2024 |  |  | základní | 0 | 0 | 0 | 0 | 0 | 0 | 8 | M | 1 | ROZPOCET | 37870.8 | 0 | 0 | 0 | 0 | 1 | 37870.8 | 4 | 529815015
| PP |  | Kabely, vodiče, šňůry Cu - nn Kabel silový 2 a 3-žílový Cu, plastová izolace CYKY 3J2,5 (3Cx 2,5) | [15 empty] | PP | 1
93 | M | 7492501880 | Kabely, vodiče, šňůry Cu - nn Kabel silový 4 a 5-žílový Cu, plastová izolace CYKY 4J16 (4Bx16) | m | 25 | 176 | 4400 | Sborník UOŽI 01 2024 |  |  | základní | 0 | 0 | 0 | 0 | 0 | 0 | 8 | M | 1 | ROZPOCET | 4400 | 0 | 0 | 0 | 0 | 1 | 4400 | 4 | 1183887733
| PP |  | Kabely, vodiče, šňůry Cu - nn Kabel silový 4 a 5-žílový Cu, plastová izolace CYKY 4J16 (4Bx16) | [15 empty] | PP | 1
94 | M | 7492501930 | Kabely, vodiče, šňůry Cu - nn Kabel silový 4 a 5-žílový Cu, plastová izolace CYKY 4J6 (4Bx6) | m | 26 | 72.5 | 1885 | Sborník UOŽI 01 2024 |  |  | základní | 0 | 0 | 0 | 0 | 0 | 0 | 8 | M | 1 | ROZPOCET | 1885 | 0 | 0 | 0 | 0 | 1 | 1885 | 4 | 2085059506
| PP |  | Kabely, vodiče, šňůry Cu - nn Kabel silový 4 a 5-žílový Cu, plastová izolace CYKY 4J6 (4Bx6) | [15 empty] | PP | 1
95 | M | 7492501950 | Kabely, vodiče, šňůry Cu - nn Kabel silový 4 a 5-žílový Cu, plastová izolace CYKY 4O4 (4Dx4) | m | 60 | 33.1 | 1986 | Sborník UOŽI 01 2024 |  |  | základní | 0 | 0 | 0 | 0 | 0 | 0 | 8 | M | 1 | ROZPOCET | 1986 | 0 | 0 | 0 | 0 | 1 | 1986 | 4 | -1297861611
| PP |  | Kabely, vodiče, šňůry Cu - nn Kabel silový 4 a 5-žílový Cu, plastová izolace CYKY 4O4 (4Dx4) | [15 empty] | PP | 1
96 | M | 7492501980 | Kabely, vodiče, šňůry Cu - nn Kabel silový 4 a 5-žílový Cu, plastová izolace CYKY 5J10 (5Cx10) | m | 80 | 137 | 10960 | Sborník UOŽI 01 2024 |  |  | základní | 0 | 0 | 0 | 0 | 0 | 0 | 8 | M | 1 | ROZPOCET | 10960 | 0 | 0 | 0 | 0 | 1 | 10960 | 4 | 1881837820
| PP |  | Kabely, vodiče, šňůry Cu - nn Kabel silový 4 a 5-žílový Cu, plastová izolace CYKY 5J10 (5Cx10) | [15 empty] | PP | 1
97 | M | 7492502030 | Kabely, vodiče, šňůry Cu - nn Kabel silový 4 a 5-žílový Cu, plastová izolace CYKY 5J6 (5Cx6) | m | 86 | 82.2 | 7069.2 | Sborník UOŽI 01 2024 |  |  | základní | 0 | 0 | 0 | 0 | 0 | 0 | 8 | M | 1 | ROZPOCET | 7069.2 | 0 | 0 | 0 | 0 | 1 | 7069.2 | 4 | 2120189579
| PP |  | Kabely, vodiče, šňůry Cu - nn Kabel silový 4 a 5-žílový Cu, plastová izolace CYKY 5J6 (5Cx6) | [15 empty] | PP | 1
98 | M | 7492502120 | Kabely, vodiče, šňůry Cu - nn Kabel silový více-žílový Cu, plastová izolace CYKY 7J4 (7Cx4) | m | 5650 | 90.1 | 509065 | Sborník UOŽI 01 2024 |  |  | základní | 0 | 0 | 0 | 0 | 0 | 0 | 8 | M | 1 | ROZPOCET | 509065 | 0 | 0 | 0 | 0 | 1 | 509065 | 4 | 629427133
| PP |  | Kabely, vodiče, šňůry Cu - nn Kabel silový více-žílový Cu, plastová izolace CYKY 7J4 (7Cx4) | [15 empty] | PP | 1
99 | M | 7492502131 | Kabely, vodiče, šňůry Cu - nn Kabel silový více-žílový Cu, plastová izolace CYKY 7O2,5 (7Dx2,5 mm2) | m | 20 | 81 | 1620 | Sborník UOŽI 01 2024 |  |  | základní | 0 | 0 | 0 | 0 | 0 | 0 | 8 | M | 1 | ROZPOCET | 1620 | 0 | 0 | 0 | 0 | 1 | 1620 | 4 | -781643445
| PP |  | Kabely, vodiče, šňůry Cu - nn Kabel silový více-žílový Cu, plastová izolace CYKY 7O2,5 (7Dx2,5 mm2) | [15 empty] | PP | 1
100 | M | 7492502140 | Kabely, vodiče, šňůry Cu - nn Kabel silový více-žílový Cu, plastová izolace CYKY 12J1,5 (12Cx1,5) | m | 45 | 59.2 | 2664 | Sborník UOŽI 01 2024 |  |  | základní | 0 | 0 | 0 | 0 | 0 | 0 | 8 | M | 1 | ROZPOCET | 2664 | 0 | 0 | 0 | 0 | 1 | 2664 | 4 | 1924930447
| PP |  | Kabely, vodiče, šňůry Cu - nn Kabel silový více-žílový Cu, plastová izolace CYKY 12J1,5 (12Cx1,5) | [15 empty] | PP | 1
101 | M | 7492502150 | Kabely, vodiče, šňůry Cu - nn Kabel silový více-žílový Cu, plastová izolace CYKY 12J2,5 (12Cx2,5) | m | 100 | 67.2 | 6720 | Sborník UOŽI 01 2024 |  |  | základní | 0 | 0 | 0 | 0 | 0 | 0 | 512 | M | 1 | ROZPOCET | 6720 | 0 | 0 | 0 | 0 | 1 | 6720 | 512 | 1714151659
| PP |  | Kabely, vodiče, šňůry Cu - nn Kabel silový více-žílový Cu, plastová izolace CYKY 12J2,5 (12Cx2,5) | [15 empty] | PP | 1
102 | M | 7492502160 | Kabely, vodiče, šňůry Cu - nn Kabel silový více-žílový Cu, plastová izolace CYKY 12J4 (12Cx4) | m | 11660 | 128 | 1492480 | Sborník UOŽI 01 2024 |  |  | základní | 0 | 0 | 0 | 0 | 0 | 0 | 8 | M | 1 | ROZPOCET | 1492480 | 0 | 0 | 0 | 0 | 1 | 1492480 | 4 | -1209434147
| PP |  | Kabely, vodiče, šňůry Cu - nn Kabel silový více-žílový Cu, plastová izolace CYKY 12J4 (12Cx4) | [15 empty] | PP | 1
103 | M | 7492502240 | Kabely, vodiče, šňůry Cu - nn Kabel silový Cu, plastová izolace, stíněný 1-CYKFY 4/5 x 4 - 6 mm2 | m | 480 | 215 | 103200 | Sborník UOŽI 01 2024 |  |  | základní | 0 | 0 | 0 | 0 | 0 | 0 | 8 | M | 1 | ROZPOCET | 103200 | 0 | 0 | 0 | 0 | 1 | 103200 | 4 | -883281529
| PP |  | Kabely, vodiče, šňůry Cu - nn Kabel silový Cu, plastová izolace, stíněný 1-CYKFY 4/5 x 4 - 6 mm2 | [15 empty] | PP | 1
104 | K | 7492551010 | Montáž vodičů jednožílových Cu do 16 mm2 | m | 30 | 72 | 2160 | Sborník UOŽI 01 2024 |  |  | základní | 0.081 | 2.43 | 0 | 0 | 0 | 0 | 4 | K | 1 | ROZPOCET | 2160 | 0 | 0 | 0 | 0 | 1 | 2160 | 4 | -1711776864
| PP |  | Montáž vodičů jednožílových Cu do 16 mm2 - uložení na rošty, pod omítku, do rozvaděče apod. | [15 empty] | PP | 1
105 | K | 7492552018 | Montáž kabelů jednožílových Cu do 300 mm2 | m | 180 | 185.78 | 33440.4 | Sborník UOŽI 01 2024 |  |  | základní | 0.209 | 37.62 | 0 | 0 | 0 | 0 | 4 | K | 1 | ROZPOCET | 33440.4 | 0 | 0 | 0 | 0 | 1 | 33440.4 | 4 | -1522711797
| PP |  | Montáž kabelů jednožílových Cu do 300 mm2 - uložení do země, chráničky, na rošty, pod omítku apod. | [15 empty] | PP | 1
106 | K | 7492553010 | Montáž kabelů 2- a 3-žílových Cu do 16 mm2 | m | 2621 | 107.98 | 283015.58 | Sborník UOŽI 01 2024 |  |  | základní | 0.116 | 304.036 | 0 | 0 | 0 | 0 | 4 | K | 1 | ROZPOCET | 283015.58 | 0 | 0 | 0 | 0 | 1 | 283015.58 | 4 | -2128895565
| PP |  | Montáž kabelů 2- a 3-žílových Cu do 16 mm2 - uložení do země, chráničky, na rošty, pod omítku apod. | [15 empty] | PP | 1
107 | K | 7492554010 | Montáž kabelů 4- a 5-žílových Cu do 16 mm2 | m | 270 | 107.98 | 29154.6 | Sborník UOŽI 01 2024 |  |  | základní | 0.116 | 31.32 | 0 | 0 | 0 | 0 | 4 | K | 1 | ROZPOCET | 29154.6 | 0 | 0 | 0 | 0 | 1 | 29154.6 | 4 | -363695676
| PP |  | Montáž kabelů 4- a 5-žílových Cu do 16 mm2 - uložení do země, chráničky, na rošty, pod omítku apod. | [15 empty] | PP | 1
108 | K | 7492555018 | Montáž kabelů vícežílových Cu 7 x 2,5 mm2 | m | 20 | 175 | 3500 | Sborník UOŽI 01 2024 |  |  | základní | 0.188 | 3.76 | 0 | 0 | 0 | 0 | 4 | K | 1 | ROZPOCET | 3500 | 0 | 0 | 0 | 0 | 1 | 3500 | 4 | 1465974429
| PP |  | Montáž kabelů vícežílových Cu 7 x 2,5 mm2 - uložení do země, chráničky, na rošty, pod omítku apod. | [15 empty] | PP | 1
109 | K | 7492555026 | Montáž kabelů vícežílových Cu 7 x 4 mm2 | m | 5650 | 175 | 988750 | Sborník UOŽI 01 2024 |  |  | základní | 0.188 | 1062.2 | 0 | 0 | 0 | 0 | 4 | K | 1 | ROZPOCET | 988750 | 0 | 0 | 0 | 0 | 1 | 988750 | 4 | -507474674
| PP |  | Montáž kabelů vícežílových Cu 7 x 4 mm2 - uložení do země, chráničky, na rošty, pod omítku apod. | [15 empty] | PP | 1
110 | K | 7492555012 | Montáž kabelů vícežílových Cu 12 x 1,5 mm2 | m | 45 | 176.86 | 7958.7 | Sborník UOŽI 01 2024 |  |  | základní | 0.19 | 8.55 | 0 | 0 | 0 | 0 | 4 | K | 1 | ROZPOCET | 7958.7 | 0 | 0 | 0 | 0 | 1 | 7958.7 | 4 | -414006117
| PP |  | Montáž kabelů vícežílových Cu 12 x 1,5 mm2 - uložení do země, chráničky, na rošty, pod omítku apod. | [15 empty] | PP | 1
111 | K | 7492555020 | Montáž kabelů vícežílových Cu 12 x 2,5 mm2 | m | 100 | 195.48 | 19548 | Sborník UOŽI 01 2024 |  |  | základní | 0.21 | 21 | 0 | 0 | 0 | 0 | 512 | K | 1 | ROZPOCET | 19548 | 0 | 0 | 0 | 0 | 1 | 19548 | 512 | 1790064715
| PP |  | Montáž kabelů vícežílových Cu 12 x 2,5 mm2 - uložení do země, chráničky, na rošty, pod omítku apod. | [15 empty] | PP | 1
112 | K | 7492555028 | Montáž kabelů vícežílových Cu 12 x 4 mm2 | m | 7660 | 195.48 | 1497376.8 | Sborník UOŽI 01 2024 |  |  | základní | 0.21 | 1608.6 | 0 | 0 | 0 | 0 | 4 | K | 1 | ROZPOCET | 1497376.8 | 0 | 0 | 0 | 0 | 1 | 1497376.8 | 4 | 822844815
| PP |  | Montáž kabelů vícežílových Cu 12 x 4 mm2 - uložení do země, chráničky, na rošty, pod omítku apod. | [15 empty] | PP | 1
113 | M | 7492600180 | Kabely, vodiče, šňůry Al - nn Kabel silový 4 a 5-žílový, plastová izolace 1-AYKY 3x240+120 | m | 654 | 397 | 259638 | Sborník UOŽI 01 2024 |  |  | základní | 0 | 0 | 0 | 0 | 0 | 0 | 8 | M | 1 | ROZPOCET | 259638 | 0 | 0 | 0 | 0 | 1 | 259638 | 4 | -377884622
| PP |  | Kabely, vodiče, šňůry Al - nn Kabel silový 4 a 5-žílový, plastová izolace 1-AYKY 3x240+120 | [15 empty] | PP | 1
114 | M | 7492600210 | Kabely, vodiče, šňůry Al - nn Kabel silový 4 a 5-žílový, plastová izolace 1-AYKY 4x35 | m | 750 | 98.5 | 73875 | Sborník UOŽI 01 2024 |  |  | základní | 0 | 0 | 0 | 0 | 0 | 0 | 8 | M | 1 | ROZPOCET | 73875 | 0 | 0 | 0 | 0 | 1 | 73875 | 4 | 1710520614
| PP |  | Kabely, vodiče, šňůry Al - nn Kabel silový 4 a 5-žílový, plastová izolace 1-AYKY 4x35 | [15 empty] | PP | 1
115 | M | 7492600190 | Kabely, vodiče, šňůry Al - nn Kabel silový 4 a 5-žílový, plastová izolace 1-AYKY 4x16 | m | 100 | 45.8 | 4580 | Sborník UOŽI 01 2024 |  |  | základní | 0 | 0 | 0 | 0 | 0 | 0 | 512 | M | 1 | ROZPOCET | 4580 | 0 | 0 | 0 | 0 | 1 | 4580 | 512 | 1324772690
| PP |  | Kabely, vodiče, šňůry Al - nn Kabel silový 4 a 5-žílový, plastová izolace 1-AYKY 4x16 | [15 empty] | PP | 1
116 | M | 7492600220 | Kabely, vodiče, šňůry Al - nn Kabel silový 4 a 5-žílový, plastová izolace 1-AYKY 4x50 | m | 620 | 132 | 81840 | Sborník UOŽI 01 2024 |  |  | základní | 0 | 0 | 0 | 0 | 0 | 0 | 8 | M | 1 | ROZPOCET | 81840 | 0 | 0 | 0 | 0 | 1 | 81840 | 4 | 849088583
| PP |  | Kabely, vodiče, šňůry Al - nn Kabel silový 4 a 5-žílový, plastová izolace 1-AYKY 4x50 | [15 empty] | PP | 1
117 | K | 7492652010 | Montáž kabelů 4- a 5-žílových Al do 25 mm2 | m | 650 | 175 | 113750 | Sborník UOŽI 01 2024 |  |  | základní | 0.188 | 122.2 | 0 | 0 | 0 | 0 | 4 | K | 1 | ROZPOCET | 113750 | 0 | 0 | 0 | 0 | 1 | 113750 | 4 | -1973513197
| PP |  | Montáž kabelů 4- a 5-žílových Al do 25 mm2 - uložení do země, chráničky, na rošty, pod omítku apod. | [15 empty] | PP | 1
118 | K | 7492652012 | Montáž kabelů 4- a 5-žílových Al do 50 mm2 | m | 625 | 195.48 | 122175 | Sborník UOŽI 01 2024 |  |  | základní | 0.21 | 131.25 | 0 | 0 | 0 | 0 | 4 | K | 1 | ROZPOCET | 122175 | 0 | 0 | 0 | 0 | 1 | 122175 | 4 | -1032445788
| PP |  | Montáž kabelů 4- a 5-žílových Al do 50 mm2 - uložení do země, chráničky, na rošty, pod omítku apod. | [15 empty] | PP | 1
119 | K | 7492652016 | Montáž kabelů 4- a 5-žílových Al do 240 mm2 | m | 639 | 411.43 | 262903.77 | Sborník UOŽI 01 2024 |  |  | základní | 0.442 | 282.438 | 0 | 0 | 0 | 0 | 4 | K | 1 | ROZPOCET | 262903.77 | 0 | 0 | 0 | 0 | 1 | 262903.77 | 4 | 2120554833
| PP |  | Montáž kabelů 4- a 5-žílových Al do 240 mm2 - uložení do země, chráničky, na rošty, pod omítku apod. | [15 empty] | PP | 1
120 | M | 7492700420 | Ukončení vodičů a kabelů VN Kabelové spojky pro plastové a pryžové kabely do 6kV Jednožílové kabely s plastovou izolací pro 6kV, 400 - 500 mm2 | kus | 8 | 561 | 4488 | Sborník UOŽI 01 2024 |  |  | základní | 0 | 0 | 0 | 0 | 0 | 0 | 8 | M | 1 | ROZPOCET | 4488 | 0 | 0 | 0 | 0 | 1 | 4488 | 4 | -1867405241
| PP |  | Ukončení vodičů a kabelů VN Kabelové spojky pro plastové a pryžové kabely do 6kV Jednožílové kabely s plastovou izolací pro 6kV, 400 - 500 mm2 | [15 empty] | PP | 1
121 | M | 7492700470 | Ukončení vodičů a kabelů VN Kabelové spojky pro plastové a pryžové kabely do 6kV Třížílové kabely s plastovou izolací pro 6kV, 70 - 120 mm2 | kus | 2 | 3250 | 6500 | Sborník UOŽI 01 2024 |  |  | základní | 0 | 0 | 0 | 0 | 0 | 0 | 8 | M | 1 | ROZPOCET | 6500 | 0 | 0 | 0 | 0 | 1 | 6500 | 4 | 864450710
| PP |  | Ukončení vodičů a kabelů VN Kabelové spojky pro plastové a pryžové kabely do 6kV Třížílové kabely s plastovou izolací pro 6kV, 70 - 120 mm2 | [15 empty] | PP | 1
122 | M | 7492700630 | Ukončení vodičů a kabelů VN Kabelové koncovky pro plastové a pryžové kabely do 6kV Vnitřní pro jednožílové kabely s plastovou izolací pro 6kV, 400 - 500 mm2 | kus | 16 | 550 | 8800 | Sborník UOŽI 01 2024 |  |  | základní | 0 | 0 | 0 | 0 | 0 | 0 | 8 | M | 1 | ROZPOCET | 8800 | 0 | 0 | 0 | 0 | 1 | 8800 | 4 | -1649004785
| PP |  | Ukončení vodičů a kabelů VN Kabelové koncovky pro plastové a pryžové kabely do 6kV Vnitřní pro jednožílové kabely s plastovou izolací pro 6kV, 400 - 500 mm2 | [15 empty] | PP | 1
123 | M | 7492700690 | Ukončení vodičů a kabelů VN Kabelové koncovky pro plastové a pryžové kabely do 6kV Jednožílové kabely s pryžovou izolací do 6kV, 70 - 150 mm2 | kus | 24 | 530 | 12720 | Sborník UOŽI 01 2024 |  |  | základní | 0 | 0 | 0 | 0 | 0 | 0 | 8 | M | 1 | ROZPOCET | 12720 | 0 | 0 | 0 | 0 | 1 | 12720 | 4 | 100860868
| PP |  | Ukončení vodičů a kabelů VN Kabelové koncovky pro plastové a pryžové kabely do 6kV Jednožílové kabely s pryžovou izolací do 6kV, 70 - 150 mm2 | [15 empty] | PP | 1
124 | M | 7492700710 | Ukončení vodičů a kabelů VN Kabelové koncovky pro plastové a pryžové kabely do 6kV Vnitřní pro třížílové kabely s plastovou izolací pro 6kV, do 50 mm2 | kus | 2 | 1980 | 3960 | Sborník UOŽI 01 2024 |  |  | základní | 0 | 0 | 0 | 0 | 0 | 0 | 8 | M | 1 | ROZPOCET | 3960 | 0 | 0 | 0 | 0 | 1 | 3960 | 4 | -398192401
| PP |  | Ukončení vodičů a kabelů VN Kabelové koncovky pro plastové a pryžové kabely do 6kV Vnitřní pro třížílové kabely s plastovou izolací pro 6kV, do 50 mm2 | [15 empty] | PP | 1
125 | M | 7492701050 | Ukončení vodičů a kabelů VN Připojovací systémy pro izolované rozvaděče vn Izolovaný T-adaptér 22kV pro plynem izolované rozvaděče osazené průchodkami bez omezovače přepětí, 1 a 3-žilové kabely 22 kV 50-300 mm? se šroubovacím okem | kus | 12 | 8500 | 102000 | Sborník UOŽI 01 2024 |  |  | základní | 0 | 0 | 0 | 0 | 0 | 0 | 8 | M | 1 | ROZPOCET | 102000 | 0 | 0 | 0 | 0 | 1 | 102000 | 4 | -1160704349
| PP |  | Ukončení vodičů a kabelů VN Připojovací systémy pro izolované rozvaděče vn Izolovaný T-adaptér 22kV pro plynem izolované rozvaděče osazené průchodkami bez omezovače přepětí, 1 a 3-žilové kabely 22 kV 50-300 mm? se šroubovacím okem | [15 empty] | PP | 1
126 | K | 7492751010 | Montáž ukončení kabelů nn v rozvaděči nebo na přístroji izolovaných s označením 1 - žílových do 240 mm2 | kus | 50 | 808.91 | 40445.5 | Sborník UOŽI 01 2024 |  |  | základní | 0.91 | 45.5 | 0 | 0 | 0 | 0 | 4 | K | 1 | ROZPOCET | 40445.5 | 0 | 0 | 0 | 0 | 1 | 40445.5 | 4 | -830958285
| PP |  | Montáž ukončení kabelů nn v rozvaděči nebo na přístroji izolovaných s označením 1 - žílových do 240 mm2 - montáž kabelové koncovky nebo záklopky včetně odizolování pláště a izolace žil kabelu, ukončení žil v rozvaděči, upevnění kabelových ok, roz. trubice, zakončení stínění apod. | [15 empty] | PP | 1
127 | K | 7492751020 | Montáž ukončení kabelů nn v rozvaděči nebo na přístroji izolovaných s označením 2 - 5-ti žílových do 2,5 mm2 | kus | 206 | 346.67 | 71414.02 | Sborník UOŽI 01 2024 |  |  | základní | 0.39 | 80.34 | 0 | 0 | 0 | 0 | 4 | K | 1 | ROZPOCET | 71414.02 | 0 | 0 | 0 | 0 | 1 | 71414.02 | 4 | 1913399233
| PP |  | Montáž ukončení kabelů nn v rozvaděči nebo na přístroji izolovaných s označením 2 - 5-ti žílových do 2,5 mm2 - montáž kabelové koncovky nebo záklopky včetně odizolování pláště a izolace žil kabelu, ukončení žil v rozvaděči, upevnění kabelových ok, roz. trubice, zakončení stínění apod. | [15 empty] | PP | 1
128 | K | 7492751022 | Montáž ukončení kabelů nn v rozvaděči nebo na přístroji izolovaných s označením 2 - 5-ti žílových do 25 mm2 | kus | 192 | 730.68 | 140290.56 | Sborník UOŽI 01 2024 |  |  | základní | 0.822 | 157.824 | 0 | 0 | 0 | 0 | 4 | K | 1 | ROZPOCET | 140290.56 | 0 | 0 | 0 | 0 | 1 | 140290.56 | 4 | 1584786192
| PP |  | Montáž ukončení kabelů nn v rozvaděči nebo na přístroji izolovaných s označením 2 - 5-ti žílových do 25 mm2 - montáž kabelové koncovky nebo záklopky včetně odizolování pláště a izolace žil kabelu, ukončení žil v rozvaděči, upevnění kabelových ok, roz. trubice, zakončení stínění apod. | [15 empty] | PP | 1
129 | K | 7492751024 | Montáž ukončení kabelů nn v rozvaděči nebo na přístroji izolovaných s označením 2 - 5-ti žílových do 70 mm2 | kus | 8 | 2101.38 | 16811.04 | Sborník UOŽI 01 2024 |  |  | základní | 2.364 | 18.912 | 0 | 0 | 0 | 0 | 4 | K | 1 | ROZPOCET | 16811.04 | 0 | 0 | 0 | 0 | 1 | 16811.04 | 4 | -521875681
| PP |  | Montáž ukončení kabelů nn v rozvaděči nebo na přístroji izolovaných s označením 2 - 5-ti žílových do 70 mm2 - montáž kabelové koncovky nebo záklopky včetně odizolování pláště a izolace žil kabelu, ukončení žil v rozvaděči, upevnění kabelových ok, roz. trubice, zakončení stínění apod. | [15 empty] | PP | 1
130 | K | 7492751028 | Montáž ukončení kabelů nn v rozvaděči nebo na přístroji izolovaných s označením 2 - 5-ti žílových do 240 mm2 | kus | 20 | 3235.62 | 64712.4 | Sborník UOŽI 01 2024 |  |  | základní | 3.64 | 72.8 | 0 | 0 | 0 | 0 | 4 | K | 1 | ROZPOCET | 64712.4 | 0 | 0 | 0 | 0 | 1 | 64712.4 | 4 | -453468500
| PP |  | Montáž ukončení kabelů nn v rozvaděči nebo na přístroji izolovaných s označením 2 - 5-ti žílových do 240 mm2 - montáž kabelové koncovky nebo záklopky včetně odizolování pláště a izolace žil kabelu, ukončení žil v rozvaděči, upevnění kabelových ok, roz. trubice, zakončení stínění apod. | [15 empty] | PP | 1
131 | K | 7492751040 | Montáž ukončení kabelů nn v rozvaděči nebo na přístroji izolovaných s označením 7 - 12-ti žílových do 4 mm2 | kus | 64 | 449.79 | 28786.56 | Sborník UOŽI 01 2024 |  |  | základní | 0.506 | 32.384 | 0 | 0 | 0 | 0 | 4 | K | 1 | ROZPOCET | 28786.56 | 0 | 0 | 0 | 0 | 1 | 28786.56 | 4 | 1429949385
| PP |  | Montáž ukončení kabelů nn v rozvaděči nebo na přístroji izolovaných s označením 7 - 12-ti žílových do 4 mm2 - montáž kabelové koncovky nebo záklopky včetně odizolování pláště a izolace žil kabelu, ukončení žil v rozvaděči, upevnění kabelových ok, roz. trubice, zakončení stínění apod. | [15 empty] | PP | 1
132 | K | 7492751050 | Montáž ukončení kabelů nn v rozvaděči nebo na přístroji izolovaných s označením 19 - 24-ti žílových do 4 mm2 | kus | 10 | 1159.13 | 11591.3 | Sborník UOŽI 01 2024 |  |  | základní | 1.304 | 13.04 | 0 | 0 | 0 | 0 | 4 | K | 1 | ROZPOCET | 11591.3 | 0 | 0 | 0 | 0 | 1 | 11591.3 | 4 | -164684335
| PP |  | Montáž ukončení kabelů nn v rozvaděči nebo na přístroji izolovaných s označením 19 - 24-ti žílových do 4 mm2 - montáž kabelové koncovky nebo záklopky včetně odizolování pláště a izolace žil kabelu, ukončení žil v rozvaděči, upevnění kabelových ok, roz. trubice, zakončení stínění apod. | [15 empty] | PP | 1
133 | K | 7492752010 | Montáž ukončení kabelů nn kabelovou spojkou 3/4/5 - žílové kabely s plastovou izolací do 16 mm2 | kus | 1 | 923.39 | 923.39 | Sborník UOŽI 01 2024 |  |  | základní | 0.992 | 0.992 | 0 | 0 | 0 | 0 | 4 | K | 1 | ROZPOCET | 923.39 | 0 | 0 | 0 | 0 | 1 | 923.39 | 4 | -1115011763
| PP |  | Montáž ukončení kabelů nn kabelovou spojkou 3/4/5 - žílové kabely s plastovou izolací do 16 mm2 - včetně odizolování pláště a izolace žil kabelu, včetně ukončení žil a stínění - oko | [15 empty] | PP | 1
134 | K | 7492752012 | Montáž ukončení kabelů nn kabelovou spojkou 3/4/5 - žílové kabely s plastovou izolací do 35 mm2 | kus | 1 | 1923.11 | 1923.11 | Sborník UOŽI 01 2024 |  |  | základní | 2.066 | 2.066 | 0 | 0 | 0 | 0 | 4 | K | 1 | ROZPOCET | 1923.11 | 0 | 0 | 0 | 0 | 1 | 1923.11 | 4 | 914683629
| PP |  | Montáž ukončení kabelů nn kabelovou spojkou 3/4/5 - žílové kabely s plastovou izolací do 35 mm2 - včetně odizolování pláště a izolace žil kabelu, včetně ukončení žil a stínění - oko | [15 empty] | PP | 1
135 | K | 7492752016 | Montáž ukončení kabelů nn kabelovou spojkou 3/4/5 - žílové kabely s plastovou izolací do 120 mm2 | kus | 10 | 2982.4 | 29824 | Sborník UOŽI 01 2024 |  |  | základní | 3.204 | 32.04 | 0 | 0 | 0 | 0 | 4 | K | 1 | ROZPOCET | 29824 | 0 | 0 | 0 | 0 | 1 | 29824 | 4 | 20612930
| PP |  | Montáž ukončení kabelů nn kabelovou spojkou 3/4/5 - žílové kabely s plastovou izolací do 120 mm2 - včetně odizolování pláště a izolace žil kabelu, včetně ukončení žil a stínění - oko | [15 empty] | PP | 1
136 | K | 7492752018 | Montáž ukončení kabelů nn kabelovou spojkou 3/4/5 - žílové kabely s plastovou izolací do 240 mm2 | kus | 2 | 3572.55 | 7145.1 | Sborník UOŽI 01 2024 |  |  | základní | 3.838 | 7.676 | 0 | 0 | 0 | 0 | 4 | K | 1 | ROZPOCET | 7145.1 | 0 | 0 | 0 | 0 | 1 | 7145.1 | 4 | 149373517
| PP |  | Montáž ukončení kabelů nn kabelovou spojkou 3/4/5 - žílové kabely s plastovou izolací do 240 mm2 - včetně odizolování pláště a izolace žil kabelu, včetně ukončení žil a stínění - oko | [15 empty] | PP | 1
137 | K | 7492752042 | Montáž ukončení kabelů nn kabelovou spojkou vícežilové kabely s plastovou izolací do 4 mm2 8-14 - žílové kabely | kus | 15 | 3626.54 | 54398.1 | Sborník UOŽI 01 2024 |  |  | základní | 3.896 | 58.44 | 0 | 0 | 0 | 0 | 4 | K | 1 | ROZPOCET | 54398.1 | 0 | 0 | 0 | 0 | 1 | 54398.1 | 4 | 1401018645
| PP |  | Montáž ukončení kabelů nn kabelovou spojkou vícežilové kabely s plastovou izolací do 4 mm2 8-14 - žílové kabely - včetně odizolování pláště a izolace žil kabelu, včetně ukončení žil a stínění - oko | [15 empty] | PP | 1
138 | K | 7492756025 | Pomocné práce pro montáž kabelů svazkování jednožilových kabelů VN | kus | 30 | 25.78 | 773.4 | Sborník UOŽI 01 2024 |  |  | základní | 0.029 | 0.87 | 0 | 0 | 0 | 0 | 4 | K | 1 | ROZPOCET | 773.4 | 0 | 0 | 0 | 0 | 1 | 773.4 | 4 | -1611234497
| PP |  | Pomocné práce pro montáž kabelů svazkování jednožilových kabelů VN - montáž pásku pro svazkování kabelu včetně úpravy vedení apod. | [15 empty] | PP | 1
139 | K | 7492756030 | Pomocné práce pro montáž kabelů vyhledání stávajících kabelů ( měření, sonda ) | kus | 1 | 977.8 | 977.8 | Sborník UOŽI 01 2024 |  |  | základní | 1.1 | 1.1 | 0 | 0 | 0 | 0 | 4 | K | 1 | ROZPOCET | 977.8 | 0 | 0 | 0 | 0 | 1 | 977.8 | 4 | 529879
| PP |  | Pomocné práce pro montáž kabelů vyhledání stávajících kabelů ( měření, sonda ) - v obvodu žel. stanice nebo na na trati včetně provedení sondy | [15 empty] | PP | 1
140 | K | 7492756040 | Pomocné práce pro montáž kabelů zatažení kabelů do chráničky do 4 kg/m | m | 1708 | 122.67 | 209520.36 | Sborník UOŽI 01 2024 |  |  | základní | 0.138 | 235.704 | 0 | 0 | 0 | 0 | 4 | K | 1 | ROZPOCET | 209520.36 | 0 | 0 | 0 | 0 | 1 | 209520.36 | 4 | 1221140555
| PP |  | Pomocné práce pro montáž kabelů zatažení kabelů do chráničky do 4 kg/m | [15 empty] | PP | 1
141 | K | 7492756042 | Pomocné práce pro montáž kabelů zatažení kabelů do chráničky nad 4 kg/m | m | 31 | 524.46 | 16258.26 | Sborník UOŽI 01 2024 |  |  | základní | 0.59 | 18.29 | 0 | 0 | 0 | 0 | 4 | K | 1 | ROZPOCET | 16258.26 | 0 | 0 | 0 | 0 | 1 | 16258.26 | 4 | 1230888854
| PP |  | Pomocné práce pro montáž kabelů zatažení kabelů do chráničky nad 4 kg/m | [15 empty] | PP | 1
142 | M | 7493100010 | Venkovní osvětlení Osvětlovací stožáry sklopné výšky do 6 m, žárově zinkovaný, vč. výstroje, stožár nesmí mít dvířka (z důvodu neoprávněného vstupu) | kus | 4 | 35400 | 141600 | Sborník UOŽI 01 2024 |  |  | základní | 0 | 0 | 0 | 0 | 0 | 0 | 8 | M | 1 | ROZPOCET | 141600 | 0 | 0 | 0 | 0 | 1 | 141600 | 4 | 68321127
| PP |  | Venkovní osvětlení Osvětlovací stožáry sklopné výšky do 6 m, žárově zinkovaný, vč. výstroje, stožár nesmí mít dvířka (z důvodu neoprávněného vstupu) | [15 empty] | PP | 1
143 | M | 7493100020 | Venkovní osvětlení Osvětlovací stožáry sklopné výšky do 6m, metalizovaný, vč. výstroje | kus | 4 | 58400 | 233600 | Sborník UOŽI 01 2024 |  |  | základní | 0 | 0 | 0 | 0 | 0 | 0 | 8 | M | 1 | ROZPOCET | 233600 | 0 | 0 | 0 | 0 | 1 | 233600 | 4 | 1718678938
| PP |  | Venkovní osvětlení Osvětlovací stožáry sklopné výšky do 6m, metalizovaný, vč. výstroje | [15 empty] | PP | 1
144 | M | 7493100050 | Venkovní osvětlení Osvětlovací stožáry sklopné výšky od 7 do 9 m, žárově zinkovaný, vč. Výstroje,stožár nesmí mít dvířka (z důvodu neoprávněného vstupu) | kus | 2 | 49500 | 99000 | Sborník UOŽI 01 2024 |  |  | základní | 0 | 0 | 0 | 0 | 0 | 0 | 8 | M | 1 | ROZPOCET | 99000 | 0 | 0 | 0 | 0 | 1 | 99000 | 4 | -1928472910
| PP |  | Venkovní osvětlení Osvětlovací stožáry sklopné výšky od 7 do 9 m, žárově zinkovaný, vč. Výstroje,stožár nesmí mít dvířka (z důvodu neoprávněného vstupu) | [15 empty] | PP | 1
145 | M | 7493100650 | Venkovní osvětlení Svítidla pro železnici LED svítidlo o příkonu 26 - 35 W určené pro osvětlení venkovních prostor veřejnosti přístupných (nástupiště, přechody kolejiště) na ŽDC, difuzor z plochého tvrzeného skla IK 6 a vyšší | kus | 4 | 20600 | 82400 | Sborník UOŽI 01 2024 |  |  | základní | 0 | 0 | 0 | 0 | 0 | 0 | 8 | M | 1 | ROZPOCET | 82400 | 0 | 0 | 0 | 0 | 1 | 82400 | 4 | -1158613443
| PP |  | Venkovní osvětlení Svítidla pro železnici LED svítidlo o příkonu 26 - 35 W určené pro osvětlení venkovních prostor veřejnosti přístupných (nástupiště, přechody kolejiště) na ŽDC, difuzor z plochého tvrzeného skla IK 6 a vyšší | [15 empty] | PP | 1
146 | M | 7493100660 | Venkovní osvětlení Svítidla pro železnici LED svítidlo o příkonu 36 - 55 W určené pro osvětlení venkovních prostor veřejnosti přístupných (nástupiště, přechody kolejiště) na ŽDC, difuzor z plochého tvrzeného skla IK 6 a vyšší | kus | 4 | 19400 | 77600 | Sborník UOŽI 01 2024 |  |  | základní | 0 | 0 | 0 | 0 | 0 | 0 | 8 | M | 1 | ROZPOCET | 77600 | 0 | 0 | 0 | 0 | 1 | 77600 | 4 | -1469786621
| PP |  | Venkovní osvětlení Svítidla pro železnici LED svítidlo o příkonu 36 - 55 W určené pro osvětlení venkovních prostor veřejnosti přístupných (nástupiště, přechody kolejiště) na ŽDC, difuzor z plochého tvrzeného skla IK 6 a vyšší | [15 empty] | PP | 1
147 | M | 7493100670 | Venkovní osvětlení Svítidla pro železnici LED svítidlo o příkonu 56 - 100 W určené pro osvětlení venkovních prostor veřejnosti přístupných (nástupiště, přechody kolejiště) na ŽDC, difuzor z plochého tvrzeného skla IK 6 a vyšší | kus | 2 | 19200 | 38400 | Sborník UOŽI 01 2024 |  |  | základní | 0 | 0 | 0 | 0 | 0 | 0 | 8 | M | 1 | ROZPOCET | 38400 | 0 | 0 | 0 | 0 | 1 | 38400 | 4 | -1190957026
| PP |  | Venkovní osvětlení Svítidla pro železnici LED svítidlo o příkonu 56 - 100 W určené pro osvětlení venkovních prostor veřejnosti přístupných (nástupiště, přechody kolejiště) na ŽDC, difuzor z plochého tvrzeného skla IK 6 a vyšší | [15 empty] | PP | 1
148 | M | 7493100690 | Venkovní osvětlení Svítidla pro železnici LED svítidlo o příkonu 201 - 300 W určené pro osvětlení venkovních prostor veřejnosti přístupných (nástupiště, přechody kolejiště) na ŽDC, difuzor z plochého tvrzeného skla IK 6 a vyšší | kus | 88 | 35400 | 3115200 | Sborník UOŽI 01 2024 |  |  | základní | 0 | 0 | 0 | 0 | 0 | 0 | 8 | M | 1 | ROZPOCET | 3115200 | 0 | 0 | 0 | 0 | 1 | 3115200 | 4 | -776379684
| PP |  | Venkovní osvětlení Svítidla pro železnici LED svítidlo o příkonu 201 - 300 W určené pro osvětlení venkovních prostor veřejnosti přístupných (nástupiště, přechody kolejiště) na ŽDC, difuzor z plochého tvrzeného skla IK 6 a vyšší | [15 empty] | PP | 1
149 | M | 7493101450 | Venkovní osvětlení Svítidla pro montáž na strop nebo stěnu Svítidlo LED kruhové s elektronickým předřadníkem, IP65, příkon 13 W, průměr 327 mm (např. Corso) | kus | 20 | 1380 | 27600 | Sborník UOŽI 01 2024 |  |  | základní | 0 | 0 | 0 | 0 | 0 | 0 | 8 | M | 1 | ROZPOCET | 27600 | 0 | 0 | 0 | 0 | 1 | 27600 | 4 | 128715504
| PP |  | Venkovní osvětlení Svítidla pro montáž na strop nebo stěnu Svítidlo LED kruhové s elektronickým předřadníkem, IP65, příkon 13 W, průměr 327 mm (např. Corso) | [15 empty] | PP | 1
150 | K | 7493151010 | Montáž osvětlovacích stožárů včetně výstroje sklopných výšky do 12 m | kus | 23 | 5776.38 | 132856.74 | Sborník UOŽI 01 2024 |  |  | základní | 4.53 | 104.19 | 0 | 0 | 0 | 0 | 4 | K | 1 | ROZPOCET | 132856.74 | 0 | 0 | 0 | 0 | 1 | 132856.74 | 4 | 1081284555
| PP |  | Montáž osvětlovacích stožárů včetně výstroje sklopných výšky do 12 m - včetně připojovací svorkovnice pro 2x svítidla, kabelového vedení ke svítidlům a veškerého příslušenství. Neobsahuje základovou konstrukci a montáž svítidla | [15 empty] | PP | 1
151 | K | 7493151512 | Montáž osvětlovací věže v kolejišti trubkové výšky přes 25 do 40 m | kus | 5 | 25045.38 | 125226.9 | Sborník UOŽI 01 2024 |  |  | základní | 9 | 45 | 0 | 0 | 0 | 0 | 4 | K | 1 | ROZPOCET | 125226.9 | 0 | 0 | 0 | 0 | 1 | 125226.9 | 4 | -1103198558
| PP |  | Montáž osvětlovací věže v kolejišti trubkové výšky přes 25 do 40 m - montáž veškerého příslušenství a výstroje včetně pomocných konstrukcí pro vedení kabelů od paty věže na plošinu věže, montáž svorkovnicové skříňky s 1-f zásuvkou a průchodkami osazené na plošině věže pro max. 20 světlometů. Neobsahuje cenu za základovou konstrukci, montáž světlometů a kabelového vedení od paty stožáru na plošinu věže | [15 empty] | PP | 1
152 | K | 7493152530 | Montáž svítidla pro železnici na sklopný stožár | kus | 23 | 2884.79 | 66350.17 | Sborník UOŽI 01 2024 |  |  | základní | 2.25 | 51.75 | 0 | 0 | 0 | 0 | 4 | K | 1 | ROZPOCET | 66350.17 | 0 | 0 | 0 | 0 | 1 | 66350.17 | 4 | -1900821763
| PP |  | Montáž svítidla pro železnici na sklopný stožár - kompletace a montáž včetně "superlife" světelného zdroje, elektronického předřadníku a připojení kabelu | [15 empty] | PP | 1
153 | K | 7493152535 | Montáž svítidla pro železnici na osvětlovací věž | kus | 88 | 1750.98 | 154086.24 | Sborník UOŽI 01 2024 |  |  | základní | 1.8 | 158.4 | 0 | 0 | 0 | 0 | 4 | K | 1 | ROZPOCET | 154086.24 | 0 | 0 | 0 | 0 | 1 | 154086.24 | 4 | -278750336
| PP |  | Montáž svítidla pro železnici na osvětlovací věž - kompletace a montáž včetně "superlife" světelného zdroje, elektronického předřadníku a připojení kabelu | [15 empty] | PP | 1
154 | K | 7493155510 | Montáž stožárových rozvodnic s jedním až dvěmi jistícími prvky | kus | 5 | 711.13 | 3555.65 | Sborník UOŽI 01 2024 |  |  | základní | 0.8 | 4 | 0 | 0 | 0 | 0 | 4 | K | 1 | ROZPOCET | 3555.65 | 0 | 0 | 0 | 0 | 1 | 3555.65 | 4 | 1249743682
| PP |  | Montáž stožárových rozvodnic s jedním až dvěmi jistícími prvky | [15 empty] | PP | 1
155 | K | 7493156010 | Montáž rozvaděče pro napájení osvětlení železničních prostranství do 8 kusů 3-f vývodů | kus | 7 | 5252.94 | 36770.58 | Sborník UOŽI 01 2024 |  |  | základní | 5.4 | 37.8 | 0 | 0 | 0 | 0 | 4 | K | 1 | ROZPOCET | 36770.58 | 0 | 0 | 0 | 0 | 1 | 36770.58 | 4 | 428156823
| PP |  | Montáž rozvaděče pro napájení osvětlení železničních prostranství do 8 kusů 3-f vývodů - do terénu nebo rozvodny včetně elektrovýzbroje | [15 empty] | PP | 1
156 | K | 7493171010 | Demontáž osvětlovacích stožárů výšky do 6 m | kus | 2 | 2920.68 | 5841.36 | Sborník UOŽI 01 2024 |  |  | základní | 1.468 | 2.936 | 0 | 0 | 0 | 0 | 4 | K | 1 | ROZPOCET | 5841.36 | 0 | 0 | 0 | 0 | 1 | 5841.36 | 4 | -1736741463
| PP |  | Demontáž osvětlovacích stožárů výšky do 6 m - včetně veškeré elektrovýzbroje (svítidla, kabely, rozvodnice) | [15 empty] | PP | 1
157 | K | 7493171012 | Demontáž osvětlovacích stožárů výšky přes 6 do 14 m | kus | 26 | 4950.74 | 128719.24 | Sborník UOŽI 01 2024 |  |  | základní | 3.406 | 88.556 | 0 | 0 | 0 | 0 | 4 | K | 1 | ROZPOCET | 128719.24 | 0 | 0 | 0 | 0 | 1 | 128719.24 | 4 | -1792601847
| PP |  | Demontáž osvětlovacích stožárů výšky přes 6 do 14 m - včetně veškeré elektrovýzbroje (svítidla, kabely, rozvodnice) | [15 empty] | PP | 1
158 | K | 7493172012 | Demontáž osvětlovací věže trubkové výšky přes 25 - 40 m | kus | 10 | 6292.22 | 62922.2 | Sborník UOŽI 01 2024 |  |  | základní | 4.171 | 41.71 | 0 | 0 | 0 | 0 | 4 | K | 1 | ROZPOCET | 62922.2 | 0 | 0 | 0 | 0 | 1 | 62922.2 | 4 | 431418675
| PP |  | Demontáž osvětlovací věže trubkové výšky přes 25 - 40 m - včetně veškeré elektrovýzbroje (svítidla, kabely, rozvodnice) | [15 empty] | PP | 1
159 | K | 7493173015 | Demontáž elektrovýzbroje osvětlovacích stožárů nosných konstrukcí pro osvětlení | kg | 2 | 389.34 | 778.68 | Sborník UOŽI 01 2024 |  |  | základní | 0.438 | 0.876 | 0 | 0 | 0 | 0 | 4 | K | 1 | ROZPOCET | 778.68 | 0 | 0 | 0 | 0 | 1 | 778.68 | 4 | -2123209215
| PP |  | Demontáž elektrovýzbroje osvětlovacích stožárů nosných konstrukcí pro osvětlení | [15 empty] | PP | 1
160 | K | 7493174015 | Demontáž svítidel z osvětlovacího stožáru, osvětlovací věže nebo brány trakčního vedení | kus | 52 | 366.55 | 19060.6 | Sborník UOŽI 01 2024 |  |  | základní | 0.245 | 12.74 | 0 | 0 | 0 | 0 | 4 | K | 1 | ROZPOCET | 19060.6 | 0 | 0 | 0 | 0 | 1 | 19060.6 | 4 | -881079038
| PP |  | Demontáž svítidel z osvětlovacího stožáru, osvětlovací věže nebo brány trakčního vedení | [15 empty] | PP | 1
161 | K | 7495851010 | Montáž motorgenerátoru do 40 kVA včetně rozvaděče pro automatický start | kus | 1 | 42100 | 42100 | Sborník UOŽI 01 2024 |  |  | základní | 0 | 0 | 0 | 0 | 0 | 0 | 4 | K | 1 | ROZPOCET | 42100 | 0 | 0 | 0 | 0 | 1 | 42100 | 4 | -823761323
| PP |  | Montáž motorgenerátoru do 40 kVA včetně rozvaděče pro automatický start | [15 empty] | PP | 1
162 | K | 7495851020 | Montáž motorgenerátoru do 40 kVA výfukového potrubí | kus | 1 | 868 | 868 | Sborník UOŽI 01 2024 |  |  | základní | 0 | 0 | 0 | 0 | 0 | 0 | 4 | K | 1 | ROZPOCET | 868 | 0 | 0 | 0 | 0 | 1 | 868 | 4 | -945295686
| PP |  | Montáž motorgenerátoru do 40 kVA výfukového potrubí | [15 empty] | PP | 1
163 | M | 7493300020 | Elektrický ohřev výhybek (EOV) Periferní rozváděče Rozváděč ohřevu výměn pro 8 výhybek s měřením bez podřízené jednotky | kus | 3 | 600900 | 1802700 | Sborník UOŽI 01 2024 |  |  | základní | 0 | 0 | 0 | 0 | 0 | 0 | 8 | M | 1 | ROZPOCET | 1802700 | 0 | 0 | 0 | 0 | 1 | 1802700 | 4 | 1428640333
| PP |  | Elektrický ohřev výhybek (EOV) Periferní rozváděče Rozváděč ohřevu výměn pro 8 výhybek s měřením bez podřízené jednotky | [15 empty] | PP | 1
164 | M | 7493300130 | Elektrický ohřev výhybek (EOV) Řídící rozváděče Rozváděč pro ovládání a signalizaci, podřízený, 4 okruhy,do 7 rozvaděčů,do 40 okruhů VO a až se 32 připojenými vyhybkami EOV | kus | 2 | 385800 | 771600 | Sborník UOŽI 01 2024 |  |  | základní | 0 | 0 | 0 | 0 | 0 | 0 | 8 | M | 1 | ROZPOCET | 771600 | 0 | 0 | 0 | 0 | 1 | 771600 | 4 | -1932198309
| PP |  | Elektrický ohřev výhybek (EOV) Řídící rozváděče Rozváděč pro ovládání a signalizaci, podřízený, 4 okruhy,do 7 rozvaděčů,do 40 okruhů VO a až se 32 připojenými vyhybkami EOV | [15 empty] | PP | 1
165 | M | 7493300770 | Elektrický ohřev výhybek (EOV) Příslušenství Čidlo teploty kolejové | kus | 2 | 17400 | 34800 | Sborník UOŽI 01 2024 |  |  | základní | 0 | 0 | 0 | 0 | 0 | 0 | 8 | M | 1 | ROZPOCET | 34800 | 0 | 0 | 0 | 0 | 1 | 34800 | 4 | 1020393077
| PP |  | Elektrický ohřev výhybek (EOV) Příslušenství Čidlo teploty kolejové | [15 empty] | PP | 1
166 | M | 7493300780 | Elektrický ohřev výhybek (EOV) Příslušenství Srážkové čidlo včetně držáku | kus | 2 | 36100 | 72200 | Sborník UOŽI 01 2024 |  |  | základní | 0 | 0 | 0 | 0 | 0 | 0 | 8 | M | 1 | ROZPOCET | 72200 | 0 | 0 | 0 | 0 | 1 | 72200 | 4 | -1913924325
| PP |  | Elektrický ohřev výhybek (EOV) Příslušenství Srážkové čidlo včetně držáku | [15 empty] | PP | 1
167 | M | 7493300970 | Elektrický ohřev výhybek (EOV) SW Parametrizace PLC | kus | 2 | 6300 | 12600 | Sborník UOŽI 01 2024 |  |  | základní | 0 | 0 | 0 | 0 | 0 | 0 | 8 | M | 1 | ROZPOCET | 12600 | 0 | 0 | 0 | 0 | 1 | 12600 | 4 | -172986925
| PP |  | Elektrický ohřev výhybek (EOV) SW Parametrizace PLC | [15 empty] | PP | 1
168 | M | 7493300980 | Elektrický ohřev výhybek (EOV) SW Parametrizace komunikace | kus | 2 | 3630 | 7260 | Sborník UOŽI 01 2024 |  |  | základní | 0 | 0 | 0 | 0 | 0 | 0 | 8 | M | 1 | ROZPOCET | 7260 | 0 | 0 | 0 | 0 | 1 | 7260 | 4 | 210208876
| PP |  | Elektrický ohřev výhybek (EOV) SW Parametrizace komunikace | [15 empty] | PP | 1
169 | M | 7493300990 | Elektrický ohřev výhybek (EOV) SW Odzkoušení rozváděče | kus | 2 | 2570 | 5140 | Sborník UOŽI 01 2024 |  |  | základní | 0 | 0 | 0 | 0 | 0 | 0 | 8 | M | 1 | ROZPOCET | 5140 | 0 | 0 | 0 | 0 | 1 | 5140 | 4 | 2025197248
| PP |  | Elektrický ohřev výhybek (EOV) SW Odzkoušení rozváděče | [15 empty] | PP | 1
170 | M | 7493301010 | Elektrický ohřev výhybek (EOV) SW do PLC | kus | 2 | 33200 | 66400 | Sborník UOŽI 01 2024 |  |  | základní | 0 | 0 | 0 | 0 | 0 | 0 | 8 | M | 1 | ROZPOCET | 66400 | 0 | 0 | 0 | 0 | 1 | 66400 | 4 | -1964210845
| PP |  | Elektrický ohřev výhybek (EOV) SW do PLC | [15 empty] | PP | 1
171 | M | 7493301070 | Elektrický ohřev výhybek (EOV) SW Parametrizace okruhu OV (na okruh OV), dle počtu okruhů osvětlení | kus | 18 | 2780 | 50040 | Sborník UOŽI 01 2024 |  |  | základní | 0 | 0 | 0 | 0 | 0 | 0 | 8 | M | 1 | ROZPOCET | 50040 | 0 | 0 | 0 | 0 | 1 | 50040 | 4 | 1189750338
| PP |  | Elektrický ohřev výhybek (EOV) SW Parametrizace okruhu OV (na okruh OV), dle počtu okruhů osvětlení | [15 empty] | PP | 1
172 | M | 7493301080 | Elektrický ohřev výhybek (EOV) SW Parametrizace okruhu EOV (na výhybku), dle počtu výhybek | kus | 4 | 2780 | 11120 | Sborník UOŽI 01 2024 |  |  | základní | 0 | 0 | 0 | 0 | 0 | 0 | 8 | M | 1 | ROZPOCET | 11120 | 0 | 0 | 0 | 0 | 1 | 11120 | 4 | -161038527
| PP |  | Elektrický ohřev výhybek (EOV) SW Parametrizace okruhu EOV (na výhybku), dle počtu výhybek | [15 empty] | PP | 1
173 | K | 7493351020 | Montáž elektrického ohřevu výhybek (EOV) kompletní topné soupravy na jednoduchou výhybku soustavy S49, R65 a UIC60 s poloměrem odbočení 190 m | kus | 14 | 6191.66 | 86683.24 | Sborník UOŽI 01 2024 |  |  | základní | 6.365 | 89.11 | 0 | 0 | 0 | 0 | 4 | K | 1 | ROZPOCET | 86683.24 | 0 | 0 | 0 | 0 | 1 | 86683.24 | 4 | 772229240
| PP |  | Montáž elektrického ohřevu výhybek (EOV) kompletní topné soupravy na jednoduchou výhybku soustavy S49, R65 a UIC60 s poloměrem odbočení 190 m - včetně kompletního vybavení topných tyčí, příchytek hlavic topných tyčí, pérových příchytek vlastních topných tyčí, připojovacích šňůr, chrániček pro tyto šňůry, připojovacích rozvodných skříněk vč. nosných konstrukcí těchto skříněk, dále topnice pro ohřev táhel všech přestavníků vč. sálavých desek a veškerého drobného spojovacího a upevňovacího materiálu | [15 empty] | PP | 1
174 | K | 7493351022 | Montáž elektrického ohřevu výhybek (EOV) kompletní topné soupravy na jednoduchou výhybku soustavy S49, R65 a UIC60 s poloměrem odbočení 300 m | kus | 11 | 13171.25 | 144883.75 | Sborník UOŽI 01 2024 |  |  | základní | 13.54 | 148.94 | 0 | 0 | 0 | 0 | 4 | K | 1 | ROZPOCET | 144883.75 | 0 | 0 | 0 | 0 | 1 | 144883.75 | 4 | -984500493
| PP |  | Montáž elektrického ohřevu výhybek (EOV) kompletní topné soupravy na jednoduchou výhybku soustavy S49, R65 a UIC60 s poloměrem odbočení 300 m - včetně kompletního vybavení topných tyčí, příchytek hlavic topných tyčí, pérových příchytek vlastních topných tyčí, připojovacích šňůr, chrániček pro tyto šňůry, připojovacích rozvodných skříněk vč. nosných konstrukcí těchto skříněk, dále topnice pro ohřev táhel všech přestavníků vč. sálavých desek a veškerého drobného spojovacího a upevňovacího materiálu | [15 empty] | PP | 1
175 | K | 7493351110 | Montáž elektrického ohřevu výhybek (EOV) topné tyče teplotního čidla | kus | 5 | 1750.98 | 8754.9 | Sborník UOŽI 01 2024 |  |  | základní | 1.8 | 9 | 0 | 0 | 0 | 0 | 4 | K | 1 | ROZPOCET | 8754.9 | 0 | 0 | 0 | 0 | 1 | 8754.9 | 4 | 1704397954
| PP |  | Montáž elektrického ohřevu výhybek (EOV) topné tyče teplotního čidla | [15 empty] | PP | 1
176 | K | 7493351115 | Montáž elektrického ohřevu výhybek (EOV) topné tyče srážkového čidla včetně držáku | kus | 5 | 2266.55 | 11332.75 | Sborník UOŽI 01 2024 |  |  | základní | 2.33 | 11.65 | 0 | 0 | 0 | 0 | 4 | K | 1 | ROZPOCET | 11332.75 | 0 | 0 | 0 | 0 | 1 | 11332.75 | 4 | -1918453258
| PP |  | Montáž elektrického ohřevu výhybek (EOV) topné tyče srážkového čidla včetně držáku | [15 empty] | PP | 1
177 | K | 7493351135 | Montáž elektrického ohřevu výhybek (EOV) topné tyče svorkovnicové skříňky EOV u výhybky | kus | 75 | 1313.23 | 98492.25 | Sborník UOŽI 01 2024 |  |  | základní | 1.35 | 101.25 | 0 | 0 | 0 | 0 | 4 | K | 1 | ROZPOCET | 98492.25 | 0 | 0 | 0 | 0 | 1 | 98492.25 | 4 | -730780216
| PP |  | Montáž elektrického ohřevu výhybek (EOV) topné tyče svorkovnicové skříňky EOV u výhybky | [15 empty] | PP | 1
178 | K | 7493352010 | Montáž rozvaděče pro elektrický ohřev výhybky silového pro připojení základních výhybkových jednotek do 8 kusů 3-f vývodů | kus | 2 | 5252.94 | 10505.88 | Sborník UOŽI 01 2024 |  |  | základní | 5.4 | 10.8 | 0 | 0 | 0 | 0 | 4 | K | 1 | ROZPOCET | 10505.88 | 0 | 0 | 0 | 0 | 1 | 10505.88 | 4 | 126629259
| PP |  | Montáž rozvaděče pro elektrický ohřev výhybky silového pro připojení základních výhybkových jednotek do 8 kusů 3-f vývodů - instalace rozvaděče do terénu nebo rozvodny včetně elektrovýzbroje | [15 empty] | PP | 1
179 | K | 7493352014 | Montáž rozvaděče pro elektrický ohřev výhybky silového pro připojení základních výhybkových jednotek přes 8 kusů 3-f vývodů | kus | 3 | 7003.92 | 21011.76 | Sborník UOŽI 01 2024 |  |  | základní | 7.2 | 21.6 | 0 | 0 | 0 | 0 | 4 | K | 1 | ROZPOCET | 21011.76 | 0 | 0 | 0 | 0 | 1 | 21011.76 | 4 | 1708198928
| PP |  | Montáž rozvaděče pro elektrický ohřev výhybky silového pro připojení základních výhybkových jednotek přes 8 kusů 3-f vývodů - instalace rozvaděče do terénu nebo rozvodny včetně elektrovýzbroje | [15 empty] | PP | 1
180 | K | 7493352020 | Montáž rozvaděče pro elektrický ohřev výhybky řídící PLC jednotky do rozvaděče EOV | kus | 1 | 700.39 | 700.39 | Sborník UOŽI 01 2024 |  |  | základní | 0.72 | 0.72 | 0 | 0 | 0 | 0 | 4 | K | 1 | ROZPOCET | 700.39 | 0 | 0 | 0 | 0 | 1 | 700.39 | 4 | -129104200
| PP |  | Montáž rozvaděče pro elektrický ohřev výhybky řídící PLC jednotky do rozvaděče EOV | [15 empty] | PP | 1
181 | K | 7493352030 | Montáž rozvaděče pro elektrický ohřev výhybky ovladače pro EOV a osvětlení | kus | 53 | 1750.98 | 92801.94 | Sborník UOŽI 01 2024 |  |  | základní | 1.8 | 95.4 | 0 | 0 | 0 | 0 | 4 | K | 1 | ROZPOCET | 92801.94 | 0 | 0 | 0 | 0 | 1 | 92801.94 | 4 | 894395656
| PP |  | Montáž rozvaděče pro elektrický ohřev výhybky ovladače pro EOV a osvětlení - včetně instalace ovladače do vnitřního prostoru včetně napojení na podružné rozvaděče a nadřazený systém včetně připojovacích poplatků | [15 empty] | PP | 1
182 | K | 7493371075 | Demontáže zařízení na elektrickém ohřevu výhybek skříňky EOV s oddělovacím transformátorem u výhybky | kus | 4 | 1750.98 | 7003.92 | Sborník UOŽI 01 2024 |  |  | základní | 1.8 | 7.2 | 0 | 0 | 0 | 0 | 4 | K | 1 | ROZPOCET | 7003.92 | 0 | 0 | 0 | 0 | 1 | 7003.92 | 4 | 1393071721
| PP |  | Demontáže zařízení na elektrickém ohřevu výhybek skříňky EOV s oddělovacím transformátorem u výhybky | [15 empty] | PP | 1
183 | K | 7493371080 | Demontáže zařízení na elektrickém ohřevu výhybek napájecího rozvaděče | kus | 2 | 2626.47 | 5252.94 | Sborník UOŽI 01 2024 |  |  | základní | 2.7 | 5.4 | 0 | 0 | 0 | 0 | 4 | K | 1 | ROZPOCET | 5252.94 | 0 | 0 | 0 | 0 | 1 | 5252.94 | 4 | 1741391657
| PP |  | Demontáže zařízení na elektrickém ohřevu výhybek napájecího rozvaděče | [15 empty] | PP | 1
184 | M | 7493500030 | Dálkové ovládání úsekových odpojovačů ( DOÚO ) Ovladače pro dálkové ovládání motorových pohonů trakčních odpojovačů pro 8 motorových pohonů | kus | 1 | 292000 | 292000 | Sborník UOŽI 01 2024 |  |  | základní | 0 | 0 | 0 | 0 | 0 | 0 | 8 | M | 1 | ROZPOCET | 292000 | 0 | 0 | 0 | 0 | 1 | 292000 | 4 | -1007126129
| PP |  | Dálkové ovládání úsekových odpojovačů ( DOÚO ) Ovladače pro dálkové ovládání motorových pohonů trakčních odpojovačů pro 8 motorových pohonů | [15 empty] | PP | 1
185 | M | 7493500070 | Dálkové ovládání úsekových odpojovačů ( DOÚO ) Ovladače Napájecí souprava DOÚO s oddělovacím transformátorem a HIS | kus | 1 | 50700 | 50700 | Sborník UOŽI 01 2024 |  |  | základní | 0 | 0 | 0 | 0 | 0 | 0 | 8 | M | 1 | ROZPOCET | 50700 | 0 | 0 | 0 | 0 | 1 | 50700 | 4 | -701384617
| PP |  | Dálkové ovládání úsekových odpojovačů ( DOÚO ) Ovladače Napájecí souprava DOÚO s oddělovacím transformátorem a HIS | [15 empty] | PP | 1
186 | M | 7493600270 | Kabelové a zásuvkové skříně, elektroměrové rozvaděče Smyčkové přípojkové skříně pro vodiče do průřezu 240 mm2 (SS) 1 až 2 sady pojistkových spodků velikosti 1 kompaktní pilíř včetně základu | kus | 1 | 8500 | 8500 | Sborník UOŽI 01 2024 |  |  | základní | 0 | 0 | 0 | 0 | 0 | 0 | 8 | M | 1 | ROZPOCET | 8500 | 0 | 0 | 0 | 0 | 1 | 8500 | 4 | 429540441
| PP |  | Kabelové a zásuvkové skříně, elektroměrové rozvaděče Smyčkové přípojkové skříně pro vodiče do průřezu 240 mm2 (SS) 1 až 2 sady pojistkových spodků velikosti 1 kompaktní pilíř včetně základu | [15 empty] | PP | 1
187 | M | 7493600530 | Kabelové a zásuvkové skříně, elektroměrové rozvaděče Rozpojovací jisticí skříně - lištové (SR) 7 pojistkových lišt velikosti 2 kompaktní pilíř včetně základu | kus | 1 | 39100 | 39100 | Sborník UOŽI 01 2024 |  |  | základní | 0 | 0 | 0 | 0 | 0 | 0 | 8 | M | 1 | ROZPOCET | 39100 | 0 | 0 | 0 | 0 | 1 | 39100 | 4 | 1044919076
| PP |  | Kabelové a zásuvkové skříně, elektroměrové rozvaděče Rozpojovací jisticí skříně - lištové (SR) 7 pojistkových lišt velikosti 2 kompaktní pilíř včetně základu | [15 empty] | PP | 1
188 | M | 7493600790 | Kabelové a zásuvkové skříně, elektroměrové rozvaděče Skříně elektroměrové pro přímé měření Rozváděč pro jednosazbový/dvousazbový jednofázový elektroměr do 25A kompaktní pilíř včetně základu, PUR lak | kus | 1 | 7690 | 7690 | Sborník UOŽI 01 2024 |  |  | základní | 0 | 0 | 0 | 0 | 0 | 0 | 8 | M | 1 | ROZPOCET | 7690 | 0 | 0 | 0 | 0 | 1 | 7690 | 4 | -1376651701
| PP |  | Kabelové a zásuvkové skříně, elektroměrové rozvaděče Skříně elektroměrové pro přímé měření Rozváděč pro jednosazbový/dvousazbový jednofázový elektroměr do 25A kompaktní pilíř včetně základu, PUR lak | [15 empty] | PP | 1
189 | M | 7493600911 | Kabelové a zásuvkové skříně, elektroměrové rozvaděče Skříně elektroměrové pro nepřímé měření Elektroměrový rozváděč pro nepřímé měření, kompaktní pilíř včetně základu, PUR lak | kus | 1 | 70400 | 70400 | Sborník UOŽI 01 2024 |  |  | základní | 0 | 0 | 0 | 0 | 0 | 0 | 8 | M | 1 | ROZPOCET | 70400 | 0 | 0 | 0 | 0 | 1 | 70400 | 4 | -479757286
| PP |  | Kabelové a zásuvkové skříně, elektroměrové rozvaděče Skříně elektroměrové pro nepřímé měření Elektroměrový rozváděč pro nepřímé měření, kompaktní pilíř včetně základu, PUR lak | [15 empty] | PP | 1
190 | M | 7493601300 | Kabelové a zásuvkové skříně, elektroměrové rozvaděče Prázdné skříně a pilíře Skříň plastová kompaktní pilíř včetně základu, IP44, šířka 600 mm, výška 1000 mm, hloubka do 400 mm, PUR lak | kus | 2 | 18900 | 37800 | Sborník UOŽI 01 2024 |  |  | základní | 0 | 0 | 0 | 0 | 0 | 0 | 8 | M | 1 | ROZPOCET | 37800 | 0 | 0 | 0 | 0 | 1 | 37800 | 4 | 1647016733
| PP |  | Kabelové a zásuvkové skříně, elektroměrové rozvaděče Prázdné skříně a pilíře Skříň plastová kompaktní pilíř včetně základu, IP44, šířka 600 mm, výška 1000 mm, hloubka do 400 mm, PUR lak | [15 empty] | PP | 1
191 | M | 7493601210 | Kabelové a zásuvkové skříně, elektroměrové rozvaděče Prázdné skříně a pilíře Skříň plastová kompaktní pilíř včetně základu, IP44, šířka 400 mm, výška 700 mm, hloubka do 400 mm, PUR lak | kus | 3 | 15400 | 46200 | Sborník UOŽI 01 2024 |  |  | základní | 0 | 0 | 0 | 0 | 0 | 0 | 8 | M | 1 | ROZPOCET | 46200 | 0 | 0 | 0 | 0 | 1 | 46200 | 4 | -1824349195
| PP |  | Kabelové a zásuvkové skříně, elektroměrové rozvaděče Prázdné skříně a pilíře Skříň plastová kompaktní pilíř včetně základu, IP44, šířka 400 mm, výška 700 mm, hloubka do 400 mm, PUR lak | [15 empty] | PP | 1
192 | K | 7493654020 | Montáž rozpojovacích skříní SR a SD venkovních na pojistkové lišty nebo na pojistkové spodky do 400 A pro připojení kabelů (i kabelové smyčky) do 240 mm2 kompaktní pilíř s 2 - 3 sadami pojistkových lišt | kus | 1 | 5953.33 | 5953.33 | Sborník UOŽI 01 2024 |  |  | základní | 6.12 | 6.12 | 0 | 0 | 0 | 0 | 4 | K | 1 | ROZPOCET | 5953.33 | 0 | 0 | 0 | 0 | 1 | 5953.33 | 4 | 2034548420
| PP |  | Montáž rozpojovacích skříní SR a SD venkovních na pojistkové lišty nebo na pojistkové spodky do 400 A pro připojení kabelů (i kabelové smyčky) do 240 mm2 kompaktní pilíř s 2 - 3 sadami pojistkových lišt - včetně elektrovýzbroje, neobsahuje cenu za zemní práce | [15 empty] | PP | 1
193 | K | 7493655010 | Montáž skříní elektroměrových venkovních pro přímé měření do 80 A pro připojení kabelů do 16 mm2 jednosazbové, včetně jističe do 80 A do výklenku | kus | 1 | 352.14 | 352.14 | Sborník UOŽI 01 2024 |  |  | základní | 0.362 | 0.362 | 0 | 0 | 0 | 0 | 4 | K | 1 | ROZPOCET | 352.14 | 0 | 0 | 0 | 0 | 1 | 352.14 | 4 | 1209488778
| PP |  | Montáž skříní elektroměrových venkovních pro přímé měření do 80 A pro připojení kabelů do 16 mm2 jednosazbové, včetně jističe do 80 A do výklenku - včetně elektrovýzbroje, včetně zednického zapravení zdiva, neobsahuje cenu za vybourání niky | [15 empty] | PP | 1
194 | K | 7493655015 | Montáž skříní elektroměrových venkovních pro přímé měření do 80 A pro připojení kabelů do 16 mm2 jednosazbové, včetně jističe do 80 A kompaktní pilíř | kus | 1 | 3521.41 | 3521.41 | Sborník UOŽI 01 2024 |  |  | základní | 3.62 | 3.62 | 0 | 0 | 0 | 0 | 4 | K | 1 | ROZPOCET | 3521.41 | 0 | 0 | 0 | 0 | 1 | 3521.41 | 4 | 922605871
| PP |  | Montáž skříní elektroměrových venkovních pro přímé měření do 80 A pro připojení kabelů do 16 mm2 jednosazbové, včetně jističe do 80 A kompaktní pilíř - včetně elektrovýzbroje, neobsahuje cenu za zemní práce | [15 empty] | PP | 1
195 | K | 7493656015 | Montáž zásuvkových skříní venkovních na pilíři | kus | 2 | 2089.45 | 4178.9 | Sborník UOŽI 01 2024 |  |  | základní | 2.177 | 4.354 | 0 | 0 | 0 | 0 | 4 | K | 1 | ROZPOCET | 4178.9 | 0 | 0 | 0 | 0 | 1 | 4178.9 | 4 | 767989838
| PP |  | Montáž zásuvkových skříní venkovních na pilíři - skříň obsahuje vstupní svorky pro kabel do 120 mm2, hlavní vypínač, jističe, proudové chrániče, zásuvky, elektrovýzbroj, včetně propojení, provedení zkoušek, dodání atestů a revizní zprávy včetně kusové zkoušky, neobsahuje cenu za zemní práce | [15 empty] | PP | 1
196 | M | 7494002826 | Rozvodnicové a rozváděčové skříně Distri Rozváděčové skříně Příslušenství Dveřní spínače pro např. QA | kus | 4 | 1070 | 4280 | Sborník UOŽI 01 2024 |  |  | základní | 0 | 0 | 0 | 0 | 0 | 0 | 8 | M | 1 | ROZPOCET | 4280 | 0 | 0 | 0 | 0 | 1 | 4280 | 4 | -1895511413
| PP |  | Rozvodnicové a rozváděčové skříně Distri Rozváděčové skříně Příslušenství Dveřní spínače pro např. QA | [15 empty] | PP | 1
197 | M | 7494002960 | Rozvodnicové a rozváděčové skříně Distri Systémy přípojnic Rozvaděče kompenzační nn kondenzátorový, vč. skříně a regulátoru 26 - 40kVAr | kus | 2 | 180000 | 360000 | Sborník UOŽI 01 2024 |  |  | základní | 0 | 0 | 0 | 0 | 0 | 0 | 8 | M | 1 | ROZPOCET | 360000 | 0 | 0 | 0 | 0 | 1 | 360000 | 4 | 502325909
| PP |  | Rozvodnicové a rozváděčové skříně Distri Systémy přípojnic Rozvaděče kompenzační nn kondenzátorový, vč. skříně a regulátoru 26 - 40kVAr | [15 empty] | PP | 1
198 | M | 7494003806 | Modulární přístroje Proudové chrániče 10 kA typ AC 2-pólové In 25 A, Ue AC 230/400 V, Idn 30 mA, 2pól, Inc 10 kA, typ AC | kus | 2 | 1930 | 3860 | Sborník UOŽI 01 2024 |  |  | základní | 0 | 0 | 0 | 0 | 0 | 0 | 8 | M | 1 | ROZPOCET | 3860 | 0 | 0 | 0 | 0 | 1 | 3860 | 4 | 1134388052
| PP |  | Modulární přístroje Proudové chrániče 10 kA typ AC 2-pólové In 25 A, Ue AC 230/400 V, Idn 30 mA, 2pól, Inc 10 kA, typ AC | [15 empty] | PP | 1
199 | M | 7494004126 | Modulární přístroje Přepěťové ochrany Svodiče přepětí typ 2, Imax 40 kA, Uc AC 350 V, výměnné moduly, varistor, jiskřiště, 3+N-pól | kus | 3 | 5200 | 15600 | Sborník UOŽI 01 2024 |  |  | základní | 0 | 0 | 0 | 0 | 0 | 0 | 8 | M | 1 | ROZPOCET | 15600 | 0 | 0 | 0 | 0 | 1 | 15600 | 4 | -1356438444
| PP |  | Modulární přístroje Přepěťové ochrany Svodiče přepětí typ 2, Imax 40 kA, Uc AC 350 V, výměnné moduly, varistor, jiskřiště, 3+N-pól | [15 empty] | PP | 1
200 | M | 7494004534 | Modulární přístroje Ostatní přístroje -modulární přístroje Vypínače In 32 A, Ue AC 250/440 V, 3+N-pól | kus | 2 | 1740 | 3480 | Sborník UOŽI 01 2024 |  |  | základní | 0 | 0 | 0 | 0 | 0 | 0 | 8 | M | 1 | ROZPOCET | 3480 | 0 | 0 | 0 | 0 | 1 | 3480 | 4 | -622976521
| PP |  | Modulární přístroje Ostatní přístroje -modulární přístroje Vypínače In 32 A, Ue AC 250/440 V, 3+N-pól | [15 empty] | PP | 1
201 | M | 7494004654 | Modulární přístroje Ostatní přístroje -modulární přístroje Elektrické zdroje výkon 10 VA, Upri AC 230 V, Usec AC 24 V, DC 1,2 - 24 V, ochrana PTC odporem, s regulací, šířka 3 moduly | kus | 2 | 1830 | 3660 | Sborník UOŽI 01 2024 |  |  | základní | 0 | 0 | 0 | 0 | 0 | 0 | 8 | M | 1 | ROZPOCET | 3660 | 0 | 0 | 0 | 0 | 1 | 3660 | 4 | -1623601967
| PP |  | Modulární přístroje Ostatní přístroje -modulární přístroje Elektrické zdroje výkon 10 VA, Upri AC 230 V, Usec AC 24 V, DC 1,2 - 24 V, ochrana PTC odporem, s regulací, šířka 3 moduly | [15 empty] | PP | 1
202 | M | 7494004662 | Modulární přístroje Ostatní přístroje -modulární přístroje Soklové zásuvky In 16 A, Ue AC 230 V, provedení "schuko", přívod zespodu, přívod seshora, šířka 2,5 modulu | kus | 2 | 571 | 1142 | Sborník UOŽI 01 2024 |  |  | základní | 0 | 0 | 0 | 0 | 0 | 0 | 8 | M | 1 | ROZPOCET | 1142 | 0 | 0 | 0 | 0 | 1 | 1142 | 4 | 1263942867
| PP |  | Modulární přístroje Ostatní přístroje -modulární přístroje Soklové zásuvky In 16 A, Ue AC 230 V, provedení "schuko", přívod zespodu, přívod seshora, šířka 2,5 modulu | [15 empty] | PP | 1
203 | M | 7494004950 | Kompaktní jističe Kompaktní jističe do 160A Podpěťové spouště AC/DC 110 V, např. pro BC160 | kus | 4 | 1050 | 4200 | Sborník UOŽI 01 2024 |  |  | základní | 0 | 0 | 0 | 0 | 0 | 0 | 8 | M | 1 | ROZPOCET | 4200 | 0 | 0 | 0 | 0 | 1 | 4200 | 4 | 1822446329
| PP |  | Kompaktní jističe Kompaktní jističe do 160A Podpěťové spouště AC/DC 110 V, např. pro BC160 | [15 empty] | PP | 1
204 | M | 7494009256 | Pojistkové systémy Pojistky VN VN pojistkové vložky např. PM45 20A, Un 22/25 kV, I1 50 kA | kus | 6 | 2450 | 14700 | Sborník UOŽI 01 2024 |  |  | základní | 0 | 0 | 0 | 0 | 0 | 0 | 8 | M | 1 | ROZPOCET | 14700 | 0 | 0 | 0 | 0 | 1 | 14700 | 4 | -2071583442
| PP |  | Pojistkové systémy Pojistky VN VN pojistkové vložky např. PM45 20A, Un 22/25 kV, I1 50 kA | [15 empty] | PP | 1
205 | K | 7494152025 | Montáž prázdných rozvodnic plastových nebo oceloplechových min. IP 55, třída izolace II, rozměru š 800-1 250 mm, v 500-1 500 mm | kus | 1 | 1087.55 | 1087.55 | Sborník UOŽI 01 2024 |  |  | základní | 1.118 | 1.118 | 0 | 0 | 0 | 0 | 4 | K | 1 | ROZPOCET | 1087.55 | 0 | 0 | 0 | 0 | 1 | 1087.55 | 4 | -359289408
| PP |  | Montáž prázdných rozvodnic plastových nebo oceloplechových min. IP 55, třída izolace II, rozměru š 800-1 250 mm, v 500-1 500 mm - do zdi, na zeď nebo konstrukci, včetně montáže nosné konstrukce, kotevní, spojovací prvků, provedení zkoušek, dodání atestů, revizní zprávy včetně kusové zkoušky, neobsahuje elektrovýzbroj | [15 empty] | PP | 1
206 | K | 7494153010 | Montáž prázdných plastových kabelových skříní min. IP 44, výšky do 800 mm, hloubky do 320 mm kompaktní pilíř š do 530 mm | kus | 3 | 3521.41 | 10564.23 | Sborník UOŽI 01 2024 |  |  | základní | 3.62 | 10.86 | 0 | 0 | 0 | 0 | 4 | K | 1 | ROZPOCET | 10564.23 | 0 | 0 | 0 | 0 | 1 | 10564.23 | 4 | -377655271
| PP |  | Montáž prázdných plastových kabelových skříní min. IP 44, výšky do 800 mm, hloubky do 320 mm kompaktní pilíř š do 530 mm - včetně elektrovýzbroje | [15 empty] | PP | 1
207 | K | 7494153015 | Montáž prázdných plastových kabelových skříní min. IP 44, výšky do 800 mm, hloubky do 320 mm kompaktní pilíř š 660-1 060 mm | kus | 3 | 4581.73 | 13745.19 | Sborník UOŽI 01 2024 |  |  | základní | 4.71 | 14.13 | 0 | 0 | 0 | 0 | 4 | K | 1 | ROZPOCET | 13745.19 | 0 | 0 | 0 | 0 | 1 | 13745.19 | 4 | -278643429
| PP |  | Montáž prázdných plastových kabelových skříní min. IP 44, výšky do 800 mm, hloubky do 320 mm kompaktní pilíř š 660-1 060 mm - včetně elektrovýzbroje | [15 empty] | PP | 1
208 | K | 7494153025 | Montáž prázdných plastových kabelových skříní min. IP 44, výšky do 800 mm, hloubky do 320 mm do výklenku nebo na stěnu nebo na stožár š 660-1 060 mm | kus | 2 | 458.17 | 916.34 | Sborník UOŽI 01 2024 |  |  | základní | 0.471 | 0.942 | 0 | 0 | 0 | 0 | 4 | K | 1 | ROZPOCET | 916.34 | 0 | 0 | 0 | 0 | 1 | 916.34 | 4 | -1388280161
| PP |  | Montáž prázdných plastových kabelových skříní min. IP 44, výšky do 800 mm, hloubky do 320 mm do výklenku nebo na stěnu nebo na stožár š 660-1 060 mm - včetně elektrovýzbroje | [15 empty] | PP | 1
209 | K | 7494253010 | Montáž kompenzačního rozvaděče včetně skříně a regulátoru do 100 kVAr | kus | 2 | 3501.96 | 7003.92 | Sborník UOŽI 01 2024 |  |  | základní | 3.6 | 7.2 | 0 | 0 | 0 | 0 | 4 | K | 1 | ROZPOCET | 7003.92 | 0 | 0 | 0 | 0 | 1 | 7003.92 | 4 | 1784403681
| PP |  | Montáž kompenzačního rozvaděče včetně skříně a regulátoru do 100 kVAr - včetně oživení rozvaděče s měřením, nastavení, propojení, kontroly spojů, provedení zkoušek, dodání atestů a revizní zprávy včetně kusové zkoušky | [15 empty] | PP | 1
210 | K | 7494255020 | Montáž regulačních a monitorovacích elektroenergetických zařízení sledování odběru, programové regulování odběru a přenos dat do centrální databáze | kus | 1 | 2626.47 | 2626.47 | Sborník UOŽI 01 2024 |  |  | základní | 2.7 | 2.7 | 0 | 0 | 0 | 0 | 4 | K | 1 | ROZPOCET | 2626.47 | 0 | 0 | 0 | 0 | 1 | 2626.47 | 4 | 1218089732
| PP |  | Montáž regulačních a monitorovacích elektroenergetických zařízení sledování odběru, programové regulování odběru a přenos dat do centrální databáze - montáž rozvaděče na stavební konstrukci, do niky nebo na nosnou konstrukci včetně měniče 230V AC/ 24V DC, PLC, telemetrického přenosového modulu, konektoru pro připojení PC, prutové antény GSM, jistících, ochraných prvků, pomocných relé, včetně propojení, kontroly spojů, provedení zkoušek, dodání atestů a revizních zpráv | [15 empty] | PP | 1
211 | K | 7494271010 | Demontáž rozvaděčů rozvodnice nn | kus | 6 | 535.02 | 3210.12 | Sborník UOŽI 01 2024 |  |  | základní | 0.55 | 3.3 | 0 | 0 | 0 | 0 | 4 | K | 1 | ROZPOCET | 3210.12 | 0 | 0 | 0 | 0 | 1 | 3210.12 | 4 | -690675603
| PP |  | Demontáž rozvaděčů rozvodnice nn - včetně demontáže přívodních, vývodových kabelů, rámu apod., včetně nakládky rozvaděče na určený prostředek | [15 empty] | PP | 1
212 | K | 7494271015 | Demontáž rozvaděčů 1 kusu pole nn | kus | 5 | 1945.53 | 9727.65 | Sborník UOŽI 01 2024 |  |  | základní | 2 | 10 | 0 | 0 | 0 | 0 | 4 | K | 1 | ROZPOCET | 9727.65 | 0 | 0 | 0 | 0 | 1 | 9727.65 | 4 | -1768965954
| PP |  | Demontáž rozvaděčů 1 kusu pole nn - včetně demontáže přívodních, vývodových kabelů, rámu apod., včetně nakládky rozvaděče na určený prostředek | [15 empty] | PP | 1
213 | K | 7494271030 | Demontáž rozvaděčů kompenzačního kondenzátoru z rozvaděče | kus | 1 | 972.77 | 972.77 | Sborník UOŽI 01 2024 |  |  | základní | 1 | 1 | 0 | 0 | 0 | 0 | 4 | K | 1 | ROZPOCET | 972.77 | 0 | 0 | 0 | 0 | 1 | 972.77 | 4 | 1473561556
| PP |  | Demontáž rozvaděčů kompenzačního kondenzátoru z rozvaděče - včetně demontáže přívodních, vývodových kabelů, rámu apod., včetně nakládky rozvaděče na určený prostředek | [15 empty] | PP | 1
214 | K | 7494351020 | Montáž jističů (do 10 kA) dvoupólových nebo 1+N pólových do 20 A | kus | 1 | 431.12 | 431.12 | Sborník UOŽI 01 2024 |  |  | základní | 0.485 | 0.485 | 0 | 0 | 0 | 0 | 4 | K | 1 | ROZPOCET | 431.12 | 0 | 0 | 0 | 0 | 1 | 431.12 | 4 | 199497186
| PP |  | Montáž jističů (do 10 kA) dvoupólových nebo 1+N pólových do 20 A | [15 empty] | PP | 1
215 | K | 7494351040 | Montáž jističů (do 10 kA) tři+N pólových do 20 A | kus | 3 | 880.91 | 2642.73 | Sborník UOŽI 01 2024 |  |  | základní | 0.991 | 2.973 | 0 | 0 | 0 | 0 | 4 | K | 1 | ROZPOCET | 2642.73 | 0 | 0 | 0 | 0 | 1 | 2642.73 | 4 | 1808324493
| PP |  | Montáž jističů (do 10 kA) tři+N pólových do 20 A | [15 empty] | PP | 1
216 | K | 7494450510 | Montáž proudových chráničů dvoupólových do 40 A (10 kA) | kus | 2 | 504.9 | 1009.8 | Sborník UOŽI 01 2024 |  |  | základní | 0.568 | 1.136 | 0 | 0 | 0 | 0 | 4 | K | 1 | ROZPOCET | 1009.8 | 0 | 0 | 0 | 0 | 1 | 1009.8 | 4 | -1703530191
| PP |  | Montáž proudových chráničů dvoupólových do 40 A (10 kA) - do skříně nebo rozvaděče | [15 empty] | PP | 1
217 | K | 7494551022 | Montáž vačkových silových spínačů - vypínačů třípólových nebo čtyřpólových do 63 A - vypínač 0-1 | kus | 1 | 618.68 | 618.68 | Sborník UOŽI 01 2024 |  |  | základní | 0.696 | 0.696 | 0 | 0 | 0 | 0 | 4 | K | 1 | ROZPOCET | 618.68 | 0 | 0 | 0 | 0 | 1 | 618.68 | 4 | -1618054290
| PP |  | Montáž vačkových silových spínačů - vypínačů třípólových nebo čtyřpólových do 63 A - vypínač 0-1 | [15 empty] | PP | 1
218 | K | 7494653055 | Montáž příslušenství modulu DOOS (řídící jednotky pro osvětlení) | kus | 4 | 283.56 | 1134.24 | Sborník UOŽI 01 2024 |  |  | základní | 0.319 | 1.276 | 0 | 0 | 0 | 0 | 4 | K | 1 | ROZPOCET | 1134.24 | 0 | 0 | 0 | 0 | 1 | 1134.24 | 4 | -1246057657
| PP |  | Montáž příslušenství modulu DOOS (řídící jednotky pro osvětlení) | [15 empty] | PP | 1
219 | K | 7494657050 | Montáž měřících transformátorů proudu nn úřední cejchování | kus | 6 | 3700 | 22200 | Sborník UOŽI 01 2024 |  |  | základní | 0 | 0 | 0 | 0 | 0 | 0 | 4 | K | 1 | ROZPOCET | 22200 | 0 | 0 | 0 | 0 | 1 | 22200 | 4 | 1424881713
| PP |  | Montáž měřících transformátorů proudu nn úřední cejchování - do rozvaděče nebo skříně | [15 empty] | PP | 1
220 | M | 7495100150 | Rozvaděče vn Modulární rozváděč 3-f do Un 25kV,630A, 20kA 24kV SafePlus F, s izolací SF6, připojovací pole s odpínačem s pojistkami | kus | 2 | 116700 | 233400 | Sborník UOŽI 01 2024 |  |  | základní | 0 | 0 | 0 | 0 | 0 | 0 | 8 | M | 1 | ROZPOCET | 233400 | 0 | 0 | 0 | 0 | 1 | 233400 | 4 | -257378024
| PP |  | Rozvaděče vn Modulární rozváděč 3-f do Un 25kV,630A, 20kA 24kV SafePlus F, s izolací SF6, připojovací pole s odpínačem s pojistkami | [15 empty] | PP | 1
221 | M | 7495100160 | Rozvaděče vn Modulární rozváděč 3-f do Un 25kV,630A, 20kA 24kV SafePlus V, trafa, REF615, motor, s izolací SF6, připojovací pole s vypínačem, ochranou REF615, motorovým ovládáním, průvlekovými transformátory proudu | kus | 1 | 350100 | 350100 | Sborník UOŽI 01 2024 |  |  | základní | 0 | 0 | 0 | 0 | 0 | 0 | 8 | M | 1 | ROZPOCET | 350100 | 0 | 0 | 0 | 0 | 1 | 350100 | 4 | -1905948048
| PP |  | Rozvaděče vn Modulární rozváděč 3-f do Un 25kV,630A, 20kA 24kV SafePlus V, trafa, REF615, motor, s izolací SF6, připojovací pole s vypínačem, ochranou REF615, motorovým ovládáním, průvlekovými transformátory proudu | [15 empty] | PP | 1
222 | M | 7495100190 | Rozvaděče vn Modulární rozváděč 3-f do Un 25kV,630A, 20kA 24kV SafePlus M PTP, PTN, s izolací SF6, pole měření s proudovými a napěťovými měniči | kus | 1 | 349500 | 349500 | Sborník UOŽI 01 2024 |  |  | základní | 0 | 0 | 0 | 0 | 0 | 0 | 8 | M | 1 | ROZPOCET | 349500 | 0 | 0 | 0 | 0 | 1 | 349500 | 4 | 663529771
| PP |  | Rozvaděče vn Modulární rozváděč 3-f do Un 25kV,630A, 20kA 24kV SafePlus M PTP, PTN, s izolací SF6, pole měření s proudovými a napěťovými měniči | [15 empty] | PP | 1
223 | M | 7495400910 | Transformátory Transformátory nízkoztrátové 3-f, 22/0,4 kV (NAŘÍZENÍ KOMISE (EU) č. 548/2014 dle TOS 2) - olejové 1000 kVA, DOTEL 1000H/20 | kus | 2 | 1690000 | 3380000 | Sborník UOŽI 01 2024 |  |  | základní | 0 | 0 | 0 | 0 | 0 | 0 | 8 | M | 1 | ROZPOCET | 3380000 | 0 | 0 | 0 | 0 | 1 | 3380000 | 4 | -2058892956
| PP |  | Transformátory Transformátory nízkoztrátové 3-f, 22/0,4 kV (NAŘÍZENÍ KOMISE (EU) č. 548/2014 dle TOS 2) - olejové 1000 kVA, DOTEL 1000H/20 | [15 empty] | PP | 1
224 | M | 7495401820 | Transformátory Transformátory - příslušenství Konektor pro izolované připojení vn kabelu na trasformátor | kus | 6 | 13000 | 78000 | Sborník UOŽI 01 2024 |  |  | základní | 0 | 0 | 0 | 0 | 0 | 0 | 8 | M | 1 | ROZPOCET | 78000 | 0 | 0 | 0 | 0 | 1 | 78000 | 4 | -621029466
| PP |  | Transformátory Transformátory - příslušenství Konektor pro izolované připojení vn kabelu na trasformátor | [15 empty] | PP | 1
225 | M | 7495800010 | Záložní zdroj elektrické energie (ZZEE) Motorgenerátor ATMOS AT 40 S/P , výkon motoru 40kW, jmenovitý výkon 40 kVA, jmenovité napětí 400V, jmenovitý proud 57A, jmenovitý kmitočet 50Hz | kus | 1 | 374700 | 374700 | Sborník UOŽI 01 2024 |  |  | základní | 0 | 0 | 0 | 0 | 0 | 0 | 8 | M | 1 | ROZPOCET | 374700 | 0 | 0 | 0 | 0 | 1 | 374700 | 4 | 634050014
| PP |  | Záložní zdroj elektrické energie (ZZEE) Motorgenerátor ATMOS AT 40 S/P , výkon motoru 40kW, jmenovitý výkon 40 kVA, jmenovité napětí 400V, jmenovitý proud 57A, jmenovitý kmitočet 50Hz | [15 empty] | PP | 1
226 | M | 7496100370 | R110kV Spojovací vedení 110 kV Přeponka vodorovná z lana AlFe 350 mm2, délka do 7 m pro propojení 2 přístrojů, včetně svorek-armatur | kus | 12 | 16200 | 194400 | Sborník UOŽI 01 2024 |  |  | základní | 0 | 0 | 0 | 0 | 0 | 0 | 8 | M | 1 | ROZPOCET | 194400 | 0 | 0 | 0 | 0 | 1 | 194400 | 4 | 1204506260
| PP |  | R110kV Spojovací vedení 110 kV Přeponka vodorovná z lana AlFe 350 mm2, délka do 7 m pro propojení 2 přístrojů, včetně svorek-armatur | [15 empty] | PP | 1
227 | K | 7494758020 | Montáž ostatních zařízení rozvaděčů nn označovací štítek | kus | 80 | 65.8 | 5264 | Sborník UOŽI 01 2024 |  |  | základní | 0 | 0 | 0 | 0 | 0 | 0 | 4 | K | 1 | ROZPOCET | 5264 | 0 | 0 | 0 | 0 | 1 | 5264 | 4 | -710263846
| PP |  | Montáž ostatních zařízení rozvaděčů nn označovací štítek - do rozvaděče nebo skříně | [15 empty] | PP | 1
228 | K | 7495071050 | Demontáže technologických zařízení vn pojistkového spodku do 38,5 kV včetně pojistkových patron | kus | 3 | 972.77 | 2918.31 | Sborník UOŽI 01 2024 |  |  | základní | 1 | 3 | 0 | 0 | 0 | 0 | 4 | K | 1 | ROZPOCET | 2918.31 | 0 | 0 | 0 | 0 | 1 | 2918.31 | 4 | -388813373
| PP |  | Demontáže technologických zařízení vn pojistkového spodku do 38,5 kV včetně pojistkových patron | [15 empty] | PP | 1
229 | K | 7495071070 | Demontáže technologických zařízení vn svodičů přepětí do Un 38,5 kV | kus | 3 | 972.77 | 2918.31 | Sborník UOŽI 01 2024 |  |  | základní | 1 | 3 | 0 | 0 | 0 | 0 | 4 | K | 1 | ROZPOCET | 2918.31 | 0 | 0 | 0 | 0 | 1 | 2918.31 | 4 | -526426194
| PP |  | Demontáže technologických zařízení vn svodičů přepětí do Un 38,5 kV | [15 empty] | PP | 1
230 | K | 7495151010 | Montáž pole vn rozvaděčů 3-f Un do 25 kV AC | kus | 4 | 6881.99 | 27527.96 | Sborník UOŽI 01 2024 |  |  | základní | 5.4 | 21.6 | 0 | 0 | 0 | 0 | 4 | K | 1 | ROZPOCET | 27527.96 | 0 | 0 | 0 | 0 | 1 | 27527.96 | 4 | -632234476
| PP |  | Montáž pole vn rozvaděčů 3-f Un do 25 kV AC - uvedení zařízení do provozu včetně předepsaných zkoušek a výchozí revize | [15 empty] | PP | 1
231 | M | 7495300230 | Přístroje vn Jistící přístroje Jednopólový pojistkový spodek 12kV, 200A | kus | 7 | 1458 | 10206 | Sborník UOŽI 01 2024 |  |  | základní | 0 | 0 | 0 | 0 | 0 | 0 | 8 | M | 1 | ROZPOCET | 10206 | 0 | 0 | 0 | 0 | 1 | 10206 | 4 | 301974034
| PP |  | Přístroje vn Jistící přístroje Jednopólový pojistkový spodek 12kV, 200A | [15 empty] | PP | 1
232 | K | 7495353010 | Montáž jistících přístrojů pojistkových spodků jednopólových | kus | 7 | 1750.98 | 12256.86 | Sborník UOŽI 01 2024 |  |  | základní | 1.8 | 12.6 | 0 | 0 | 0 | 0 | 4 | K | 1 | ROZPOCET | 12256.86 | 0 | 0 | 0 | 0 | 1 | 12256.86 | 4 | 304382584
| PP |  | Montáž jistících přístrojů pojistkových spodků jednopólových - včetně uvedení do provozu včetně předepsaných zkoušek a atestů | [15 empty] | PP | 1
233 | K | 7495353014 | Montáž jistících přístrojů pojistkových spodků třípólových na sloupovou trafostanici | kus | 1 | 9009.59 | 9009.59 | Sborník UOŽI 01 2024 |  |  | základní | 3.6 | 3.6 | 0 | 0 | 0 | 0 | 4 | K | 1 | ROZPOCET | 9009.59 | 0 | 0 | 0 | 0 | 1 | 9009.59 | 4 | -1769346672
| PP |  | Montáž jistících přístrojů pojistkových spodků třípólových na sloupovou trafostanici - včetně uvedení do provozu včetně předepsaných zkoušek a atestů | [15 empty] | PP | 1
234 | K | 7495353020 | Montáž jistících přístrojů pojistkových patron | kus | 3 | 437.74 | 1313.22 | Sborník UOŽI 01 2024 |  |  | základní | 0.45 | 1.35 | 0 | 0 | 0 | 0 | 4 | K | 1 | ROZPOCET | 1313.22 | 0 | 0 | 0 | 0 | 1 | 1313.22 | 4 | -1531107292
| PP |  | Montáž jistících přístrojů pojistkových patron | [15 empty] | PP | 1
235 | K | 7495371015 | Demontáže odpínačů/odpojovačů ze sloupové trafostanice venkovních s pojistkami a omezovači | kus | 1 | 5617.28 | 5617.28 | Sborník UOŽI 01 2024 |  |  | základní | 2 | 2 | 0 | 0 | 0 | 0 | 4 | K | 1 | ROZPOCET | 5617.28 | 0 | 0 | 0 | 0 | 1 | 5617.28 | 4 | -1536611126
| PP |  | Demontáže odpínačů/odpojovačů ze sloupové trafostanice venkovních s pojistkami a omezovači | [15 empty] | PP | 1
236 | K | 7495372010 | Demontáže jistících přístrojů ze sloupové trafostanice třípólového VN spodku | kus | 2 | 5617.28 | 11234.56 | Sborník UOŽI 01 2024 |  |  | základní | 2 | 4 | 0 | 0 | 0 | 0 | 4 | K | 1 | ROZPOCET | 11234.56 | 0 | 0 | 0 | 0 | 1 | 11234.56 | 4 | -207445402
| PP |  | Demontáže jistících přístrojů ze sloupové trafostanice třípólového VN spodku | [15 empty] | PP | 1
237 | M | 7495400760 | Transformátory Transformátory 3-f, 22/0,4 kV - olejové hermetizované do 100kVA | kus | 1 | 540800 | 540800 | Sborník UOŽI 01 2024 |  |  | základní | 0 | 0 | 0 | 0 | 0 | 0 | 8 | M | 1 | ROZPOCET | 540800 | 0 | 0 | 0 | 0 | 1 | 540800 | 4 | -1953189071
| PP |  | Transformátory Transformátory 3-f, 22/0,4 kV - olejové hermetizované do 100kVA | [15 empty] | PP | 1
238 | M | 7495401190 | Transformátory Transformátory 3-f, 35/0,4 kV - olejové hermetizované 250kVA | kus | 1 | 809300 | 809300 | Sborník UOŽI 01 2024 |  |  | základní | 0 | 0 | 0 | 0 | 0 | 0 | 8 | M | 1 | ROZPOCET | 809300 | 0 | 0 | 0 | 0 | 1 | 809300 | 4 | -73277086
| PP |  | Transformátory Transformátory 3-f, 35/0,4 kV - olejové hermetizované 250kVA | [15 empty] | PP | 1
239 | M | 7495401830 | Transformátory Transformátory - příslušenství Tlumič vibrací transformátoru (podložky pod kolečka z antivibrační hmoty) | kus | 2 | 8320 | 16640 | Sborník UOŽI 01 2024 |  |  | základní | 0 | 0 | 0 | 0 | 0 | 0 | 8 | M | 1 | ROZPOCET | 16640 | 0 | 0 | 0 | 0 | 1 | 16640 | 4 | 671820523
| PP |  | Transformátory Transformátory - příslušenství Tlumič vibrací transformátoru (podložky pod kolečka z antivibrační hmoty) | [15 empty] | PP | 1
240 | K | 7495451016 | Montáž transformátorů vn/tlumivek přes 630 kVA | kus | 2 | 12708.93 | 25417.86 | Sborník UOŽI 01 2024 |  |  | základní | 10.8 | 21.6 | 0 | 0 | 0 | 0 | 4 | K | 1 | ROZPOCET | 25417.86 | 0 | 0 | 0 | 0 | 1 | 25417.86 | 4 | -1109863133
| PP |  | Montáž transformátorů vn/tlumivek přes 630 kVA - včetně uvedení do provozu včetně předepsaných zkoušek a atestů | [15 empty] | PP | 1
241 | K | 7495451020 | Montáž transformátorů vn/tlumivek na sloupovou trafostanici | kus | 1 | 8557.51 | 8557.51 | Sborník UOŽI 01 2024 |  |  | základní | 5.4 | 5.4 | 0 | 0 | 0 | 0 | 4 | K | 1 | ROZPOCET | 8557.51 | 0 | 0 | 0 | 0 | 1 | 8557.51 | 4 | -2056046456
| PP |  | Montáž transformátorů vn/tlumivek na sloupovou trafostanici - včetně uvedení do provozu včetně předepsaných zkoušek a atestů | [15 empty] | PP | 1
242 | K | 7495453015 | Montáž příslušenství transformátorů konektoru pro izolované připojení vn kabelu na trasformátor | kus | 6 | 2626.47 | 15758.82 | Sborník UOŽI 01 2024 |  |  | základní | 2.7 | 16.2 | 0 | 0 | 0 | 0 | 4 | K | 1 | ROZPOCET | 15758.82 | 0 | 0 | 0 | 0 | 1 | 15758.82 | 4 | -2031318007
| PP |  | Montáž příslušenství transformátorů konektoru pro izolované připojení vn kabelu na trasformátor - včetně uvedení do provozu, včetně předepsaných zkoušek, výchozí revize | [15 empty] | PP | 1
243 | K | 7495453020 | Montáž příslušenství transformátorů tlumiče vibrací (podložky pod kolečka z antivibrační hmoty) | kus | 2 | 1750.98 | 3501.96 | Sborník UOŽI 01 2024 |  |  | základní | 1.8 | 3.6 | 0 | 0 | 0 | 0 | 4 | K | 1 | ROZPOCET | 3501.96 | 0 | 0 | 0 | 0 | 1 | 3501.96 | 4 | 660339199
| PP |  | Montáž příslušenství transformátorů tlumiče vibrací (podložky pod kolečka z antivibrační hmoty) - včetně uvedení do provozu, včetně předepsaných zkoušek, výchozí revize | [15 empty] | PP | 1
244 | K | 7495471025 | Demontáže transformátorů třífázových ze sloupové trafostanice | kus | 1 | 7562.82 | 7562.82 | Sborník UOŽI 01 2024 |  |  | základní | 4 | 4 | 0 | 0 | 0 | 0 | 4 | K | 1 | ROZPOCET | 7562.82 | 0 | 0 | 0 | 0 | 1 | 7562.82 | 4 | -1747970969
| PP |  | Demontáže transformátorů třífázových ze sloupové trafostanice - demontáž přívodního a vývodního vedení | [15 empty] | PP | 1
245 | K | 7495551012 | Montáž sloupových trafostanic 22/0,4 kV typových do 400 kVA | kus | 2 | 71312.62 | 142625.24 | Sborník UOŽI 01 2024 |  |  | základní | 45 | 90 | 0 | 0 | 0 | 0 | 4 | K | 1 | ROZPOCET | 142625.24 | 0 | 0 | 0 | 0 | 1 | 142625.24 | 4 | 2020757766
| PP |  | Montáž sloupových trafostanic 22/0,4 kV typových do 400 kVA - montáž sloupu, jištění VN, omezovače, propoje, neobsahuje základ pro stožár, transformátor, rozvaděč a uzemnění | [15 empty] | PP | 1
246 | K | 7495552010 | Montáž rozvaděčů nn na sloupové trafostanice montáž rozvaděče NN, skříně, konzoly, kabelového krytu, trubek, jistič do 160 A vč. příslušenství | kus | 1 | 7003.92 | 7003.92 | Sborník UOŽI 01 2024 |  |  | základní | 7.2 | 7.2 | 0 | 0 | 0 | 0 | 4 | K | 1 | ROZPOCET | 7003.92 | 0 | 0 | 0 | 0 | 1 | 7003.92 | 4 | -1431338314
| PP |  | Montáž rozvaděčů nn na sloupové trafostanice montáž rozvaděče NN, skříně, konzoly, kabelového krytu, trubek, jistič do 160 A vč. příslušenství - montáž rozvaděče NN, skříně, konzoly, kabelového krytu, trubek, jistič do 160A vč. příslušenství, jistič + 8 x odpínač 400 A | [15 empty] | PP | 1
247 | M | 7495700130 | Řídící systémy silnoproudu Modul DOOS 8 ( řídící jednotka pro 8 okruhů osvětlení) | kus | 3 | 46800 | 140400 | Sborník UOŽI 01 2024 |  |  | základní | 0 | 0 | 0 | 0 | 0 | 0 | 8 | M | 1 | ROZPOCET | 140400 | 0 | 0 | 0 | 0 | 1 | 140400 | 4 | 650261498
| PP |  | Řídící systémy silnoproudu Modul DOOS 8 ( řídící jednotka pro 8 okruhů osvětlení) | [15 empty] | PP | 1
248 | M | 7495800060 | Záložní zdroj elektrické energie (ZZEE) Rozvaděč pro automatický start RATS 40.Rozváděč RATS 40 je oceloplechová skříň SCHRACK, typ KS166040 o rozměrech 600 x 1600 x 400mm. Přívod sítě a generátoru, vývod pro napájení zálohovaných obvodů, | kus | 1 | 99600 | 99600 | Sborník UOŽI 01 2024 |  |  | základní | 0 | 0 | 0 | 0 | 0 | 0 | 8 | M | 1 | ROZPOCET | 99600 | 0 | 0 | 0 | 0 | 1 | 99600 | 4 | -1744308359
| PP |  | Záložní zdroj elektrické energie (ZZEE) Rozvaděč pro automatický start RATS 40.Rozváděč RATS 40 je oceloplechová skříň SCHRACK, typ KS166040 o rozměrech 600 x 1600 x 400mm. Přívod sítě a generátoru, vývod pro napájení zálohovaných obvodů, | [15 empty] | PP | 1
249 | M | 7495800120 | Záložní zdroj elektrické energie (ZZEE) Výfukové potrubí včetně kompenzátoru DN 100 nerez | m | 5 | 2180 | 10900 | Sborník UOŽI 01 2024 |  |  | základní | 0 | 0 | 0 | 0 | 0 | 0 | 8 | M | 1 | ROZPOCET | 10900 | 0 | 0 | 0 | 0 | 1 | 10900 | 4 | 1242785821
| PP |  | Záložní zdroj elektrické energie (ZZEE) Výfukové potrubí včetně kompenzátoru DN 100 nerez | [15 empty] | PP | 1
250 | M | 7496100120 | R110kV Přístrojové transformátory 110 kV proudu a napětí (kombinovaný) 110 kV až se 4 proudovými a 3 napětovými jádry | kus | 8 | 566000 | 4528000 | Sborník UOŽI 01 2024 |  |  | základní | 0 | 0 | 0 | 0 | 0 | 0 | 8 | M | 1 | ROZPOCET | 4528000 | 0 | 0 | 0 | 0 | 1 | 4528000 | 4 | 799860866
| PP |  | R110kV Přístrojové transformátory 110 kV proudu a napětí (kombinovaný) 110 kV až se 4 proudovými a 3 napětovými jádry | [15 empty] | PP | 1
251 | K | 7496153030 | Montáž přístrojových transformátorů 110 kV kombinovaných proudu a napětí se 4 proudovými a 3 napětovými jádry | kus | 8 | 99735.87 | 797886.96 | Sborník UOŽI 01 2024 |  |  | základní | 97.842 | 782.736 | 0 | 0 | 0 | 0 | 4 | K | 1 | ROZPOCET | 797886.96 | 0 | 0 | 0 | 0 | 1 | 797886.96 | 4 | -2092967413
| PP |  | Montáž přístrojových transformátorů 110 kV kombinovaných proudu a napětí se 4 proudovými a 3 napětovými jádry - včetně uvedení do provozu včetně předepsaných zkoušek a atestů | [15 empty] | PP | 1
252 | K | 7496156555 | Montáž spojovacího vedení 110 kV přeponek včetně svorek, armatur z lana AlFe 350 mm2, délka 7 m pro propojení 2 přístrojů vodorovných | kus | 24 | 4880 | 117120 | Sborník UOŽI 01 2024 |  |  | základní | 0 | 0 | 0 | 0 | 0 | 0 | 4 | K | 1 | ROZPOCET | 117120 | 0 | 0 | 0 | 0 | 1 | 117120 | 4 | 1080468770
| PP |  | Montáž spojovacího vedení 110 kV přeponek včetně svorek, armatur z lana AlFe 350 mm2, délka 7 m pro propojení 2 přístrojů vodorovných - včetně uvedení do provozu včetně předepsaných zkoušek a atestů | [15 empty] | PP | 1
253 | K | 7496274010 | Demontáž transformátorů, měničů, tlumivek, kondenzátorů 1-fázových měničových transformátorů do 27,5/10 kV, do 8000 kVA | kus | 1 | 17071.17 | 17071.17 | Sborník UOŽI 01 2024 |  |  | základní | 10 | 10 | 0 | 0 | 0 | 0 | 4 | K | 1 | ROZPOCET | 17071.17 | 0 | 0 | 0 | 0 | 1 | 17071.17 | 4 | -1360323189
| PP |  | Demontáž transformátorů, měničů, tlumivek, kondenzátorů 1-fázových měničových transformátorů do 27,5/10 kV, do 8000 kVA | [15 empty] | PP | 1
254 | K | 7496275010 | Demontáž odpojovačů jednopólových venkovních bez uzemňovače, Ua/Ui 80/170 kV, do 1250 A pro vertikální nebo horizontální montáž, včetně příslušenství, táhel a ložisek pohonu | kus | 8 | 10983.42 | 87867.36 | Sborník UOŽI 01 2024 |  |  | základní | 5 | 40 | 0 | 0 | 0 | 0 | 4 | K | 1 | ROZPOCET | 87867.36 | 0 | 0 | 0 | 0 | 1 | 87867.36 | 4 | -1514380500
| PP |  | Demontáž odpojovačů jednopólových venkovních bez uzemňovače, Ua/Ui 80/170 kV, do 1250 A pro vertikální nebo horizontální montáž, včetně příslušenství, táhel a ložisek pohonu | [15 empty] | PP | 1
255 | K | 7496351030 | Montáž trakčních transformátorů spínačů dveřních pro kobku | kus | 4 | 961.82 | 3847.28 | Sborník UOŽI 01 2024 |  |  | základní | 0.778 | 3.112 | 0 | 0 | 0 | 0 | 4 | K | 1 | ROZPOCET | 3847.28 | 0 | 0 | 0 | 0 | 1 | 3847.28 | 4 | -972440286
| PP |  | Montáž trakčních transformátorů spínačů dveřních pro kobku - včetně uvedení do provozu včetně předepsaných zkoušek a výchozí revize | [15 empty] | PP | 1
256 | K | 7496552025 | Montáž odpojovačů lišty pro vodítko táhla | kus | 5 | 800.59 | 4002.95 | Sborník UOŽI 01 2024 |  |  | základní | 0.823 | 4.115 | 0 | 0 | 0 | 0 | 4 | K | 1 | ROZPOCET | 4002.95 | 0 | 0 | 0 | 0 | 1 | 4002.95 | 4 | -2054929072
| PP |  | Montáž odpojovačů lišty pro vodítko táhla | [15 empty] | PP | 1
257 | K | 7496552030 | Montáž odpojovačů vodítka táhla | kus | 5 | 502.92 | 2514.6 | Sborník UOŽI 01 2024 |  |  | základní | 0.517 | 2.585 | 0 | 0 | 0 | 0 | 4 | K | 1 | ROZPOCET | 2514.6 | 0 | 0 | 0 | 0 | 1 | 2514.6 | 4 | -1090417623
| PP |  | Montáž odpojovačů vodítka táhla | [15 empty] | PP | 1
258 | K | 7493551010 | Montáž dálkového ovládání úsekových odpojovačů ovladače motorových pohonů trakčních odpojovačů | kus | 1 | 1750 | 1750 | Sborník UOŽI 01 2024 |  |  | základní | 0 | 0 | 0 | 0 | 0 | 0 | 4 | K | 1 | ROZPOCET | 1750 | 0 | 0 | 0 | 0 | 1 | 1750 | 4 | 285466258
| PP |  | Montáž dálkového ovládání úsekových odpojovačů ovladače motorových pohonů trakčních odpojovačů - včetně veškerého příslušenství | [15 empty] | PP | 1
259 | K | 7493551030 | Montáž dálkového ovládání úsekových odpojovačů řídící PLC jednotky do ovladače dálkového ovládání motorových pohonů trakčních odpojovačů | kus | 1 | 700 | 700 | Sborník UOŽI 01 2024 |  |  | základní | 0 | 0 | 0 | 0 | 0 | 0 | 4 | K | 1 | ROZPOCET | 700 | 0 | 0 | 0 | 0 | 1 | 700 | 4 | 627225115
| PP |  | Montáž dálkového ovládání úsekových odpojovačů řídící PLC jednotky do ovladače dálkového ovládání motorových pohonů trakčních odpojovačů | [15 empty] | PP | 1
260 | K | 7493551040 | Montáž dálkového ovládání úsekových odpojovačů napájecí soupravy pro ovladač DOÚO s oddělovacím transformátorem | kus | 1 | 1750 | 1750 | Sborník UOŽI 01 2024 |  |  | základní | 0 | 0 | 0 | 0 | 0 | 0 | 4 | K | 1 | ROZPOCET | 1750 | 0 | 0 | 0 | 0 | 1 | 1750 | 4 | -2128438459
| PP |  | Montáž dálkového ovládání úsekových odpojovačů napájecí soupravy pro ovladač DOÚO s oddělovacím transformátorem - včetně jističů, příslušenství, instalace rozvaděče do vnitřního prostoru, včetně elektrovýzbroje | [15 empty] | PP | 1
261 | K | 7493551054 | Montáž dálkového ovládání úsekových odpojovačů svorkovnicové skříně pro DOÚO venkovní pilíř | kus | 2 | 3500 | 7000 | Sborník UOŽI 01 2024 |  |  | základní | 0 | 0 | 0 | 0 | 0 | 0 | 4 | K | 1 | ROZPOCET | 7000 | 0 | 0 | 0 | 0 | 1 | 7000 | 4 | -1657383211
| PP |  | Montáž dálkového ovládání úsekových odpojovačů svorkovnicové skříně pro DOÚO venkovní pilíř | [15 empty] | PP | 1
262 | K | 7496756010 | Montáž dálkové diagnostiky TS ŽDC software pro začlenění technologického celku do dálkové diagnostiky TS ŽDC | kus | 25 | 754.43 | 18860.75 | Sborník UOŽI 01 2024 |  |  | základní | 0.63 | 15.75 | 0 | 0 | 0 | 0 | 4 | K | 1 | ROZPOCET | 18860.75 | 0 | 0 | 0 | 0 | 1 | 18860.75 | 4 | 582481886
| PP |  | Montáž dálkové diagnostiky TS ŽDC software pro začlenění technologického celku do dálkové diagnostiky TS ŽDC - instalace software pro začlenění technologického celku (např. EOV, VO, EPZ, tunel, myčka, výtah, kotelna, atd.) | [15 empty] | PP | 1
263 | K | 7496756036 | Montáž dálkové diagnostiky TS ŽDC sofware pro integraci EOV | kus | 1 | 30775.97 | 30775.97 | Sborník UOŽI 01 2024 |  |  | základní | 25.7 | 25.7 | 0 | 0 | 0 | 0 | 4 | K | 1 | ROZPOCET | 30775.97 | 0 | 0 | 0 | 0 | 1 | 30775.97 | 4 | 1194655671
| PP |  | Montáž dálkové diagnostiky TS ŽDC sofware pro integraci EOV - jednoho rozváděče EOV do integračního koncentrátoru DDTS ŽDC, licence s potřebnými protokoly MODBUS, DBNet, S-Net, IEC 60870-5-104 atd.,parametrizace a naplnění datových, technologických, telemetrických a řídicích struktur DDTS ŽDC | [15 empty] | PP | 1
264 | K | 7496756075 | Montáž dálkové diagnostiky TS ŽDC doplnění/úprava aplikace integračního serveru | kus | 1 | 20525.3 | 20525.3 | Sborník UOŽI 01 2024 |  |  | základní | 17.14 | 17.14 | 0 | 0 | 0 | 0 | 4 | K | 1 | ROZPOCET | 20525.3 | 0 | 0 | 0 | 0 | 1 | 20525.3 | 4 | -1454768535
| PP |  | Montáž dálkové diagnostiky TS ŽDC doplnění/úprava aplikace integračního serveru | [15 empty] | PP | 1
265 | K | 7496756092 | Montáž dálkové diagnostiky TS ŽDC konfigurace síťového spojení | kus | 1 | 18333.86 | 18333.86 | Sborník UOŽI 01 2024 |  |  | základní | 15.31 | 15.31 | 0 | 0 | 0 | 0 | 4 | K | 1 | ROZPOCET | 18333.86 | 0 | 0 | 0 | 0 | 1 | 18333.86 | 4 | -184375863
| PP |  | Montáž dálkové diagnostiky TS ŽDC konfigurace síťového spojení | [15 empty] | PP | 1
266 | M | 7497100010 | Základy trakčního vedení Materiál pro úpravu kabelů u základu TV | kus | 136 | 1980 | 269280 | Sborník UOŽI 01 2024 |  |  | základní | 0 | 0 | 0 | 0 | 0 | 0 | 8 | M | 1 | ROZPOCET | 269280 | 0 | 0 | 0 | 0 | 1 | 269280 | 4 | 1057387238
| PP |  | Základy trakčního vedení Materiál pro úpravu kabelů u základu TV | [15 empty] | PP | 1
267 | M | 7497100020 | Základy trakčního vedení Hloubený základ TV - materiál | m3 | 1557 | 6750 | 10509750 | Sborník UOŽI 01 2024 |  |  | základní | 0 | 0 | 0 | 0 | 0 | 0 | 8 | M | 1 | ROZPOCET | 10509750 | 0 | 0 | 0 | 0 | 1 | 10509750 | 4 | 769930294
| PP |  | Základy trakčního vedení Hloubený základ TV - materiál | [15 empty] | PP | 1
268 | M | 7497100060 | Základy trakčního vedení Výztuž pro základ TV - jednodílná | kus | 954 | 2340 | 2232360 | Sborník UOŽI 01 2024 |  |  | základní | 0 | 0 | 0 | 0 | 0 | 0 | 8 | M | 1 | ROZPOCET | 2232360 | 0 | 0 | 0 | 0 | 1 | 2232360 | 4 | -1824264585
| PP |  | Základy trakčního vedení Výztuž pro základ TV - jednodílná | [15 empty] | PP | 1
269 | M | 7497100070 | Základy trakčního vedení Svorník kotevní kovaný pro základ TV vč. povrch. úpravy dle TKP | kus | 270 | 3760 | 1015200 | Sborník UOŽI 01 2024 |  |  | základní | 0 | 0 | 0 | 0 | 0 | 0 | 8 | M | 1 | ROZPOCET | 1015200 | 0 | 0 | 0 | 0 | 1 | 1015200 | 4 | -1710450267
| PP |  | Základy trakčního vedení Svorník kotevní kovaný pro základ TV vč. povrch. úpravy dle TKP | [15 empty] | PP | 1
270 | M | 7497100080 | Základy trakčního vedení Svorníkový koš pro základ TV | kus | 273 | 12200 | 3330600 | Sborník UOŽI 01 2024 |  |  | základní | 0 | 0 | 0 | 0 | 0 | 0 | 8 | M | 1 | ROZPOCET | 3330600 | 0 | 0 | 0 | 0 | 1 | 3330600 | 4 | 45081657
| PP |  | Základy trakčního vedení Svorníkový koš pro základ TV | [15 empty] | PP | 1
271 | M | 7497100100 | Základy trakčního vedení Kotevní sloupek TV | kus | 38 | 17600 | 668800 | Sborník UOŽI 01 2024 |  |  | základní | 0 | 0 | 0 | 0 | 0 | 0 | 8 | M | 1 | ROZPOCET | 668800 | 0 | 0 | 0 | 0 | 1 | 668800 | 4 | -1743097491
| PP |  | Základy trakčního vedení Kotevní sloupek TV | [15 empty] | PP | 1
272 | M | 7497100130 | Základy trakčního vedení Materiál pro zajištění svahu pro základ TV - IZT prefa díl | kus | 8 | 59400 | 475200 | Sborník UOŽI 01 2024 |  |  | základní | 0 | 0 | 0 | 0 | 0 | 0 | 8 | M | 1 | ROZPOCET | 475200 | 0 | 0 | 0 | 0 | 1 | 475200 | 4 | -2014056443
| PP |  | Základy trakčního vedení Materiál pro zajištění svahu pro základ TV - IZT prefa díl | [15 empty] | PP | 1
273 | M | 7497100140 | Základy trakčního vedení Uzemnění stožáru TV | kus | 1 | 8270 | 8270 | Sborník UOŽI 01 2024 |  |  | základní | 0 | 0 | 0 | 0 | 0 | 0 | 8 | M | 1 | ROZPOCET | 8270 | 0 | 0 | 0 | 0 | 1 | 8270 | 4 | -831373772
| PP |  | Základy trakčního vedení Uzemnění stožáru TV | [15 empty] | PP | 1
274 | M | 7497100160 | Základy trakčního vedení Ochrana stožáru TV | kus | 13 | 23000 | 299000 | Sborník UOŽI 01 2024 |  |  | základní | 0 | 0 | 0 | 0 | 0 | 0 | 8 | M | 1 | ROZPOCET | 299000 | 0 | 0 | 0 | 0 | 1 | 299000 | 4 | 1927240854
| PP |  | Základy trakčního vedení Ochrana stožáru TV | [15 empty] | PP | 1
275 | K | 7497131010 | Úprava kabelů u základu trakčního vedení | kus | 178 | 22958.96 | 4086694.88 | Sborník UOŽI 01 2024 |  |  | základní | 27 | 4806 | 0 | 0 | 0 | 0 | 4 | K | 1 | ROZPOCET | 4086694.88 | 0 | 0 | 0 | 0 | 1 | 4086694.88 | 4 | 565607295
| PP |  | Úprava kabelů u základu trakčního vedení - obsahuje i ruční výkop v průměrné hloubce 80 cm a šíři 50 cm v zemině 4, zřízení a odstranění pažení, případně čerpání vody, demolici zpevněných ploch před úpravou, ověření kabelové trasy | [15 empty] | PP | 1
276 | K | 7497150510 | Zhotovení základu trakčního vedení včetně geodet. bodu, vytyčení a sondy, výkop zemina tř. 2 až 4 hloubeného | m3 | 1472 | 12436.91 | 18307131.52 | Sborník UOŽI 01 2024 |  |  | základní | 9.6 | 14131.2 | 0 | 0 | 0 | 0 | 4 | K | 1 | ROZPOCET | 18307131.52 | 0 | 0 | 0 | 0 | 1 | 18307131.52 | 4 | 2017031929
| PP |  | Zhotovení základu trakčního vedení včetně geodet. bodu, vytyčení a sondy, výkop zemina tř. 2 až 4 hloubeného - obsahuje výkop v zemině třídy 2-4, zřízení a odstranění pažení a bednění, betonáž, montáž svorníkového koše, montáž základní technologické výztuže, montáž kovaných svorníků nebo provedení dutiny pro upevnění stožáru trakčního vedení | [15 empty] | PP | 1
277 | K | 7497152010 | Montáž kotevního sloupku trakčního vedení | kus | 35 | 2849.77 | 99741.95 | Sborník UOŽI 01 2024 |  |  | základní | 1.8 | 63 | 0 | 0 | 0 | 0 | 4 | K | 1 | ROZPOCET | 99741.95 | 0 | 0 | 0 | 0 | 1 | 99741.95 | 4 | 251266340
| PP |  | Montáž kotevního sloupku trakčního vedení | [15 empty] | PP | 1
278 | K | 7497153510 | Zajištění svahu pro základ trakčního vedení IZT prefa dílem | kus | 10 | 6323.67 | 63236.7 | Sborník UOŽI 01 2024 |  |  | základní | 2.9 | 29 | 0 | 0 | 0 | 0 | 4 | K | 1 | ROZPOCET | 63236.7 | 0 | 0 | 0 | 0 | 1 | 63236.7 | 4 | 733483488
| PP |  | Zajištění svahu pro základ trakčního vedení IZT prefa dílem - obsahuje náklady na montáž, odtěžení zeminy a stabilizaci v terénu. Cenu lze použít i v případě betonáže včetně pažení a bednění | [15 empty] | PP | 1
279 | K | 7497154510 | Uzemnění stožáru trakčního vedení | kus | 1 | 12294.18 | 12294.18 | Sborník UOŽI 01 2024 |  |  | základní | 11.3 | 11.3 | 0 | 0 | 0 | 0 | 4 | K | 1 | ROZPOCET | 12294.18 | 0 | 0 | 0 | 0 | 1 | 12294.18 | 4 | 1654215127
| PP |  | Uzemnění stožáru trakčního vedení - obsahuje i všechny náklady na montáž dodaného zařízení se všemi pomocnými doplňujícími součástmi, měřeními a regulacemi s použitím mechanizmů a montážních souprav | [15 empty] | PP | 1
280 | K | 7497155010 | Montáž ochranné sítě nebo zábrany na podstavci pro trakční vedení včetně montáže betonových patek | kus | 8 | 3911.19 | 31289.52 | Sborník UOŽI 01 2024 |  |  | základní | 4.4 | 35.2 | 0 | 0 | 0 | 0 | 4 | K | 1 | ROZPOCET | 31289.52 | 0 | 0 | 0 | 0 | 1 | 31289.52 | 4 | 1841764773
| PP |  | Montáž ochranné sítě nebo zábrany na podstavci pro trakční vedení včetně montáže betonových patek | [15 empty] | PP | 1
281 | K | 7497155510 | Montáž ochrany stožáru v betonovém základu trakčního vedení | kus | 57 | 4183.13 | 238438.41 | Sborník UOŽI 01 2024 |  |  | základní | 3.3 | 188.1 | 0 | 0 | 0 | 0 | 4 | K | 1 | ROZPOCET | 238438.41 | 0 | 0 | 0 | 0 | 1 | 238438.41 | 4 | 179382827
| PP |  | Montáž ochrany stožáru v betonovém základu trakčního vedení | [15 empty] | PP | 1
282 | K | 7497156010 | Příplatek za hloubení zemině třídy 5 a více výklenku, základu trakčního vedení | m3 | 150 | 19711.33 | 2956699.5 | Sborník UOŽI 01 2024 |  |  | základní | 14.5 | 2175 | 0 | 0 | 0 | 0 | 4 | K | 1 | ROZPOCET | 2956699.5 | 0 | 0 | 0 | 0 | 1 | 2956699.5 | 4 | 1540331196
| PP |  | Příplatek za hloubení zemině třídy 5 a více výklenku, základu trakčního vedení | [15 empty] | PP | 1
283 | M | 7497200040 | Stožáry trakčního vedení Stožár TV - typ ( T,TB 219 ) od 10m - do 14m vč. uzavíracího nátěru | kus | 7 | 116100 | 812700 | Sborník UOŽI 01 2024 |  |  | základní | 0 | 0 | 0 | 0 | 0 | 0 | 8 | M | 1 | ROZPOCET | 812700 | 0 | 0 | 0 | 0 | 1 | 812700 | 4 | 1223767284
| PP |  | Stožáry trakčního vedení Stožár TV - typ ( T,TB 219 ) od 10m - do 14m vč. uzavíracího nátěru | [15 empty] | PP | 1
284 | M | 7497200110 | Stožáry trakčního vedení Stožár TV - typ ( TS,TSI 219 ) do 10m vč. uzavíracího nátěru | kus | 1 | 123800 | 123800 | Sborník UOŽI 01 2024 |  |  | základní | 0 | 0 | 0 | 0 | 0 | 0 | 8 | M | 1 | ROZPOCET | 123800 | 0 | 0 | 0 | 0 | 1 | 123800 | 4 | 1287389643
| PP |  | Stožáry trakčního vedení Stožár TV - typ ( TS,TSI 219 ) do 10m vč. uzavíracího nátěru | [15 empty] | PP | 1
285 | M | 7497200130 | Stožáry trakčního vedení Stožár TV - typ ( TS,TSI 245 ) do 10m vč. uzavíracího nátěru | kus | 266 | 132100 | 35138600 | Sborník UOŽI 01 2024 |  |  | základní | 0 | 0 | 0 | 0 | 0 | 0 | 8 | M | 1 | ROZPOCET | 35138600 | 0 | 0 | 0 | 0 | 1 | 35138600 | 4 | 939359675
| PP |  | Stožáry trakčního vedení Stožár TV - typ ( TS,TSI 245 ) do 10m vč. uzavíracího nátěru | [15 empty] | PP | 1
286 | M | 7497200150 | Stožáry trakčního vedení Stožár TV - typ ( TS,TSI 324 ) do 10m vč. uzavíracího nátěru | kus | 2 | 221700 | 443400 | Sborník UOŽI 01 2024 |  |  | základní | 0 | 0 | 0 | 0 | 0 | 0 | 8 | M | 1 | ROZPOCET | 443400 | 0 | 0 | 0 | 0 | 1 | 443400 | 4 | 1271421315
| PP |  | Stožáry trakčního vedení Stožár TV - typ ( TS,TSI 324 ) do 10m vč. uzavíracího nátěru | [15 empty] | PP | 1
287 | M | 7497200360 | Stožáry trakčního vedení Stožár TV - typ ( PS,PSI 6 ) 9m | kus | 1 | 60200 | 60200 | Sborník UOŽI 01 2024 |  |  | základní | 0 | 0 | 0 | 0 | 0 | 0 | 8 | M | 1 | ROZPOCET | 60200 | 0 | 0 | 0 | 0 | 1 | 60200 | 4 | 1141305419
| PP |  | Stožáry trakčního vedení Stožár TV - typ ( PS,PSI 6 ) 9m | [15 empty] | PP | 1
288 | M | 7497200420 | Stožáry trakčního vedení Stožár TV - typ ( BP 9m ) vč. podlití | kus | 4 | 158500 | 634000 | Sborník UOŽI 01 2024 |  |  | základní | 0 | 0 | 0 | 0 | 0 | 0 | 8 | M | 1 | ROZPOCET | 634000 | 0 | 0 | 0 | 0 | 1 | 634000 | 4 | -1700775826
| PP |  | Stožáry trakčního vedení Stožár TV - typ ( BP 9m ) vč. podlití | [15 empty] | PP | 1
289 | M | 7497200430 | Stožáry trakčního vedení Stožár TV - typ ( BP 10m ) vč. podlití | kus | 17 | 167600 | 2849200 | Sborník UOŽI 01 2024 |  |  | základní | 0 | 0 | 0 | 0 | 0 | 0 | 8 | M | 1 | ROZPOCET | 2849200 | 0 | 0 | 0 | 0 | 1 | 2849200 | 4 | -1290015689
| PP |  | Stožáry trakčního vedení Stožár TV - typ ( BP 10m ) vč. podlití | [15 empty] | PP | 1
290 | M | 7497200440 | Stožáry trakčního vedení Stožár TV - typ ( BP 11m ) vč. podlití | kus | 4 | 180200 | 720800 | Sborník UOŽI 01 2024 |  |  | základní | 0 | 0 | 0 | 0 | 0 | 0 | 8 | M | 1 | ROZPOCET | 720800 | 0 | 0 | 0 | 0 | 1 | 720800 | 4 | -1335136631
| PP |  | Stožáry trakčního vedení Stožár TV - typ ( BP 11m ) vč. podlití | [15 empty] | PP | 1
291 | M | 7497200450 | Stožáry trakčního vedení Stožár TV - typ ( BP 12,5m ) vč. podlití | kus | 2 | 218500 | 437000 | Sborník UOŽI 01 2024 |  |  | základní | 0 | 0 | 0 | 0 | 0 | 0 | 8 | M | 1 | ROZPOCET | 437000 | 0 | 0 | 0 | 0 | 1 | 437000 | 4 | -940248818
| PP |  | Stožáry trakčního vedení Stožár TV - typ ( BP 12,5m ) vč. podlití | [15 empty] | PP | 1
292 | M | 7497200500 | Stožáry trakčního vedení Břevno typ 23 L | m | 240 | 7400 | 1776000 | Sborník UOŽI 01 2024 |  |  | základní | 0 | 0 | 0 | 0 | 0 | 0 | 8 | M | 1 | ROZPOCET | 1776000 | 0 | 0 | 0 | 0 | 1 | 1776000 | 4 | 1280450592
| PP |  | Stožáry trakčního vedení Břevno typ 23 L | [15 empty] | PP | 1
293 | M | 7497200510 | Stožáry trakčního vedení Břevno typ 34 L | m | 12 | 9920 | 119040 | Sborník UOŽI 01 2024 |  |  | základní | 0 | 0 | 0 | 0 | 0 | 0 | 8 | M | 1 | ROZPOCET | 119040 | 0 | 0 | 0 | 0 | 1 | 119040 | 4 | -117380461
| PP |  | Stožáry trakčního vedení Břevno typ 34 L | [15 empty] | PP | 1
294 | M | 7497200520 | Stožáry trakčního vedení Materiál pro připevnění břevna 23,34 vč. ukončení břevna A na 1T | kus | 36 | 15300 | 550800 | Sborník UOŽI 01 2024 |  |  | základní | 0 | 0 | 0 | 0 | 0 | 0 | 8 | M | 1 | ROZPOCET | 550800 | 0 | 0 | 0 | 0 | 1 | 550800 | 4 | -1568544636
| PP |  | Stožáry trakčního vedení Materiál pro připevnění břevna 23,34 vč. ukončení břevna A na 1T | [15 empty] | PP | 1
295 | M | 7497200540 | Stožáry trakčního vedení Materiál pro připevnění břevna 23,34 vč. ukončení břevna C na BP | kus | 4 | 30400 | 121600 | Sborník UOŽI 01 2024 |  |  | základní | 0 | 0 | 0 | 0 | 0 | 0 | 8 | M | 1 | ROZPOCET | 121600 | 0 | 0 | 0 | 0 | 1 | 121600 | 4 | 1471215550
| PP |  | Stožáry trakčního vedení Materiál pro připevnění břevna 23,34 vč. ukončení břevna C na BP | [15 empty] | PP | 1
296 | M | 7497200580 | Stožáry trakčního vedení Materiál sestavení pro připevnění závěsu břevna 23,34 na BP | kus | 4 | 21900 | 87600 | Sborník UOŽI 01 2024 |  |  | základní | 0 | 0 | 0 | 0 | 0 | 0 | 8 | M | 1 | ROZPOCET | 87600 | 0 | 0 | 0 | 0 | 1 | 87600 | 4 | 615336442
| PP |  | Stožáry trakčního vedení Materiál sestavení pro připevnění závěsu břevna 23,34 na BP | [15 empty] | PP | 1
297 | K | 7497251005 | Montáž stožárů trakčního vedení výšky do 14 m, typ T, TB | kus | 7 | 8097.69 | 56683.83 | Sborník UOŽI 01 2024 |  |  | základní | 3.227 | 22.589 | 0 | 0 | 0 | 0 | 4 | K | 1 | ROZPOCET | 56683.83 | 0 | 0 | 0 | 0 | 1 | 56683.83 | 4 | 595969908
| PP |  | Montáž stožárů trakčního vedení výšky do 14 m, typ T, TB - včetně vsazení do dutiny, neobsahuje betonáž hlavičky základů | [15 empty] | PP | 1
298 | K | 7497251015 | Montáž stožárů trakčního vedení výšky do 14 m, typ TS, TSI, TBS, TBSI | kus | 255 | 10564.23 | 2693878.65 | Sborník UOŽI 01 2024 |  |  | základní | 3.283 | 837.165 | 0 | 0 | 0 | 0 | 4 | K | 1 | ROZPOCET | 2693878.65 | 0 | 0 | 0 | 0 | 1 | 2693878.65 | 4 | 1866752137
| PP |  | Montáž stožárů trakčního vedení výšky do 14 m, typ TS, TSI, TBS, TBSI - včetně konečné regulace po zatížení | [15 empty] | PP | 1
299 | K | 7497251040 | Montáž stožárů trakčního vedení výšky do 12 m, typ P, PS, PSI | kus | 1 | 10495.29 | 10495.29 | Sborník UOŽI 01 2024 |  |  | základní | 4.863 | 4.863 | 0 | 0 | 0 | 0 | 4 | K | 1 | ROZPOCET | 10495.29 | 0 | 0 | 0 | 0 | 1 | 10495.29 | 4 | 1519492695
| PP |  | Montáž stožárů trakčního vedení výšky do 12 m, typ P, PS, PSI - včetně konečné regulace po zatížení | [15 empty] | PP | 1
300 | K | 7497251050 | Montáž stožárů trakčního vedení výšky do do 16 m, typ BP | kus | 27 | 15469.12 | 417666.24 | Sborník UOŽI 01 2024 |  |  | základní | 7.587 | 204.849 | 0 | 0 | 0 | 0 | 4 | K | 1 | ROZPOCET | 417666.24 | 0 | 0 | 0 | 0 | 1 | 417666.24 | 4 | -542808965
| PP |  | Montáž stožárů trakčního vedení výšky do do 16 m, typ BP - včetně konečné regulace po zatížení | [15 empty] | PP | 1
301 | K | 7497252015 | Jednostranné připevnění břevna typ 23, 34 | kus | 39 | 15969.68 | 622817.52 | Sborník UOŽI 01 2024 |  |  | základní | 7.868 | 306.852 | 0 | 0 | 0 | 0 | 4 | K | 1 | ROZPOCET | 622817.52 | 0 | 0 | 0 | 0 | 1 | 622817.52 | 4 | -1231119199
| PP |  | Jednostranné připevnění břevna typ 23, 34 | [15 empty] | PP | 1
302 | K | 7497254015 | Připevnění závěsu břevna typ 23, 34 | kus | 52 | 7781.17 | 404620.84 | Sborník UOŽI 01 2024 |  |  | základní | 3.109 | 161.668 | 0 | 0 | 0 | 0 | 4 | K | 1 | ROZPOCET | 404620.84 | 0 | 0 | 0 | 0 | 1 | 404620.84 | 4 | -1805445038
| PP |  | Připevnění závěsu břevna typ 23, 34 | [15 empty] | PP | 1
303 | K | 7497256015 | Příplatek za montáž bran nad stávajícím trakčním vedením | kus | 7 | 5701.85 | 39912.95 | Sborník UOŽI 01 2024 |  |  | základní | 1.994 | 13.958 | 0 | 0 | 0 | 0 | 4 | K | 1 | ROZPOCET | 39912.95 | 0 | 0 | 0 | 0 | 1 | 39912.95 | 4 | 1629511623
| PP |  | Příplatek za montáž bran nad stávajícím trakčním vedením | [15 empty] | PP | 1
304 | K | 7497271005 | Demontáže zařízení trakčního vedení stožáru D, T, TB | kus | 210 | 5805.06 | 1219062.6 | Sborník UOŽI 01 2024 |  |  | základní | 3.227 | 677.67 | 0 | 0 | 0 | 0 | 4 | K | 1 | ROZPOCET | 1219062.6 | 0 | 0 | 0 | 0 | 1 | 1219062.6 | 4 | -470567824
| PP |  | Demontáže zařízení trakčního vedení stožáru D, T, TB - demontáž stávajícího zařízení se všemi pomocnými doplňujícími úpravami | [15 empty] | PP | 1
305 | K | 7497271015 | Demontáže zařízení trakčního vedení stožáru TS, TBS | kus | 6 | 8292.47 | 49754.82 | Sborník UOŽI 01 2024 |  |  | základní | 3.283 | 19.698 | 0 | 0 | 0 | 0 | 4 | K | 1 | ROZPOCET | 49754.82 | 0 | 0 | 0 | 0 | 1 | 49754.82 | 4 | 1664061434
| PP |  | Demontáže zařízení trakčního vedení stožáru TS, TBS - demontáž stávajícího zařízení se všemi pomocnými doplňujícími úpravami | [15 empty] | PP | 1
306 | K | 7497271025 | Demontáže zařízení trakčního vedení stožáru P | kus | 1 | 4468.23 | 4468.23 | Sborník UOŽI 01 2024 |  |  | základní | 2.25 | 2.25 | 0 | 0 | 0 | 0 | 4 | K | 1 | ROZPOCET | 4468.23 | 0 | 0 | 0 | 0 | 1 | 4468.23 | 4 | 1729495832
| PP |  | Demontáže zařízení trakčního vedení stožáru P - demontáž stávajícího zařízení se všemi pomocnými doplňujícími úpravami | [15 empty] | PP | 1
307 | K | 7497271035 | Demontáže zařízení trakčního vedení stožáru BP, AP | kus | 52 | 14387.17 | 748132.84 | Sborník UOŽI 01 2024 |  |  | základní | 7.056 | 366.912 | 0 | 0 | 0 | 0 | 4 | K | 1 | ROZPOCET | 748132.84 | 0 | 0 | 0 | 0 | 1 | 748132.84 | 4 | -1522388288
| PP |  | Demontáže zařízení trakčního vedení stožáru BP, AP - demontáž stávajícího zařízení se všemi pomocnými doplňujícími úpravami | [15 empty] | PP | 1
308 | K | 7497271040 | Demontáže zařízení trakčního vedení stožáru brány krakorce 23, 34 | kus | 2 | 27000.48 | 54000.96 | Sborník UOŽI 01 2024 |  |  | základní | 8.62 | 17.24 | 0 | 0 | 0 | 0 | 4 | K | 1 | ROZPOCET | 54000.96 | 0 | 0 | 0 | 0 | 1 | 54000.96 | 4 | 1088870281
| PP |  | Demontáže zařízení trakčního vedení stožáru brány krakorce 23, 34 - demontáž stávajícího zařízení se všemi pomocnými doplňujícími úpravami, včetně vyvěšení a ukončení | [15 empty] | PP | 1
309 | K | 7497271045 | Demontáže zařízení trakčního vedení stožáru konzoly TV | kus | 98 | 10486.82 | 1027708.36 | Sborník UOŽI 01 2024 |  |  | základní | 5.48 | 537.04 | 0 | 0 | 0 | 0 | 4 | K | 1 | ROZPOCET | 1027708.36 | 0 | 0 | 0 | 0 | 1 | 1027708.36 | 4 | -23561212
| PP |  | Demontáže zařízení trakčního vedení stožáru konzoly TV - demontáž stávajícího zařízení se všemi pomocnými doplňujícími úpravami, včetně upevnění | [15 empty] | PP | 1
310 | K | 7497271050 | Demontáže zařízení trakčního vedení stožáru konzoly ZV, OV | kus | 13 | 11219.52 | 145853.76 | Sborník UOŽI 01 2024 |  |  | základní | 4.311 | 56.043 | 0 | 0 | 0 | 0 | 4 | K | 1 | ROZPOCET | 145853.76 | 0 | 0 | 0 | 0 | 1 | 145853.76 | 4 | 1401775326
| PP |  | Demontáže zařízení trakčního vedení stožáru konzoly ZV, OV - demontáž stávajícího zařízení se všemi pomocnými doplňujícími úpravami, včetně závěsu | [15 empty] | PP | 1
311 | M | 7497300010 | Vodiče trakčního vedení Ocelové konstrukce nestandartní | kg | 1725 | 306 | 527850 | Sborník UOŽI 01 2024 |  |  | základní | 0 | 0 | 0 | 0 | 0 | 0 | 8 | M | 1 | ROZPOCET | 527850 | 0 | 0 | 0 | 0 | 1 | 527850 | 4 | -478446313
| PP |  | Vodiče trakčního vedení Ocelové konstrukce nestandartní | [15 empty] | PP | 1
312 | M | 7497300020 | Vodiče trakčního vedení Závěs na konzole | kus | 308 | 32400 | 9979200 | Sborník UOŽI 01 2024 |  |  | základní | 0 | 0 | 0 | 0 | 0 | 0 | 8 | M | 1 | ROZPOCET | 9979200 | 0 | 0 | 0 | 0 | 1 | 9979200 | 4 | 880415955
| PP |  | Vodiče trakčního vedení Závěs na konzole | [15 empty] | PP | 1
313 | M | 7497300030 | Vodiče trakčního vedení Závěs na konzole s přídavným lanem | kus | 22 | 37800 | 831600 | Sborník UOŽI 01 2024 |  |  | základní | 0 | 0 | 0 | 0 | 0 | 0 | 8 | M | 1 | ROZPOCET | 831600 | 0 | 0 | 0 | 0 | 1 | 831600 | 4 | -1062113502
| PP |  | Vodiče trakčního vedení Závěs na konzole s přídavným lanem | [15 empty] | PP | 1
314 | M | 7497300050 | Vodiče trakčního vedení Příplatek 2x plastový izolátor do ramena TV nebo SIK-u | kus | 8 | 840 | 6720 | Sborník UOŽI 01 2024 |  |  | základní | 0 | 0 | 0 | 0 | 0 | 0 | 8 | M | 1 | ROZPOCET | 6720 | 0 | 0 | 0 | 0 | 1 | 6720 | 4 | -1283837294
| PP |  | Vodiče trakčního vedení Příplatek 2x plastový izolátor do ramena TV nebo SIK-u | [15 empty] | PP | 1
315 | M | 7497300060 | Vodiče trakčního vedení Boční držák | kus | 19 | 3670 | 69730 | Sborník UOŽI 01 2024 |  |  | základní | 0 | 0 | 0 | 0 | 0 | 0 | 8 | M | 1 | ROZPOCET | 69730 | 0 | 0 | 0 | 0 | 1 | 69730 | 4 | -1504514071
| PP |  | Vodiče trakčního vedení Boční držák | [15 empty] | PP | 1
316 | M | 7497300080 | Vodiče trakčního vedení Přídavné lano pro nosné lano | kus | 12 | 5960 | 71520 | Sborník UOŽI 01 2024 |  |  | základní | 0 | 0 | 0 | 0 | 0 | 0 | 8 | M | 1 | ROZPOCET | 71520 | 0 | 0 | 0 | 0 | 1 | 71520 | 4 | 743340498
| PP |  | Vodiče trakčního vedení Přídavné lano pro nosné lano | [15 empty] | PP | 1
317 | M | 7497300200 | Vodiče trakčního vedení Závěs SIK | kus | 2 | 32400 | 64800 | Sborník UOŽI 01 2024 |  |  | základní | 0 | 0 | 0 | 0 | 0 | 0 | 8 | M | 1 | ROZPOCET | 64800 | 0 | 0 | 0 | 0 | 1 | 64800 | 4 | -1850755802
| PP |  | Vodiče trakčního vedení Závěs SIK | [15 empty] | PP | 1
318 | M | 7497300210 | Vodiče trakčního vedení Závěs SIK s přídavným lanem | kus | 4 | 36600 | 146400 | Sborník UOŽI 01 2024 |  |  | základní | 0 | 0 | 0 | 0 | 0 | 0 | 8 | M | 1 | ROZPOCET | 146400 | 0 | 0 | 0 | 0 | 1 | 146400 | 4 | -1632292950
| PP |  | Vodiče trakčního vedení Závěs SIK s přídavným lanem | [15 empty] | PP | 1
319 | M | 7497300240 | Vodiče trakčního vedení Křížení sestav | kus | 3 | 1940 | 5820 | Sborník UOŽI 01 2024 |  |  | základní | 0 | 0 | 0 | 0 | 0 | 0 | 8 | M | 1 | ROZPOCET | 5820 | 0 | 0 | 0 | 0 | 1 | 5820 | 4 | -365141812
| PP |  | Vodiče trakčního vedení Křížení sestav | [15 empty] | PP | 1
320 | M | 7497300250 | Vodiče trakčního vedení Svorka věšáková bronzová pro lano Bz10 mm2, např. T33/I | kus | 3669 | 552 | 2025288 | Sborník UOŽI 01 2024 |  |  | základní | 0 | 0 | 0 | 0 | 0 | 0 | 8 | M | 1 | ROZPOCET | 2025288 | 0 | 0 | 0 | 0 | 1 | 2025288 | 4 | -1865614432
| PP |  | Vodiče trakčního vedení Svorka věšáková bronzová pro lano Bz10 mm2, např. T33/I | [15 empty] | PP | 1
321 | M | 7497300260 | Vodiče trakčního vedení Věšák troleje pohyblivý s proměnnou délkou | kus | 166 | 924 | 153384 | Sborník UOŽI 01 2024 |  |  | základní | 0 | 0 | 0 | 0 | 0 | 0 | 8 | M | 1 | ROZPOCET | 153384 | 0 | 0 | 0 | 0 | 1 | 153384 | 4 | -1636851363
| PP |  | Vodiče trakčního vedení Věšák troleje pohyblivý s proměnnou délkou | [15 empty] | PP | 1
322 | M | 7497300270 | Vodiče trakčního vedení Proudová propojení | kus | 72 | 8390 | 604080 | Sborník UOŽI 01 2024 |  |  | základní | 0 | 0 | 0 | 0 | 0 | 0 | 8 | M | 1 | ROZPOCET | 604080 | 0 | 0 | 0 | 0 | 1 | 604080 | 4 | 680932481
| PP |  | Vodiče trakčního vedení Proudová propojení | [15 empty] | PP | 1
323 | M | 7497300280 | Vodiče trakčního vedení Spojka 2 lan nebo TR + lana | kus | 98 | 7900 | 774200 | Sborník UOŽI 01 2024 |  |  | základní | 0 | 0 | 0 | 0 | 0 | 0 | 8 | M | 1 | ROZPOCET | 774200 | 0 | 0 | 0 | 0 | 1 | 774200 | 4 | 411210728
| PP |  | Vodiče trakčního vedení Spojka 2 lan nebo TR + lana | [15 empty] | PP | 1
324 | M | 7497300290 | Vodiče trakčního vedení Izolovaná spojka troleje | kus | 32 | 9950 | 318400 | Sborník UOŽI 01 2024 |  |  | základní | 0 | 0 | 0 | 0 | 0 | 0 | 8 | M | 1 | ROZPOCET | 318400 | 0 | 0 | 0 | 0 | 1 | 318400 | 4 | -694679532
| PP |  | Vodiče trakčního vedení Izolovaná spojka troleje | [15 empty] | PP | 1
325 | M | 7497300300 | Vodiče trakčního vedení Sjízdná spojka troleje | kus | 5 | 5240 | 26200 | Sborník UOŽI 01 2024 |  |  | základní | 0 | 0 | 0 | 0 | 0 | 0 | 8 | M | 1 | ROZPOCET | 26200 | 0 | 0 | 0 | 0 | 1 | 26200 | 4 | -994099691
| PP |  | Vodiče trakčního vedení Sjízdná spojka troleje | [15 empty] | PP | 1
326 | M | 7497300310 | Vodiče trakčního vedení Dělič v troleji vč. tabulky | kus | 3 | 134000 | 402000 | Sborník UOŽI 01 2024 |  |  | základní | 0 | 0 | 0 | 0 | 0 | 0 | 8 | M | 1 | ROZPOCET | 402000 | 0 | 0 | 0 | 0 | 1 | 402000 | 4 | 1638312488
| PP |  | Vodiče trakčního vedení Dělič v troleji vč. tabulky | [15 empty] | PP | 1
327 | M | 7497300330 | Vodiče trakčního vedení Pevný bod kompenzované sestavy | kus | 16 | 11900 | 190400 | Sborník UOŽI 01 2024 |  |  | základní | 0 | 0 | 0 | 0 | 0 | 0 | 8 | M | 1 | ROZPOCET | 190400 | 0 | 0 | 0 | 0 | 1 | 190400 | 4 | -430490342
| PP |  | Vodiče trakčního vedení Pevný bod kompenzované sestavy | [15 empty] | PP | 1
328 | M | 7497300340 | Vodiče trakčního vedení Materiál sestavení pro kotvení pevného bodu na stož. T, P, 2T, DS | kus | 28 | 31500 | 882000 | Sborník UOŽI 01 2024 |  |  | základní | 0 | 0 | 0 | 0 | 0 | 0 | 8 | M | 1 | ROZPOCET | 882000 | 0 | 0 | 0 | 0 | 1 | 882000 | 4 | -1069559702
| PP |  | Vodiče trakčního vedení Materiál sestavení pro kotvení pevného bodu na stož. T, P, 2T, DS | [15 empty] | PP | 1
329 | M | 7497300370 | Vodiče trakčního vedení Materiál sestavení pro kotvení pevného bodu na jednoduché bráně | kus | 2 | 24300 | 48600 | Sborník UOŽI 01 2024 |  |  | základní | 0 | 0 | 0 | 0 | 0 | 0 | 8 | M | 1 | ROZPOCET | 48600 | 0 | 0 | 0 | 0 | 1 | 48600 | 4 | 765826286
| PP |  | Vodiče trakčního vedení Materiál sestavení pro kotvení pevného bodu na jednoduché bráně | [15 empty] | PP | 1
330 | M | 7497300440 | Vodiče trakčního vedení Kotvení lana 50-70 mm2 na T | kus | 4 | 9540 | 38160 | Sborník UOŽI 01 2024 |  |  | základní | 0 | 0 | 0 | 0 | 0 | 0 | 8 | M | 1 | ROZPOCET | 38160 | 0 | 0 | 0 | 0 | 1 | 38160 | 4 | 1953872045
| PP |  | Vodiče trakčního vedení Kotvení lana 50-70 mm2 na T | [15 empty] | PP | 1
331 | M | 7497300510 | Vodiče trakčního vedení Vložená izolace v podélných a příčných polích | kus | 56 | 6560 | 367360 | Sborník UOŽI 01 2024 |  |  | základní | 0 | 0 | 0 | 0 | 0 | 0 | 8 | M | 1 | ROZPOCET | 367360 | 0 | 0 | 0 | 0 | 1 | 367360 | 4 | -450352583
| PP |  | Vodiče trakčního vedení Vložená izolace v podélných a příčných polích | [15 empty] | PP | 1
332 | M | 7497300515 | Vodiče trakčního vedení lano Bz 10 mm2 | m | 202.5 | 99 | 20047.5 | Sborník UOŽI 01 2024 |  |  | základní | 0 | 0 | 0 | 0 | 0 | 0 | 8 | M | 1 | ROZPOCET | 20047.5 | 0 | 0 | 0 | 0 | 1 | 20047.5 | 4 | 2053740067
| PP |  | Vodiče trakčního vedení lano Bz 10 mm2 | [15 empty] | PP | 1
333 | M | 7497300530 | Vodiče trakčního vedení lano 70 mm2 Fe (např. lano ochranné, pevných bodů, odtahů) | m | 421 | 128 | 53888 | Sborník UOŽI 01 2024 |  |  | základní | 0 | 0 | 0 | 0 | 0 | 0 | 8 | M | 1 | ROZPOCET | 53888 | 0 | 0 | 0 | 0 | 1 | 53888 | 4 | -1064455173
| PP |  | Vodiče trakčního vedení lano 70 mm2 Fe (např. lano ochranné, pevných bodů, odtahů) | [15 empty] | PP | 1
334 | M | 7497300540 | Vodiče trakčního vedení lano 50 mm2 Bz (např. lano nosné, směrové, příčné, pevných bodů, odtahů) | m | 1199 | 255 | 305745 | Sborník UOŽI 01 2024 |  |  | základní | 0 | 0 | 0 | 0 | 0 | 0 | 8 | M | 1 | ROZPOCET | 305745 | 0 | 0 | 0 | 0 | 1 | 305745 | 4 | 1780375669
| PP |  | Vodiče trakčního vedení lano 50 mm2 Bz (např. lano nosné, směrové, příčné, pevných bodů, odtahů) | [15 empty] | PP | 1
335 | M | 7497300550 | Vodiče trakčního vedení lano 70 mm2 Bz (např. lano nosné, směrové, příčné, pevných bodů, odtahů) | m | 5324 | 343 | 1826132 | Sborník UOŽI 01 2024 |  |  | základní | 0 | 0 | 0 | 0 | 0 | 0 | 8 | M | 1 | ROZPOCET | 1826132 | 0 | 0 | 0 | 0 | 1 | 1826132 | 4 | -130606414
| PP |  | Vodiče trakčního vedení lano 70 mm2 Bz (např. lano nosné, směrové, příčné, pevných bodů, odtahů) | [15 empty] | PP | 1
336 | M | 7497300580 | Vodiče trakčního vedení Pohyb. kotvení sestavy TV, TR+NL na BP - 15kN | kus | 25 | 144900 | 3622500 | Sborník UOŽI 01 2024 |  |  | základní | 0 | 0 | 0 | 0 | 0 | 0 | 8 | M | 1 | ROZPOCET | 3622500 | 0 | 0 | 0 | 0 | 1 | 3622500 | 4 | -1101341680
| PP |  | Vodiče trakčního vedení Pohyb. kotvení sestavy TV, TR+NL na BP - 15kN | [15 empty] | PP | 1
337 | M | 7497300600 | Vodiče trakčního vedení Pohyb. kotvení TR nebo NL, na BP - 10kN | kus | 4 | 57900 | 231600 | Sborník UOŽI 01 2024 |  |  | základní | 0 | 0 | 0 | 0 | 0 | 0 | 8 | M | 1 | ROZPOCET | 231600 | 0 | 0 | 0 | 0 | 1 | 231600 | 4 | 795776539
| PP |  | Vodiče trakčního vedení Pohyb. kotvení TR nebo NL, na BP - 10kN | [15 empty] | PP | 1
338 | M | 7497300610 | Vodiče trakčního vedení Pohyb. kotvení TR nebo NL, na BP - 15kN | kus | 2 | 78200 | 156400 | Sborník UOŽI 01 2024 |  |  | základní | 0 | 0 | 0 | 0 | 0 | 0 | 8 | M | 1 | ROZPOCET | 156400 | 0 | 0 | 0 | 0 | 1 | 156400 | 4 | -1065321851
| PP |  | Vodiče trakčního vedení Pohyb. kotvení TR nebo NL, na BP - 15kN | [15 empty] | PP | 1
339 | M | 7497300730 | Vodiče trakčního vedení Pevné kotv. sestavy TV na BP, T, 2xT, 2T/2TB - do 15kN | kus | 1 | 23200 | 23200 | Sborník UOŽI 01 2024 |  |  | základní | 0 | 0 | 0 | 0 | 0 | 0 | 8 | M | 1 | ROZPOCET | 23200 | 0 | 0 | 0 | 0 | 1 | 23200 | 4 | -2596019
| PP |  | Vodiče trakčního vedení Pevné kotv. sestavy TV na BP, T, 2xT, 2T/2TB - do 15kN | [15 empty] | PP | 1
340 | M | 7497300760 | Vodiče trakčního vedení Zakotvení stožáru BP, stožáru T (0 - 21kN) | kus | 6 | 17200 | 103200 | Sborník UOŽI 01 2024 |  |  | základní | 0 | 0 | 0 | 0 | 0 | 0 | 8 | M | 1 | ROZPOCET | 103200 | 0 | 0 | 0 | 0 | 1 | 103200 | 4 | -461870032
| PP |  | Vodiče trakčního vedení Zakotvení stožáru BP, stožáru T (0 - 21kN) | [15 empty] | PP | 1
341 | M | 7497300770 | Vodiče trakčního vedení Zakotvení stožáru BP (21 - 40kN), stožáru T (21 - 30kN) | kus | 24 | 23500 | 564000 | Sborník UOŽI 01 2024 |  |  | základní | 0 | 0 | 0 | 0 | 0 | 0 | 8 | M | 1 | ROZPOCET | 564000 | 0 | 0 | 0 | 0 | 1 | 564000 | 4 | -1209083944
| PP |  | Vodiče trakčního vedení Zakotvení stožáru BP (21 - 40kN), stožáru T (21 - 30kN) | [15 empty] | PP | 1
342 | M | 7497300830 | Vodiče trakčního vedení lano 120 mm2 Cu ( lano - nosné, ZV, NV, OV, napájecích převěsů) | m | 33241 | 620 | 20609420 | Sborník UOŽI 01 2024 |  |  | základní | 0 | 0 | 0 | 0 | 0 | 0 | 8 | M | 1 | ROZPOCET | 20609420 | 0 | 0 | 0 | 0 | 1 | 20609420 | 4 | -343601947
| PP |  | Vodiče trakčního vedení lano 120 mm2 Cu ( lano - nosné, ZV, NV, OV, napájecích převěsů) | [15 empty] | PP | 1
343 | M | 7497300880 | Vodiče trakčního vedení Trolejový drát 150 mm2 Cu | m | 19645 | 642 | 12612090 | Sborník UOŽI 01 2024 |  |  | základní | 0 | 0 | 0 | 0 | 0 | 0 | 8 | M | 1 | ROZPOCET | 12612090 | 0 | 0 | 0 | 0 | 1 | 12612090 | 4 | -1908366376
| PP |  | Vodiče trakčního vedení Trolejový drát 150 mm2 Cu | [15 empty] | PP | 1
344 | M | 7497300890 | Vodiče trakčního vedení Připev. jednostranné lišty pro kotvení ZV, NV, OV | kus | 6 | 9870 | 59220 | Sborník UOŽI 01 2024 |  |  | základní | 0 | 0 | 0 | 0 | 0 | 0 | 8 | M | 1 | ROZPOCET | 59220 | 0 | 0 | 0 | 0 | 1 | 59220 | 4 | 2040631811
| PP |  | Vodiče trakčního vedení Připev. jednostranné lišty pro kotvení ZV, NV, OV | [15 empty] | PP | 1
345 | M | 7497300900 | Vodiče trakčního vedení Připev. oboustranné lišty pro kotvení ZV, NV, OV | kus | 6 | 17300 | 103800 | Sborník UOŽI 01 2024 |  |  | základní | 0 | 0 | 0 | 0 | 0 | 0 | 8 | M | 1 | ROZPOCET | 103800 | 0 | 0 | 0 | 0 | 1 | 103800 | 4 | 1438770319
| PP |  | Vodiče trakčního vedení Připev. oboustranné lišty pro kotvení ZV, NV, OV | [15 empty] | PP | 1
346 | M | 7497300910 | Vodiče trakčního vedení Kotvení 1 lana ZV, NV, OV | kus | 18 | 12700 | 228600 | Sborník UOŽI 01 2024 |  |  | základní | 0 | 0 | 0 | 0 | 0 | 0 | 8 | M | 1 | ROZPOCET | 228600 | 0 | 0 | 0 | 0 | 1 | 228600 | 4 | -1419403589
| PP |  | Vodiče trakčního vedení Kotvení 1 lana ZV, NV, OV | [15 empty] | PP | 1
347 | M | 7497300960 | Vodiče trakčního vedení Konzola ZV, NV OV pro svislý závěs na T, P, BP, DS | kus | 131 | 11800 | 1545800 | Sborník UOŽI 01 2024 |  |  | základní | 0 | 0 | 0 | 0 | 0 | 0 | 8 | M | 1 | ROZPOCET | 1545800 | 0 | 0 | 0 | 0 | 1 | 1545800 | 4 | -1980267099
| PP |  | Vodiče trakčního vedení Konzola ZV, NV OV pro svislý závěs na T, P, BP, DS | [15 empty] | PP | 1
348 | M | 7497300970 | Vodiče trakčního vedení Konzola ZV, NV OV pro "V" závěs na T, P, BP, DS | kus | 104 | 24900 | 2589600 | Sborník UOŽI 01 2024 |  |  | základní | 0 | 0 | 0 | 0 | 0 | 0 | 8 | M | 1 | ROZPOCET | 2589600 | 0 | 0 | 0 | 0 | 1 | 2589600 | 4 | 1377541011
| PP |  | Vodiče trakčního vedení Konzola ZV, NV OV pro "V" závěs na T, P, BP, DS | [15 empty] | PP | 1
349 | M | 7497300980 | Vodiče trakčního vedení Konzola ZV, NV OV pro svislý závěs přeponky na BP | kus | 8 | 5230 | 41840 | Sborník UOŽI 01 2024 |  |  | základní | 0 | 0 | 0 | 0 | 0 | 0 | 8 | M | 1 | ROZPOCET | 41840 | 0 | 0 | 0 | 0 | 1 | 41840 | 4 | -979826115
| PP |  | Vodiče trakčního vedení Konzola ZV, NV OV pro svislý závěs přeponky na BP | [15 empty] | PP | 1
350 | M | 7497300990 | Vodiče trakčního vedení Svislý závěs 1-2 lan ZV, NV, OV | kus | 135 | 5890 | 795150 | Sborník UOŽI 01 2024 |  |  | základní | 0 | 0 | 0 | 0 | 0 | 0 | 8 | M | 1 | ROZPOCET | 795150 | 0 | 0 | 0 | 0 | 1 | 795150 | 4 | 830647107
| PP |  | Vodiče trakčního vedení Svislý závěs 1-2 lan ZV, NV, OV | [15 empty] | PP | 1
351 | M | 7497301010 | Vodiče trakčního vedení "V" závěs 1-2 lan ZV, NV, OV | kus | 110 | 12100 | 1331000 | Sborník UOŽI 01 2024 |  |  | základní | 0 | 0 | 0 | 0 | 0 | 0 | 8 | M | 1 | ROZPOCET | 1331000 | 0 | 0 | 0 | 0 | 1 | 1331000 | 4 | -58279319
| PP |  | Vodiče trakčního vedení "V" závěs 1-2 lan ZV, NV, OV | [15 empty] | PP | 1
352 | M | 7497301030 | Vodiče trakčního vedení Volný závěs 1-2 lan ZV, NV, OV na bráně | kus | 8 | 22400 | 179200 | Sborník UOŽI 01 2024 |  |  | základní | 0 | 0 | 0 | 0 | 0 | 0 | 8 | M | 1 | ROZPOCET | 179200 | 0 | 0 | 0 | 0 | 1 | 179200 | 4 | -235429241
| PP |  | Vodiče trakčního vedení Volný závěs 1-2 lan ZV, NV, OV na bráně | [15 empty] | PP | 1
353 | M | 7497301040 | Vodiče trakčního vedení Závěs ZV, NV, OV 1-2 lan ve vrcholu stož. | kus | 2 | 11000 | 22000 | Sborník UOŽI 01 2024 |  |  | základní | 0 | 0 | 0 | 0 | 0 | 0 | 8 | M | 1 | ROZPOCET | 22000 | 0 | 0 | 0 | 0 | 1 | 22000 | 4 | 1752748241
| PP |  | Vodiče trakčního vedení Závěs ZV, NV, OV 1-2 lan ve vrcholu stož. | [15 empty] | PP | 1
354 | M | 7497301080 | Vodiče trakčního vedení Lisovaná spojka dvou lan ZV, NV, OV | kus | 6 | 1450 | 8700 | Sborník UOŽI 01 2024 |  |  | základní | 0 | 0 | 0 | 0 | 0 | 0 | 8 | M | 1 | ROZPOCET | 8700 | 0 | 0 | 0 | 0 | 1 | 8700 | 4 | -1374746870
| PP |  | Vodiče trakčního vedení Lisovaná spojka dvou lan ZV, NV, OV | [15 empty] | PP | 1
355 | M | 7497301090 | Vodiče trakčního vedení Materiál sestavení připojení ZV, NV, OV 1-2 lana na TV | kus | 103 | 11000 | 1133000 | Sborník UOŽI 01 2024 |  |  | základní | 0 | 0 | 0 | 0 | 0 | 0 | 8 | M | 1 | ROZPOCET | 1133000 | 0 | 0 | 0 | 0 | 1 | 1133000 | 4 | 1543617102
| PP |  | Vodiče trakčního vedení Materiál sestavení připojení ZV, NV, OV 1-2 lana na TV | [15 empty] | PP | 1
356 | M | 7497301100 | Vodiče trakčního vedení Vložená izolace v 1 laně ZV, NV, OV | kus | 2 | 10700 | 21400 | Sborník UOŽI 01 2024 |  |  | základní | 0 | 0 | 0 | 0 | 0 | 0 | 8 | M | 1 | ROZPOCET | 21400 | 0 | 0 | 0 | 0 | 1 | 21400 | 4 | -303311593
| PP |  | Vodiče trakčního vedení Vložená izolace v 1 laně ZV, NV, OV | [15 empty] | PP | 1
357 | M | 7497301130 | Vodiče trakčního vedení Materiál sestavení pro připevnění pohonu odpojovače na stožár typu BP | kus | 1 | 3830 | 3830 | Sborník UOŽI 01 2024 |  |  | základní | 0 | 0 | 0 | 0 | 0 | 0 | 8 | M | 1 | ROZPOCET | 3830 | 0 | 0 | 0 | 0 | 1 | 3830 | 4 | 1507688221
| PP |  | Vodiče trakčního vedení Materiál sestavení pro připevnění pohonu odpojovače na stožár typu BP | [15 empty] | PP | 1
358 | M | 7497301140 | Vodiče trakčního vedení Materiál sestavení pro připevnění odpojovače na stožár typu BP | kus | 4 | 3530 | 14120 | Sborník UOŽI 01 2024 |  |  | základní | 0 | 0 | 0 | 0 | 0 | 0 | 8 | M | 1 | ROZPOCET | 14120 | 0 | 0 | 0 | 0 | 1 | 14120 | 4 | 127192256
| PP |  | Vodiče trakčního vedení Materiál sestavení pro připevnění odpojovače na stožár typu BP | [15 empty] | PP | 1
359 | M | 7497301150 | Vodiče trakčního vedení Pohon odpojovače motorový | kus | 8 | 77200 | 617600 | Sborník UOŽI 01 2024 |  |  | základní | 0 | 0 | 0 | 0 | 0 | 0 | 8 | M | 1 | ROZPOCET | 617600 | 0 | 0 | 0 | 0 | 1 | 617600 | 4 | 1574919469
| PP |  | Vodiče trakčního vedení Pohon odpojovače motorový | [15 empty] | PP | 1
360 | M | 7497301170 | Vodiče trakčního vedení Táhlo motorového odpojovače | kus | 4 | 34300 | 137200 | Sborník UOŽI 01 2024 |  |  | základní | 0 | 0 | 0 | 0 | 0 | 0 | 8 | M | 1 | ROZPOCET | 137200 | 0 | 0 | 0 | 0 | 1 | 137200 | 4 | -1048815054
| PP |  | Vodiče trakčního vedení Táhlo motorového odpojovače | [15 empty] | PP | 1
361 | M | 7497301180 | Vodiče trakčního vedení Odpojovač nebo odpínač na stož. TV | kus | 9 | 119600 | 1076400 | Sborník UOŽI 01 2024 |  |  | základní | 0 | 0 | 0 | 0 | 0 | 0 | 8 | M | 1 | ROZPOCET | 1076400 | 0 | 0 | 0 | 0 | 1 | 1076400 | 4 | 546161426
| PP |  | Vodiče trakčního vedení Odpojovač nebo odpínač na stož. TV | [15 empty] | PP | 1
362 | M | 7497301220 | Vodiče trakčního vedení Kotvení dvou svodů z odpoj. s připoj. na TV - BP | kus | 1 | 43800 | 43800 | Sborník UOŽI 01 2024 |  |  | základní | 0 | 0 | 0 | 0 | 0 | 0 | 8 | M | 1 | ROZPOCET | 43800 | 0 | 0 | 0 | 0 | 1 | 43800 | 4 | 591581973
| PP |  | Vodiče trakčního vedení Kotvení dvou svodů z odpoj. s připoj. na TV - BP | [15 empty] | PP | 1
363 | M | 7497301790 | Vodiče trakčního vedení Lano 240 mm2 AlFe (lano pro ZV, NV, OV, ochranné) | m | 1100 | 387 | 425700 | Sborník UOŽI 01 2024 |  |  | základní | 0 | 0 | 0 | 0 | 0 | 0 | 8 | M | 1 | ROZPOCET | 425700 | 0 | 0 | 0 | 0 | 1 | 425700 | 4 | -720470929
| PP |  | Vodiče trakčního vedení Lano 240 mm2 AlFe (lano pro ZV, NV, OV, ochranné) | [15 empty] | PP | 1
364 | M | 7497301800 | Vodiče trakčního vedení Materiál sestavení pro upevnění konzol středové,stranové | kus | 606 | 3590 | 2175540 | Sborník UOŽI 01 2024 |  |  | základní | 0 | 0 | 0 | 0 | 0 | 0 | 8 | M | 1 | ROZPOCET | 2175540 | 0 | 0 | 0 | 0 | 1 | 2175540 | 4 | -1537720231
| PP |  | Vodiče trakčního vedení Materiál sestavení pro upevnění konzol středové,stranové | [15 empty] | PP | 1
365 | M | 7497301810 | Vodiče trakčního vedení Materiál sestavení pro upevnění 2 konzol | kus | 28 | 7260 | 203280 | Sborník UOŽI 01 2024 |  |  | základní | 0 | 0 | 0 | 0 | 0 | 0 | 8 | M | 1 | ROZPOCET | 203280 | 0 | 0 | 0 | 0 | 1 | 203280 | 4 | -1642533463
| PP |  | Vodiče trakčního vedení Materiál sestavení pro upevnění 2 konzol | [15 empty] | PP | 1
366 | M | 7497301850 | Vodiče trakčního vedení Bleskojistka růžková na stožáru T, P, BP | kus | 1 | 36900 | 36900 | Sborník UOŽI 01 2024 |  |  | základní | 0 | 0 | 0 | 0 | 0 | 0 | 8 | M | 1 | ROZPOCET | 36900 | 0 | 0 | 0 | 0 | 1 | 36900 | 4 | 82638267
| PP |  | Vodiče trakčního vedení Bleskojistka růžková na stožáru T, P, BP | [15 empty] | PP | 1
367 | M | 7497301980 | Vodiče trakčního vedení Ukolejnění s průrazkou T, P, 2T, BP, DS, OK - 1 vodič | kus | 279 | 10000 | 2790000 | Sborník UOŽI 01 2024 |  |  | základní | 0 | 0 | 0 | 0 | 0 | 0 | 8 | M | 1 | ROZPOCET | 2790000 | 0 | 0 | 0 | 0 | 1 | 2790000 | 4 | -533444140
| PP |  | Vodiče trakčního vedení Ukolejnění s průrazkou T, P, 2T, BP, DS, OK - 1 vodič | [15 empty] | PP | 1
368 | M | 7497301990 | Vodiče trakčního vedení Ukolejnění s průrazkou T, P, 2T, BP, DS, OK - 2 vodiče | kus | 1 | 14400 | 14400 | Sborník UOŽI 01 2024 |  |  | základní | 0 | 0 | 0 | 0 | 0 | 0 | 8 | M | 1 | ROZPOCET | 14400 | 0 | 0 | 0 | 0 | 1 | 14400 | 4 | 1432302562
| PP |  | Vodiče trakčního vedení Ukolejnění s průrazkou T, P, 2T, BP, DS, OK - 2 vodiče | [15 empty] | PP | 1
369 | M | 7497302000 | Vodiče trakčního vedení Ukolejnění s průrazkou výzt. dvojice 2T, 2P - 1 vodič | kus | 1 | 12700 | 12700 | Sborník UOŽI 01 2024 |  |  | základní | 0 | 0 | 0 | 0 | 0 | 0 | 8 | M | 1 | ROZPOCET | 12700 | 0 | 0 | 0 | 0 | 1 | 12700 | 4 | 607432664
| PP |  | Vodiče trakčního vedení Ukolejnění s průrazkou výzt. dvojice 2T, 2P - 1 vodič | [15 empty] | PP | 1
370 | M | 7497302140 | Vodiče trakčního vedení Montážní lávka na BP délky - 1035, 2045mm | kus | 1 | 14500 | 14500 | Sborník UOŽI 01 2024 |  |  | základní | 0 | 0 | 0 | 0 | 0 | 0 | 8 | M | 1 | ROZPOCET | 14500 | 0 | 0 | 0 | 0 | 1 | 14500 | 4 | -1241117120
| PP |  | Vodiče trakčního vedení Montážní lávka na BP délky - 1035, 2045mm | [15 empty] | PP | 1
371 | M | 7497302230 | Vodiče trakčního vedení Materiál sestavení návěstní štít do sestavy TV | kus | 2 | 6310 | 12620 | Sborník UOŽI 01 2024 |  |  | základní | 0 | 0 | 0 | 0 | 0 | 0 | 8 | M | 1 | ROZPOCET | 12620 | 0 | 0 | 0 | 0 | 1 | 12620 | 4 | 1317667876
| PP |  | Vodiče trakčního vedení Materiál sestavení návěstní štít do sestavy TV | [15 empty] | PP | 1
372 | M | 7497302250 | Vodiče trakčního vedení Výstražné tabulky na stožáru T, P, BP, DS | kus | 65 | 1960 | 127400 | Sborník UOŽI 01 2024 |  |  | základní | 0 | 0 | 0 | 0 | 0 | 0 | 8 | M | 1 | ROZPOCET | 127400 | 0 | 0 | 0 | 0 | 1 | 127400 | 4 | -2128788555
| PP |  | Vodiče trakčního vedení Výstražné tabulky na stožáru T, P, BP, DS | [15 empty] | PP | 1
373 | M | 7497302260 | Vodiče trakčního vedení Tabulka číslování stožárů a pohonů odpojovačů 1 - 3 znaky | kus | 297 | 1190 | 353430 | Sborník UOŽI 01 2024 |  |  | základní | 0 | 0 | 0 | 0 | 0 | 0 | 8 | M | 1 | ROZPOCET | 353430 | 0 | 0 | 0 | 0 | 1 | 353430 | 4 | 725010834
| PP |  | Vodiče trakčního vedení Tabulka číslování stožárů a pohonů odpojovačů 1 - 3 znaky | [15 empty] | PP | 1
374 | K | 7497350010 | Montáž ocelových konstrukcí nestandardní | kg | 3125 | 76.52 | 239125 | Sborník UOŽI 01 2024 |  |  | základní | 0.037 | 115.625 | 0 | 0 | 0 | 0 | 4 | K | 1 | ROZPOCET | 239125 | 0 | 0 | 0 | 0 | 1 | 239125 | 4 | -631567137
| PP |  | Montáž ocelových konstrukcí nestandardní | [15 empty] | PP | 1
375 | K | 7497350020 | Montáž závěsu na konzole bez přídavného lana | kus | 627 | 11018.66 | 6908699.82 | Sborník UOŽI 01 2024 |  |  | základní | 5.899 | 3698.673 | 0 | 0 | 0 | 0 | 4 | K | 1 | ROZPOCET | 6908699.82 | 0 | 0 | 0 | 0 | 1 | 6908699.82 | 4 | -973779605
| PP |  | Montáž závěsu na konzole bez přídavného lana | [15 empty] | PP | 1
376 | K | 7497350025 | Montáž závěsu na konzole s přídavným lanem | kus | 18 | 12675.21 | 228153.78 | Sborník UOŽI 01 2024 |  |  | základní | 6.979 | 125.622 | 0 | 0 | 0 | 0 | 4 | K | 1 | ROZPOCET | 228153.78 | 0 | 0 | 0 | 0 | 1 | 228153.78 | 4 | -1110635612
| PP |  | Montáž závěsu na konzole s přídavným lanem | [15 empty] | PP | 1
377 | K | 7497350040 | Výměna jednoho izolátoru v rameni trakčního vedení nebo SIK-u | kus | 2 | 1511.13 | 3022.26 | Sborník UOŽI 01 2024 |  |  | základní | 0.572 | 1.144 | 0 | 0 | 0 | 0 | 4 | K | 1 | ROZPOCET | 3022.26 | 0 | 0 | 0 | 0 | 1 | 3022.26 | 4 | -312756606
| PP |  | Výměna jednoho izolátoru v rameni trakčního vedení nebo SIK-u | [15 empty] | PP | 1
378 | K | 7497350045 | Montáž držáku bočního | kus | 19 | 4652.6 | 88399.4 | Sborník UOŽI 01 2024 |  |  | základní | 2.222 | 42.218 | 0 | 0 | 0 | 0 | 4 | K | 1 | ROZPOCET | 88399.4 | 0 | 0 | 0 | 0 | 1 | 88399.4 | 4 | -1370674201
| PP |  | Montáž držáku bočního | [15 empty] | PP | 1
379 | K | 7497350060 | Posunutí ramene trakčního vedení, SIK-u, závěsu výškové, směrové | kus | 5 | 7168.44 | 35842.2 | Sborník UOŽI 01 2024 |  |  | základní | 3.006 | 15.03 | 0 | 0 | 0 | 0 | 4 | K | 1 | ROZPOCET | 35842.2 | 0 | 0 | 0 | 0 | 1 | 35842.2 | 4 | -2089879863
| PP |  | Posunutí ramene trakčního vedení, SIK-u, závěsu výškové, směrové - včetně demontáže a montáže konzol a závěsů | [15 empty] | PP | 1
380 | K | 7497350070 | Uvolnění a zpětná montáž troleje nebo nosného lana z ramene trakčního vedení, SIK, závěsu | kus | 32 | 738.43 | 23629.76 | Sborník UOŽI 01 2024 |  |  | základní | 0.315 | 10.08 | 0 | 0 | 0 | 0 | 4 | K | 1 | ROZPOCET | 23629.76 | 0 | 0 | 0 | 0 | 1 | 23629.76 | 4 | 2080102948
| PP |  | Uvolnění a zpětná montáž troleje nebo nosného lana z ramene trakčního vedení, SIK, závěsu | [15 empty] | PP | 1
381 | K | 7497350080 | Montáž přídavného lana pro nosné lano | kus | 10 | 2001.99 | 20019.9 | Sborník UOŽI 01 2024 |  |  | základní | 1.123 | 11.23 | 0 | 0 | 0 | 0 | 4 | K | 1 | ROZPOCET | 20019.9 | 0 | 0 | 0 | 0 | 1 | 20019.9 | 4 | 399478538
| PP |  | Montáž přídavného lana pro nosné lano | [15 empty] | PP | 1
382 | K | 7497350135 | Montáž závěsu na bráně s rozpěrkou | kus | 1 | 11842.08 | 11842.08 | Sborník UOŽI 01 2024 |  |  | základní | 3.688 | 3.688 | 0 | 0 | 0 | 0 | 4 | K | 1 | ROZPOCET | 11842.08 | 0 | 0 | 0 | 0 | 1 | 11842.08 | 4 | 951220198
| PP |  | Montáž závěsu na bráně s rozpěrkou | [15 empty] | PP | 1
383 | K | 7497350155 | Montáž závěsu SIK | kus | 16 | 11601.13 | 185618.08 | Sborník UOŽI 01 2024 |  |  | základní | 5.12 | 81.92 | 0 | 0 | 0 | 0 | 4 | K | 1 | ROZPOCET | 185618.08 | 0 | 0 | 0 | 0 | 1 | 185618.08 | 4 | 1080154833
| PP |  | Montáž závěsu SIK | [15 empty] | PP | 1
384 | K | 7497350160 | Montáž závěsu SIK s přídavným lanem | kus | 4 | 13947.28 | 55789.12 | Sborník UOŽI 01 2024 |  |  | základní | 6.05 | 24.2 | 0 | 0 | 0 | 0 | 4 | K | 1 | ROZPOCET | 55789.12 | 0 | 0 | 0 | 0 | 1 | 55789.12 | 4 | -1360026804
| PP |  | Montáž závěsu SIK s přídavným lanem | [15 empty] | PP | 1
385 | K | 7497350190 | Montáž křížení sestav | kus | 3 | 1969.2 | 5907.6 | Sborník UOŽI 01 2024 |  |  | základní | 0.685 | 2.055 | 0 | 0 | 0 | 0 | 4 | K | 1 | ROZPOCET | 5907.6 | 0 | 0 | 0 | 0 | 1 | 5907.6 | 4 | 1458944816
| PP |  | Montáž křížení sestav | [15 empty] | PP | 1
386 | K | 7497350200 | Montáž věšáku troleje | kus | 4241 | 391.42 | 1660012.22 | Sborník UOŽI 01 2024 |  |  | základní | 0.173 | 733.693 | 0 | 0 | 0 | 0 | 4 | K | 1 | ROZPOCET | 1660012.22 | 0 | 0 | 0 | 0 | 1 | 1660012.22 | 4 | -709854329
| PP |  | Montáž věšáku troleje | [15 empty] | PP | 1
387 | K | 7497350210 | Demontáž a opětovná montáž proudového propojení | kus | 52 | 4685.86 | 243664.72 | Sborník UOŽI 01 2024 |  |  | základní | 2.899 | 150.748 | 0 | 0 | 0 | 0 | 4 | K | 1 | ROZPOCET | 243664.72 | 0 | 0 | 0 | 0 | 1 | 243664.72 | 4 | -1553608810
| PP |  | Demontáž a opětovná montáž proudového propojení | [15 empty] | PP | 1
388 | K | 7497350230 | Montáž spojky - svorky dvou lan nebo troleje a lana | kus | 80 | 4970.27 | 397621.6 | Sborník UOŽI 01 2024 |  |  | základní | 2.068 | 165.44 | 0 | 0 | 0 | 0 | 4 | K | 1 | ROZPOCET | 397621.6 | 0 | 0 | 0 | 0 | 1 | 397621.6 | 4 | 1414271830
| PP |  | Montáž spojky - svorky dvou lan nebo troleje a lana | [15 empty] | PP | 1
389 | K | 7497350231 | Montáž spojky - svorky nosné s vidlicí pro lano 120 mm2 (např. V65/IV) | kus | 30 | 781.22 | 23436.6 | Sborník UOŽI 01 2024 |  |  | základní | 0.4 | 12 | 0 | 0 | 0 | 0 | 4 | K | 1 | ROZPOCET | 23436.6 | 0 | 0 | 0 | 0 | 1 | 23436.6 | 4 | 1334646072
| PP |  | Montáž spojky - svorky nosné s vidlicí pro lano 120 mm2 (např. V65/IV) | [15 empty] | PP | 1
390 | K | 7497350233 | Montáž spojky - svorky dvou lan lisované (např. D55/III) | kus | 1 | 512.89 | 512.89 | Sborník UOŽI 01 2024 |  |  | základní | 0.207 | 0.207 | 0 | 0 | 0 | 0 | 4 | K | 1 | ROZPOCET | 512.89 | 0 | 0 | 0 | 0 | 1 | 512.89 | 4 | 1265913362
| PP |  | Montáž spojky - svorky dvou lan lisované (např. D55/III) | [15 empty] | PP | 1
391 | K | 7497350240 | Montáž spojky - svorky sjízdné trolejové | kus | 70 | 3668.27 | 256778.9 | Sborník UOŽI 01 2024 |  |  | základní | 1.897 | 132.79 | 0 | 0 | 0 | 0 | 4 | K | 1 | ROZPOCET | 256778.9 | 0 | 0 | 0 | 0 | 1 | 256778.9 | 4 | -551470816
| PP |  | Montáž spojky - svorky sjízdné trolejové | [15 empty] | PP | 1
392 | K | 7497350250 | Montáž děliče v troleji včetně tabulky | kus | 9 | 14846.58 | 133619.22 | Sborník UOŽI 01 2024 |  |  | základní | 6.18 | 55.62 | 0 | 0 | 0 | 0 | 4 | K | 1 | ROZPOCET | 133619.22 | 0 | 0 | 0 | 0 | 1 | 133619.22 | 4 | -1641138352
| PP |  | Montáž děliče v troleji včetně tabulky | [15 empty] | PP | 1
393 | K | 7497350255 | Montáž děliče regulovatelného v troleji včetně tabulky | kus | 1 | 15002.57 | 15002.57 | Sborník UOŽI 01 2024 |  |  | základní | 6.208 | 6.208 | 0 | 0 | 0 | 0 | 4 | K | 1 | ROZPOCET | 15002.57 | 0 | 0 | 0 | 0 | 1 | 15002.57 | 4 | 1669400563
| PP |  | Montáž děliče regulovatelného v troleji včetně tabulky | [15 empty] | PP | 1
394 | K | 7497350270 | Montáž pevného bodu kompenzované sestavy | kus | 890 | 4819.15 | 4289043.5 | Sborník UOŽI 01 2024 |  |  | základní | 1.83 | 1628.7 | 0 | 0 | 0 | 0 | 4 | K | 1 | ROZPOCET | 4289043.5 | 0 | 0 | 0 | 0 | 1 | 4289043.5 | 4 | -1179870328
| PP |  | Montáž pevného bodu kompenzované sestavy | [15 empty] | PP | 1
395 | K | 7497350280 | Montáž a demontáž svorky pevného bodu TD a NL k NL | kus | 8 | 2100.28 | 16802.24 | Sborník UOŽI 01 2024 |  |  | základní | 0.8 | 6.4 | 0 | 0 | 0 | 0 | 4 | K | 1 | ROZPOCET | 16802.24 | 0 | 0 | 0 | 0 | 1 | 16802.24 | 4 | 1835577516
| PP |  | Montáž a demontáž svorky pevného bodu TD a NL k NL | [15 empty] | PP | 1
396 | K | 7497350290 | Montáž kotvení pevného bodu na stožár T, P, 2T, DS | kus | 48 | 17978.98 | 862991.04 | Sborník UOŽI 01 2024 |  |  | základní | 7.748 | 371.904 | 0 | 0 | 0 | 0 | 4 | K | 1 | ROZPOCET | 862991.04 | 0 | 0 | 0 | 0 | 1 | 862991.04 | 4 | -635259415
| PP |  | Montáž kotvení pevného bodu na stožár T, P, 2T, DS | [15 empty] | PP | 1
397 | K | 7497350305 | Montáž kotvení pevného bodu na jednoduché bráně | kus | 2 | 5300.4 | 10600.8 | Sborník UOŽI 01 2024 |  |  | základní | 2.27 | 4.54 | 0 | 0 | 0 | 0 | 4 | K | 1 | ROZPOCET | 10600.8 | 0 | 0 | 0 | 0 | 1 | 10600.8 | 4 | 1981431446
| PP |  | Montáž kotvení pevného bodu na jednoduché bráně | [15 empty] | PP | 1
398 | K | 7497350332 | Montáž lan pevných bodů a odtahů 70 mm2 Bz, Fe | m | 1970 | 121.47 | 239295.9 | Sborník UOŽI 01 2024 |  |  | základní | 0.055 | 108.35 | 0 | 0 | 0 | 0 | 4 | K | 1 | ROZPOCET | 239295.9 | 0 | 0 | 0 | 0 | 1 | 239295.9 | 4 | 1087117238
| PP |  | Montáž lan pevných bodů a odtahů 70 mm2 Bz, Fe | [15 empty] | PP | 1
399 | K | 7497350365 | Kotvení lana 50-70 mm2 na stožár T | kus | 4 | 3699.66 | 14798.64 | Sborník UOŽI 01 2024 |  |  | základní | 1.579 | 6.316 | 0 | 0 | 0 | 0 | 4 | K | 1 | ROZPOCET | 14798.64 | 0 | 0 | 0 | 0 | 1 | 14798.64 | 4 | -1809754068
| PP |  | Kotvení lana 50-70 mm2 na stožár T | [15 empty] | PP | 1
400 | K | 7497350420 | Vložení izolace v podélných a příčných polích | kus | 98 | 1522.36 | 149191.28 | Sborník UOŽI 01 2024 |  |  | základní | 0.605 | 59.29 | 0 | 0 | 0 | 0 | 4 | K | 1 | ROZPOCET | 149191.28 | 0 | 0 | 0 | 0 | 1 | 149191.28 | 4 | -1860950256
| PP |  | Vložení izolace v podélných a příčných polích | [15 empty] | PP | 1
401 | K | 7497350430 | Tažení směrového, příčného lana do 120 mm2 Bz, Cu | m | 150 | 247.21 | 37081.5 | Sborník UOŽI 01 2024 |  |  | základní | 0.114 | 17.1 | 0 | 0 | 0 | 0 | 4 | K | 1 | ROZPOCET | 37081.5 | 0 | 0 | 0 | 0 | 1 | 37081.5 | 4 | -1797991867
| PP |  | Tažení směrového, příčného lana do 120 mm2 Bz, Cu | [15 empty] | PP | 1
402 | K | 7497350442 | Montáž pohyblivého kotvení sestavy trakčního vedení troleje a nosného lana na stožár BP 10 kN | kus | 1 | 40807.09 | 40807.09 | Sborník UOŽI 01 2024 |  |  | základní | 21.081 | 21.081 | 0 | 0 | 0 | 0 | 4 | K | 1 | ROZPOCET | 40807.09 | 0 | 0 | 0 | 0 | 1 | 40807.09 | 4 | 1632739078
| PP |  | Montáž pohyblivého kotvení sestavy trakčního vedení troleje a nosného lana na stožár BP 10 kN | [15 empty] | PP | 1
403 | K | 7497350444 | Montáž pohyblivého kotvení sestavy trakčního vedení troleje a nosného lana na stožár BP 15 kN | kus | 15 | 46811.6 | 702174 | Sborník UOŽI 01 2024 |  |  | základní | 23.97 | 359.55 | 0 | 0 | 0 | 0 | 4 | K | 1 | ROZPOCET | 702174 | 0 | 0 | 0 | 0 | 1 | 702174 | 4 | -1217388750
| PP |  | Montáž pohyblivého kotvení sestavy trakčního vedení troleje a nosného lana na stožár BP 15 kN | [15 empty] | PP | 1
404 | K | 7497350462 | Montáž pohyblivého kotvení sestavy trakčního vedení troleje nebo nosného lana na stožár BP 10 kN | kus | 4 | 31192.66 | 124770.64 | Sborník UOŽI 01 2024 |  |  | základní | 21.081 | 84.324 | 0 | 0 | 0 | 0 | 4 | K | 1 | ROZPOCET | 124770.64 | 0 | 0 | 0 | 0 | 1 | 124770.64 | 4 | -1896361512
| PP |  | Montáž pohyblivého kotvení sestavy trakčního vedení troleje nebo nosného lana na stožár BP 10 kN | [15 empty] | PP | 1
405 | K | 7497350464 | Montáž pohyblivého kotvení sestavy trakčního vedení troleje nebo nosného lana na stožár BP 15 kN | kus | 1 | 34323.35 | 34323.35 | Sborník UOŽI 01 2024 |  |  | základní | 23.97 | 23.97 | 0 | 0 | 0 | 0 | 4 | K | 1 | ROZPOCET | 34323.35 | 0 | 0 | 0 | 0 | 1 | 34323.35 | 4 | 533540198
| PP |  | Montáž pohyblivého kotvení sestavy trakčního vedení troleje nebo nosného lana na stožár BP 15 kN | [15 empty] | PP | 1
406 | K | 7497350610 | Montáž pomocného a doplňkového sortimentu trakčního vedení | kus | 61 | 52.7 | 3214.7 | Sborník UOŽI 01 2024 |  |  | základní | 0.047 | 2.867 | 0 | 0 | 0 | 0 | 4 | K | 1 | ROZPOCET | 3214.7 | 0 | 0 | 0 | 0 | 1 | 3214.7 | 4 | 1105294518
| PP |  | Montáž pomocného a doplňkového sortimentu trakčního vedení | [15 empty] | PP | 1
407 | K | 7497350640 | Pevné kotvení sestavy trakčního vedení na stožár BP, T, 2xT, 2T/2TB - do 15 kN | kus | 1 | 5793.75 | 5793.75 | Sborník UOŽI 01 2024 |  |  | základní | 2.515 | 2.515 | 0 | 0 | 0 | 0 | 4 | K | 1 | ROZPOCET | 5793.75 | 0 | 0 | 0 | 0 | 1 | 5793.75 | 4 | 864334248
| PP |  | Pevné kotvení sestavy trakčního vedení na stožár BP, T, 2xT, 2T/2TB - do 15 kN | [15 empty] | PP | 1
408 | K | 7497350670 | Zakotvení stožáru BP nebo T - 21 kN | kus | 6 | 5530.11 | 33180.66 | Sborník UOŽI 01 2024 |  |  | základní | 2.79 | 16.74 | 0 | 0 | 0 | 0 | 4 | K | 1 | ROZPOCET | 33180.66 | 0 | 0 | 0 | 0 | 1 | 33180.66 | 4 | 125728716
| PP |  | Zakotvení stožáru BP nebo T - 21 kN | [15 empty] | PP | 1
409 | K | 7497350675 | Zakotvení stožáru BP (21-40 kN) nebo T (21-30 kN) | kus | 24 | 10362.25 | 248694 | Sborník UOŽI 01 2024 |  |  | základní | 5.041 | 120.984 | 0 | 0 | 0 | 0 | 4 | K | 1 | ROZPOCET | 248694 | 0 | 0 | 0 | 0 | 1 | 248694 | 4 | 1142024419
| PP |  | Zakotvení stožáru BP (21-40 kN) nebo T (21-30 kN) | [15 empty] | PP | 1
410 | K | 7497350700 | Tažení nosného lana do 120 mm2 Bz, Cu | m | 22468 | 26.49 | 595177.32 | Sborník UOŽI 01 2024 |  |  | základní | 0.012 | 269.616 | 0 | 0 | 0 | 0 | 4 | K | 1 | ROZPOCET | 595177.32 | 0 | 0 | 0 | 0 | 1 | 595177.32 | 4 | -489821010
| PP |  | Tažení nosného lana do 120 mm2 Bz, Cu | [15 empty] | PP | 1
411 | K | 7497350710 | Tažení troleje do 150 mm2 Cu | m | 20829 | 27.56 | 574047.24 | Sborník UOŽI 01 2024 |  |  | základní | 0.013 | 270.777 | 0 | 0 | 0 | 0 | 4 | K | 1 | ROZPOCET | 574047.24 | 0 | 0 | 0 | 0 | 1 | 574047.24 | 4 | -1646107387
| PP |  | Tažení troleje do 150 mm2 Cu | [15 empty] | PP | 1
412 | K | 7497350720 | Výšková regulace troleje | m | 26027 | 54.85 | 1427580.95 | Sborník UOŽI 01 2024 |  |  | základní | 0.016 | 416.432 | 0 | 0 | 0 | 0 | 4 | K | 1 | ROZPOCET | 1427580.95 | 0 | 0 | 0 | 0 | 1 | 1427580.95 | 4 | 678452646
| PP |  | Výšková regulace troleje | [15 empty] | PP | 1
413 | K | 7497350730 | Montáž definitivní regulace pohyblivého kotvení troleje | kus | 13 | 7108.39 | 92409.07 | Sborník UOŽI 01 2024 |  |  | základní | 3.427 | 44.551 | 0 | 0 | 0 | 0 | 4 | K | 1 | ROZPOCET | 92409.07 | 0 | 0 | 0 | 0 | 1 | 92409.07 | 4 | -1342418684
| PP |  | Montáž definitivní regulace pohyblivého kotvení troleje | [15 empty] | PP | 1
414 | K | 7497350732 | Montáž definitivní regulace pohyblivého kotvení nosného lana | kus | 13 | 8525.05 | 110825.65 | Sborník UOŽI 01 2024 |  |  | základní | 4.045 | 52.585 | 0 | 0 | 0 | 0 | 4 | K | 1 | ROZPOCET | 110825.65 | 0 | 0 | 0 | 0 | 1 | 110825.65 | 4 | 1967398973
| PP |  | Montáž definitivní regulace pohyblivého kotvení nosného lana | [15 empty] | PP | 1
415 | K | 7497350734 | Montáž definitivní regulace pohyblivého kotvení nosného lana a troleje | kus | 37 | 9762.41 | 361209.17 | Sborník UOŽI 01 2024 |  |  | základní | 4.791 | 177.267 | 0 | 0 | 0 | 0 | 4 | K | 1 | ROZPOCET | 361209.17 | 0 | 0 | 0 | 0 | 1 | 361209.17 | 4 | 1966520326
| PP |  | Montáž definitivní regulace pohyblivého kotvení nosného lana a troleje | [15 empty] | PP | 1
416 | K | 7497350750 | Zajištění kotvení nosného lana a troleje všech sestavení | kus | 59 | 3109.17 | 183441.03 | Sborník UOŽI 01 2024 |  |  | základní | 1.385 | 81.715 | 0 | 0 | 0 | 0 | 4 | K | 1 | ROZPOCET | 183441.03 | 0 | 0 | 0 | 0 | 1 | 183441.03 | 4 | -68377759
| PP |  | Zajištění kotvení nosného lana a troleje všech sestavení | [15 empty] | PP | 1
417 | K | 7497350760 | Zkouška trakčního vedení vlastností mechanických | km | 16 | 3236.77 | 51788.32 | Sborník UOŽI 01 2024 |  |  | základní | 1.508 | 24.128 | 0 | 0 | 0 | 0 | 4 | K | 1 | ROZPOCET | 51788.32 | 0 | 0 | 0 | 0 | 1 | 51788.32 | 4 | -1139180485
| PP |  | Zkouška trakčního vedení vlastností mechanických - prvotní zkouška dodaného zařízení podle TKP | [15 empty] | PP | 1
418 | K | 7497350765 | Zkouška trakčního vedení vlastností elektrických | km | 17 | 5233.15 | 88963.55 | Sborník UOŽI 01 2024 |  |  | základní | 1.64 | 27.88 | 0 | 0 | 0 | 0 | 4 | K | 1 | ROZPOCET | 88963.55 | 0 | 0 | 0 | 0 | 1 | 88963.55 | 4 | 1519617124
| PP |  | Zkouška trakčního vedení vlastností elektrických - prvotní zkouška dodaného zařízení podle TKP | [15 empty] | PP | 1
419 | K | 7497350780 | Připevnění lišty pro kotvení zesilovací, napájecí a obcházecí vedení (ZV, NV, OV) jednostranné | kus | 6 | 1440.16 | 8640.96 | Sborník UOŽI 01 2024 |  |  | základní | 0.805 | 4.83 | 0 | 0 | 0 | 0 | 4 | K | 1 | ROZPOCET | 8640.96 | 0 | 0 | 0 | 0 | 1 | 8640.96 | 4 | -246878326
| PP |  | Připevnění lišty pro kotvení zesilovací, napájecí a obcházecí vedení (ZV, NV, OV) jednostranné | [15 empty] | PP | 1
420 | K | 7497350785 | Připevnění lišty pro kotvení zesilovací, napájecí a obcházecí vedení (ZV, NV, OV) oboustranné | kus | 6 | 1968.53 | 11811.18 | Sborník UOŽI 01 2024 |  |  | základní | 1.169 | 7.014 | 0 | 0 | 0 | 0 | 4 | K | 1 | ROZPOCET | 11811.18 | 0 | 0 | 0 | 0 | 1 | 11811.18 | 4 | -1721364355
| PP |  | Připevnění lišty pro kotvení zesilovací, napájecí a obcházecí vedení (ZV, NV, OV) oboustranné | [15 empty] | PP | 1
421 | K | 7497350800 | Montáž kotvení lana zesilovacího, napájecího a obcházecího vedení jednoho | kus | 18 | 975.45 | 17558.1 | Sborník UOŽI 01 2024 |  |  | základní | 0.517 | 9.306 | 0 | 0 | 0 | 0 | 4 | K | 1 | ROZPOCET | 17558.1 | 0 | 0 | 0 | 0 | 1 | 17558.1 | 4 | 1545256315
| PP |  | Montáž kotvení lana zesilovacího, napájecího a obcházecího vedení jednoho | [15 empty] | PP | 1
422 | K | 7497350805 | Montáž kotvení lana zesilovacího, napájecího a obcházecího vedení dvou | kus | 2 | 1417.16 | 2834.32 | Sborník UOŽI 01 2024 |  |  | základní | 0.764 | 1.528 | 0 | 0 | 0 | 0 | 4 | K | 1 | ROZPOCET | 2834.32 | 0 | 0 | 0 | 0 | 1 | 2834.32 | 4 | 1219026572
| PP |  | Montáž kotvení lana zesilovacího, napájecího a obcházecího vedení dvou | [15 empty] | PP | 1
423 | K | 7497350830 | Připevnění konzoly zesilovacího, napájecího a obcházecího vedení svislý závěs na stožár T, P, BP, DS | kus | 111 | 5796.19 | 643377.09 | Sborník UOŽI 01 2024 |  |  | základní | 2.407 | 267.177 | 0 | 0 | 0 | 0 | 4 | K | 1 | ROZPOCET | 643377.09 | 0 | 0 | 0 | 0 | 1 | 643377.09 | 4 | 105638483
| PP |  | Připevnění konzoly zesilovacího, napájecího a obcházecího vedení svislý závěs na stožár T, P, BP, DS | [15 empty] | PP | 1
424 | K | 7497350835 | Připevnění konzoly zesilovacího, napájecího a obcházecího vedení "V" závěs na stožár T, P, BP, DS | kus | 99 | 6150.7 | 608919.3 | Sborník UOŽI 01 2024 |  |  | základní | 2.535 | 250.965 | 0 | 0 | 0 | 0 | 4 | K | 1 | ROZPOCET | 608919.3 | 0 | 0 | 0 | 0 | 1 | 608919.3 | 4 | -1754716254
| PP |  | Připevnění konzoly zesilovacího, napájecího a obcházecího vedení "V" závěs na stožár T, P, BP, DS | [15 empty] | PP | 1
425 | K | 7497350840 | Připevnění konzoly zesilovacího, napájecího a obcházecího vedení svislý závěs přeponky na stožár BP | kus | 8 | 4760.15 | 38081.2 | Sborník UOŽI 01 2024 |  |  | základní | 2.303 | 18.424 | 0 | 0 | 0 | 0 | 4 | K | 1 | ROZPOCET | 38081.2 | 0 | 0 | 0 | 0 | 1 | 38081.2 | 4 | -215806106
| PP |  | Připevnění konzoly zesilovacího, napájecího a obcházecího vedení svislý závěs přeponky na stožár BP | [15 empty] | PP | 1
426 | K | 7497350850 | Montáž závěsu zesilovacího, napájecího a obcházecího vedení (ZV, NV, OV) svislého 1 - 2 lan | kus | 104 | 3547.99 | 368990.96 | Sborník UOŽI 01 2024 |  |  | základní | 1.408 | 146.432 | 0 | 0 | 0 | 0 | 4 | K | 1 | ROZPOCET | 368990.96 | 0 | 0 | 0 | 0 | 1 | 368990.96 | 4 | 2066201320
| PP |  | Montáž závěsu zesilovacího, napájecího a obcházecího vedení (ZV, NV, OV) svislého 1 - 2 lan | [15 empty] | PP | 1
427 | K | 7497350860 | Montáž závěsu zesilovacího, napájecího a obcházecího vedení (ZV, NV, OV) typ "V" 1 - 2 lan | kus | 83 | 5231.7 | 434231.1 | Sborník UOŽI 01 2024 |  |  | základní | 2.019 | 167.577 | 0 | 0 | 0 | 0 | 4 | K | 1 | ROZPOCET | 434231.1 | 0 | 0 | 0 | 0 | 1 | 434231.1 | 4 | 430738336
| PP |  | Montáž závěsu zesilovacího, napájecího a obcházecího vedení (ZV, NV, OV) typ "V" 1 - 2 lan | [15 empty] | PP | 1
428 | K | 7497350865 | Montáž závěsu zesilovacího, napájecího a obcházecího vedení (ZV, NV, OV) typ "V" 3 - 4 lan | kus | 3 | 9851.84 | 29555.52 | Sborník UOŽI 01 2024 |  |  | základní | 3.624 | 10.872 | 0 | 0 | 0 | 0 | 4 | K | 1 | ROZPOCET | 29555.52 | 0 | 0 | 0 | 0 | 1 | 29555.52 | 4 | 1280840137
| PP |  | Montáž závěsu zesilovacího, napájecího a obcházecího vedení (ZV, NV, OV) typ "V" 3 - 4 lan | [15 empty] | PP | 1
429 | K | 7497350870 | Montáž závěsu zesilovacího, napájecího a obcházecího vedení (ZV, NV, OV) volného 1 - 2 lan na bráně | kus | 8 | 8516.78 | 68134.24 | Sborník UOŽI 01 2024 |  |  | základní | 3.008 | 24.064 | 0 | 0 | 0 | 0 | 4 | K | 1 | ROZPOCET | 68134.24 | 0 | 0 | 0 | 0 | 1 | 68134.24 | 4 | -1170422502
| PP |  | Montáž závěsu zesilovacího, napájecího a obcházecího vedení (ZV, NV, OV) volného 1 - 2 lan na bráně | [15 empty] | PP | 1
430 | K | 7497350875 | Montáž závěsu zesilovacího, napájecího a obcházecího vedení (ZV, NV, OV) na vrcholu stožáru 1 - 2 lan | kus | 2 | 6640.42 | 13280.84 | Sborník UOŽI 01 2024 |  |  | základní | 2.379 | 4.758 | 0 | 0 | 0 | 0 | 4 | K | 1 | ROZPOCET | 13280.84 | 0 | 0 | 0 | 0 | 1 | 13280.84 | 4 | 266271630
| PP |  | Montáž závěsu zesilovacího, napájecího a obcházecího vedení (ZV, NV, OV) na vrcholu stožáru 1 - 2 lan | [15 empty] | PP | 1
431 | K | 7497350890 | Připojení lana 95 Cu nebo 120 Cu na lano ZV, NV, OV | kus | 52 | 2091.99 | 108783.48 | Sborník UOŽI 01 2024 |  |  | základní | 0.796 | 41.392 | 0 | 0 | 0 | 0 | 4 | K | 1 | ROZPOCET | 108783.48 | 0 | 0 | 0 | 0 | 1 | 108783.48 | 4 | 652960416
| PP |  | Připojení lana 95 Cu nebo 120 Cu na lano ZV, NV, OV | [15 empty] | PP | 1
432 | K | 7497350910 | Montáž distanční rozpěrky zesilovacího, napájecího a obcházecího vedení pro 2-6 lan | kus | 15 | 3170.04 | 47550.6 | Sborník UOŽI 01 2024 |  |  | základní | 0.898 | 13.47 | 0 | 0 | 0 | 0 | 4 | K | 1 | ROZPOCET | 47550.6 | 0 | 0 | 0 | 0 | 1 | 47550.6 | 4 | 1981620363
| PP |  | Montáž distanční rozpěrky zesilovacího, napájecího a obcházecího vedení pro 2-6 lan | [15 empty] | PP | 1
433 | K | 7497350920 | Montáž lisované spojky zesilovacího, napájecího a obcházecího vedení dvou lan | kus | 6 | 773.23 | 4639.38 | Sborník UOŽI 01 2024 |  |  | základní | 0.262 | 1.572 | 0 | 0 | 0 | 0 | 4 | K | 1 | ROZPOCET | 4639.38 | 0 | 0 | 0 | 0 | 1 | 4639.38 | 4 | -1955309307
| PP |  | Montáž lisované spojky zesilovacího, napájecího a obcházecího vedení dvou lan | [15 empty] | PP | 1
434 | K | 7497350930 | Připojení zesilovacího, napájecího a obcházecího vedení 1 - 2 lan na trakční vedení | kus | 5 | 5020.31 | 25101.55 | Sborník UOŽI 01 2024 |  |  | základní | 2.051 | 10.255 | 0 | 0 | 0 | 0 | 4 | K | 1 | ROZPOCET | 25101.55 | 0 | 0 | 0 | 0 | 1 | 25101.55 | 4 | 139348343
| PP |  | Připojení zesilovacího, napájecího a obcházecího vedení 1 - 2 lan na trakční vedení | [15 empty] | PP | 1
435 | K | 7497350940 | Montáž vložené izolace zesilovacího, napájecího a obcházecího vedení v 1 laně | kus | 3 | 3612.76 | 10838.28 | Sborník UOŽI 01 2024 |  |  | základní | 1.371 | 4.113 | 0 | 0 | 0 | 0 | 4 | K | 1 | ROZPOCET | 10838.28 | 0 | 0 | 0 | 0 | 1 | 10838.28 | 4 | 830649374
| PP |  | Montáž vložené izolace zesilovacího, napájecího a obcházecího vedení v 1 laně | [15 empty] | PP | 1
436 | K | 7497350945 | Montáž vložené izolace zesilovacího, napájecího a obcházecího vedení v 2 lanech | kus | 1 | 8808.7 | 8808.7 | Sborník UOŽI 01 2024 |  |  | základní | 4.01 | 4.01 | 0 | 0 | 0 | 0 | 4 | K | 1 | ROZPOCET | 8808.7 | 0 | 0 | 0 | 0 | 1 | 8808.7 | 4 | -577200830
| PP |  | Montáž vložené izolace zesilovacího, napájecího a obcházecího vedení v 2 lanech | [15 empty] | PP | 1
437 | K | 7497350960 | Tažení lana pro zesilovací, napájecí a obcházecí vedení do 240 mm2 Cu, AlFe | m | 15893 | 38.79 | 616489.47 | Sborník UOŽI 01 2024 |  |  | základní | 0.019 | 301.967 | 0 | 0 | 0 | 0 | 4 | K | 1 | ROZPOCET | 616489.47 | 0 | 0 | 0 | 0 | 1 | 616489.47 | 4 | -743118757
| PP |  | Tažení lana pro zesilovací, napájecí a obcházecí vedení do 240 mm2 Cu, AlFe | [15 empty] | PP | 1
438 | K | 7497350970 | Montáž odpojovače motorového | kus | 13 | 2395.33 | 31139.29 | Sborník UOŽI 01 2024 |  |  | základní | 2.102 | 27.326 | 0 | 0 | 0 | 0 | 4 | K | 1 | ROZPOCET | 31139.29 | 0 | 0 | 0 | 0 | 1 | 31139.29 | 4 | -597488047
| PP |  | Montáž odpojovače motorového | [15 empty] | PP | 1
439 | K | 7497350975 | Montáž odpojovače ručního | kus | 3 | 2365.37 | 7096.11 | Sborník UOŽI 01 2024 |  |  | základní | 2.08 | 6.24 | 0 | 0 | 0 | 0 | 4 | K | 1 | ROZPOCET | 7096.11 | 0 | 0 | 0 | 0 | 1 | 7096.11 | 4 | -507725225
| PP |  | Montáž odpojovače ručního | [15 empty] | PP | 1
440 | K | 7497350990 | Montáž odpojovače nebo odpínače, příp. s uzemňovacím nožem na stožár trakčního vedení | kus | 14 | 27189.64 | 380654.96 | Sborník UOŽI 01 2024 |  |  | základní | 12.529 | 175.406 | 0 | 0 | 0 | 0 | 4 | K | 1 | ROZPOCET | 380654.96 | 0 | 0 | 0 | 0 | 1 | 380654.96 | 4 | -1118577735
| PP |  | Montáž odpojovače nebo odpínače, příp. s uzemňovacím nožem na stožár trakčního vedení | [15 empty] | PP | 1
441 | K | 7497351025 | Montáž kotvení svodu z odpojovače s připojením na trakční vedení dvou dvojitých na stožár BP | kus | 1 | 41858.19 | 41858.19 | Sborník UOŽI 01 2024 |  |  | základní | 19.98 | 19.98 | 0 | 0 | 0 | 0 | 4 | K | 1 | ROZPOCET | 41858.19 | 0 | 0 | 0 | 0 | 1 | 41858.19 | 4 | 1698933913
| PP |  | Montáž kotvení svodu z odpojovače s připojením na trakční vedení dvou dvojitých na stožár BP | [15 empty] | PP | 1
442 | K | 7497351100 | Montáž vložené izolace v laně napáj. převěsu Bz nebo Cu | kus | 1 | 5118.01 | 5118.01 | Sborník UOŽI 01 2024 |  |  | základní | 1.936 | 1.936 | 0 | 0 | 0 | 0 | 4 | K | 1 | ROZPOCET | 5118.01 | 0 | 0 | 0 | 0 | 1 | 5118.01 | 4 | -382183349
| PP |  | Montáž vložené izolace v laně napáj. převěsu Bz nebo Cu | [15 empty] | PP | 1
443 | K | 7497351130 | Montáž proudového propojení troleje s nosným lanem | kus | 18 | 3007 | 54126 | Sborník UOŽI 01 2024 |  |  | základní | 1.222 | 21.996 | 0 | 0 | 0 | 0 | 4 | K | 1 | ROZPOCET | 54126 | 0 | 0 | 0 | 0 | 1 | 54126 | 4 | -855128630
| PP |  | Montáž proudového propojení troleje s nosným lanem | [15 empty] | PP | 1
444 | K | 7497351135 | Montáž proudového propojení sestav trakčního vedení | kus | 2 | 6276.5 | 12553 | Sborník UOŽI 01 2024 |  |  | základní | 2.411 | 4.822 | 0 | 0 | 0 | 0 | 4 | K | 1 | ROZPOCET | 12553 | 0 | 0 | 0 | 0 | 1 | 12553 | 4 | -828131668
| PP |  | Montáž proudového propojení sestav trakčního vedení | [15 empty] | PP | 1
445 | K | 7497351400 | Upevnění konzol středové, stranové | kus | 586 | 2115.53 | 1239700.58 | Sborník UOŽI 01 2024 |  |  | základní | 0.812 | 475.832 | 0 | 0 | 0 | 0 | 4 | K | 1 | ROZPOCET | 1239700.58 | 0 | 0 | 0 | 0 | 1 | 1239700.58 | 4 | -1803072198
| PP |  | Upevnění konzol středové, stranové | [15 empty] | PP | 1
446 | K | 7497351405 | Upevnění konzol dvou konzol | kus | 25 | 2156.73 | 53918.25 | Sborník UOŽI 01 2024 |  |  | základní | 0.849 | 21.225 | 0 | 0 | 0 | 0 | 4 | K | 1 | ROZPOCET | 53918.25 | 0 | 0 | 0 | 0 | 1 | 53918.25 | 4 | 977600215
| PP |  | Upevnění konzol dvou konzol | [15 empty] | PP | 1
447 | K | 7497351445 | Montáž soupravy nosných lišt pro pohon odpojovače např. na stožáru Bp, T, 2T | kus | 5 | 872.17 | 4360.85 | Sborník UOŽI 01 2024 |  |  | základní | 0.515 | 2.575 | 0 | 0 | 0 | 0 | 4 | K | 1 | ROZPOCET | 4360.85 | 0 | 0 | 0 | 0 | 1 | 4360.85 | 4 | -282218689
| PP |  | Montáž soupravy nosných lišt pro pohon odpojovače např. na stožáru Bp, T, 2T | [15 empty] | PP | 1
448 | K | 7497351450 | Montáž bleskojistky růžkové na stožáru T, P, BP | kus | 2 | 7565.68 | 15131.36 | Sborník UOŽI 01 2024 |  |  | základní | 3.447 | 6.894 | 0 | 0 | 0 | 0 | 4 | K | 1 | ROZPOCET | 15131.36 | 0 | 0 | 0 | 0 | 1 | 15131.36 | 4 | -2040863378
| PP |  | Montáž bleskojistky růžkové na stožáru T, P, BP | [15 empty] | PP | 1
449 | K | 7497351490 | Montáž izolovaného svodu od bleskojistky na stožár T, BP | kus | 1 | 2931.67 | 2931.67 | Sborník UOŽI 01 2024 |  |  | základní | 1.703 | 1.703 | 0 | 0 | 0 | 0 | 4 | K | 1 | ROZPOCET | 2931.67 | 0 | 0 | 0 | 0 | 1 | 2931.67 | 4 | -1238755052
| PP |  | Montáž izolovaného svodu od bleskojistky na stožár T, BP | [15 empty] | PP | 1
450 | K | 7497351505 | Připojení izolovaného svodu na zemnič | kus | 1 | 1362.32 | 1362.32 | Sborník UOŽI 01 2024 |  |  | základní | 0.7 | 0.7 | 0 | 0 | 0 | 0 | 4 | K | 1 | ROZPOCET | 1362.32 | 0 | 0 | 0 | 0 | 1 | 1362.32 | 4 | -1381386891
| PP |  | Připojení izolovaného svodu na zemnič | [15 empty] | PP | 1
451 | K | 7497351590 | Montáž ukolejnění s průrazkou T, P, 2T, BP, DS, OK - 1 vodič | kus | 288 | 2987.29 | 860339.52 | Sborník UOŽI 01 2024 |  |  | základní | 1.845 | 531.36 | 0 | 0 | 0 | 0 | 4 | K | 1 | ROZPOCET | 860339.52 | 0 | 0 | 0 | 0 | 1 | 860339.52 | 4 | 1381798068
| PP |  | Montáž ukolejnění s průrazkou T, P, 2T, BP, DS, OK - 1 vodič | [15 empty] | PP | 1
452 | K | 7497351610 | Montáž ukolejnění s průrazkou výzt. dvojice 2T, 2P - 1 vodič | kus | 1 | 3268.51 | 3268.51 | Sborník UOŽI 01 2024 |  |  | základní | 1.867 | 1.867 | 0 | 0 | 0 | 0 | 4 | K | 1 | ROZPOCET | 3268.51 | 0 | 0 | 0 | 0 | 1 | 3268.51 | 4 | -501696113
| PP |  | Montáž ukolejnění s průrazkou výzt. dvojice 2T, 2P - 1 vodič | [15 empty] | PP | 1
453 | K | 7497351630 | Připojení trakční podpěry k zemnící tyči | kus | 1 | 7112.67 | 7112.67 | Sborník UOŽI 01 2024 |  |  | základní | 3.443 | 3.443 | 0 | 0 | 0 | 0 | 4 | K | 1 | ROZPOCET | 7112.67 | 0 | 0 | 0 | 0 | 1 | 7112.67 | 4 | 2123814962
| PP |  | Připojení trakční podpěry k zemnící tyči | [15 empty] | PP | 1
454 | K | 7497351675 | Montáž montážních lávek na BP délky 1035, 2045 mm | kus | 1 | 9077.77 | 9077.77 | Sborník UOŽI 01 2024 |  |  | základní | 4.419 | 4.419 | 0 | 0 | 0 | 0 | 4 | K | 1 | ROZPOCET | 9077.77 | 0 | 0 | 0 | 0 | 1 | 9077.77 | 4 | -360949853
| PP |  | Montáž montážních lávek na BP délky 1035, 2045 mm | [15 empty] | PP | 1
455 | K | 7497351750 | Připevnění štítu návěstního | kus | 3 | 3248.48 | 9745.44 | Sborník UOŽI 01 2024 |  |  | základní | 1.714 | 5.142 | 0 | 0 | 0 | 0 | 4 | K | 1 | ROZPOCET | 9745.44 | 0 | 0 | 0 | 0 | 1 | 9745.44 | 4 | 1490750387
| PP |  | Připevnění štítu návěstního | [15 empty] | PP | 1
456 | K | 7497351770 | Montáž výstražných tabulek na stožáru T, P, BP, DS | kus | 66 | 392.49 | 25904.34 | Sborník UOŽI 01 2024 |  |  | základní | 0.189 | 12.474 | 0 | 0 | 0 | 0 | 4 | K | 1 | ROZPOCET | 25904.34 | 0 | 0 | 0 | 0 | 1 | 25904.34 | 4 | -298510249
| PP |  | Montáž výstražných tabulek na stožáru T, P, BP, DS | [15 empty] | PP | 1
457 | K | 7497351780 | Číslování stožárů a pohonů odpojovačů 1 - 3 znaky | kus | 296 | 391.42 | 115860.32 | Sborník UOŽI 01 2024 |  |  | základní | 0.188 | 55.648 | 0 | 0 | 0 | 0 | 4 | K | 1 | ROZPOCET | 115860.32 | 0 | 0 | 0 | 0 | 1 | 115860.32 | 4 | -497461621
| PP |  | Číslování stožárů a pohonů odpojovačů 1 - 3 znaky | [15 empty] | PP | 1
458 | K | 7497351810 | Úpravy stávajícího trakčního vedení provizorní stavy za 100 m | kus | 9 | 25582.42 | 230241.78 | Sborník UOŽI 01 2024 |  |  | základní | 9.15 | 82.35 | 0 | 0 | 0 | 0 | 4 | K | 1 | ROZPOCET | 230241.78 | 0 | 0 | 0 | 0 | 1 | 230241.78 | 4 | 1634140483
| PP |  | Úpravy stávajícího trakčního vedení provizorní stavy za 100 m - obsahuje i veškeré další práce a úpravy na stávajícím trakčního vedení, nutné ke zprovoznění trakčního vedení | [15 empty] | PP | 1
459 | K | 7497351840 | Zpracování KSU a TP pro účely zavedení do provozu za 100 m | kus | 60 | 3080.65 | 184839 | Sborník UOŽI 01 2024 |  |  | základní | 2.879 | 172.74 | 0 | 0 | 0 | 0 | 4 | K | 1 | ROZPOCET | 184839 | 0 | 0 | 0 | 0 | 1 | 184839 | 4 | -935621360
| PP |  | Zpracování KSU a TP pro účely zavedení do provozu za 100 m - při uvádění do provozu | [15 empty] | PP | 1
460 | K | 7497371010 | Demontáže zařízení trakčního vedení závěsu na bráně | kus | 1 | 4611.44 | 4611.44 | Sborník UOŽI 01 2024 |  |  | základní | 2.059 | 2.059 | 0 | 0 | 0 | 0 | 4 | K | 1 | ROZPOCET | 4611.44 | 0 | 0 | 0 | 0 | 1 | 4611.44 | 4 | -1378457268
| PP |  | Demontáže zařízení trakčního vedení závěsu na bráně - demontáž stávajícího zařízení se všemi pomocnými doplňujícími úpravami | [15 empty] | PP | 1
461 | K | 7497371035 | Demontáže zařízení trakčního vedení závěsu přídavného lana pro nosné lano | kus | 12 | 1098.01 | 13176.12 | Sborník UOŽI 01 2024 |  |  | základní | 0.489 | 5.868 | 0 | 0 | 0 | 0 | 4 | K | 1 | ROZPOCET | 13176.12 | 0 | 0 | 0 | 0 | 1 | 13176.12 | 4 | -2002048644
| PP |  | Demontáže zařízení trakčního vedení závěsu přídavného lana pro nosné lano - demontáž stávajícího zařízení se všemi pomocnými doplňujícími úpravami | [15 empty] | PP | 1
462 | K | 7497371040 | Demontáže zařízení trakčního vedení závěsu věšáku | kus | 1404 | 271.56 | 381270.24 | Sborník UOŽI 01 2024 |  |  | základní | 0.121 | 169.884 | 0 | 0 | 0 | 0 | 4 | K | 1 | ROZPOCET | 381270.24 | 0 | 0 | 0 | 0 | 1 | 381270.24 | 4 | -902519105
| PP |  | Demontáže zařízení trakčního vedení závěsu věšáku - demontáž stávajícího zařízení se všemi pomocnými doplňujícími úpravami, úplná | [15 empty] | PP | 1
463 | K | 7497371045 | Demontáže zařízení trakčního vedení závěsu podélné nebo příčné proudové propojky | kus | 44 | 2306.84 | 101500.96 | Sborník UOŽI 01 2024 |  |  | základní | 0.855 | 37.62 | 0 | 0 | 0 | 0 | 4 | K | 1 | ROZPOCET | 101500.96 | 0 | 0 | 0 | 0 | 1 | 101500.96 | 4 | -1559169670
| PP |  | Demontáže zařízení trakčního vedení závěsu podélné nebo příčné proudové propojky - demontáž stávajícího zařízení se všemi pomocnými doplňujícími úpravami | [15 empty] | PP | 1
464 | K | 7497371050 | Demontáže zařízení trakčního vedení závěsu spojky | kus | 10 | 3482.96 | 34829.6 | Sborník UOŽI 01 2024 |  |  | základní | 1.447 | 14.47 | 0 | 0 | 0 | 0 | 4 | K | 1 | ROZPOCET | 34829.6 | 0 | 0 | 0 | 0 | 1 | 34829.6 | 4 | 2040355732
| PP |  | Demontáže zařízení trakčního vedení závěsu spojky - demontáž stávajícího zařízení se všemi pomocnými doplňujícími úpravami, úplná | [15 empty] | PP | 1
465 | K | 7497371060 | Demontáže zařízení trakčního vedení závěsu děliče | kus | 10 | 10509.62 | 105096.2 | Sborník UOŽI 01 2024 |  |  | základní | 4.346 | 43.46 | 0 | 0 | 0 | 0 | 4 | K | 1 | ROZPOCET | 105096.2 | 0 | 0 | 0 | 0 | 1 | 105096.2 | 4 | -1435547268
| PP |  | Demontáže zařízení trakčního vedení závěsu děliče - demontáž stávajícího zařízení se všemi pomocnými doplňujícími úpravami, úplná | [15 empty] | PP | 1
466 | K | 7497371065 | Demontáže zařízení trakčního vedení závěsu vložené izolace | kus | 22 | 1442.1 | 31726.2 | Sborník UOŽI 01 2024 |  |  | základní | 0.575 | 12.65 | 0 | 0 | 0 | 0 | 4 | K | 1 | ROZPOCET | 31726.2 | 0 | 0 | 0 | 0 | 1 | 31726.2 | 4 | 556293683
| PP |  | Demontáže zařízení trakčního vedení závěsu vložené izolace - demontáž stávajícího zařízení se všemi pomocnými doplňujícími úpravami | [15 empty] | PP | 1
467 | K | 7497371070 | Demontáže zařízení trakčního vedení závěsu pevného bodu | kus | 10 | 15970.27 | 159702.7 | Sborník UOŽI 01 2024 |  |  | základní | 6.705 | 67.05 | 0 | 0 | 0 | 0 | 4 | K | 1 | ROZPOCET | 159702.7 | 0 | 0 | 0 | 0 | 1 | 159702.7 | 4 | 3038225
| PP |  | Demontáže zařízení trakčního vedení závěsu pevného bodu - demontáž stávajícího zařízení se všemi pomocnými doplňujícími úpravami, včetně zakotvení | [15 empty] | PP | 1
468 | K | 7497371110 | Demontáže zařízení trakčního vedení troleje včetně nástavků stříhání | m | 10234 | 26.49 | 271098.66 | Sborník UOŽI 01 2024 |  |  | základní | 0.012 | 122.808 | 0 | 0 | 0 | 0 | 4 | K | 1 | ROZPOCET | 271098.66 | 0 | 0 | 0 | 0 | 1 | 271098.66 | 4 | -2123080066
| PP |  | Demontáže zařízení trakčního vedení troleje včetně nástavků stříhání - demontáž stávajícího zařízení se všemi pomocnými doplňujícími úpravami | [15 empty] | PP | 1
469 | K | 7497371210 | Demontáže zařízení trakčního vedení nosného lana včetně nástavků stříhání | m | 10454 | 26.49 | 276926.46 | Sborník UOŽI 01 2024 |  |  | základní | 0.012 | 125.448 | 0 | 0 | 0 | 0 | 4 | K | 1 | ROZPOCET | 276926.46 | 0 | 0 | 0 | 0 | 1 | 276926.46 | 4 | 1548101174
| PP |  | Demontáže zařízení trakčního vedení nosného lana včetně nástavků stříhání - demontáž stávajícího zařízení se všemi pomocnými doplňujícími úpravami | [15 empty] | PP | 1
470 | K | 7497371310 | Demontáže zařízení trakčního vedení kotvení troleje, nosného lana pevně | kus | 9 | 2412.66 | 21713.94 | Sborník UOŽI 01 2024 |  |  | základní | 1.347 | 12.123 | 0 | 0 | 0 | 0 | 4 | K | 1 | ROZPOCET | 21713.94 | 0 | 0 | 0 | 0 | 1 | 21713.94 | 4 | -610303354
| PP |  | Demontáže zařízení trakčního vedení kotvení troleje, nosného lana pevně - demontáž stávajícího zařízení se všemi pomocnými doplňujícími úpravami | [15 empty] | PP | 1
471 | K | 7497371315 | Demontáže zařízení trakčního vedení kotvení troleje, nosného lana pohyblivě | kus | 26 | 19024.6 | 494639.6 | Sborník UOŽI 01 2024 |  |  | základní | 9.966 | 259.116 | 0 | 0 | 0 | 0 | 4 | K | 1 | ROZPOCET | 494639.6 | 0 | 0 | 0 | 0 | 1 | 494639.6 | 4 | -2091230517
| PP |  | Demontáže zařízení trakčního vedení kotvení troleje, nosného lana pohyblivě - demontáž stávajícího zařízení se všemi pomocnými doplňujícími úpravami | [15 empty] | PP | 1
472 | K | 7497371350 | Demontáže zařízení trakčního vedení kotvení zesilovacího, napájecího, obcházecího vedení včetně připevnění lišt | kus | 6 | 2433.8 | 14602.8 | Sborník UOŽI 01 2024 |  |  | základní | 1.351 | 8.106 | 0 | 0 | 0 | 0 | 4 | K | 1 | ROZPOCET | 14602.8 | 0 | 0 | 0 | 0 | 1 | 14602.8 | 4 | 151203162
| PP |  | Demontáže zařízení trakčního vedení kotvení zesilovacího, napájecího, obcházecího vedení včetně připevnění lišt - demontáž stávajícího zařízení se všemi pomocnými doplňujícími úpravami | [15 empty] | PP | 1
473 | K | 7497371410 | Demontáže zařízení trakčního vedení lana zesilovacího vedení stříhání | m | 1950 | 37.19 | 72520.5 | Sborník UOŽI 01 2024 |  |  | základní | 0.019 | 37.05 | 0 | 0 | 0 | 0 | 4 | K | 1 | ROZPOCET | 72520.5 | 0 | 0 | 0 | 0 | 1 | 72520.5 | 4 | -32226689
| PP |  | Demontáže zařízení trakčního vedení lana zesilovacího vedení stříhání - demontáž stávajícího zařízení se všemi pomocnými doplňujícími úpravami | [15 empty] | PP | 1
474 | K | 7497371425 | Demontáže zařízení trakčního vedení lana zesilovacího vedení odpojovače s pohonem včetně svodu | kus | 14 | 23724.9 | 332148.6 | Sborník UOŽI 01 2024 |  |  | základní | 11.928 | 166.992 | 0 | 0 | 0 | 0 | 4 | K | 1 | ROZPOCET | 332148.6 | 0 | 0 | 0 | 0 | 1 | 332148.6 | 4 | -810646034
| PP |  | Demontáže zařízení trakčního vedení lana zesilovacího vedení odpojovače s pohonem včetně svodu - demontáž stávajícího zařízení se všemi pomocnými doplňujícími úpravami | [15 empty] | PP | 1
475 | K | 7497371610 | Demontáže zařízení trakčního vedení svodu jednoduché lano | kus | 4 | 4732.29 | 18929.16 | Sborník UOŽI 01 2024 |  |  | základní | 2.421 | 9.684 | 0 | 0 | 0 | 0 | 4 | K | 1 | ROZPOCET | 18929.16 | 0 | 0 | 0 | 0 | 1 | 18929.16 | 4 | -696598969
| PP |  | Demontáže zařízení trakčního vedení svodu jednoduché lano - demontáž stávajícího zařízení se všemi pomocnými doplňujícími úpravami | [15 empty] | PP | 1
476 | K | 7497371620 | Demontáže zařízení trakčního vedení svodu bleskojistky | kus | 1 | 7487.55 | 7487.55 | Sborník UOŽI 01 2024 |  |  | základní | 3.446 | 3.446 | 0 | 0 | 0 | 0 | 4 | K | 1 | ROZPOCET | 7487.55 | 0 | 0 | 0 | 0 | 1 | 7487.55 | 4 | -2045868467
| PP |  | Demontáže zařízení trakčního vedení svodu bleskojistky - demontáž stávajícího zařízení se všemi pomocnými doplňujícími úpravami, úplná | [15 empty] | PP | 1
477 | K | 7497371625 | Demontáže zařízení trakčního vedení svodu ukolejnění konstrukcí a stožárů | kus | 199 | 2159.55 | 429750.45 | Sborník UOŽI 01 2024 |  |  | základní | 1.292 | 257.108 | 0 | 0 | 0 | 0 | 4 | K | 1 | ROZPOCET | 429750.45 | 0 | 0 | 0 | 0 | 1 | 429750.45 | 4 | 136547064
| PP |  | Demontáže zařízení trakčního vedení svodu ukolejnění konstrukcí a stožárů - demontáž stávajícího zařízení se všemi pomocnými doplňujícími úpravami | [15 empty] | PP | 1
478 | K | 7497371630 | Demontáže zařízení trakčního vedení svodu propojení nebo ukolejnění na elektrizovaných tratích nebo v kolejových obvodech | kus | 12 | 358.24 | 4298.88 | Sborník UOŽI 01 2024 |  |  | základní | 0.172 | 2.064 | 0 | 0 | 0 | 0 | 4 | K | 1 | ROZPOCET | 4298.88 | 0 | 0 | 0 | 0 | 1 | 4298.88 | 4 | 863674678
| PP |  | Demontáže zařízení trakčního vedení svodu propojení nebo ukolejnění na elektrizovaných tratích nebo v kolejových obvodech - demontáž stávajícího zařízení se všemi pomocnými doplňujícími úpravami | [15 empty] | PP | 1
479 | K | 7497371710 | Demontáže zařízení trakčního vedení lávky pro odpojovač montážní | kus | 1 | 7389.47 | 7389.47 | Sborník UOŽI 01 2024 |  |  | základní | 3.959 | 3.959 | 0 | 0 | 0 | 0 | 4 | K | 1 | ROZPOCET | 7389.47 | 0 | 0 | 0 | 0 | 1 | 7389.47 | 4 | -487219694
| PP |  | Demontáže zařízení trakčního vedení lávky pro odpojovač montážní - demontáž stávajícího zařízení se všemi pomocnými doplňujícími úpravami | [15 empty] | PP | 1
480 | K | 7497371725 | Demontáže zařízení trakčního vedení lávky pro odpojovač návěst pro el. provoz | kus | 2 | 2263.4 | 4526.8 | Sborník UOŽI 01 2024 |  |  | základní | 1.2 | 2.4 | 0 | 0 | 0 | 0 | 4 | K | 1 | ROZPOCET | 4526.8 | 0 | 0 | 0 | 0 | 1 | 4526.8 | 4 | 952606423
| PP |  | Demontáže zařízení trakčního vedení lávky pro odpojovač návěst pro el. provoz - demontáž stávajícího zařízení se všemi pomocnými doplňujícími úpravami | [15 empty] | PP | 1
481 | K | 7497371730 | Demontáže zařízení trakčního vedení lávky pro odpojovač nestandardní kovové konstrukce | kg | 1000 | 68.22 | 68220 | Sborník UOŽI 01 2024 |  |  | základní | 0.033 | 33 | 0 | 0 | 0 | 0 | 4 | K | 1 | ROZPOCET | 68220 | 0 | 0 | 0 | 0 | 1 | 68220 | 4 | 1458024681
| PP |  | Demontáže zařízení trakčního vedení lávky pro odpojovač nestandardní kovové konstrukce - demontáž stávajícího zařízení se všemi pomocnými doplňujícími úpravami | [15 empty] | PP | 1
482 | K | 7497371735 | Demontáže zařízení trakčního vedení stávajících nosných lišt pro pohon odpojovače např. na stožáru Bp, T, 2T | kus | 5 | 725.31 | 3626.55 | Sborník UOŽI 01 2024 |  |  | základní | 0.35 | 1.75 | 0 | 0 | 0 | 0 | 4 | K | 1 | ROZPOCET | 3626.55 | 0 | 0 | 0 | 0 | 1 | 3626.55 | 4 | -2084762620
| PP |  | Demontáže zařízení trakčního vedení stávajících nosných lišt pro pohon odpojovače např. na stožáru Bp, T, 2T - demontáž stávajícího zařízení se všemi pomocnými doplňujícími úpravami | [15 empty] | PP | 1
483 | M | 7497500050 | Závěsný optický kabel (ZOK) na trakční vedení Nástavec ZOK trubkový pro stož. T,P | kus | 2 | 5230 | 10460 | Sborník UOŽI 01 2024 |  |  | základní | 0 | 0 | 0 | 0 | 0 | 0 | 8 | M | 1 | ROZPOCET | 10460 | 0 | 0 | 0 | 0 | 1 | 10460 | 4 | 1021570008
| PP |  | Závěsný optický kabel (ZOK) na trakční vedení Nástavec ZOK trubkový pro stož. T,P | [15 empty] | PP | 1
484 | M | 7497500070 | Závěsný optický kabel (ZOK) na trakční vedení Konzola ZOK prostá | kus | 2 | 3370 | 6740 | Sborník UOŽI 01 2024 |  |  | základní | 0 | 0 | 0 | 0 | 0 | 0 | 8 | M | 1 | ROZPOCET | 6740 | 0 | 0 | 0 | 0 | 1 | 6740 | 4 | -362728472
| PP |  | Závěsný optický kabel (ZOK) na trakční vedení Konzola ZOK prostá | [15 empty] | PP | 1
485 | M | 7497500130 | Závěsný optický kabel (ZOK) na trakční vedení Konzola ZOK páskovaná prostá na stož. T,P,BP,DS | kus | 2 | 682 | 1364 | Sborník UOŽI 01 2024 |  |  | základní | 0 | 0 | 0 | 0 | 0 | 0 | 8 | M | 1 | ROZPOCET | 1364 | 0 | 0 | 0 | 0 | 1 | 1364 | 4 | 1743253053
| PP |  | Závěsný optický kabel (ZOK) na trakční vedení Konzola ZOK páskovaná prostá na stož. T,P,BP,DS | [15 empty] | PP | 1
486 | M | 7497500350 | Závěsný optický kabel (ZOK) na trakční vedení Závěs ZOK na kladce do 70 m | kus | 2 | 4460 | 8920 | Sborník UOŽI 01 2024 |  |  | základní | 0 | 0 | 0 | 0 | 0 | 0 | 8 | M | 1 | ROZPOCET | 8920 | 0 | 0 | 0 | 0 | 1 | 8920 | 4 | -116879513
| PP |  | Závěsný optický kabel (ZOK) na trakční vedení Závěs ZOK na kladce do 70 m | [15 empty] | PP | 1
487 | M | 7497500380 | Závěsný optický kabel (ZOK) na trakční vedení Spirálová rozpěrka ZOK | kus | 2 | 2250 | 4500 | Sborník UOŽI 01 2024 |  |  | základní | 0 | 0 | 0 | 0 | 0 | 0 | 8 | M | 1 | ROZPOCET | 4500 | 0 | 0 | 0 | 0 | 1 | 4500 | 4 | 793627597
| PP |  | Závěsný optický kabel (ZOK) na trakční vedení Spirálová rozpěrka ZOK | [15 empty] | PP | 1
488 | K | 7497550310 | Připevnění konzoly na stožár T, P, BP, DS prosté | kus | 2 | 1163.84 | 2327.68 | Sborník UOŽI 01 2024 |  |  | základní | 0.468 | 0.936 | 0 | 0 | 0 | 0 | 4 | K | 1 | ROZPOCET | 2327.68 | 0 | 0 | 0 | 0 | 1 | 2327.68 | 4 | -902087701
| PP |  | Připevnění konzoly na stožár T, P, BP, DS prosté | [15 empty] | PP | 1
489 | K | 7497550610 | Připevnění nástavce ZOK pro stožár T, P,BP | kus | 2 | 4120.78 | 8241.56 | Sborník UOŽI 01 2024 |  |  | základní | 1.77 | 3.54 | 0 | 0 | 0 | 0 | 4 | K | 1 | ROZPOCET | 8241.56 | 0 | 0 | 0 | 0 | 1 | 8241.56 | 4 | -1402551054
| PP |  | Připevnění nástavce ZOK pro stožár T, P,BP | [15 empty] | PP | 1
490 | K | 7497552715 | Montáž závěsu ZOK na kladce | kus | 2 | 309.56 | 619.12 | Sborník UOŽI 01 2024 |  |  | základní | 0.092 | 0.184 | 0 | 0 | 0 | 0 | 4 | K | 1 | ROZPOCET | 619.12 | 0 | 0 | 0 | 0 | 1 | 619.12 | 4 | -1549381974
| PP |  | Montáž závěsu ZOK na kladce | [15 empty] | PP | 1
491 | K | 7497553010 | Montáž rozpěrky ZOK spirálové | kus | 2 | 168.82 | 337.64 | Sborník UOŽI 01 2024 |  |  | základní | 0.067 | 0.134 | 0 | 0 | 0 | 0 | 4 | K | 1 | ROZPOCET | 337.64 | 0 | 0 | 0 | 0 | 1 | 337.64 | 4 | 269531233
| PP |  | Montáž rozpěrky ZOK spirálové | [15 empty] | PP | 1
492 | K | 7497571010 | Demontáž závěsného optického kabelu (ZOK) konzoly | kus | 2 | 2208.36 | 4416.72 | Sborník UOŽI 01 2024 |  |  | základní | 0.88 | 1.76 | 0 | 0 | 0 | 0 | 4 | K | 1 | ROZPOCET | 4416.72 | 0 | 0 | 0 | 0 | 1 | 4416.72 | 4 | 93494041
| PP |  | Demontáž závěsného optického kabelu (ZOK) konzoly - demontáž stávajícího zařízení se všemi pomocnými doplňujícími úpravami, včetně upevnění na stožáru, závěsu a spirály | [15 empty] | PP | 1
493 | K | 7497571020 | Demontáž závěsného optického kabelu (ZOK) nástavce pro stožár | kus | 2 | 2902.66 | 5805.32 | Sborník UOŽI 01 2024 |  |  | základní | 1.15 | 2.3 | 0 | 0 | 0 | 0 | 4 | K | 1 | ROZPOCET | 5805.32 | 0 | 0 | 0 | 0 | 1 | 5805.32 | 4 | 95588555
| PP |  | Demontáž závěsného optického kabelu (ZOK) nástavce pro stožár - demontáž stávajícího zařízení se všemi pomocnými doplňujícími úpravami | [15 empty] | PP | 1
494 | K | 7497655010 | Tažné hnací vozidlo k pracovním soupravám pro montáž a demontáž | hod | 4641 | 4750.77 | 22048323.57 | Sborník UOŽI 01 2024 |  |  | základní | 0 | 0 | 0 | 0 | 0 | 0 | 4 | K | 1 | ROZPOCET | 22048323.57 | 0 | 0 | 0 | 0 | 1 | 22048323.57 | 4 | 1823015202
| PP |  | Tažné hnací vozidlo k pracovním soupravám pro montáž a demontáž - obsahuje i veškeré výkony tažného hnacího vozidla pro posun montážní techniky v kolejišti | [15 empty] | PP | 1
495 | M | 7497700770 | Nátěry trakčního vedení Barva a řed. pro bezpečnostní černožluté pruhy na podpěře TV | kus | 30 | 594 | 17820 | Sborník UOŽI 01 2024 |  |  | základní | 0 | 0 | 0 | 0 | 0 | 0 | 8 | M | 1 | ROZPOCET | 17820 | 0 | 0 | 0 | 0 | 1 | 17820 | 4 | -175322000
| PP |  | Nátěry trakčního vedení Barva a řed. pro bezpečnostní černožluté pruhy na podpěře TV | [15 empty] | PP | 1
496 | M | 7497700790 | Nátěry trakčního vedení Barva a řed. pro vrchní nátěr postavených stožárů a bran dle TKP | m2 | 24 | 154 | 3696 | Sborník UOŽI 01 2024 |  |  | základní | 0 | 0 | 0 | 0 | 0 | 0 | 8 | M | 1 | ROZPOCET | 3696 | 0 | 0 | 0 | 0 | 1 | 3696 | 4 | -246286494
| PP |  | Nátěry trakčního vedení Barva a řed. pro vrchní nátěr postavených stožárů a bran dle TKP | [15 empty] | PP | 1
497 | M | 7497701180 | Kabely trakčního vedení, Různé TV Kabelová koncovka do 1 kV vč.kabelového oka | kus | 8 | 2290 | 18320 | Sborník UOŽI 01 2024 |  |  | základní | 0 | 0 | 0 | 0 | 0 | 0 | 8 | M | 1 | ROZPOCET | 18320 | 0 | 0 | 0 | 0 | 1 | 18320 | 4 | 463975869
| PP |  | Kabely trakčního vedení, Různé TV Kabelová koncovka do 1 kV vč.kabelového oka | [15 empty] | PP | 1
498 | K | 7497751010 | Nátěr trakčního vedení bezpečnostních pruhů na osvětlovací stožár nebo věž | kus | 20 | 2232.33 | 44646.6 | Sborník UOŽI 01 2024 |  |  | základní | 2.75 | 55 | 0 | 0 | 0 | 0 | 4 | K | 1 | ROZPOCET | 44646.6 | 0 | 0 | 0 | 0 | 1 | 44646.6 | 4 | -2090651650
| PP |  | Nátěr trakčního vedení bezpečnostních pruhů na osvětlovací stožár nebo věž | [15 empty] | PP | 1
499 | K | 7499250520 | Vyhotovení výchozí revizní zprávy pro opravné práce pro objem investičních nákladů přes 500 000 do 1 000 000 Kč | kus | 27 | 18600 | 502200 | Sborník UOŽI 01 2024 |  |  | základní | 0 | 0 | 0 | 0 | 0 | 0 | 4 | K | 1 | ROZPOCET | 502200 | 0 | 0 | 0 | 0 | 1 | 502200 | 4 | -678066532
| PP |  | Vyhotovení výchozí revizní zprávy pro opravné práce pro objem investičních nákladů přes 500 000 do 1 000 000 Kč - celková prohlídka zařízení provozního souboru nebo stavebního objektu včetně měření, zkoušek zařízení tohoto provozního souboru nebo stavebního objektu revizním technikem na zařízení podle požadavku ČSN, včetně hodnocení a vyhotovení celkové revizní zprávy | [15 empty] | PP | 1
500 | M | 7499100305 | Ochranné prostředky a pracovní pomůcky Bezpečnostní tabulky Mechanická zábrana mezi zařízením bez napětí a pod napětím | m | 50 | 6290 | 314500 | Sborník UOŽI 01 2024 |  |  | základní | 0 | 0 | 0 | 0 | 0 | 0 | 8 | M | 1 | ROZPOCET | 314500 | 0 | 0 | 0 | 0 | 1 | 314500 | 4 | -1348312723
| PP |  | Ochranné prostředky a pracovní pomůcky Bezpečnostní tabulky Mechanická zábrana mezi zařízením bez napětí a pod napětím | [15 empty] | PP | 1
501 | K | 7499151110 | Montáž bezpečnostní tabulky výstražné nebo označovací | kus | 8 | 161.78 | 1294.24 | Sborník UOŽI 01 2024 |  |  | základní | 0.182 | 1.456 | 0 | 0 | 0 | 0 | 4 | K | 1 | ROZPOCET | 1294.24 | 0 | 0 | 0 | 0 | 1 | 1294.24 | 4 | 565150213
| PP |  | Montáž bezpečnostní tabulky výstražné nebo označovací | [15 empty] | PP | 1
502 | K | 7499250510 | Vyhotovení výchozí revizní zprávy pro opravné práce pro objem investičních nákladů do 100 000 Kč | kus | 2 | 10095 | 20190 | Sborník UOŽI 01 2024 |  |  | základní | 8.43 | 16.86 | 0 | 0 | 0 | 0 | 4 | K | 1 | ROZPOCET | 20190 | 0 | 0 | 0 | 0 | 1 | 20190 | 4 | -210877761
| PP |  | Vyhotovení výchozí revizní zprávy pro opravné práce pro objem investičních nákladů do 100 000 Kč - celková prohlídka zařízení provozního souboru nebo stavebního objektu včetně měření, zkoušek zařízení tohoto provozního souboru nebo stavebního objektu revizním technikem na zařízení podle požadavku ČSN, včetně hodnocení a vyhotovení celkové revizní zprávy | [15 empty] | PP | 1
503 | K | 7499250515 | Vyhotovení výchozí revizní zprávy pro opravné práce pro objem investičních nákladů přes 100 000 do 500 000 Kč | kus | 3 | 12430.14 | 37290.42 | Sborník UOŽI 01 2024 |  |  | základní | 10.38 | 31.14 | 0 | 0 | 0 | 0 | 4 | K | 1 | ROZPOCET | 37290.42 | 0 | 0 | 0 | 0 | 1 | 37290.42 | 4 | -859050839
| PP |  | Vyhotovení výchozí revizní zprávy pro opravné práce pro objem investičních nákladů přes 100 000 do 500 000 Kč - celková prohlídka zařízení provozního souboru nebo stavebního objektu včetně měření, zkoušek zařízení tohoto provozního souboru nebo stavebního objektu revizním technikem na zařízení podle požadavku ČSN, včetně hodnocení a vyhotovení celkové revizní zprávy | [15 empty] | PP | 1
504 | K | 7499250525 | Vyhotovení výchozí revizní zprávy příplatek za každých dalších i započatých 500 000 Kč přes 1 000 000 Kč | kus | 42 | 7783.81 | 326920.02 | Sborník UOŽI 01 2024 |  |  | základní | 6.5 | 273 | 0 | 0 | 0 | 0 | 4 | K | 1 | ROZPOCET | 326920.02 | 0 | 0 | 0 | 0 | 1 | 326920.02 | 4 | 1821070574
| PP |  | Vyhotovení výchozí revizní zprávy příplatek za každých dalších i započatých 500 000 Kč přes 1 000 000 Kč | [15 empty] | PP | 1
505 | K | 7499251020 | Provedení technické prohlídky a zkoušky na silnoproudém zařízení, zařízení TV, zařízení NS, transformoven, EPZ pro opravné práce pro objem investičních nákladů přes 500 000 do 1 000 000 Kč | kus | 5 | 18633.23 | 93166.15 | Sborník UOŽI 01 2024 |  |  | základní | 15.56 | 77.8 | 0 | 0 | 0 | 0 | 4 | K | 1 | ROZPOCET | 93166.15 | 0 | 0 | 0 | 0 | 1 | 93166.15 | 4 | 2126142851
| PP |  | Provedení technické prohlídky a zkoušky na silnoproudém zařízení, zařízení TV, zařízení NS, transformoven, EPZ pro opravné práce pro objem investičních nákladů přes 500 000 do 1 000 000 Kč - celková prohlídka zařízení provozního souboru nebo stavebního objektu včetně měření, zařízení tohoto provozního souboru nebo stavebního objektu právnickou osobou na zařízení podle požadavku ČSN, včetně hodnocení a vyhotovení protokolu | [15 empty] | PP | 1
506 | K | 7499251025 | Provedení technické prohlídky a zkoušky na silnoproudém zařízení, zařízení TV, zařízení NS, transformoven, EPZ příplatek za každých dalších i započatých 500 000 Kč přes 1 000 000 Kč | kus | 13 | 7783.81 | 101189.53 | Sborník UOŽI 01 2024 |  |  | základní | 6.5 | 84.5 | 0 | 0 | 0 | 0 | 4 | K | 1 | ROZPOCET | 101189.53 | 0 | 0 | 0 | 0 | 1 | 101189.53 | 4 | 306003525
| PP |  | Provedení technické prohlídky a zkoušky na silnoproudém zařízení, zařízení TV, zařízení NS, transformoven, EPZ příplatek za každých dalších i započatých 500 000 Kč přes 1 000 000 Kč | [15 empty] | PP | 1
507 | K | 7499252020 | Vyhotovení mimořádné revizní zprávy pro opravné práce pro objem investičních nákladů přes 500 000 do 1 000 000 Kč | kus | 1 | 18633.23 | 18633.23 | Sborník UOŽI 01 2024 |  |  | základní | 15.56 | 15.56 | 0 | 0 | 0 | 0 | 4 | K | 1 | ROZPOCET | 18633.23 | 0 | 0 | 0 | 0 | 1 | 18633.23 | 4 | 1488146992
| PP |  | Vyhotovení mimořádné revizní zprávy pro opravné práce pro objem investičních nákladů přes 500 000 do 1 000 000 Kč - celková prohlídka zařízení provozního souboru nebo stavebního objektu, včetně měření, zkoušek zařízení tohoto provozního souboru nebo stavebního objektu revizním technikem na zařízení podle požadavku ČSN, včetně hodnocení a vyhotovení celkové revizní zprávy | [15 empty] | PP | 1
508 | K | 7499252548 | Vyhotovení pravidelné revizní zprávy pro venkovní osvětlení doba provedení do 10 hod | kus | 1 | 8322.69 | 8322.69 | Sborník UOŽI 01 2024 |  |  | základní | 6.95 | 6.95 | 0 | 0 | 0 | 0 | 4 | K | 1 | ROZPOCET | 8322.69 | 0 | 0 | 0 | 0 | 1 | 8322.69 | 4 | 409360713
| PP |  | Vyhotovení pravidelné revizní zprávy pro venkovní osvětlení doba provedení do 10 hod - celková prohlídka zařízení včetně měření, zkoušek zařízení tohoto provozního souboru nebo stavebního objektu revizním technikem na zařízení podle požadavku ČSN, včetně hodnocení a vyhotovení celkové revizní zprávy | [15 empty] | PP | 1
509 | K | 7499254010 | Měření intenzity osvětlení venkovních železničních prostranství | kus | 93 | 467.03 | 43433.79 | Sborník UOŽI 01 2024 |  |  | základní | 0.39 | 36.27 | 0 | 0 | 0 | 0 | 4 | K | 1 | ROZPOCET | 43433.79 | 0 | 0 | 0 | 0 | 1 | 43433.79 | 4 | 600987942
| PP |  | Měření intenzity osvětlení venkovních železničních prostranství - měření intenzity umělého osvětlení v rozsahu tohoto SO dle ČSN EN 12464-1/2 včetně vyhotovení protokolu. Měrná jednotka je kus - tj. měření v místě rozpětí svítidel | [15 empty] | PP | 1
510 | K | 7499256010 | Měření dotykových napětí u trakčního stožáru | kus | 7 | 1832.19 | 12825.33 | Sborník UOŽI 01 2024 |  |  | základní | 1.53 | 10.71 | 0 | 0 | 0 | 0 | 4 | K | 1 | ROZPOCET | 12825.33 | 0 | 0 | 0 | 0 | 1 | 12825.33 | 4 | 392422683
| PP |  | Měření dotykových napětí u trakčního stožáru - obsahuje i cenu měření a kontrolu parametrů trolejových vedení a trakčních zařízení podle požadavku ČSN, jejich vyhodnocení včetně nájmu mechanizmu a měřících zařízení | [15 empty] | PP | 1
511 | K | 7499257010 | Revize a kontroly technická kontrola | kus | 1 | 630 | 630 | Sborník UOŽI 01 2024 |  |  | základní | 0 | 0 | 0 | 0 | 0 | 0 | 4 | K | 1 | ROZPOCET | 630 | 0 | 0 | 0 | 0 | 1 | 630 | 4 | 440908058
| PP |  | Revize a kontroly technická kontrola - obsahuje i cenu měření a kontrolu parametrů trolejových vedení a trakčních zařízení podle požadavku ČSN, jejich vyhodnocení včetně nájmu mechanizmu a měřících zařízení | [15 empty] | PP | 1
512 | M | 7590150030 | Uzemnění, ukolejnění Tyč zemnící se svorkou l=1,5m (HM0354405211015) | kus | 4 | 282 | 1128 | Sborník UOŽI 01 2024 |  |  | základní | 0 | 0 | 0 | 0 | 0 | 0 | 8 | M | 1 | ROZPOCET | 1128 | 0 | 0 | 0 | 0 | 1 | 1128 | 4 | -1496299102
| PP |  | Uzemnění, ukolejnění Tyč zemnící se svorkou l=1,5m (HM0354405211015) | [15 empty] | PP | 1
513 | M | 7593501800 | Trasy kabelového vedení Lokátory a markery Ball Marker 1401-XR, oranžový telekomunikace | kus | 1 | 220 | 220 | Sborník UOŽI 01 2024 |  |  | základní | 0 | 0 | 0 | 0 | 0 | 0 | 8 | M | 1 | ROZPOCET | 220 | 0 | 0 | 0 | 0 | 1 | 220 | 4 | 1447679509
| PP |  | Trasy kabelového vedení Lokátory a markery Ball Marker 1401-XR, oranžový telekomunikace | [15 empty] | PP | 1
514 | K | 7499451010 | Vydání průkazu způsobilosti pro funkční celek, provizorní stav | kus | 10 | 1841.77 | 18417.7 | Sborník UOŽI 01 2024 |  |  | základní | 1.538 | 15.38 | 0 | 0 | 0 | 0 | 4 | K | 1 | ROZPOCET | 18417.7 | 0 | 0 | 0 | 0 | 1 | 18417.7 | 4 | -172046039
| PP |  | Vydání průkazu způsobilosti pro funkční celek, provizorní stav - vyhotovení dokladu o silnoproudých zařízeních a vydání průkazu způsobilosti | [15 empty] | PP | 1
515 | K | 7499555010 | Zkoušky vodičů a kabelů ovládacích jakéhokoliv počtu žil | kus | 24 | 83.83 | 2011.92 | Sborník UOŽI 01 2024 |  |  | základní | 0.07 | 1.68 | 0 | 0 | 0 | 0 | 4 | K | 1 | ROZPOCET | 2011.92 | 0 | 0 | 0 | 0 | 1 | 2011.92 | 4 | -435183477
| PP |  | Zkoušky vodičů a kabelů ovládacích jakéhokoliv počtu žil - měření kabelu, vodiče včetně vyhotovení protokolu | [15 empty] | PP | 1
516 | K | 7499751010 | Dokončovací práce na elektrickém zařízení | hod | 72 | 972.77 | 70039.44 | Sborník UOŽI 01 2024 |  |  | základní | 1 | 72 | 0 | 0 | 0 | 0 | 4 | K | 1 | ROZPOCET | 70039.44 | 0 | 0 | 0 | 0 | 1 | 70039.44 | 4 | -322456307
| PP |  | Dokončovací práce na elektrickém zařízení - uvádění zařízení do provozu, drobné montážní práce v rozvaděčích, koordinaci se zhotoviteli souvisejících zařízení apod. | [15 empty] | PP | 1
517 | K | 7499751030 | Dokončovací práce zkušební provoz | hod | 102 | 1197.51 | 122146.02 | Sborník UOŽI 01 2024 |  |  | základní | 1 | 102 | 0 | 0 | 0 | 0 | 4 | K | 1 | ROZPOCET | 122146.02 | 0 | 0 | 0 | 0 | 1 | 122146.02 | 4 | 474863771
| PP |  | Dokončovací práce zkušební provoz - včetně prokázání technických a kvalitativních parametrů zařízení | [15 empty] | PP | 1
518 | K | 7499751040 | Dokončovací práce zaškolení obsluhy | hod | 59 | 1197.51 | 70653.09 | Sborník UOŽI 01 2024 |  |  | základní | 1 | 59 | 0 | 0 | 0 | 0 | 4 | K | 1 | ROZPOCET | 70653.09 | 0 | 0 | 0 | 0 | 1 | 70653.09 | 4 | 1253214852
| PP |  | Dokončovací práce zaškolení obsluhy - seznámení obsluhy s funkcemi zařízení včetně odevzdání dokumentace skutečného provedení | [15 empty] | PP | 1
519 | K | 7499751050 | Dokončovací práce manipulace na zařízeních prováděné provozovatelem | hod | 19 | 972.77 | 18482.63 | Sborník UOŽI 01 2024 |  |  | základní | 1 | 19 | 0 | 0 | 0 | 0 | 4 | K | 1 | ROZPOCET | 18482.63 | 0 | 0 | 0 | 0 | 1 | 18482.63 | 4 | 1807424896
| PP |  | Dokončovací práce manipulace na zařízeních prováděné provozovatelem - manipulace nutné pro další práce zhotovitele na technologickém souboru | [15 empty] | PP | 1
520 | K | 7590527120 | Demontáž ukončení vodiče v závěru nebo rozvaděči se zářezovými svorkovnicemi | kus | 4 | 40.86 | 163.44 | Sborník UOŽI 01 2024 |  |  | základní | 0.042 | 0.168 | 0 | 0 | 0 | 0 | 4 | K | 1 | ROZPOCET | 163.44 | 0 | 0 | 0 | 0 | 1 | 163.44 | 4 | -1051248243
| PP |  | Demontáž ukončení vodiče v závěru nebo rozvaděči se zářezovými svorkovnicemi | [15 empty] | PP | 1
521 | K | 7590545050 | Uložení kabelu CYKY do žlabového rozvodu zabezpečovací ústředny do 4 x 10 mm | m | 222 | 74.85 | 16616.7 | Sborník UOŽI 01 2024 |  |  | základní | 0.081 | 17.982 | 0 | 0 | 0 | 0 | 4 | K | 1 | ROZPOCET | 16616.7 | 0 | 0 | 0 | 0 | 1 | 16616.7 | 4 | -208514816
| PP |  | Uložení kabelu CYKY do žlabového rozvodu zabezpečovací ústředny do 4 x 10 mm - odvinutí, naměření a položení šňůry na lávku nebo do žlabového rozvodu včetně uchycení v ohybech, zakrytí žlabu a zaizolování konců kabelu, prozvonění a označení | [15 empty] | PP | 1
522 | K | 7590545052 | Uložení kabelu CYKY do žlabového rozvodu zabezpečovací ústředny nad 4 x 10 mm | m | 25 | 90.55 | 2263.75 | Sborník UOŽI 01 2024 |  |  | základní | 0.098 | 2.45 | 0 | 0 | 0 | 0 | 4 | K | 1 | ROZPOCET | 2263.75 | 0 | 0 | 0 | 0 | 1 | 2263.75 | 4 | 222675457
| PP |  | Uložení kabelu CYKY do žlabového rozvodu zabezpečovací ústředny nad 4 x 10 mm - odvinutí, naměření a položení šňůry na lávku nebo do žlabového rozvodu včetně uchycení v ohybech, zakrytí žlabu a zaizolování konců kabelu, prozvonění a označení | [15 empty] | PP | 1
523 | K | 7590545070 | Montáž ukončení kabelu CYKY 4x10 ve stojanu závor nebo rozvaděči | kus | 7 | 738.33 | 5168.31 | Sborník UOŽI 01 2024 |  |  | základní | 0.69 | 4.83 | 0 | 0 | 0 | 0 | 4 | K | 1 | ROZPOCET | 5168.31 | 0 | 0 | 0 | 0 | 1 | 5168.31 | 4 | 1480114994
| PP |  | Montáž ukončení kabelu CYKY 4x10 ve stojanu závor nebo rozvaděči - zatažení kabelu a jeho upevnění, odstranění pláště, rozpletení, odizolování žil, prozvonění a zapojení na svorkovnici | [15 empty] | PP | 1
524 | K | 7593005042 | Montáž zdroje napájecího | kus | 2 | 284.63 | 569.26 | Sborník UOŽI 01 2024 |  |  | základní | 0.307 | 0.614 | 0 | 0 | 0 | 0 | 4 | K | 1 | ROZPOCET | 569.26 | 0 | 0 | 0 | 0 | 1 | 569.26 | 4 | -516280943
| PP |  | Montáž zdroje napájecího - se zapojením vodičů a přezkoušení funkce | [15 empty] | PP | 1
525 | M | 7593310150 | Konstrukční díly Lišta uzemňovací-sestava (CV725125006M) | kus | 1 | 2970 | 2970 | Sborník UOŽI 01 2024 |  |  | základní | 0 | 0 | 0 | 0 | 0 | 0 | 8 | M | 1 | ROZPOCET | 2970 | 0 | 0 | 0 | 0 | 1 | 2970 | 4 | 1330127670
| PP |  | Konstrukční díly Lišta uzemňovací-sestava (CV725125006M) | [15 empty] | PP | 1
526 | M | 7593310690 | Konstrukční díly Skříň přístrojová SPP 57B (CV801019002) | kus | 1 | 64500 | 64500 | Sborník UOŽI 01 2024 |  |  | základní | 0 | 0 | 0 | 0 | 0 | 0 | 8 | M | 1 | ROZPOCET | 64500 | 0 | 0 | 0 | 0 | 1 | 64500 | 4 | -1393767437
| PP |  | Konstrukční díly Skříň přístrojová SPP 57B (CV801019002) | [15 empty] | PP | 1
527 | M | 7593500110 | Trasy kabelového vedení Kabelové žlaby (120x100) spodní + vrchní díl plast | m | 5115 | 167 | 854205 | Sborník UOŽI 01 2024 |  |  | základní | 0 | 0 | 0 | 0 | 0 | 0 | 8 | M | 1 | ROZPOCET | 854205 | 0 | 0 | 0 | 0 | 1 | 854205 | 4 | 1230246510
| PP |  | Trasy kabelového vedení Kabelové žlaby (120x100) spodní + vrchní díl plast | [15 empty] | PP | 1
528 | M | 7593500115 | Trasy kabelového vedení Kabelové žlaby (120x100) spojka plast | kus | 5115 | 12.8 | 65472 | Sborník UOŽI 01 2024 |  |  | základní | 0 | 0 | 0 | 0 | 0 | 0 | 8 | M | 1 | ROZPOCET | 65472 | 0 | 0 | 0 | 0 | 1 | 65472 | 4 | 1169252509
| PP |  | Trasy kabelového vedení Kabelové žlaby (120x100) spojka plast | [15 empty] | PP | 1
529 | M | 7593501070 | Trasy kabelového vedení Ohebná dvouplášťová korugovaná chránička KF 09063 průměr 63/52 mm | m | 60 | 26.6 | 1596 | Sborník UOŽI 01 2024 |  |  | základní | 0 | 0 | 0 | 0 | 0 | 0 | 8 | M | 1 | ROZPOCET | 1596 | 0 | 0 | 0 | 0 | 1 | 1596 | 4 | 1796672198
| PP |  | Trasy kabelového vedení Ohebná dvouplášťová korugovaná chránička KF 09063 průměr 63/52 mm | [15 empty] | PP | 1
530 | M | 7593501125 | Trasy kabelového vedení Chráničky optického kabelu HDPE 6040 průměr 40/33 mm | m | 650 | 36 | 23400 | Sborník UOŽI 01 2024 |  |  | základní | 0 | 0 | 0 | 0 | 0 | 0 | 8 | M | 1 | ROZPOCET | 23400 | 0 | 0 | 0 | 0 | 1 | 23400 | 4 | 448358327
| PP |  | Trasy kabelového vedení Chráničky optického kabelu HDPE 6040 průměr 40/33 mm | [15 empty] | PP | 1
531 | M | 7593501195 | Trasy kabelového vedení Spojky šroubovací pro chráničky optického kabelu HDPE 5050 průměr 40 mm | kus | 1 | 313 | 313 | Sborník UOŽI 01 2024 |  |  | základní | 0 | 0 | 0 | 0 | 0 | 0 | 8 | M | 1 | ROZPOCET | 313 | 0 | 0 | 0 | 0 | 1 | 313 | 4 | 170367243
| PP |  | Trasy kabelového vedení Spojky šroubovací pro chráničky optického kabelu HDPE 5050 průměr 40 mm | [15 empty] | PP | 1
532 | M | 7593501515 | Trasy kabelového vedení Kabelové komory ROMOLD F 45/20 LD | kus | 6 | 4530 | 27180 | Sborník UOŽI 01 2024 |  |  | základní | 0 | 0 | 0 | 0 | 0 | 0 | 8 | M | 1 | ROZPOCET | 27180 | 0 | 0 | 0 | 0 | 1 | 27180 | 4 | 1198109597
| PP |  | Trasy kabelového vedení Kabelové komory ROMOLD F 45/20 LD | [15 empty] | PP | 1
533 | M | 7593501535 | Trasy kabelového vedení Kabelové komory ROMOLD Víko plast na F 45/20 LD | kus | 6 | 1400 | 8400 | Sborník UOŽI 01 2024 |  |  | základní | 0 | 0 | 0 | 0 | 0 | 0 | 8 | M | 1 | ROZPOCET | 8400 | 0 | 0 | 0 | 0 | 1 | 8400 | 4 | -1847785066
| PP |  | Trasy kabelového vedení Kabelové komory ROMOLD Víko plast na F 45/20 LD | [15 empty] | PP | 1
534 | M | 7593501635 | Trasy kabelového vedení Multikanály a příslušenství Základní 4-otvorový díl 265 x 265 x 1 118 mm | kus | 60 | 1080 | 64800 | Sborník UOŽI 01 2024 |  |  | základní | 0 | 0 | 0 | 0 | 0 | 0 | 8 | M | 1 | ROZPOCET | 64800 | 0 | 0 | 0 | 0 | 1 | 64800 | 4 | -163149975
| PP |  | Trasy kabelového vedení Multikanály a příslušenství Základní 4-otvorový díl 265 x 265 x 1 118 mm | [15 empty] | PP | 1
535 | K | 7593505102 | Zatažení ochranné trubky HDPE do chráničky 110 mm | m | 650 | 84.42 | 54873 | Sborník UOŽI 01 2024 |  |  | základní | 0.104 | 67.6 | 0 | 0 | 0 | 0 | 4 | K | 1 | ROZPOCET | 54873 | 0 | 0 | 0 | 0 | 1 | 54873 | 4 | -2085565340
| PP |  | Zatažení ochranné trubky HDPE do chráničky 110 mm | [15 empty] | PP | 1
536 | K | 7593505150 | Pokládka výstražné fólie do výkopu | m | 75 | 52.76 | 3957 | Sborník UOŽI 01 2024 |  |  | základní | 0.065 | 4.875 | 0 | 0 | 0 | 0 | 4 | K | 1 | ROZPOCET | 3957 | 0 | 0 | 0 | 0 | 1 | 3957 | 4 | -419766400
| PP |  | Pokládka výstražné fólie do výkopu | [15 empty] | PP | 1
537 | K | 7593505220 | Montáž spojky Plasson na HDPE trubce rovné nebo redukční | kus | 1 | 321.01 | 321.01 | Sborník UOŽI 01 2024 |  |  | základní | 0.33 | 0.33 | 0 | 0 | 0 | 0 | 4 | K | 1 | ROZPOCET | 321.01 | 0 | 0 | 0 | 0 | 1 | 321.01 | 4 | -268397591
| PP |  | Montáž spojky Plasson na HDPE trubce rovné nebo redukční | [15 empty] | PP | 1
538 | K | 7593505270 | Montáž kabelového označníku Ball Marker | kus | 1 | 414.11 | 414.11 | Sborník UOŽI 01 2024 |  |  | základní | 0.387 | 0.387 | 0 | 0 | 0 | 0 | 4 | K | 1 | ROZPOCET | 414.11 | 0 | 0 | 0 | 0 | 1 | 414.11 | 4 | -464883739
| PP |  | Montáž kabelového označníku Ball Marker - upevnění kabelového označníku na plášť kabelu upevňovacími prvky | [15 empty] | PP | 1
539 | K | 7598095537 | Vyhotovení protokolu UTZ pro silnoproudé zařízení | kus | 2 | 1911.1 | 3822.2 | Sborník UOŽI 01 2024 |  |  | základní | 1.786 | 3.572 | 0 | 0 | 0 | 0 | 4 | K | 1 | ROZPOCET | 3822.2 | 0 | 0 | 0 | 0 | 1 | 3822.2 | 4 | -1515064056
| PP |  | Vyhotovení protokolu UTZ pro silnoproudé zařízení - vykonání prohlídky a zkoušky včetně vyhotovení protokolu podle vyhl. 100/1995 Sb., IH a IPK, SZ, HZ, RZ, EPS, EZS, ASHS, klimatizace, výpočetní techniky, kamerového systému nebo kabelové přípojky | [15 empty] | PP | 1
540 | K | 7598095663 | Vyhotovení revizní zprávy kabelová přípojka | kus | 1 | 2476.08 | 2476.08 | Sborník UOŽI 01 2024 |  |  | základní | 2.314 | 2.314 | 0 | 0 | 0 | 0 | 4 | K | 1 | ROZPOCET | 2476.08 | 0 | 0 | 0 | 0 | 1 | 2476.08 | 4 | -607029263
| PP |  | Vyhotovení revizní zprávy kabelová přípojka - vykonání prohlídky a zkoušky pro napájení elektrického zařízení včetně vyhotovení revizní zprávy podle vyhl. 100/1995 Sb. a norem ČSN | [15 empty] | PP | 1
541 | K | 9901000100 | Doprava materiálu mechanizací o nosnosti do 3,5 t elektrosoučástek, montážního materiálu, kameniva, písku, dlažebních kostek, suti, atd. do 10 km | kus | 12 | 459 | 5508 | Sborník UOŽI 01 2024 |  |  | základní | 0 | 0 | 0 | 0 | 0 | 0 | 4 | K | 1 | ROZPOCET | 5508 | 0 | 0 | 0 | 0 | 1 | 5508 | 4 | -43670931
| PP |  | Doprava materiálu mechanizací o nosnosti do 3,5 t elektrosoučástek, montážního materiálu, kameniva, písku, dlažebních kostek, suti, atd. do 10 km Poznámka: 1. Ceny jsou určeny pro dopravu silničními i kolejovými vozidly. 2. V cenách dopravy jsou započteny náklady na přepravu materiálu na místo určení včetně složení a poplatku za použití dopravní cesty. | [15 empty] | PP | 1
542 | K | 9901009200 | Doprava materiálu mechanizací o nosnosti do 3,5 t elektrosoučástek, montážního materiálu, kameniva, písku, dlažebních kostek, suti, atd. příplatek za každých dalších 10 km | kus | 30 | 423 | 12690 | Sborník UOŽI 01 2024 |  |  | základní | 0 | 0 | 0 | 0 | 0 | 0 | 512 | K | 1 | ROZPOCET | 12690 | 0 | 0 | 0 | 0 | 1 | 12690 | 512 | 1532970494
| PP |  | Doprava materiálu mechanizací o nosnosti do 3,5 t elektrosoučástek, montážního materiálu, kameniva, písku, dlažebních kostek, suti, atd. příplatek za každých dalších 10 km Poznámka: 1. Ceny jsou určeny pro dopravu silničními i kolejovými vozidly. 2. V cenách dopravy jsou započteny náklady na přepravu materiálu na místo určení včetně složení a poplatku za použití dopravní cesty. | [15 empty] | PP | 1
543 | K | 9902100100 | Doprava materiálu mechanizací o nosnosti přes 3,5 t sypanin (kameniva, písku, suti, dlažebních kostek, atd.) do 10 km | t | 2.5 | 235 | 587.5 | Sborník UOŽI 01 2024 |  |  | základní | 0 | 0 | 0 | 0 | 0 | 0 | 4 | K | 1 | ROZPOCET | 587.5 | 0 | 0 | 0 | 0 | 1 | 587.5 | 4 | 54965521
| PP |  | Doprava materiálu mechanizací o nosnosti přes 3,5 t sypanin (kameniva, písku, suti, dlažebních kostek, atd.) do 10 km Poznámka: 1. Ceny jsou určeny pro dopravu silničními i kolejovými vozidly. 2. V cenách dopravy jsou započteny náklady na přepravu materiálu na místo určení včetně složení a poplatku za použití dopravní cesty. | [15 empty] | PP | 1
544 | K | 9902200100 | Doprava materiálu mechanizací o nosnosti přes 3,5 t objemnějšího kusového materiálu (prefabrikátů, stožárů, výhybek, rozvaděčů, vybouraných hmot atd.) do 10 km | t | 13 | 706 | 9178 | Sborník UOŽI 01 2024 |  |  | základní | 0 | 0 | 0 | 0 | 0 | 0 | 4 | K | 1 | ROZPOCET | 9178 | 0 | 0 | 0 | 0 | 1 | 9178 | 4 | 1400748052
| PP |  | Doprava materiálu mechanizací o nosnosti přes 3,5 t objemnějšího kusového materiálu (prefabrikátů, stožárů, výhybek, rozvaděčů, vybouraných hmot atd.) do 10 km Poznámka: 1. Ceny jsou určeny pro dopravu silničními i kolejovými vozidly. 2. V cenách dopravy jsou započteny náklady na přepravu materiálu na místo určení včetně složení a poplatku za použití dopravní cesty. | [15 empty] | PP | 1
545 | K | 9902209200 | Doprava materiálu mechanizací o nosnosti přes 3,5 t objemnějšího kusového materiálu (prefabrikátů, stožárů, výhybek, rozvaděčů, vybouraných hmot atd.) příplatek za každých dalších 10 km | t | 40 | 156 | 6240 | Sborník UOŽI 01 2024 |  |  | základní | 0 | 0 | 0 | 0 | 0 | 0 | 512 | K | 1 | ROZPOCET | 6240 | 0 | 0 | 0 | 0 | 1 | 6240 | 512 | -750904765
| PP |  | Doprava materiálu mechanizací o nosnosti přes 3,5 t objemnějšího kusového materiálu (prefabrikátů, stožárů, výhybek, rozvaděčů, vybouraných hmot atd.) příplatek za každých dalších 10 km Poznámka: 1. Ceny jsou určeny pro dopravu silničními i kolejovými vozidly. 2. V cenách dopravy jsou započteny náklady na přepravu materiálu na místo určení včetně složení a poplatku za použití dopravní cesty. | [15 empty] | PP | 1
546 | K | 9902109200 | Doprava materiálu mechanizací o nosnosti přes 3,5 t sypanin (kameniva, písku, suti, dlažebních kostek, atd.) příplatek za každých dalších 10 km | t | 60 | 152 | 9120 | Sborník UOŽI 01 2024 |  |  | základní | 0 | 0 | 0 | 0 | 0 | 0 | 4 | K | 1 | ROZPOCET | 9120 | 0 | 0 | 0 | 0 | 1 | 9120 | 4 | 1428058256
| PP |  | Doprava materiálu mechanizací o nosnosti přes 3,5 t sypanin (kameniva, písku, suti, dlažebních kostek, atd.) příplatek za každých dalších 10 km Poznámka: 1. Ceny jsou určeny pro dopravu silničními i kolejovými vozidly. 2. V cenách dopravy jsou započteny náklady na přepravu materiálu na místo určení včetně složení a poplatku za použití dopravní cesty. | [15 empty] | PP | 1
547 | K | 9902900200 | Naložení objemnějšího kusového materiálu, vybouraných hmot | t | 12 | 663.58 | 7962.96 | Sborník UOŽI 01 2024 |  |  | základní | 0.233 | 2.796 | 0 | 0 | 0 | 0 | 4 | K | 1 | ROZPOCET | 7962.96 | 0 | 0 | 0 | 0 | 1 | 7962.96 | 4 | 403797245
| PP |  | Naložení objemnějšího kusového materiálu, vybouraných hmot Poznámka: 1. Ceny jsou určeny pro nakládání materiálu v případech, kdy není naložení součástí dodávky materiálu nebo není uvedeno v popisu cen a pro nakládání z meziskládky. 2. Ceny se použijí i pro nakládání materiálu z vlastních zásob objednatele. | [15 empty] | PP | 1
548 | K | 9903100100 | Přeprava mechanizace na místo prováděných prací o hmotnosti do 12 t přes 50 do 100 km | kus | 13 | 3838.09 | 49895.17 | Sborník UOŽI 01 2024 |  |  | základní | 0.092 | 1.196 | 0 | 0 | 0 | 0 | 4 | K | 1 | ROZPOCET | 49895.17 | 0 | 0 | 0 | 0 | 1 | 49895.17 | 4 | 417301786
| PP |  | Přeprava mechanizace na místo prováděných prací o hmotnosti do 12 t přes 50 do 100 km Poznámka: 1. Ceny jsou určeny pro dopravu mechanizmů na místo prováděných prací po silnici i po kolejích. 2. V ceně jsou započteny i náklady na zpáteční cestu dopravního prostředku. Měrnou jednotkou je kus přepravovaného stroje. | [15 empty] | PP | 1
549 | K | 9903200200 | Přeprava mechanizace na místo prováděných prací o hmotnosti přes 12 t do 200 km | kus | 1 | 73754.64 | 73754.64 | Sborník UOŽI 01 2024 |  |  | základní | 0.366 | 0.366 | 0 | 0 | 0 | 0 | 4 | K | 1 | ROZPOCET | 73754.64 | 0 | 0 | 0 | 0 | 1 | 73754.64 | 4 | -1960186175
| PP |  | Přeprava mechanizace na místo prováděných prací o hmotnosti přes 12 t do 200 km Poznámka: 1. Ceny jsou určeny pro dopravu mechanizmů na místo prováděných prací po silnici i po kolejích. 2. V ceně jsou započteny i náklady na zpáteční cestu dopravního prostředku. Měrnou jednotkou je kus přepravovaného stroje. | [15 empty] | PP | 1
550 | K | 9909000100 | Poplatek za uložení suti nebo hmot na oficiální skládku | t | 54.5 | 1220 | 66490 | Sborník UOŽI 01 2024 |  |  | základní | 0 | 0 | 0 | 0 | 0 | 0 | 4 | K | 1 | ROZPOCET | 66490 | 0 | 0 | 0 | 0 | 1 | 66490 | 4 | -2000690926
| PP |  | Poplatek za uložení suti nebo hmot na oficiální skládku Poznámka: 1. V cenách jsou započteny náklady na uložení stavebního odpadu na oficiální skládku. 2. Ceny jsou doporučené, je třeba zohlednit regionální rozdíly v cenách poplatků za uložení suti a odpadů. Tyto se mohou výrazně lišit s ohledem nejen na region, ale také na množství a druh ukládaného odpadu. | [15 empty] | PP | 1
551 | M | 7491400270 | Kabelové rošty a žlaby Elektroinstalační lišty a kabelové žlaby Lišta LH 60x40 vkládací bílá 3m | kus | 9 | 57.7 | 519.3 | Sborník UOŽI 01 2024 |  |  | základní | 0 | 0 | 0 | 0 | 0 | 0 | 8 | M | 1 | ROZPOCET | 519.3 | 0 | 0 | 0 | 0 | 1 | 519.3 | 4 | 227356549
| PP |  | Kabelové rošty a žlaby Elektroinstalační lišty a kabelové žlaby Lišta LH 60x40 vkládací bílá 3m | [15 empty] | PP | 1
552 | M | 7491201600 | Elektroinstalační materiál Spínací přístroje instalační Spínač nástěnný jednopólový, řazení 1, IP44, šroubové svorky | kus | 7 | 74.4 | 520.8 | Sborník UOŽI 01 2024 |  |  | základní | 0 | 0 | 0 | 0 | 0 | 0 | 8 | M | 1 | ROZPOCET | 520.8 | 0 | 0 | 0 | 0 | 1 | 520.8 | 4 | -1702234175
| PP |  | Elektroinstalační materiál Spínací přístroje instalační Spínač nástěnný jednopólový, řazení 1, IP44, šroubové svorky | [15 empty] | PP | 1
553 | M | 7491201730 | Elektroinstalační materiál Spínací přístroje instalační Přepínáč nástěnný střídavý, řazení 6, IP44, šroubové svorky | kus | 6 | 90.2 | 541.2 | Sborník UOŽI 01 2024 |  |  | základní | 0 | 0 | 0 | 0 | 0 | 0 | 8 | M | 1 | ROZPOCET | 541.2 | 0 | 0 | 0 | 0 | 1 | 541.2 | 4 | -1950141592
| PP |  | Elektroinstalační materiál Spínací přístroje instalační Přepínáč nástěnný střídavý, řazení 6, IP44, šroubové svorky | [15 empty] | PP | 1
554 | M | 7491204830 | Elektroinstalační materiál Zásuvky instalační Zásuvka jednonásobná s víčkem, plast, šroubové svorky, IP44 | kus | 12 | 96.2 | 1154.4 | Sborník UOŽI 01 2024 |  |  | základní | 0 | 0 | 0 | 0 | 0 | 0 | 8 | M | 1 | ROZPOCET | 1154.4 | 0 | 0 | 0 | 0 | 1 | 1154.4 | 4 | 265465687
| PP |  | Elektroinstalační materiál Zásuvky instalační Zásuvka jednonásobná s víčkem, plast, šroubové svorky, IP44 | [15 empty] | PP | 1
555 | M | 7491206700 | Elektroinstalační materiál Elektrické přímotopy Panel ECOFLEX 2000W TAC 20 | kus | 7 | 2930 | 20510 | Sborník UOŽI 01 2024 |  |  | základní | 0 | 0 | 0 | 0 | 0 | 0 | 8 | M | 1 | ROZPOCET | 20510 | 0 | 0 | 0 | 0 | 1 | 20510 | 4 | 2130945353
| PP |  | Elektroinstalační materiál Elektrické přímotopy Panel ECOFLEX 2000W TAC 20 | [15 empty] | PP | 1
556 | M | 7491403370 | Kabelové rošty a žlaby Kabelové žlaby drátěné, pozinkované MERKUR 250/100 M2 galv.zinek | m | 50 | 311 | 15550 | Sborník UOŽI 01 2024 |  |  | základní | 0 | 0 | 0 | 0 | 0 | 0 | 8 | M | 1 | ROZPOCET | 15550 | 0 | 0 | 0 | 0 | 1 | 15550 | 4 | -2055485657
| PP |  | Kabelové rošty a žlaby Kabelové žlaby drátěné, pozinkované MERKUR 250/100 M2 galv.zinek | [15 empty] | PP | 1
557 | M | 7492501250 | Kabely, vodiče, šňůry Cu - nn Vodič jednožílový Cu, plastová izolace H07V-K 6 | m | 30 | 18.1 | 543 | Sborník UOŽI 01 2024 |  |  | základní | 0 | 0 | 0 | 0 | 0 | 0 | 8 | M | 1 | ROZPOCET | 543 | 0 | 0 | 0 | 0 | 1 | 543 | 4 | -1364100198
| PP |  | Kabely, vodiče, šňůry Cu - nn Vodič jednožílový Cu, plastová izolace H07V-K 6 | [15 empty] | PP | 1
558 | M | 7492501380 | Kabely, vodiče, šňůry Cu - nn Kabel jednožílový Cu, plastová izolace 1-YY 1 x 240 mm2 | m | 180 | 739 | 133020 | Sborník UOŽI 01 2024 |  |  | základní | 0 | 0 | 0 | 0 | 0 | 0 | 8 | M | 1 | ROZPOCET | 133020 | 0 | 0 | 0 | 0 | 1 | 133020 | 4 | -571559768
| PP |  | Kabely, vodiče, šňůry Cu - nn Kabel jednožílový Cu, plastová izolace 1-YY 1 x 240 mm2 | [15 empty] | PP | 1
559 | M | 7492501690 | Kabely, vodiče, šňůry Cu - nn Kabel silový 2 a 3-žílový Cu, plastová izolace CYKY 2O1,5 (2Dx1,5) | m | 150 | 10.8 | 1620 | Sborník UOŽI 01 2024 |  |  | základní | 0 | 0 | 0 | 0 | 0 | 0 | 8 | M | 1 | ROZPOCET | 1620 | 0 | 0 | 0 | 0 | 1 | 1620 | 4 | 441933890
| PP |  | Kabely, vodiče, šňůry Cu - nn Kabel silový 2 a 3-žílový Cu, plastová izolace CYKY 2O1,5 (2Dx1,5) | [15 empty] | PP | 1
560 | M | 7492501760 | Kabely, vodiče, šňůry Cu - nn Kabel silový 2 a 3-žílový Cu, plastová izolace CYKY 3J1,5 (3Cx 1,5) | m | 220 | 13.9 | 3058 | Sborník UOŽI 01 2024 |  |  | základní | 0 | 0 | 0 | 0 | 0 | 0 | 8 | M | 1 | ROZPOCET | 3058 | 0 | 0 | 0 | 0 | 1 | 3058 | 4 | -815629502
| PP |  | Kabely, vodiče, šňůry Cu - nn Kabel silový 2 a 3-žílový Cu, plastová izolace CYKY 3J1,5 (3Cx 1,5) | [15 empty] | PP | 1
561 | M | 7492501870 | Kabely, vodiče, šňůry Cu - nn Kabel silový 4 a 5-žílový Cu, plastová izolace CYKY 4J10 (4Bx10) | m | 22 | 105 | 2310 | Sborník UOŽI 01 2024 |  |  | základní | 0 | 0 | 0 | 0 | 0 | 0 | 8 | M | 1 | ROZPOCET | 2310 | 0 | 0 | 0 | 0 | 1 | 2310 | 4 | 424233348
| PP |  | Kabely, vodiče, šňůry Cu - nn Kabel silový 4 a 5-žílový Cu, plastová izolace CYKY 4J10 (4Bx10) | [15 empty] | PP | 1
562 | M | 7492502050 | Kabely, vodiče, šňůry Cu - nn Kabel silový 4 a 5-žílový Cu, plastová izolace CYKY 5J1,5 (5Cx1,5) | m | 20 | 23.9 | 478 | Sborník UOŽI 01 2024 |  |  | základní | 0 | 0 | 0 | 0 | 0 | 0 | 8 | M | 1 | ROZPOCET | 478 | 0 | 0 | 0 | 0 | 1 | 478 | 4 | -1354978064
| PP |  | Kabely, vodiče, šňůry Cu - nn Kabel silový 4 a 5-žílový Cu, plastová izolace CYKY 5J1,5 (5Cx1,5) | [15 empty] | PP | 1
563 | M | 7493100340 | Venkovní osvětlení Osvětlovací věže Svorníkový (kotevní) koš pro OSŽ 20P pozinkovaný | kus | 4 | 12600 | 50400 | Sborník UOŽI 01 2024 |  |  | základní | 0 | 0 | 0 | 0 | 0 | 0 | 8 | M | 1 | ROZPOCET | 50400 | 0 | 0 | 0 | 0 | 1 | 50400 | 4 | -880504294
| PP |  | Venkovní osvětlení Osvětlovací věže Svorníkový (kotevní) koš pro OSŽ 20P pozinkovaný | [15 empty] | PP | 1
564 | M | 7493102280R | Venkovní osvětlení Rozvaděče pro napájení veřejného osvětlení do 6ks 3-f větví | kus | 5 | 283400 | 1417000 | Sborník UOŽI 01 2024 |  |  | základní | 0 | 0 | 0 | 0 | 0 | 0 | 8 | M | 1 | ROZPOCET | 1417000 | 0 | 0 | 0 | 0 | 1 | 1417000 | 4 | -423279965
| PP |  | Venkovní osvětlení Rozvaděče pro napájení veřejného osvětlení do 6ks 3-f větví | [15 empty] | PP | 1
565 | M | 7493102281R | Venkovní osvětlení Rozvaděče pro napájení veřejného osvětlení do 6ks 3-f větví | kus | 1 | 283400 | 283400 | Sborník UOŽI 01 2024 |  |  | základní | 0 | 0 | 0 | 0 | 0 | 0 | 8 | M | 1 | ROZPOCET | 283400 | 0 | 0 | 0 | 0 | 1 | 283400 | 4 | -1537971077
| PP |  | Venkovní osvětlení Rozvaděče pro napájení veřejného osvětlení do 6ks 3-f větví | [15 empty] | PP | 1
566 | M | 7491100110 | Trubková vedení Ohebné elektroinstalační trubky KOPOFLEX 40 rudá | m | 24 | 18.8 | 451.2 | Sborník UOŽI 01 2024 |  |  | základní | 0 | 0 | 0 | 0 | 0 | 0 | 8 | M | 1 | ROZPOCET | 451.2 | 0 | 0 | 0 | 0 | 1 | 451.2 | 4 | -957928900
| PP |  | Trubková vedení Ohebné elektroinstalační trubky KOPOFLEX 40 rudá | [15 empty] | PP | 1
567 | M | 7491100120 | Trubková vedení Ohebné elektroinstalační trubky KOPOFLEX 50 rudá | m | 60 | 22.9 | 1374 | Sborník UOŽI 01 2024 |  |  | základní | 0 | 0 | 0 | 0 | 0 | 0 | 8 | M | 1 | ROZPOCET | 1374 | 0 | 0 | 0 | 0 | 1 | 1374 | 4 | -79619034
| PP |  | Trubková vedení Ohebné elektroinstalační trubky KOPOFLEX 50 rudá | [15 empty] | PP | 1
568 | M | 7491100130 | Trubková vedení Ohebné elektroinstalační trubky KOPOFLEX 110 rudá | m | 1500 | 50.7 | 76050 | Sborník UOŽI 01 2024 |  |  | základní | 0 | 0 | 0 | 0 | 0 | 0 | 8 | M | 1 | ROZPOCET | 76050 | 0 | 0 | 0 | 0 | 1 | 76050 | 4 | -1428462889
| PP |  | Trubková vedení Ohebné elektroinstalační trubky KOPOFLEX 110 rudá | [15 empty] | PP | 1
569 | M | 7491401100 | Kabelové rošty a žlaby Elektroinstalační lišty a kabelové žlaby Zemní kanál KOPOKAN 1 ZD (100x100) šedé tělo/ červené víko 2m | kus | 82 | 469 | 38458 | Sborník UOŽI 01 2024 |  |  | základní | 0 | 0 | 0 | 0 | 0 | 0 | 8 | M | 1 | ROZPOCET | 38458 | 0 | 0 | 0 | 0 | 1 | 38458 | 4 | -313293064
| PP |  | Kabelové rošty a žlaby Elektroinstalační lišty a kabelové žlaby Zemní kanál KOPOKAN 1 ZD (100x100) šedé tělo/ červené víko 2m | [15 empty] | PP | 1
570 | M | 7491100200 | Trubková vedení Ohebné elektroinstalační trubky KOPOFLEX 63 rudá | m | 15 | 27.8 | 417 | Sborník UOŽI 01 2024 |  |  | základní | 0 | 0 | 0 | 0 | 0 | 0 | 8 | M | 1 | ROZPOCET | 417 | 0 | 0 | 0 | 0 | 1 | 417 | 4 | 1676841113
| PP |  | Trubková vedení Ohebné elektroinstalační trubky KOPOFLEX 63 rudá | [15 empty] | PP | 1
571 | M | 7491100230 | Trubková vedení Ohebné elektroinstalační trubky KOPOFLEX 160 rudá | m | 210 | 88.3 | 18543 | Sborník UOŽI 01 2024 |  |  | základní | 0 | 0 | 0 | 0 | 0 | 0 | 8 | M | 1 | ROZPOCET | 18543 | 0 | 0 | 0 | 0 | 1 | 18543 | 4 | -804029621
| PP |  | Trubková vedení Ohebné elektroinstalační trubky KOPOFLEX 160 rudá | [15 empty] | PP | 1
572 | M | 7491100450 | Trubková vedení Kovové elektroinstalační trubky 6042 pr.42 panc.lak.se záv. | m | 20 | 510 | 10200 | Sborník UOŽI 01 2024 |  |  | základní | 0 | 0 | 0 | 0 | 0 | 0 | 8 | M | 1 | ROZPOCET | 10200 | 0 | 0 | 0 | 0 | 1 | 10200 | 4 | -1153243447
| PP |  | Trubková vedení Kovové elektroinstalační trubky 6042 pr.42 panc.lak.se záv. | [15 empty] | PP | 1

## 2 - ÚRS
[9 empty] | >> skryté sloupce << | [9 empty] | {362b7b41-a574-45fc-9cd5-6c19b962cf0b}
2
| KRYCÍ LIST SOUPISU PRACÍ | [8 empty] | v --- níže se nacházejí doplnkové a pomocné údaje k sestavám --- v | [8 empty] | False
Stavba:
předpokládaný objem prací - údržba
Objekt:
2 - ÚRS
| KSO: |  |  |  |  | CC-CZ:
| Místo: |  |  |  |  | Datum: | 12. 3. 2024
| Zadavatel: |  |  |  |  | IČ:
DIČ:
| Zhotovitel: |  |  |  |  | IČ:
DIČ:
| Projektant: |  |  |  |  | IČ:
DIČ:
| Zpracovatel: |  |  |  |  | IČ:
DIČ:
Poznámka:
| Cena bez DPH | [5 empty] | 12544269.04
|  |  | Základ daně |  |  | Sazba daně | Výše daně
| DPH | základní | 12544269.04 |  |  | 21% | 2634296.5
|  | snížená | 0 |  |  | 12% | 0
|  | zákl. přenesená | 0 |  |  | 21% | 0
|  | sníž. přenesená | 0 |  |  | 12% | 0
|  | nulová | 0 |  |  | 0% | 0
| Cena s DPH |  |  | v | CZK |  | 15178565.54
| Projektant |  |  | Zpracovatel
| Datum a podpis: |  | Razítko | Datum a podpis: |  |  | Razítko
| Objednavatel |  |  | Zhotovitel
| Datum a podpis: |  | Razítko | Datum a podpis: |  |  | Razítko
REKAPITULACE ČLENĚNÍ SOUPISU PRACÍ
Stavba:
předpokládaný objem prací - údržba
Objekt:
2 - ÚRS
Místo: | [5 empty] | Datum: | 12. 3. 2024
Zadavatel: | [5 empty] | Projektant:
Zhotovitel: | [5 empty] | Zpracovatel:
Kód dílu - Popis | [6 empty] | Cena celkem [CZK]
Náklady ze soupisu prací | [6 empty] | 12544269.04 | [12 empty] | -1
| OST - Ostatní | [5 empty] | 12544269.04
SOUPIS PRACÍ
Stavba:
předpokládaný objem prací - údržba
Objekt:
2 - ÚRS
Místo: | [5 empty] | Datum: | 12. 3. 2024
Zadavatel: | [5 empty] | Projektant:
Zhotovitel: | [5 empty] | Zpracovatel:
PČ | Typ | Kód | Popis | MJ | Množství | J.cena [CZK] | Cena celkem [CZK] | Cenová soustava |  |  | DPH | J. Nh [h] | Nh celkem [h] | J. hmotnost [t] | Hmotnost celkem [t] | J. suť [t] | Suť Celkem [t]
Náklady soupisu celkem | [6 empty] | 12544269.04 | [5 empty] | 17328.3601 |  | 448.0365 |  | 468.5395 |  | D | -1 | [7 empty] | 12544269.04
| D | OST | Ostatní |  |  |  | 12544269.04 | [5 empty] | 17328.3601 |  | 448.0365 |  | 468.5395 | 4 | D | 0 | ROZPOCET | [6 empty] | 12544269.04
1 | M | 28613118 | potrubí vodovodní jednovrstvé PE100 RC PN 16 SDR11 160x14,6mm | m | 385 | 766 | 294910 | CS ÚRS 2024 01 |  |  | základní | 0 | 0 | 0.00663 | 2.5525 | 0 | 0 | 8 | M | 1 | ROZPOCET | 294910 | 0 | 0 | 0 | 0 | 1 | 294910 | 4 | 1912755606
| PP |  | potrubí vodovodní jednovrstvé PE100 RC PN 16 SDR11 160x14,6mm | [15 empty] | PP | 1
2 | M | 28611112 | trubka kanalizační PVC DN 110x500mm SN4 | m | 12 | 185 | 2220 | CS ÚRS 2024 01 |  |  | základní | 0 | 0 | 0.00172 | 0.02064 | 0 | 0 | 8 | M | 1 | ROZPOCET | 2220 | 0 | 0 | 0 | 0 | 1 | 2220 | 4 | -553775938
| PP |  | trubka kanalizační PVC DN 110x500mm SN4 | [15 empty] | PP | 1
3 | M | 11162550 | emulze asfaltová spojovací | kg | 10 | 45.1 | 451 | CS ÚRS 2024 01 |  |  | základní | 0 | 0 | 0.001 | 0.01 | 0 | 0 | 8 | M | 1 | ROZPOCET | 451 | 0 | 0 | 0 | 0 | 1 | 451 | 4 | -1776173071
| PP |  | emulze asfaltová spojovací | [15 empty] | PP | 1
4 | M | 28613116 | potrubí vodovodní jednovrstvé PE100 RC PN 16 SDR11 110x10,0mm | m | 60 | 365 | 21900 | CS ÚRS 2024 01 |  |  | základní | 0 | 0 | 0.00318 | 0.1908 | 0 | 0 | 8 | M | 1 | ROZPOCET | 21900 | 0 | 0 | 0 | 0 | 1 | 21900 | 4 | -1124172990
| PP |  | potrubí vodovodní jednovrstvé PE100 RC PN 16 SDR11 110x10,0mm | [15 empty] | PP | 1
5 | M | 28613966 | trubka ochranná PEHD 110x4,2mm | m | 24 | 201 | 4824 | CS ÚRS 2024 01 |  |  | základní | 0 | 0 | 0.00145 | 0.0348 | 0 | 0 | 8 | M | 1 | ROZPOCET | 4824 | 0 | 0 | 0 | 0 | 1 | 4824 | 4 | 141308077
| PP |  | trubka ochranná PEHD 110x4,2mm | [15 empty] | PP | 1
6 | M | 62866281 | pás asfaltový samolepicí modifikovaný SBS s vložkou ze skleněné tkaniny se spalitelnou fólií nebo jemnozrnným minerálním posypem nebo textilií na horním povrchu tl 3,0mm | m2 | 1.166 | 240 | 279.84 | CS ÚRS 2024 01 |  |  | základní | 0 | 0 | 0.004 | 0.004664 | 0 | 0 | 8 | M | 1 | ROZPOCET | 279.84 | 0 | 0 | 0 | 0 | 1 | 279.84 | 4 | 1786420016
| PP |  | pás asfaltový samolepicí modifikovaný SBS s vložkou ze skleněné tkaniny se spalitelnou fólií nebo jemnozrnným minerálním posypem nebo textilií na horním povrchu tl 3,0mm | [15 empty] | PP | 1
7 | K | 111251101 | Odstranění křovin a stromů průměru kmene do 100 mm i s kořeny sklonu terénu do 1:5 z celkové plochy do 100 m2 strojně | m2 | 5 | 59.4 | 297 | CS ÚRS 2024 01 |  |  | základní | 0.172 | 0.86 | 0 | 0 | 0 | 0 | 4 | K | 1 | ROZPOCET | 297 | 0 | 0 | 0 | 0 | 1 | 297 | 4 | -1681785878
| PP |  | Odstranění křovin a stromů s odstraněním kořenů strojně průměru kmene do 100 mm v rovině nebo ve svahu sklonu terénu do 1:5, při celkové ploše do 100 m2 | [15 empty] | PP | 1
8 | K | 512533121 | Odstranění kolejového lože z kameniva mezi pražci koleje | m3 | 40 | 1480 | 59200 | CS ÚRS 2024 01 |  |  | základní | 3.99 | 159.6 | 0 | 0 | 1.808 | 72.32 | 4 | K | 1 | ROZPOCET | 59200 | 0 | 0 | 0 | 0 | 1 | 59200 | 4 | -1609503691
| PP |  | Odstranění kolejového lože s přehozením materiálu na vzdálenost do 3 m s naložením na dopravní prostředek z kameniva (drceného nebo štěrkopísku) mezi pražci koleje nebo kolejového rozvětvení | [15 empty] | PP | 1
9 | K | 129951122 | Bourání zdiva z betonu prostého prokládaného kamenem v odkopávkách nebo prokopávkách strojně | m3 | 0.5 | 3550 | 1775 | CS ÚRS 2024 01 |  |  | základní | 2.638 | 1.319 | 0 | 0 | 0 | 0 | 4 | K | 1 | ROZPOCET | 1775 | 0 | 0 | 0 | 0 | 1 | 1775 | 4 | 1874744245
| PP |  | Bourání konstrukcí v odkopávkách a prokopávkách strojně s přemístěním suti na hromady na vzdálenost do 20 m nebo s naložením na dopravní prostředek z betonu prostého prokládaného kamenem | [15 empty] | PP | 1
10 | K | 131213702 | Hloubení nezapažených jam v nesoudržných horninách třídy těžitelnosti I skupiny 3 ručně | m3 | 200.7 | 1310 | 262917 | CS ÚRS 2024 01 |  |  | základní | 3.886 | 779.9202 | 0 | 0 | 0 | 0 | 4 | K | 1 | ROZPOCET | 262917 | 0 | 0 | 0 | 0 | 1 | 262917 | 4 | 1701789347
| PP |  | Hloubení nezapažených jam ručně s urovnáním dna do předepsaného profilu a spádu v hornině třídy těžitelnosti I skupiny 3 nesoudržných | [15 empty] | PP | 1
11 | K | 131213711 | Hloubení zapažených jam v soudržných horninách třídy těžitelnosti I skupiny 3 ručně | m3 | 15 | 1510 | 22650 | CS ÚRS 2024 01 |  |  | základní | 4.487 | 67.305 | 0 | 0 | 0 | 0 | 4 | K | 1 | ROZPOCET | 22650 | 0 | 0 | 0 | 0 | 1 | 22650 | 4 | 1203305401
| PP |  | Hloubení zapažených jam ručně s urovnáním dna do předepsaného profilu a spádu v hornině třídy těžitelnosti I skupiny 3 soudržných | [15 empty] | PP | 1
12 | K | 131313712 | Hloubení zapažených jam v nesoudržných horninách třídy těžitelnosti II skupiny 4 ručně | m3 | 2 | 2280 | 4560 | CS ÚRS 2024 01 |  |  | základní | 6.636 | 13.272 | 0 | 0 | 0 | 0 | 4 | K | 1 | ROZPOCET | 4560 | 0 | 0 | 0 | 0 | 1 | 4560 | 4 | -263204199
| PP |  | Hloubení zapažených jam ručně s urovnáním dna do předepsaného profilu a spádu v hornině třídy těžitelnosti II skupiny 4 nesoudržných | [15 empty] | PP | 1
13 | K | 132212122 | Hloubení zapažených rýh šířky do 800 mm v nesoudržných horninách třídy těžitelnosti I skupiny 3 ručně | m3 | 300 | 2040 | 612000 | CS ÚRS 2024 01 |  |  | základní | 6.059 | 1817.7 | 0 | 0 | 0 | 0 | 4 | K | 1 | ROZPOCET | 612000 | 0 | 0 | 0 | 0 | 1 | 612000 | 4 | 1731580042
| PP |  | Hloubení zapažených rýh šířky do 800 mm ručně s urovnáním dna do předepsaného profilu a spádu v hornině třídy těžitelnosti I skupiny 3 nesoudržných | [15 empty] | PP | 1
14 | K | 132212121 | Hloubení zapažených rýh šířky do 800 mm v soudržných horninách třídy těžitelnosti I skupiny 3 ručně | m3 | 23.626 | 1890 | 44653.14 | CS ÚRS 2024 01 |  |  | základní | 5.619 | 132.7545 | 0 | 0 | 0 | 0 | 4 | K | 1 | ROZPOCET | 44653.14 | 0 | 0 | 0 | 0 | 1 | 44653.14 | 4 | 2100233079
| PP |  | Hloubení zapažených rýh šířky do 800 mm ručně s urovnáním dna do předepsaného profilu a spádu v hornině třídy těžitelnosti I skupiny 3 soudržných | [15 empty] | PP | 1
15 | K | 132212611 | Hloubení rýh š do 800 mm vedle kolejí ručně přes 2 m3 v hornině třídy těžitelnosti I skupiny 3 | m3 | 85 | 1620 | 137700 | CS ÚRS 2024 01 |  |  | základní | 4.799 | 407.915 | 0 | 0 | 0 | 0 | 4 | K | 1 | ROZPOCET | 137700 | 0 | 0 | 0 | 0 | 1 | 137700 | 4 | 2060535846
| PP |  | Hloubení rýh vedle kolejí šířky do 800 mm ručně zapažených i nezapažených, hloubky do 1,5 m objemu přes 2 m3 v hornině třídy těžitelnosti I skupiny 3 | [15 empty] | PP | 1
16 | K | 171201221 | Poplatek za uložení na skládce (skládkovné) zeminy a kamení kód odpadu 17 05 04 | t | 361.26 | 1700 | 614142 | CS ÚRS 2024 01 |  |  | základní | 0 | 0 | 0 | 0 | 0 | 0 | 4 | K | 1 | ROZPOCET | 614142 | 0 | 0 | 0 | 0 | 1 | 614142 | 4 | 95110890
| PP |  | Poplatek za uložení stavebního odpadu na skládce (skládkovné) zeminy a kamení zatříděného do Katalogu odpadů pod kódem 17 05 04 | [15 empty] | PP | 1
17 | K | 174111101 | Zásyp jam, šachet rýh nebo kolem objektů sypaninou se zhutněním ručně | m3 | 400 | 255 | 102000 | CS ÚRS 2024 01 |  |  | základní | 0.632 | 252.8 | 0 | 0 | 0 | 0 | 4 | K | 1 | ROZPOCET | 102000 | 0 | 0 | 0 | 0 | 1 | 102000 | 4 | 1134579410
| PP |  | Zásyp sypaninou z jakékoliv horniny ručně s uložením výkopku ve vrstvách se zhutněním jam, šachet, rýh nebo kolem objektů v těchto vykopávkách | [15 empty] | PP | 1
18 | K | 181913111 | Úprava pláně v hornině třídy těžitelnosti II skupiny 4 bez zhutnění ručně | m2 | 14 | 33.7 | 471.8 | CS ÚRS 2024 01 |  |  | základní | 0.1 | 1.4 | 0 | 0 | 0 | 0 | 4 | K | 1 | ROZPOCET | 471.8 | 0 | 0 | 0 | 0 | 1 | 471.8 | 4 | -370236980
| PP |  | Úprava pláně vyrovnáním výškových rozdílů ručně v hornině třídy těžitelnosti II skupiny 4 bez zhutnění | [15 empty] | PP | 1
19 | K | 181951112 | Úprava pláně v hornině třídy těžitelnosti I skupiny 1 až 3 se zhutněním strojně | m2 | 950 | 25.3 | 24035 | CS ÚRS 2024 01 |  |  | základní | 0.025 | 23.75 | 0 | 0 | 0 | 0 | 4 | K | 1 | ROZPOCET | 24035 | 0 | 0 | 0 | 0 | 1 | 24035 | 4 | 325993376
| PP |  | Úprava pláně vyrovnáním výškových rozdílů strojně v hornině třídy těžitelnosti I, skupiny 1 až 3 se zhutněním | [15 empty] | PP | 1
20 | K | 210220231 | Montáž tyčí jímacích délky do 3 m na stojan | kus | 2 | 396 | 792 | CS ÚRS 2024 01 |  |  | základní | 0.802 | 1.604 | 0 | 0 | 0 | 0 | 4 | K | 1 | ROZPOCET | 792 | 0 | 0 | 0 | 0 | 1 | 792 | 4 | -2089130805
| PP |  | Montáž hromosvodného vedení jímacích tyčí délky do 3 m na stojan | [15 empty] | PP | 1
21 | K | 210902111 | Montáž kabelu Al do 1 kV plného nebo laněného kulatého žíly 4x16 mm2 (např. AYKY) bez ukončení uloženého pevně | m | 106 | 52.9 | 5607.4 | CS ÚRS 2024 01 |  |  | základní | 0.096 | 10.176 | 0 | 0 | 0 | 0 | 4 | K | 1 | ROZPOCET | 5607.4 | 0 | 0 | 0 | 0 | 1 | 5607.4 | 4 | -163922821
| PP |  | Montáž izolovaných kabelů hliníkových do 1 kV bez ukončení plných nebo laněných kulatých (např. AYKY) uložených pevně počtu a průřezu žil 4x16 mm2 | [15 empty] | PP | 1
22 | K | 210902113 | Montáž kabelu Al do 1 kV plného nebo laněného kulatého žíly 4x35 mm2 (např. AYKY) bez ukončení uloženého pevně | m | 100 | 66.2 | 6620 | CS ÚRS 2024 01 |  |  | základní | 0.12 | 12 | 0 | 0 | 0 | 0 | 4 | K | 1 | ROZPOCET | 6620 | 0 | 0 | 0 | 0 | 1 | 6620 | 4 | 1489420958
| PP |  | Montáž izolovaných kabelů hliníkových do 1 kV bez ukončení plných nebo laněných kulatých (např. AYKY) uložených pevně počtu a průřezu žil 4x35 mm2 | [15 empty] | PP | 1
23 | K | 741122152 | Montáž kabel Cu plný kulatý žíla 19x1,5 až 2,5 mm2 zatažený v trubkách (např. CYKY) | m | 150 | 63.3 | 9495 | CS ÚRS 2024 01 |  |  | základní | 0.116 | 17.4 | 0 | 0 | 0 | 0 | 4 | K | 1 | ROZPOCET | 9495 | 0 | 0 | 0 | 0 | 1 | 9495 | 4 | 1686184860
| PP |  | Montáž kabelů měděných bez ukončení uložených v trubkách zatažených plných kulatých nebo bezhalogenových (např. CYKY) počtu a průřezu žil 19x1,5 až 2,5 mm2 | [15 empty] | PP | 1
24 | M | 34111154 | kabel instalační jádro Cu plné izolace PVC plášť PVC 450/750V (CYKY) 19x2,5mm2 | m | 150 | 170 | 25500 | CS ÚRS 2024 01 |  |  | základní | 0 | 0 | 0.00072 | 0.108 | 0 | 0 | 8 | M | 1 | ROZPOCET | 25500 | 0 | 0 | 0 | 0 | 1 | 25500 | 4 | 1500976754
| PP |  | kabel instalační jádro Cu plné izolace PVC plášť PVC 450/750V (CYKY) 19x2,5mm2 | [15 empty] | PP | 1
25 | K | 220260732 | Montáž kabelového žlabu PVC 40/60 nebo 60/60 mm | m | 82 | 180 | 14760 | CS ÚRS 2024 01 |  |  | základní | 0.18 | 14.76 | 0 | 0 | 0 | 0 | 4 | K | 1 | ROZPOCET | 14760 | 0 | 0 | 0 | 0 | 1 | 14760 | 4 | 1857348667
| PP |  | Montáž žlabu kabelového z PVC včetně montáže na předem připravené upevňovací body, uzavření víka 40/60 nebo 60/60 mm | [15 empty] | PP | 1
26 | K | 271532212 | Podsyp pod základové konstrukce se zhutněním z hrubého kameniva frakce 16 až 32 mm | m3 | 12.5 | 2220 | 27750 | CS ÚRS 2024 01 |  |  | základní | 1.025 | 12.8125 | 2.16 | 27 | 0 | 0 | 4 | K | 1 | ROZPOCET | 27750 | 0 | 0 | 0 | 0 | 1 | 27750 | 4 | 1209122279
| PP |  | Podsyp pod základové konstrukce se zhutněním a urovnáním povrchu z kameniva hrubého, frakce 16 - 32 mm | [15 empty] | PP | 1
27 | K | 273313811 | Základové desky z betonu tř. C 25/30 | m3 | 1 | 4340 | 4340 | CS ÚRS 2024 01 |  |  | základní | 0.584 | 0.584 | 2.5019 | 2.5019 | 0 | 0 | 4 | K | 1 | ROZPOCET | 4340 | 0 | 0 | 0 | 0 | 1 | 4340 | 4 | 61801595
| PP |  | Základy z betonu prostého desky z betonu kamenem neprokládaného tř. C 25/30 | [15 empty] | PP | 1
28 | K | 275322511 | Základové patky ze ŽB se zvýšenými nároky na prostředí tř. C 25/30 | m3 | 152 | 4470 | 679440 | CS ÚRS 2024 01 |  |  | základní | 0.629 | 95.608 | 2.5019 | 380.2842 | 0 | 0 | 4 | K | 1 | ROZPOCET | 679440 | 0 | 0 | 0 | 0 | 1 | 679440 | 4 | -1438168563
| PP |  | Základy z betonu železového (bez výztuže) patky z betonu se zvýšenými nároky na prostředí tř. C 25/30 | [15 empty] | PP | 1
29 | K | 275351121 | Zřízení bednění základových patek | m2 | 80 | 455 | 36400 | CS ÚRS 2024 01 |  |  | základní | 0.274 | 21.92 | 0.00264 | 0.2112 | 0 | 0 | 4 | K | 1 | ROZPOCET | 36400 | 0 | 0 | 0 | 0 | 1 | 36400 | 4 | 1253383764
| PP |  | Bednění základů patek zřízení | [15 empty] | PP | 1
30 | K | 275351122 | Odstranění bednění základových patek | m2 | 80 | 83.5 | 6680 | CS ÚRS 2024 01 |  |  | základní | 0.092 | 7.36 | 0 | 0 | 0 | 0 | 4 | K | 1 | ROZPOCET | 6680 | 0 | 0 | 0 | 0 | 1 | 6680 | 4 | -1919781900
| PP |  | Bednění základů patek odstranění | [15 empty] | PP | 1
31 | K | 421331491 | Příplatek k mostní předpjaté konstrukci za čerpadlo mimo dosah | m3 | 152 | 774 | 117648 | CS ÚRS 2024 01 |  |  | základní | 0.93 | 141.36 | 0 | 0 | 0 | 0 | 4 | K | 1 | ROZPOCET | 117648 | 0 | 0 | 0 | 0 | 1 | 117648 | 4 | -224276088
| PP |  | Mostní předpjaté betonové nosné konstrukce deskové, klenbové, trámové, komorové Příplatek k ceně za čerpadlo mimo dosah konstrukce | [15 empty] | PP | 1
32 | K | 460010021 | Vytyčení trasy vedení podzemního v obvodu železniční stanice | km | 2 | 1720 | 3440 | CS ÚRS 2024 01 |  |  | základní | 4.112 | 8.224 | 0.0088 | 0.0176 | 0 | 0 | 4 | K | 1 | ROZPOCET | 3440 | 0 | 0 | 0 | 0 | 1 | 3440 | 4 | 2017524123
| PP |  | Vytyčení trasy vedení kabelového (podzemního) v obvodu železniční stanice | [15 empty] | PP | 1
33 | K | 460030011 | Sejmutí drnu při elektromontážích jakékoliv tloušťky | m2 | 70.5 | 64.8 | 4568.4 | CS ÚRS 2024 01 |  |  | základní | 0.17 | 11.985 | 0 | 0 | 0 | 0 | 4 | K | 1 | ROZPOCET | 4568.4 | 0 | 0 | 0 | 0 | 1 | 4568.4 | 4 | 1457296453
| PP |  | Přípravné terénní práce sejmutí drnu včetně nařezání a uložení na hromady na vzdálenost do 50 m nebo naložení na dopravní prostředek jakékoliv tloušťky | [15 empty] | PP | 1
34 | K | 460030015 | Odstranění travnatého porostu, kosení a shrabávání trávy při elektromontážích | m2 | 70.5 | 5.72 | 403.26 | CS ÚRS 2024 01 |  |  | základní | 0.015 | 1.0575 | 0 | 0 | 0 | 0 | 4 | K | 1 | ROZPOCET | 403.26 | 0 | 0 | 0 | 0 | 1 | 403.26 | 4 | 1873975118
| PP |  | Přípravné terénní práce odstranění travnatého porostu kosení a shrabávání trávy | [15 empty] | PP | 1
35 | K | 460030021 | Odstranění dřevitého porostu z křovin a stromů měkkého středně hustého při elektromontážích | m2 | 200 | 114 | 22800 | CS ÚRS 2024 01 |  |  | základní | 0.3 | 60 | 0 | 0 | 0 | 0 | 4 | K | 1 | ROZPOCET | 22800 | 0 | 0 | 0 | 0 | 1 | 22800 | 4 | 1998355585
| PP |  | Přípravné terénní práce odstranění dřevitého porostu z keřů nebo stromků průměru kmenů do 5 cm včetně odstranění kořenů a složení do hromad nebo naložení na dopravní prostředek měkkého středně hustého | [15 empty] | PP | 1
36 | K | 460030023 | Odstranění dřevitého porostu z křovin a stromů tvrdého středně hustého při elektromontážích | m2 | 35.25 | 172 | 6063 | CS ÚRS 2024 01 |  |  | základní | 0.45 | 15.8625 | 0 | 0 | 0 | 0 | 4 | K | 1 | ROZPOCET | 6063 | 0 | 0 | 0 | 0 | 1 | 6063 | 4 | 1620443861
| PP |  | Přípravné terénní práce odstranění dřevitého porostu z keřů nebo stromků průměru kmenů do 5 cm včetně odstranění kořenů a složení do hromad nebo naložení na dopravní prostředek tvrdého středně hustého | [15 empty] | PP | 1
37 | K | 468011142 | Odstranění podkladu nebo krytu komunikace při elektromontážích ze živice tl přes 5 do 10 cm | m2 | 3 | 222 | 666 | CS ÚRS 2024 01 |  |  | základní | 0.375 | 1.125 | 0 | 0 | 0.12 | 0.36 | 4 | K | 1 | ROZPOCET | 666 | 0 | 0 | 0 | 0 | 1 | 666 | 4 | -1265898419
| PP |  | Odstranění podkladů nebo krytů komunikací včetně rozpojení na kusy a zarovnání styčné spáry ze živice, tloušťky přes 5 do 10 cm | [15 empty] | PP | 1
38 | K | 468041122 | Řezání živičného podkladu nebo krytu při elektromontážích hl přes 5 do 10 cm | m | 8 | 118 | 944 | CS ÚRS 2024 01 |  |  | základní | 0.193 | 1.544 | 0 | 0 | 0 | 0 | 4 | K | 1 | ROZPOCET | 944 | 0 | 0 | 0 | 0 | 1 | 944 | 4 | -453647927
| PP |  | Řezání spár v podkladu nebo krytu živičném, tloušťky přes 5 do 10 cm | [15 empty] | PP | 1
39 | K | 460641124 | Základové konstrukce při elektromontážích ze ŽB tř. C 20/25 bez zvláštních nároků na prostředí | m3 | 1.95 | 4170 | 8131.5 | CS ÚRS 2024 01 |  |  | základní | 0.629 | 1.2266 | 0 | 0 | 0 | 0 | 4 | K | 1 | ROZPOCET | 8131.5 | 0 | 0 | 0 | 0 | 1 | 8131.5 | 4 | -2144048910
| PP |  | Základové konstrukce základ bez bednění do rostlé zeminy z monolitického železobetonu bez výztuže bez zvláštních nároků na prostředí tř. C 20/25 | [15 empty] | PP | 1
40 | K | 460080201 | Zřízení nezabudovaného bednění základových konstrukcí při elektromontážích | m2 | 18 | 407 | 7326 | CS ÚRS 2024 01 |  |  | základní | 0.358 | 6.444 | 0.00116 | 0.02088 | 0 | 0 | 4 | K | 1 | ROZPOCET | 7326 | 0 | 0 | 0 | 0 | 1 | 7326 | 4 | 921686076
| PP |  | Základové konstrukce bednění s případnými vzpěrami nezabudované zřízení | [15 empty] | PP | 1
41 | K | 460080301 | Odstranění nezabudovaného bednění základových konstrukcí při elektromontážích | m2 | 18 | 88.2 | 1587.6 | CS ÚRS 2024 01 |  |  | základní | 0.201 | 3.618 | 0 | 0 | 0 | 0 | 4 | K | 1 | ROZPOCET | 1587.6 | 0 | 0 | 0 | 0 | 1 | 1587.6 | 4 | -1134451737
| PP |  | Základové konstrukce bednění s případnými vzpěrami nezabudované odstranění | [15 empty] | PP | 1
42 | K | 460131113 | Hloubení nezapažených jam při elektromontážích ručně v hornině tř I skupiny 3 | m3 | 498 | 1230 | 612540 | CS ÚRS 2024 01 |  |  | základní | 3.3 | 1643.4 | 0 | 0 | 0 | 0 | 4 | K | 1 | ROZPOCET | 612540 | 0 | 0 | 0 | 0 | 1 | 612540 | 4 | 1810968617
| PP |  | Hloubení nezapažených jam ručně včetně urovnání dna s přemístěním výkopku do vzdálenosti 3 m od okraje jámy nebo s naložením na dopravní prostředek v hornině třídy těžitelnosti I skupiny 3 | [15 empty] | PP | 1
43 | K | 460131114 | Hloubení nezapažených jam při elektromontážích ručně v hornině tř II skupiny 4 | m3 | 56.5 | 1770 | 100005 | CS ÚRS 2024 01 |  |  | základní | 4.665 | 263.5725 | 0 | 0 | 0 | 0 | 4 | K | 1 | ROZPOCET | 100005 | 0 | 0 | 0 | 0 | 1 | 100005 | 4 | -802725637
| PP |  | Hloubení nezapažených jam ručně včetně urovnání dna s přemístěním výkopku do vzdálenosti 3 m od okraje jámy nebo s naložením na dopravní prostředek v hornině třídy těžitelnosti II skupiny 4 | [15 empty] | PP | 1
44 | K | 460141113 | Hloubení nezapažených jam při elektromontážích strojně v hornině tř II skupiny 4 | m3 | 23 | 323 | 7429 | CS ÚRS 2024 01 |  |  | základní | 0.397 | 9.131 | 0 | 0 | 0 | 0 | 4 | K | 1 | ROZPOCET | 7429 | 0 | 0 | 0 | 0 | 1 | 7429 | 4 | -1952066091
| PP |  | Hloubení nezapažených jam strojně včetně urovnáním dna s přemístěním výkopku do vzdálenosti 3 m od okraje jámy nebo s naložením na dopravní prostředek v hornině třídy těžitelnosti II skupiny 4 | [15 empty] | PP | 1
45 | K | 460161172 | Hloubení kabelových rýh ručně š 35 cm hl 80 cm v hornině tř I skupiny 3 | m | 200 | 440 | 88000 | CS ÚRS 2024 01 |  |  | základní | 1.183 | 236.6 | 0 | 0 | 0 | 0 | 4 | K | 1 | ROZPOCET | 88000 | 0 | 0 | 0 | 0 | 1 | 88000 | 4 | 709487489
| PP |  | Hloubení zapažených i nezapažených kabelových rýh ručně včetně urovnání dna s přemístěním výkopku do vzdálenosti 3 m od okraje jámy nebo s naložením na dopravní prostředek šířky 35 cm hloubky 80 cm v hornině třídy těžitelnosti I skupiny 3 | [15 empty] | PP | 1
46 | K | 460161173 | Hloubení kabelových rýh ručně š 35 cm hl 80 cm v hornině tř II skupiny 4 | m | 454 | 629 | 285566 | CS ÚRS 2024 01 |  |  | základní | 1.665 | 755.91 | 0 | 0 | 0 | 0 | 4 | K | 1 | ROZPOCET | 285566 | 0 | 0 | 0 | 0 | 1 | 285566 | 4 | 1638623143
| PP |  | Hloubení zapažených i nezapažených kabelových rýh ručně včetně urovnání dna s přemístěním výkopku do vzdálenosti 3 m od okraje jámy nebo s naložením na dopravní prostředek šířky 35 cm hloubky 80 cm v hornině třídy těžitelnosti II skupiny 4 | [15 empty] | PP | 1
47 | K | 460161273 | Hloubení kabelových rýh ručně š 50 cm hl 80 cm v hornině tř II skupiny 4 | m | 760 | 899 | 683240 | CS ÚRS 2024 01 |  |  | základní | 2.379 | 1808.04 | 0 | 0 | 0 | 0 | 4 | K | 1 | ROZPOCET | 683240 | 0 | 0 | 0 | 0 | 1 | 683240 | 4 | 770102477
| PP |  | Hloubení zapažených i nezapažených kabelových rýh ručně včetně urovnání dna s přemístěním výkopku do vzdálenosti 3 m od okraje jámy nebo s naložením na dopravní prostředek šířky 50 cm hloubky 80 cm v hornině třídy těžitelnosti II skupiny 4 | [15 empty] | PP | 1
48 | K | 460161662 | Hloubení kabelových rýh ručně š 80 cm hl 100 cm v hornině tř I skupiny 3 | m | 796 | 1260 | 1002960 | CS ÚRS 2024 01 |  |  | základní | 3.38 | 2690.48 | 0 | 0 | 0 | 0 | 4 | K | 1 | ROZPOCET | 1002960 | 0 | 0 | 0 | 0 | 1 | 1002960 | 4 | 1102352795
| PP |  | Hloubení zapažených i nezapažených kabelových rýh ručně včetně urovnání dna s přemístěním výkopku do vzdálenosti 3 m od okraje jámy nebo s naložením na dopravní prostředek šířky 80 cm hloubky 100 cm v hornině třídy těžitelnosti I skupiny 3 | [15 empty] | PP | 1
49 | K | 460242221 | Provizorní zajištění kabelů ve výkopech při jejich souběhu | m | 760 | 43.2 | 32832 | CS ÚRS 2024 01 |  |  | základní | 0.019 | 14.44 | 0.0019 | 1.444 | 0 | 0 | 4 | K | 1 | ROZPOCET | 32832 | 0 | 0 | 0 | 0 | 1 | 32832 | 4 | 1980303563
| PP |  | Provizorní zajištění inženýrských sítí ve výkopech kabelů při souběhu | [15 empty] | PP | 1
50 | K | 460361111 | Poplatek za uložení zeminy na skládce (skládkovné) kód odpadu 17 05 04 | t | 370 | 1700 | 629000 | CS ÚRS 2024 01 |  |  | základní | 0 | 0 | 0 | 0 | 0 | 0 | 4 | K | 1 | ROZPOCET | 629000 | 0 | 0 | 0 | 0 | 1 | 629000 | 4 | 916116786
| PP |  | Poplatek (skládkovné) za uložení zeminy na skládce zatříděné do Katalogu odpadů pod kódem 17 05 04 | [15 empty] | PP | 1
51 | K | 460391123 | Zásyp jam při elektromontážích ručně se zhutněním z hornin třídy I skupiny 3 | m3 | 495 | 316 | 156420 | CS ÚRS 2024 01 |  |  | základní | 0.709 | 350.955 | 0 | 0 | 0 | 0 | 4 | K | 1 | ROZPOCET | 156420 | 0 | 0 | 0 | 0 | 1 | 156420 | 4 | -702658571
| PP |  | Zásyp jam ručně s uložením výkopku ve vrstvách a úpravou povrchu s přemístění sypaniny ze vzdálenosti do 10 m se zhutněním z horniny třídy těžitelnosti I skupiny 3 | [15 empty] | PP | 1
52 | K | 460391124 | Zásyp jam při elektromontážích ručně se zhutněním z hornin třídy II skupiny 4 | m3 | 54.5 | 363 | 19783.5 | CS ÚRS 2024 01 |  |  | základní | 0.815 | 44.4175 | 0 | 0 | 0 | 0 | 4 | K | 1 | ROZPOCET | 19783.5 | 0 | 0 | 0 | 0 | 1 | 19783.5 | 4 | 1628729343
| PP |  | Zásyp jam ručně s uložením výkopku ve vrstvách a úpravou povrchu s přemístění sypaniny ze vzdálenosti do 10 m se zhutněním z horniny třídy těžitelnosti II skupiny 4 | [15 empty] | PP | 1
53 | K | 460431182 | Zásyp kabelových rýh ručně se zhutněním š 35 cm hl 80 cm z horniny tř I skupiny 3 | m | 200 | 97.1 | 19420 | CS ÚRS 2024 01 |  |  | základní | 0.218 | 43.6 | 0 | 0 | 0 | 0 | 4 | K | 1 | ROZPOCET | 19420 | 0 | 0 | 0 | 0 | 1 | 19420 | 4 | -1767054671
| PP |  | Zásyp kabelových rýh ručně s přemístění sypaniny ze vzdálenosti do 10 m, s uložením výkopku ve vrstvách včetně zhutnění a úpravy povrchu šířky 35 cm hloubky 80 cm z horniny třídy těžitelnosti I skupiny 3 | [15 empty] | PP | 1
54 | K | 460431183 | Zásyp kabelových rýh ručně se zhutněním š 35 cm hl 80 cm z horniny tř II skupiny 4 | m | 454 | 112 | 50848 | CS ÚRS 2024 01 |  |  | základní | 0.251 | 113.954 | 0 | 0 | 0 | 0 | 4 | K | 1 | ROZPOCET | 50848 | 0 | 0 | 0 | 0 | 1 | 50848 | 4 | 1952580527
| PP |  | Zásyp kabelových rýh ručně s přemístění sypaniny ze vzdálenosti do 10 m, s uložením výkopku ve vrstvách včetně zhutnění a úpravy povrchu šířky 35 cm hloubky 80 cm z horniny třídy těžitelnosti II skupiny 4 | [15 empty] | PP | 1
55 | K | 460431283 | Zásyp kabelových rýh ručně se zhutněním š 50 cm hl 80 cm z horniny tř II skupiny 4 | m | 760 | 160 | 121600 | CS ÚRS 2024 01 |  |  | základní | 0.359 | 272.84 | 0 | 0 | 0 | 0 | 4 | K | 1 | ROZPOCET | 121600 | 0 | 0 | 0 | 0 | 1 | 121600 | 4 | -772772106
| PP |  | Zásyp kabelových rýh ručně s přemístění sypaniny ze vzdálenosti do 10 m, s uložením výkopku ve vrstvách včetně zhutnění a úpravy povrchu šířky 50 cm hloubky 80 cm z horniny třídy těžitelnosti II skupiny 4 | [15 empty] | PP | 1
56 | K | 460431682 | Zásyp kabelových rýh ručně se zhutněním š 80 cm hl 100 cm z horniny tř I skupiny 3 | m | 796 | 278 | 221288 | CS ÚRS 2024 01 |  |  | základní | 0.624 | 496.704 | 0 | 0 | 0 | 0 | 4 | K | 1 | ROZPOCET | 221288 | 0 | 0 | 0 | 0 | 1 | 221288 | 4 | 2107673358
| PP |  | Zásyp kabelových rýh ručně s přemístění sypaniny ze vzdálenosti do 10 m, s uložením výkopku ve vrstvách včetně zhutnění a úpravy povrchu šířky 80 cm hloubky 100 cm z horniny třídy těžitelnosti I skupiny 3 | [15 empty] | PP | 1
57 | K | 460481122 | Úprava pláně při elektromontážích v hornině třídy těžitelnosti I skupiny 3 se zhutněním ručně | m2 | 1910 | 58 | 110780 | CS ÚRS 2024 01 |  |  | základní | 0.149 | 284.59 | 0 | 0 | 0 | 0 | 4 | K | 1 | ROZPOCET | 110780 | 0 | 0 | 0 | 0 | 1 | 110780 | 4 | -451159825
| PP |  | Úprava pláně ručně v hornině třídy těžitelnosti I skupiny 3 se zhutněním | [15 empty] | PP | 1
58 | K | 460481132 | Úprava pláně při elektromontážích v hornině třídy těžitelnosti II skupiny 4 se zhutněním ručně | m2 | 90 | 63.8 | 5742 | CS ÚRS 2024 01 |  |  | základní | 0.164 | 14.76 | 0 | 0 | 0 | 0 | 4 | K | 1 | ROZPOCET | 5742 | 0 | 0 | 0 | 0 | 1 | 5742 | 4 | 1055613322
| PP |  | Úprava pláně ručně v hornině třídy těžitelnosti II skupiny 4 se zhutněním | [15 empty] | PP | 1
59 | K | 460581131 | Uvedení nezpevněného terénu do původního stavu v místě dočasného uložení výkopku s vyhrabáním, srovnáním a částečným dosetím trávy | m2 | 1760 | 30.9 | 54384 | CS ÚRS 2024 01 |  |  | základní | 0.074 | 130.24 | 2e-05 | 0.0352 | 0 | 0 | 4 | K | 1 | ROZPOCET | 54384 | 0 | 0 | 0 | 0 | 1 | 54384 | 4 | -683395207
| PP |  | Úprava terénu uvedení nezpevněného terénu do původního stavu v místě dočasného uložení výkopku s vyhrabáním, srovnáním a částečným dosetím trávy | [15 empty] | PP | 1
60 | K | 460631212 | Řízené horizontální vrtání při elektromontážích v hornině tř. těžitelnosti I a II skupiny 1 až 4 vnějšího průměru přes 90 do 110 mm | m | 25 | 1790 | 44750 | CS ÚRS 2024 01 |  |  | základní | 0.703 | 17.575 | 0.00273 | 0.06825 | 0 | 0 | 4 | K | 1 | ROZPOCET | 44750 | 0 | 0 | 0 | 0 | 1 | 44750 | 4 | 257927990
| PP |  | Zemní protlaky řízené horizontální vrtání v hornině třídy těžitelnosti I a II skupiny 1 až 4 včetně protlačení trub v hloubce do 6 m vnějšího průměru vrtu přes 90 do 110 mm | [15 empty] | PP | 1
61 | K | 460631213 | Řízené horizontální vrtání při elektromontážích v hornině tř. těžitelnosti I a II skupiny 1 až 4 vnějšího průměru přes 110 do 140 mm | m | 500 | 2110 | 1055000 | CS ÚRS 2024 01 |  |  | základní | 0.826 | 413 | 0.00326 | 1.63 | 0 | 0 | 4 | K | 1 | ROZPOCET | 1055000 | 0 | 0 | 0 | 0 | 1 | 1055000 | 4 | -1490364612
| PP |  | Zemní protlaky řízené horizontální vrtání v hornině třídy těžitelnosti I a II skupiny 1 až 4 včetně protlačení trub v hloubce do 6 m vnějšího průměru vrtu přes 110 do 140 mm | [15 empty] | PP | 1
62 | K | 460631214 | Řízené horizontální vrtání při elektromontážích v hornině tř. těžitelnosti I a II skupiny 1 až 4 vnějšího průměru přes 140 do 180 mm | m | 409 | 2440 | 997960 | CS ÚRS 2024 01 |  |  | základní | 0.949 | 388.141 | 0.00366 | 1.4969 | 0 | 0 | 4 | K | 1 | ROZPOCET | 997960 | 0 | 0 | 0 | 0 | 1 | 997960 | 4 | -1943958126
| PP |  | Zemní protlaky řízené horizontální vrtání v hornině třídy těžitelnosti I a II skupiny 1 až 4 včetně protlačení trub v hloubce do 6 m vnějšího průměru vrtu přes 140 do 180 mm | [15 empty] | PP | 1
63 | K | 460632114 | Startovací jáma pro protlak výkop včetně zásypu ručně v hornině tř. těžitelnosti II skupiny 4 | kus | 5 | 6400 | 32000 | CS ÚRS 2024 01 |  |  | základní | 16.44 | 82.2 | 0 | 0 | 0 | 0 | 4 | K | 1 | ROZPOCET | 32000 | 0 | 0 | 0 | 0 | 1 | 32000 | 4 | -622230383
| PP |  | Zemní protlaky zemní práce nutné k provedení protlaku výkop včetně zásypu ručně startovací jáma v hornině třídy těžitelnosti II skupiny 4 | [15 empty] | PP | 1
64 | K | 460632214 | Koncová jáma pro protlak výkop včetně zásypu ručně v hornině tř. těžitelnosti II skupiny 4 | kus | 5 | 3200 | 16000 | CS ÚRS 2024 01 |  |  | základní | 8.223 | 41.115 | 0 | 0 | 0 | 0 | 4 | K | 1 | ROZPOCET | 16000 | 0 | 0 | 0 | 0 | 1 | 16000 | 4 | -984157084
| PP |  | Zemní protlaky zemní práce nutné k provedení protlaku výkop včetně zásypu ručně koncová jáma v hornině třídy těžitelnosti II skupiny 4 | [15 empty] | PP | 1
65 | K | 460641212 | Výztuž základových konstrukcí při elektromontážích betonářskou ocelí 10 505 | t | 2.109 | 55300 | 116627.7 | CS ÚRS 2024 01 |  |  | základní | 25.118 | 52.9739 | 1.0607 | 2.2369 | 0 | 0 | 4 | K | 1 | ROZPOCET | 116627.7 | 0 | 0 | 0 | 0 | 1 | 116627.7 | 4 | -1335332591
| PP |  | Základové konstrukce výztuž z betonářské oceli 10 505 | [15 empty] | PP | 1
66 | K | 460871141 | Podklad vozovky a chodníku ze štěrkodrti se zhutněním při elektromontážích tl do 5 cm | m2 | 3 | 74.1 | 222.3 | CS ÚRS 2024 01 |  |  | základní | 0.034 | 0.102 | 0 | 0 | 0 | 0 | 4 | K | 1 | ROZPOCET | 222.3 | 0 | 0 | 0 | 0 | 1 | 222.3 | 4 | 1279608663
| PP |  | Podklad vozovek a chodníků včetně rozprostření a úpravy ze štěrkodrti, včetně zhutnění, tloušťky do 5 cm | [15 empty] | PP | 1
67 | K | 460881313 | Kryt vozovky a chodníku z litého asfaltu při elektromontážích tl do 5 cm | m2 | 3 | 671 | 2013 | CS ÚRS 2024 01 |  |  | základní | 0.199 | 0.597 | 0 | 0 | 0 | 0 | 4 | K | 1 | ROZPOCET | 2013 | 0 | 0 | 0 | 0 | 1 | 2013 | 4 | 2047345231
| PP |  | Kryt vozovek a chodníků z litého asfaltu včetně rozprostření, tloušťky přes 3 do 5 cm | [15 empty] | PP | 1
68 | K | 460661511 | Kabelové lože z písku pro kabely nn kryté plastovou fólií š lože do 25 cm | m | 82 | 84.2 | 6904.4 | CS ÚRS 2024 01 |  |  | základní | 0.042 | 3.444 | 0.10007 | 8.2057 | 0 | 0 | 4 | K | 1 | ROZPOCET | 6904.4 | 0 | 0 | 0 | 0 | 1 | 6904.4 | 4 | 1468359743
| PP |  | Kabelové lože z písku včetně podsypu, zhutnění a urovnání povrchu pro kabely nn zakryté plastovou fólií, šířky do 25 cm | [15 empty] | PP | 1
69 | K | 460671114 | Výstražná fólie pro krytí kabelů šířky přes 35 do 40 cm | m | 1140 | 22.8 | 25992 | CS ÚRS 2024 01 |  |  | základní | 0.027 | 30.78 | 0.00012 | 0.1368 | 0 | 0 | 4 | K | 1 | ROZPOCET | 25992 | 0 | 0 | 0 | 0 | 1 | 25992 | 4 | 1244622824
| PP |  | Výstražné prvky pro krytí kabelů včetně vyrovnání povrchu rýhy, rozvinutí a uložení fólie, šířky přes 35 do 40 cm | [15 empty] | PP | 1
70 | K | 460742142 | Osazení kabelových prostupů z trub plastových do otvoru ve zdivu průměru přes 15 do 20 cm | kus | 3 | 429 | 1287 | CS ÚRS 2024 01 |  |  | základní | 1.005 | 3.015 | 0.00712 | 0.02136 | 0 | 0 | 4 | K | 1 | ROZPOCET | 1287 | 0 | 0 | 0 | 0 | 1 | 1287 | 4 | -1735421219
| PP |  | Osazení kabelových prostupů včetně utěsnění a spárování z trub plastových do otvoru ve zdivu včetně vybourání, zazdění a začištění, vnitřního průměru přes 15 do 20 cm | [15 empty] | PP | 1
71 | K | 460752112 | Osazení kabelových kanálů do rýhy ze žlabů plastových šířky přes 10 do 20 cm | m | 1700 | 37.4 | 63580 | CS ÚRS 2024 01 |  |  | základní | 0.092 | 156.4 | 0 | 0 | 0 | 0 | 4 | K | 1 | ROZPOCET | 63580 | 0 | 0 | 0 | 0 | 1 | 63580 | 4 | -1444183006
| PP |  | Osazení kabelových kanálů včetně utěsnění, vyspárování a zakrytí víkem ze žlabů plastových do rýhy, bez výkopových prací vnější šířky přes 10 do 20 cm | [15 empty] | PP | 1
72 | K | 460771121 | Osazení multikanálů plastových do rýhy s obsypem z písku bez výkopových prací 4-cestných | m | 60 | 406 | 24360 | CS ÚRS 2024 01 |  |  | základní | 0.766 | 45.96 | 0.23403 | 14.0418 | 0 | 0 | 4 | K | 1 | ROZPOCET | 24360 | 0 | 0 | 0 | 0 | 1 | 24360 | 4 | -589291150
| PP |  | Osazení kabelových multikanálů plastových včetně osazení, utěsnění a spojování do rýhy, bez výkopových prací s obsypem z písku 4-cestných | [15 empty] | PP | 1
73 | K | 460791112 | Montáž trubek ochranných plastových uložených volně do rýhy tuhých D přes 32 do 50 mm | m | 8 | 51.3 | 410.4 | CS ÚRS 2024 01 |  |  | základní | 0.126 | 1.008 | 0 | 0 | 0 | 0 | 4 | K | 1 | ROZPOCET | 410.4 | 0 | 0 | 0 | 0 | 1 | 410.4 | 4 | -1367750911
| PP |  | Montáž trubek ochranných uložených volně do rýhy plastových tuhých, vnitřního průměru přes 32 do 50 mm | [15 empty] | PP | 1
74 | K | 460791214 | Montáž trubek ochranných plastových uložených volně do rýhy ohebných přes 90 do 110 mm | m | 890 | 57.8 | 51442 | CS ÚRS 2024 01 |  |  | základní | 0.142 | 126.38 | 0 | 0 | 0 | 0 | 4 | K | 1 | ROZPOCET | 51442 | 0 | 0 | 0 | 0 | 1 | 51442 | 4 | 977594236
| PP |  | Montáž trubek ochranných uložených volně do rýhy plastových ohebných, vnitřního průměru přes 90 do 110 mm | [15 empty] | PP | 1
75 | K | 460791216 | Montáž trubek ochranných plastových uložených volně do rýhy ohebných přes 133 do 172 mm | m | 210 | 76.9 | 16149 | CS ÚRS 2024 01 |  |  | základní | 0.189 | 39.69 | 0 | 0 | 0 | 0 | 4 | K | 1 | ROZPOCET | 16149 | 0 | 0 | 0 | 0 | 1 | 16149 | 4 | -1242853558
| PP |  | Montáž trubek ochranných uložených volně do rýhy plastových ohebných, vnitřního průměru přes 133 do 172 mm | [15 empty] | PP | 1
76 | K | 460841112 | Osazení kabelové komory z dílu HDPE plochy do 1 m2 hl přes 0,5 do 0,7 m pro běžné zatížení | kus | 6 | 1040 | 6240 | CS ÚRS 2024 01 |  |  | základní | 1.26 | 7.56 | 0.3743 | 2.2458 | 0 | 0 | 4 | K | 1 | ROZPOCET | 6240 | 0 | 0 | 0 | 0 | 1 | 6240 | 4 | 593864204
| PP |  | Osazení kabelové komory z plastů pro běžné zatížení komorového dílu z polyetylénu HDPE půdorysné plochy do 1,0 m2, světlé hloubky přes 0,5 do 0,7 m | [15 empty] | PP | 1
77 | K | 460881611 | Kladení dlažby z dlaždic betonových 4hranných do lože z kameniva těženého při elektromontážích | m2 | 15 | 311 | 4665 | CS ÚRS 2024 01 |  |  | základní | 0.558 | 8.37 | 0.101 | 1.515 | 0 | 0 | 4 | K | 1 | ROZPOCET | 4665 | 0 | 0 | 0 | 0 | 1 | 4665 | 4 | 669914217
| PP |  | Kryt vozovek a chodníků kladení dlažby (materiál ve specifikaci) včetně spárování, do lože z kameniva těženého z dlaždic betonových čtyřhranných | [15 empty] | PP | 1
78 | K | 460941232 | Vyplnění a omítnutí rýh při elektroinstalacích ve stěnách hl přes 5 do 7 cm a š přes 7 do 10 cm | m | 0.5 | 106 | 53 | CS ÚRS 2024 01 |  |  | základní | 0.212 | 0.106 | 0.00119 | 0.000595 | 0 | 0 | 4 | K | 1 | ROZPOCET | 53 | 0 | 0 | 0 | 0 | 1 | 53 | 4 | -1159025935
| PP |  | Vyplnění rýh vyplnění a omítnutí rýh ve stěnách hloubky přes 5 do 7 cm a šířky přes 7 do 10 cm | [15 empty] | PP | 1
79 | K | 468021212 | Rozebrání dlažeb při elektromontážích ručně z dlaždic betonových nebo keramických do písku spáry nezalité | m2 | 33 | 36.6 | 1207.8 | CS ÚRS 2024 01 |  |  | základní | 0.09 | 2.97 | 0 | 0 | 0.255 | 8.415 | 4 | K | 1 | ROZPOCET | 1207.8 | 0 | 0 | 0 | 0 | 1 | 1207.8 | 4 | 577375040
| PP |  | Vytrhání dlažby včetně ručního rozebrání, vytřídění, odhozu na hromady nebo naložení na dopravní prostředek a očistění kostek nebo dlaždic z pískového podkladu z dlaždic betonových nebo keramických, spáry nezalité | [15 empty] | PP | 1
80 | K | 468101432 | Vysekání rýh pro montáž trubek a kabelů v cihelných zdech hl přes 5 do 7 cm a š přes 7 do 10 cm | m | 0.5 | 138 | 69 | CS ÚRS 2024 01 |  |  | základní | 0.339 | 0.1695 | 0 | 0 | 0.013 | 0.0065 | 4 | K | 1 | ROZPOCET | 69 | 0 | 0 | 0 | 0 | 1 | 69 | 4 | -903381749
| PP |  | Vysekání rýh pro montáž trubek a kabelů v cihelných zdech hloubky přes 5 do 7 cm a šířky přes 7 do 10 cm | [15 empty] | PP | 1
81 | K | 469972111 | Odvoz suti a vybouraných hmot při elektromontážích do 1 km | t | 340 | 570 | 193800 | CS ÚRS 2024 01 |  |  | základní | 0.772 | 262.48 | 0 | 0 | 0 | 0 | 4 | K | 1 | ROZPOCET | 193800 | 0 | 0 | 0 | 0 | 1 | 193800 | 4 | 218420015
| PP |  | Odvoz suti a vybouraných hmot odvoz suti a vybouraných hmot do 1 km | [15 empty] | PP | 1
82 | K | 469972121 | Příplatek k odvozu suti a vybouraných hmot při elektromontážích za každý další 1 km | t | 5200 | 17.3 | 89960 | CS ÚRS 2024 01 |  |  | základní | 0.008 | 41.6 | 0 | 0 | 0 | 0 | 4 | K | 1 | ROZPOCET | 89960 | 0 | 0 | 0 | 0 | 1 | 89960 | 4 | -1625680430
| PP |  | Odvoz suti a vybouraných hmot odvoz suti a vybouraných hmot Příplatek k ceně za každý další i započatý 1 km | [15 empty] | PP | 1
83 | K | 469973112 | Poplatek za uložení na skládce (skládkovné) stavebního odpadu železobetonového kód odpadu 17 01 01 | t | 292.5 | 2100 | 614250 | CS ÚRS 2024 01 |  |  | základní | 0 | 0 | 0 | 0 | 0 | 0 | 4 | K | 1 | ROZPOCET | 614250 | 0 | 0 | 0 | 0 | 1 | 614250 | 4 | -1202063642
| PP |  | Poplatek za uložení stavebního odpadu (skládkovné) na skládce z armovaného betonu zatříděného do Katalogu odpadů pod kódem 17 01 01 | [15 empty] | PP | 1
84 | K | 711131111 | Provedení izolace proti zemní vlhkosti pásy na sucho samolepící vodorovné | m2 | 1 | 62.3 | 62.3 | CS ÚRS 2024 01 |  |  | základní | 0.122 | 0.122 | 0 | 0 | 0 | 0 | 4 | K | 1 | ROZPOCET | 62.3 | 0 | 0 | 0 | 0 | 1 | 62.3 | 4 | 1180270350
| PP |  | Provedení izolace proti zemní vlhkosti pásy na sucho samolepícího asfaltového pásu na ploše vodorovné V | [15 empty] | PP | 1
85 | K | 741110043 | Montáž trubka plastová ohebná D přes 35 mm uložená pevně | m | 50 | 53.9 | 2695 | CS ÚRS 2024 01 |  |  | základní | 0.118 | 5.9 | 0 | 0 | 0 | 0 | 4 | K | 1 | ROZPOCET | 2695 | 0 | 0 | 0 | 0 | 1 | 2695 | 4 | 1204789593
| PP |  | Montáž trubek elektroinstalačních s nasunutím nebo našroubováním do krabic plastových ohebných, uložených pevně, vnější Ø přes 35 mm | [15 empty] | PP | 1
86 | K | 783301303 | Bezoplachové odrezivění zámečnických konstrukcí | m2 | 3 | 65.5 | 196.5 | CS ÚRS 2024 01 |  |  | základní | 0.1 | 0.3 | 7e-05 | 0.00021 | 0 | 0 | 4 | K | 1 | ROZPOCET | 196.5 | 0 | 0 | 0 | 0 | 1 | 196.5 | 4 | 346034928
| PP |  | Zásyp sypaninou z jakékoliv horniny ručně s uložením výkopku ve vrstvách se zhutněním jam, šachet, rýh nebo kolem objektů v těchto vykopávkách | [15 empty] | PP | 1
87 | K | 783301313 | Odmaštění zámečnických konstrukcí ředidlovým odmašťovačem | m2 | 3 | 77.4 | 232.2 | CS ÚRS 2024 01 |  |  | základní | 0.117 | 0.351 | 7e-05 | 0.00021 | 0 | 0 | 4 | K | 1 | ROZPOCET | 232.2 | 0 | 0 | 0 | 0 | 1 | 232.2 | 4 | -367512888
| PP |  | Příprava podkladu zámečnických konstrukcí před provedením nátěru odmaštění odmašťovačem ředidlovým | [15 empty] | PP | 1
88 | K | 783314201 | Základní antikorozní jednonásobný syntetický standardní nátěr zámečnických konstrukcí | m2 | 3 | 145 | 435 | CS ÚRS 2024 01 |  |  | základní | 0.184 | 0.552 | 0.00017 | 0.00051 | 0 | 0 | 4 | K | 1 | ROZPOCET | 435 | 0 | 0 | 0 | 0 | 1 | 435 | 4 | -1964885078
| PP |  | Základní antikorozní nátěr zámečnických konstrukcí jednonásobný syntetický standardní | [15 empty] | PP | 1
89 | K | 783317101 | Krycí jednonásobný syntetický standardní nátěr zámečnických konstrukcí | m2 | 3 | 132 | 396 | CS ÚRS 2024 01 |  |  | základní | 0.172 | 0.516 | 0.00012 | 0.00036 | 0 | 0 | 4 | K | 1 | ROZPOCET | 396 | 0 | 0 | 0 | 0 | 1 | 396 | 4 | 554268807
| PP |  | Krycí nátěr (email) zámečnických konstrukcí jednonásobný syntetický standardní | [15 empty] | PP | 1
90 | K | 953735115 | Odvětrání vodorovné plastovými troubami DN přes 140 do 160 mm ukládanými na sraz | m | 3 | 784 | 2352 | CS ÚRS 2024 01 |  |  | základní | 0.2 | 0.6 | 0.02101 | 0.06303 | 0 | 0 | 4 | K | 1 | ROZPOCET | 2352 | 0 | 0 | 0 | 0 | 1 | 2352 | 4 | -269043771
| PP |  | Odvětrání vodorovné z plastových trub ukládaných na sraz, na maltové terče se zakrytím volných konců síťkami na střechách, do izolačních násypů apod. vnitřní průměr přes 140 do 160 mm | [15 empty] | PP | 1
91 | K | 961044111 | Bourání základů z betonu prostého | m3 | 11 | 4020 | 44220 | CS ÚRS 2024 01 |  |  | základní | 6.436 | 70.796 | 0 | 0 | 2 | 22 | 4 | K | 1 | ROZPOCET | 44220 | 0 | 0 | 0 | 0 | 1 | 44220 | 4 | -716537636
| PP |  | Bourání základů z betonu prostého | [15 empty] | PP | 1
92 | K | 961055111 | Bourání základů ze ŽB | m3 | 151 | 6870 | 1037370 | CS ÚRS 2024 01 |  |  | základní | 10.986 | 1658.886 | 0 | 0 | 2.4 | 362.4 | 4 | K | 1 | ROZPOCET | 1037370 | 0 | 0 | 0 | 0 | 1 | 1037370 | 4 | -286749456
| PP |  | Bourání základů z betonu železového | [15 empty] | PP | 1
93 | K | 977151124 | Jádrové vrty diamantovými korunkami do stavebních materiálů D přes 150 do 180 mm | m | 28 | 5460 | 152880 | CS ÚRS 2024 01 |  |  | základní | 2.6 | 72.8 | 0.00279 | 0.07812 | 0.056 | 1.568 | 4 | K | 1 | ROZPOCET | 152880 | 0 | 0 | 0 | 0 | 1 | 152880 | 4 | 1855593359
| PP |  | Jádrové vrty diamantovými korunkami do stavebních materiálů (železobetonu, betonu, cihel, obkladů, dlažeb, kamene) průměru přes 150 do 180 mm | [15 empty] | PP | 1
94 | K | 977151129 | Jádrové vrty diamantovými korunkami do stavebních materiálů D přes 300 do 350 mm | m | 7 | 10300 | 72100 | CS ÚRS 2024 01 |  |  | základní | 6 | 42 | 0.00423 | 0.02961 | 0.21 | 1.47 | 4 | K | 1 | ROZPOCET | 72100 | 0 | 0 | 0 | 0 | 1 | 72100 | 4 | 1020327811
| PP |  | Jádrové vrty diamantovými korunkami do stavebních materiálů (železobetonu, betonu, cihel, obkladů, dlažeb, kamene) průměru přes 300 do 350 mm | [15 empty] | PP | 1
95 | M | 28610002 | trubka tlaková hrdlovaná vodovodní PVC dl 6m DN 100 | m | 16 | 318 | 5088 | CS ÚRS 2024 01 |  |  | základní | 0 | 0 | 0.0021 | 0.0336 | 0 | 0 | 8 | M | 1 | ROZPOCET | 5088 | 0 | 0 | 0 | 0 | 1 | 5088 | 4 | 456981737
| PP |  | trubka tlaková hrdlovaná vodovodní PVC dl 6m DN 100 | [15 empty] | PP | 1
96 | K | HZS2132 | Hodinová zúčtovací sazba zámečník odborný | hod | 335 | 510 | 170850 | CS ÚRS 2024 01 |  |  | základní | 1 | 335 | 0 | 0 | 0 | 0 | 4 | K | 1 | ROZPOCET | 170850 | 0 | 0 | 0 | 0 | 1 | 170850 | 4 | 1363334236
| PP |  | Hodinové zúčtovací sazby profesí PSV provádění stavebních konstrukcí zámečník odborný | [15 empty] | PP | 1
| P |  | Poznámka k položce: demontáž stoliček | [15 empty] | P | 1
97 | K | HZS2232 | Hodinová zúčtovací sazba elektrikář odborný | hod | 16 | 581 | 9296 | CS ÚRS 2024 01 |  |  | základní | 1 | 16 | 0 | 0 | 0 | 0 | 4 | K | 1 | ROZPOCET | 9296 | 0 | 0 | 0 | 0 | 1 | 9296 | 4 | 965365609
| PP |  | Hodinové zúčtovací sazby profesí PSV provádění stavebních instalací elektrikář odborný | [15 empty] | PP | 1
98 | K | HZS3222 | Hodinová zúčtovací sazba montér slaboproudých zařízení odborný | hod | 32 | 552 | 17664 | CS ÚRS 2024 01 |  |  | základní | 1 | 32 | 0 | 0 | 0 | 0 | 4 | K | 1 | ROZPOCET | 17664 | 0 | 0 | 0 | 0 | 1 | 17664 | 4 | -1809125792
| PP |  | Hodinové zúčtovací sazby montáží technologických zařízení na stavebních objektech montér slaboproudých zařízení odborný | [15 empty] | PP | 1
99 | K | HZS4132 | Hodinová zúčtovací sazba jeřábník specialista | hod | 80 | 538 | 43040 | CS ÚRS 2024 01 |  |  | základní | 1 | 80 | 0 | 0 | 0 | 0 | 4 | K | 1 | ROZPOCET | 43040 | 0 | 0 | 0 | 0 | 1 | 43040 | 4 | 1412341859
| PP |  | Hodinové zúčtovací sazby ostatních profesí obsluha stavebních strojů a zařízení jeřábník specialista | [15 empty] | PP | 1
100 | K | HZS4232 | Hodinová zúčtovací sazba technik odborný | hod | 8 | 628 | 5024 | CS ÚRS 2024 01 |  |  | základní | 1 | 8 | 0 | 0 | 0 | 0 | 4 | K | 1 | ROZPOCET | 5024 | 0 | 0 | 0 | 0 | 1 | 5024 | 4 | 408644842
| PP |  | Hodinové zúčtovací sazby ostatních profesí revizní a kontrolní činnost technik odborný | [15 empty] | PP | 1
101 | M | 28613117 | potrubí vodovodní jednovrstvé PE100 RC PN 16 SDR11 125x11,4mm | m | 440 | 481 | 211640 | CS ÚRS 2024 01 |  |  | základní | 0 | 0 | 0.00408 | 1.7952 | 0 | 0 | 8 | M | 1 | ROZPOCET | 211640 | 0 | 0 | 0 | 0 | 1 | 211640 | 4 | -2039008642
| PP |  | potrubí vodovodní jednovrstvé PE100 RC PN 16 SDR11 125x11,4mm | [15 empty] | PP | 1