## formulář 5 -pol.rozp
FORMULÁŘ 5 | [6 empty] | majitel HIM: | SŽDC |  | 0 |  | m3op | 7909 | 0 | majitel, cena |  |  | SŽDC | ČD | OSTATNÍ
|  | SOUPIS PRACÍ/ ROZPOČET | [7 empty] | Cena za objekt [Kč] |  | mj dle JKSO | počet mj | objektový ukazatel
Název stavby : |  | Uzel Plzeň, 1.stavba – přestavba pražského zhlaví | [5 empty] | Číslo stavby | 3503-1 | [5 empty] | hlavičky stavby
Název PS,SO : |  | Novostavba Ústředního stavědla Plzeň | Zatřídění objektu : (JKSO, JKPOV) | 812 51 |  |  |  | Číslo PS,SO | SO 34-34-01 | [5 empty] | hlavičky objektu
S |  | 2013-05-15 | [5 empty] | Datum aktualizace : | [6 empty] | hlavičky datumů
Poř. | [6 empty] | C E N A |  |  |  | typ řádku | kód datové základny | Technická specifikace | Výkaz výměr | nadpisy sloupců
číslo | Číslo |  | měrná |  | jednotková | celková | dodávky |  | montáže | [5 empty] | nadpisy sloupců
pol. | položky | Název položky | jednotka | množství | hmotnost |  | jednotková | celkem | jednotková | celkem |  |  |  |  | nadpisy sloupců
0 | 1 | 2 | 3 | 4 | 5 |  | 7 | 8 | 9 | 10 | 12 | 13 | 14 | 15 | nadpisy sloupců
řádek s filtry
Díl: | 1 | ZEMNÍ PRÁCE | [8 empty] | SD
1 | 131201102 | Hloubení jam nezapažených v hornině tř. 3 objemu do 1000 m3 | m3 | 1446 | 0 | 0 |  |  |  | 0 | P | URS |  | výměry viz TZ
2 | 162301102 | Vodorovné přemístění do 1000 m výkopku/sypaniny z horniny tř. 1 až 4 | m3 | 1306 | 0 | 0 |  |  |  | 0 | P | URS |  | výměry viz TZ
3 | 162701105 | Vodorovné přemístění do 10000 m výkopku/sypaniny z horniny tř. 1 až 4 | m3 | 1306 | 0 | 0 |  |  |  | 0 | P | URS |  | výměry viz TZ
4 | 174101101 | Zásyp jam, šachet rýh nebo kolem objektů sypaninou se zhutněním | m3 | 140 | 0 | 0 |  |  |  | 0 | P | URS |  | výměry viz TZ
5 | R17434340101 | Zasyp zhutneni jam ryh kolem objektu štěrkopískem | m3 | 107 | 2.16 | 231.12 |  |  |  | 0 | P | R | Položka obsahuje kompletní dodávku a monáž konstrukce, neobshuje osazení do jiné konstrukce, pokud to není uvedeno v textu položky. M.j. - viz sl. "D", způsob měření dle m.j., hlavní materiál dle popisu položky | výměry viz TZ
6 | 181951102 | Úprava pláně v hornině tř. 1 až 4 se zhutněním | m2 | 142.56 | 0 | 0 |  |  |  | 0 | P | URS |  | =1,8*1,8*4*11
S | Celkem za 1 | ZEMNÍ PRÁCE |  |  |  | 231.12 |  |  |  | 0
Díl: | 2 | ZÁKLADY A ZVLÁŠTNÍ ZAKLÁDÁNÍ | [8 empty] | SD
7 | 273321118 | Základové desky ze žb c 30/37 | m3 | 192.796 | 2.5262 | 487.0505 |  |  |  | 0 | P | URS |  | =0,2*(15,7*61,4)
8 | 273351215 | Zřízení bednění stěn základových desek | m2 | 30.84 | 0.0010259 | 0.0316 |  |  |  | 0 | P | URS |  | =0,2*2*(15,7+61,4)
9 | 273351216 | Odstranění bednění stěn základových desek | m2 | 30.84 | 0 | 0 |  |  |  | 0 | P | URS |  | =30,84
10 | 273362021 | Výztuž základových desek svařovanými sítěmi kari | t | 15.231 | 1.0531 | 16.0391 |  |  |  | 0 | P | URS |  | =0,0079*2*(15,7*61,4)
11 | 278382541 | Základ pod stroje z žb do 5 m3 tř. c 20/25 složitosti i | m3 | 1.961 | 2.5191 | 4.94 |  |  |  | 0 | P | URS |  | =0,4*3,7*1,325
12 | 275351215 | Zřízení bednění stěn základových patek | m2 | 4.02 | 0.0010259 | 0.0041 |  |  |  | 0 | P | URS |  | =0,4*2*(3,7+1,325)
13 | 275351216 | Odstranění bednění stěn základových patek | m2 | 4.02 | 0 | 0 |  |  |  | 0 | P | URS |  | =4,02
14 | 275361116 | Výztuž základových patek a bloků z betonářské oceli 10 505 | t | 0.164 | 1.0382 | 0.1703 |  |  |  | 0 | P | URS |  | =0,1644
S | Celkem za 2 | ZÁKLADY A ZVLÁŠTNÍ ZAKLÁDÁNÍ |  |  |  | 508.2356 |  |  |  | 0
Díl: | 3 | SVISLÉ A KOMPLETNÍ KONSTRUKCE | [8 empty] | SD
15 | 311231116 | Zdivo nosné z cihel dl 290 mm pevnosti p 7 až 15 na mc 10 | m3 | 12 | 1.7864 | 21.4363 |  |  |  | 0 | P | URS |  | =0,3*3,2*(6,3+6,2)
16 | 31123810001R | Zdivo nosné vnitřní z keramických tvarovek tl 240 mm pevnosti p 10 na mvc | m2 | 651.21 | 0.25041 | 163.0682 |  |  |  | 0 | P | R | Položka obsahuje kompletní dodávku a monáž konstrukce, neobshuje osazení do jiné konstrukce, pokud to není uvedeno v textu položky. M.j. - viz sl. "D", způsob měření dle m.j., hlavní materiál dle popisu položky | výměry viz příloha C
17 | 317168121 | Překlad keramický plochý š 14,5 cm dl 100 cm | kus | 11 | 0.01962 | 0.2158 |  |  |  | 0 | P | URS |  | výměry viz takulky prvků
18 | 317168122 | Překlad keramický plochý š 14,5 cm dl 125 cm | kus | 28 | 0.024881 | 0.6967 |  |  |  | 0 | P | URS |  | výměry viz takulky prvků
19 | 317168124 | Překlad keramický plochý š 14,5 cm dl 175 cm | kus | 5 | 0.034105 | 0.1705 |  |  |  | 0 | P | URS |  | výměry viz takulky prvků
20 | 317168134 | Překlad keramický vysoký v 23,8 cm dl 200 cm | kus | 6 | 0.074288 | 0.4457 |  |  |  | 0 | P | URS |  | výměry viz takulky prvků
21 | 317168135 | Překlad keramický vysoký v 23,8 cm dl 225 cm | kus | 2 | 0.083468 | 0.1669 |  |  |  | 0 | P | URS |  | výměry viz takulky prvků
22 | 317998125 | Tepelná izolace mezi překlady jakékoliv výšky z polystyrénu tl 100 mm | m2 | 4 | 0.001575 | 0.0063 |  |  |  | 0 | P | URS |  | výměry viz takulky prvků
23 | 317941121 | Osazování ocelových válcovaných nosníků na zdivu i, ie, u, ue nebo l do č 12 | t | 0.457 | 0.019536 | 0.0089 |  |  |  | 0 | P | URS |  | výměry viz takulky prvků
24 | 13380620001R | Ocelové profily značka oceli s 235 jr, označení průřezu do 120 | t | 0.46 | 1 | 0.46 |  |  |  | 0 | P | R | Položka obsahuje kompletní dodávku a monáž konstrukce, neobshuje osazení do jiné konstrukce, pokud to není uvedeno v textu položky. M.j. - viz sl. "D", způsob měření dle m.j., hlavní materiál dle popisu položky | výměry viz takulky prvků
25 | 34224810001R | Příčky z keramických příčkovek tl 80 mm pevnosti p 10 na mvc | m2 | 29.13 | 0.09232 | 2.6893 |  |  |  | 0 | P | R | Položka obsahuje kompletní dodávku a monáž konstrukce, neobshuje osazení do jiné konstrukce, pokud to není uvedeno v textu položky. M.j. - viz sl. "D", způsob měření dle m.j., hlavní materiál dle popisu položky | výměry viz příloha C
26 | 34224810002R | Příčky z keramických příčkovek tl 140 mm pevnosti p 10 na mvc | m2 | 957.04 | 0.1434 | 137.2434 |  |  |  | 0 | P | R | Položka obsahuje kompletní dodávku a monáž konstrukce, neobshuje osazení do jiné konstrukce, pokud to není uvedeno v textu položky. M.j. - viz sl. "D", způsob měření dle m.j., hlavní materiál dle popisu položky | výměry viz příloha C
27 | 34229110001R | Ukotvení příček montážní minerální vlnou tl příčky přes 100 mm | m | 318.55 | 0.00012 | 0.0382 |  |  |  | 0 | P | R | Položka obsahuje kompletní dodávku a monáž konstrukce, neobshuje osazení do jiné konstrukce, pokud to není uvedeno v textu položky. M.j. - viz sl. "D", způsob měření dle m.j., hlavní materiál dle popisu položky | výměry viz příloha C
28 | 342291121 | Ukotvení příček k cihelným konstrukcím plochými kotvami | m | 129 | 0.0001376 | 0.0178 |  |  |  | 0 | P | URS |  | =3,2*30+3,3*10
29 | 342291131 | Ukotvení příček k betonovým konstrukcím plochými kotvami | m | 570.9 | 0.00019568 | 0.1117 |  |  |  | 0 | P | URS |  | =3,2*(35+24+40)+3,3*(50+27)
30 | 37932220001R | Šachta monolitická beton železový tř. c 30/37 dno + stěny | m3 | 11.622 | 2.5748 | 29.9239 |  |  |  | 0 | P | R | Položka obsahuje kompletní dodávku a monáž konstrukce, neobshuje osazení do jiné konstrukce, pokud to není uvedeno v textu položky. M.j. - viz sl. "D", způsob měření dle m.j., hlavní materiál dle popisu položky | =0,2*(4,3*3,05)*2+0,15*(0,55*1,4)+0,2*(2,4*2*(4,3+2,63)-1,4*1,4)
31 | 311351105 | Zřízení oboustranného bednění zdí nosných | m2 | 72.072 | 0.0010859 | 0.0783 |  |  |  | 0 | P | URS |  | =2,6*2*(4,3+2,63)*2
32 | 311351106 | Odstranění oboustranného bednění zdí nosných | m2 | 72.07 | 0 | 0 |  |  |  | 0 | P | URS |  | =72,07
33 | 311361821 | Výztuž nosných zdí betonářskou ocelí 10 505 | t | 3.808 | 1.0488 | 3.9939 |  |  |  | 0 | P | URS |  | =3,8075
34 | 31136200001R | Výztuž desky šachty svařovanými sítěmi kari | t | 0.079 | 1.0531 | 0.0832 |  |  |  | 0 | P | R | Položka obsahuje kompletní dodávku a monáž konstrukce, neobshuje osazení do jiné konstrukce, pokud to není uvedeno v textu položky. M.j. - viz sl. "D", způsob měření dle m.j., hlavní materiál dle popisu položky | =0,006*(4,3*3,05)
35 | 34231160001R | Obetonování kanálků a šachty z betonu tř. c 16/20 - stěny + dno | m3 | 24.549 | 2.2564 | 55.3911 |  |  |  | 0 | P | R | Položka obsahuje kompletní dodávku a monáž konstrukce, neobshuje osazení do jiné konstrukce, pokud to není uvedeno v textu položky. M.j. - viz sl. "D", způsob měření dle m.j., hlavní materiál dle popisu položky | =0,15*(0,4*(1*2+1,4*2+0,9+1,2+1,7+1+0,6*2+2,3+1+2,2*2+2,9+1*2+2+4,5*2+6,9+0,8)+1,1*(2,4+1,1+1,5+7,2+0,4+4,6*2+3,8*2)+0,7*(1,6*2+0,8*2)+1*(2,1*2)+0,8*2,9+2,4*(0,6+1,95+3,95+4,4))+0,195*(2,4*3,3)+0,1*(3,6*1,2+1,6*2,2+0,6*2+1,2*1,3+2,4*1+1*2,3+1*1,6+1*1+7,4*6,3+0,4*1,3+1,2*1,6+1,8*2,9+1,4*0,3)+0,15*(3,4*1,95+4,3*3,05)
36 | 342341152 | Stěny výplňové z betonu lehkého konstrukčního liaporového lc 12/13 | m3 | 6.192 | 1.414 | 8.7555 |  |  |  | 0 | P | URS |  | =2,4*(0,6*0,9+1,7*0,55+0,5*1,7+0,15*1,7)
37 | 342351101 | Zřízení bednění stěn výplňových jednostranné | m2 | 93.14 | 0.0014516 | 0.1352 |  |  |  | 0 | P | URS |  | =(0,4*(1*2+1,4*2+0,9+1,2+1,7+1+0,6*2+2,3+1+2,2*2+2,9+1*2+2+4,5*2+6,9+0,8)+1,1*(2,4+1,1+1,5+7,2+0,4+4,6*2+3,8*2)+0,7*(1,6*2+0,8*2)+1*(2,1*2)+0,8*2,9+2,4*(0,6+1,95+3,95+4,4))+(2,4*3,3)
38 | 342351102 | Odstranění bednění stěn výplňových jednostranné | m2 | 93.14 | 0 | 0 |  |  |  | 0 | P | URS |  | =93,14
39 | 388381131 | Kanály pro is průřezu do 450x450 mm ze žb volné | m | 1.3 | 0.59658 | 0.7756 |  |  |  | 0 | P | URS |  | =1,3
40 | 388381132 | Kanály pro is průřezu do 600x750 mm ze žb volné | m | 12.3 | 0.86658 | 10.6589 |  |  |  | 0 | P | URS |  | =(2,2+0,8+1,1+0,4+1,5*2+0,7)+(0,4+2,1+1,1+0,5)
41 | 388381152 | Kanály pro is průřezu do 600x750 mm ze žb přilehlé | m | 2.1 | 0.54815 | 1.1511 |  |  |  | 0 | P | URS |  | =2,1
42 | 388381153 | Kanály pro is průřezu do 900x900 mm ze žb přilehlé | m | 0.5 | 0.73966 | 0.3698 |  |  |  | 0 | P | URS |  | =0,5
43 | 388381141 | Kanály pro is průřezu do 1050x1200 mm ze žb volné | m | 1.1 | 1.8365 | 2.0201 |  |  |  | 0 | P | URS |  | =1,1
44 | 388381142 | Kanály pro is průřezu do 1200x1650 mm ze žb volné | m | 2.9 | 2.3332 | 6.7664 |  |  |  | 0 | P | URS |  | =2,3+0,6
45 | 388381162 | Kanály pro is průřezu do 1200x1650 mm ze žb přilehlé | m | 3.4 | 1.4775 | 5.0234 |  |  |  | 0 | P | URS |  | =3,4
S | Celkem za 3 | SVISLÉ A KOMPLETNÍ KONSTRUKCE |  |  |  | 451.9021 |  |  |  | 0
Díl: | 4 | VODOROVNÉ KONSTRUKCE | [8 empty] | SD
46 | 452311141 | Podkladní desky z betonu prostého tř. c 16/20 otevřený výkop | m3 | 17.496 | 2.234 | 39.0861 |  |  |  | 0 | P | URS |  | =0,1*(1,8*1,8)*42+0,5*(1,8*1,8)*2
S | Celkem za 4 | VODOROVNÉ KONSTRUKCE |  |  |  | 39.0861 |  |  |  | 0
Díl: | 41 | PREFABRIKOVANÉ PRVKY - STATIKA | [8 empty] | SD
47 | 275121121 | Montáž žb prefabrikovaných základových patek hmotnosti do 5 t | kus | 44 | 0.09276 | 4.0814 |  |  |  | 0 | P | URS |  | výměry viz statika
48 | 27532110001R | Základové patky a bloky ze žb c 30/37 | m3 | 84.92 | 2.5262 | 214.529 |  |  |  | 0 | P | R | Položka obsahuje kompletní dodávku a monáž konstrukce, neobshuje osazení do jiné konstrukce, pokud to není uvedeno v textu položky. M.j. - viz sl. "D", způsob měření dle m.j., hlavní materiál dle popisu položky | výměry viz statika
49 | 275362114 | Výztuž základových patek ocel 10 505 d do 22 mm | t | 10.566 | 1.0731 | 11.3383 |  |  |  | 0 | P | URS |  | výměry viz statika
50 | 278311153 | Zálivka kotevních otvorů z betonu tř. c 20/25 objemu do 0,50 m3 | m3 | 11.484 | 2.4533 | 28.1736 |  |  |  | 0 | P | URS |  | výměry viz statika
51 | 274121121 | Montáž žb prefabrikovaných základových pasů hmotnosti do 5 t | kus | 49 | 0.09276 | 4.5452 |  |  |  | 0 | P | URS |  | výměry viz statika
52 | 27431110001R | Základové pasy, prahy, věnce a ostruhy z betonu c 30/37 | m3 | 80.18 | 2.536 | 203.3336 |  |  |  | 0 | P | R | Položka obsahuje kompletní dodávku a monáž konstrukce, neobshuje osazení do jiné konstrukce, pokud to není uvedeno v textu položky. M.j. - viz sl. "D", způsob měření dle m.j., hlavní materiál dle popisu položky | výměry viz statika
53 | 274361821 | Výztuž základových pásů betonářskou ocelí 10 505 (r) | t | 6.018 | 1.0602 | 6.3801 |  |  |  | 0 | P | URS |  | výměry viz statika
54 | 331123902 | Montáž žb sloupů do dutiny patky hmotnosti do 3 t budova v do 18 m | kus | 88 | 0.44674 | 39.3129 |  |  |  | 0 | P | URS |  | výměry viz statika
55 | 33032160001R | Sloupy nebo pilíře ze žb tř. c 30/37 | m3 | 36.3 | 2.4533 | 89.0544 |  |  |  | 0 | P | R | Položka obsahuje kompletní dodávku a monáž konstrukce, neobshuje osazení do jiné konstrukce, pokud to není uvedeno v textu položky. M.j. - viz sl. "D", způsob měření dle m.j., hlavní materiál dle popisu položky | výměry viz statika
56 | 331361821 | Výztuž sloupů hranatých betonářskou ocelí 10 505 | t | 3.307 | 1.052 | 3.4789 |  |  |  | 0 | P | URS |  | výměry viz statika
57 | 34512420001R | Montáž žb atikové dílce, ztužidla, průvlaky do 1,5 t budova v do 12 m | kus | 13 | 0.066003 | 0.858 |  |  |  | 0 | P | R | Položka obsahuje kompletní dodávku a monáž konstrukce, neobshuje osazení do jiné konstrukce, pokud to není uvedeno v textu položky. M.j. - viz sl. "D", způsob měření dle m.j., hlavní materiál dle popisu položky | výměry viz statika
58 | 345124221 | Montáž žb atikové dílce, ztužidla, průvlaky, stěny se svařovanými spoji hmot do 3 t budova v do 12 m | kus | 109 | 0.087257 | 9.511 |  |  |  | 0 | P | URS |  | výměry viz statika
59 | 41732160001R | Atiky, ztužidla, stěny ze žb tř. c 30/37 | m3 | 32.33 | 2.4534 | 79.3183 |  |  |  | 0 | P | R | Položka obsahuje kompletní dodávku a monáž konstrukce, neobshuje osazení do jiné konstrukce, pokud to není uvedeno v textu položky. M.j. - viz sl. "D", způsob měření dle m.j., hlavní materiál dle popisu položky | výměry viz statika
60 | 41732160002R | Průvlaky ze žb tř. c 40/50 | m3 | 116.825 | 2.4534 | 286.6179 |  |  |  | 0 | P | R | Položka obsahuje kompletní dodávku a monáž konstrukce, neobshuje osazení do jiné konstrukce, pokud to není uvedeno v textu položky. M.j. - viz sl. "D", způsob měření dle m.j., hlavní materiál dle popisu položky | výměry viz statika
61 | 41736180001R | Výztuž atiky, ztužidla, průvlaky, stěny betonářskou ocelí 10 505 | t | 35.185 | 1.0526 | 37.0343 |  |  |  | 0 | P | R | Položka obsahuje kompletní dodávku a monáž konstrukce, neobshuje osazení do jiné konstrukce, pokud to není uvedeno v textu položky. M.j. - viz sl. "D", způsob měření dle m.j., hlavní materiál dle popisu položky | výměry viz statika
62 | 411133901 | Montáž stropních panelů z betonu předpjatého typu spiroll hmotnosti do 1,5 t budova v do 18 m | kus | 102 | 0.18459 | 18.8285 |  |  |  | 0 | P | URS |  | výměry viz statika
63 | 411133903 | Montáž stropních panelů z betonu předpjatého typu spiroll hmotnosti do 5 t budova v do 18 m | kus | 205 | 0.29121 | 59.6985 |  |  |  | 0 | P | URS |  | výměry viz statika
64 | 593468660 | Panel stropní předpjatý spiroll pps.../300-10 + 2 100x119x30 cm | m | 1482.26 | 0.46 | 681.8396 |  |  |  | 0 | P | URS |  | výměry viz statika
65 | 41112112001R | Řezání/úprava panelů | m | 71.06 | 0 | 0 |  |  |  | 0 | P | R | Položka obsahuje kompletní dodávku a monáž konstrukce, neobshuje osazení do jiné konstrukce, pokud to není uvedeno v textu položky. M.j. - viz sl. "D", způsob měření dle m.j., hlavní materiál dle popisu položky | výměry viz statika
66 | 41112113001R | Řezání otvorů v žb prefabrikátech základů a stropních panelech | ks | 20 | 0.0005 | 0.01 |  |  |  | 0 | P | R | Položka obsahuje kompletní dodávku a monáž konstrukce, neobshuje osazení do jiné konstrukce, pokud to není uvedeno v textu položky. M.j. - viz sl. "D", způsob měření dle m.j., hlavní materiál dle popisu položky | výměry viz statika
67 | 632451031 | Vyrovnávací potěr tl do 20 mm z mc 15 provedený v ploše | m2 | 1826.96 | 0.04984 | 91.0557 |  |  |  | 0 | P | URS |  | výměry viz statika
68 | 41736181001R | Konstrukční ocel pro prefabrikované prvky + detaily 10 505 | t | 3.139 | 1.0526 | 3.304 |  |  |  | 0 | P | R | Položka obsahuje kompletní dodávku a monáž konstrukce, neobshuje osazení do jiné konstrukce, pokud to není uvedeno v textu položky. M.j. - viz sl. "D", způsob měření dle m.j., hlavní materiál dle popisu položky | výměry viz statika
69 | 27426111001R | Osazování bloků z betonu prostého nebo žb do objemu 0,10 m3 | ks | 3 | 0.12846 | 0.3854 |  |  |  | 0 | P | R | Položka obsahuje kompletní dodávku a monáž konstrukce, neobshuje osazení do jiné konstrukce, pokud to není uvedeno v textu položky. M.j. - viz sl. "D", způsob měření dle m.j., hlavní materiál dle popisu položky
70 | 27331371001R | Betonové roznášecí desky z betonu tř. c 20/25 - ozn. B1,2 | m3 | 0.224 | 2.4533 | 0.5495 |  |  |  | 0 | P | R | Položka obsahuje kompletní dodávku a monáž konstrukce, neobshuje osazení do jiné konstrukce, pokud to není uvedeno v textu položky. M.j. - viz sl. "D", způsob měření dle m.j., hlavní materiál dle popisu položky
71 | 273361821 | Výztuž základových desek betonářskou ocelí 10 505 (r) | t | 0.018 | 1.0602 | 0.0191 |  |  |  | 0 | P | URS
72 | 27331371011R | Doprava prfabrikovaných prvků na místo stavby | kpl | 1 |  | 0 |  |  |  | 0 |  |  |  | výměry viz statika
73 | 431124221 | Montáž podestových panelů se svařovanými spoji hmotnosti do 3 t budova do 12 m | kus | 1 | 0.089092 | 0.0891 |  |  |  | 0 | P | URS |  | výměry viz statika
74 | 431124231 | Montáž podestových panelů se svařovanými spoji hmotnosti do 5,5 t budova do 12 m | kus | 1 | 0.10714 | 0.1071 |  |  |  | 0 | P | URS |  | výměry viz statika
75 | 435124221 | Montáž schodišťových ramen bez podest se svařovanými spoji hmotnosti do 3,5 t budova v do 12 m | kus | 2 | 0.064088 | 0.1282 |  |  |  | 0 | P | URS |  | výměry viz statika
76 | 43032161001R | Schodišťové rameno, podesty, stupně ze žb tř. c 30/37 | m3 | 6.755 | 2.4534 | 16.5727 |  |  |  | 0 | P | R | Položka obsahuje kompletní dodávku a monáž konstrukce, neobshuje osazení do jiné konstrukce, pokud to není uvedeno v textu položky. M.j. - viz sl. "D", způsob měření dle m.j., hlavní materiál dle popisu položky | výměry viz statika
77 | 430361821 | Výztuž schodišťové konstrukce a rampy betonářskou ocelí 10 505 | t | 16.94 | 1.0489 | 17.7678 |  |  |  | 0 | P | URS |  | výměry viz statika
S | Celkem za 41 | PREFABRIKOVANÉ PRVKY - STATIKA |  |  |  | 1907.9221 |  |  |  | 0
Díl: | 6 | ÚPRAVY POVRCHŮ, PODLAHY A OS. ZÁRUBNÍ | [8 empty] | SD
78 | 611321141 | Vápenocementová omítka štuková dvouvrstvá vnitřních stropů rovných | m2 | 340.69 | 0.01838 | 6.2619 |  |  |  | 0 | P | URS |  | výměry viz příloha C
79 | 61213111001R | Cementový postřik vnitřních stěn pod keramický obklad | m2 | 329.92 | 0.00735 | 2.4249 |  |  |  | 0 | P | R | Položka obsahuje kompletní dodávku a monáž konstrukce, neobshuje osazení do jiné konstrukce, pokud to není uvedeno v textu položky. M.j. - viz sl. "D", způsob měření dle m.j., hlavní materiál dle popisu položky | výměry viz příloha C
80 | 61213111002R | Minerální vápenocementová omítka štuková jednovrstvá vnitřních stěn nanášená ručně | m2 | 2650.01 | 0.01838 | 48.7072 |  |  |  | 0 | P | R | Položka obsahuje kompletní dodávku a monáž konstrukce, neobshuje osazení do jiné konstrukce, pokud to není uvedeno v textu položky. M.j. - viz sl. "D", způsob měření dle m.j., hlavní materiál dle popisu položky | výměry viz příloha C
81 | 61761111001R | Uzavírací nátěr na beton - stropy | m2 | 518.05 | 0.0006 | 0.3108 |  |  |  | 0 | P | R | Položka obsahuje kompletní dodávku a monáž konstrukce, neobshuje osazení do jiné konstrukce, pokud to není uvedeno v textu položky. M.j. - viz sl. "D", způsob měření dle m.j., hlavní materiál dle popisu položky | výměry viz příloha C
82 | 622121101 | Zatření spár cementovou maltou vnějších stěn z cihel | m2 | 651.21 | 0.0024 | 1.5629 |  |  |  | 0 | P | URS |  | výměry viz příloha C
83 | 631311115 | Mazanina tl do 80 mm z betonu prostého tř. c 20/25 | m3 | 0.843 | 2.4533 | 2.0681 |  |  |  | 0 | P | URS |  | =0,08*(1,7*2,3+1,7*0,8)*2
84 | 63134111001R | Výplň mezi kanálky betonem lehkým liaporovým | m3 | 2.94 | 1.4 | 4.116 |  |  |  | 0 | [5 empty] | 0 | 0
85 | 63245011001R | Vyrovnávací cementový potěr tl do 50 mm - stropy | m2 | 1827.635 | 0.105 | 191.9017 |  |  |  | 0 | P | R | Položka obsahuje kompletní dodávku a monáž konstrukce, neobshuje osazení do jiné konstrukce, pokud to není uvedeno v textu položky. M.j. - viz sl. "D", způsob měření dle m.j., hlavní materiál dle popisu položky | =(15,2*60,9)*2-(6,4*3,25+3,25*0,9)
S | Celkem za 6 | ÚPRAVY POVRCHŮ, PODLAHY A OS. ZÁRUBNÍ |  |  |  | 257.3535 |  |  |  | 0
Díl: | 61 | PODLAHY | [8 empty] | SD
86 | 77157311001R | P0 _ Montáž podlah keramických režných protiskluz lepených do 50 ks/m2 | m2 | 5.85 | 0.00422 | 0.0247 |  |  |  | 0 | P | R | Položka obsahuje kompletní dodávku a monáž konstrukce, neobshuje osazení do jiné konstrukce, pokud to není uvedeno v textu položky. M.j. - viz sl. "D", způsob měření dle m.j., hlavní materiál dle popisu položky | =1,8*3,25
87 | 771273123 | Montáž obkladů stupnic z dlaždic protiskluz keram lepených š do 300 mm | m | 33 | 0.00147 | 0.0485 |  |  |  | 0 | P | URS |  | =1,5*22
88 | 771273242 | Montáž obkladů podstup z dlaždic protiskluz keram lepených v do 200 mm | m | 36 | 0.00098 | 0.0353 |  |  |  | 0 | P | URS |  | =1,5*24
89 | 771473113 | Montáž soklíků z dlaždic keramických lepených rovných v do 120 mm | m | 6.85 | 0.00062 | 0.0042 |  |  |  | 0 | P | URS |  | =1,8*2+3,25
90 | 771473133 | Montáž soklíků z dlaždic keram schodišť stupňovitých lepených v do 120 mm | m | 6.6 | 0.00062 | 0.0041 |  |  |  | 0 | P | URS |  | =3,3*2
91 | 59700001001R | Dlaždice keramické protiskluzné - dodávka | m2 | 24.33 | 0.018 | 0.4379 |  |  |  | 0 | P | R | Položka obsahuje kompletní dodávku a monáž konstrukce, neobshuje osazení do jiné konstrukce, pokud to není uvedeno v textu položky. M.j. - viz sl. "D", způsob měření dle m.j., hlavní materiál dle popisu položky | =5,85+0,3*33+0,2*36+0,1*(6,9*2)
92 | 77157311001R | P1 _ Montáž podlah keramických režných protiskluz lepených do 50 ks/m2 | m2 | 154.01 | 0.00422 | 0.6499 |  |  |  | 0 | P | R | Položka obsahuje kompletní dodávku a monáž konstrukce, neobshuje osazení do jiné konstrukce, pokud to není uvedeno v textu položky. M.j. - viz sl. "D", způsob měření dle m.j., hlavní materiál dle popisu položky | výměry viz příloha C
93 | 771473113 | Montáž soklíků z dlaždic keramických lepených rovných v do 120 mm | m | 100.6 | 0.00062 | 0.0624 |  |  |  | 0 | P | URS |  | výměry viz příloha C
94 | R59734340101 | Dlaždice keramické protiskluzné - dodávka | m2 | 164.07 | 0.018 | 2.9533 |  |  |  | 0 | P | R | Položka obsahuje kompletní dodávku a monáž konstrukce, neobshuje osazení do jiné konstrukce, pokud to není uvedeno v textu položky. M.j. - viz sl. "D", způsob měření dle m.j., hlavní materiál dle popisu položky | výměry viz příloha C
95 | 631311125 | Mazanina tl do 120 mm z betonu prostého tř. c 20/25 | m3 | 14.799 | 2.4533 | 36.3062 |  |  |  | 0 | P | URS |  | výměry viz příloha C
96 | 631362021 | Výztuž mazanin svařovanými sítěmi kari | t | 0.684 | 1.0531 | 0.7203 |  |  |  | 0 | P | URS |  | výměry viz příloha C
97 | 632481213 | Separační vrstva z pe fólie | m2 | 154.01 | 0.000121 | 0.0186 |  |  |  | 0 | P | URS |  | výměry viz příloha C
98 | 713121111 | Montáž izolace tepelné podlah volně kladenými rohožemi, pásy, dílci, deskami 1 vrstva | m2 | 154.01 | 0 | 0 |  |  |  | 0 | P | URS |  | výměry viz příloha C
99 | 283759120 | Deska z pěnového polystyrenu bílá eps 150 s 1000 x 1000 x 80 mm | m2 | 154.01 | 0.0024 | 0.3696 |  |  |  | 0 | P | URS |  | výměry viz příloha C
100 | 78382111001R | P2 _ Nátěry dvojnásobný uzavírací na beton, zdrsněný, odolný vůči obrusu | m2 | 132 | 0.0009394 | 0.124 |  |  |  | 0 | P | R | Položka obsahuje kompletní dodávku a monáž konstrukce, neobshuje osazení do jiné konstrukce, pokud to není uvedeno v textu položky. M.j. - viz sl. "D", způsob měření dle m.j., hlavní materiál dle popisu položky | výměry viz příloha C
101 | 771473113 | Montáž soklíků z dlaždic keramických lepených rovných v do 120 mm | m | 110.4 | 0.00062 | 0.0684 |  |  |  | 0 | P | URS |  | výměry viz příloha C
102 | R59734340101 | Dlaždice keramické protiskluzné - dodávka | m2 | 11.04 | 0.018 | 0.1987 |  |  |  | 0 | P | R | Položka obsahuje kompletní dodávku a monáž konstrukce, neobshuje osazení do jiné konstrukce, pokud to není uvedeno v textu položky. M.j. - viz sl. "D", způsob měření dle m.j., hlavní materiál dle popisu položky | výměry viz příloha C
103 | 771591111 | Podlahy penetrace podkladu | m2 | 132 | 0.0003 | 0.0396 |  |  |  | 0 | P | URS |  | výměry viz příloha C
104 | 631311125 | Mazanina tl do 120 mm z betonu prostého tř. c 20/25 | m3 | 14.52 | 2.4533 | 35.6218 |  |  |  | 0 | P | URS |  | výměry viz příloha C
105 | 631362021 | Výztuž mazanin svařovanými sítěmi kari | t | 1.172 | 1.0531 | 1.2342 |  |  |  | 0 | P | URS |  | výměry viz příloha C
106 | 632481213 | Separační vrstva z pe fólie | m2 | 132 | 0.000121 | 0.016 |  |  |  | 0 | P | URS |  | výměry viz příloha C
107 | 713121111 | Montáž izolace tepelné podlah volně kladenými rohožemi, pásy, dílci, deskami 1 vrstva | m2 | 132 | 0 | 0 |  |  |  | 0 | P | URS |  | výměry viz příloha C
108 | 283759240 | Deska z pěnového polystyrenu bílá eps 200 s 1000 x 1000 x 80 mm | m2 | 132 | 0.0028 | 0.3696 |  |  |  | 0 | P | URS |  | výměry viz příloha C
109 | 77751001001R | P3 _ Antistatická stěrka tl. 3 mm | m2 | 231 | 0.0009394 | 0.217 |  |  |  | 0 | P | R | Položka obsahuje kompletní dodávku a monáž konstrukce, neobshuje osazení do jiné konstrukce, pokud to není uvedeno v textu položky. M.j. - viz sl. "D", způsob měření dle m.j., hlavní materiál dle popisu položky | výměry viz příloha C
110 | 771473113 | Montáž soklíků z dlaždic keramických lepených rovných v do 120 mm | m | 77.45 | 0.00062 | 0.048 |  |  |  | 0 | P | URS |  | výměry viz příloha C
111 | R59734340101 | Dlaždice keramické protiskluzné - dodávka | m2 | 7.75 | 0.018 | 0.1395 |  |  |  | 0 | P | R | Položka obsahuje kompletní dodávku a monáž konstrukce, neobshuje osazení do jiné konstrukce, pokud to není uvedeno v textu položky. M.j. - viz sl. "D", způsob měření dle m.j., hlavní materiál dle popisu položky | výměry viz příloha C
112 | 771591111 | Podlahy penetrace podkladu | m2 | 231 | 0.0003 | 0.0693 |  |  |  | 0 | P | URS |  | výměry viz příloha C
113 | 77721291001R | Vyrovnávací stěrka tl. 1 - 1,5 mm | m2 | 231 | 0.015028 | 3.4715 |  |  |  | 0 | P | R | Položka obsahuje kompletní dodávku a monáž konstrukce, neobshuje osazení do jiné konstrukce, pokud to není uvedeno v textu položky. M.j. - viz sl. "D", způsob měření dle m.j., hlavní materiál dle popisu položky | výměry viz příloha C
114 | 63381111001R | Broušení a obrokování nerovností betonových podlah | m2 | 231 | 1.44e-06 | 0.0003 |  |  |  | 0 | P | R | Položka obsahuje kompletní dodávku a monáž konstrukce, neobshuje osazení do jiné konstrukce, pokud to není uvedeno v textu položky. M.j. - viz sl. "D", způsob měření dle m.j., hlavní materiál dle popisu položky | výměry viz příloha C
115 | 631311125 | Mazanina tl do 120 mm z betonu prostého tř. c 20/25 | m3 | 24.717 | 2.4533 | 60.638 |  |  |  | 0 | P | URS |  | výměry viz příloha C
116 | 631362021 | Výztuž mazanin svařovanými sítěmi kari | t | 2.051 | 1.0531 | 2.1598 |  |  |  | 0 | P | URS |  | výměry viz příloha C
117 | 632481213 | Separační vrstva z pe fólie | m2 | 231 | 0.000121 | 0.028 |  |  |  | 0 | P | URS |  | výměry viz příloha C
118 | 713121111 | Montáž izolace tepelné podlah volně kladenými rohožemi, pásy, dílci, deskami 1 vrstva | m2 | 231 | 0 | 0 |  |  |  | 0 | P | URS |  | výměry viz příloha C
119 | 283759240 | Deska z pěnového polystyrenu bílá eps 200 s 1000 x 1000 x 80 mm | m2 | 231 | 0.0028 | 0.6468 |  |  |  | 0 | P | URS |  | výměry viz příloha C
120 | 74334231001R | P4a, b _ Zdvojená podlaha - desky + stojky - dod+mont+osaz | m2 | 44.45 | 0.014 | 0.6223 |  |  |  | 0 | P | R | Položka obsahuje kompletní dodávku a monáž konstrukce, neobshuje osazení do jiné konstrukce, pokud to není uvedeno v textu položky. M.j. - viz sl. "D", způsob měření dle m.j., hlavní materiál dle popisu položky | výměry viz příloha C
121 | 776521230 | Lepení čtverců povlakových podlah plastových elektrostaticky vodivých | m2 | 44.45 | 0.000496 | 0.022 |  |  |  | 0 | P | URS |  | výměry viz příloha C
122 | 28410241001R | Krytina podlahová homogenní elektrostatická tl 2,0 mm 608 x 608 mm | m2 | 44.45 | 0.0026 | 0.1156 |  |  |  | 0 | P | R | Položka obsahuje kompletní dodávku a monáž konstrukce, neobshuje osazení do jiné konstrukce, pokud to není uvedeno v textu položky. M.j. - viz sl. "D", způsob měření dle m.j., hlavní materiál dle popisu položky | výměry viz příloha C
123 | 776491111 | Lepení plastové lišty ukončovací samolepicí soklíky a lišty | m | 36.7 | 0.00015 | 0.0055 |  |  |  | 0 | P | URS |  | výměry viz příloha C
124 | 284110040 | Lišta speciální soklová pvc 17271, 30 x 30 mm role 50 m | m | 36.7 | 0.00022 | 0.0081 |  |  |  | 0 | P | URS |  | výměry viz příloha C
125 | 631311125 | Mazanina tl do 120 mm z betonu prostého tř. c 20/25 | m3 | 8.89 | 2.4533 | 21.8097 |  |  |  | 0 | P | URS |  | výměry viz příloha C
126 | 631362021 | Výztuž mazanin svařovanými sítěmi kari | t | 0.395 | 1.0531 | 0.416 |  |  |  | 0 | P | URS |  | výměry viz příloha C
127 | 77652121001R | P5 _ Lepení čtverců povlakových podlah plastových elektrostaticky vodivých | m2 | 64.5 | 0.000496 | 0.032 |  |  |  | 0 | P | R | Položka obsahuje kompletní dodávku a monáž konstrukce, neobshuje osazení do jiné konstrukce, pokud to není uvedeno v textu položky. M.j. - viz sl. "D", způsob měření dle m.j., hlavní materiál dle popisu položky | výměry viz příloha C
128 | 28410241001R | Krytina podlahová homogenní elektrostatická tl 2,0 mm 608 x 608 mm | m2 | 64.5 | 0.0026 | 0.1677 |  |  |  | 0 | P | R | Položka obsahuje kompletní dodávku a monáž konstrukce, neobshuje osazení do jiné konstrukce, pokud to není uvedeno v textu položky. M.j. - viz sl. "D", způsob měření dle m.j., hlavní materiál dle popisu položky | výměry viz příloha C
129 | 776491111 | Lepení plastové lišty ukončovací samolepicí soklíky a lišty | m | 44.05 | 0.00015 | 0.0066 |  |  |  | 0 | P | URS |  | výměry viz příloha C
130 | 284110040 | Lišta speciální soklová pvc 17271, 30 x 30 mm role 50 m | m | 44.05 | 0.00022 | 0.0097 |  |  |  | 0 | P | URS |  | výměry viz příloha C
131 | 77721291002R | Vyrovnávací stěrka tl. 1 - 1,5 mm | m2 | 64.5 | 0.015028 | 0.9693 |  |  |  | 0 | P | R | Položka obsahuje kompletní dodávku a monáž konstrukce, neobshuje osazení do jiné konstrukce, pokud to není uvedeno v textu položky. M.j. - viz sl. "D", způsob měření dle m.j., hlavní materiál dle popisu položky | výměry viz příloha C
132 | 631311125 | Mazanina tl do 120 mm z betonu prostého tř. c 20/25 | m3 | 6.773 | 2.4533 | 16.6161 |  |  |  | 0 | P | URS |  | výměry viz příloha C
133 | 631362021 | Výztuž mazanin svařovanými sítěmi kari | t | 0.573 | 1.0531 | 0.6034 |  |  |  | 0 | P | URS |  | výměry viz příloha C
134 | 632481213 | Separační vrstva z pe fólie | m2 | 64.5 | 0.000121 | 0.0078 |  |  |  | 0 | P | URS |  | výměry viz příloha C
135 | 713121111 | Montáž izolace tepelné podlah volně kladenými rohožemi, pásy, dílci, deskami 1 vrstva | m2 | 64.5 | 0 | 0 |  |  |  | 0 | P | URS |  | výměry viz příloha C
136 | 283759120 | Deska z pěnového polystyrenu bílá eps 150 s 1000 x 1000 x 80 mm | m2 | 64.5 | 0.0024 | 0.1548 |  |  |  | 0 | P | URS |  | výměry viz příloha C
137 | 78382112001R | P6 _ Nátěry trojnásobný uzavírací na beton, zdrsněný, odolný vůči oleji a ropným látkám | m2 | 65.41 | 0.0009394 | 0.0614 |  |  |  | 0 | P | R | Položka obsahuje kompletní dodávku a monáž konstrukce, neobshuje osazení do jiné konstrukce, pokud to není uvedeno v textu položky. M.j. - viz sl. "D", způsob měření dle m.j., hlavní materiál dle popisu položky | výměry viz příloha C
138 | 631311135 | Mazanina tl do 240 mm z betonu prostého tř. c 20/25 | m3 | 9.157 | 2.4533 | 22.4648 |  |  |  | 0 | P | URS |  | výměry viz příloha C
139 | 631362021 | Výztuž mazanin svařovanými sítěmi kari | t | 0.581 | 1.0531 | 0.6118 |  |  |  | 0 | P | URS |  | výměry viz příloha C
140 | 632481213 | Separační vrstva z pe fólie | m2 | 65.41 | 0.000121 | 0.0079 |  |  |  | 0 | P | URS |  | výměry viz příloha C
141 | 713121111 | Montáž izolace tepelné podlah volně kladenými rohožemi, pásy, dílci, deskami 1 vrstva | m2 | 65.41 | 0 | 0 |  |  |  | 0 | P | URS |  | výměry viz příloha C
142 | 283759210 | Deska z pěnového polystyrenu bílá eps 200 s 1000 x 1000 x 50 mm | m2 | 65.41 | 0.00175 | 0.1145 |  |  |  | 0 | P | URS |  | výměry viz příloha C
143 | 77157311001R | P7 _ Montáž podlah keramických režných protiskluz lepených do 50 ks/m2 | m2 | 80.03 | 0.00422 | 0.3377 |  |  |  | 0 | P | R | Položka obsahuje kompletní dodávku a monáž konstrukce, neobshuje osazení do jiné konstrukce, pokud to není uvedeno v textu položky. M.j. - viz sl. "D", způsob měření dle m.j., hlavní materiál dle popisu položky | výměry viz příloha C
144 | R59734340101 | Dlaždice keramické protiskluzné - dodávka | m2 | 80.03 | 0.018 | 1.4405 |  |  |  | 0 | P | R | Položka obsahuje kompletní dodávku a monáž konstrukce, neobshuje osazení do jiné konstrukce, pokud to není uvedeno v textu položky. M.j. - viz sl. "D", způsob měření dle m.j., hlavní materiál dle popisu položky | výměry viz příloha C
145 | R71134340101a | Hydroizolační stěrka do v 300 mm | m2 | 104.039 | 0 | 0 |  |  |  | 0 | P | R | Položka obsahuje kompletní dodávku a monáž konstrukce, neobshuje osazení do jiné konstrukce, pokud to není uvedeno v textu položky. M.j. - viz sl. "D", způsob měření dle m.j., hlavní materiál dle popisu položky | výměry viz příloha C
146 | 631342312 | Cementová litá pěna tl do 80 mm s polystyrenem objem hmot 400 kg/m3 | m3 | 6.242 | 0.404 | 2.5218 |  |  |  | 0 | P | URS |  | výměry viz příloha C
147 | 632481213 | Separační vrstva z pe fólie | m2 | 80.03 | 0.000121 | 0.0097 |  |  |  | 0 | P | URS |  | výměry viz příloha C
148 | 713121111 | Montáž izolace tepelné podlah volně kladenými rohožemi, pásy, dílci, deskami 1 vrstva | m2 | 80.03 | 0 | 0 |  |  |  | 0 | P | URS |  | výměry viz příloha C
149 | 283759140 | Deska z pěnového polystyrenu bílá eps 150 s 1000 x 1000 x 100 mm | m2 | 80.03 | 0.003 | 0.2401 |  |  |  | 0 | P | URS |  | výměry viz příloha C
150 | 77157311001R | P7a _ Montáž podlah keramických režných protiskluz lepených do 50 ks/m2 | m2 | 7.25 | 0.00422 | 0.0306 |  |  |  | 0 | P | R | Položka obsahuje kompletní dodávku a monáž konstrukce, neobshuje osazení do jiné konstrukce, pokud to není uvedeno v textu položky. M.j. - viz sl. "D", způsob měření dle m.j., hlavní materiál dle popisu položky | výměry viz příloha C
151 | R59734340101 | Dlaždice keramické protiskluzné - dodávka | m2 | 7.25 | 0.018 | 0.1305 |  |  |  | 0 | P | R | Položka obsahuje kompletní dodávku a monáž konstrukce, neobshuje osazení do jiné konstrukce, pokud to není uvedeno v textu položky. M.j. - viz sl. "D", způsob měření dle m.j., hlavní materiál dle popisu položky | výměry viz příloha C
152 | R71134340102 | Hydroizolační stěrka do v 300 - 2200 mm | m2 | 15.805 | 0 | 0 |  |  |  | 0 | P | R | Položka obsahuje kompletní dodávku a monáž konstrukce, neobshuje osazení do jiné konstrukce, pokud to není uvedeno v textu položky. M.j. - viz sl. "D", způsob měření dle m.j., hlavní materiál dle popisu položky | výměry viz příloha C
153 | 631342312 | Cementová litá pěna tl do 80 mm s polystyrenem objem hmot 400 kg/m3 | m3 | 0.566 | 0.404 | 0.2287 |  |  |  | 0 | P | URS |  | výměry viz příloha C
154 | 632481213 | Separační vrstva z pe fólie | m2 | 7.25 | 0.000121 | 0.0009 |  |  |  | 0 | P | URS |  | výměry viz příloha C
155 | 713121111 | Montáž izolace tepelné podlah volně kladenými rohožemi, pásy, dílci, deskami 1 vrstva | m2 | 7.25 | 0 | 0 |  |  |  | 0 | P | URS |  | výměry viz příloha C
156 | 283759140 | Deska z pěnového polystyrenu bílá eps 150 s 1000 x 1000 x 100 mm | m2 | 7.25 | 0.003 | 0.0218 |  |  |  | 0 | P | URS |  | výměry viz příloha C
157 | 78382112002R | P8 _ Nátěry trojnásobný uzavírací na beton, zdrsněný, odolný vůči oleji a ropným látkám | m2 | 38.03 | 0.0009394 | 0.0357 |  |  |  | 0 | P | R | Položka obsahuje kompletní dodávku a monáž konstrukce, neobshuje osazení do jiné konstrukce, pokud to není uvedeno v textu položky. M.j. - viz sl. "D", způsob měření dle m.j., hlavní materiál dle popisu položky | výměry viz příloha C
158 | 631311135 | Mazanina tl do 240 mm z betonu prostého tř. c 20/25 | m3 | 5.324 | 2.4533 | 13.0613 |  |  |  | 0 | P | URS |  | výměry viz příloha C
159 | 631362021 | Výztuž mazanin svařovanými sítěmi kari | t | 0.338 | 1.0531 | 0.3559 |  |  |  | 0 | P | URS |  | výměry viz příloha C
160 | 632481213 | Separační vrstva z pe fólie | m2 | 38.03 | 0.000121 | 0.0046 |  |  |  | 0 | P | URS |  | výměry viz příloha C
161 | 713121111 | Montáž izolace tepelné podlah volně kladenými rohožemi, pásy, dílci, deskami 1 vrstva | m2 | 38.03 | 0 | 0 |  |  |  | 0 | P | URS |  | výměry viz příloha C
162 | 283759210 | Deska z pěnového polystyrenu bílá eps 200 s 1000 x 1000 x 50 mm | m2 | 38.03 | 0.00175 | 0.0666 |  |  |  | 0 | P | URS |  | výměry viz příloha C
163 | 77157311001R | P21 _ Montáž podlah keramických režných protiskluz lepených do 50 ks/m2 | m2 | 303.01 | 0.00422 | 1.2787 |  |  |  | 0 | P | R | Položka obsahuje kompletní dodávku a monáž konstrukce, neobshuje osazení do jiné konstrukce, pokud to není uvedeno v textu položky. M.j. - viz sl. "D", způsob měření dle m.j., hlavní materiál dle popisu položky | výměry viz příloha C
164 | 771473113 | Montáž soklíků z dlaždic keramických lepených rovných v do 120 mm | m | 196.5 | 0.00062 | 0.1218 |  |  |  | 0 | P | URS |  | výměry viz příloha C
165 | R59734340101 | Dlaždice keramické protiskluzné - dodávka | m2 | 322.66 | 0.018 | 5.8079 |  |  |  | 0 | P | R | Položka obsahuje kompletní dodávku a monáž konstrukce, neobshuje osazení do jiné konstrukce, pokud to není uvedeno v textu položky. M.j. - viz sl. "D", způsob měření dle m.j., hlavní materiál dle popisu položky | výměry viz příloha C
166 | 63244121001R | Potěr anhydritový samonivelační tl 58 mm c30 litý | m2 | 303.01 | 0.1357 | 41.1185 |  |  |  | 0 | P | R | Položka obsahuje kompletní dodávku a monáž konstrukce, neobshuje osazení do jiné konstrukce, pokud to není uvedeno v textu položky. M.j. - viz sl. "D", způsob měření dle m.j., hlavní materiál dle popisu položky | výměry viz příloha C
167 | 632481213 | Separační vrstva z pe fólie | m2 | 303.01 | 0.000121 | 0.0367 |  |  |  | 0 | P | URS |  | výměry viz příloha C
168 | 63153781001R | Akustická podložka na bázi minerálu tl. 30 mm | m2 | 303.01 | 0.003 | 0.909 |  |  |  | 0 | P | R | Položka obsahuje kompletní dodávku a monáž konstrukce, neobshuje osazení do jiné konstrukce, pokud to není uvedeno v textu položky. M.j. - viz sl. "D", způsob měření dle m.j., hlavní materiál dle popisu položky | výměry viz příloha C
169 | 77157311001R | P21a _ Montáž podlah keram režných protiskluz lepených do 50 ks/m2 | m2 | 13.61 | 0.00422 | 0.0574 |  |  |  | 0 | P | R | Položka obsahuje kompletní dodávku a monáž konstrukce, neobshuje osazení do jiné konstrukce, pokud to není uvedeno v textu položky. M.j. - viz sl. "D", způsob měření dle m.j., hlavní materiál dle popisu položky | výměry viz příloha C
170 | R59734340101 | Dlaždice keramické protiskluzné - dodávka | m2 | 13.61 | 0.018 | 0.245 |  |  |  | 0 | P | R | Položka obsahuje kompletní dodávku a monáž konstrukce, neobshuje osazení do jiné konstrukce, pokud to není uvedeno v textu položky. M.j. - viz sl. "D", způsob měření dle m.j., hlavní materiál dle popisu položky | výměry viz příloha C
171 | R71134340102 | Hydroizolační stěrka do v 300 - 2200 mm | m2 | 39.13 | 0 | 0 |  |  |  | 0 | P | R | Položka obsahuje kompletní dodávku a monáž konstrukce, neobshuje osazení do jiné konstrukce, pokud to není uvedeno v textu položky. M.j. - viz sl. "D", způsob měření dle m.j., hlavní materiál dle popisu položky | výměry viz příloha C
172 | 63244121R | Potěr anhydritový samonivelační tl 58 mm c30 litý | m2 | 13.61 | 0.1357 | 1.8469 |  |  |  | 0 | P | R | Položka obsahuje kompletní dodávku a monáž konstrukce, neobshuje osazení do jiné konstrukce, pokud to není uvedeno v textu položky. M.j. - viz sl. "D", způsob měření dle m.j., hlavní materiál dle popisu položky | výměry viz příloha C
173 | 632481213 | Separační vrstva z pe fólie | m2 | 13.61 | 0.000121 | 0.0016 |  |  |  | 0 | P | URS |  | výměry viz příloha C
174 | 63153781003R | Akustická podložka na bázi minerálu tl. 30 mm | m2 | 13.61 | 0.003 | 0.0408 |  |  |  | 0 | P | R | Položka obsahuje kompletní dodávku a monáž konstrukce, neobshuje osazení do jiné konstrukce, pokud to není uvedeno v textu položky. M.j. - viz sl. "D", způsob měření dle m.j., hlavní materiál dle popisu položky | výměry viz příloha C
175 | 78382112004R | P22 _ Nátěry trojnásobný uzavírací na beton, zdrsněný, odolný vůči oleji a ropným látkám | m2 | 21.89 | 0.0009394 | 0.0206 |  |  |  | 0 | P | R | Položka obsahuje kompletní dodávku a monáž konstrukce, neobshuje osazení do jiné konstrukce, pokud to není uvedeno v textu položky. M.j. - viz sl. "D", způsob měření dle m.j., hlavní materiál dle popisu položky | výměry viz příloha C
176 | 631311125 | Mazanina tl do 120 mm z betonu prostého tř. c 20/25 | m3 | 1.532 | 2.4533 | 3.7584 |  |  |  | 0 | P | URS |  | výměry viz příloha C
177 | 631362021 | Výztuž mazanin svařovanými sítěmi kari | t | 0.097 | 1.0531 | 0.1021 |  |  |  | 0 | P | URS |  | výměry viz příloha C
178 | 632481213 | Separační vrstva z pe fólie | m2 | 21.89 | 0.000121 | 0.0026 |  |  |  | 0 | P | URS |  | výměry viz příloha C
179 | 63153781004R | Akustická podložka na bázi minerálu tl. 30 mm | m2 | 21.89 | 0.003 | 0.0657 |  |  |  | 0 | P | R | Položka obsahuje kompletní dodávku a monáž konstrukce, neobshuje osazení do jiné konstrukce, pokud to není uvedeno v textu položky. M.j. - viz sl. "D", způsob měření dle m.j., hlavní materiál dle popisu položky | výměry viz příloha C
180 | 77657211003R | P23 _ Lepení pásů povlakových podlah textilních | m2 | 426 | 3.3e-05 | 0.0141 |  |  |  | 0 | P | R | Položka obsahuje kompletní dodávku a monáž konstrukce, neobshuje osazení do jiné konstrukce, pokud to není uvedeno v textu položky. M.j. - viz sl. "D", způsob měření dle m.j., hlavní materiál dle popisu položky | výměry viz příloha C
181 | 69751001001R | Koberec zátěžový | m2 | 426 | 0.00235 | 1.0011 |  |  |  | 0 | P | R | Položka obsahuje kompletní dodávku a monáž konstrukce, neobshuje osazení do jiné konstrukce, pokud to není uvedeno v textu položky. M.j. - viz sl. "D", způsob měření dle m.j., hlavní materiál dle popisu položky | výměry viz příloha C
182 | 77649111001R | Lišty/soklíky ukončovací | m | 334.4 | 0.00015 | 0.0502 |  |  |  | 0 | P | R | Položka obsahuje kompletní dodávku a monáž konstrukce, neobshuje osazení do jiné konstrukce, pokud to není uvedeno v textu položky. M.j. - viz sl. "D", způsob měření dle m.j., hlavní materiál dle popisu položky | výměry viz příloha C
183 | 63244122001R | Potěr anhydritový samonivelační tl 61 mm c30 litý | m2 | 426 | 0.1427 | 60.7902 |  |  |  | 0 | P | R | Položka obsahuje kompletní dodávku a monáž konstrukce, neobshuje osazení do jiné konstrukce, pokud to není uvedeno v textu položky. M.j. - viz sl. "D", způsob měření dle m.j., hlavní materiál dle popisu položky | výměry viz příloha C
184 | 632481213 | Separační vrstva z pe fólie | m2 | 426 | 0.000121 | 0.0515 |  |  |  | 0 | P | URS |  | výměry viz příloha C
185 | 63153781005R | Akustická podložka na bázi minerálu tl. 30 mm | m2 | 426 | 0.0025 | 1.065 |  |  |  | 0 | P | R | Položka obsahuje kompletní dodávku a monáž konstrukce, neobshuje osazení do jiné konstrukce, pokud to není uvedeno v textu položky. M.j. - viz sl. "D", způsob měření dle m.j., hlavní materiál dle popisu položky | výměry viz příloha C
186 | 77652121004R | P24 _ Lepení pásů povlakových podlah plastových elektrostaticky vodivých | m2 | 20.64 | 0.000496 | 0.0102 |  |  |  | 0 | P | R | Položka obsahuje kompletní dodávku a monáž konstrukce, neobshuje osazení do jiné konstrukce, pokud to není uvedeno v textu položky. M.j. - viz sl. "D", způsob měření dle m.j., hlavní materiál dle popisu položky | výměry viz příloha C
187 | 28410242001R | Krytina podlahová homogenní elektrostatická tl 2,0 mm 608 x 608 mm | m2 | 20.64 | 0.0026 | 0.0537 |  |  |  | 0 | P | R | Položka obsahuje kompletní dodávku a monáž konstrukce, neobshuje osazení do jiné konstrukce, pokud to není uvedeno v textu položky. M.j. - viz sl. "D", způsob měření dle m.j., hlavní materiál dle popisu položky | výměry viz příloha C
188 | 776491111 | Lepení plastové lišty ukončovací samolepicí soklíky a lišty | m | 18.4 | 0.00015 | 0.0028 |  |  |  | 0 | P | URS |  | výměry viz příloha C
189 | 284110040 | Lišta speciální soklová pvc 17271, 30 x 30 mm role 50 m | m | 18.4 | 0.00022 | 0.004 |  |  |  | 0 | P | URS |  | výměry viz příloha C
190 | 63244123002R | Potěr anhydritový samonivelační tl 64 mm c30 litý | m2 | 20.64 | 0.1498 | 3.0919 |  |  |  | 0 | P | R | Položka obsahuje kompletní dodávku a monáž konstrukce, neobshuje osazení do jiné konstrukce, pokud to není uvedeno v textu položky. M.j. - viz sl. "D", způsob měření dle m.j., hlavní materiál dle popisu položky | výměry viz příloha C
191 | 632481213 | Separační vrstva z pe fólie | m2 | 20.64 | 0.000121 | 0.0025 |  |  |  | 0 | P | URS |  | výměry viz příloha C
192 | 63153781005R | Akustická podložka na bázi minerálu tl. 30 mm | m2 | 20.64 | 0.0025 | 0.0516 |  |  |  | 0 | P | R | Položka obsahuje kompletní dodávku a monáž konstrukce, neobshuje osazení do jiné konstrukce, pokud to není uvedeno v textu položky. M.j. - viz sl. "D", způsob měření dle m.j., hlavní materiál dle popisu položky | výměry viz příloha C
193 | 74334231003R | P25 _ Zdvojená podlaha - desky + stojky - dod+mont+osaz | m2 | 91 | 0.014 | 1.274 |  |  |  | 0 | P | R | Položka obsahuje kompletní dodávku a monáž konstrukce, neobshuje osazení do jiné konstrukce, pokud to není uvedeno v textu položky. M.j. - viz sl. "D", způsob měření dle m.j., hlavní materiál dle popisu položky | výměry viz příloha C
194 | 776521230 | Lepení čtverců povlakových podlah plastových elektrostaticky vodivých | m2 | 91 | 0.000496 | 0.0451 |  |  |  | 0 | P | URS |  | výměry viz příloha C
195 | 28410241003R | Krytina podlahová homogenní elektrostatická tl 2,0 mm 608 x 608 mm | m2 | 91 | 0.0026 | 0.2366 |  |  |  | 0 | P | R | Položka obsahuje kompletní dodávku a monáž konstrukce, neobshuje osazení do jiné konstrukce, pokud to není uvedeno v textu položky. M.j. - viz sl. "D", způsob měření dle m.j., hlavní materiál dle popisu položky | výměry viz příloha C
196 | 776491111 | Lepení plastové lišty ukončovací samolepicí soklíky a lišty | m | 40 | 0.00015 | 0.006 |  |  |  | 0 | P | URS |  | výměry viz příloha C
197 | 284110040 | Lišta speciální soklová pvc 17271, 30 x 30 mm role 50 m | m | 40 | 0.00022 | 0.0088 |  |  |  | 0 | P | URS |  | výměry viz příloha C
198 | 632451034 | Vyrovnávací potěr tl do 50 mm z mc 15 provedený v ploše | m2 | 91 | 0.1231 | 11.2021 |  |  |  | 0 | P | URS |  | výměry viz příloha C
199 | 632481213 | Separační vrstva z pe fólie | m2 | 91 | 0.000121 | 0.011 |  |  |  | 0 | P | URS |  | výměry viz příloha C
200 | 63153781001R | Akustická podložka na bázi minerálu tl. 30 mm | m2 | 91 | 0.0025 | 0.2275 |  |  |  | 0 | P | R | Položka obsahuje kompletní dodávku a monáž konstrukce, neobshuje osazení do jiné konstrukce, pokud to není uvedeno v textu položky. M.j. - viz sl. "D", způsob měření dle m.j., hlavní materiál dle popisu položky | výměry viz příloha C
201 | 713121211 | Montáž izolace tepelné podlah volně kladenými okrajovými pásky | m | 1435.18 | 0 | 0 |  |  |  | 0 | P | URS |  | výměry viz příloha C
202 | 59042131001R | Páska mirelon 150x10 mm | m | 1435.18 | 4e-05 | 0.0574 |  |  |  | 0 | P | R | Položka obsahuje kompletní dodávku a monáž konstrukce, neobshuje osazení do jiné konstrukce, pokud to není uvedeno v textu položky. M.j. - viz sl. "D", způsob měření dle m.j., hlavní materiál dle popisu položky | výměry viz příloha C
S | Celkem za 61 | PODLAHY |  |  |  | 364.7099 |  |  |  | 0
Díl: | 9 | OSTATNÍ KONSTRUKCE A PRÁCE CELKEM | [8 empty] | SD
203 | 952901111 | Vyčištění budov bytové a občanské výstavby při výšce podlaží do 4 m | m2 | 2008.855 | 3.95e-05 | 0.0793 |  | 0 |  | 0 | P | URS |  | =(62,04*16,19)*2
204 | R95334340101 | Požární utěsnění prostupů | kpl | 1 | 0 | 0 |  | 0 |  | 0 | P | R | Položka obsahuje kompletní dodávku a monáž konstrukce, neobshuje osazení do jiné konstrukce, pokud to není uvedeno v textu položky. M.j. - viz sl. "D", způsob měření dle m.j., hlavní materiál dle popisu položky | =1,0
205 | R95334340102 | Bezpečnostní systém na ploché střeše - kotvící prvky 20 ks, lano 140,40 m´ dod+mont+osaz | kpl | 1 | 0.0002 | 0.0002 |  | 0 |  | 0 | P | R | Položka obsahuje kompletní dodávku a monáž konstrukce, neobshuje osazení do jiné konstrukce, pokud to není uvedeno v textu položky. M.j. - viz sl. "D", způsob měření dle m.j., hlavní materiál dle popisu položky | =20
206 | R95334340103 | Čistící zona hliník rám + textilní výplň 1700/2300 mm - dod+mont ozn. OV1 | kpl | 2 | 0.006 | 0.012 |  | 0 |  | 0 | P | R | Položka obsahuje kompletní dodávku a monáž konstrukce, neobshuje osazení do jiné konstrukce, pokud to není uvedeno v textu položky. M.j. - viz sl. "D", způsob měření dle m.j., hlavní materiál dle popisu položky | výměry viz tabulky prvků
207 | R95334340104 | Čistící zona hliník rám + gumová a kartáčová výplň 1700/800 mm - dod+mont ozn. OV3 | kpl | 2 | 0.006 | 0.012 |  | 0 |  | 0 | P | R | Položka obsahuje kompletní dodávku a monáž konstrukce, neobshuje osazení do jiné konstrukce, pokud to není uvedeno v textu položky. M.j. - viz sl. "D", způsob měření dle m.j., hlavní materiál dle popisu položky | výměry viz tabulky prvků
208 | R95334340105 | Přenosný hasicí přístroj práškový 34A | ks | 12 | 0.0095 | 0.114 |  | 0 |  | 0 | P | R | Položka obsahuje kompletní dodávku a monáž konstrukce, neobshuje osazení do jiné konstrukce, pokud to není uvedeno v textu položky. M.j. - viz sl. "D", způsob měření dle m.j., hlavní materiál dle popisu položky | =12,0
209 | R95334340106 | Přenosný hasicí přístroj sněhový 70B | ks | 6 | 0.0095 | 0.057 |  | 0 |  | 0 | P | R | Položka obsahuje kompletní dodávku a monáž konstrukce, neobshuje osazení do jiné konstrukce, pokud to není uvedeno v textu položky. M.j. - viz sl. "D", způsob měření dle m.j., hlavní materiál dle popisu položky | =6,0
210 | R95334340107 | Šikmá schodišťová sklopná plošina 800/900 mm na výšku 3,60 m - dod+mont+osaz ozn. P1 | kpl | 1 | 0.09 | 0.09 |  | 0 |  | 0 | P | R | Položka obsahuje kompletní dodávku a monáž konstrukce, neobshuje osazení do jiné konstrukce, pokud to není uvedeno v textu položky. M.j. - viz sl. "D", způsob měření dle m.j., hlavní materiál dle popisu položky | výměry viz tabulky prvků
211 | 38899520001R | Chránička kabelů z trub hdpe dn 110 ozn. a | m | 16.4 | 0.0004515 | 0.0074 |  | 0 |  | 0 | P | R | Položka obsahuje kompletní dodávku a monáž konstrukce, neobshuje osazení do jiné konstrukce, pokud to není uvedeno v textu položky. M.j. - viz sl. "D", způsob měření dle m.j., hlavní materiál dle popisu položky | výměry viz tabulky prvků
212 | 38899520002R | Chránička kabelů z trub hdpe dn 160 ozn. b | m | 2.55 | 0.001072 | 0.0027 |  | 0 |  | 0 | P | R | Položka obsahuje kompletní dodávku a monáž konstrukce, neobshuje osazení do jiné konstrukce, pokud to není uvedeno v textu položky. M.j. - viz sl. "D", způsob měření dle m.j., hlavní materiál dle popisu položky | výměry viz tabulky prvků
213 | 38899520003R | Multikanál z hdpe 385/385 9ti komorový vč. doplňků - dod+mont+osaz ozn. c | m | 9.1 | 0.02 | 0.182 |  | 0 |  | 0 | P | R | Položka obsahuje kompletní dodávku a monáž konstrukce, neobshuje osazení do jiné konstrukce, pokud to není uvedeno v textu položky. M.j. - viz sl. "D", způsob měření dle m.j., hlavní materiál dle popisu položky | výměry viz tabulky prvků
214 | 38899520004R | PVC chránička kabelů pevná dn 110 ozn. d | m | 1.8 | 0.02 | 0.036 |  | 0 |  | 0 | P | R | Položka obsahuje kompletní dodávku a monáž konstrukce, neobshuje osazení do jiné konstrukce, pokud to není uvedeno v textu položky. M.j. - viz sl. "D", způsob měření dle m.j., hlavní materiál dle popisu položky | výměry viz tabulky prvků
S | Celkem za 9 | OSTATNÍ KONSTRUKCE A PRÁCE CELKEM |  |  |  | 0.5926 |  | 0 |  | 0
Díl: | 94 | LEŠENÍ A STAVEBNÍ VÝTAHY | [8 empty] | SD
215 | 949101111 | Lešení pomocné pro objekty pozemních staveb s lešeňovou podlahou v do 1,9 m zatížení do 150 kg/m2 | m2 | 1747.86 | 0.00013 | 0.2272 |  | 0 |  | 0 | P | URS |  | výměry viz příloha C
216 | 941121111 | Montáž lešení řadového trubkového těžkého s podlahami zatížení do 300 kg/m2 š do 1,5 m v do 10 m | m2 | 1278.662 | 0 | 0 |  | 0 |  | 0 | P | URS |  | výměry viz příloha C
217 | 941121211 | Příplatek k lešení řadovému trubkovému těžkému s podlahami š 1,5 m v 10 m za první a zkd den použití | m2 | 38359.8 | 0 | 0 |  | 0 |  | 0 | P | URS |  | výměry viz příloha C
218 | 941121811 | Demontáž lešení řadového trubkového těžkého s podlahami zatížení do 300 kg/m2 š do 1,5 m v do 10 m | m2 | 1278.66 | 0 | 0 |  | 0 |  | 0 | P | URS |  | výměry viz příloha C
S | Celkem za 94 | LEŠENÍ A STAVEBNÍ VÝTAHY |  |  |  | 0.2272 |  | 0 |  | 0
Díl: | 711 | IZOLACE PROTI VODĚ A VLHKOSTI | [8 empty] | SD
219 | 711131101 | Provedení izolace proti zemní vlhkosti pásy na sucho vodorovné aip nebo tkaninou | m2 | 1010.88 | 0 | 0 |  | 0 |  | 0 | P | URS |  | =62,4*16,2
220 | 711132101 | Provedení izolace proti zemní vlhkosti pásy na sucho svislé aip nebo tkaninou | m2 | 180.78 | 0 | 0 |  | 0 |  | 0 | P | URS |  | =1,15*2*(62,4+16,2)
221 | 69311251001R | Geotextilie 300g/m2 | m2 | 1191.66 | 0.0003 | 0.3575 |  | 0 |  | 0 | P | R | Položka obsahuje kompletní dodávku a monáž konstrukce, neobshuje osazení do jiné konstrukce, pokud to není uvedeno v textu položky. M.j. - viz sl. "D", způsob měření dle m.j., hlavní materiál dle popisu položky | =1010,88+180,78
222 | 711111001 | Provedení izolace proti zemní vlhkosti vodorovné za studena nátěrem penetračním | m2 | 1010.88 | 0 | 0 |  | 0 |  | 0 | P | URS |  | =62,4*16,2
223 | 711112001 | Provedení izolace proti zemní vlhkosti svislé za studena nátěrem penetračním | m2 | 140.3 | 0 | 0 |  | 0 |  | 0 | P | URS |  | =0,3*2*(62,4+16,2)+93,14
224 | 111631500 | Lak asfaltový alp/9 bal 9 kg | t | 0.345 | 1 | 0.345 |  | 0 |  | 0 | P | URS |  | =0,0003*(140,3+1010,88)
225 | 711141559 | Provedení izolace proti zemní vlhkosti pásy přitavením vodorovné naip | m2 | 2021.76 | 0.00039825 | 0.8052 |  | 0 |  | 0 | P | URS |  | =2*(62,4*16,2)
226 | 711142559 | Provedení izolace proti zemní vlhkosti pásy přitavením svislé naip | m2 | 280.6 | 0.00039825 | 0.1117 |  | 0 |  | 0 | P | URS |  | =2*(0,3*2*(62,4+16,2)+93,14)
227 | 62852011001R | Pás asfaltovaný modifikovaný sbs pás se skleněnou nosnou vložkou | m2 | 2302.36 | 0.005 | 11.5118 |  | 0 |  | 0 | P | R | Položka obsahuje kompletní dodávku a monáž konstrukce, neobshuje osazení do jiné konstrukce, pokud to není uvedeno v textu položky. M.j. - viz sl. "D", způsob měření dle m.j., hlavní materiál dle popisu položky | =2021,76+94,32
228 | 28377621001R | Systémová lišta - ukončení hydroizolace na soklu | m | 157.2 | 0.00024 | 0.0377 |  | 0 |  | 0 | P | R | Položka obsahuje kompletní dodávku a monáž konstrukce, neobshuje osazení do jiné konstrukce, pokud to není uvedeno v textu položky. M.j. - viz sl. "D", způsob měření dle m.j., hlavní materiál dle popisu položky | =2*(62,4+16,2)
S | Celkem za 711 | IZOLACE PROTI VODĚ A VLHKOSTI |  |  |  | 13.1689 |  | 0 |  | 0
Díl: | 712 | POVLAKOVÉ KRYTINY | [8 empty] | SD
229 | 712341559-0 | Provedení povlakové krytiny střech do 10° pásy naip přitavením v plné ploše | m2 | 1253.568 | 0.00088313 | 1.1071 |  | 0 |  | 0 | P | URS |  | =(17,2*64,04)+1*2*(15,2+60,84)
230 | 283220120-1 | Fólie hydroizolační střešní tl 1,5 mm š 1300 mm | m2 | 1253.57 | 0.0019 | 2.3818 |  | 0 |  | 0 | P | URS |  | =1253,57
231 | 712361705-0 | Provedení povlakové krytiny střech do 10° fólií lepenou se svařovanými spoji | m2 | 1253.568 | 3.2997e-05 | 0.0414 |  | 0 |  | 0 | P | URS |  | =(17,2*64,04)+1*2*(15,2+60,84)
232 | 6286628-01R | Podkladní pás asfaltový sbs modifikovaný parotěsný | m2 | 1253.57 | 0.004 | 5.0143 |  | 0 |  | 0 | P | R | Položka obsahuje kompletní dodávku a monáž konstrukce, neobshuje osazení do jiné konstrukce, pokud to není uvedeno v textu položky. M.j. - viz sl. "D", způsob měření dle m.j., hlavní materiál dle popisu položky | =1253,57
233 | 712331101-0 | Provedení povlakové krytiny střech do 10° podkladní vrstvy pásy na sucho aip nebo naip | m2 | 3.84 | 0 | 0 |  | 0 |  | 0 | P | URS |  | =1,2*(1*0,5+1,5*0,9*2)
234 | 6931125-01R | Geotextilie 300g/m2 - střecha | m2 | 3.84 | 0.0003 | 0.0012 |  | 0 |  | 0 | P | R | Položka obsahuje kompletní dodávku a monáž konstrukce, neobshuje osazení do jiné konstrukce, pokud to není uvedeno v textu položky. M.j. - viz sl. "D", způsob měření dle m.j., hlavní materiál dle popisu položky | =3,84
S | Celkem za 712 | POVLAKOVÉ KRYTINY |  |  |  | 8.5458 |  | 0 |  | 0
Díl: | 713 | IZOLACE TEPELNÉ | [8 empty] | SD
235 | 713141183 | Montáž izolace tepelné střech plochých tl přes 170 mm šrouby rohové pole, budova v do 20 m | m2 | 57 | 0.0004077 | 0.0232 |  | 0 |  | 0 | P | URS |  | =(1,9*7,5*4)
236 | 713141182 | Montáž izolace tepelné střech plochých tl přes 170 mm šrouby krajní pole, budova v do 20 m | m2 | 216.714 | 0.0002718 | 0.0589 |  | 0 |  | 0 | P | URS |  | =1,9*(45,84*2+11,19*2)
237 | 713141181 | Montáž izolace tepelné střech plochých tl přes 170 mm šrouby vnitřní pole, budova v do 20 m | m2 | 638.278 | 0.0001359 | 0.0867 |  | 0 |  | 0 | P | URS |  | =(57,04*11,19)
238 | 63148111001R | Tepelná izolace střech kamenná vlna - podkladní deska tl. 60 mm | m2 | 861 | 0.002 | 1.722 |  | 0 |  | 0 | P | R | Položka obsahuje kompletní dodávku a monáž konstrukce, neobshuje osazení do jiné konstrukce, pokud to není uvedeno v textu položky. M.j. - viz sl. "D", způsob měření dle m.j., hlavní materiál dle popisu položky | =861
239 | 63148111002R | Tepelná izolace střech kamenná vlna - tl. 100 mm | m2 | 924.8 | 0.0028 | 2.5894 |  | 0 |  | 0 | P | R | Položka obsahuje kompletní dodávku a monáž konstrukce, neobshuje osazení do jiné konstrukce, pokud to není uvedeno v textu položky. M.j. - viz sl. "D", způsob měření dle m.j., hlavní materiál dle popisu položky | =924,8
240 | 63148111003R | Tepelná izolace střech - spádové klíny tl. min. 200 mm | m2 | 924.8 | 0.007 | 6.4736 |  | 0 |  | 0 | P | R | Položka obsahuje kompletní dodávku a monáž konstrukce, neobshuje osazení do jiné konstrukce, pokud to není uvedeno v textu položky. M.j. - viz sl. "D", způsob měření dle m.j., hlavní materiál dle popisu položky | =924,8
241 | 713141151 | Montáž izolace tepelné střech plochých kladené volně 1 vrstva rohoží, pásů, dílců, desek | m2 | 6.4 | 0 | 0 |  | 0 |  | 0 | P | URS |  | =(1*0,5+1,5*0,9*2)*2
242 | 63482231001R | Sklo izolační pěnové 45 x 60 x 12 cm - střecha | m2 | 6.4 | 0.0144 | 0.0922 |  | 0 |  | 0 | P | R | Položka obsahuje kompletní dodávku a monáž konstrukce, neobshuje osazení do jiné konstrukce, pokud to není uvedeno v textu položky. M.j. - viz sl. "D", způsob měření dle m.j., hlavní materiál dle popisu položky | =6,4
243 | 713131121 | Montáž izolace tepelné stěn přichycením dráty rohoží, pásů, dílců, desek | m2 | 226.501 | 0.0003 | 0.068 |  | 0 |  | 0 | P | URS |  | =1,15*2*(62,4+16,2)+0,13*(2*(2,25+2,8)+2*(0,7+0,8)*4+2*(1,5+1,8)*3+2*(2,25+1,8)*37+2*(2,25+2,8))
244 | 28376424001R | Deska z extrudovaného polystyrénu xps tl 160 mm - základy | m2 | 180.78 | 0.0048 | 0.8677 |  | 0 |  | 0 | P | R | Položka obsahuje kompletní dodávku a monáž konstrukce, neobshuje osazení do jiné konstrukce, pokud to není uvedeno v textu položky. M.j. - viz sl. "D", způsob měření dle m.j., hlavní materiál dle popisu položky | =1,15*2*(62,4+16,2)
245 | 28376423001R | Deska z extrudovaného polystyrénu xps tl. 80 mm - ostění | m2 | 45.721 | 0.0024 | 0.1097 |  | 0 |  | 0 | P | R | Položka obsahuje kompletní dodávku a monáž konstrukce, neobshuje osazení do jiné konstrukce, pokud to není uvedeno v textu položky. M.j. - viz sl. "D", způsob měření dle m.j., hlavní materiál dle popisu položky | =0,13*(2*(2,25+2,8)+2*(0,7+0,8)*4+2*(1,5+1,8)*3+2*(2,25+1,8)*37+2*(2,25+2,8))
246 | 713131151 | Montáž izolace tepelné stěn a základů volně vloženými rohožemi, pásy, dílci, deskami 1 vrstva | m2 | 4.04 | 0 | 0 |  | 0 |  | 0 | P | URS |  | =0,4*2*(1,35+3,7)
247 | 2837642402R | Deska z extrudovaného polystyrénu xps tl. 15 mm - základ dieselagregátu | m2 | 4.04 | 0.0009 | 0.0036 |  | 0 |  | 0 | P | R | Položka obsahuje kompletní dodávku a monáž konstrukce, neobshuje osazení do jiné konstrukce, pokud to není uvedeno v textu položky. M.j. - viz sl. "D", způsob měření dle m.j., hlavní materiál dle popisu položky | =4,04
248 | 713131141 | Montáž izolace tepelné stěn a základů lepením celoplošně rohoží, pásů, dílců, desek | m2 | 185.376 | 0.006 | 1.1123 |  | 0 |  | 0 | P | URS |  | =(0,5+0,7)*2*(15,2+62,04)
249 | 63148111004R | Deska minerální izolační tl. 100 mm - atiky | m2 | 185.38 | 0.00175 | 0.3244 |  | 0 |  | 0 | P | R | Položka obsahuje kompletní dodávku a monáž konstrukce, neobshuje osazení do jiné konstrukce, pokud to není uvedeno v textu položky. M.j. - viz sl. "D", způsob měření dle m.j., hlavní materiál dle popisu položky | =185,38
250 | 713111123 | Montáž izolace tepelné spodem stropů na trny rohoží, pásů, dílců, desek | m2 | 31.565 | 0.00015 | 0.0047 |  | 0 |  | 0 | P | URS |  | =(0,95*2,9)*3
251 | 63148111005R | Deska minerální izolační tl. 160 mm - podhled x2 | m2 | 5.51 | 0.008 | 0.0441 |  | 0 |  | 0 | P | R | Položka obsahuje kompletní dodávku a monáž konstrukce, neobshuje osazení do jiné konstrukce, pokud to není uvedeno v textu položky. M.j. - viz sl. "D", způsob měření dle m.j., hlavní materiál dle popisu položky | =(0,95*2,9)*2
252 | 63148111006R | Deska minerální izolační tl. 140 mm - dieselagregát | m2 | 23.3 | 0.007 | 0.1631 |  | 0 |  | 0 | P | R | Položka obsahuje kompletní dodávku a monáž konstrukce, neobshuje osazení do jiné konstrukce, pokud to není uvedeno v textu položky. M.j. - viz sl. "D", způsob měření dle m.j., hlavní materiál dle popisu položky
253 | 28376424002R | Deska z extrudovaného polystyrénu xps tl. 80 mm - podhled x1 | m2 | 2.755 | 0.0024 | 0.0066 |  | 0 |  | 0 | P | R | Položka obsahuje kompletní dodávku a monáž konstrukce, neobshuje osazení do jiné konstrukce, pokud to není uvedeno v textu položky. M.j. - viz sl. "D", způsob měření dle m.j., hlavní materiál dle popisu položky | =(0,95*2,9)
S | Celkem za 713 | IZOLACE TEPELNÉ |  |  |  | 13.7502 |  | 0 |  | 0
Díl: | 714 | IZOLACE AKUSTICKÉ | [8 empty] | SD
254 | R714000001 | Akustická rohož 1500/500 tl. 10 mm - dod+mont vč. řezání | m2 | 0.75 | 0.002 | 0.0015 |  | 0 |  | 0 | P | R | Položka obsahuje kompletní dodávku a monáž konstrukce, neobshuje osazení do jiné konstrukce, pokud to není uvedeno v textu položky. M.j. - viz sl. "D", způsob měření dle m.j., hlavní materiál dle popisu položky | =1,5*0,5
S | Celkem za 714 | IZOLACE AKUSTICKÉ |  |  |  | 0.0015 |  | 0 |  | 0
Díl: | 762 | KONSTRUKCE TESAŘSKÉ | [8 empty] | SD
255 | 76252111001R | Dřevěná konstrukce vyrovnávacích stupňů a podlahy z fošen tl. 40 mm - dod+mont+osaz ozn. T7a, b | m3 | 1.25 | 0 | 0 |  | 0 |  | 0 | P | R | Položka obsahuje kompletní dodávku a monáž konstrukce, neobshuje osazení do jiné konstrukce, pokud to není uvedeno v textu položky. M.j. - viz sl. "D", způsob měření dle m.j., hlavní materiál dle popisu položky | výměry viz tabulky prvků
256 | 76252112001R | Montáž podlahové kce podkladové z desek dřevotřískových přibíjených na dřevo ozn. T7a,b | m2 | 12 | 0 | 0 |  | 0 |  | 0 | P | R | Položka obsahuje kompletní dodávku a monáž konstrukce, neobshuje osazení do jiné konstrukce, pokud to není uvedeno v textu položky. M.j. - viz sl. "D", způsob měření dle m.j., hlavní materiál dle popisu položky | výměry viz tabulky prvků
257 | 607215140 | Deska dřevotřísková typ s třída e1, jakost i tl 12 mm | m2 | 12 | 0.009 | 0.108 |  | 0 |  | 0 | P | URS |  | výměry viz tabulky prvků
258 | 762595001 | Spojovací prostředky pro položení dřevěných podlah a zakrytí kanálů | m2 | 12 | 0.00019424 | 0.0023 |  | 0 |  | 0 | P | URS |  | výměry viz tabulky prvků
259 | 762083111 | Impregnace řeziva proti dřevokaznému hmyzu a houbám máčením třída ohrožení 1 a 2 | m3 | 1.394 | 0.001215 | 0.0017 |  | 0 |  | 0 | P | URS |  | výměry viz tabulky prvků
S | Celkem za 762 | KONSTRUKCE TESAŘSKÉ |  |  |  | 0.112 |  | 0 |  | 0
Díl: | 763 | DŘEVOSTAVBY | [8 empty] | SD
260 | 76311141001R | Sdk příčka tl 150 mm profil cw+uw 100 desky 2xh2df 12,5 ti 100 mm | m2 | 644.343 | 0.052491 | 33.8224 |  | 0 |  | 0 | P | R | Položka obsahuje kompletní dodávku a monáž konstrukce, neobshuje osazení do jiné konstrukce, pokud to není uvedeno v textu položky. M.j. - viz sl. "D", způsob měření dle m.j., hlavní materiál dle popisu položky | =3,3*(6,35*11+6,25*9+6,85*11+3,35*2)-(0,8*1,97*27)
261 | 763131411 | Sdk podhled desky 1xa 12,5 bez ti dvouvrstvá spodní kce profil cd+ud | m2 | 584.33 | 0.012439 | 7.2684 |  | 0 |  | 0 | P | URS |  | =(23,14+21,89*13+20,64+91+22,51+21,74+21,81+23,14+32,6+21,26*2)+0,3*2,2
262 | 763131451 | Sdk podhled deska 1xh2 12,5 bez ti dvouvrstvá spodní kce profil cd+ud | m2 | 102.71 | 0.012544 | 1.2884 |  | 0 |  | 0 | P | URS |  | =(7,16+5,18+3,94+13,16+7,25+1,6)+(6,73+4,31+7,58+1,81+4,31+9,66+23,14+6,88)
263 | 763131442 | Sdk podhled desky 2xdf 12,5 ti 60 mm 40 kg/m3 dvouvrstvá spodní kce profil cd+ud | m2 | 23.3 | 0.029234 | 0.6811 |  | 0 |  | 0 | P | URS |  | =23,3
264 | 76313131001R | Kazetový minerální podhled | m2 | 251.655 | 0.013087 | 3.2934 |  | 0 |  | 0 | P | R | Položka obsahuje kompletní dodávku a monáž konstrukce, neobshuje osazení do jiné konstrukce, pokud to není uvedeno v textu položky. M.j. - viz sl. "D", způsob měření dle m.j., hlavní materiál dle popisu položky | =(79,57+54+47+21,72)+(0,3+0,6)*3,25
265 | 763121423 | Sdk stěna předsazená tl 87,5 mm profil cw+uw 75 deska 1xdf 12,5 ti 40 mm ei 30 | m2 | 20.32 | 0.0167 | 0.3393 |  | 0 |  | 0 | P | URS |  | =3,2*6,35
266 | 763131912 | Zhotovení otvoru vel. do 0,25 m2 v sdk podhledu s vyztužením profily | ks | 12 | 0.0010746 | 0.0129 |  | 0 |  | 0 | P | URS |  | =12
267 | 763172313 | Montáž revizních dvířek sdk kcí vel. 400x400 mm | ks | 10 | 7.244e-05 | 0.0007 |  | 0 |  | 0 | P | URS |  | =10
268 | R76334340101 | Revizní dvířka sdk 400x400 mm ozn. OV2 | ks | 10 | 2.628e-05 | 0.0003 |  | 0 |  | 0 | P | R | Položka obsahuje kompletní dodávku a monáž konstrukce, neobshuje osazení do jiné konstrukce, pokud to není uvedeno v textu položky. M.j. - viz sl. "D", způsob měření dle m.j., hlavní materiál dle popisu položky | =10
269 | R76334340102 | Sdk obklad kanalizačního potrubí | m2 | 11.52 | 0.012265 | 0.1413 |  | 0 |  | 0 | P | R | Položka obsahuje kompletní dodávku a monáž konstrukce, neobshuje osazení do jiné konstrukce, pokud to není uvedeno v textu položky. M.j. - viz sl. "D", způsob měření dle m.j., hlavní materiál dle popisu položky | =(0,3*2)*3,2*6
S | Celkem za 763 | DŘEVOSTAVBY |  |  |  | 46.8482 |  | 0 |  | 0
Díl: | 764 | KONSTRUKCE KLEMPÍŘSKÉ | [8 empty] | SD
270 | R76434340101 | Oplechování parapetu poplastovaný plech rš 300 mm - ozn. K1, 2,3,4,5 | m | 95.05 | 0.002732 | 0.2597 |  | 0 |  | 0 | P | R | Položka obsahuje kompletní dodávku a monáž konstrukce, neobshuje osazení do jiné konstrukce, pokud to není uvedeno v textu položky. M.j. - viz sl. "D", způsob měření dle m.j., hlavní materiál dle popisu položky | výpočty viz tabulky prvků
271 | R76434340102 | Oplechování atiky poplastovaný plech rš 800 mm ozn. K8 | m | 157 | 0.0039 | 0.6123 |  | 0 |  | 0 | P | R | Položka obsahuje kompletní dodávku a monáž konstrukce, neobshuje osazení do jiné konstrukce, pokud to není uvedeno v textu položky. M.j. - viz sl. "D", způsob měření dle m.j., hlavní materiál dle popisu položky | výpočty viz tabulky prvků
272 | R76434340103 | Střešní vtok polypropylen pp pro ploché střechy svislý odtok dn 100 vč. napojení ozn. K9 | kpl | 8 | 0.001 | 0.008 |  | 0 |  | 0 | P | R | Položka obsahuje kompletní dodávku a monáž konstrukce, neobshuje osazení do jiné konstrukce, pokud to není uvedeno v textu položky. M.j. - viz sl. "D", způsob měření dle m.j., hlavní materiál dle popisu položky | výpočty viz tabulky prvků
273 | R76434340104 | Nerezový plech soklu š 600 mm ozn. K10 | m | 135 | 0.0004 | 0.054 |  | 0 |  | 0 | P | R | Položka obsahuje kompletní dodávku a monáž konstrukce, neobshuje osazení do jiné konstrukce, pokud to není uvedeno v textu položky. M.j. - viz sl. "D", způsob měření dle m.j., hlavní materiál dle popisu položky | výpočty viz tabulky prvků
274 | R76434340105 | Dešťový kotlík atyp čtverhranný 300/300 mm ozn. K6 | kpl | 8 | 0.003 | 0.024 |  | 0 |  | 0 | P | R | Položka obsahuje kompletní dodávku a monáž konstrukce, neobshuje osazení do jiné konstrukce, pokud to není uvedeno v textu položky. M.j. - viz sl. "D", způsob měření dle m.j., hlavní materiál dle popisu položky | výpočty viz tabulky prvků
275 | R76434340106 | Odpadní trouby kruhové poplastovaný plech d 100 mm ozn. K7 | m | 59.2 | 0.001715 | 0.1015 |  | 0 |  | 0 | P | R | Položka obsahuje kompletní dodávku a monáž konstrukce, neobshuje osazení do jiné konstrukce, pokud to není uvedeno v textu položky. M.j. - viz sl. "D", způsob měření dle m.j., hlavní materiál dle popisu položky | výpočty viz tabulky prvků
276 | R76434340107 | Vnější fasádní plášť kovový poplastovaný - dod+mont+osaz vč. izolací, kotvení, povrch úpravy | m2 | 968 | 0.008 | 7.744 |  | 0 |  | 0 | P | R | Položka obsahuje kompletní dodávku a monáž konstrukce, neobshuje osazení do jiné konstrukce, pokud to není uvedeno v textu položky. M.j. - viz sl. "D", způsob měření dle m.j., hlavní materiál dle popisu položky | výpočty viz tabulky prvků
277 | R76434340107a | Kaslík pro nadokenní žaluzie z poplastovaného plechu v 200 mm ozn. K11 | m | 97.05 | 0.004 | 0.3882 |  | 0 |  | 0 | P | R | Položka obsahuje kompletní dodávku a monáž konstrukce, neobshuje osazení do jiné konstrukce, pokud to není uvedeno v textu položky. M.j. - viz sl. "D", způsob měření dle m.j., hlavní materiál dle popisu položky | výpočty viz tabulky prvků
278 | R76434340109 | Exteriérová hliníkové žaluzie s lamelami 2250/1800 mm - dod+mont ozn. Ž1 | ks | 37 | 0.0006 | 0.0222 |  | 0 |  | 0 | P | R | Položka obsahuje kompletní dodávku a monáž konstrukce, neobshuje osazení do jiné konstrukce, pokud to není uvedeno v textu položky. M.j. - viz sl. "D", způsob měření dle m.j., hlavní materiál dle popisu položky | výpočty viz tabulky prvků
279 | R76434340110 | Exteriérová hliníkové žaluzie s lamelami 700/700 mm - dod+mont ozn. Ž2 | ks | 4 | 0.0006 | 0.0024 |  | 0 |  | 0 | P | R | Položka obsahuje kompletní dodávku a monáž konstrukce, neobshuje osazení do jiné konstrukce, pokud to není uvedeno v textu položky. M.j. - viz sl. "D", způsob měření dle m.j., hlavní materiál dle popisu položky | výpočty viz tabulky prvků
280 | R76434340111 | Exteriérová hliníkové žaluzie s lamelami 2250/2800 mm - dod+mont ozn. Ž3 | ks | 1 | 0.0006 | 0.0006 |  | 0 |  | 0 | P | R | Položka obsahuje kompletní dodávku a monáž konstrukce, neobshuje osazení do jiné konstrukce, pokud to není uvedeno v textu položky. M.j. - viz sl. "D", způsob měření dle m.j., hlavní materiál dle popisu položky | výpočty viz tabulky prvků
281 | R76434340112 | Exteriérová hliníkové žaluzie s lamelami 1600/2800 mm - dod+mont ozn. Ž4 | ks | 1 | 0.0006 | 0.0006 |  | 0 |  | 0 | P | R | Položka obsahuje kompletní dodávku a monáž konstrukce, neobshuje osazení do jiné konstrukce, pokud to není uvedeno v textu položky. M.j. - viz sl. "D", způsob měření dle m.j., hlavní materiál dle popisu položky | výpočty viz tabulky prvků
282 | R76434340113 | Exteriérová hliníkové žaluzie s lamelami 1500/1800 mm - dod+mont ozn. Ž5 | ks | 2 | 0.0006 | 0.0012 |  | 0 |  | 0 | P | R | Položka obsahuje kompletní dodávku a monáž konstrukce, neobshuje osazení do jiné konstrukce, pokud to není uvedeno v textu položky. M.j. - viz sl. "D", způsob měření dle m.j., hlavní materiál dle popisu položky | výpočty viz tabulky prvků
S | Celkem za 764 | KONSTRUKCE KLEMPÍŘSKÉ |  |  |  | 9.2187 |  | 0 |  | 0
Díl: | 766 | KONSTRUKCE TRUHLÁŘSKÉ | [8 empty] | SD
283 | R76634340101 | Okno plastové/dveře, izolační dvojsklo, folie - dod+mont+osaz ozn. O1, 2, 3, 4, 5 | m2 | 170.69 | 0.024 | 4.0966 |  | 0 |  | 0 | P | R | Položka obsahuje kompletní dodávku a monáž konstrukce, neobshuje osazení do jiné konstrukce, pokud to není uvedeno v textu položky. M.j. - viz sl. "D", způsob měření dle m.j., hlavní materiál dle popisu položky | výpočty viz tabulky prvků
284 | R76634340102 | Dveře vnitřní dřevěné dvoukř plné (800+650)/2100 mm EI 30 DP3/C ocel zárubeň dod+mont+osaz vč. kování, samozavírače, povrch úpravy ozn. DP1, 10 | ks | 3 | 0.05 | 0.15 |  | 0 |  | 0 | P | R | Položka obsahuje kompletní dodávku a monáž konstrukce, neobshuje osazení do jiné konstrukce, pokud to není uvedeno v textu položky. M.j. - viz sl. "D", způsob měření dle m.j., hlavní materiál dle popisu položky | výpočty viz tabulky prvků
285 | R76634340103 | Dveře vnitřní dřevěné jednokř plné 900/2100 mm EI 30 DP3/C ocel zárubeň dod+mont+osaz vč. kování, samozavírače, povrch úpravy ozn. DP2, 7 | ks | 8 | 0.05 | 0.4 |  | 0 |  | 0 | P | R | Položka obsahuje kompletní dodávku a monáž konstrukce, neobshuje osazení do jiné konstrukce, pokud to není uvedeno v textu položky. M.j. - viz sl. "D", způsob měření dle m.j., hlavní materiál dle popisu položky | výpočty viz tabulky prvků
286 | R76634340104 | Dveře vnitřní dřevěné dvoukř z masivu + sklo 1600/1970+630 mm EI 30 DP3/C ocel zárubeň dod+mont+osaz vč.kování, samozavírače, povrch úpravy ozn. DP3 | ks | 3 | 0.05 | 0.15 |  | 0 |  | 0 | P | R | Položka obsahuje kompletní dodávku a monáž konstrukce, neobshuje osazení do jiné konstrukce, pokud to není uvedeno v textu položky. M.j. - viz sl. "D", způsob měření dle m.j., hlavní materiál dle popisu položky | výpočty viz tabulky prvků
287 | R76634340105 | Dveře vnitřní dřevěné jednokř plné 800/1970 mm EI 30 DP3/C ocel zárubeň dod+mont+osaz vč. kování, samozavírače, povrch úpravy ozn. DP4 | ks | 5 | 0.05 | 0.25 |  | 0 |  | 0 | P | R | Položka obsahuje kompletní dodávku a monáž konstrukce, neobshuje osazení do jiné konstrukce, pokud to není uvedeno v textu položky. M.j. - viz sl. "D", způsob měření dle m.j., hlavní materiál dle popisu položky | výpočty viz tabulky prvků
288 | R76634340106 | Dveře vnitřní dřevěné dvoukř plné (800+650)/1970 mm EI 30 DP3/C ocel zárubeň dod+mont+osaz vč. kování, samozavírače, povrch úpravy ozn. DP5 | ks | 2 | 0.05 | 0.1 |  | 0 |  | 0 | P | R | Položka obsahuje kompletní dodávku a monáž konstrukce, neobshuje osazení do jiné konstrukce, pokud to není uvedeno v textu položky. M.j. - viz sl. "D", způsob měření dle m.j., hlavní materiál dle popisu položky | výpočty viz tabulky prvků
289 | R76634340107 | Dveře vnitřní dřevěné dvoukř plné (800+650)/2400 mm EI 30 DP3/C ocel zárubeň dod+mont+osaz vč. kování, samozavírače, povrch úpravy ozn. DP6 | ks | 1 | 0.05 | 0.05 |  | 0 |  | 0 | P | R | Položka obsahuje kompletní dodávku a monáž konstrukce, neobshuje osazení do jiné konstrukce, pokud to není uvedeno v textu položky. M.j. - viz sl. "D", způsob měření dle m.j., hlavní materiál dle popisu položky | výpočty viz tabulky prvků
290 | R76634340108 | Dveře vnitřní ocelové jednokř plné 800/1970 mm EI 30 DP3/C ocel zárubeň dod+mont+osaz vč. kování, samozavírače, povrch úpravy ozn. DP9 | ks | 1 | 0.05 | 0.05 |  | 0 |  | 0 | P | R | Položka obsahuje kompletní dodávku a monáž konstrukce, neobshuje osazení do jiné konstrukce, pokud to není uvedeno v textu položky. M.j. - viz sl. "D", způsob měření dle m.j., hlavní materiál dle popisu položky | výpočty viz tabulky prvků
291 | R76634340109 | Dveře vnitřní dřevěné jednokř plné 700/1970 mm ocel zárubeň dod+mont+osaz vč. kování, povrch úpravy, vzt mřížky 400/100 mm ozn. D1, 2 | ks | 11 | 0.05 | 0.55 |  | 0 |  | 0 | P | R | Položka obsahuje kompletní dodávku a monáž konstrukce, neobshuje osazení do jiné konstrukce, pokud to není uvedeno v textu položky. M.j. - viz sl. "D", způsob měření dle m.j., hlavní materiál dle popisu položky | výpočty viz tabulky prvků
292 | R76634340110 | Dveře vnitřní dřevěné jednokř plné 800/1970 mm ocel zárubeň dod+mont +osaz vč. kování,povrch úpravy, samozavírače, vzt mřížky 500/200 mm ozn. D3, 4 | ks | 10 | 0.05 | 0.5 |  | 0 |  | 0 | P | R | Položka obsahuje kompletní dodávku a monáž konstrukce, neobshuje osazení do jiné konstrukce, pokud to není uvedeno v textu položky. M.j. - viz sl. "D", způsob měření dle m.j., hlavní materiál dle popisu položky | výpočty viz tabulky prvků
293 | R76634340111 | Dveře vnitřní dřevěné dvoukř plné (800+650)/2400 mm ocel zárubeň dod+mont+osaz vč. kování, povrch úpravy ozn. D5 | ks | 1 | 0.05 | 0.05 |  | 0 |  | 0 | P | R | Položka obsahuje kompletní dodávku a monáž konstrukce, neobshuje osazení do jiné konstrukce, pokud to není uvedeno v textu položky. M.j. - viz sl. "D", způsob měření dle m.j., hlavní materiál dle popisu položky | výpočty viz tabulky prvků
294 | R76634340112 | Prosklená stěna s dveřmi dod+mont vč. dř. zárubně, kování, povrch úpravy ozn. D7 1 ks, D8 1 ks | m2 | 16.56 | 0.05 | 0.828 |  | 0 |  | 0 | P | R | Položka obsahuje kompletní dodávku a monáž konstrukce, neobshuje osazení do jiné konstrukce, pokud to není uvedeno v textu položky. M.j. - viz sl. "D", způsob měření dle m.j., hlavní materiál dle popisu položky | výpočty viz tabulky prvků
295 | R76634340113 | Dveře vnitřní dřevěné jednokř plné 800/1970 mm ocel zárubeň dod+mont+osaz vč. kování,povrch úpravy, ozn. SD1 | ks | 26 | 0.05 | 1.3 |  | 0 |  | 0 | P | R | Položka obsahuje kompletní dodávku a monáž konstrukce, neobshuje osazení do jiné konstrukce, pokud to není uvedeno v textu položky. M.j. - viz sl. "D", způsob měření dle m.j., hlavní materiál dle popisu položky | výpočty viz tabulky prvků
296 | R76634340114 | Dveře vnitřní dřevěné jednokř plné 800/1970 mm EI 30 DP3-C ocel zárubeň dod+mont+osaz vč. kování, samozavírače, povrch úpravy, ozn. SD2 | ks | 3 | 0.05 | 0.15 |  | 0 |  | 0 | P | R | Položka obsahuje kompletní dodávku a monáž konstrukce, neobshuje osazení do jiné konstrukce, pokud to není uvedeno v textu položky. M.j. - viz sl. "D", způsob měření dle m.j., hlavní materiál dle popisu položky | výpočty viz tabulky prvků
297 | 766695213-0 | Montáž truhlářských prahů dveří 1křídlových šířky přes 10 cm | ks | 55 | 0 | 0 |  | 0 |  | 0 | P | URS |  | výpočty viz tabulky prvků
298 | 611871410 | Prah dveřní dřevěný dubový tl 2 cm dl.72 cm š 15 cm | ks | 3 | 0.00162 | 0.0049 |  | 0 |  | 0 | P | URS |  | výpočty viz tabulky prvků
299 | 611871610 | Prah dveřní dřevěný dubový tl 2 cm dl.82 cm š 15 cm | ks | 44 | 0.00185 | 0.0814 |  | 0 |  | 0 | P | URS |  | výpočty viz tabulky prvků
300 | 611871810 | Prah dveřní dřevěný dubový tl 2 cm dl.92 cm š 15 cm | ks | 8 | 0.00208 | 0.0166 |  | 0 |  | 0 | P | URS
301 | 766695233 | Montáž truhlářských prahů dveří 2křídlových šířky přes 10 cm | ks | 3 | 0 | 0 |  | 0 |  | 0 | P | URS |  | výpočty viz tabulky prvků
302 | 611872610 | Prah dveřní dřevěný dubový tl 2 cm dl.147 cm š 15 cm | ks | 3 | 0.00335 | 0.0101 |  | 0 |  | 0 | P | URS |  | výpočty viz tabulky prvků
303 | R76634340115 | Parapetní deska dřevotříska s posformingovou úpravou š 300+175+160 mm tl 16-19mm - dod+mont ozn T1,10 | m | 181.35 | 0.001 | 0.1814 |  | 0 |  | 0 | P | R | Položka obsahuje kompletní dodávku a monáž konstrukce, neobshuje osazení do jiné konstrukce, pokud to není uvedeno v textu položky. M.j. - viz sl. "D", způsob měření dle m.j., hlavní materiál dle popisu položky | výpočty viz tabulky prvků
304 | R76634340116 | Parapetní deska dřevotříska s posformingovou úpravou š 200mm, tl 16-19mm - dod+mont ozn T2 | m | 2.8 | 0.001 | 0.0028 |  | 0 |  | 0 | P | R | Položka obsahuje kompletní dodávku a monáž konstrukce, neobshuje osazení do jiné konstrukce, pokud to není uvedeno v textu položky. M.j. - viz sl. "D", způsob měření dle m.j., hlavní materiál dle popisu položky | výpočty viz tabulky prvků
305 | R76634340117 | Parapetní deska dřevotříska s posformingovou úpravou š 250mm, tl 16-19mm - dod+mont ozn T3,4,5 | m | 8.65 | 0.001 | 0.0087 |  | 0 |  | 0 | P | R | Položka obsahuje kompletní dodávku a monáž konstrukce, neobshuje osazení do jiné konstrukce, pokud to není uvedeno v textu položky. M.j. - viz sl. "D", způsob měření dle m.j., hlavní materiál dle popisu položky | výpočty viz tabulky prvků
306 | R76634340118 | Kuchyňská linka, dolní + horní skříňky, dřez desky - dod+mont+osaz ozn T6 | m | 1.8 | 0.08 | 0.144 |  | 0 |  | 0 | P | R | Položka obsahuje kompletní dodávku a monáž konstrukce, neobshuje osazení do jiné konstrukce, pokud to není uvedeno v textu položky. M.j. - viz sl. "D", způsob měření dle m.j., hlavní materiál dle popisu položky | výpočty viz tabulky prvků
307 | R76634340119 | Dřevěné madlo do garáže 25/300 mm - dod+mont+osaz vč. povrchové úpravy ozn T9 | m | 12 | 0.0007 | 0.0084 |  | 0 |  | 0 | P | R | Položka obsahuje kompletní dodávku a monáž konstrukce, neobshuje osazení do jiné konstrukce, pokud to není uvedeno v textu položky. M.j. - viz sl. "D", způsob měření dle m.j., hlavní materiál dle popisu položky | výpočty viz tabulky prvků
S | Celkem za 766 | KONSTRUKCE TRUHLÁŘSKÉ |  |  |  | 9.0829 |  | 0 |  | 0
Díl: | 767 | KOVOVÉ DOPLŇKOVÉ KONSTRUKCE | [8 empty] | SD
308 | R76734340101 | Ocelové vnější dveře dvoukř plné do úhelníkové zárubně 1600/2850 mm zateplené - dod+mont+osaz vč. kování, povrch úpravy ozn. Z1 | ks | 4 | 0.07 | 0.28 |  | 0 |  | 0 | P | R | Položka obsahuje kompletní dodávku a monáž konstrukce, neobshuje osazení do jiné konstrukce, pokud to není uvedeno v textu položky. M.j. - viz sl. "D", způsob měření dle m.j., hlavní materiál dle popisu položky | výpočty viz tabulky prvků
309 | R76734340102 | Sekční garážová vrata 2600/2850 mm zateplené - dod+mont+osaz vč. povrch úpravy ozn. Z2 | ks | 2 | 0.066 | 0.132 |  | 0 |  | 0 | P | R | Položka obsahuje kompletní dodávku a monáž konstrukce, neobshuje osazení do jiné konstrukce, pokud to není uvedeno v textu položky. M.j. - viz sl. "D", způsob měření dle m.j., hlavní materiál dle popisu položky | výpočty viz tabulky prvků
310 | R76734340103 | Hliníkové vstupní dvoukř 1600/2850 mm zateplené, ocel zárubeň - dod+mont+osaz vč. kování, pobrch úpravy ozn. Z3 | ks | 2 | 0.066 | 0.132 |  | 0 |  | 0 | P | R | Položka obsahuje kompletní dodávku a monáž konstrukce, neobshuje osazení do jiné konstrukce, pokud to není uvedeno v textu položky. M.j. - viz sl. "D", způsob měření dle m.j., hlavní materiál dle popisu položky
311 | R76734340104 | Revizní dvířka v kaslíku 230/180 mm - dod+mont+osaz vč. povrch úpravy ozn. Z4 | ks | 20 | 0.005 | 0.1 |  | 0 |  | 0 | P | R | Položka obsahuje kompletní dodávku a monáž konstrukce, neobshuje osazení do jiné konstrukce, pokud to není uvedeno v textu položky. M.j. - viz sl. "D", způsob měření dle m.j., hlavní materiál dle popisu položky
312 | R76734340105 | Provozní žebřík na střechu dl. 8,60 m - dod+mont+osaz vč. koše, mříže, povrch úpravy ozn. Z5 | kpl | 1 | 0.045 | 0.045 |  | 0 |  | 0 | P | R | Položka obsahuje kompletní dodávku a monáž konstrukce, neobshuje osazení do jiné konstrukce, pokud to není uvedeno v textu položky. M.j. - viz sl. "D", způsob měření dle m.j., hlavní materiál dle popisu položky
313 | R76734340106 | Zábradlí k francouzským dveřím dl. 1600 mm v 1100 mm - dod+mont+osaz vč. povrch úpravy ozn. Z6 | kpl | 1 | 0.062 | 0.062 |  | 0 |  | 0 | P | R | Položka obsahuje kompletní dodávku a monáž konstrukce, neobshuje osazení do jiné konstrukce, pokud to není uvedeno v textu položky. M.j. - viz sl. "D", způsob měření dle m.j., hlavní materiál dle popisu položky
314 | R76734340107 | Zábradlí hlavního schodiště - dod+mont+osaz vč. povrch úpravy ozn. Z7 | m | 9.8 | 0.015 | 0.147 |  | 0 |  | 0 | P | R | Položka obsahuje kompletní dodávku a monáž konstrukce, neobshuje osazení do jiné konstrukce, pokud to není uvedeno v textu položky. M.j. - viz sl. "D", způsob měření dle m.j., hlavní materiál dle popisu položky
315 | R76734340108 | Madlo hlavního schodiště - dod+mont+osaz vč. povrch úpravy ozn. Z7a | m | 8 | 0.001 | 0.008 |  | 0 |  | 0 | P | R | Položka obsahuje kompletní dodávku a monáž konstrukce, neobshuje osazení do jiné konstrukce, pokud to není uvedeno v textu položky. M.j. - viz sl. "D", způsob měření dle m.j., hlavní materiál dle popisu položky
316 | R76734340109 | Zábradlí vyrovnávacích stupňů - dod+mont+osaz vč. povrch úpravy ozn. Z8 | m | 1.7 | 0.01 | 0.017 |  | 0 |  | 0 | P | R | Položka obsahuje kompletní dodávku a monáž konstrukce, neobshuje osazení do jiné konstrukce, pokud to není uvedeno v textu položky. M.j. - viz sl. "D", způsob měření dle m.j., hlavní materiál dle popisu položky
317 | R76734340110 | Kolejnice I 140 zabetonované do podlahy - dod+mont+osaz vč. povrch úpravy ozn. Z9 | kg | 215 | 0.001 | 0.215 |  | 0 |  | 0 | P | R | Položka obsahuje kompletní dodávku a monáž konstrukce, neobshuje osazení do jiné konstrukce, pokud to není uvedeno v textu položky. M.j. - viz sl. "D", způsob měření dle m.j., hlavní materiál dle popisu položky
318 | R76734340111 | Zakrytí kabelových kanálů - dod+mont+osaz vč. stupadel, povrch úpravy ozn. Z10 | kg | 1280 | 0.001 | 1.28 |  | 0 |  | 0 | P | R | Položka obsahuje kompletní dodávku a monáž konstrukce, neobshuje osazení do jiné konstrukce, pokud to není uvedeno v textu položky. M.j. - viz sl. "D", způsob měření dle m.j., hlavní materiál dle popisu položky
319 | R76734340112 | Ocelová konstrukce pod rozvaděče - dod+mont+osaz vč. povrch úpravy ozn. Z10a | kg | 480 | 0.001 | 0.48 |  | 0 |  | 0 | P | R | Položka obsahuje kompletní dodávku a monáž konstrukce, neobshuje osazení do jiné konstrukce, pokud to není uvedeno v textu položky. M.j. - viz sl. "D", způsob měření dle m.j., hlavní materiál dle popisu položky
320 | R76734340113 | Ocelové vnější dveře dvoukř plné zatelpené do úhelníkové zárubně+nasávací a výfukové otvory 3200/2850 mm - dod+mont+osaz vč. kování, povrch úpravy ozn. Z11 | ks | 1 | 0.075 | 0.075 |  | 0 |  | 0 | P | R | Položka obsahuje kompletní dodávku a monáž konstrukce, neobshuje osazení do jiné konstrukce, pokud to není uvedeno v textu položky. M.j. - viz sl. "D", způsob měření dle m.j., hlavní materiál dle popisu položky | výpočty viz tabulky prvků
321 | R76734340114 | Ocelové vnější dveře dvoukř plné zatelpené do úhelníkové zárubně 1600/2800 mm - dod+mont+osaz vč. kování, povrch úpravy ozn. Z12 | ks | 1 | 0.07 | 0.07 |  | 0 |  | 0 | P | R | Položka obsahuje kompletní dodávku a monáž konstrukce, neobshuje osazení do jiné konstrukce, pokud to není uvedeno v textu položky. M.j. - viz sl. "D", způsob měření dle m.j., hlavní materiál dle popisu položky | výpočty viz tabulky prvků
322 | R76734340115 | Dvířka pro plynoměr poplastovaný plech - dod+mont+osaz vč. povrch úpravy ozn. Z13 | ks | 1 | 0.075 | 0.075 |  | 0 |  | 0 | P | R | Položka obsahuje kompletní dodávku a monáž konstrukce, neobshuje osazení do jiné konstrukce, pokud to není uvedeno v textu položky. M.j. - viz sl. "D", způsob měření dle m.j., hlavní materiál dle popisu položky | výpočty viz tabulky prvků
323 | R76734340116 | Ocelové vnější dveře dvoukř plné zatelpené do úhelníkové zárubně 1700/2800 mm - dod+mont+osaz vč. kování, povrch úpravy ozn. Z14 | ks | 1 | 0.07 | 0.07 |  | 0 |  | 0 | P | R | Položka obsahuje kompletní dodávku a monáž konstrukce, neobshuje osazení do jiné konstrukce, pokud to není uvedeno v textu položky. M.j. - viz sl. "D", způsob měření dle m.j., hlavní materiál dle popisu položky | výpočty viz tabulky prvků
324 | R76734340117 | Poklop k zabetonování 600/600 mm EI 30 DP1 plynotěsný - dod+mont+osaz vč. povrch úpravy ozn. Z15a | ks | 1 | 0.03 | 0.03 |  | 0 |  | 0 | P | R | Položka obsahuje kompletní dodávku a monáž konstrukce, neobshuje osazení do jiné konstrukce, pokud to není uvedeno v textu položky. M.j. - viz sl. "D", způsob měření dle m.j., hlavní materiál dle popisu položky | výpočty viz tabulky prvků
325 | R76734340118 | Žebřík do kabelové šachty dl. 2,20 m - dod+mont+osaz vč. povrch úpravy ozn. Z15b | ks | 1 | 0.015 | 0.015 |  | 0 |  | 0 | P | R | Položka obsahuje kompletní dodávku a monáž konstrukce, neobshuje osazení do jiné konstrukce, pokud to není uvedeno v textu položky. M.j. - viz sl. "D", způsob měření dle m.j., hlavní materiál dle popisu položky | výpočty viz tabulky prvků
326 | R76734340119 | Výstroj kabelové šachty - dod+mont+osaz vč. povrch úpravy ozn. Z15c | kg | 150 | 0.015 | 2.25 |  | 0 |  | 0 | P | R | Položka obsahuje kompletní dodávku a monáž konstrukce, neobshuje osazení do jiné konstrukce, pokud to není uvedeno v textu položky. M.j. - viz sl. "D", způsob měření dle m.j., hlavní materiál dle popisu položky | výpočty viz tabulky prvků
327 | R76734340120 | Zakrytí kabelové šachty - dod+mont+osaz vč. povrch úpravy vč. stupadel ozn. Z16 | kg | 47 | 0.001 | 0.047 |  | 0 |  | 0 | P | R | Položka obsahuje kompletní dodávku a monáž konstrukce, neobshuje osazení do jiné konstrukce, pokud to není uvedeno v textu položky. M.j. - viz sl. "D", způsob měření dle m.j., hlavní materiál dle popisu položky | výpočty viz tabulky prvků
328 | R76734340121 | Z profil z ocel plechu pro ukotvení dveřního komunikátoru - dod+mont+osaz vč. povrch úpravy ozn. Z18 | kpl | 2 | 0.0005 | 0.001 |  | 0 |  | 0 | P | R | Položka obsahuje kompletní dodávku a monáž konstrukce, neobshuje osazení do jiné konstrukce, pokud to není uvedeno v textu položky. M.j. - viz sl. "D", způsob měření dle m.j., hlavní materiál dle popisu položky | výpočty viz tabulky prvků
329 | R76734340122 | Ocel konzoly pro kamery na fasádě - dod+mont+osaz vč. povrch úpravy ozn. Z19 | kpl | 6 | 0.003 | 0.018 |  | 0 |  | 0 | P | R | Položka obsahuje kompletní dodávku a monáž konstrukce, neobshuje osazení do jiné konstrukce, pokud to není uvedeno v textu položky. M.j. - viz sl. "D", způsob měření dle m.j., hlavní materiál dle popisu položky | výpočty viz tabulky prvků
330 | R76734340123 | Nosná část podlahy nad šachtou + žebřík - dod+mont+osaz vč. povrch úpravy ozn. Z20 | kg | 193 | 0.001 | 0.193 |  | 0 |  | 0 | P | R | Položka obsahuje kompletní dodávku a monáž konstrukce, neobshuje osazení do jiné konstrukce, pokud to není uvedeno v textu položky. M.j. - viz sl. "D", způsob měření dle m.j., hlavní materiál dle popisu položky | výpočty viz tabulky prvků
331 | R76734340124 | Variantní řešení pro zdvojenou podlahu nad šachtou - dod+mont+osaz vč. povrch úpravy, dielektrického koberce ozn. Z21 | kg | 300 | 0.001 | 0.3 |  | 0 |  | 0 | P | R | Položka obsahuje kompletní dodávku a monáž konstrukce, neobshuje osazení do jiné konstrukce, pokud to není uvedeno v textu položky. M.j. - viz sl. "D", způsob měření dle m.j., hlavní materiál dle popisu položky | výpočty viz tabulky prvků
332 | R76734340125 | Kovové šatní skříňky 400/1800 mm přístavné, dělené vč. lavičky- dod+mont vč. povrch úpravy ozn. T8a | ks | 21 | 0.001 | 0.021 |  | 0 |  | 0 | P | R | Položka obsahuje kompletní dodávku a monáž konstrukce, neobshuje osazení do jiné konstrukce, pokud to není uvedeno v textu položky. M.j. - viz sl. "D", způsob měření dle m.j., hlavní materiál dle popisu položky | výpočty viz tabulky prvků
333 | R76734340126 | Kovové šatní skříňky 400/1800 mm přístavné, dělené - dod+mont vč. povrch úpravy ozn. T8b | ks | 12 | 0.001 | 0.012 |  | 0 |  | 0 | P | R | Položka obsahuje kompletní dodávku a monáž konstrukce, neobshuje osazení do jiné konstrukce, pokud to není uvedeno v textu položky. M.j. - viz sl. "D", způsob měření dle m.j., hlavní materiál dle popisu položky | výpočty viz tabulky prvků
334 | R76734340127 | Lavička s dř. sedákem 1000/400 mm - dod+mont vč. povrch úpravy ozn. T8c | ks | 4 | 0.001 | 0.004 |  | 0 |  | 0 | P | R | Položka obsahuje kompletní dodávku a monáž konstrukce, neobshuje osazení do jiné konstrukce, pokud to není uvedeno v textu položky. M.j. - viz sl. "D", způsob měření dle m.j., hlavní materiál dle popisu položky | výpočty viz tabulky prvků
335 | R76734340128 | Dveře vnitřní ocelové jednokř plné 900/2100 mm EI 30 DP1/C dod+mont vč. kování, samozavírače, povrch úpravy ozn. DP8 | ks | 2 | 0.05 | 0.1 |  | 0 |  | 0 | P | R | Položka obsahuje kompletní dodávku a monáž konstrukce, neobshuje osazení do jiné konstrukce, pokud to není uvedeno v textu položky. M.j. - viz sl. "D", způsob měření dle m.j., hlavní materiál dle popisu položky | výpočty viz tabulky prvků
S | Celkem za 767 | KOVOVÉ DOPLŇKOVÉ KONSTRUKCE |  |  |  | 6.179 |  | 0 |  | 0
Díl: | 781 | OBKLADY KERAMICKÉ | [8 empty] | SD
336 | 781473114 | Montáž obkladů vnitřních keramických hladkých do 22 ks/m2 lepených standardním lepidlem | m2 | 329.92 | 0.003 | 0.9898 |  | 0 |  | 0 | P | URS |  | výměry viz příloha C
337 | R59734340101a | Obkládačky keramické - dodávka | m2 | 329.92 | 0.0129 | 4.256 |  | 0 |  | 0 | P | R | Položka obsahuje kompletní dodávku a monáž konstrukce, neobshuje osazení do jiné konstrukce, pokud to není uvedeno v textu položky. M.j. - viz sl. "D", způsob měření dle m.j., hlavní materiál dle popisu položky | výměry viz příloha C
S | Celkem za 781 | OBKLADY KERAMICKÉ |  |  |  | 5.2458 |  | 0 |  | 0
Díl: | 783 | NÁTĚRY
338 | 783621133 | Nátěry syntetické truhlářských konstrukcí barva dražší lazurovacím lakem 3x lakování | m2 | 63.98 | 0.000484 | 0.031 |  | 0 |  | 0 | P | URS
S | Celkem za 783 | NÁTĚRY |  |  |  | 0.031 |  | 0 |  | 0
Díl: | 784 | MALBY | [8 empty] | SD
339 | 784181121 | Hloubková jednonásobná penetrace podkladu v místnostech výšky do 3,80 m | m2 | 402.4 | 0.0002 | 0.0805 |  | 0 |  | 0 | P | URS |  | výměry viz příloha C
340 | 78421110101R | Dvojnásobné bílé malby omyvatelné v místn výšky do 3,80 m | m2 | 402.4 | 0.0002584 | 0.104 |  | 0 |  | 0 | P | R | Položka obsahuje kompletní dodávku a monáž konstrukce, neobshuje osazení do jiné konstrukce, pokud to není uvedeno v textu položky. M.j. - viz sl. "D", způsob měření dle m.j., hlavní materiál dle popisu položky | výměry viz příloha C
341 | 78421110102R | Dvojnásobné bílé malby v místn výšky do 3,80 m | m2 | 2776.6 | 0.0004 | 1.1106 |  | 0 |  | 0 | P | R | Položka obsahuje kompletní dodávku a monáž konstrukce, neobshuje osazení do jiné konstrukce, pokud to není uvedeno v textu položky. M.j. - viz sl. "D", způsob měření dle m.j., hlavní materiál dle popisu položky | výměry viz příloha C
342 | 78421110103R | Dvojnásobné bílé malby v místn výšky do 3,80 m na sdk | m2 | 1929.26 | 0.0004 | 0.7717 |  | 0 |  | 0 | P | R | Položka obsahuje kompletní dodávku a monáž konstrukce, neobshuje osazení do jiné konstrukce, pokud to není uvedeno v textu položky. M.j. - viz sl. "D", způsob měření dle m.j., hlavní materiál dle popisu položky | výměry viz příloha C
S | Celkem za 784 | MALBY |  |  |  | 2.0668 |  | 0 |  | 0
Díl: | 730 | Vytápění
343 | R73034340101 | plynový kondenzační kotel ( buderus GB172-49 49kW ) | kpl | 2 |  |  |  | 0 |  | 0 | P | R | Položka obsahuje kompletní dodávku a monáž konstrukce, zařízení, prvku, neobshuje osazení do jiné konstrukce, pokud to není uvedeno v textu položky. M.j. - viz sl. "D", způsob měření dle m.j., hlavní materiál dle popisu položky | viz PD
344 | R73034340102 | Rozdělovač / sběrač sekundárních okruhů DN80 - 3 větve | kpl | 1 |  |  |  | 0 |  | 0 | P | R | Položka obsahuje kompletní dodávku a monáž konstrukce, zařízení, prvku, neobshuje osazení do jiné konstrukce, pokud to není uvedeno v textu položky. M.j. - viz sl. "D", způsob měření dle m.j., hlavní materiál dle popisu položky | viz PD
345 | R73034340103 | Deskový výměník ohřevu TUV 80kW - 80/60 – 10/60 °C | kpl | 1 |  |  |  | 0 |  | 0 | P | R | Položka obsahuje kompletní dodávku a monáž konstrukce, zařízení, prvku, neobshuje osazení do jiné konstrukce, pokud to není uvedeno v textu položky. M.j. - viz sl. "D", způsob měření dle m.j., hlavní materiál dle popisu položky | viz PD
346 | R73034340104 | nerezová akumulační nádoba TUV 300l | kpl | 1 |  |  |  | 0 |  | 0 | P | R | Položka obsahuje kompletní dodávku a monáž konstrukce, zařízení, prvku, neobshuje osazení do jiné konstrukce, pokud to není uvedeno v textu položky. M.j. - viz sl. "D", způsob měření dle m.j., hlavní materiál dle popisu položky | viz PD
347 | R73034340105 | automatická úpravna vody včetně doplňování vody ( v závislosti na typu kotle ) | kpl | 1 |  |  |  | 0 |  | 0 | P | R | Položka obsahuje kompletní dodávku a monáž konstrukce, zařízení, prvku, neobshuje osazení do jiné konstrukce, pokud to není uvedeno v textu položky. M.j. - viz sl. "D", způsob měření dle m.j., hlavní materiál dle popisu položky | viz PD
348 | R73034340106 | expanzní zařízení s nádobou 250l | kpl | 1 |  |  |  | 0 |  | 0 | P | R | Položka obsahuje kompletní dodávku a monáž konstrukce, zařízení, prvku, neobshuje osazení do jiné konstrukce, pokud to není uvedeno v textu položky. M.j. - viz sl. "D", způsob měření dle m.j., hlavní materiál dle popisu položky | viz PD
349 | R73034340107 | termohydraulický rozdělovač DN 150, délka 500mm, prípoje DN 50 | kpl | 1 |  |  |  | 0 |  | 0 | P | R | Položka obsahuje kompletní dodávku a monáž konstrukce, zařízení, prvku, neobshuje osazení do jiné konstrukce, pokud to není uvedeno v textu položky. M.j. - viz sl. "D", způsob měření dle m.j., hlavní materiál dle popisu položky | viz PD
350 | R73034340108 | oběhové čerpadlo s plynulou regulací otáček, velikost ALPHA 25-60 | ks | 1 |  |  |  | 0 |  | 0 | P | R | Položka obsahuje kompletní dodávku a monáž konstrukce, zařízení, prvku, neobshuje osazení do jiné konstrukce, pokud to není uvedeno v textu položky. M.j. - viz sl. "D", způsob měření dle m.j., hlavní materiál dle popisu položky | viz PD
351 | R73034340109 | oběhové čerpadlo s plynulou regulací otáček, velikost 25-60 | ks | 2 |  |  |  | 0 |  | 0 | P | R | Položka obsahuje kompletní dodávku a monáž konstrukce, zařízení, prvku, neobshuje osazení do jiné konstrukce, pokud to není uvedeno v textu položky. M.j. - viz sl. "D", způsob měření dle m.j., hlavní materiál dle popisu položky | viz PD
352 | R73034340110 | oběhové čerpadlo s konstantními otáčkami, velikost 25-40 | ks | 1 |  |  |  | 0 |  | 0 | P | R | Položka obsahuje kompletní dodávku a monáž konstrukce, zařízení, prvku, neobshuje osazení do jiné konstrukce, pokud to není uvedeno v textu položky. M.j. - viz sl. "D", způsob měření dle m.j., hlavní materiál dle popisu položky | viz PD
353 | R73034340111 | oběhové čerpadlo TUV konstantními otáčkami, velikost 32-40 | ks | 1 |  |  |  | 0 |  | 0 | P | R | Položka obsahuje kompletní dodávku a monáž konstrukce, zařízení, prvku, neobshuje osazení do jiné konstrukce, pokud to není uvedeno v textu položky. M.j. - viz sl. "D", způsob měření dle m.j., hlavní materiál dle popisu položky | viz PD
354 | R73034340112 | cirkulační čerpadlo TUV, velikost 15-40 | ks | 1 |  |  |  | 0 |  | 0 | P | R | Položka obsahuje kompletní dodávku a monáž konstrukce, zařízení, prvku, neobshuje osazení do jiné konstrukce, pokud to není uvedeno v textu položky. M.j. - viz sl. "D", způsob měření dle m.j., hlavní materiál dle popisu položky | viz PD
355 | R73034340113 | pojistný ventil DN 40 / 250kPa | ks | 1 |  |  |  | 0 |  | 0 | P | R | Položka obsahuje kompletní dodávku a monáž konstrukce, zařízení, prvku, neobshuje osazení do jiné konstrukce, pokud to není uvedeno v textu položky. M.j. - viz sl. "D", způsob měření dle m.j., hlavní materiál dle popisu položky | viz PD
356 | R73034340114 | potrubí měděné 15*1,0 mm - izolováno dle vyhlášky 193/2007Sb. | m | 410 |  |  |  | 0 |  | 0 | P | R | Položka obsahuje kompletní dodávku a monáž konstrukce, zařízení, prvku, neobshuje osazení do jiné konstrukce, pokud to není uvedeno v textu položky. M.j. - viz sl. "D", způsob měření dle m.j., hlavní materiál dle popisu položky | viz PD
357 | R73034340115 | potrubí měděné 18*1,0 mm- izolováno dle vyhlášky 193/2007Sb. | m | 350 |  |  |  | 0 |  | 0 | P | R | Položka obsahuje kompletní dodávku a monáž konstrukce, zařízení, prvku, neobshuje osazení do jiné konstrukce, pokud to není uvedeno v textu položky. M.j. - viz sl. "D", způsob měření dle m.j., hlavní materiál dle popisu položky | viz PD
358 | R73034340116 | potrubí měděné 22*1,0 mm- izolováno dle vyhlášky 193/2007Sb. | m | 70 |  |  |  | 0 |  | 0 | P | R | Položka obsahuje kompletní dodávku a monáž konstrukce, zařízení, prvku, neobshuje osazení do jiné konstrukce, pokud to není uvedeno v textu položky. M.j. - viz sl. "D", způsob měření dle m.j., hlavní materiál dle popisu položky | viz PD
359 | R73034340117 | potrubí měděné 28*1,5 mm- izolováno dle vyhlášky 193/2007Sb. | m | 140 |  |  |  | 0 |  | 0 | P | R | Položka obsahuje kompletní dodávku a monáž konstrukce, zařízení, prvku, neobshuje osazení do jiné konstrukce, pokud to není uvedeno v textu položky. M.j. - viz sl. "D", způsob měření dle m.j., hlavní materiál dle popisu položky | viz PD
360 | R73034340118 | potrubí měděné 32*1,5 mm- izolováno dle vyhlášky 193/2007Sb. | m | 40 |  |  |  | 0 |  | 0 | P | R | Položka obsahuje kompletní dodávku a monáž konstrukce, zařízení, prvku, neobshuje osazení do jiné konstrukce, pokud to není uvedeno v textu položky. M.j. - viz sl. "D", způsob měření dle m.j., hlavní materiál dle popisu položky | viz PD
361 | R73034340119 | potrubí měděné 42*1,5 mm- izolováno dle vyhlášky 193/2007Sb. | m | 10 |  |  |  | 0 |  | 0 | P | R | Položka obsahuje kompletní dodávku a monáž konstrukce, zařízení, prvku, neobshuje osazení do jiné konstrukce, pokud to není uvedeno v textu položky. M.j. - viz sl. "D", způsob měření dle m.j., hlavní materiál dle popisu položky | viz PD
362 | R73034340120 | kotevní materiál | kpl | 1 |  |  |  | 0 |  | 0 | P | R | Položka obsahuje kompletní dodávku a monáž konstrukce, zařízení, prvku, neobshuje osazení do jiné konstrukce, pokud to není uvedeno v textu položky. M.j. - viz sl. "D", způsob měření dle m.j., hlavní materiál dle popisu položky | viz PD
363 | R73034340121 | otopné tělesa ocelová desková - provedení ventil kompakt VKL 11-600 x 600 - ventilová vložka s přednastavením kvs=0,73m3/h; otopné tělesa ocelová desková - provedení ventil kompakt | ks | 2 |  |  |  | 0 |  | 0 | P | R | Položka obsahuje kompletní dodávku a monáž konstrukce, zařízení, prvku, neobshuje osazení do jiné konstrukce, pokud to není uvedeno v textu položky. M.j. - viz sl. "D", způsob měření dle m.j., hlavní materiál dle popisu položky | viz PD
364 | R73034340122 | otopné tělesa ocelová desková - provedení ventil kompakt VK 11-600 x 1200 - ventilová vložka s přednastavením kvs=0,73m3/h; otopné tělesa ocelová desková - provedení ventil kompakt | ks | 2 |  |  |  | 0 |  | 0 | P | R | Položka obsahuje kompletní dodávku a monáž konstrukce, zařízení, prvku, neobshuje osazení do jiné konstrukce, pokud to není uvedeno v textu položky. M.j. - viz sl. "D", způsob měření dle m.j., hlavní materiál dle popisu položky | viz PD
365 | R73034340123 | otopné tělesa ocelová desková - provedení ventil kompakt VKU 21-600 x 800 - ventilová vložka s přednastavením kvs=0,73m3/h; otopné tělesa ocelová desková - provedení ventil kompakt | ks | 2 |  |  |  | 0 |  | 0 | P | R | Položka obsahuje kompletní dodávku a monáž konstrukce, zařízení, prvku, neobshuje osazení do jiné konstrukce, pokud to není uvedeno v textu položky. M.j. - viz sl. "D", způsob měření dle m.j., hlavní materiál dle popisu položky | viz PD
366 | R73034340124 | otopné tělesa ocelová desková - provedení ventil kompakt VKU 21-600 x 1000 - ventilová vložka s přednastavením kvs=0,73m3/h; otopné tělesa ocelová desková - provedení ventil kompakt | ks | 5 |  |  |  | 0 |  | 0 | P | R | Položka obsahuje kompletní dodávku a monáž konstrukce, zařízení, prvku, neobshuje osazení do jiné konstrukce, pokud to není uvedeno v textu položky. M.j. - viz sl. "D", způsob měření dle m.j., hlavní materiál dle popisu položky | viz PD
367 | R73034340125 | otopné tělesa ocelová desková - provedení ventil kompakt VKU 21-600 x 1200 - ventilová vložka s přednastavením kvs=0,73m3/h; otopné tělesa ocelová desková - provedení ventil kompakt | ks | 3 |  |  |  | 0 |  | 0 | P | R | Položka obsahuje kompletní dodávku a monáž konstrukce, zařízení, prvku, neobshuje osazení do jiné konstrukce, pokud to není uvedeno v textu položky. M.j. - viz sl. "D", způsob měření dle m.j., hlavní materiál dle popisu položky | viz PD
368 | R73034340126 | otopné tělesa ocelová desková - provedení ventil kompakt VKU 21-600 x 1400 - ventilová vložka s přednastavením kvs=0,73m3/h; otopné tělesa ocelová desková - provedení ventil kompakt | ks | 22 |  |  |  | 0 |  | 0 | P | R | Položka obsahuje kompletní dodávku a monáž konstrukce, zařízení, prvku, neobshuje osazení do jiné konstrukce, pokud to není uvedeno v textu položky. M.j. - viz sl. "D", způsob měření dle m.j., hlavní materiál dle popisu položky | viz PD
369 | R73034340127 | otopné tělesa ocelová desková - provedení ventil kompakt VKU 21-600 x 1600 - ventilová vložka s přednastavením kvs=0,73m3/h; otopné tělesa ocelová desková - provedení ventil kompakt | ks | 9 |  |  |  | 0 |  | 0 | P | R | Položka obsahuje kompletní dodávku a monáž konstrukce, zařízení, prvku, neobshuje osazení do jiné konstrukce, pokud to není uvedeno v textu položky. M.j. - viz sl. "D", způsob měření dle m.j., hlavní materiál dle popisu položky | viz PD
370 | R73034340128 | otopné tělesa ocelová desková - provedení ventil kompakt VKU 21-600 x 1800 - ventilová vložka s přednastavením kvs=0,73m3/h; otopné tělesa ocelová desková - provedení ventil kompakt | ks | 5 |  |  |  | 0 |  | 0 | P | R | Položka obsahuje kompletní dodávku a monáž konstrukce, zařízení, prvku, neobshuje osazení do jiné konstrukce, pokud to není uvedeno v textu položky. M.j. - viz sl. "D", způsob měření dle m.j., hlavní materiál dle popisu položky | viz PD
371 | R73034340129 | otopné tělesa ocelová desková - provedení ventil kompakt VKU 22-600 x 1400 - ventilová vložka s přednastavením kvs=0,73m3/h; otopné tělesa ocelová desková - provedení ventil kompakt | ks | 2 |  |  |  | 0 |  | 0 | P | R | Položka obsahuje kompletní dodávku a monáž konstrukce, zařízení, prvku, neobshuje osazení do jiné konstrukce, pokud to není uvedeno v textu položky. M.j. - viz sl. "D", způsob měření dle m.j., hlavní materiál dle popisu položky | viz PD
372 | R73034340130 | otopné tělesa ocelová desková - provedení ventil kompakt VKU 22-600 x 1600 - ventilová vložka s přednastavením kvs=0,73m3/h; otopné tělesa ocelová desková - provedení ventil kompakt | ks | 1 |  |  |  | 0 |  | 0 | P | R | Položka obsahuje kompletní dodávku a monáž konstrukce, zařízení, prvku, neobshuje osazení do jiné konstrukce, pokud to není uvedeno v textu položky. M.j. - viz sl. "D", způsob měření dle m.j., hlavní materiál dle popisu položky | viz PD
373 | R73034340131 | připojovací šroubení s vypouštěním pro tělesa ventil kompakt DN 15, kvs=1,48m3/h; radiátorové armatury - včetně příslušných přechodových kusů | ks | 53 |  |  |  | 0 |  | 0 | P | R | Položka obsahuje kompletní dodávku a monáž konstrukce, zařízení, prvku, neobshuje osazení do jiné konstrukce, pokud to není uvedeno v textu položky. M.j. - viz sl. "D", způsob měření dle m.j., hlavní materiál dle popisu položky | viz PD
374 | R73034340132 | termostatická hlavice kapalinová, hysterze 0,2K, provedení pro veřejné prostory | ks | 53 |  |  |  | 0 |  | 0 | P | R | Položka obsahuje kompletní dodávku a monáž konstrukce, zařízení, prvku, neobshuje osazení do jiné konstrukce, pokud to není uvedeno v textu položky. M.j. - viz sl. "D", způsob měření dle m.j., hlavní materiál dle popisu položky | viz PD
375 | R73034340133 | odvzdušňovací ventil potrubní DN10 | ks | 18 |  |  |  | 0 |  | 0 | P | R | Položka obsahuje kompletní dodávku a monáž konstrukce, zařízení, prvku, neobshuje osazení do jiné konstrukce, pokud to není uvedeno v textu položky. M.j. - viz sl. "D", způsob měření dle m.j., hlavní materiál dle popisu položky | viz PD
376 | R73034340134 | vypouštěcí kohout DN15 | ks | 18 |  |  |  | 0 |  | 0 | P | R | Položka obsahuje kompletní dodávku a monáž konstrukce, zařízení, prvku, neobshuje osazení do jiné konstrukce, pokud to není uvedeno v textu položky. M.j. - viz sl. "D", způsob měření dle m.j., hlavní materiál dle popisu položky | viz PD
377 | R73034340135 | kulový kohout uzavírací DN15 | ks | 2 |  |  |  | 0 |  | 0 | P | R | Položka obsahuje kompletní dodávku a monáž konstrukce, zařízení, prvku, neobshuje osazení do jiné konstrukce, pokud to není uvedeno v textu položky. M.j. - viz sl. "D", způsob měření dle m.j., hlavní materiál dle popisu položky | viz PD
378 | R73034340136 | kulový kohout uzavírací DN20 | ks | 16 |  |  |  | 0 |  | 0 | P | R | Položka obsahuje kompletní dodávku a monáž konstrukce, zařízení, prvku, neobshuje osazení do jiné konstrukce, pokud to není uvedeno v textu položky. M.j. - viz sl. "D", způsob měření dle m.j., hlavní materiál dle popisu položky | viz PD
379 | R73034340137 | kulový kohout uzavírací DN25 | ks | 8 |  |  |  | 0 |  | 0 | P | R | Položka obsahuje kompletní dodávku a monáž konstrukce, zařízení, prvku, neobshuje osazení do jiné konstrukce, pokud to není uvedeno v textu položky. M.j. - viz sl. "D", způsob měření dle m.j., hlavní materiál dle popisu položky | viz PD
380 | R73034340138 | kulový kohout uzavírací DN40 | ks | 13 |  |  |  | 0 |  | 0 | P | R | Položka obsahuje kompletní dodávku a monáž konstrukce, zařízení, prvku, neobshuje osazení do jiné konstrukce, pokud to není uvedeno v textu položky. M.j. - viz sl. "D", způsob měření dle m.j., hlavní materiál dle popisu položky | viz PD
381 | R73034340139 | kulový kohout uzavírací DN50 | ks | 2 |  |  |  | 0 |  | 0 | P | R | Položka obsahuje kompletní dodávku a monáž konstrukce, zařízení, prvku, neobshuje osazení do jiné konstrukce, pokud to není uvedeno v textu položky. M.j. - viz sl. "D", způsob měření dle m.j., hlavní materiál dle popisu položky | viz PD
382 | R73034340140 | vyvažovací ventil DN20, kvs=5,70m3/h | ks | 2 |  |  |  | 0 |  | 0 | P | R | Položka obsahuje kompletní dodávku a monáž konstrukce, zařízení, prvku, neobshuje osazení do jiné konstrukce, pokud to není uvedeno v textu položky. M.j. - viz sl. "D", způsob měření dle m.j., hlavní materiál dle popisu položky | viz PD
383 | R73034340141 | vyvažovací ventil DN32, kvs=19,20m3/h | ks | 2 |  |  |  | 0 |  | 0 | P | R | Položka obsahuje kompletní dodávku a monáž konstrukce, zařízení, prvku, neobshuje osazení do jiné konstrukce, pokud to není uvedeno v textu položky. M.j. - viz sl. "D", způsob měření dle m.j., hlavní materiál dle popisu položky | viz PD
384 | R73034340142 | FILTR F DN 25 | ks | 2 |  |  |  | 0 |  | 0 | P | R | Položka obsahuje kompletní dodávku a monáž konstrukce, zařízení, prvku, neobshuje osazení do jiné konstrukce, pokud to není uvedeno v textu položky. M.j. - viz sl. "D", způsob měření dle m.j., hlavní materiál dle popisu položky | viz PD
385 | R73034340143 | FILTR F DN 40 | ks | 4 |  |  |  | 0 |  | 0 | P | R | Položka obsahuje kompletní dodávku a monáž konstrukce, zařízení, prvku, neobshuje osazení do jiné konstrukce, pokud to není uvedeno v textu položky. M.j. - viz sl. "D", způsob měření dle m.j., hlavní materiál dle popisu položky | viz PD
386 | R73034340144 | zpětný ventil DN25 | ks | 2 |  |  |  | 0 |  | 0 | P | R | Položka obsahuje kompletní dodávku a monáž konstrukce, zařízení, prvku, neobshuje osazení do jiné konstrukce, pokud to není uvedeno v textu položky. M.j. - viz sl. "D", způsob měření dle m.j., hlavní materiál dle popisu položky | viz PD
387 | R73034340145 | zpětný ventil DN40 | ks | 4 |  |  |  | 0 |  | 0 | P | R | Položka obsahuje kompletní dodávku a monáž konstrukce, zařízení, prvku, neobshuje osazení do jiné konstrukce, pokud to není uvedeno v textu položky. M.j. - viz sl. "D", způsob měření dle m.j., hlavní materiál dle popisu položky | viz PD
388 | R73034340146 | Teploměr | ks | 12 |  |  |  | 0 |  | 0 | P | R | Položka obsahuje kompletní dodávku a monáž konstrukce, zařízení, prvku, neobshuje osazení do jiné konstrukce, pokud to není uvedeno v textu položky. M.j. - viz sl. "D", způsob měření dle m.j., hlavní materiál dle popisu položky | viz PD
389 | R73034340147 | Manometr | ks | 12 |  |  |  | 0 |  | 0 | P | R | Položka obsahuje kompletní dodávku a monáž konstrukce, zařízení, prvku, neobshuje osazení do jiné konstrukce, pokud to není uvedeno v textu položky. M.j. - viz sl. "D", způsob měření dle m.j., hlavní materiál dle popisu položky | viz PD
390 | R73034340148 | teplotní čidlo ( dodávka MaR ) | ks | 6 |  |  |  | 0 |  | 0 | P | R | Položka obsahuje kompletní dodávku a monáž konstrukce, zařízení, prvku, neobshuje osazení do jiné konstrukce, pokud to není uvedeno v textu položky. M.j. - viz sl. "D", způsob měření dle m.j., hlavní materiál dle popisu položky | viz PD
391 | R73034340149 | trojcestný ventil DN 15 ( Kvs 2,5m3/h ) se servopohonem ( dodávka MaR ) | kpl | 1 |  |  |  | 0 |  | 0 | P | R | Položka obsahuje kompletní dodávku a monáž konstrukce, zařízení, prvku, neobshuje osazení do jiné konstrukce, pokud to není uvedeno v textu položky. M.j. - viz sl. "D", způsob měření dle m.j., hlavní materiál dle popisu položky | viz PD
392 | R73034340150 | trojcestný ventil DN 25 ( Kvs 10,0m3/h ) se servopohonem ( dodávka MaR ) | kpl | 2 |  |  |  | 0 |  | 0 | P | R | Položka obsahuje kompletní dodávku a monáž konstrukce, zařízení, prvku, neobshuje osazení do jiné konstrukce, pokud to není uvedeno v textu položky. M.j. - viz sl. "D", způsob měření dle m.j., hlavní materiál dle popisu položky | viz PD
393 | R73034340151 | ostatní a pomocný materiál | kpl | 1 |  |  |  | 0 |  | 0 | P | R | Položka obsahuje kompletní dodávku a monáž konstrukce, zařízení, prvku, neobshuje osazení do jiné konstrukce, pokud to není uvedeno v textu položky. M.j. - viz sl. "D", způsob měření dle m.j., hlavní materiál dle popisu položky | viz PD
S | Celkem za 730 | Vytápění | [5 empty] | 0 |  | 0
Díl: | 720 | ZTI
394 | R72034340101 | potrubí PP typ 3 PN 20 - studená voda - izolováno dle vyhlášky 193/2007Sb. - 20x3,4mm | m | 70 |  |  |  | 0 |  | 0 | P | R | Položka obsahuje kompletní dodávku a monáž konstrukce, zařízení, prvku, neobshuje osazení do jiné konstrukce, pokud to není uvedeno v textu položky. M.j. - viz sl. "D", způsob měření dle m.j., hlavní materiál dle popisu položky | viz PD
395 | R72034340102 | potrubí PP typ 3 PN 20 - studená voda - izolováno dle vyhlášky 193/2007Sb. - 25x3,5mm | m | 20 |  |  |  | 0 |  | 0 | P | R | Položka obsahuje kompletní dodávku a monáž konstrukce, zařízení, prvku, neobshuje osazení do jiné konstrukce, pokud to není uvedeno v textu položky. M.j. - viz sl. "D", způsob měření dle m.j., hlavní materiál dle popisu položky | viz PD
396 | R72034340103 | potrubí PP typ 3 PN 20 - studená voda - izolováno dle vyhlášky 193/2007Sb. - 32x5,4mm | m | 15 |  |  |  | 0 |  | 0 | P | R | Položka obsahuje kompletní dodávku a monáž konstrukce, zařízení, prvku, neobshuje osazení do jiné konstrukce, pokud to není uvedeno v textu položky. M.j. - viz sl. "D", způsob měření dle m.j., hlavní materiál dle popisu položky | viz PD
397 | R72034340104 | potrubí PP typ 3 PN 20 - studená voda - izolováno dle vyhlášky 193/2007Sb. - 40x6,7mm | m | 5 |  |  |  | 0 |  | 0 | P | R | Položka obsahuje kompletní dodávku a monáž konstrukce, zařízení, prvku, neobshuje osazení do jiné konstrukce, pokud to není uvedeno v textu položky. M.j. - viz sl. "D", způsob měření dle m.j., hlavní materiál dle popisu položky | viz PD
398 | R72034340105 | potrubí PP typ 3 PN 20 - studená voda - izolováno dle vyhlášky 193/2007Sb. - 50x8,3mm | m | 15 |  |  |  | 0 |  | 0 | P | R | Položka obsahuje kompletní dodávku a monáž konstrukce, zařízení, prvku, neobshuje osazení do jiné konstrukce, pokud to není uvedeno v textu položky. M.j. - viz sl. "D", způsob měření dle m.j., hlavní materiál dle popisu položky | viz PD
399 | R72034340106 | potrubí PP typ 3 PN 20 - studená voda - izolováno dle vyhlášky 193/2007Sb. - 63x10,5mm | m | 30 |  |  |  | 0 |  | 0 | P | R | Položka obsahuje kompletní dodávku a monáž konstrukce, zařízení, prvku, neobshuje osazení do jiné konstrukce, pokud to není uvedeno v textu položky. M.j. - viz sl. "D", způsob měření dle m.j., hlavní materiál dle popisu položky | viz PD
400 | R72034340107 | potrubí PP typ 3 PN 20 - studená voda - izolováno dle vyhlášky 193/2007Sb. - 75x12,5mm | m | 15 |  |  |  | 0 |  | 0 | P | R | Položka obsahuje kompletní dodávku a monáž konstrukce, zařízení, prvku, neobshuje osazení do jiné konstrukce, pokud to není uvedeno v textu položky. M.j. - viz sl. "D", způsob měření dle m.j., hlavní materiál dle popisu položky | viz PD
401 | R72034340108 | potrubí PP typ 3 PN 20 - teplá voda, cirkulace - izolováno dle vyhlášky 193/2007Sb. - 20x3,4mm | m | 140 |  |  |  | 0 |  | 0 | P | R | Položka obsahuje kompletní dodávku a monáž konstrukce, zařízení, prvku, neobshuje osazení do jiné konstrukce, pokud to není uvedeno v textu položky. M.j. - viz sl. "D", způsob měření dle m.j., hlavní materiál dle popisu položky | viz PD
402 | R72034340109 | potrubí PP typ 3 PN 20 - teplá voda, cirkulace - izolováno dle vyhlášky 193/2007Sb. - 25x3,5mm | m | 20 |  |  |  | 0 |  | 0 | P | R | Položka obsahuje kompletní dodávku a monáž konstrukce, zařízení, prvku, neobshuje osazení do jiné konstrukce, pokud to není uvedeno v textu položky. M.j. - viz sl. "D", způsob měření dle m.j., hlavní materiál dle popisu položky | viz PD
403 | R72034340110 | potrubí PP typ 3 PN 20 - teplá voda, cirkulace - izolováno dle vyhlášky 193/2007Sb. - 32x5,4mm | m | 15 |  |  |  | 0 |  | 0 | P | R | Položka obsahuje kompletní dodávku a monáž konstrukce, zařízení, prvku, neobshuje osazení do jiné konstrukce, pokud to není uvedeno v textu položky. M.j. - viz sl. "D", způsob měření dle m.j., hlavní materiál dle popisu položky | viz PD
404 | R72034340111 | potrubí PP typ 3 PN 20 - teplá voda, cirkulace - izolováno dle vyhlášky 193/2007Sb. - 40x6,7mm | m | 5 |  |  |  | 0 |  | 0 | P | R | Položka obsahuje kompletní dodávku a monáž konstrukce, zařízení, prvku, neobshuje osazení do jiné konstrukce, pokud to není uvedeno v textu položky. M.j. - viz sl. "D", způsob měření dle m.j., hlavní materiál dle popisu položky | viz PD
405 | R72034340112 | potrubí PP typ 3 PN 20 - teplá voda, cirkulace - izolováno dle vyhlášky 193/2007Sb. - 50x8,3mm | m | 15 |  |  |  | 0 |  | 0 | P | R | Položka obsahuje kompletní dodávku a monáž konstrukce, zařízení, prvku, neobshuje osazení do jiné konstrukce, pokud to není uvedeno v textu položky. M.j. - viz sl. "D", způsob měření dle m.j., hlavní materiál dle popisu položky | viz PD
406 | R72034340113 | potrubí PP typ 3 PN 20 - teplá voda, cirkulace - izolováno dle vyhlášky 193/2007Sb. - 63x10,5mm | m | 30 |  |  |  | 0 |  | 0 | P | R | Položka obsahuje kompletní dodávku a monáž konstrukce, zařízení, prvku, neobshuje osazení do jiné konstrukce, pokud to není uvedeno v textu položky. M.j. - viz sl. "D", způsob měření dle m.j., hlavní materiál dle popisu položky | viz PD
407 | R72034340114 | potrubí FeZn - požární vodovod - izolováno proti rosení - Mirelon tl. 10mm - DN 32 | m | 25 |  |  |  | 0 |  | 0 | P | R | Položka obsahuje kompletní dodávku a monáž konstrukce, zařízení, prvku, neobshuje osazení do jiné konstrukce, pokud to není uvedeno v textu položky. M.j. - viz sl. "D", způsob měření dle m.j., hlavní materiál dle popisu položky | viz PD
408 | R72034340115 | potrubí FeZn - požární vodovod - izolováno proti rosení - Mirelon tl. 10mm - DN 40 | m | 10 |  |  |  | 0 |  | 0 | P | R | Položka obsahuje kompletní dodávku a monáž konstrukce, zařízení, prvku, neobshuje osazení do jiné konstrukce, pokud to není uvedeno v textu položky. M.j. - viz sl. "D", způsob měření dle m.j., hlavní materiál dle popisu položky | viz PD
409 | R72034340116 | kotevní materiál | kpl | 1 |  |  |  | 0 |  | 0 | P | R | Položka obsahuje kompletní dodávku a monáž konstrukce, zařízení, prvku, neobshuje osazení do jiné konstrukce, pokud to není uvedeno v textu položky. M.j. - viz sl. "D", způsob měření dle m.j., hlavní materiál dle popisu položky | viz PD
410 | R72034340117 | směšovací páková baterie stojánková umyvadlová | ks | 11 |  |  |  | 0 |  | 0 | P | R | Položka obsahuje kompletní dodávku a monáž konstrukce, zařízení, prvku, neobshuje osazení do jiné konstrukce, pokud to není uvedeno v textu položky. M.j. - viz sl. "D", způsob měření dle m.j., hlavní materiál dle popisu položky | viz PD
411 | R72034340118 | směšovací páková baterie stojánková dřezová | ks | 3 |  |  |  | 0 |  | 0 | P | R | Položka obsahuje kompletní dodávku a monáž konstrukce, zařízení, prvku, neobshuje osazení do jiné konstrukce, pokud to není uvedeno v textu položky. M.j. - viz sl. "D", způsob měření dle m.j., hlavní materiál dle popisu položky | viz PD
412 | R72034340119 | směšovací páková baterie sprchová nástěnná | ks | 5 |  |  |  | 0 |  | 0 | P | R | Položka obsahuje kompletní dodávku a monáž konstrukce, zařízení, prvku, neobshuje osazení do jiné konstrukce, pokud to není uvedeno v textu položky. M.j. - viz sl. "D", způsob měření dle m.j., hlavní materiál dle popisu položky | viz PD
413 | R72034340120 | nástěnná páková směšovací baterie výlevková | ks | 2 |  |  |  | 0 |  | 0 | P | R | Položka obsahuje kompletní dodávku a monáž konstrukce, zařízení, prvku, neobshuje osazení do jiné konstrukce, pokud to není uvedeno v textu položky. M.j. - viz sl. "D", způsob měření dle m.j., hlavní materiál dle popisu položky | viz PD
414 | R72034340121 | směšovací senzorická baterie stojánková umyvadlová invalidé | ks | 1 |  |  |  | 0 |  | 0 | P | R | Položka obsahuje kompletní dodávku a monáž konstrukce, zařízení, prvku, neobshuje osazení do jiné konstrukce, pokud to není uvedeno v textu položky. M.j. - viz sl. "D", způsob měření dle m.j., hlavní materiál dle popisu položky | viz PD
415 | R72034340122 | rohový kulový ventil DN 15 ( G1/2" / M10 ) | ks | 30 |  |  |  | 0 |  | 0 | P | R | Položka obsahuje kompletní dodávku a monáž konstrukce, zařízení, prvku, neobshuje osazení do jiné konstrukce, pokud to není uvedeno v textu položky. M.j. - viz sl. "D", způsob měření dle m.j., hlavní materiál dle popisu položky | viz PD
416 | R72034340123 | kulový kohout KK DN 15 uzavírací | ks | 14 |  |  |  | 0 |  | 0 | P | R | Položka obsahuje kompletní dodávku a monáž konstrukce, zařízení, prvku, neobshuje osazení do jiné konstrukce, pokud to není uvedeno v textu položky. M.j. - viz sl. "D", způsob měření dle m.j., hlavní materiál dle popisu položky | viz PD
417 | R72034340124 | kulový kohout KK DN 20 uzavírací | ks | 8 |  |  |  | 0 |  | 0 | P | R | Položka obsahuje kompletní dodávku a monáž konstrukce, zařízení, prvku, neobshuje osazení do jiné konstrukce, pokud to není uvedeno v textu položky. M.j. - viz sl. "D", způsob měření dle m.j., hlavní materiál dle popisu položky | viz PD
418 | R72034340125 | kulový kohout KK DN 25 uzavírací | ks | 4 |  |  |  | 0 |  | 0 | P | R | Položka obsahuje kompletní dodávku a monáž konstrukce, zařízení, prvku, neobshuje osazení do jiné konstrukce, pokud to není uvedeno v textu položky. M.j. - viz sl. "D", způsob měření dle m.j., hlavní materiál dle popisu položky | viz PD
419 | R72034340126 | kulový kohout KK DN 32 uzavírací | ks | 1 |  |  |  | 0 |  | 0 | P | R | Položka obsahuje kompletní dodávku a monáž konstrukce, zařízení, prvku, neobshuje osazení do jiné konstrukce, pokud to není uvedeno v textu položky. M.j. - viz sl. "D", způsob měření dle m.j., hlavní materiál dle popisu položky | viz PD
420 | R72034340127 | kulový kohout KK DN 40 uzavírací | ks | 3 |  |  |  | 0 |  | 0 | P | R | Položka obsahuje kompletní dodávku a monáž konstrukce, zařízení, prvku, neobshuje osazení do jiné konstrukce, pokud to není uvedeno v textu položky. M.j. - viz sl. "D", způsob měření dle m.j., hlavní materiál dle popisu položky | viz PD
421 | R72034340128 | kulový kohout KK DN 50 uzavírací | ks | 8 |  |  |  | 0 |  | 0 | P | R | Položka obsahuje kompletní dodávku a monáž konstrukce, zařízení, prvku, neobshuje osazení do jiné konstrukce, pokud to není uvedeno v textu položky. M.j. - viz sl. "D", způsob měření dle m.j., hlavní materiál dle popisu položky | viz PD
422 | R72034340129 | zpětný ventil ZV DN 20 | ks | 1 |  |  |  | 0 |  | 0 | P | R | Položka obsahuje kompletní dodávku a monáž konstrukce, zařízení, prvku, neobshuje osazení do jiné konstrukce, pokud to není uvedeno v textu položky. M.j. - viz sl. "D", způsob měření dle m.j., hlavní materiál dle popisu položky | viz PD
423 | R72034340130 | zpětný ventil ZV DN 50 | ks | 4 |  |  |  | 0 |  | 0 | P | R | Položka obsahuje kompletní dodávku a monáž konstrukce, zařízení, prvku, neobshuje osazení do jiné konstrukce, pokud to není uvedeno v textu položky. M.j. - viz sl. "D", způsob měření dle m.j., hlavní materiál dle popisu položky | viz PD
424 | R72034340131 | vyvažovací ventil DN10 | ks | 2 |  |  |  | 0 |  | 0 | P | R | Položka obsahuje kompletní dodávku a monáž konstrukce, zařízení, prvku, neobshuje osazení do jiné konstrukce, pokud to není uvedeno v textu položky. M.j. - viz sl. "D", způsob měření dle m.j., hlavní materiál dle popisu položky | viz PD
425 | R72034340132 | filtr DN 20 | ks | 1 |  |  |  | 0 |  | 0 | P | R | Položka obsahuje kompletní dodávku a monáž konstrukce, zařízení, prvku, neobshuje osazení do jiné konstrukce, pokud to není uvedeno v textu položky. M.j. - viz sl. "D", způsob měření dle m.j., hlavní materiál dle popisu položky | viz PD
426 | R72034340133 | filtr DN 50 | ks | 1 |  |  |  | 0 |  | 0 | P | R | Položka obsahuje kompletní dodávku a monáž konstrukce, zařízení, prvku, neobshuje osazení do jiné konstrukce, pokud to není uvedeno v textu položky. M.j. - viz sl. "D", způsob měření dle m.j., hlavní materiál dle popisu položky | viz PD
427 | R72034340134 | ostatní a pomocný materiál | kpl | 1 |  |  |  | 0 |  | 0 | P | R | Položka obsahuje kompletní dodávku a monáž konstrukce, zařízení, prvku, neobshuje osazení do jiné konstrukce, pokud to není uvedeno v textu položky. M.j. - viz sl. "D", způsob měření dle m.j., hlavní materiál dle popisu položky | viz PD
428 | R72034340135 | požární hydrant 25D/30 s výzbrojí | ks | 2 |  |  |  | 0 |  | 0 | P | R | Položka obsahuje kompletní dodávku a monáž konstrukce, zařízení, prvku, neobshuje osazení do jiné konstrukce, pokud to není uvedeno v textu položky. M.j. - viz sl. "D", způsob měření dle m.j., hlavní materiál dle popisu položky | viz PD
429 | R72034340136 | domovní vodoměr lopatkový Qn=5,0m3/hod, studená voda | ks | 2 |  |  |  | 0 |  | 0 | P | R | Položka obsahuje kompletní dodávku a monáž konstrukce, zařízení, prvku, neobshuje osazení do jiné konstrukce, pokud to není uvedeno v textu položky. M.j. - viz sl. "D", způsob měření dle m.j., hlavní materiál dle popisu položky | viz PD
430 | R72034340137 | potrubí PP - systém HT - splašky - HTEM 50 | m | 20 |  |  |  | 0 |  | 0 | P | R | Položka obsahuje kompletní dodávku a monáž konstrukce, zařízení, prvku, neobshuje osazení do jiné konstrukce, pokud to není uvedeno v textu položky. M.j. - viz sl. "D", způsob měření dle m.j., hlavní materiál dle popisu položky | viz PD
431 | R72034340138 | potrubí PP - systém HT - splašky - HTEM 75 | m | 50 |  |  |  | 0 |  | 0 | P | R | Položka obsahuje kompletní dodávku a monáž konstrukce, zařízení, prvku, neobshuje osazení do jiné konstrukce, pokud to není uvedeno v textu položky. M.j. - viz sl. "D", způsob měření dle m.j., hlavní materiál dle popisu položky | viz PD
432 | R72034340139 | potrubí PP - systém HT - splašky - HTEM 110 | m | 40 |  |  |  | 0 |  | 0 | P | R | Položka obsahuje kompletní dodávku a monáž konstrukce, zařízení, prvku, neobshuje osazení do jiné konstrukce, pokud to není uvedeno v textu položky. M.j. - viz sl. "D", způsob měření dle m.j., hlavní materiál dle popisu položky | viz PD
433 | R72034340140 | potrubí PVC - systém KG - splašky - KGEM 110 | m | 50 |  |  |  | 0 |  | 0 | P | R | Položka obsahuje kompletní dodávku a monáž konstrukce, zařízení, prvku, neobshuje osazení do jiné konstrukce, pokud to není uvedeno v textu položky. M.j. - viz sl. "D", způsob měření dle m.j., hlavní materiál dle popisu položky | viz PD
434 | R72034340141 | potrubí PVC - systém KG - splašky - KGEM 125 | m | 10 |  |  |  | 0 |  | 0 | P | R | Položka obsahuje kompletní dodávku a monáž konstrukce, zařízení, prvku, neobshuje osazení do jiné konstrukce, pokud to není uvedeno v textu položky. M.j. - viz sl. "D", způsob měření dle m.j., hlavní materiál dle popisu položky | viz PD
435 | R72034340142 | potrubí PVC - systém KG - splašky - KGEM 160 | m | 5 |  |  |  | 0 |  | 0 | P | R | Položka obsahuje kompletní dodávku a monáž konstrukce, zařízení, prvku, neobshuje osazení do jiné konstrukce, pokud to není uvedeno v textu položky. M.j. - viz sl. "D", způsob měření dle m.j., hlavní materiál dle popisu položky | viz PD
436 | R72034340143 | potrubí PVC - systém KG - splašky - KGEM 200 | m | 2 |  |  |  | 0 |  | 0 | P | R | Položka obsahuje kompletní dodávku a monáž konstrukce, zařízení, prvku, neobshuje osazení do jiné konstrukce, pokud to není uvedeno v textu položky. M.j. - viz sl. "D", způsob měření dle m.j., hlavní materiál dle popisu položky | viz PD
437 | R72034340144 | kotevní materiál | kpl | 1 |  |  |  | 0 |  | 0 | P | R | Položka obsahuje kompletní dodávku a monáž konstrukce, zařízení, prvku, neobshuje osazení do jiné konstrukce, pokud to není uvedeno v textu položky. M.j. - viz sl. "D", způsob měření dle m.j., hlavní materiál dle popisu položky | viz PD
438 | R72034340145 | potrubí PP typ 3 PN 10 - kondenzát - 25x2,8mm | m | 120 |  |  |  | 0 |  | 0 | P | R | Položka obsahuje kompletní dodávku a monáž konstrukce, zařízení, prvku, neobshuje osazení do jiné konstrukce, pokud to není uvedeno v textu položky. M.j. - viz sl. "D", způsob měření dle m.j., hlavní materiál dle popisu položky | viz PD
439 | R72034340146 | potrubí PP typ 3 PN 10 - kondenzát - 32x2,9mm | m | 20 |  |  |  | 0 |  | 0 | P | R | Položka obsahuje kompletní dodávku a monáž konstrukce, zařízení, prvku, neobshuje osazení do jiné konstrukce, pokud to není uvedeno v textu položky. M.j. - viz sl. "D", způsob měření dle m.j., hlavní materiál dle popisu položky | viz PD
440 | R72034340147 | potrubí PP typ 3 PN 10 - kondenzát - 40x3,7mm | m | 10 |  |  |  | 0 |  | 0 | P | R | Položka obsahuje kompletní dodávku a monáž konstrukce, zařízení, prvku, neobshuje osazení do jiné konstrukce, pokud to není uvedeno v textu položky. M.j. - viz sl. "D", způsob měření dle m.j., hlavní materiál dle popisu položky | viz PD
441 | R72034340148 | pisoár s automatickým splachovačem | ks | 4 |  |  |  | 0 |  | 0 | P | R | Položka obsahuje kompletní dodávku a monáž konstrukce, zařízení, prvku, neobshuje osazení do jiné konstrukce, pokud to není uvedeno v textu položky. M.j. - viz sl. "D", způsob měření dle m.j., hlavní materiál dle popisu položky | viz PD
442 | R72034340149 | záchodová mísa kombi | ks | 5 |  |  |  | 0 |  | 0 | P | R | Položka obsahuje kompletní dodávku a monáž konstrukce, zařízení, prvku, neobshuje osazení do jiné konstrukce, pokud to není uvedeno v textu položky. M.j. - viz sl. "D", způsob měření dle m.j., hlavní materiál dle popisu položky | viz PD
443 | R72034340150 | WC sedátko | ks | 5 |  |  |  | 0 |  | 0 | P | R | Položka obsahuje kompletní dodávku a monáž konstrukce, zařízení, prvku, neobshuje osazení do jiné konstrukce, pokud to není uvedeno v textu položky. M.j. - viz sl. "D", způsob měření dle m.j., hlavní materiál dle popisu položky | viz PD
444 | R72034340151 | úklidová výlevka závěsná nerezová | ks | 2 |  |  |  | 0 |  | 0 | P | R | Položka obsahuje kompletní dodávku a monáž konstrukce, zařízení, prvku, neobshuje osazení do jiné konstrukce, pokud to není uvedeno v textu položky. M.j. - viz sl. "D", způsob měření dle m.j., hlavní materiál dle popisu položky | viz PD
445 | R72034340152 | kuchyňský dřez nerezový do desky | ks | 3 |  |  |  | 0 |  | 0 | P | R | Položka obsahuje kompletní dodávku a monáž konstrukce, zařízení, prvku, neobshuje osazení do jiné konstrukce, pokud to není uvedeno v textu položky. M.j. - viz sl. "D", způsob měření dle m.j., hlavní materiál dle popisu položky | viz PD
446 | R72034340153 | sprchový box 900x900mm | ks | 5 |  |  |  | 0 |  | 0 | P | R | Položka obsahuje kompletní dodávku a monáž konstrukce, zařízení, prvku, neobshuje osazení do jiné konstrukce, pokud to není uvedeno v textu položky. M.j. - viz sl. "D", způsob měření dle m.j., hlavní materiál dle popisu položky | viz PD
447 | R72034340154 | umyvadlo 550mm | ks | 11 |  |  |  | 0 |  | 0 | P | R | Položka obsahuje kompletní dodávku a monáž konstrukce, zařízení, prvku, neobshuje osazení do jiné konstrukce, pokud to není uvedeno v textu položky. M.j. - viz sl. "D", způsob měření dle m.j., hlavní materiál dle popisu položky | viz PD
448 | R72034340155 | umyvadlo invalidé | ks | 1 |  |  |  | 0 |  | 0 | P | R | Položka obsahuje kompletní dodávku a monáž konstrukce, zařízení, prvku, neobshuje osazení do jiné konstrukce, pokud to není uvedeno v textu položky. M.j. - viz sl. "D", způsob měření dle m.j., hlavní materiál dle popisu položky | viz PD
449 | R72034340156 | záchodová mísa kombi - invalidé | ks | 1 |  |  |  | 0 |  | 0 | P | R | Položka obsahuje kompletní dodávku a monáž konstrukce, zařízení, prvku, neobshuje osazení do jiné konstrukce, pokud to není uvedeno v textu položky. M.j. - viz sl. "D", způsob měření dle m.j., hlavní materiál dle popisu položky | viz PD
450 | R72034340157 | madla k WC - invalidé | ks | 1 |  |  |  | 0 |  | 0 | P | R | Položka obsahuje kompletní dodávku a monáž konstrukce, zařízení, prvku, neobshuje osazení do jiné konstrukce, pokud to není uvedeno v textu položky. M.j. - viz sl. "D", způsob měření dle m.j., hlavní materiál dle popisu položky | viz PD
451 | R72034340158 | WC sedátko - invalidé | ks | 1 |  |  |  | 0 |  | 0 | P | R | Položka obsahuje kompletní dodávku a monáž konstrukce, zařízení, prvku, neobshuje osazení do jiné konstrukce, pokud to není uvedeno v textu položky. M.j. - viz sl. "D", způsob měření dle m.j., hlavní materiál dle popisu položky | viz PD
452 | R72034340159 | Zápachová uzávěrka - umyvadlová | ks | 12 |  |  |  | 0 |  | 0 | P | R | Položka obsahuje kompletní dodávku a monáž konstrukce, zařízení, prvku, neobshuje osazení do jiné konstrukce, pokud to není uvedeno v textu položky. M.j. - viz sl. "D", způsob měření dle m.j., hlavní materiál dle popisu položky | viz PD
453 | R72034340160 | Zápachová uzávěrka - pisoárová odsávací | ks | 4 |  |  |  | 0 |  | 0 | P | R | Položka obsahuje kompletní dodávku a monáž konstrukce, zařízení, prvku, neobshuje osazení do jiné konstrukce, pokud to není uvedeno v textu položky. M.j. - viz sl. "D", způsob měření dle m.j., hlavní materiál dle popisu položky | viz PD
454 | R72034340161 | Zápachová uzávěrka - sprchová | ks | 5 |  |  |  | 0 |  | 0 | P | R | Položka obsahuje kompletní dodávku a monáž konstrukce, zařízení, prvku, neobshuje osazení do jiné konstrukce, pokud to není uvedeno v textu položky. M.j. - viz sl. "D", způsob měření dle m.j., hlavní materiál dle popisu položky | viz PD
455 | R72034340162 | Zápachová uzávěrka - dřezová | ks | 3 |  |  |  | 0 |  | 0 | P | R | Položka obsahuje kompletní dodávku a monáž konstrukce, zařízení, prvku, neobshuje osazení do jiné konstrukce, pokud to není uvedeno v textu položky. M.j. - viz sl. "D", způsob měření dle m.j., hlavní materiál dle popisu položky | viz PD
456 | R72034340163 | Zápachová uzávěrka - výlevková | ks | 2 |  |  |  | 0 |  | 0 | P | R | Položka obsahuje kompletní dodávku a monáž konstrukce, zařízení, prvku, neobshuje osazení do jiné konstrukce, pokud to není uvedeno v textu položky. M.j. - viz sl. "D", způsob měření dle m.j., hlavní materiál dle popisu položky | viz PD
457 | R72034340164 | Zápachová uzávěrka - HL 136 | ks | 4 |  |  |  | 0 |  | 0 | P | R | Položka obsahuje kompletní dodávku a monáž konstrukce, zařízení, prvku, neobshuje osazení do jiné konstrukce, pokud to není uvedeno v textu položky. M.j. - viz sl. "D", způsob měření dle m.j., hlavní materiál dle popisu položky | viz PD
458 | R72034340165 | větrací hlavice HL810 | ks | 3 |  |  |  | 0 |  | 0 | P | R | Položka obsahuje kompletní dodávku a monáž konstrukce, zařízení, prvku, neobshuje osazení do jiné konstrukce, pokud to není uvedeno v textu položky. M.j. - viz sl. "D", způsob měření dle m.j., hlavní materiál dle popisu položky | viz PD
459 | R72034340166 | podlahová vpusť HL 510NPr | ks | 2 |  |  |  | 0 |  | 0 | P | R | Položka obsahuje kompletní dodávku a monáž konstrukce, zařízení, prvku, neobshuje osazení do jiné konstrukce, pokud to není uvedeno v textu položky. M.j. - viz sl. "D", způsob měření dle m.j., hlavní materiál dle popisu položky | viz PD
460 | R72034340167 | ostatní pomocný materiál | kpl | 1 |  |  |  | 0 |  | 0 | P | R | Položka obsahuje kompletní dodávku a monáž konstrukce, zařízení, prvku, neobshuje osazení do jiné konstrukce, pokud to není uvedeno v textu položky. M.j. - viz sl. "D", způsob měření dle m.j., hlavní materiál dle popisu položky | viz PD
461 | R72034340168 | lapač střešních splavenin HL600G/2 | ks | 8 |  |  |  | 0 |  | 0 | P | R | Položka obsahuje kompletní dodávku a monáž konstrukce, zařízení, prvku, neobshuje osazení do jiné konstrukce, pokud to není uvedeno v textu položky. M.j. - viz sl. "D", způsob měření dle m.j., hlavní materiál dle popisu položky | viz PD
S | Celkem za 720 | ZTI | [5 empty] | 0 |  | 0
Díl: | 723 | Plynovod
462 | R72334340101 | potrubí – ocelové bezešvé DN 32 | m | 3 |  |  |  | 0 |  | 0 | P | R | Položka obsahuje kompletní dodávku a monáž konstrukce, zařízení, prvku, neobshuje osazení do jiné konstrukce, pokud to není uvedeno v textu položky. M.j. - viz sl. "D", způsob měření dle m.j., hlavní materiál dle popisu položky | viz PD
463 | R72334340102 | potrubí – ocelové bezešvé DN 40 | m | 10 |  |  |  | 0 |  | 0 | P | R | Položka obsahuje kompletní dodávku a monáž konstrukce, zařízení, prvku, neobshuje osazení do jiné konstrukce, pokud to není uvedeno v textu položky. M.j. - viz sl. "D", způsob měření dle m.j., hlavní materiál dle popisu položky | viz PD
464 | R72334340103 | kotevní materiál | kpl | 1 |  |  |  | 0 |  | 0 | P | R | Položka obsahuje kompletní dodávku a monáž konstrukce, zařízení, prvku, neobshuje osazení do jiné konstrukce, pokud to není uvedeno v textu položky. M.j. - viz sl. "D", způsob měření dle m.j., hlavní materiál dle popisu položky | viz PD
465 | R72334340104 | kohout R 770 DN 20 | ks | 2 |  |  |  | 0 |  | 0 | P | R | Položka obsahuje kompletní dodávku a monáž konstrukce, zařízení, prvku, neobshuje osazení do jiné konstrukce, pokud to není uvedeno v textu položky. M.j. - viz sl. "D", způsob měření dle m.j., hlavní materiál dle popisu položky | viz PD
466 | R72334340105 | kohout R 770 DN 25 | ks | 2 |  |  |  | 0 |  | 0 | P | R | Položka obsahuje kompletní dodávku a monáž konstrukce, zařízení, prvku, neobshuje osazení do jiné konstrukce, pokud to není uvedeno v textu položky. M.j. - viz sl. "D", způsob měření dle m.j., hlavní materiál dle popisu položky | viz PD
467 | R72334340106 | kohout R 770 DN 40 | ks | 1 |  |  |  | 0 |  | 0 | P | R | Položka obsahuje kompletní dodávku a monáž konstrukce, zařízení, prvku, neobshuje osazení do jiné konstrukce, pokud to není uvedeno v textu položky. M.j. - viz sl. "D", způsob měření dle m.j., hlavní materiál dle popisu položky | viz PD
468 | R72334340107 | membránový plynoměr G6 | ks | 1 |  |  |  | 0 |  | 0 | P | R | Položka obsahuje kompletní dodávku a monáž konstrukce, zařízení, prvku, neobshuje osazení do jiné konstrukce, pokud to není uvedeno v textu položky. M.j. - viz sl. "D", způsob měření dle m.j., hlavní materiál dle popisu položky | viz PD
469 | R72334340108 | komín nerezový d140mm, izolovaný | m | 7 |  |  |  | 0 |  | 0 | P | R | Položka obsahuje kompletní dodávku a monáž konstrukce, zařízení, prvku, neobshuje osazení do jiné konstrukce, pokud to není uvedeno v textu položky. M.j. - viz sl. "D", způsob měření dle m.j., hlavní materiál dle popisu položky | viz PD
470 | R72334340109 | kouřovod nerezový d140/80mm | m | 4 |  |  |  | 0 |  | 0 | P | R | Položka obsahuje kompletní dodávku a monáž konstrukce, zařízení, prvku, neobshuje osazení do jiné konstrukce, pokud to není uvedeno v textu položky. M.j. - viz sl. "D", způsob měření dle m.j., hlavní materiál dle popisu položky | viz PD
471 | R72334340110 | sání nerezové na fasádě Ø125mm | m | 3 |  |  |  | 0 |  | 0 | P | R | Položka obsahuje kompletní dodávku a monáž konstrukce, zařízení, prvku, neobshuje osazení do jiné konstrukce, pokud to není uvedeno v textu položky. M.j. - viz sl. "D", způsob měření dle m.j., hlavní materiál dle popisu položky | viz PD
472 | R72334340111 | manometr 0-6 kPa, včetně kulového kohoutu DN15 | ks | 2 |  |  |  | 0 |  | 0 | P | R | Položka obsahuje kompletní dodávku a monáž konstrukce, zařízení, prvku, neobshuje osazení do jiné konstrukce, pokud to není uvedeno v textu položky. M.j. - viz sl. "D", způsob měření dle m.j., hlavní materiál dle popisu položky | viz PD
473 | R72334340112 | ostatní a pomocný materiál | kpl | 1 |  |  |  | 0 |  | 0 | P | R | Položka obsahuje kompletní dodávku a monáž konstrukce, zařízení, prvku, neobshuje osazení do jiné konstrukce, pokud to není uvedeno v textu položky. M.j. - viz sl. "D", způsob měření dle m.j., hlavní materiál dle popisu položky | viz PD
S | Celkem za 723 | Plynovod | [5 empty] | 0 |  | 0
Díl: | M7691 | Klimatizace kanceláří
474 | R76913434101 | Sestavná klimatizační jednotka pro vnitřní prostředí, pro přívod a odvod vzduchu s rekuperací vzduchu, komory nad sebou, panely komor s tepelnou izolací z miner.vlny tl.50 mm, rychlost ve volném průřezu do 1,5 m/s., komory vybaveny servisními dveřmi a průhledy - sestava dle PD | kpl | 1 |  |  |  | 0 |  | 0 | P | R | Položka obsahuje kompletní dodávku a monáž konstrukce, zařízení, prvku, neobshuje osazení do jiné konstrukce, pokud to není uvedeno v textu položky. M.j. - viz sl. "D", způsob měření dle m.j., hlavní materiál dle popisu položky | viz PD
475 | R76913434102 | Chladící kondenzační a kompresorová jednotka s technologií inverter, pro připojení k chladiči pol.1.01, vč. výkonové regulace - sestava dle PD | kpl | 1 |  |  |  | 0 |  | 0 | P | R | Položka obsahuje kompletní dodávku a monáž konstrukce, zařízení, prvku, neobshuje osazení do jiné konstrukce, pokud to není uvedeno v textu položky. M.j. - viz sl. "D", způsob měření dle m.j., hlavní materiál dle popisu položky | viz PD
476 | R76913434103 | Cu potrubí 1/4", kabel+izolace dle technických podmínek výrobce | bm | 6 |  |  |  | 0 |  | 0 | P | R | Položka obsahuje kompletní dodávku a monáž konstrukce, zařízení, prvku, neobshuje osazení do jiné konstrukce, pokud to není uvedeno v textu položky. M.j. - viz sl. "D", způsob měření dle m.j., hlavní materiál dle popisu položky | viz PD
477 | R76913434104 | Protidešťová žaluzie pozinkovaná, s rámem do potrubí a sítem, nátěr komaxit, odstín RAL dle volby architekta, vel. Šxv = 630x400mm | ks | 1 |  |  |  | 0 |  | 0 | P | R | Položka obsahuje kompletní dodávku a monáž konstrukce, zařízení, prvku, neobshuje osazení do jiné konstrukce, pokud to není uvedeno v textu položky. M.j. - viz sl. "D", způsob měření dle m.j., hlavní materiál dle popisu položky | viz PD
478 | R76913434105 | Protidešťová žaluzie pozinkovaná, s rámem do potrubí a sítem, nátěr komaxit, odstín RAL dle volby architekta, vel. Šxv = 400x500mm | ks | 2 |  |  |  | 0 |  | 0 | P | R | Položka obsahuje kompletní dodávku a monáž konstrukce, zařízení, prvku, neobshuje osazení do jiné konstrukce, pokud to není uvedeno v textu položky. M.j. - viz sl. "D", způsob měření dle m.j., hlavní materiál dle popisu položky | viz PD
479 | R76913434106 | Regulační klapka se servopohonem Belimo LM230V, zav./otev., bez signaliazce, vel. 630x400mm | ks | 1 |  |  |  | 0 |  | 0 | P | R | Položka obsahuje kompletní dodávku a monáž konstrukce, zařízení, prvku, neobshuje osazení do jiné konstrukce, pokud to není uvedeno v textu položky. M.j. - viz sl. "D", způsob měření dle m.j., hlavní materiál dle popisu položky | viz PD
480 | R76913434107 | Regulační klapka se servopohonem Belimo LM230V, zav./otev., bez signaliazce, vel. 500x315mm | ks | 1 |  |  |  | 0 |  | 0 | P | R | Položka obsahuje kompletní dodávku a monáž konstrukce, zařízení, prvku, neobshuje osazení do jiné konstrukce, pokud to není uvedeno v textu položky. M.j. - viz sl. "D", způsob měření dle m.j., hlavní materiál dle popisu položky | viz PD
481 | R76913434108 | Tlumič hluku kulisový 600x500-1000, vč. pláště, 2xkulisa 200x495-1000 | ks | 1 |  |  |  | 0 |  | 0 | P | R | Položka obsahuje kompletní dodávku a monáž konstrukce, zařízení, prvku, neobshuje osazení do jiné konstrukce, pokud to není uvedeno v textu položky. M.j. - viz sl. "D", způsob měření dle m.j., hlavní materiál dle popisu položky | viz PD
482 | R76913434109 | Tlumič hluku kulisový 600x500-700, vč. pláště, 2xkulisa 200x495-700 | ks | 1 |  |  |  | 0 |  | 0 | P | R | Položka obsahuje kompletní dodávku a monáž konstrukce, zařízení, prvku, neobshuje osazení do jiné konstrukce, pokud to není uvedeno v textu položky. M.j. - viz sl. "D", způsob měření dle m.j., hlavní materiál dle popisu položky | viz PD
483 | R76913434110 | Tlumič hluku kulisový 710x250-1000, vč. pláště, 2xkulisa 200x245-1000 | ks | 2 |  |  |  | 0 |  | 0 | P | R | Položka obsahuje kompletní dodávku a monáž konstrukce, zařízení, prvku, neobshuje osazení do jiné konstrukce, pokud to není uvedeno v textu položky. M.j. - viz sl. "D", způsob měření dle m.j., hlavní materiál dle popisu položky | viz PD
484 | R76913434111 | Tlumič hluku kulisový 315x500-1000, vč. pláště, 1xkulisa 200x495-1000 | ks | 2 |  |  |  | 0 |  | 0 | P | R | Položka obsahuje kompletní dodávku a monáž konstrukce, zařízení, prvku, neobshuje osazení do jiné konstrukce, pokud to není uvedeno v textu položky. M.j. - viz sl. "D", způsob měření dle m.j., hlavní materiál dle popisu položky | viz PD
485 | R76913434112 | Regulátor konstantního průtoku do potrubí spiro, průtok 50m3/h | ks | 7 |  |  |  | 0 |  | 0 | P | R | Položka obsahuje kompletní dodávku a monáž konstrukce, zařízení, prvku, neobshuje osazení do jiné konstrukce, pokud to není uvedeno v textu položky. M.j. - viz sl. "D", způsob měření dle m.j., hlavní materiál dle popisu položky | viz PD
486 | R76913434113 | Regulátor konstantního průtoku do potrubí spiro, průtok 100m3/h | ks | 10 |  |  |  | 0 |  | 0 | P | R | Položka obsahuje kompletní dodávku a monáž konstrukce, zařízení, prvku, neobshuje osazení do jiné konstrukce, pokud to není uvedeno v textu položky. M.j. - viz sl. "D", způsob měření dle m.j., hlavní materiál dle popisu položky | viz PD
487 | R76913434114 | Regulátor konstantního průtoku do potrubí spiro, průtok 150m3/h | ks | 2 |  |  |  | 0 |  | 0 | P | R | Položka obsahuje kompletní dodávku a monáž konstrukce, zařízení, prvku, neobshuje osazení do jiné konstrukce, pokud to není uvedeno v textu položky. M.j. - viz sl. "D", způsob měření dle m.j., hlavní materiál dle popisu položky | viz PD
488 | R76913434115 | Regulátor konstantního průtoku do potrubí spiro, průtok 200m3/h | ks | 2 |  |  |  | 0 |  | 0 | P | R | Položka obsahuje kompletní dodávku a monáž konstrukce, zařízení, prvku, neobshuje osazení do jiné konstrukce, pokud to není uvedeno v textu položky. M.j. - viz sl. "D", způsob měření dle m.j., hlavní materiál dle popisu položky | viz PD
489 | R76913434116 | Telefonní tlumič hluku, útlum při frekvenci 250 Hz 15 dB(A) | ks | 19 |  |  |  | 0 |  | 0 | P | R | Položka obsahuje kompletní dodávku a monáž konstrukce, zařízení, prvku, neobshuje osazení do jiné konstrukce, pokud to není uvedeno v textu položky. M.j. - viz sl. "D", způsob měření dle m.j., hlavní materiál dle popisu položky | viz PD
490 | R76913434117 | Talířový ventil kovový bílý pro odvod 100 -150 m3/h | ks | 19 |  |  |  | 0 |  | 0 | P | R | Položka obsahuje kompletní dodávku a monáž konstrukce, zařízení, prvku, neobshuje osazení do jiné konstrukce, pokud to není uvedeno v textu položky. M.j. - viz sl. "D", způsob měření dle m.j., hlavní materiál dle popisu položky | viz PD
491 | R76913434118 | Výustka stěnová hliníková bez viditelných šroubů, pro uchycení do SDK, s vodorovnými pevnými lamelami, bez regulace, pro přívod vzduchu, V=50-100m3/h | ks | 17 |  |  |  | 0 |  | 0 | P | R | Položka obsahuje kompletní dodávku a monáž konstrukce, zařízení, prvku, neobshuje osazení do jiné konstrukce, pokud to není uvedeno v textu položky. M.j. - viz sl. "D", způsob měření dle m.j., hlavní materiál dle popisu položky | viz PD
492 | R76913434119 | Výustka stěnová hliníková bez viditelných šroubů, pro uchycení do SDK, s vodorovnými pevnými lamelami, bez regulace, pro přívod vzduchu, V=150m3/h | ks | 2 |  |  |  | 0 |  | 0 | P | R | Položka obsahuje kompletní dodávku a monáž konstrukce, zařízení, prvku, neobshuje osazení do jiné konstrukce, pokud to není uvedeno v textu položky. M.j. - viz sl. "D", způsob měření dle m.j., hlavní materiál dle popisu položky | viz PD
493 | R76913434120 | Výustka stěnová hliníková bez viditelných šroubů, pro uchycení do SDK, s vodorovnými pevnými lamelami, bez regulace, pro přívod vzduchu, V=200m3/h | ks | 2 |  |  |  | 0 |  | 0 | P | R | Položka obsahuje kompletní dodávku a monáž konstrukce, zařízení, prvku, neobshuje osazení do jiné konstrukce, pokud to není uvedeno v textu položky. M.j. - viz sl. "D", způsob měření dle m.j., hlavní materiál dle popisu položky | viz PD
494 | R76913434121 | Ohebná Al-hadice s tepelnou a akustickou izolací tl.25mm, D102 | bm | 17 |  |  |  | 0 |  | 0 | P | R | Položka obsahuje kompletní dodávku a monáž konstrukce, zařízení, prvku, neobshuje osazení do jiné konstrukce, pokud to není uvedeno v textu položky. M.j. - viz sl. "D", způsob měření dle m.j., hlavní materiál dle popisu položky | viz PD
495 | R76913434122 | Ohebná Al-hadice s tepelnou a akustickou izolací tl.25mm, D125 | bm | 2 |  |  |  | 0 |  | 0 | P | R | Položka obsahuje kompletní dodávku a monáž konstrukce, zařízení, prvku, neobshuje osazení do jiné konstrukce, pokud to není uvedeno v textu položky. M.j. - viz sl. "D", způsob měření dle m.j., hlavní materiál dle popisu položky | viz PD
496 | R76913434123 | Ohebná Al-hadice s tepelnou a akustickou izolací tl.25mm, D160 | bm | 2 |  |  |  | 0 |  | 0 | P | R | Položka obsahuje kompletní dodávku a monáž konstrukce, zařízení, prvku, neobshuje osazení do jiné konstrukce, pokud to není uvedeno v textu položky. M.j. - viz sl. "D", způsob měření dle m.j., hlavní materiál dle popisu položky | viz PD
497 | R76913434124 | Požární uzávěr stěnový, odolnost min.30 min., vel.500x215, ruční + teplot.spouštění, nátěr odstín bílá | ks | 3 |  |  |  | 0 |  | 0 | P | R | Položka obsahuje kompletní dodávku a monáž konstrukce, zařízení, prvku, neobshuje osazení do jiné konstrukce, pokud to není uvedeno v textu položky. M.j. - viz sl. "D", způsob měření dle m.j., hlavní materiál dle popisu položky | viz PD
498 | R76913434125 | Požární klapka do čtyřhr.potrubí, spouštění ruční a teplotní, s komcovým spínačem polohy zavřeno - Standard: Mandík PKTM III-C-400x250/375-.11 | ks | 2 |  |  |  | 0 |  | 0 | P | R | Položka obsahuje kompletní dodávku a monáž konstrukce, zařízení, prvku, neobshuje osazení do jiné konstrukce, pokud to není uvedeno v textu položky. M.j. - viz sl. "D", způsob měření dle m.j., hlavní materiál dle popisu položky | viz PD
499 | R76913434126 | Standard: Mandík PKTM III-C-500x250/375-.11 | ks | 1 |  |  |  | 0 |  | 0 | P | R | Položka obsahuje kompletní dodávku a monáž konstrukce, zařízení, prvku, neobshuje osazení do jiné konstrukce, pokud to není uvedeno v textu položky. M.j. - viz sl. "D", způsob měření dle m.j., hlavní materiál dle popisu položky | viz PD
500 | R76913434127 | Standard: Mandík PKTM III-C-630x250/375-.11 | ks | 1 |  |  |  | 0 |  | 0 | P | R | Položka obsahuje kompletní dodávku a monáž konstrukce, zařízení, prvku, neobshuje osazení do jiné konstrukce, pokud to není uvedeno v textu položky. M.j. - viz sl. "D", způsob měření dle m.j., hlavní materiál dle popisu položky | viz PD
501 | R76913434128 | Vzduchotechnické potrubí pozinkované čtyřhranné; včetně závěsného, těsnícího a spojovacího materiálu | m2 | 110 |  |  |  | 0 |  | 0 | P | R | Položka obsahuje kompletní dodávku a monáž konstrukce, zařízení, prvku, neobshuje osazení do jiné konstrukce, pokud to není uvedeno v textu položky. M.j. - viz sl. "D", způsob měření dle m.j., hlavní materiál dle popisu položky | viz PD
502 | R76913434129 | Vzduchotechnické potrubí kruhové spiro ; včetně závěsného, těsnícího a spojovacího materiálud100 | bm | 10 |  |  |  | 0 |  | 0 | P | R | Položka obsahuje kompletní dodávku a monáž konstrukce, zařízení, prvku, neobshuje osazení do jiné konstrukce, pokud to není uvedeno v textu položky. M.j. - viz sl. "D", způsob měření dle m.j., hlavní materiál dle popisu položky | viz PD
503 | R76913434130 | d125 | bm | 6 |  |  |  | 0 |  | 0 | P | R | Položka obsahuje kompletní dodávku a monáž konstrukce, zařízení, prvku, neobshuje osazení do jiné konstrukce, pokud to není uvedeno v textu položky. M.j. - viz sl. "D", způsob měření dle m.j., hlavní materiál dle popisu položky | viz PD
504 | R76913434131 | d140 | bm | 1 |  |  |  | 0 |  | 0 | P | R | Položka obsahuje kompletní dodávku a monáž konstrukce, zařízení, prvku, neobshuje osazení do jiné konstrukce, pokud to není uvedeno v textu položky. M.j. - viz sl. "D", způsob měření dle m.j., hlavní materiál dle popisu položky | viz PD
505 | R76913434132 | Tepelná izolace z minerální vlny s Al-polepem, tl. 40 mm | m2 | 120 |  |  |  | 0 |  | 0 | P | R | Položka obsahuje kompletní dodávku a monáž konstrukce, zařízení, prvku, neobshuje osazení do jiné konstrukce, pokud to není uvedeno v textu položky. M.j. - viz sl. "D", způsob měření dle m.j., hlavní materiál dle popisu položky | viz PD
S | Celkem za M7691 | Klimatizace kanceláří | [5 empty] | 0 |  | 0
Díl: | M7692 | Odsávání sanitárních zařízení mužů
506 | R76923434132 | střešní dvouotáčkový diagonální ventilátor - sestava dle PD | ks | 1 |  |  |  | 0 |  | 0 | P | R | Položka obsahuje kompletní dodávku a monáž konstrukce, zařízení, prvku, neobshuje osazení do jiné konstrukce, pokud to není uvedeno v textu položky. M.j. - viz sl. "D", způsob měření dle m.j., hlavní materiál dle popisu položky | viz PD
507 | R76923434133 | s časovým doběhem | ks | 1 |  |  |  | 0 |  | 0 | P | R | Položka obsahuje kompletní dodávku a monáž konstrukce, zařízení, prvku, neobshuje osazení do jiné konstrukce, pokud to není uvedeno v textu položky. M.j. - viz sl. "D", způsob měření dle m.j., hlavní materiál dle popisu položky | viz PD
508 | R76923434134 | pružná spojovací manžeta d250 | ks | 1 |  |  |  | 0 |  | 0 | P | R | Položka obsahuje kompletní dodávku a monáž konstrukce, zařízení, prvku, neobshuje osazení do jiné konstrukce, pokud to není uvedeno v textu položky. M.j. - viz sl. "D", způsob měření dle m.j., hlavní materiál dle popisu položky | viz PD
509 | R76923434135 | montážní podstavec pod ventilátor, výška 300mm | ks | 1 |  |  |  | 0 |  | 0 | P | R | Položka obsahuje kompletní dodávku a monáž konstrukce, zařízení, prvku, neobshuje osazení do jiné konstrukce, pokud to není uvedeno v textu položky. M.j. - viz sl. "D", způsob měření dle m.j., hlavní materiál dle popisu položky | viz PD
510 | R76923434136 | zpětná klapka d250 | ks | 1 |  |  |  | 0 |  | 0 | P | R | Položka obsahuje kompletní dodávku a monáž konstrukce, zařízení, prvku, neobshuje osazení do jiné konstrukce, pokud to není uvedeno v textu položky. M.j. - viz sl. "D", způsob měření dle m.j., hlavní materiál dle popisu položky | viz PD
511 | R76923434137 | tlumič hluku do potrubí d250, útlum při 250 Hz 6 dB | ks | 1 |  |  |  | 0 |  | 0 | P | R | Položka obsahuje kompletní dodávku a monáž konstrukce, zařízení, prvku, neobshuje osazení do jiné konstrukce, pokud to není uvedeno v textu položky. M.j. - viz sl. "D", způsob měření dle m.j., hlavní materiál dle popisu položky | viz PD
512 | R76923434138 | talířový ventil plastový bílý pro odvod 150 m3/h | ks | 2 |  |  |  | 0 |  | 0 | P | R | Položka obsahuje kompletní dodávku a monáž konstrukce, zařízení, prvku, neobshuje osazení do jiné konstrukce, pokud to není uvedeno v textu položky. M.j. - viz sl. "D", způsob měření dle m.j., hlavní materiál dle popisu položky | viz PD
513 | R76923434139 | talířový ventil plastový bílý pro odvod 30-50 m3/h, s montážním kroužkem a zděří | bm | 9 |  |  |  | 0 |  | 0 | P | R | Položka obsahuje kompletní dodávku a monáž konstrukce, zařízení, prvku, neobshuje osazení do jiné konstrukce, pokud to není uvedeno v textu položky. M.j. - viz sl. "D", způsob měření dle m.j., hlavní materiál dle popisu položky | viz PD
514 | R76923434140 | ohebná hliníková hadice d100 | bm | 9 |  |  |  | 0 |  | 0 | P | R | Položka obsahuje kompletní dodávku a monáž konstrukce, zařízení, prvku, neobshuje osazení do jiné konstrukce, pokud to není uvedeno v textu položky. M.j. - viz sl. "D", způsob měření dle m.j., hlavní materiál dle popisu položky | viz PD
515 | R76923434141 | ohebná hliníková hadice d200 | bm | 2 |  |  |  | 0 |  | 0 | P | R | Položka obsahuje kompletní dodávku a monáž konstrukce, zařízení, prvku, neobshuje osazení do jiné konstrukce, pokud to není uvedeno v textu položky. M.j. - viz sl. "D", způsob měření dle m.j., hlavní materiál dle popisu položky | viz PD
516 | R76923434142 | Vzduchotechnické potrubí kruhové typu SPIRO d250 | bm | 4 |  |  |  | 0 |  | 0 | P | R | Položka obsahuje kompletní dodávku a monáž konstrukce, zařízení, prvku, neobshuje osazení do jiné konstrukce, pokud to není uvedeno v textu položky. M.j. - viz sl. "D", způsob měření dle m.j., hlavní materiál dle popisu položky | viz PD
517 | R76923434143 | d200 | bm | 11 |  |  |  | 0 |  | 0 | P | R | Položka obsahuje kompletní dodávku a monáž konstrukce, zařízení, prvku, neobshuje osazení do jiné konstrukce, pokud to není uvedeno v textu položky. M.j. - viz sl. "D", způsob měření dle m.j., hlavní materiál dle popisu položky | viz PD
518 | R76923434144 | d100 | bm | 7 |  |  |  | 0 |  | 0 | P | R | Položka obsahuje kompletní dodávku a monáž konstrukce, zařízení, prvku, neobshuje osazení do jiné konstrukce, pokud to není uvedeno v textu položky. M.j. - viz sl. "D", způsob měření dle m.j., hlavní materiál dle popisu položky | viz PD
S | Celkem za M7692 | Odsávání sanitárních zařízení mužů | [5 empty] | 0 |  | 0
Díl: | M7693 | Odsávání sanitárních zařízení žen
519 | R76933434101 | střešní dvouotáčkový diagonální ventilátor - sestava dle PD | ks | 1 |  |  |  | 0 |  | 0 | P | R | Položka obsahuje kompletní dodávku a monáž konstrukce, zařízení, prvku, neobshuje osazení do jiné konstrukce, pokud to není uvedeno v textu položky. M.j. - viz sl. "D", způsob měření dle m.j., hlavní materiál dle popisu položky | viz PD
520 | R76933434102 | s časovým doběhem | ks | 1 |  |  |  | 0 |  | 0 | P | R | Položka obsahuje kompletní dodávku a monáž konstrukce, zařízení, prvku, neobshuje osazení do jiné konstrukce, pokud to není uvedeno v textu položky. M.j. - viz sl. "D", způsob měření dle m.j., hlavní materiál dle popisu položky | viz PD
521 | R76933434103 | pružná spojovací manžeta d250 | ks | 1 |  |  |  | 0 |  | 0 | P | R | Položka obsahuje kompletní dodávku a monáž konstrukce, zařízení, prvku, neobshuje osazení do jiné konstrukce, pokud to není uvedeno v textu položky. M.j. - viz sl. "D", způsob měření dle m.j., hlavní materiál dle popisu položky | viz PD
522 | R76933434104 | montážní podstavec pod ventilátor, výška 300mm | ks | 1 |  |  |  | 0 |  | 0 | P | R | Položka obsahuje kompletní dodávku a monáž konstrukce, zařízení, prvku, neobshuje osazení do jiné konstrukce, pokud to není uvedeno v textu položky. M.j. - viz sl. "D", způsob měření dle m.j., hlavní materiál dle popisu položky | viz PD
523 | R76933434105 | zpětná klapka d250 | ks | 1 |  |  |  | 0 |  | 0 | P | R | Položka obsahuje kompletní dodávku a monáž konstrukce, zařízení, prvku, neobshuje osazení do jiné konstrukce, pokud to není uvedeno v textu položky. M.j. - viz sl. "D", způsob měření dle m.j., hlavní materiál dle popisu položky | viz PD
524 | R76933434106 | tlumič hluku do potrubí d250, útlum při 250 Hz 6 dB | ks | 1 |  |  |  | 0 |  | 0 | P | R | Položka obsahuje kompletní dodávku a monáž konstrukce, zařízení, prvku, neobshuje osazení do jiné konstrukce, pokud to není uvedeno v textu položky. M.j. - viz sl. "D", způsob měření dle m.j., hlavní materiál dle popisu položky | viz PD
525 | R76933434107 | talířový ventil plastový bílý pro odvod 150 m3/h | ks | 3 |  |  |  | 0 |  | 0 | P | R | Položka obsahuje kompletní dodávku a monáž konstrukce, zařízení, prvku, neobshuje osazení do jiné konstrukce, pokud to není uvedeno v textu položky. M.j. - viz sl. "D", způsob měření dle m.j., hlavní materiál dle popisu položky | viz PD
526 | R76933434108 | talířový ventil plastový bílý pro odvod 30-50 m3/h, s montážním kroužkem a zděří | bm | 6 |  |  |  | 0 |  | 0 | P | R | Položka obsahuje kompletní dodávku a monáž konstrukce, zařízení, prvku, neobshuje osazení do jiné konstrukce, pokud to není uvedeno v textu položky. M.j. - viz sl. "D", způsob měření dle m.j., hlavní materiál dle popisu položky | viz PD
527 | R76933434109 | ohebná hliníková hadice d100 | bm | 6 |  |  |  | 0 |  | 0 | P | R | Položka obsahuje kompletní dodávku a monáž konstrukce, zařízení, prvku, neobshuje osazení do jiné konstrukce, pokud to není uvedeno v textu položky. M.j. - viz sl. "D", způsob měření dle m.j., hlavní materiál dle popisu položky | viz PD
528 | R76933434110 | ohebná hliníková hadice d200 | bm | 3 |  |  |  | 0 |  | 0 | P | R | Položka obsahuje kompletní dodávku a monáž konstrukce, zařízení, prvku, neobshuje osazení do jiné konstrukce, pokud to není uvedeno v textu položky. M.j. - viz sl. "D", způsob měření dle m.j., hlavní materiál dle popisu položky | viz PD
529 | R76933434111 | Vzduchotechnické potrubí kruhové typu SPIRO d250 | bm | 4 |  |  |  | 0 |  | 0 | P | R | Položka obsahuje kompletní dodávku a monáž konstrukce, zařízení, prvku, neobshuje osazení do jiné konstrukce, pokud to není uvedeno v textu položky. M.j. - viz sl. "D", způsob měření dle m.j., hlavní materiál dle popisu položky | viz PD
530 | R76933434112 | d200 | bm | 11 |  |  |  | 0 |  | 0 | P | R | Položka obsahuje kompletní dodávku a monáž konstrukce, zařízení, prvku, neobshuje osazení do jiné konstrukce, pokud to není uvedeno v textu položky. M.j. - viz sl. "D", způsob měření dle m.j., hlavní materiál dle popisu položky | viz PD
531 | R76933434113 | d100 | bm | 7 |  |  |  | 0 |  | 0 | P | R | Položka obsahuje kompletní dodávku a monáž konstrukce, zařízení, prvku, neobshuje osazení do jiné konstrukce, pokud to není uvedeno v textu položky. M.j. - viz sl. "D", způsob měření dle m.j., hlavní materiál dle popisu položky | viz PD
S | Celkem za M7693 | Odsávání sanitárních zařízení žen | [5 empty] | 0 |  | 0
Díl: | M7694 | Provětrání bezokenních místností - 1.07-ústředna, 1.09-kabelové uzávěry, 1.06-baterie, 1.05-sdělovací místn.
532 | R76944343411 | Stěnový kovový axiální ventilátor | ks | 9 |  |  |  | 0 |  | 0 | P | R | Položka obsahuje kompletní dodávku a monáž konstrukce, zařízení, prvku, neobshuje osazení do jiné konstrukce, pokud to není uvedeno v textu položky. M.j. - viz sl. "D", způsob měření dle m.j., hlavní materiál dle popisu položky | viz PD
533 | R76944343412 | Samočinná klapka kovová D200 | ks | 9 |  |  |  | 0 |  | 0 | P | R | Položka obsahuje kompletní dodávku a monáž konstrukce, zařízení, prvku, neobshuje osazení do jiné konstrukce, pokud to není uvedeno v textu položky. M.j. - viz sl. "D", způsob měření dle m.j., hlavní materiál dle popisu položky | viz PD
534 | R76944343413 | Protidešťová žaluzie pozinkovaná, s rámem do potrubí a sítem, nátěr komaxit, odstín RAL dle volby architekta, vel. Šxv = 400x400mm | ks | 9 |  |  |  | 0 |  | 0 | P | R | Položka obsahuje kompletní dodávku a monáž konstrukce, zařízení, prvku, neobshuje osazení do jiné konstrukce, pokud to není uvedeno v textu položky. M.j. - viz sl. "D", způsob měření dle m.j., hlavní materiál dle popisu položky | viz PD
S | Celkem za M7694 | Provětrání bezokenních místností - 1.07-ústředna, 1.09-kabelové uzávěry, 1.06-baterie, 1.05-sdělovací místn. | [5 empty] | 0 |  | 0
Díl: | M7695 | Odsávání nadměrného tepla z rozvodny m.č.1.22
535 | R76953434101 | Kovový radiální ventilátor do kruhového potrubí, vč. manžet - sestava dle PD | ks | 1 |  |  |  | 0 |  | 0 | P | R | Položka obsahuje kompletní dodávku a monáž konstrukce, zařízení, prvku, neobshuje osazení do jiné konstrukce, pokud to není uvedeno v textu položky. M.j. - viz sl. "D", způsob měření dle m.j., hlavní materiál dle popisu položky | viz PD
536 | R76953434102 | průtok vzduchu V=750 m3/h, při pracovním tlaku pext=200 Pa | ks | 2 |  |  |  | 0 |  | 0 | P | R | Položka obsahuje kompletní dodávku a monáž konstrukce, zařízení, prvku, neobshuje osazení do jiné konstrukce, pokud to není uvedeno v textu položky. M.j. - viz sl. "D", způsob měření dle m.j., hlavní materiál dle popisu položky | viz PD
537 | R76953434103 | Žaluzie se samočinnou klapkou, k nasazení do kruhového potrubí d250, plast bílý | ks | 1 |  |  |  | 0 |  | 0 | P | R | Položka obsahuje kompletní dodávku a monáž konstrukce, zařízení, prvku, neobshuje osazení do jiné konstrukce, pokud to není uvedeno v textu položky. M.j. - viz sl. "D", způsob měření dle m.j., hlavní materiál dle popisu položky | viz PD
538 | R76953434104 | tlumič hluku kruhový d250, pro útlum při 250 Hz 4dB | ks | 1 |  |  |  | 0 |  | 0 | P | R | Položka obsahuje kompletní dodávku a monáž konstrukce, zařízení, prvku, neobshuje osazení do jiné konstrukce, pokud to není uvedeno v textu položky. M.j. - viz sl. "D", způsob měření dle m.j., hlavní materiál dle popisu položky | viz PD
539 | R76953434105 | výustka 1řadá, do kruhového potrubí d250, bez regulace 425x75 | ks | 2 |  |  |  | 0 |  | 0 | P | R | Položka obsahuje kompletní dodávku a monáž konstrukce, zařízení, prvku, neobshuje osazení do jiné konstrukce, pokud to není uvedeno v textu položky. M.j. - viz sl. "D", způsob měření dle m.j., hlavní materiál dle popisu položky | viz PD
540 | R76953434106 | potrubí spiro D250 | bm | 7 |  |  |  | 0 |  | 0 | P | R | Položka obsahuje kompletní dodávku a monáž konstrukce, zařízení, prvku, neobshuje osazení do jiné konstrukce, pokud to není uvedeno v textu položky. M.j. - viz sl. "D", způsob měření dle m.j., hlavní materiál dle popisu položky | viz PD
541 | R76953434107 | Protidešťová žaluzie pozinkovaná, s rámem do potrubí a sítem, nátěr komaxit, odstín RAL dle volby architekta, vel. Šxv = 500x500mm | ks | 2 |  |  |  | 0 |  | 0 | P | R | Položka obsahuje kompletní dodávku a monáž konstrukce, zařízení, prvku, neobshuje osazení do jiné konstrukce, pokud to není uvedeno v textu položky. M.j. - viz sl. "D", způsob měření dle m.j., hlavní materiál dle popisu položky | viz PD
S | Celkem za M7695 | Odsávání nadměrného tepla z rozvodny m.č.1.22 | [5 empty] | 0 |  | 0
Díl: | M7696 | Odsávání nadměrného tepla z rozvodny m.č.1.23
542 | R_63434101 | Kovový radiální ventilátor do kruhového potrubí, vč. manžet - sestava dle PD | ks | 1 |  |  |  | 0 |  | 0 | P | R | Položka obsahuje kompletní dodávku a monáž konstrukce, zařízení, prvku, neobshuje osazení do jiné konstrukce, pokud to není uvedeno v textu položky. M.j. - viz sl. "D", způsob měření dle m.j., hlavní materiál dle popisu položky | viz PD
543 | R_63434102 | průtok vzduchu V=750 m3/h, při pracovním tlaku pext=200 Pa | ks | 2 |  |  |  | 0 |  | 0 | P | R | Položka obsahuje kompletní dodávku a monáž konstrukce, zařízení, prvku, neobshuje osazení do jiné konstrukce, pokud to není uvedeno v textu položky. M.j. - viz sl. "D", způsob měření dle m.j., hlavní materiál dle popisu položky | viz PD
544 | R_63434103 | Žaluzie se samočinnou klapkou, k nasazení do kruhového potrubí d250, plast bílý | ks | 1 |  |  |  | 0 |  | 0 | P | R | Položka obsahuje kompletní dodávku a monáž konstrukce, zařízení, prvku, neobshuje osazení do jiné konstrukce, pokud to není uvedeno v textu položky. M.j. - viz sl. "D", způsob měření dle m.j., hlavní materiál dle popisu položky | viz PD
545 | R_63434104 | tlumič hluku kruhový d250, pro útlum při 250 Hz 4dB | ks | 1 |  |  |  | 0 |  | 0 | P | R | Položka obsahuje kompletní dodávku a monáž konstrukce, zařízení, prvku, neobshuje osazení do jiné konstrukce, pokud to není uvedeno v textu položky. M.j. - viz sl. "D", způsob měření dle m.j., hlavní materiál dle popisu položky | viz PD
546 | R_63434105 | výustka 1řadá, do kruhového potrubí d250, bez regulace 425x75 | ks | 2 |  |  |  | 0 |  | 0 | P | R | Položka obsahuje kompletní dodávku a monáž konstrukce, zařízení, prvku, neobshuje osazení do jiné konstrukce, pokud to není uvedeno v textu položky. M.j. - viz sl. "D", způsob měření dle m.j., hlavní materiál dle popisu položky | viz PD
547 | R_63434106 | potrubí spiro D250 | bm | 7 |  |  |  | 0 |  | 0 | P | R | Položka obsahuje kompletní dodávku a monáž konstrukce, zařízení, prvku, neobshuje osazení do jiné konstrukce, pokud to není uvedeno v textu položky. M.j. - viz sl. "D", způsob měření dle m.j., hlavní materiál dle popisu položky | viz PD
S | Celkem za M7696 | Odsávání nadměrného tepla z rozvodny m.č.1.23 | [5 empty] | 0 |  | 0
Díl: | M7697 | Odsávání nadměrného tepla z trafostanice m.č.1.24
548 | R76973434101 | Kovový radiální ventilátor do kruhového potrubí, vč. manžet - sestava dle PD | ks | 2 |  |  |  | 0 |  | 0 | P | R | Položka obsahuje kompletní dodávku a monáž konstrukce, zařízení, prvku, neobshuje osazení do jiné konstrukce, pokud to není uvedeno v textu položky. M.j. - viz sl. "D", způsob měření dle m.j., hlavní materiál dle popisu položky | viz PD
549 | R76973434102 | průtok vzduchu V=750 m3/h, při pracovním tlaku pext=200 Pa | ks | 4 |  |  |  | 0 |  | 0 | P | R | Položka obsahuje kompletní dodávku a monáž konstrukce, zařízení, prvku, neobshuje osazení do jiné konstrukce, pokud to není uvedeno v textu položky. M.j. - viz sl. "D", způsob měření dle m.j., hlavní materiál dle popisu položky | viz PD
550 | R76973434103 | Žaluzie se samočinnou klapkou, k nasazení do kruhového potrubí d250, plast bílý | ks | 2 |  |  |  | 0 |  | 0 | P | R | Položka obsahuje kompletní dodávku a monáž konstrukce, zařízení, prvku, neobshuje osazení do jiné konstrukce, pokud to není uvedeno v textu položky. M.j. - viz sl. "D", způsob měření dle m.j., hlavní materiál dle popisu položky | viz PD
551 | R76973434104 | tlumič hluku kruhový d250, pro útlum při 250 Hz 4dB | ks | 2 |  |  |  | 0 |  | 0 | P | R | Položka obsahuje kompletní dodávku a monáž konstrukce, zařízení, prvku, neobshuje osazení do jiné konstrukce, pokud to není uvedeno v textu položky. M.j. - viz sl. "D", způsob měření dle m.j., hlavní materiál dle popisu položky | viz PD
552 | R76973434105 | výustka 1řadá, do kruhového potrubí d250, bez regulace 425x75 | ks | 4 |  |  |  | 0 |  | 0 | P | R | Položka obsahuje kompletní dodávku a monáž konstrukce, zařízení, prvku, neobshuje osazení do jiné konstrukce, pokud to není uvedeno v textu položky. M.j. - viz sl. "D", způsob měření dle m.j., hlavní materiál dle popisu položky | viz PD
553 | R76973434106 | potrubí spiro D250 | bm | 6 |  |  |  | 0 |  | 0 | P | R | Položka obsahuje kompletní dodávku a monáž konstrukce, zařízení, prvku, neobshuje osazení do jiné konstrukce, pokud to není uvedeno v textu položky. M.j. - viz sl. "D", způsob měření dle m.j., hlavní materiál dle popisu položky | viz PD
S | Celkem za M7697 | Odsávání nadměrného tepla z trafostanice m.č.1.24 | [5 empty] | 0 |  | 0
Díl: | M7698 | Odsávání nadměrného tepla z trafostanice m.č.1.25
554 | R76983434101 | Kovový radiální ventilátor do kruhového potrubí, vč. manžet - sestava dle PD | ks | 2 |  |  |  | 0 |  | 0 | P | R | Položka obsahuje kompletní dodávku a monáž konstrukce, zařízení, prvku, neobshuje osazení do jiné konstrukce, pokud to není uvedeno v textu položky. M.j. - viz sl. "D", způsob měření dle m.j., hlavní materiál dle popisu položky | viz PD
555 | R76983434102 | Žaluzie se samočinnou klapkou, k nasazení do kruhového potrubí d250, plast bílý | ks | 2 |  |  |  | 0 |  | 0 | P | R | Položka obsahuje kompletní dodávku a monáž konstrukce, zařízení, prvku, neobshuje osazení do jiné konstrukce, pokud to není uvedeno v textu položky. M.j. - viz sl. "D", způsob měření dle m.j., hlavní materiál dle popisu položky | viz PD
556 | R76983434103 | tlumič hluku kruhový d250, pro útlum při 250 Hz 4dB | ks | 2 |  |  |  | 0 |  | 0 | P | R | Položka obsahuje kompletní dodávku a monáž konstrukce, zařízení, prvku, neobshuje osazení do jiné konstrukce, pokud to není uvedeno v textu položky. M.j. - viz sl. "D", způsob měření dle m.j., hlavní materiál dle popisu položky | viz PD
557 | R76983434104 | výustka 1řadá, do kruhového potrubí d250, bez regulace 425x75 | ks | 4 |  |  |  | 0 |  | 0 | P | R | Položka obsahuje kompletní dodávku a monáž konstrukce, zařízení, prvku, neobshuje osazení do jiné konstrukce, pokud to není uvedeno v textu položky. M.j. - viz sl. "D", způsob měření dle m.j., hlavní materiál dle popisu položky | viz PD
558 | R76983434105 | potrubí spiro D250 | bm | 7 |  |  |  | 0 |  | 0 | P | R | Položka obsahuje kompletní dodávku a monáž konstrukce, zařízení, prvku, neobshuje osazení do jiné konstrukce, pokud to není uvedeno v textu položky. M.j. - viz sl. "D", způsob měření dle m.j., hlavní materiál dle popisu položky | viz PD
S | Celkem za M7698 | Odsávání nadměrného tepla z trafostanice m.č.1.25 | [5 empty] | 0 |  | 0
Díl: | M7701 | Chlazení technologických prostor v 1NP
559 | R77014343411 | venkovní chladící jednotka pro VRF systém, pro zimní provoz do -15°C, vč. regulace výkonu s invertorovým kompresorem - sestava dle PD | ks | 1 |  |  |  | 0 |  | 0 | P | R | Položka obsahuje kompletní dodávku a monáž konstrukce, zařízení, prvku, neobshuje osazení do jiné konstrukce, pokud to není uvedeno v textu položky. M.j. - viz sl. "D", způsob měření dle m.j., hlavní materiál dle popisu položky | viz PD
560 | R77014343412 | podstropní chladící jednotka s dálkovým přenosným ovladačem výkonu a směru proudění vzduchu - sestava dle PD | ks | 3 |  |  |  | 0 |  | 0 | P | R | Položka obsahuje kompletní dodávku a monáž konstrukce, zařízení, prvku, neobshuje osazení do jiné konstrukce, pokud to není uvedeno v textu položky. M.j. - viz sl. "D", způsob měření dle m.j., hlavní materiál dle popisu položky | viz PD
561 | R77014343413 | podstropní chladící jednotka s dálkovým přenosným ovladačem výkonu a směru proudění vzduchu - sestava dle PD | ks | 1 |  |  |  | 0 |  | 0 | P | R | Položka obsahuje kompletní dodávku a monáž konstrukce, zařízení, prvku, neobshuje osazení do jiné konstrukce, pokud to není uvedeno v textu položky. M.j. - viz sl. "D", způsob měření dle m.j., hlavní materiál dle popisu položky | viz PD
562 | R77014343414 | podstropní chladící jednotka s dálkovým přenosným ovladačem výkonu a směru proudění vzduchu - sestava dle PD | ks | 2 |  |  |  | 0 |  | 0 | P | R | Položka obsahuje kompletní dodávku a monáž konstrukce, zařízení, prvku, neobshuje osazení do jiné konstrukce, pokud to není uvedeno v textu položky. M.j. - viz sl. "D", způsob měření dle m.j., hlavní materiál dle popisu položky | viz PD
563 | R77014343415 | podstropní chladící jednotka s dálkovým přenosným ovladačem výkonu a směru proudění vzduchu - sestava dle PD | ks | 1 |  |  |  | 0 |  | 0 | P | R | Položka obsahuje kompletní dodávku a monáž konstrukce, zařízení, prvku, neobshuje osazení do jiné konstrukce, pokud to není uvedeno v textu položky. M.j. - viz sl. "D", způsob měření dle m.j., hlavní materiál dle popisu položky | viz PD
564 | R77014343416 | Cu-potrubí vč. rozbočovačů, tvarovek, úchytů, parotěsné tepelné izolace, svazek napájecích a ovládacích kabelů dle technických podmínek výrobce | kpl | 1 |  |  |  | 0 |  | 0 | P | R | Položka obsahuje kompletní dodávku a monáž konstrukce, zařízení, prvku, neobshuje osazení do jiné konstrukce, pokud to není uvedeno v textu položky. M.j. - viz sl. "D", způsob měření dle m.j., hlavní materiál dle popisu položky | viz PD
565 | R77014343417 | rozbočovače | ks | 6 |  |  |  | 0 |  | 0 | P | R | Položka obsahuje kompletní dodávku a monáž konstrukce, zařízení, prvku, neobshuje osazení do jiné konstrukce, pokud to není uvedeno v textu položky. M.j. - viz sl. "D", způsob měření dle m.j., hlavní materiál dle popisu položky | viz PD
566 | R77014343418 | Montáž, drobné stavební úpravy, , vakuování, náplň chladiva | kpl | 1 |  |  |  | 0 |  | 0 | P | R | Položka obsahuje kompletní dodávku a monáž konstrukce, zařízení, prvku, neobshuje osazení do jiné konstrukce, pokud to není uvedeno v textu položky. M.j. - viz sl. "D", způsob měření dle m.j., hlavní materiál dle popisu položky | viz PD
567 | R77014343419 | Zprovoznění, zaregulování a zaškolení obsluhy chlazení | kpl | 1 |  |  |  | 0 |  | 0 | P | R | Položka obsahuje kompletní dodávku a monáž konstrukce, zařízení, prvku, neobshuje osazení do jiné konstrukce, pokud to není uvedeno v textu položky. M.j. - viz sl. "D", způsob měření dle m.j., hlavní materiál dle popisu položky | viz PD
S | Celkem za M7701 | Chlazení technologických prostor v 1NP | [5 empty] | 0 |  | 0
Díl: | M7701 | Chlazení kanceláří v 2NP
568 | R77024343411 | venkovní chladící jednotka pro VRF systém, vč. regulace výkonu s invertorovým kompresorem - sestava dle PD | ks | 1 |  |  |  | 0 |  | 0 | P | R | Položka obsahuje kompletní dodávku a monáž konstrukce, zařízení, prvku, neobshuje osazení do jiné konstrukce, pokud to není uvedeno v textu položky. M.j. - viz sl. "D", způsob měření dle m.j., hlavní materiál dle popisu položky | viz PD
569 | R77024343412 | nástěnná chladící jednotka s dálkovým přenosným ovladačem výkonu a směru proudění vzduchu - sestava dle PD | ks | 3 |  |  |  | 0 |  | 0 | P | R | Položka obsahuje kompletní dodávku a monáž konstrukce, zařízení, prvku, neobshuje osazení do jiné konstrukce, pokud to není uvedeno v textu položky. M.j. - viz sl. "D", způsob měření dle m.j., hlavní materiál dle popisu položky | viz PD
570 | R77024343413 | nástěnná chladící jednotka s dálkovým přenosným ovladačem výkonu a směru proudění vzduchu - sestava dle PD | ks | 12 |  |  |  | 0 |  | 0 | P | R | Položka obsahuje kompletní dodávku a monáž konstrukce, zařízení, prvku, neobshuje osazení do jiné konstrukce, pokud to není uvedeno v textu položky. M.j. - viz sl. "D", způsob měření dle m.j., hlavní materiál dle popisu položky | viz PD
571 | R77024343414 | Cu-potrubí vč. tvarovek, úchytů, parotěsné tepelné izolace, svazek napájecích a ovládacích kabelů dle technických podmínek výrobce | kpl | 1 |  |  |  | 0 |  | 0 | P | R | Položka obsahuje kompletní dodávku a monáž konstrukce, zařízení, prvku, neobshuje osazení do jiné konstrukce, pokud to není uvedeno v textu položky. M.j. - viz sl. "D", způsob měření dle m.j., hlavní materiál dle popisu položky | viz PD
572 | R77024343415 | rozbočovače | ks | 4 |  |  |  | 0 |  | 0 | P | R | Položka obsahuje kompletní dodávku a monáž konstrukce, zařízení, prvku, neobshuje osazení do jiné konstrukce, pokud to není uvedeno v textu položky. M.j. - viz sl. "D", způsob měření dle m.j., hlavní materiál dle popisu položky | viz PD
573 | R77024343416 | Montáž, drobné stavební úpravy, , vakuování, náplň chladiva | kpl | 1 |  |  |  | 0 |  | 0 | P | R | Položka obsahuje kompletní dodávku a monáž konstrukce, zařízení, prvku, neobshuje osazení do jiné konstrukce, pokud to není uvedeno v textu položky. M.j. - viz sl. "D", způsob měření dle m.j., hlavní materiál dle popisu položky | viz PD
574 | R77024343417 | Zprovoznění, zaregulování a zaškolení obsluhy chlazení | kpl | 1 |  |  |  | 0 |  | 0 | P | R | Položka obsahuje kompletní dodávku a monáž konstrukce, zařízení, prvku, neobshuje osazení do jiné konstrukce, pokud to není uvedeno v textu položky. M.j. - viz sl. "D", způsob měření dle m.j., hlavní materiál dle popisu položky | viz PD
S | Celkem za M7701 | Chlazení kanceláří v 2NP | [5 empty] | 0 |  | 0
Díl: | M7361 | MaR_periferie - dodávky zařízení
758 | R73613434101 | ALTF2 Pt1000 | ks | 11 |  |  |  | 0 |  | 0 | P | R | Příložné čidlo teploty,-30 až+110°C, DOMAT
759 | R73613434102 | ALTR-090 | ks | 1 |  |  |  | 0 |  | 0 | P | R | Příložný termostat 20+90°C,16A, 250V, DOMAT
760 | R73613434103 | DS-205B | ks | 6 |  |  |  | 0 |  | 0 | P | R | Snímač dif.tlaku,50-500Pa, DOMAT
761 | R73613434104 | FST-1D | ks | 1 |  |  |  | 0 |  | 0 | P | R | Mrazový termostat,6m,IP54, DOMAT
762 | R73613434105 | Sonda DS-1 | ks | 2 |  |  |  | 0 |  | 0 | P | R | Sonda na snimani zaplaveni, EIG
763 | R73613434106 | GBB161.1E | ks | 1 |  |  |  | 0 |  | 0 | P | R | Pohon klapky spoj. 0-10V,20Nm,24VAC, SIBT
764 | R73613434107 | GCA121.1E | ks | 2 |  |  |  | 0 |  | 0 | P | R | Pohon klapky 16Nm,24VAC,s perem, SIBT
765 | R73613434108 | HTF50 Pt1000 | ks | 1 |  |  |  | 0 |  | 0 | P | R | Kabelové čidlo teploty -35 až+105C, Pt1000, DOMAT
766 | R73613434109 | KTF1 Pt1000, 250mm | ks | 4 |  |  |  | 0 |  | 0 | P | R | Kanálové čidlo teploty,-30 až+150°C,250mm, DOMAT
767 | R73613434110 | PAKET.SPINAC 3POL+KRAB | ks | 5 |  |  |  | 0 |  | 0 | P | R | Paketovy spinac,3 pol.,10A,krabice IP65, VD OBZ
768 | R73613434111 | PAKET.SPINAC 4POL+KRAB | ks | 5 |  |  |  | 0 |  | 0 | P | R | Paketovy spinac 4 poly,16A,krabice IP65, VD OBZ
769 | R73613434112 | SE-22-230-D | ks | 1 |  |  |  | 0 |  | 0 | P | R | Detektor CH4,2st.+porucha, 230V, KRPROTECT
770 | R73613434113 | SHD-U 6 | ks | 1 |  |  |  | 0 |  | 0 | P | R | Čidlo tlaku 0-6bar, 24VAC, DOMAT
771 | R73613434114 | UT051 | ks | 6 |  |  |  | 0 |  | 0 | P | R | Venkovní čidlo teploty,Pt1000,-20 až+70°C, DOMAT
772 | R73613434115 | VD131 15-1,6 | ks | 1 |  |  |  | 0 |  | 0 | P | R | 3-cest.ventil kv=1.6,s pohonem 24V,0-10V,PN16, DOMAT
773 | R73613434116 | VD131 25-10 | ks | 2 |  |  |  | 0 |  | 0 | P | R | 3-cest.ventil kv=10,s pohonem 24V,0-10V,PN16, DOMAT
774 | R73613434117 | XALK174E | ks | 1 |  |  |  | 0 |  | 0 | P | R | Ovládač nouzového zastavení ve skříni, TEL
S | Celkem za M7361 | MaR_periferie - dodávky zařízení | [5 empty] | 0 |  | 0
Díl: | M7362 | MaR_rozvaděče - dodávky zařízení
775 | R73623434101 | BS 017 316 | ks | 2 |  |  |  | 0 |  | 0 | P | R | Jistič 3F typ C, 16A, SCHR
776 | R73623434102 | EN-24 | ks | 1 |  |  |  | 0 |  | 0 | P | R | snímač hladiny 24VAC , EIG
777 | R73623434103 | GD-04 | ks | 1 |  |  |  | 0 |  | 0 | P | R | univ.GSM komunikátor,4DI,2DO,vč.zdroje12VDC, Jablotron
778 | R73623434104 | GD-04A | ks | 1 |  |  |  | 0 |  | 0 | P | R | Zálohovací modul pro GD04, Jablotron
779 | R73623434105 | HT100 | ks | 1 |  |  |  | 0 |  | 0 | P | R | SoftPLC ovládací panel LCD displej 4x20 znaků, DOMAT
780 | R73623434106 | IPLC510 | ks | 1 |  |  |  | 0 |  | 0 | P | R | Procesní stanice, 2x485,2x232,Eth,displej,web, DOMAT
781 | R73623434107 | M210 | ks | 3 |  |  |  | 0 |  | 0 | P | R | Modul rel. výstupů, 8DO,230V,10A, DOMAT
782 | R73623434108 | M400 | ks | 2 |  |  |  | 0 |  | 0 | P | R | Modul 8DI,30VAC, DOMAT
783 | R73623434109 | M420 | ks | 3 |  |  |  | 0 |  | 0 | P | R | Modul 16DI,30VAC, DOMAT
784 | R73623434110 | M504 | ks | 1 |  |  |  | 0 |  | 0 | P | R | Modul 4UI,aktivní, DOMAT
785 | R73623434111 | M560 | ks | 3 |  |  |  | 0 |  | 0 | P | R | Modul 8UI,pasivní, DOMAT
786 | R73623434112 | M620 | ks | 2 |  |  |  | 0 |  | 0 | P | R | Modul 4AO, DOMAT
787 | R73623434113 | NAPÁJECÍ OBVODY 3F | ks | 2 |  |  |  | 0 |  | 0 | P | R | Přep.ochr.C, ovl.fáze,stop,kontr.fází
788 | R73623434114 | NAPÁJENÍ ROZVADĚČE MAR | ks | 2 |  |  |  | 0 |  | 0 | P | R | Jištěný přívod 1F,16A,230V,přep.ochr.D,TR,osv
789 | R73623434115 | NP65-1208030 | ks | 2 |  |  |  | 0 |  | 0 | P | R | Nástěn.rozvaděč 800x1200x300,IP65,vč.přísl., OEZ
790 | R73623434116 | STYK.VYVOD 1F, 10A | ks | 1 |  |  |  | 0 |  | 0 | P | R | Styk.vývod 1F,10A,230V,s ovl. obvodem,
791 | R73623434117 | TERMISTOR.RELE | ks | 2 |  |  |  | 0 |  | 0 | P | R | PTC termistorové relé, reset.tlačítko
792 | R73623434118 | VYVOD 1F, 0.2-0.4A | ks | 1 |  |  |  | 0 |  | 0 | P | R | Styk.vývod 1F,230V,s ovl. obvodem,
793 | R73623434119 | VYVOD 1F, 0.4-0.63A | ks | 7 |  |  |  | 0 |  | 0 | P | R | Styk.vývod 1F,230V,s ovl. obvodem,
794 | R73623434120 | VYVOD 1F, 0.63-1A | ks | 2 |  |  |  | 0 |  | 0 | P | R | Styk.vývod 1F,230V,s ovl. obvodem,
795 | R73623434121 | VYVOD 1F, 1-1.6A | kpl | 1 |  |  |  | 0 |  | 0 | P | R | Styk.vývod 1F,230V,s ovl. obvodem,
796 | R73623434122 | VYVOD 1F, 1.6-2.5A | kpl | 2 |  |  |  | 0 |  | 0 | P | R | Styk.vývod 1F,230V,s ovl. obvodem,
797 | R73623434123 | VYVOD 1F, 10A | ks | 5 |  |  |  | 0 |  | 0 | P | R | Vývod 1F,10A,230V
798 | R73623434124 | VYVOD 1F, 16A | ks | 1 |  |  |  | 0 |  | 0 | P | R | Vývod 1F,16A,230V
S | Celkem za M7362 | MaR_rozvaděče - dodávky zařízení | [5 empty] | 0 |  | 0
Díl: | M7363 | MaR_kabeláž
799 | R73633434101 | 100/60 | m | 32 |  |  |  | 0 |  | 0 | P | R | Kabelový žlab 100/60 s přísl.,pozink
800 | R73633434102 | 200/60 | m | 44 |  |  |  | 0 |  | 0 | P | R | Kabelový žlab 200/60 s přísl.,pozink
801 | R73633434103 | CYKY12J 12x1,5mm2 | m | 20 |  |  |  | 0 |  | 0 | P | R | Kabel silový
802 | R73633434104 | CYKY3J 3x1,5mm2 | m | 70 |  |  |  | 0 |  | 0 | P | R | Kabel silový
803 | R73633434105 | CYKY3J 3x2,5mm2 | m | 10 |  |  |  | 0 |  | 0 | P | R | Kabel silový
804 | R73633434106 | CYKY4O 4x1,5mm2 | m | 50 |  |  |  | 0 |  | 0 | P | R | Kabel silový
805 | R73633434107 | CYKY5J 5x1,5mm2 | m | 315 |  |  |  | 0 |  | 0 | P | R | Kabel silový
806 | R73633434108 | CYKY5J 5x2,5mm2 | m | 10 |  |  |  | 0 |  | 0 | P | R | Kabel silový
807 | R73633434109 | CYKY7J 7x1,5mm2 | m | 20 |  |  |  | 0 |  | 0 | P | R | Kabel silový
808 | R73633434110 | CYKY7O 7x1,5mm2 | m | 15 |  |  |  | 0 |  | 0 | P | R | Kabel silový
809 | R73633434111 | JYTY2O 2x1mm | m | 470 |  |  |  | 0 |  | 0 | P | R | Kabel sdělovací
810 | R73633434112 | JYTY4O 4x1mm | m | 50 |  |  |  | 0 |  | 0 | P | R | Kabel sdělovací
811 | R73633434113 | JYTY7O 7x1mm | m | 20 |  |  |  | 0 |  | 0 | P | R | Kabel sdělovací
812 | R73633434114 | LAM DATAPAR 4x0,8mm | m | 10 |  |  |  | 0 |  | 0 | P | R | Kabel sdělovací
813 | R73633434115 | LAM TWIN UTP 8x0,5mm | m | 10 |  |  |  | 0 |  | 0 | P | R | Kabel sdělovací
814 | R73633434116 | NOSNE KONSTRUKCE, | kpl | 1 |  |  |  | 0 |  | 0 | P | R | Nosné konstrukce pro kabelové žlaby, vč.lišt, příchytek, spojovací a kotvící materiál
815 | R73633434117 | Pož.tmel do otv.30x10x15cm,EI dle konstr. | ks | 9 |  |  |  | 0 |  | 0 | P | R
S | Celkem za M7363 | MaR_kabeláž | [5 empty] | 0 |  | 0
Díl: | M7364 | MaR_ostatní náklady
816 | R73643434101 | Zpracování uživatelských programů | kpl | 1 |  |  |  | 0 |  | 0 | P | R | Dle textu položky
817 | R73643434102 | Oživení regulace a provedení zkoušek | kpl | 1 |  |  |  | 0 |  | 0 | P | R | Dle textu položky
818 | R73643434103 | Ostatní náklady, režie, revize, atd. | kpl | 1 |  |  |  | 0 |  | 0 | P | R | Dle textu položky
S | Celkem za M7364 | MaR_ostatní náklady | [5 empty] | 0 |  | 0
Díl: | M02 | Dodávky zařízení | [8 empty] | SD
919 | 900211 | el. přímotop 1.5kW, vč. prostor.termostatu | ks | 9 |  | 0 |  | 0 |  | 0 | P | R | Popis činnosti: dodání materiálu dle typu od výrobců. Položka obsahuje cenu dodávky včetně mimostaveništní dopravy a horizontálního přesunu.
920 | 900213 | el. přímotop 2.0kW, vč. prostor.termostatu | ks | 6 |  | 0 |  | 0 |  | 0 | P | R | Popis činnosti: dodání materiálu dle typu od výrobců. Položka obsahuje cenu dodávky včetně mimostaveništní dopravy a horizontálního přesunu.
921 | 715112 | rozv.RP101, RP102, RP201 a RP202/ zapuštěná OCEP, 600*1200mm, vč. výzbroje | ks | 4 |  | 0 |  | 0 |  | 0 | P | R | Popis činnosti: dodání materiálu dle typu od výrobců. Položka obsahuje cenu dodávky včetně mimostaveništní dopravy a horizontálního přesunu.
922 | 715811 | rozvaděče RP203, SR/ nástěnná OCEP, 610*1035mm, vč. výzbroje | ks | 2 |  | 0 |  | 0 |  | 0 | P | R | Popis činnosti: dodání materiálu dle typu od výrobců. Položka obsahuje cenu dodávky včetně mimostaveništní dopravy a horizontálního přesunu.
923 | 731223 | rozv.RZ/ nástěnná OCEP, 600*1200mmm, vč. výzbroje | ks | 1 |  | 0 |  | 0 |  | 0 | P | R | Popis činnosti: dodání materiálu dle typu od výrobců. Položka obsahuje cenu dodávky včetně mimostaveništní dopravy a horizontálního přesunu.
924 | 900215 | el. osušovač rukou 2.5kW, nástěnný | ks | 4 |  | 0 |  | 0 |  | 0 | P | R | Popis činnosti: dodání materiálu dle typu od výrobců. Položka obsahuje cenu dodávky včetně mimostaveništní dopravy a horizontálního přesunu.
925 | 900216 | topné kabely 4x 20m, vč. automatické regulace | kpl | 2 |  | 0 |  | 0 |  | 0 | P | R | Popis činnosti: dodání materiálu dle typu od výrobců. Položka obsahuje cenu dodávky včetně mimostaveništní dopravy a horizontálního přesunu.
[6 empty] | 0 |  | 0 |  | 0 | P | R | Popis činnosti: dodání materiálu dle typu od výrobců. Položka obsahuje cenu dodávky včetně mimostaveništní dopravy a horizontálního přesunu.
S | Celkem za M02 | Dodávky zařízení |  |  |  | 0 |  | 0 |  | 0
Díl: | M04 | Materiál elektromontážní | [8 empty] | SD
926 | 171107 | vodič CY 4 /H07V-U/ | m | 100 |  | 0 |  | 0 |  | 0 | P | CELEKTRO
927 | 171110 | vodič CY 16 /H07V-U/ | m | 60 |  | 0 |  | 0 |  | 0 | P | CELEKTRO
928 | 101105 | kabel CYKY 3x1,5 | m | 2800 |  | 0 |  | 0 |  | 0 | P | CELEKTRO
929 | 101106 | kabel CYKY 3x2,5 | m | 3900 |  | 0 |  | 0 |  | 0 | P | CELEKTRO
930 | 101211 | kabel 1kV CYKY 4x25 | m | 380 |  | 0 |  | 0 |  | 0 | P | CELEKTRO
931 | 101305 | kabel CYKY 5x1,5 | m | 360 |  | 0 |  | 0 |  | 0 | P | CELEKTRO
932 | 101306 | kabel CYKY 5x2,5 | m | 150 |  | 0 |  | 0 |  | 0 | P | CELEKTRO
933 | 101308 | kabel CYKY 5x6 | m | 50 |  | 0 |  | 0 |  | 0 | P | CELEKTRO
935 | 101216 | kabel 1kV CYKY 3x120+50 | m | 130 |  | 0 |  | 0 |  | 0 | P | CELEKTRO
936 | 101307 | kabel CYKY 5x4 | m | 250 |  | 0 |  | 0 |  | 0 | P | CELEKTRO
937 | 101309 | kabel CYKY 5x10 | m | 300 |  | 0 |  | 0 |  | 0 | P | CELEKTRO
938 | 101310 | kabel CYKY 5x16 | m | 100 |  | 0 |  | 0 |  | 0 | P | CELEKTRO
939 | 169004 | šňůra CMFM 2x1,0 | m | 230 |  | 0 |  | 0 |  | 0 | P | CELEKTRO
940 | 169104 | šňůra CMFM 3x1,0 | m | 360 |  | 0 |  | 0 |  | 0 | P | CELEKTRO
941 | 207202 | kabel JXKE-V 2x2x0,8 | m | 400 |  | 0 |  | 0 |  | 0 | P | CELEKTRO
942 | 295001 | vedení FeZn 30/4 (0,96kg/m) | m | 600 |  | 0 |  | 0 |  | 0 | P | CELEKTRO
943 | 295071 | svorka pásku zemnící SR2b 4šrouby FeZn | ks | 100 |  | 0 |  | 0 |  | 0 | P | CELEKTRO
944 | 295079 | svorka pásek armování zemnící SKT FeZn | ks | 100 |  | 0 |  | 0 |  | 0 | P | CELEKTRO
945 | 298401 | přípojnice ekvipotenci K12 30x4+10x95mm2 563200 | ks | 16 |  | 0 |  | 0 |  | 0 | P | CELEKTRO
946 | 295601 | drát AlMgSi pr.8mm polotvrdý 0,135kg/m | m | 450 |  | 0 |  | 0 |  | 0 | P | CELEKTRO
947 | 295614 | jímací tyč hladká JT1,5 M16 AlMgSi pr.19/1500mm | ks | 23 |  | 0 |  | 0 |  | 0 | P | CELEKTRO
948 | 295617 | jímací tyč hladká JT3,0 M16 AlMgSi pr.19/3000mm | ks | 5 |  | 0 |  | 0 |  | 0 | P | CELEKTRO
949 | 295892 | podstavec k jímací tyči beton/M16 12kg 22103103 | ks | 23 |  | 0 |  | 0 |  | 0 | P | CELEKTRO
950 | 295893 | podstavec k jímací tyči beton/M16 25kg 22103118 | ks | 5 |  | 0 |  | 0 |  | 0 | P | CELEKTRO
951 | 295894 | podložka plast kruhová k podstavci JT 22103102 | ks | 28 |  | 0 |  | 0 |  | 0 | P | CELEKTRO
952 | 295621 | svorka univerzální SU Al | ks | 100 |  | 0 |  | 0 |  | 0 | P | CELEKTRO
953 | 295625 | svorka připojovací SP Al | ks | 100 |  | 0 |  | 0 |  | 0 | P | CELEKTRO
954 | 295626 | svorka na okapní žlab SO 1šroub Al | ks | 10 |  | 0 |  | 0 |  | 0 | P | CELEKTRO
955 | 295635 | svorka k jímači/zkuš SJ1/SZ 16/8mm 2šrou Al 221330 | ks | 28 |  | 0 |  | 0 |  | 0 | P | CELEKTRO
956 | 295632 | svorka zkušební SZ 2šrouby Al litá 221332 | ks | 20 |  | 0 |  | 0 |  | 0 | P | CELEKTRO
957 | 298235 | uzemňovací bod typ M nerez/osa FeZn 478041 | ks | 40 |  | 0 |  | 0 |  | 0 | P | CELEKTRO
958 | 298226 | vývod uzemnění pas nerez 30/3,5/3000mm 860230 | ks | 40 |  | 0 |  | 0 |  | 0 | P | CELEKTRO
959 | 295417 | svorka na okapní roury ST s páskou 2šrouby | ks | 16 |  | 0 |  | 0 |  | 0 | P | CELEKTRO
960 | 298147 | revizní dvířka ZS 285/225mm nerez zední 476020 | ks | 20 |  | 0 |  | 0 |  | 0 | P | CELEKTRO
961 | 298157 | štítek svodu Rd7-10/30mm nerez 480113 | ks | 20 |  | 0 |  | 0 |  | 0 | P | CELEKTRO
962 | 311116 | krabice univerzální/odbočná KU68-1902 vč.KO68 | ks | 150 |  | 0 |  | 0 |  | 0 | P | CELEKTRO
963 | 311422 | krabice přístrojová KP64/2L | ks | 1200 |  | 0 |  | 0 |  | 0 | P | CELEKTRO
964 | 311316 | krabicová rozvodka KR97/5 vč.KO97V +SP96 | ks | 25 |  | 0 |  | 0 |  | 0 | P | CELEKTRO
965 | 311321 | krabice odbočná KO100 vč.KO100V | ks | 15 |  | 0 |  | 0 |  | 0 | P | CELEKTRO
966 | 322215 | trubka PVC tuhá střední namáhání 4032 LA | m | 560 |  | 0 |  | 0 |  | 0 | P | CELEKTRO
967 | 321500 | roura korugovaná KOPOFLEX KF09040 pr.40/32mm | m | 50 |  | 0 |  | 0 |  | 0 | P | CELEKTRO
968 | 333161 | lišta vkládací LH 40x40 | m | 500 |  | 0 |  | 0 |  | 0 | P | CELEKTRO
969 | 362023 | CF105/200 EZ kabelová lávka 3 m 000911 | m | 200 |  | 0 |  | 0 |  | 0 | P | CELEKTRO
970 | 362026 | CF105/500 EZ kabelová lávka 3 m 000941 | m | 150 |  | 0 |  | 0 |  | 0 | P | CELEKTRO
971 | 362083 | COT100 GS oddělovací přepážka 3 m 923040 | m | 150 |  | 0 |  | 0 |  | 0 | P | CELEKTRO
972 | 362088 | COTJ GS spojka přepážek 923050 | ks | 50 |  | 0 |  | 0 |  | 0 | P | CELEKTRO
973 | 362089 | EPL PVC koncovka přepážky 559655 | ks | 20 |  | 0 |  | 0 |  | 0 | P | CELEKTRO
974 | 362331 | SCF200 GS středový úchyt FAS 586200 | ks | 200 |  | 0 |  | 0 |  | 0 | P | CELEKTRO
975 | 362335 | SCF500 GS středový úchyt FAS 586500 | ks | 150 |  | 0 |  | 0 |  | 0 | P | CELEKTRO
976 | 362402 | KITASSTR EZ set pro spojování - standard bal/50 k | bal | 5 |  | 0 |  | 0 |  | 0 | P | CELEKTRO
977 | 362522 | SBU GC uzemňovací spona 585093 | ks | 50 |  | 0 |  | 0 |  | 0 | P | CELEKTRO
978 | 344150 | kanál parapetní plast BR70214/70x210mm/2komorový | m | 270 |  | 0 |  | 0 |  | 0 | P | CELEKTRO
979 | 344911 | /kanál BR/ víko BR70100-2 š.80mm | m | 540 |  | 0 |  | 0 |  | 0 | P | CELEKTRO
980 | 344151 | /kanál BR 70x210mm/ vnitřní roh R9031 | ks | 10 |  | 0 |  | 0 |  | 0 | P | CELEKTRO
981 | 344152 | /kanál BR 70x210mm/ vnější roh R9032 | ks | 10 |  | 0 |  | 0 |  | 0 | P | CELEKTRO
982 | 344914 | /kanál BR/ víko vnějšího rohu R8929 š.80mm | ks | 20 |  | 0 |  | 0 |  | 0 | P | CELEKTRO
983 | 344153 | /kanál BR 70x210mm/ koncovka L2543 | ks | 80 |  | 0 |  | 0 |  | 0 | P | CELEKTRO
984 | 356309 | těžký stoupací kab.žebřík, š.600mm,samost. stojící | m | 14 |  | 0 |  | 0 |  | 0 | P | R | Popis činnosti: dodání materiálu dle typu od výrobců. Položka obsahuje cenu dodávky včetně mimostaveništní dopravy a horizontálního přesunu.
985 | 356703 | /kab žlab/ nosný profil sonapek | ks | 60 |  | 0 |  | 0 |  | 0 | P | R | Popis činnosti: dodání materiálu dle typu od výrobců. Položka obsahuje cenu dodávky včetně mimostaveništní dopravy a horizontálního přesunu.
986 | 356604 | /kab žlab/ přepážka oddělovací | m | 28 |  | 0 |  | 0 |  | 0 | P | R | Popis činnosti: dodání materiálu dle typu od výrobců. Položka obsahuje cenu dodávky včetně mimostaveništní dopravy a horizontálního přesunu.
987 | 356549 | /kab žlab/ spojka | ks | 8 |  | 0 |  | 0 |  | 0 | P | R | Popis činnosti: dodání materiálu dle typu od výrobců. Položka obsahuje cenu dodávky včetně mimostaveništní dopravy a horizontálního přesunu.
988 | 356779 | /kab žlab/ držák tězký DT 600 F | ks | 16 |  | 0 |  | 0 |  | 0 | P | R | Popis činnosti: dodání materiálu dle typu od výrobců. Položka obsahuje cenu dodávky včetně mimostaveništní dopravy a horizontálního přesunu.
989 | 410901 | přepín 10A/250Vstř 3558A-06940 řazení6 IP44 Tango | ks | 50 |  | 0 |  | 0 |  | 0 | P | CELEKTRO
990 | 420901 | zásuvka 16A/250Vstř Tango 5518A-2989 IP44 | ks | 130 |  | 0 |  | 0 |  | 0 | P | CELEKTRO
991 | 425223 | zásuvka nástěnná 5pól/16A/400V/IP44 IZ 1653 | ks | 10 |  | 0 |  | 0 |  | 0 | P | CELEKTRO
992 | 472101 | svodič přepětí 3pól TNS | ks | 5 |  | 0 |  | 0 |  | 0 | P | R | Popis činnosti: dodání materiálu dle typu od výrobců. Položka obsahuje cenu dodávky včetně mimostaveništní dopravy a horizontálního přesunu.
993 | 525293 | svítidlo "P" záři prům /1x58W/IP66 | ks | 76 |  | 0 |  | 0 |  | 0 | P | R | Popis činnosti: dodání materiálu dle typu od výrobců. Položka obsahuje cenu dodávky včetně mimostaveništní dopravy a horizontálního přesunu.
994 | 592128 | zářivka lineární T8 pr26mm/L1500mm/G13 58W | ks | 76 |  | 0 |  | 0 |  | 0 | P | R | Popis činnosti: dodání materiálu dle typu od výrobců. Položka obsahuje cenu dodávky včetně mimostaveništní dopravy a horizontálního přesunu.
995 | 525296 | svítidlo "R" záři prům /2x58W/IP66 | ks | 45 |  | 0 |  | 0 |  | 0 | P | R | Popis činnosti: dodání materiálu dle typu od výrobců. Položka obsahuje cenu dodávky včetně mimostaveništní dopravy a horizontálního přesunu.
996 | 592128 | zářivka lineární T8 pr26mm/L1500mm/G13 58W | ks | 90 |  | 0 |  | 0 |  | 0 | P | R | Popis činnosti: dodání materiálu dle typu od výrobců. Položka obsahuje cenu dodávky včetně mimostaveništní dopravy a horizontálního přesunu.
997 | 517721a | svítidlo "J" záři 1*36W /IP20/ bílá mřížka | ks | 45 |  | 0 |  | 0 |  | 0 | P | R | Popis činnosti: dodání materiálu dle typu od výrobců. Položka obsahuje cenu dodávky včetně mimostaveništní dopravy a horizontálního přesunu.
998 | 592126 | zářivka lineární T8 pr26mm/L1200mm/G13 36W | ks | 45 |  | 0 |  | 0 |  | 0 | P | R | Popis činnosti: dodání materiálu dle typu od výrobců. Položka obsahuje cenu dodávky včetně mimostaveništní dopravy a horizontálního přesunu.
999 | 595111 | startér zářivkový | ks | 45 |  | 0 |  | 0 |  | 0 | P | R | Popis činnosti: dodání materiálu dle typu od výrobců. Položka obsahuje cenu dodávky včetně mimostaveništní dopravy a horizontálního přesunu.
1000 | 517722 | svítidlo "S" záři 2*36W /IP20/ optická mřížka | ks | 91 |  | 0 |  | 0 |  | 0 | P | R | Popis činnosti: dodání materiálu dle typu od výrobců. Položka obsahuje cenu dodávky včetně mimostaveništní dopravy a horizontálního přesunu.
1001 | 592126 | zářivka lineární T8 pr26mm/L1200mm/G13 36W | ks | 182 |  | 0 |  | 0 |  | 0 | P | R | Popis činnosti: dodání materiálu dle typu od výrobců. Položka obsahuje cenu dodávky včetně mimostaveništní dopravy a horizontálního přesunu.
1002 | 595111 | startér zářivkový | ks | 182 |  | 0 |  | 0 |  | 0 | P | R | Popis činnosti: dodání materiálu dle typu od výrobců. Položka obsahuje cenu dodávky včetně mimostaveništní dopravy a horizontálního přesunu.
1003 | 519911 | svítidlo "A" zářivkové vestavné /1x26W/vč.skla | ks | 27 |  | 0 |  | 0 |  | 0 | P | R | Popis činnosti: dodání materiálu dle typu od výrobců. Položka obsahuje cenu dodávky včetně mimostaveništní dopravy a horizontálního přesunu.
1004 | 592274 | zářivka 1-paticová(G24d3) typ CF-D/26W | ks | 27 |  | 0 |  | 0 |  | 0 | P | R | Popis činnosti: dodání materiálu dle typu od výrobců. Položka obsahuje cenu dodávky včetně mimostaveništní dopravy a horizontálního přesunu.
1005 | 519912 | svítidlo "B" zářivkové vestavné /2x26W/vč.skla | ks | 8 |  | 0 |  | 0 |  | 0 | P | R | Popis činnosti: dodání materiálu dle typu od výrobců. Položka obsahuje cenu dodávky včetně mimostaveništní dopravy a horizontálního přesunu.
1006 | 592274 | zářivka 1-paticová(G24d3) typ CF-D/26W | ks | 16 |  | 0 |  | 0 |  | 0 | P | R | Popis činnosti: dodání materiálu dle typu od výrobců. Položka obsahuje cenu dodávky včetně mimostaveništní dopravy a horizontálního přesunu.
1007 | 521116 | svítidlo "G" žárovkové příložné /100W/IP65 | ks | 10 |  | 0 |  | 0 |  | 0 | P | R | Popis činnosti: dodání materiálu dle typu od výrobců. Položka obsahuje cenu dodávky včetně mimostaveništní dopravy a horizontálního přesunu.
1008 | 591121 | žárovka E27 220V/do 100W | ks | 10 |  | 0 |  | 0 |  | 0 | P | R | Popis činnosti: dodání materiálu dle typu od výrobců. Položka obsahuje cenu dodávky včetně mimostaveništní dopravy a horizontálního přesunu.
1009 | 515103 | svítidlo "F" záři vestavné 3x18W/IP20/600x600 | ks | 29 |  | 0 |  | 0 |  | 0 | P | R | Popis činnosti: dodání materiálu dle typu od výrobců. Položka obsahuje cenu dodávky včetně mimostaveništní dopravy a horizontálního přesunu.
1010 | 592123a | zářivka lineární T8 pr26mm/L590mm/G13 18W | ks | 87 |  | 0 |  | 0 |  | 0 | P | R | Popis činnosti: dodání materiálu dle typu od výrobců. Položka obsahuje cenu dodávky včetně mimostaveništní dopravy a horizontálního přesunu.
1011 | 595111 | startér zářivkový | ks | 87 |  | 0 |  | 0 |  | 0 | P | R | Popis činnosti: dodání materiálu dle typu od výrobců. Položka obsahuje cenu dodávky včetně mimostaveništní dopravy a horizontálního přesunu.
1012 | 552235a | nouzové svít "N" /IP66 900lm/1hod/1x11W | ks | 44 |  | 0 |  | 0 |  | 0 | P | R | Popis činnosti: dodání materiálu dle typu od výrobců. Položka obsahuje cenu dodávky včetně mimostaveništní dopravy a horizontálního přesunu.
1013 | 900214 | Nouzové STOP tlačítko technologie (T6S1H-RU-ZAP) | ks | 13 |  | 0 |  | 0 |  | 0 | P | R | Popis činnosti: dodání materiálu dle typu od výrobců. Položka obsahuje cenu dodávky včetně mimostaveništní dopravy a horizontálního přesunu.
1014 | 453111 | napájecí zdroj UNZ-10/AC230V/ACDC24V/10W/suport68 | ks | 1 |  | 0 |  | 0 |  | 0 | P | CELEKTRO
1015 | 453112 | napájecí zdroj UNZ-10/AC230V/ACDC12V/10W/suport68 | ks | 1 |  | 0 |  | 0 |  | 0 | P | CELEKTRO
1016 | 410130 | SESTAVA spínač 1pól Tango 10A/250Vstř řaz.1 | 0 | 15 |  | 0 |  | 0 |  | 0 | P | CELEKTRO
1017 | 409820 | spínač/strojek 10A/250Vstř 3558-A01340 řaz. 1,1So | ks | 15 |  | 0 |  | 0 |  | 0 | P | CELEKTRO
1018 | 410101 | kryt spínače 1-duchý 3558A-A651 pro ř.1,6,7,1/0 | ks | 15 |  | 0 |  | 0 |  | 0 | P | CELEKTRO
1019 | 420091 | rámeček pro 1 přístroj Tango 3901A-B10 | ks | 15 |  | 0 |  | 0 |  | 0 | P | CELEKTRO
1020 | 410150 | SESTAVA přepínač sériový Tango 10A/250Vstř řaz.5 | 0 | 30 |  | 0 |  | 0 |  | 0 | P | CELEKTRO
1021 | 409826 | přepínač/strojek 10A/250Vstř 3558-A05340 řazení 5 | ks | 30 |  | 0 |  | 0 |  | 0 | P | CELEKTRO
1022 | 410102 | kryt spínače dělený 3558A-A652 pro ř.5,6+6,1/0+1/0 | ks | 30 |  | 0 |  | 0 |  | 0 | P | CELEKTRO
1023 | 420091 | rámeček pro 1 přístroj Tango 3901A-B10 | ks | 30 |  | 0 |  | 0 |  | 0 | P | CELEKTRO
1024 | 410151 | SESTAVA přepín střídavý Tango 10A/250Vstř řaz.6 | 0 | 10 |  | 0 |  | 0 |  | 0 | P | CELEKTRO
1025 | 409822 | přepínač/strojek 10A/250Vstř 3558-A06340 řaz.6,6So | ks | 10 |  | 0 |  | 0 |  | 0 | P | CELEKTRO
1026 | 410101 | kryt spínače 1-duchý 3558A-A651 pro ř.1,6,7,1/0 | ks | 10 |  | 0 |  | 0 |  | 0 | P | CELEKTRO
1027 | 420091 | rámeček pro 1 přístroj Tango 3901A-B10 | ks | 10 |  | 0 |  | 0 |  | 0 | P | CELEKTRO
1028 | 410161 | SESTAVA ovladač zapín Tango 10A/250Vstř řaz.1/0So | 0 | 40 |  | 0 |  | 0 |  | 0 | P | CELEKTRO
1029 | 409828 | ovladač/strojek 10A/250Vstř 3558-A91342 ř.1/0,S,So | ks | 40 |  | 0 |  | 0 |  | 0 | P | CELEKTRO
1030 | 409900 | doutnavka orientační 3916-12221 | ks | 40 |  | 0 |  | 0 |  | 0 | P | CELEKTRO
1031 | 410103 | kryt spín 3558A-A653 pro ř.1So,6So,S,1/0So,S,7So | ks | 40 |  | 0 |  | 0 |  | 0 | P | CELEKTRO
1032 | 420091 | rámeček pro 1 přístroj Tango 3901A-B10 | ks | 40 |  | 0 |  | 0 |  | 0 | P | CELEKTRO
1033 | 410166 | SESTAVA časový spínač Tango 3297-93391 | 0 | 8 |  | 0 |  | 0 |  | 0 | P | CELEKTRO
1034 | 409851 | ovladač/strojek 450W/230Vstř 3297-93391 časový | ks | 8 |  | 0 |  | 0 |  | 0 | P | CELEKTRO
1035 | 410115 | kryt stmívače 3294A-A123 otočné ovladání | ks | 8 |  | 0 |  | 0 |  | 0 | P | CELEKTRO
1036 | 420091 | rámeček pro 1 přístroj Tango 3901A-B10 | ks | 8 |  | 0 |  | 0 |  | 0 | P | CELEKTRO
1037 | 410168 | termostat univerzál 8A/230Vstř Tango 3292A-A10100 | ks | 8 |  | 0 |  | 0 |  | 0 | P | CELEKTRO
1038 | 420091 | rámeček pro 1 přístroj Tango 3901A-B10 | ks | 8 |  | 0 |  | 0 |  | 0 | P | CELEKTRO
1039 | 420001 | zásuvka 16A/250Vstř Tango 5518A-A2349 | ks | 75 |  | 0 |  | 0 |  | 0 | P | CELEKTRO
1040 | 420091 | rámeček pro 1 přístroj Tango 3901A-B10 | ks | 75 |  | 0 |  | 0 |  | 0 | P | CELEKTRO
1041 | 420010 | 2-zásuvka 16A/250Vstř Tango 5512A-2349 | ks | 330 |  | 0 |  | 0 |  | 0 | P | CELEKTRO
1042 | 410165 | SESTAVA ovladač zpožděný Tango 3297-A115 | 0 | 2 |  | 0 |  | 0 |  | 0 | P | CELEKTRO
1043 | 409850 | ovladač/strojek 450W/230Vstř 3297-A115 časový | ks | 2 |  | 0 |  | 0 |  | 0 | P | CELEKTRO
1044 | 410115 | kryt stmívače 3294A-A123 otočné ovladání | ks | 2 |  | 0 |  | 0 |  | 0 | P | CELEKTRO
1045 | 420091 | rámeček pro 1 přístroj Tango 3901A-B10 | ks | 2 |  | 0 |  | 0 |  | 0 | P | CELEKTRO
[6 empty] | 0 |  | 0 |  | 0
S | Celkem za M04 | Materiál elektromontážní |  |  |  | 0 |  | 0 |  | 0
Díl: | M08 | Elektromontáže | [8 empty] | SD
1046 | 210800851 | vodič Cu(-CY,CYA) pevně uložený do 1x35 | m | 100 |  | 0 |  | 0 |  | 0 | P | CELEKTRO | Popis činnosti : kompletní montáž, příp. zapojení a uvedení do provozu. Položka obsahuje cenu montáže, příp. zapojení a uvedení do provozu. Položka dále obsahuje veškeré potřebné mechanizmy, jejich obsluhu, náklady na mzdy a náklady na pořízení všech potřebných materiálů, náklady na zajištění bezpečnosti práce (vyhl. 324/1990 Sb, předpis ČD Op16)."
1047 | 210800851 | vodič Cu(-CY,CYA) pevně uložený do 1x35 | m | 60 |  | 0 |  | 0 |  | 0 | P | CELEKTRO | Popis činnosti : kompletní montáž, příp. zapojení a uvedení do provozu. Položka obsahuje cenu montáže, příp. zapojení a uvedení do provozu. Položka dále obsahuje veškeré potřebné mechanizmy, jejich obsluhu, náklady na mzdy a náklady na pořízení všech potřebných materiálů, náklady na zajištění bezpečnosti práce (vyhl. 324/1990 Sb, předpis ČD Op16)."
1048 | 210810048 | kabel(-CYKY) pevně uložený do 3x6/4x4/7x2,5 | m | 2800 |  | 0 |  | 0 |  | 0 | P | CELEKTRO | Popis činnosti : kompletní montáž, příp. zapojení a uvedení do provozu. Položka obsahuje cenu montáže, příp. zapojení a uvedení do provozu. Položka dále obsahuje veškeré potřebné mechanizmy, jejich obsluhu, náklady na mzdy a náklady na pořízení všech potřebných materiálů, náklady na zajištění bezpečnosti práce (vyhl. 324/1990 Sb, předpis ČD Op16)."
1049 | 210810048 | kabel(-CYKY) pevně uložený do 3x6/4x4/7x2,5 | m | 3900 |  | 0 |  | 0 |  | 0 | P | CELEKTRO | Popis činnosti : kompletní montáž, příp. zapojení a uvedení do provozu. Položka obsahuje cenu montáže, příp. zapojení a uvedení do provozu. Položka dále obsahuje veškeré potřebné mechanizmy, jejich obsluhu, náklady na mzdy a náklady na pořízení všech potřebných materiálů, náklady na zajištění bezpečnosti práce (vyhl. 324/1990 Sb, předpis ČD Op16)."
1050 | 210810101 | kabel Cu(-1kV CYKY) pevně uložený do 3x35/4x25 | m | 380 |  | 0 |  | 0 |  | 0 | P | CELEKTRO | Popis činnosti : kompletní montáž, příp. zapojení a uvedení do provozu. Položka obsahuje cenu montáže, příp. zapojení a uvedení do provozu. Položka dále obsahuje veškeré potřebné mechanizmy, jejich obsluhu, náklady na mzdy a náklady na pořízení všech potřebných materiálů, náklady na zajištění bezpečnosti práce (vyhl. 324/1990 Sb, předpis ČD Op16)."
1051 | 210810048 | kabel(-CYKY) pevně uložený do 3x6/4x4/7x2,5 | m | 360 |  | 0 |  | 0 |  | 0 | P | CELEKTRO | Popis činnosti : kompletní montáž, příp. zapojení a uvedení do provozu. Položka obsahuje cenu montáže, příp. zapojení a uvedení do provozu. Položka dále obsahuje veškeré potřebné mechanizmy, jejich obsluhu, náklady na mzdy a náklady na pořízení všech potřebných materiálů, náklady na zajištění bezpečnosti práce (vyhl. 324/1990 Sb, předpis ČD Op16)."
1052 | 210810048 | kabel(-CYKY) pevně uložený do 3x6/4x4/7x2,5 | m | 150 |  | 0 |  | 0 |  | 0 | P | CELEKTRO | Popis činnosti : kompletní montáž, příp. zapojení a uvedení do provozu. Položka obsahuje cenu montáže, příp. zapojení a uvedení do provozu. Položka dále obsahuje veškeré potřebné mechanizmy, jejich obsluhu, náklady na mzdy a náklady na pořízení všech potřebných materiálů, náklady na zajištění bezpečnosti práce (vyhl. 324/1990 Sb, předpis ČD Op16)."
1053 | 210810052 | kabel(-CYKY) pevně uložený do 5x6/7x4/12x1,5 | m | 50 |  | 0 |  | 0 |  | 0 | P | CELEKTRO | Popis činnosti : kompletní montáž, příp. zapojení a uvedení do provozu. Položka obsahuje cenu montáže, příp. zapojení a uvedení do provozu. Položka dále obsahuje veškeré potřebné mechanizmy, jejich obsluhu, náklady na mzdy a náklady na pořízení všech potřebných materiálů, náklady na zajištění bezpečnosti práce (vyhl. 324/1990 Sb, předpis ČD Op16)."
1055 | 210810107 | kabel Cu(-1kV CYKY) pevně ulož do3x185/4x150/5x120 | m | 130 |  | 0 |  | 0 |  | 0 | P | CELEKTRO | Popis činnosti : kompletní montáž, příp. zapojení a uvedení do provozu. Položka obsahuje cenu montáže, příp. zapojení a uvedení do provozu. Položka dále obsahuje veškeré potřebné mechanizmy, jejich obsluhu, náklady na mzdy a náklady na pořízení všech potřebných materiálů, náklady na zajištění bezpečnosti práce (vyhl. 324/1990 Sb, předpis ČD Op16)."
1056 | 210810052 | kabel(-CYKY) pevně uložený do 5x6/7x4/12x1,5 | m | 250 |  | 0 |  | 0 |  | 0 | P | CELEKTRO | Popis činnosti : kompletní montáž, příp. zapojení a uvedení do provozu. Položka obsahuje cenu montáže, příp. zapojení a uvedení do provozu. Položka dále obsahuje veškeré potřebné mechanizmy, jejich obsluhu, náklady na mzdy a náklady na pořízení všech potřebných materiálů, náklady na zajištění bezpečnosti práce (vyhl. 324/1990 Sb, předpis ČD Op16)."
1057 | 210810053 | kabel(-CYKY) pevně ulož.do 5x10/12x4/19x2,5/24x1,5 | m | 300 |  | 0 |  | 0 |  | 0 | P | CELEKTRO | Popis činnosti : kompletní montáž, příp. zapojení a uvedení do provozu. Položka obsahuje cenu montáže, příp. zapojení a uvedení do provozu. Položka dále obsahuje veškeré potřebné mechanizmy, jejich obsluhu, náklady na mzdy a náklady na pořízení všech potřebných materiálů, náklady na zajištění bezpečnosti práce (vyhl. 324/1990 Sb, předpis ČD Op16)."
1058 | 210810054 | kabel(-CYKY) pevně ulož.do 4x16/24x2,5/48x1,5 | m | 100 |  | 0 |  | 0 |  | 0 | P | CELEKTRO | Popis činnosti : kompletní montáž, příp. zapojení a uvedení do provozu. Položka obsahuje cenu montáže, příp. zapojení a uvedení do provozu. Položka dále obsahuje veškeré potřebné mechanizmy, jejich obsluhu, náklady na mzdy a náklady na pořízení všech potřebných materiálů, náklady na zajištění bezpečnosti práce (vyhl. 324/1990 Sb, předpis ČD Op16)."
1059 | 210802274 | šňůra lehká pevně ulož. do 5x2,5/7x1,5/12x1/19x0,5 | m | 230 |  | 0 |  | 0 |  | 0 | P | CELEKTRO | Popis činnosti : kompletní montáž, příp. zapojení a uvedení do provozu. Položka obsahuje cenu montáže, příp. zapojení a uvedení do provozu. Položka dále obsahuje veškeré potřebné mechanizmy, jejich obsluhu, náklady na mzdy a náklady na pořízení všech potřebných materiálů, náklady na zajištění bezpečnosti práce (vyhl. 324/1990 Sb, předpis ČD Op16)."
1060 | 210802274 | šňůra lehká pevně ulož. do 5x2,5/7x1,5/12x1/19x0,5 | m | 360 |  | 0 |  | 0 |  | 0 | P | CELEKTRO | Popis činnosti : kompletní montáž, příp. zapojení a uvedení do provozu. Položka obsahuje cenu montáže, příp. zapojení a uvedení do provozu. Položka dále obsahuje veškeré potřebné mechanizmy, jejich obsluhu, náklady na mzdy a náklady na pořízení všech potřebných materiálů, náklady na zajištění bezpečnosti práce (vyhl. 324/1990 Sb, předpis ČD Op16)."
1061 | 210860281 | kabel SYKY/SYKFY/JXFE/JXKE do 30x3x0,5 pevně ul. | m | 400 |  | 0 |  | 0 |  | 0 | P | CELEKTRO | Popis činnosti : kompletní montáž, příp. zapojení a uvedení do provozu. Položka obsahuje cenu montáže, příp. zapojení a uvedení do provozu. Položka dále obsahuje veškeré potřebné mechanizmy, jejich obsluhu, náklady na mzdy a náklady na pořízení všech potřebných materiálů, náklady na zajištění bezpečnosti práce (vyhl. 324/1990 Sb, předpis ČD Op16)."
1062 | 210220021 | uzemňov.vedení v zemi úplná mtž FeZn do 120mm2 | m | 600 |  | 0 |  | 0 |  | 0 | P | CELEKTRO | Popis činnosti : kompletní montáž, příp. zapojení a uvedení do provozu. Položka obsahuje cenu montáže, příp. zapojení a uvedení do provozu. Položka dále obsahuje veškeré potřebné mechanizmy, jejich obsluhu, náklady na mzdy a náklady na pořízení všech potřebných materiálů, náklady na zajištění bezpečnosti práce (vyhl. 324/1990 Sb, předpis ČD Op16)."
1063 | 210192551 | stoupačková svorkovnice vč.zapojení | ks | 16 |  | 0 |  | 0 |  | 0 | P | CELEKTRO | Popis činnosti : kompletní montáž, příp. zapojení a uvedení do provozu. Položka obsahuje cenu montáže, příp. zapojení a uvedení do provozu. Položka dále obsahuje veškeré potřebné mechanizmy, jejich obsluhu, náklady na mzdy a náklady na pořízení všech potřebných materiálů, náklady na zajištění bezpečnosti práce (vyhl. 324/1990 Sb, předpis ČD Op16)."
1064 | 210220101 | svod vč.podpěr drát do pr.10mm | m | 450 |  | 0 |  | 0 |  | 0 | P | CELEKTRO | Popis činnosti : kompletní montáž, příp. zapojení a uvedení do provozu. Položka obsahuje cenu montáže, příp. zapojení a uvedení do provozu. Položka dále obsahuje veškeré potřebné mechanizmy, jejich obsluhu, náklady na mzdy a náklady na pořízení všech potřebných materiálů, náklady na zajištění bezpečnosti práce (vyhl. 324/1990 Sb, předpis ČD Op16)."
1065 | 210220301 | svorka hromosvodová do 2 šroubů | ks | 100 |  | 0 |  | 0 |  | 0 | P | CELEKTRO | Popis činnosti : kompletní montáž, příp. zapojení a uvedení do provozu. Položka obsahuje cenu montáže, příp. zapojení a uvedení do provozu. Položka dále obsahuje veškeré potřebné mechanizmy, jejich obsluhu, náklady na mzdy a náklady na pořízení všech potřebných materiálů, náklady na zajištění bezpečnosti práce (vyhl. 324/1990 Sb, předpis ČD Op16)."
1066 | 210220301 | svorka hromosvodová do 2 šroubů | ks | 100 |  | 0 |  | 0 |  | 0 | P | CELEKTRO | Popis činnosti : kompletní montáž, příp. zapojení a uvedení do provozu. Položka obsahuje cenu montáže, příp. zapojení a uvedení do provozu. Položka dále obsahuje veškeré potřebné mechanizmy, jejich obsluhu, náklady na mzdy a náklady na pořízení všech potřebných materiálů, náklady na zajištění bezpečnosti práce (vyhl. 324/1990 Sb, předpis ČD Op16)."
1067 | 210220301 | svorka hromosvodová do 2 šroubů | ks | 10 |  | 0 |  | 0 |  | 0 | P | CELEKTRO | Popis činnosti : kompletní montáž, příp. zapojení a uvedení do provozu. Položka obsahuje cenu montáže, příp. zapojení a uvedení do provozu. Položka dále obsahuje veškeré potřebné mechanizmy, jejich obsluhu, náklady na mzdy a náklady na pořízení všech potřebných materiálů, náklady na zajištění bezpečnosti práce (vyhl. 324/1990 Sb, předpis ČD Op16)."
1068 | 210220301 | svorka hromosvodová do 2 šroubů | ks | 28 |  | 0 |  | 0 |  | 0 | P | CELEKTRO | Popis činnosti : kompletní montáž, příp. zapojení a uvedení do provozu. Položka obsahuje cenu montáže, příp. zapojení a uvedení do provozu. Položka dále obsahuje veškeré potřebné mechanizmy, jejich obsluhu, náklady na mzdy a náklady na pořízení všech potřebných materiálů, náklady na zajištění bezpečnosti práce (vyhl. 324/1990 Sb, předpis ČD Op16)."
1069 | 210220301 | svorka hromosvodová do 2 šroubů | ks | 20 |  | 0 |  | 0 |  | 0 | P | CELEKTRO | Popis činnosti : kompletní montáž, příp. zapojení a uvedení do provozu. Položka obsahuje cenu montáže, příp. zapojení a uvedení do provozu. Položka dále obsahuje veškeré potřebné mechanizmy, jejich obsluhu, náklady na mzdy a náklady na pořízení všech potřebných materiálů, náklady na zajištění bezpečnosti práce (vyhl. 324/1990 Sb, předpis ČD Op16)."
1070 | 210220371 | uzemňovací kruh vč.připojení pásků | ks | 40 |  | 0 |  | 0 |  | 0 | P | CELEKTRO | Popis činnosti : kompletní montáž, příp. zapojení a uvedení do provozu. Položka obsahuje cenu montáže, příp. zapojení a uvedení do provozu. Položka dále obsahuje veškeré potřebné mechanizmy, jejich obsluhu, náklady na mzdy a náklady na pořízení všech potřebných materiálů, náklady na zajištění bezpečnosti práce (vyhl. 324/1990 Sb, předpis ČD Op16)."
1071 | 210220032 | mřížová síť v rozvodnách FeZn do 200mm2 | m | 120 |  | 0 |  | 0 |  | 0 | P | CELEKTRO | Popis činnosti : kompletní montáž, příp. zapojení a uvedení do provozu. Položka obsahuje cenu montáže, příp. zapojení a uvedení do provozu. Položka dále obsahuje veškeré potřebné mechanizmy, jejich obsluhu, náklady na mzdy a náklady na pořízení všech potřebných materiálů, náklady na zajištění bezpečnosti práce (vyhl. 324/1990 Sb, předpis ČD Op16)."
1072 | 210220321 | svorka na potrubí vč.pásku (Bernard) | ks | 16 |  | 0 |  | 0 |  | 0 | P | CELEKTRO | Popis činnosti : kompletní montáž, příp. zapojení a uvedení do provozu. Položka obsahuje cenu montáže, příp. zapojení a uvedení do provozu. Položka dále obsahuje veškeré potřebné mechanizmy, jejich obsluhu, náklady na mzdy a náklady na pořízení všech potřebných materiálů, náklady na zajištění bezpečnosti práce (vyhl. 324/1990 Sb, předpis ČD Op16)."
1073 | 210192511 | víko typ U do hmotnosti 10kg | ks | 20 |  | 0 |  | 0 |  | 0 | P | CELEKTRO | Popis činnosti : kompletní montáž, příp. zapojení a uvedení do provozu. Položka obsahuje cenu montáže, příp. zapojení a uvedení do provozu. Položka dále obsahuje veškeré potřebné mechanizmy, jejich obsluhu, náklady na mzdy a náklady na pořízení všech potřebných materiálů, náklady na zajištění bezpečnosti práce (vyhl. 324/1990 Sb, předpis ČD Op16)."
1074 | 210220401 | označení svodu štítkem | ks | 20 |  | 0 |  | 0 |  | 0 | P | CELEKTRO | Popis činnosti : kompletní montáž, příp. zapojení a uvedení do provozu. Položka obsahuje cenu montáže, příp. zapojení a uvedení do provozu. Položka dále obsahuje veškeré potřebné mechanizmy, jejich obsluhu, náklady na mzdy a náklady na pořízení všech potřebných materiálů, náklady na zajištění bezpečnosti práce (vyhl. 324/1990 Sb, předpis ČD Op16)."
1075 | 210010311 | krabice odbočná bez svorkovnice a zapojení(-KO68) | ks | 150 |  | 0 |  | 0 |  | 0 | P | CELEKTRO | Popis činnosti : kompletní montáž, příp. zapojení a uvedení do provozu. Položka obsahuje cenu montáže, příp. zapojení a uvedení do provozu. Položka dále obsahuje veškeré potřebné mechanizmy, jejich obsluhu, náklady na mzdy a náklady na pořízení všech potřebných materiálů, náklady na zajištění bezpečnosti práce (vyhl. 324/1990 Sb, předpis ČD Op16)."
1076 | 210010305 | krabice přístrojová bez zapojení dvojitá | ks | 1200 |  | 0 |  | 0 |  | 0 | P | CELEKTRO | Popis činnosti : kompletní montáž, příp. zapojení a uvedení do provozu. Položka obsahuje cenu montáže, příp. zapojení a uvedení do provozu. Položka dále obsahuje veškeré potřebné mechanizmy, jejich obsluhu, náklady na mzdy a náklady na pořízení všech potřebných materiálů, náklady na zajištění bezpečnosti práce (vyhl. 324/1990 Sb, předpis ČD Op16)."
1077 | 210010322 | krabicová rozvodka vč.svorkovn.a zapojení(-KR97) | ks | 25 |  | 0 |  | 0 |  | 0 | P | CELEKTRO | Popis činnosti : kompletní montáž, příp. zapojení a uvedení do provozu. Položka obsahuje cenu montáže, příp. zapojení a uvedení do provozu. Položka dále obsahuje veškeré potřebné mechanizmy, jejich obsluhu, náklady na mzdy a náklady na pořízení všech potřebných materiálů, náklady na zajištění bezpečnosti práce (vyhl. 324/1990 Sb, předpis ČD Op16)."
1078 | 210010313 | krabice odbočná bez svorkovnice a zapojení(-KO125) | ks | 15 |  | 0 |  | 0 |  | 0 | P | CELEKTRO | Popis činnosti : kompletní montáž, příp. zapojení a uvedení do provozu. Položka obsahuje cenu montáže, příp. zapojení a uvedení do provozu. Položka dále obsahuje veškeré potřebné mechanizmy, jejich obsluhu, náklady na mzdy a náklady na pořízení všech potřebných materiálů, náklady na zajištění bezpečnosti práce (vyhl. 324/1990 Sb, předpis ČD Op16)."
1079 | 210010023 | trubka plast tuhá pevně uložená do průměru 40 | m | 560 |  | 0 |  | 0 |  | 0 | P | CELEKTRO | Popis činnosti : kompletní montáž, příp. zapojení a uvedení do provozu. Položka obsahuje cenu montáže, příp. zapojení a uvedení do provozu. Položka dále obsahuje veškeré potřebné mechanizmy, jejich obsluhu, náklady na mzdy a náklady na pořízení všech potřebných materiálů, náklady na zajištění bezpečnosti práce (vyhl. 324/1990 Sb, předpis ČD Op16)."
1080 | 210010123 | trubka plast volně uložená do pr.50mm | m | 50 |  | 0 |  | 0 |  | 0 | P | CELEKTRO | Popis činnosti : kompletní montáž, příp. zapojení a uvedení do provozu. Položka obsahuje cenu montáže, příp. zapojení a uvedení do provozu. Položka dále obsahuje veškeré potřebné mechanizmy, jejich obsluhu, náklady na mzdy a náklady na pořízení všech potřebných materiálů, náklady na zajištění bezpečnosti práce (vyhl. 324/1990 Sb, předpis ČD Op16)."
1081 | 210010105 | lišta vkládací úplná pevně uložená do š.40mm | m | 500 |  | 0 |  | 0 |  | 0 | P | CELEKTRO | Popis činnosti : kompletní montáž, příp. zapojení a uvedení do provozu. Položka obsahuje cenu montáže, příp. zapojení a uvedení do provozu. Položka dále obsahuje veškeré potřebné mechanizmy, jejich obsluhu, náklady na mzdy a náklady na pořízení všech potřebných materiálů, náklady na zajištění bezpečnosti práce (vyhl. 324/1990 Sb, předpis ČD Op16)."
1082 | 210020133 | kabelový rošt do š.40cm | m | 200 |  | 0 |  | 0 |  | 0 | P | CELEKTRO | Popis činnosti : kompletní montáž, příp. zapojení a uvedení do provozu. Položka obsahuje cenu montáže, příp. zapojení a uvedení do provozu. Položka dále obsahuje veškeré potřebné mechanizmy, jejich obsluhu, náklady na mzdy a náklady na pořízení všech potřebných materiálů, náklady na zajištění bezpečnosti práce (vyhl. 324/1990 Sb, předpis ČD Op16)."
1083 | 210020134 | kabelový rošt nad š.40cm | m | 150 |  | 0 |  | 0 |  | 0 | P | CELEKTRO | Popis činnosti : kompletní montáž, příp. zapojení a uvedení do provozu. Položka obsahuje cenu montáže, příp. zapojení a uvedení do provozu. Položka dále obsahuje veškeré potřebné mechanizmy, jejich obsluhu, náklady na mzdy a náklady na pořízení všech potřebných materiálů, náklady na zajištění bezpečnosti práce (vyhl. 324/1990 Sb, předpis ČD Op16)."
1084 | 210020151 | stojina nebo závěs s výložníky zesílené provedení | kg | 120 |  | 0 |  | 0 |  | 0 | P | CELEKTRO | Popis činnosti : kompletní montáž, příp. zapojení a uvedení do provozu. Položka obsahuje cenu montáže, příp. zapojení a uvedení do provozu. Položka dále obsahuje veškeré potřebné mechanizmy, jejich obsluhu, náklady na mzdy a náklady na pořízení všech potřebných materiálů, náklady na zajištění bezpečnosti práce (vyhl. 324/1990 Sb, předpis ČD Op16)."
1085 | 210020151 | stojina nebo závěs s výložníky zesílené provedení | kg | 60 |  | 0 |  | 0 |  | 0 | P | CELEKTRO | Popis činnosti : kompletní montáž, příp. zapojení a uvedení do provozu. Položka obsahuje cenu montáže, příp. zapojení a uvedení do provozu. Položka dále obsahuje veškeré potřebné mechanizmy, jejich obsluhu, náklady na mzdy a náklady na pořízení všech potřebných materiálů, náklady na zajištění bezpečnosti práce (vyhl. 324/1990 Sb, předpis ČD Op16)."
1086 | 210020151 | stojina nebo závěs s výložníky zesílené provedení | kg | 105 |  | 0 |  | 0 |  | 0 | P | CELEKTRO | Popis činnosti : kompletní montáž, příp. zapojení a uvedení do provozu. Položka obsahuje cenu montáže, příp. zapojení a uvedení do provozu. Položka dále obsahuje veškeré potřebné mechanizmy, jejich obsluhu, náklady na mzdy a náklady na pořízení všech potřebných materiálů, náklady na zajištění bezpečnosti práce (vyhl. 324/1990 Sb, předpis ČD Op16)."
1087 | 210020413 | kabelový žlab s víkem do š.340mm | m | 270 |  | 0 |  | 0 |  | 0 | P | CELEKTRO | Popis činnosti : kompletní montáž, příp. zapojení a uvedení do provozu. Položka obsahuje cenu montáže, příp. zapojení a uvedení do provozu. Položka dále obsahuje veškeré potřebné mechanizmy, jejich obsluhu, náklady na mzdy a náklady na pořízení všech potřebných materiálů, náklady na zajištění bezpečnosti práce (vyhl. 324/1990 Sb, předpis ČD Op16)."
1088 | 210020313 | kabelový žebřík 600/100, samost.stojící | m | 14 |  | 0 |  | 0 |  | 0 | P | CELEKTRO | Popis činnosti : kompletní montáž, příp. zapojení a uvedení do provozu. Položka obsahuje cenu montáže, příp. zapojení a uvedení do provozu. Položka dále obsahuje veškeré potřebné mechanizmy, jejich obsluhu, náklady na mzdy a náklady na pořízení všech potřebných materiálů, náklady na zajištění bezpečnosti práce (vyhl. 324/1990 Sb, předpis ČD Op16)."
1089 | 210020151 | stojina nebo závěs s výložníky zesílené provedení | kg | 4.2 |  | 0 |  | 0 |  | 0 | P | CELEKTRO | Popis činnosti : kompletní montáž, příp. zapojení a uvedení do provozu. Položka obsahuje cenu montáže, příp. zapojení a uvedení do provozu. Položka dále obsahuje veškeré potřebné mechanizmy, jejich obsluhu, náklady na mzdy a náklady na pořízení všech potřebných materiálů, náklady na zajištění bezpečnosti práce (vyhl. 324/1990 Sb, předpis ČD Op16)."
1090 | 210020151 | stojina nebo závěs s výložníky zesílené provedení | kg | 25.6 |  | 0 |  | 0 |  | 0 | P | CELEKTRO | Popis činnosti : kompletní montáž, příp. zapojení a uvedení do provozu. Položka obsahuje cenu montáže, příp. zapojení a uvedení do provozu. Položka dále obsahuje veškeré potřebné mechanizmy, jejich obsluhu, náklady na mzdy a náklady na pořízení všech potřebných materiálů, náklady na zajištění bezpečnosti práce (vyhl. 324/1990 Sb, předpis ČD Op16)."
1091 | 210110045 | přepínač zapuštěný vč.zapojení střídavý/řazení 6 | ks | 50 |  | 0 |  | 0 |  | 0 | P | CELEKTRO | Popis činnosti : kompletní montáž, příp. zapojení a uvedení do provozu. Položka obsahuje cenu montáže, příp. zapojení a uvedení do provozu. Položka dále obsahuje veškeré potřebné mechanizmy, jejich obsluhu, náklady na mzdy a náklady na pořízení všech potřebných materiálů, náklady na zajištění bezpečnosti práce (vyhl. 324/1990 Sb, předpis ČD Op16)."
1092 | 210111012 | zásuvka domovní zapuštěná vč.zapojení průběžně | ks | 130 |  | 0 |  | 0 |  | 0 | P | CELEKTRO | Popis činnosti : kompletní montáž, příp. zapojení a uvedení do provozu. Položka obsahuje cenu montáže, příp. zapojení a uvedení do provozu. Položka dále obsahuje veškeré potřebné mechanizmy, jejich obsluhu, náklady na mzdy a náklady na pořízení všech potřebných materiálů, náklady na zajištění bezpečnosti práce (vyhl. 324/1990 Sb, předpis ČD Op16)."
1093 | 210111106 | zásuvka/přívodka průmyslová vč.zapojení 3P+N+Z/16A | ks | 10 |  | 0 |  | 0 |  | 0 | P | CELEKTRO | Popis činnosti : kompletní montáž, příp. zapojení a uvedení do provozu. Položka obsahuje cenu montáže, příp. zapojení a uvedení do provozu. Položka dále obsahuje veškeré potřebné mechanizmy, jejich obsluhu, náklady na mzdy a náklady na pořízení všech potřebných materiálů, náklady na zajištění bezpečnosti práce (vyhl. 324/1990 Sb, předpis ČD Op16)."
1094 | 210120343 | svodič přepětí NN vč.zapojení 3pól/100kA | ks | 5 |  | 0 |  | 0 |  | 0 | P | CELEKTRO | Popis činnosti : kompletní montáž, příp. zapojení a uvedení do provozu. Položka obsahuje cenu montáže, příp. zapojení a uvedení do provozu. Položka dále obsahuje veškeré potřebné mechanizmy, jejich obsluhu, náklady na mzdy a náklady na pořízení všech potřebných materiálů, náklady na zajištění bezpečnosti práce (vyhl. 324/1990 Sb, předpis ČD Op16)."
1095 | 210201101 | svítidlo zářivkové průmyslové stropní/1 zdroj | ks | 76 |  | 0 |  | 0 |  | 0 | P | CELEKTRO | Popis činnosti : kompletní montáž, příp. zapojení a uvedení do provozu. Položka obsahuje cenu montáže, příp. zapojení a uvedení do provozu. Položka dále obsahuje veškeré potřebné mechanizmy, jejich obsluhu, náklady na mzdy a náklady na pořízení všech potřebných materiálů, náklady na zajištění bezpečnosti práce (vyhl. 324/1990 Sb, předpis ČD Op16)."
1096 | 210201112 | svítidlo zářivkové průmyslové závěsné/2 zdroje | ks | 45 |  | 0 |  | 0 |  | 0 | P | CELEKTRO | Popis činnosti : kompletní montáž, příp. zapojení a uvedení do provozu. Položka obsahuje cenu montáže, příp. zapojení a uvedení do provozu. Položka dále obsahuje veškeré potřebné mechanizmy, jejich obsluhu, náklady na mzdy a náklady na pořízení všech potřebných materiálů, náklady na zajištění bezpečnosti práce (vyhl. 324/1990 Sb, předpis ČD Op16)."
1097 | 210201051 | svítidlo zářivkové řadové stropní/1 zdroj | ks | 45 |  | 0 |  | 0 |  | 0 | P | CELEKTRO | Popis činnosti : kompletní montáž, příp. zapojení a uvedení do provozu. Položka obsahuje cenu montáže, příp. zapojení a uvedení do provozu. Položka dále obsahuje veškeré potřebné mechanizmy, jejich obsluhu, náklady na mzdy a náklady na pořízení všech potřebných materiálů, náklady na zajištění bezpečnosti práce (vyhl. 324/1990 Sb, předpis ČD Op16)."
1098 | 210201052 | svítidlo zářivkové řadové stropní/2 zdroje | ks | 91 |  | 0 |  | 0 |  | 0 | P | CELEKTRO | Popis činnosti : kompletní montáž, příp. zapojení a uvedení do provozu. Položka obsahuje cenu montáže, příp. zapojení a uvedení do provozu. Položka dále obsahuje veškeré potřebné mechanizmy, jejich obsluhu, náklady na mzdy a náklady na pořízení všech potřebných materiálů, náklady na zajištění bezpečnosti práce (vyhl. 324/1990 Sb, předpis ČD Op16)."
1099 | 210201022 | svítidlo zářivkové vestavné/2 zdroje | ks | 27 |  | 0 |  | 0 |  | 0 | P | CELEKTRO | Popis činnosti : kompletní montáž, příp. zapojení a uvedení do provozu. Položka obsahuje cenu montáže, příp. zapojení a uvedení do provozu. Položka dále obsahuje veškeré potřebné mechanizmy, jejich obsluhu, náklady na mzdy a náklady na pořízení všech potřebných materiálů, náklady na zajištění bezpečnosti práce (vyhl. 324/1990 Sb, předpis ČD Op16)."
1100 | 210201022 | svítidlo zářivkové vestavné/2 zdroje | ks | 8 |  | 0 |  | 0 |  | 0 | P | CELEKTRO | Popis činnosti : kompletní montáž, příp. zapojení a uvedení do provozu. Položka obsahuje cenu montáže, příp. zapojení a uvedení do provozu. Položka dále obsahuje veškeré potřebné mechanizmy, jejich obsluhu, náklady na mzdy a náklady na pořízení všech potřebných materiálů, náklady na zajištění bezpečnosti práce (vyhl. 324/1990 Sb, předpis ČD Op16)."
1101 | 210200101 | svítidlo žárovkové průmyslové stropní/1 zdroj | ks | 10 |  | 0 |  | 0 |  | 0 | P | CELEKTRO | Popis činnosti : kompletní montáž, příp. zapojení a uvedení do provozu. Položka obsahuje cenu montáže, příp. zapojení a uvedení do provozu. Položka dále obsahuje veškeré potřebné mechanizmy, jejich obsluhu, náklady na mzdy a náklady na pořízení všech potřebných materiálů, náklady na zajištění bezpečnosti práce (vyhl. 324/1990 Sb, předpis ČD Op16)."
1102 | 210201023 | svítidlo zářivkové vestavné/4 zdroje | ks | 29 |  | 0 |  | 0 |  | 0 | P | CELEKTRO | Popis činnosti : kompletní montáž, příp. zapojení a uvedení do provozu. Položka obsahuje cenu montáže, příp. zapojení a uvedení do provozu. Položka dále obsahuje veškeré potřebné mechanizmy, jejich obsluhu, náklady na mzdy a náklady na pořízení všech potřebných materiálů, náklady na zajištění bezpečnosti práce (vyhl. 324/1990 Sb, předpis ČD Op16)."
1103 | 210201201 | nouzové orientační svítidlo zářivkové | ks | 44 |  | 0 |  | 0 |  | 0 | P | CELEKTRO | Popis činnosti : kompletní montáž, příp. zapojení a uvedení do provozu. Položka obsahuje cenu montáže, příp. zapojení a uvedení do provozu. Položka dále obsahuje veškeré potřebné mechanizmy, jejich obsluhu, náklady na mzdy a náklady na pořízení všech potřebných materiálů, náklady na zajištění bezpečnosti práce (vyhl. 324/1990 Sb, předpis ČD Op16)."
1104 | 210110021 | spínač nástěnný od IP.2 vč.zapojení 1pólový/ř.1 | ks | 13 |  | 0 |  | 0 |  | 0 | P | CELEKTRO | Popis činnosti : kompletní montáž, příp. zapojení a uvedení do provozu. Položka obsahuje cenu montáže, příp. zapojení a uvedení do provozu. Položka dále obsahuje veškeré potřebné mechanizmy, jejich obsluhu, náklady na mzdy a náklady na pořízení všech potřebných materiálů, náklady na zajištění bezpečnosti práce (vyhl. 324/1990 Sb, předpis ČD Op16)."
1105 | 210999046 | el přímotop do hmotnosti 20kg | ks | 9 |  | 0 |  | 0 |  | 0 | P | CELEKTRO | Popis činnosti : kompletní montáž, příp. zapojení a uvedení do provozu. Položka obsahuje cenu montáže, příp. zapojení a uvedení do provozu. Položka dále obsahuje veškeré potřebné mechanizmy, jejich obsluhu, náklady na mzdy a náklady na pořízení všech potřebných materiálů, náklady na zajištění bezpečnosti práce (vyhl. 324/1990 Sb, předpis ČD Op16)."
1106 | 210999046 | el přímotop do hmotnosti 20kg | ks | 6 |  | 0 |  | 0 |  | 0 | P | CELEKTRO | Popis činnosti : kompletní montáž, příp. zapojení a uvedení do provozu. Položka obsahuje cenu montáže, příp. zapojení a uvedení do provozu. Položka dále obsahuje veškeré potřebné mechanizmy, jejich obsluhu, náklady na mzdy a náklady na pořízení všech potřebných materiálů, náklady na zajištění bezpečnosti práce (vyhl. 324/1990 Sb, předpis ČD Op16)."
1107 | 210140481 | ovládací nebo signální přístroj modul vč.zapojení | ks | 1 |  | 0 |  | 0 |  | 0 | P | CELEKTRO | Popis činnosti : kompletní montáž, příp. zapojení a uvedení do provozu. Položka obsahuje cenu montáže, příp. zapojení a uvedení do provozu. Položka dále obsahuje veškeré potřebné mechanizmy, jejich obsluhu, náklady na mzdy a náklady na pořízení všech potřebných materiálů, náklady na zajištění bezpečnosti práce (vyhl. 324/1990 Sb, předpis ČD Op16)."
1108 | 210140481 | ovládací nebo signální přístroj modul vč.zapojení | ks | 1 |  | 0 |  | 0 |  | 0 | P | CELEKTRO | Popis činnosti : kompletní montáž, příp. zapojení a uvedení do provozu. Položka obsahuje cenu montáže, příp. zapojení a uvedení do provozu. Položka dále obsahuje veškeré potřebné mechanizmy, jejich obsluhu, náklady na mzdy a náklady na pořízení všech potřebných materiálů, náklady na zajištění bezpečnosti práce (vyhl. 324/1990 Sb, předpis ČD Op16)."
1109 | 210190001 | rozvodnice do hmotnosti 40kg | ks | 4 |  | 0 |  | 0 |  | 0 | P | CELEKTRO | Popis činnosti : kompletní montáž, příp. zapojení a uvedení do provozu. Položka obsahuje cenu montáže, příp. zapojení a uvedení do provozu. Položka dále obsahuje veškeré potřebné mechanizmy, jejich obsluhu, náklady na mzdy a náklady na pořízení všech potřebných materiálů, náklady na zajištění bezpečnosti práce (vyhl. 324/1990 Sb, předpis ČD Op16)."
1110 | 210192121 | rozvodnice do hmotnosti 40kg | ks | 2 |  | 0 |  | 0 |  | 0 | P | CELEKTRO | Popis činnosti : kompletní montáž, příp. zapojení a uvedení do provozu. Položka obsahuje cenu montáže, příp. zapojení a uvedení do provozu. Položka dále obsahuje veškeré potřebné mechanizmy, jejich obsluhu, náklady na mzdy a náklady na pořízení všech potřebných materiálů, náklady na zajištění bezpečnosti práce (vyhl. 324/1990 Sb, předpis ČD Op16)."
1111 | 210190054 | rozvodnice do hmotnosti 40kg | ks | 1 |  | 0 |  | 0 |  | 0 | P | CELEKTRO | Popis činnosti : kompletní montáž, příp. zapojení a uvedení do provozu. Položka obsahuje cenu montáže, příp. zapojení a uvedení do provozu. Položka dále obsahuje veškeré potřebné mechanizmy, jejich obsluhu, náklady na mzdy a náklady na pořízení všech potřebných materiálů, náklady na zajištění bezpečnosti práce (vyhl. 324/1990 Sb, předpis ČD Op16)."
1112 | 210999047a | el. osušovač rukou do hmotnosti 10kg | ks | 4 |  | 0 |  | 0 |  | 0 | P | CELEKTRO | Popis činnosti : kompletní montáž, příp. zapojení a uvedení do provozu. Položka obsahuje cenu montáže, příp. zapojení a uvedení do provozu. Položka dále obsahuje veškeré potřebné mechanizmy, jejich obsluhu, náklady na mzdy a náklady na pořízení všech potřebných materiálů, náklady na zajištění bezpečnosti práce (vyhl. 324/1990 Sb, předpis ČD Op16)."
1113 | 210999048 | topné kabely 4x 20m, vč. automatické regulace | kpl | 2 |  | 0 |  | 0 |  | 0 | P | R | Popis činnosti : kompletní montáž, příp. zapojení a uvedení do provozu. Položka obsahuje cenu montáže, příp. zapojení a uvedení do provozu. Položka dále obsahuje veškeré potřebné mechanizmy, jejich obsluhu, náklady na mzdy a náklady na pořízení všech potřebných materiálů, náklady na zajištění bezpečnosti práce (vyhl. 324/1990 Sb, předpis ČD Op16)."
1114 | 210110041 | spínač zapuštěný vč.zapojení 1pólový/řazení 1 | ks | 15 |  | 0 |  | 0 |  | 0 | P | CELEKTRO | Popis činnosti : kompletní montáž, příp. zapojení a uvedení do provozu. Položka obsahuje cenu montáže, příp. zapojení a uvedení do provozu. Položka dále obsahuje veškeré potřebné mechanizmy, jejich obsluhu, náklady na mzdy a náklady na pořízení všech potřebných materiálů, náklady na zajištění bezpečnosti práce (vyhl. 324/1990 Sb, předpis ČD Op16)."
1115 | 210110043 | přepínač zapuštěný vč.zapojení sériový/řazení 5-5A | ks | 30 |  | 0 |  | 0 |  | 0 | P | CELEKTRO | Popis činnosti : kompletní montáž, příp. zapojení a uvedení do provozu. Položka obsahuje cenu montáže, příp. zapojení a uvedení do provozu. Položka dále obsahuje veškeré potřebné mechanizmy, jejich obsluhu, náklady na mzdy a náklady na pořízení všech potřebných materiálů, náklady na zajištění bezpečnosti práce (vyhl. 324/1990 Sb, předpis ČD Op16)."
1116 | 210110045 | přepínač zapuštěný vč.zapojení střídavý/řazení 6 | ks | 10 |  | 0 |  | 0 |  | 0 | P | CELEKTRO | Popis činnosti : kompletní montáž, příp. zapojení a uvedení do provozu. Položka obsahuje cenu montáže, příp. zapojení a uvedení do provozu. Položka dále obsahuje veškeré potřebné mechanizmy, jejich obsluhu, náklady na mzdy a náklady na pořízení všech potřebných materiálů, náklady na zajištění bezpečnosti práce (vyhl. 324/1990 Sb, předpis ČD Op16)."
1117 | 210110063 | ovladač zapuštěný vč.zapojení tlačítkový/ř.1/0 So | ks | 40 |  | 0 |  | 0 |  | 0 | P | CELEKTRO | Popis činnosti : kompletní montáž, příp. zapojení a uvedení do provozu. Položka obsahuje cenu montáže, příp. zapojení a uvedení do provozu. Položka dále obsahuje veškeré potřebné mechanizmy, jejich obsluhu, náklady na mzdy a náklady na pořízení všech potřebných materiálů, náklady na zajištění bezpečnosti práce (vyhl. 324/1990 Sb, předpis ČD Op16)."
1118 | 210110091 | spínač zapuštěný vč.zapojení s plynulou regulací | ks | 8 |  | 0 |  | 0 |  | 0 | P | CELEKTRO | Popis činnosti : kompletní montáž, příp. zapojení a uvedení do provozu. Položka obsahuje cenu montáže, příp. zapojení a uvedení do provozu. Položka dále obsahuje veškeré potřebné mechanizmy, jejich obsluhu, náklady na mzdy a náklady na pořízení všech potřebných materiálů, náklady na zajištění bezpečnosti práce (vyhl. 324/1990 Sb, předpis ČD Op16)."
1119 | 210110091 | spínač zapuštěný vč.zapojení s plynulou regulací | ks | 8 |  | 0 |  | 0 |  | 0 | P | CELEKTRO | Popis činnosti : kompletní montáž, příp. zapojení a uvedení do provozu. Položka obsahuje cenu montáže, příp. zapojení a uvedení do provozu. Položka dále obsahuje veškeré potřebné mechanizmy, jejich obsluhu, náklady na mzdy a náklady na pořízení všech potřebných materiálů, náklady na zajištění bezpečnosti práce (vyhl. 324/1990 Sb, předpis ČD Op16)."
1120 | 210111012 | zásuvka domovní zapuštěná vč.zapojení průběžně | ks | 75 |  | 0 |  | 0 |  | 0 | P | CELEKTRO | Popis činnosti : kompletní montáž, příp. zapojení a uvedení do provozu. Položka obsahuje cenu montáže, příp. zapojení a uvedení do provozu. Položka dále obsahuje veškeré potřebné mechanizmy, jejich obsluhu, náklady na mzdy a náklady na pořízení všech potřebných materiálů, náklady na zajištění bezpečnosti práce (vyhl. 324/1990 Sb, předpis ČD Op16)."
1121 | 210111012 | zásuvka domovní zapuštěná vč.zapojení průběžně | ks | 330 |  | 0 |  | 0 |  | 0 | P | CELEKTRO | Popis činnosti : kompletní montáž, příp. zapojení a uvedení do provozu. Položka obsahuje cenu montáže, příp. zapojení a uvedení do provozu. Položka dále obsahuje veškeré potřebné mechanizmy, jejich obsluhu, náklady na mzdy a náklady na pořízení všech potřebných materiálů, náklady na zajištění bezpečnosti práce (vyhl. 324/1990 Sb, předpis ČD Op16)."
1122 | 210110091 | spínač zapuštěný vč.zapojení s plynulou regulací | ks | 2 |  | 0 |  | 0 |  | 0 | P | CELEKTRO | Popis činnosti : kompletní montáž, příp. zapojení a uvedení do provozu. Položka obsahuje cenu montáže, příp. zapojení a uvedení do provozu. Položka dále obsahuje veškeré potřebné mechanizmy, jejich obsluhu, náklady na mzdy a náklady na pořízení všech potřebných materiálů, náklady na zajištění bezpečnosti práce (vyhl. 324/1990 Sb, předpis ČD Op16)."
[6 empty] | 0 |  | 0 |  | 0
S | Celkem za M08 | Elektromontáže |  |  |  | 0 |  | 0 |  | 0
Díl: | M11 | Zemní práce | [8 empty] | SD
1123 | 460200163 | výkop kabel.rýhy šířka 35/hloubka 80cm tz.3/ko1.2 | m | 500 |  | 0 |  | 0 |  | 0 | P | CELEKTRO | Popis činnosti : kompletní montáž, příp. zapojení a uvedení do provozu. Položka obsahuje cenu montáže, příp. zapojení a uvedení do provozu. Položka dále obsahuje veškeré potřebné mechanizmy, jejich obsluhu, náklady na mzdy a náklady na pořízení všech potřebných materiálů, náklady na zajištění bezpečnosti práce (vyhl. 324/1990 Sb, předpis ČD Op16)."
1124 | 460560163 | zához kabelové rýhy šířka 35/hloubka 80cm tz.3 | m | 500 |  | 0 |  | 0 |  | 0 | P | CELEKTRO | Popis činnosti : kompletní montáž, příp. zapojení a uvedení do provozu. Položka obsahuje cenu montáže, příp. zapojení a uvedení do provozu. Položka dále obsahuje veškeré potřebné mechanizmy, jejich obsluhu, náklady na mzdy a náklady na pořízení všech potřebných materiálů, náklady na zajištění bezpečnosti práce (vyhl. 324/1990 Sb, předpis ČD Op16)."
1125 | 460620013 | provizorní úprava terénu třída zeminy 3 | m2 | 175 |  | 0 |  | 0 |  | 0 | P | CELEKTRO | Popis činnosti : kompletní montáž, příp. zapojení a uvedení do provozu. Položka obsahuje cenu montáže, příp. zapojení a uvedení do provozu. Položka dále obsahuje veškeré potřebné mechanizmy, jejich obsluhu, náklady na mzdy a náklady na pořízení všech potřebných materiálů, náklady na zajištění bezpečnosti práce (vyhl. 324/1990 Sb, předpis ČD Op16)."
[6 empty] | 0 |  | 0 |  | 0
S | Celkem za M11 | Zemní práce |  |  |  | 0 |  | 0 |  | 0
Díl: | M12 | Ostatní náklady | [8 empty] | SD
1126 | 218009001 | poplatek za recyklaci svítidla | ks | 76 |  | 0 |  | 0 |  | 0 | P | CELEKTRO
1127 | 218009011 | poplatek za recyklaci světelného zdroje | ks | 76 |  | 0 |  | 0 |  | 0 | P | CELEKTRO
1128 | 218009001 | poplatek za recyklaci svítidla | ks | 45 |  | 0 |  | 0 |  | 0 | P | CELEKTRO
1129 | 218009011 | poplatek za recyklaci světelného zdroje | ks | 90 |  | 0 |  | 0 |  | 0 | P | CELEKTRO
1130 | 218009001 | poplatek za recyklaci svítidla | ks | 45 |  | 0 |  | 0 |  | 0 | P | CELEKTRO
1131 | 218009011 | poplatek za recyklaci světelného zdroje | ks | 45 |  | 0 |  | 0 |  | 0 | P | CELEKTRO
1132 | 218009001 | poplatek za recyklaci svítidla | ks | 91 |  | 0 |  | 0 |  | 0 | P | CELEKTRO
1133 | 218009011 | poplatek za recyklaci světelného zdroje | ks | 182 |  | 0 |  | 0 |  | 0 | P | CELEKTRO
1134 | 218009001 | poplatek za recyklaci svítidla | ks | 27 |  | 0 |  | 0 |  | 0 | P | CELEKTRO
1135 | 218009011 | poplatek za recyklaci světelného zdroje | ks | 27 |  | 0 |  | 0 |  | 0 | P | CELEKTRO
1136 | 218009001 | poplatek za recyklaci svítidla | ks | 8 |  | 0 |  | 0 |  | 0 | P | CELEKTRO
1137 | 218009011 | poplatek za recyklaci světelného zdroje | ks | 16 |  | 0 |  | 0 |  | 0 | P | CELEKTRO
1138 | 218009001 | poplatek za recyklaci svítidla | ks | 29 |  | 0 |  | 0 |  | 0 | P | CELEKTRO
1139 | 218009011 | poplatek za recyklaci světelného zdroje | ks | 87 |  | 0 |  | 0 |  | 0 | P | CELEKTRO
1140 | 218009001 | poplatek za recyklaci svítidla | ks | 44 |  | 0 |  | 0 |  | 0 | P | CELEKTRO
1141 | 218009011 | poplatek za recyklaci světelného zdroje | ks | 44 |  | 0 |  | 0 |  | 0 | P | CELEKTRO
1142 | 219005011 | řezání rýhy pro kabel ve stěně nebo podlaze | m | 1500 |  | 0 |  | 0 |  | 0 | P | CELEKTRO
1143 | 219003235 | protipožární utěsnění | ks | 35 |  | 0 |  | 0 |  | 0 | P | R | Popis činnosti: dodání a kompletní montáž materiálu dle typu od výrobců. Položka obsahuje cenu dodávkya montáže včetně mimostaveništní dopravy a horizontálního přesunu.
[6 empty] | 0 |  | 0 |  | 0
S | Celkem za M12 | Ostatní náklady |  |  |  | 0 |  | 0 |  | 0
Díl: | M13 | Revize | [8 empty] | SD
1144 | 217309013 | vypracování zprávy VR/cena akce do 1.000.000 kč | ks | 4 |  | 0 |  | 0 |  | 0 | P | CELEKTRO
[6 empty] | 0 |  | 0 |  | 0
S | Celkem za M13 | Revize |  |  |  | 0 |  | 0 |  | 0
Note on A8: § 6a
Note on B8: § 6b 1.část
Note on C2: § 3
Note on C8: § 6c 1.část
Note on D4: § 2 v případě jiné klasifikace upravit údaj v závorce, např. (CZ-CC)
Note on D8: § 6d
Note on E8: § 6e
Note on N7: § 6b 2.část
Note on O7: § 6c 2.část
Note on P7: § 6f § 7
Note on U2: jiri.zakravsky: tools PSSOzzzzzz propertites Protection Lock "2*4"
Součet za Díl
Zaokrouhlit množství