## Rekapitulace stavby
Export VZ |  | List obsahuje: |  |  |  |  | 1) Rekapitulace stavby |  |  | 2) Rekapitulace objektů stavby a soupisů prací | [15 empty] | 3.0 | ZAMOK |  |  |  |  | False | False | {9cad3498-1118-4361-a180-9f674e909096}
[31 empty] | 0,01 | 21
[31 empty] | 0,01 | 15
|  | REKAPITULACE STAVBY | [15 empty] | v --- níže se nacházejí doplnkové a pomocné údaje k sestavám --- v | [11 empty] | Návod na vyplnění | 0,001
|  | Kód: |  |  |  |  | 99192-300 | [22 empty] | Měnit lze pouze buňky se žlutým podbarvením! 1) v Rekapitulaci stavby vyplňte údaje o Uchazeči (přenesou se do ostatních sestav i v jiných listech) 2) na vybraných listech vyplňte v sestavě Soupis prací ceny u položek Podrobnosti k vyplnění naleznete na poslední záložce s Pokyny pro vyplnění | 0,01
|  | Stavba: |  |  |  |  | Štětí - oprava (obálka budovy) | [23 empty] | 0,01
|  | KSO: | [11 empty] | CC-CZ: | [16 empty] | 0,01
|  | Místo: |  |  |  |  | Štětí | [6 empty] | Datum: |  | 12. 9. 2017 | [14 empty] | 0,01
[14 empty] | CZ-CPA: |  | 41.00 | [14 empty] | 0,01
|  | Zadavatel: | [11 empty] | IČ: |  | 70994234 | [14 empty] | 0,01
|  |  | SŽDC, s.o., Oblastní ředitelství Ústí n.L. | [10 empty] | DIČ: |  | CZ70994234 | [14 empty] | 0,01
0,01
|  | Uchazeč: | [11 empty] | IČ: |  | Vyplň údaj | [14 empty] | 0,01
|  |  | Vyplň údaj | [10 empty] | DIČ: |  | Vyplň údaj | [14 empty] | 0,01
False
|  | Projektant: | [11 empty] | IČ: |  | 25016911 | [14 empty] | False
|  |  | INTECON spol. s r.o., Ústí nad Labem | [10 empty] | DIČ: |  | CZ25016911 | [14 empty] | True
0,01
|  | Poznámka: | [28 empty] | 0,01
|  |  | Soupis prací je sestaven s využitím Cenové soustavy ÚRS. Položky, které pochází z této cenové soustavy, jsou ve sloupci 'Cenová soustava' označeny popisem 'CS ÚRS' a úrovní příslušného kalendářního pololetí. Veškeré další informace vymezující popis a podmínky použití těchto položek z Cenové soustavy, které nejsou uvedeny přímo v soupisu prací, jsou neomezeně dálkově k dispozici na www.cs-urs.cz, sekce Cenové a technické podmínky. | [27 empty] | False
|  | Cena bez DPH | [11 empty] | 0
[8 empty] | Sazba daně |  | Základ daně |  |  |  | Výše daně
|  | DPH |  | základní |  |  |  | 21% |  | 0 |  |  |  | 0
|  |  |  | snížená |  |  |  | 15% |  | 0 |  |  |  | 0
|  |  |  | zákl. přenesená |  |  |  | 21% |  | 0 |  |  |  | 0
|  |  |  | sníž. přenesená |  |  |  | 15% |  | 0 |  |  |  | 0
|  |  |  | nulová |  |  |  | 0% |  | 0 |  |  |  | 0
|  | Cena s DPH | [6 empty] | v |  | CZK |  |  | 0
REKAPITULACE OBJEKTŮ STAVBY A SOUPISŮ PRACÍ
| Kód: | [6 empty] | 99192-300
| Stavba: | [6 empty] | Štětí - oprava (obálka budovy)
| Místo: | [6 empty] | Štětí |  |  |  |  | Datum: |  | 12. 9. 2017
| Zadavatel: | [6 empty] | SŽDC, s.o., Oblastní ředitelství Ústí n.L. |  |  |  |  | Projektant: |  | INTECON spol. s r.o., Ústí nad Labem |  |  | Informatívní údaje z listů zakázek
Uchazeč:
| Kód |  |  |  | Objekt, Soupis prací | [6 empty] | Cena bez DPH [CZK] |  |  |  | Cena s DPH [CZK] | Typ | z toho Ostat. náklady [CZK] | DPH [CZK] | Normohodiny [h] | DPH základní [CZK] | DPH snížená [CZK] | DPH základní přenesená [CZK] | DPH snížená přenesená [CZK] | Základna DPH základní | Základna DPH snížená | Základna DPH zákl. přenesená | Základna DPH sníž. přenesená | Základna DPH nulová
| Náklady stavby celkem | [10 empty] | 0 |  |  |  | 0 |  | 0 | 0 | 0 | 0 | 0 | 0 | 0 | 0 | 0 | 0 | 0 | 0 |  | D | 0 | ###NOIMPORT### | IMPORT | {9cad3498-1118-4361-a180-9f674e909096} | {00000000-0000-0000-0000-000000000000}
/ |  | D.1.1 |  |  |  | Architektonicko-stavební řešení | [5 empty] | 0 |  |  |  | 0 | STA | 0 | 0 | 0 | 0 | 0 | 0 | 0 | 0 | 0 | 0 | 0 | 0 |  |  | 1 |  | IMPORT | {6fd5082c-7ed1-4934-a2c3-cc569b5f4e8e} | {9cad3498-1118-4361-a180-9f674e909096} | 2
|  | D.1.4.e |  |  |  | Zařízení silnoproudé elektrotechniky a uzemnění | [5 empty] | 0 |  |  |  | 0 | STA | 0 | 0 | 0 | 0 | 0 | 0 | 0 | 0 | 0 | 0 | 0 | 0 |  | D | 1 | ###NOIMPORT### | IMPORT | {d644c75f-f185-4347-9396-2d7b3727845a} | {9cad3498-1118-4361-a180-9f674e909096} | 0
/ |  |  | D.1.4.e-1 |  |  |  | Elektroinstalace |  |  |  |  | 0 |  |  |  | 0 | Soupis | 0 | 0 | 0 | 0 | 0 | 0 | 0 | 0 | 0 | 0 | 0 | 0 |  |  | 2 |  | IMPORT | {278d2163-8fcc-4a4e-a400-a902b2b64cf2} | {d644c75f-f185-4347-9396-2d7b3727845a}
/ |  |  | D.1.4.e-2 |  |  |  | Uzemnění a bleskosvod |  |  |  |  | 0 |  |  |  | 0 | Soupis | 0 | 0 | 0 | 0 | 0 | 0 | 0 | 0 | 0 | 0 | 0 | 0 |  |  | 2 |  | IMPORT | {a1162ba8-46d7-486b-bdb2-e60bbd2358be} | {d644c75f-f185-4347-9396-2d7b3727845a}
/ |  | VRN |  |  |  | Vedlejší rozpočtové náklady | [5 empty] | 0 |  |  |  | 0 | STA | 0 | 0 | 0 | 0 | 0 | 0 | 0 | 0 | 0 | 0 | 0 | 0 |  |  | 1 |  | IMPORT | {88fb4394-3b72-4743-bf21-57d5cd541c5c} | {9cad3498-1118-4361-a180-9f674e909096} | 2

## D.1.1 - Architektonicko-s...
| List obsahuje: |  | 1) Krycí list soupisu | 2) Rekapitulace |  |  | 3) Soupis prací | Zpět na list: | Rekapitulace stavby
{6fd5082c-7ed1-4934-a2c3-cc569b5f4e8e}
2
| KRYCÍ LIST SOUPISU | [8 empty] | v --- níže se nacházejí doplnkové a pomocné údaje k sestavám --- v | [8 empty] | False
Stavba:
Štětí - oprava (obálka budovy)
Objekt:
D.1.1 - Architektonicko-stavební řešení
| KSO: |  |  |  |  | CC-CZ:
| Místo: |  | Štětí |  |  | Datum: | 12. 9. 2017
| Zadavatel: |  |  |  |  | IČ: | 70994234
|  | SŽDC, s.o., Oblastní ředitelství Ústí n.L. |  |  |  | DIČ: | CZ70994234
| Uchazeč: |  |  |  |  | IČ:
DIČ:
| Projektant: |  |  |  |  | IČ: | 25016911
|  | INTECON spol. s r.o., Ústí nad Labem |  |  |  | DIČ: | CZ25016911
Poznámka:
| Cena bez DPH | [5 empty] | 0
|  |  | Základ daně |  |  | Sazba daně | Výše daně
| DPH | základní | 0 |  |  | 21% | 0
|  | snížená | 0 |  |  | 15% | 0
|  | zákl. přenesená | 0 |  |  | 21% | 0
|  | sníž. přenesená | 0 |  |  | 15% | 0
|  | nulová | 0 |  |  | 0% | 0
| Cena s DPH |  |  | v | CZK |  | 0
REKAPITULACE ČLENĚNÍ SOUPISU PRACÍ
Stavba:
Štětí - oprava (obálka budovy)
Objekt:
D.1.1 - Architektonicko-stavební řešení
Místo: |  |  | Štětí |  |  | Datum: | 12. 9. 2017
Zadavatel: |  |  | SŽDC, s.o., Oblastní ředitelství Ústí n.L. |  |  | Projektant: | INTECON spol. s r.o., Ústí nad Labem
Uchazeč:
Kód dílu - Popis | [6 empty] | Cena celkem [CZK]
Náklady soupisu celkem | [6 empty] | 0 | [12 empty] | -1
| HSV - Práce a dodávky HSV | [5 empty] | 0
| 3 - Svislé a kompletní konstrukce | [5 empty] | 0
| 4 - Vodorovné konstrukce | [5 empty] | 0
| 6 - Úpravy povrchů, podlahy a osazování výplní | [5 empty] | 0
| 9 - Ostatní konstrukce a práce, bourání | [5 empty] | 0
| 997 - Přesun sutě | [5 empty] | 0
| 998 - Přesun hmot | [5 empty] | 0
| PSV - Práce a dodávky PSV | [5 empty] | 0
| 762 - Konstrukce tesařské | [5 empty] | 0
| 763 - Konstrukce suché výstavby | [5 empty] | 0
| 764 - Konstrukce klempířské | [5 empty] | 0
| 765 - Krytina skládaná | [5 empty] | 0
| 766 - Konstrukce truhlářské | [5 empty] | 0
| 767 - Konstrukce zámečnické | [5 empty] | 0
| 783 - Dokončovací práce | [5 empty] | 0
| 784 - Dokončovací práce | [5 empty] | 0
| M - Práce a dodávky M | [5 empty] | 0
| 21-M - Elektromontáže | [5 empty] | 0
SOUPIS PRACÍ
Stavba:
Štětí - oprava (obálka budovy)
Objekt:
D.1.1 - Architektonicko-stavební řešení
Místo: |  |  | Štětí |  |  | Datum: | 12. 9. 2017
Zadavatel: |  |  | SŽDC, s.o., Oblastní ředitelství Ústí n.L. |  |  | Projektant: | INTECON spol. s r.o., Ústí nad Labem
Uchazeč:
PČ | Typ | Kód | Popis | MJ | Množství | J.cena [CZK] | Cena celkem [CZK] | Cenová soustava |  | Poznámka | DPH | J. Nh [h] | Nh celkem [h] | J. hmotnost [t] | Hmotnost celkem [t] | J. suť [t] | Suť Celkem [t]
Náklady soupisu celkem | [6 empty] | 0 | [5 empty] | 0 |  | 42.6245 |  | 67.0463 |  | D | -1 | [7 empty] | 0
| D | HSV | Práce a dodávky HSV |  |  |  | 0 | [5 empty] | 0 |  | 25.0944 |  | 43.5029 | 1 | D | 0 | ROZPOCET | [6 empty] | 0
| D | 3 | Svislé a kompletní konstrukce |  |  |  | 0 | [5 empty] | 0 |  | 10.5581 |  | 0 | 1 | D | 1 | ROZPOCET | [6 empty] | 0
10 | K | 312231129 | Dozdívky z cihel plných pálených dl 290 mm pevnosti P 20 až 25 na MC 15 | m3 | 1 |  | 0 |  |  |  | základní |  | 0 | 1.8097 | 1.8097 | 0 | 0 | 4 | K | 2 | ROZPOCET | 0 | 0 | 0 | 0 | 0 | 1 | 0 | 4 | 1281895932
| P |  | Poznámka k položce: Dozdívka původních dveří - parapet - 1,67 x 0,90 x 0,50 = 0,75 m3 - ostění - 1,50 + 1,50 = 3,00 x 0,10 x 0,50 = 0,15 m3 Dozdívka nových vnitřních dveří - 2,00 +2,00 = 4,00 x 0,10 x 0,15 = 0,06 Celkem = 1,00 m3 Výkresy IN-2-3852, IN-2-3857 | [15 empty] | P | 2
11 | K | 317941121 | Osazování ocelových válcovaných nosníků na zdivu I, IE, U, UE nebo L do č 12 | t | 0.017 |  | 0 |  |  |  | základní |  | 0 | 0.01954 | 0.00033218 | 0 | 0 | 4 | K | 2 | ROZPOCET | 0 | 0 | 0 | 0 | 0 | 1 | 0 | 4 | 259424674
| P |  | Poznámka k položce: Ocelový válcovaný profil I č.12, délky 1500 mm Výkresy IN-2-3852, IN-2-3857 | [15 empty] | P | 2
12 | M | 130107140 | ocel profilová IPN, v jakosti 11 375, h=120 mm | t | 0.017 |  | 0 |  |  |  | základní |  | 0 | 1 | 0.017 | 0 | 0 | 8 | M | 2 | ROZPOCET | 0 | 0 | 0 | 0 | 0 | 1 | 0 | 4 | -1113086950
| P |  | Poznámka k položce: Hmotnost: 11,10 kg/m | [15 empty] | P | 2
13 | K | 346244371 | Zazdívka o tl 140 mm rýh, nik nebo kapes z cihel pálených | m2 | 34 |  | 0 |  |  |  | základní |  | 0 | 0.25365 | 8.6241 | 0 | 0 | 4 | K | 2 | ROZPOCET | 0 | 0 | 0 | 0 | 0 | 1 | 0 | 4 | 606296615
| P |  | Poznámka k položce: Zazdívky po demontáži stávajících rozvodů elektro Výkresy IN-2-3852, IN-2-3853, IN-2-3854, IN-2-3855, IN-Y-1107, IN-Y-1108, IN-2-3857, IN-2-3858, IN-2-3859, IN-2-3856, IN-4-1677, IN-Y-1109, IN-Y-1110 | [15 empty] | P | 2
14 | K | 346244381 | Plentování jednostranné v do 200 mm válcovaných nosníků cihlami | m2 | 0.6 |  | 0 |  |  |  | základní |  | 0 | 0.17818 | 0.10691 | 0 | 0 | 4 | K | 2 | ROZPOCET | 0 | 0 | 0 | 0 | 0 | 1 | 0 | 4 | -935469225
| P |  | Poznámka k položce: 1,5 x 0,2 = 0,3 m2 x 2 kusy = 0,60 m2 Výkresy IN-2-3852, IN-2-3857 | [15 empty] | P | 2
| D | 4 | Vodorovné konstrukce |  |  |  | 0 | [5 empty] | 0 |  | 6.2112 |  | 0 | 1 | D | 1 | ROZPOCET | [6 empty] | 0
237 | K | 434191423 | Osazení schodišťových stupňů kamenných pemrlovaných na desku | m | 25 |  | 0 |  |  |  | základní |  | 0 | 0.03465 | 0.86625 | 0 | 0 | 4 | K | 2 | ROZPOCET | 0 | 0 | 0 | 0 | 0 | 1 | 0 | 4 | -1784397249
238 | M | 434191R23 | Universální schodišťový stupeň z vibrolisovaného betonu 330 x 160 x 1000 mm | m | 25 |  | 0 |  |  |  | základní |  | 0 | 0.147 | 3.675 | 0 | 0 | 8 | M | 2 | ROZPOCET | 0 | 0 | 0 | 0 | 0 | 1 | 0 | 4 | 1153084772
| P |  | Poznámka k položce: Universální schodišťový stupeň z vibrolisovaného betonu (umělý kámen) 330 x 160 x 1000 mm v přírodní barvě šedé. Přední pohledová strana upravena štípáním a spolu s nášlapnou plochou navíc speciálně ostařena Výkresy IN-2-3857, IN-Y-1109, IN-Y-1110 | [15 empty] | P | 2
172 | K | 444171112 | Montáž krytiny ocelových střech z tvarovaných ocelových plechů šroubovaných budov v do 12 m | m2 | 334 |  | 0 |  |  |  | základní |  | 0 | 0 | 0 | 0 | 0 | 4 | K | 2 | ROZPOCET | 0 | 0 | 0 | 0 | 0 | 1 | 0 | 4 | -346991759
173 | M | 444171R04 | Plechová profilovaná střešní krytina z tabulí max. 1,15 x 6,0 m, polyuretanový lak v barvě červené RAL 3011 včetně kotevních prvků | m2 | 334 |  | 0 |  |  |  | základní |  | 0 | 0.005 | 1.67 | 0 | 0 | 8 | M | 2 | ROZPOCET | 0 | 0 | 0 | 0 | 0 | 1 | 0 | 4 | 542799358
| P |  | Poznámka k položce: Množství dle výkresu střechy a výpisu klempířských prvků - IN-2-3856, IN-X-0806 | [15 empty] | P | 2
| D | 6 | Úpravy povrchů, podlahy a osazování výplní |  |  |  | 0 | [5 empty] | 0 |  | 8.3251 |  | 0 | 1 | D | 1 | ROZPOCET | [6 empty] | 0
19 | K | 612322141 | Vápenocementová lehčená omítka štuková dvouvrstvá vnitřních stěn nanášená ručně | m2 | 51 |  | 0 |  |  |  | základní |  | 0 | 0.01313 | 0.66963 | 0 | 0 | 4 | K | 2 | ROZPOCET | 0 | 0 | 0 | 0 | 0 | 1 | 0 | 4 | -795718447
| P |  | Poznámka k položce: Omítka vnitřních špalet. Špalety oken - 1,46 + 1,46 + 1,46 + 1,46 = 5,84 x 11 ks = 64,30 m - 1,17 + 1,17 + 1,46 +1,46 = 5,26 x 3 ks = 15,80 m - 0,58 + 0,58 + 1,15 + 1,15 = 3,46 x 2 ks = 7,00 m - 2,06 + 2,06 + 1,46 + 1,46 = 7,04 x 4 ks = 28,20 m - 0,58 + 0,58 + 1,10 + 1,10 = 3,36 x 4 ks = 13,50 m - 0,58 + 0,58 + 0,85 + 0,85 = 2,90 m - 1,76 + 1,76 + 1,35 + 1,35 = 6,22 x 3 ks = 18,70 m - 1,76 + 1,76 + 1,10 + 1,10 = 5,72 x 3 ks = 17,20 m - 1,64 + 1,64 + 1,35 + 1,35 = 5,50 m - 0,34 + 0,34 + 0,85 + 0,85 = 2,40 m - 1,30 + 1,30 + 2,30 + 2,30 = 7,20 m Celkem = 183,00 m Špalety dveří - 1,50 + 2,36 + 2,36 = 6,22 x 2 ks = 12,50 m - 1,30 + 2,36 + 2,36 = 6,00 m Celkem = 19,00 m součet 183,00 + 19,00 = 202,00 m Celková plocha = 202,00 x 0,25 = 51,00 m2 Výkresy IN-2-3857, IN-2-3858, IN-2-3859, IN-Y-1109, IN-Y-1110 | [15 empty] | P | 2
20 | K | 619995001 | Začištění omítek kolem oken, dveří, podlah nebo obkladů | m | 206 |  | 0 |  |  |  | základní |  | 0 | 0.0015 | 0.309 | 0 | 0 | 4 | K | 2 | ROZPOCET | 0 | 0 | 0 | 0 | 0 | 1 | 0 | 4 | 1911219982
| P |  | Poznámka k položce: Špalety oken - 1,46 + 1,46 + 1,46 + 1,46 = 5,84 x 11 ks = 64,30 m - 1,17 + 1,17 + 1,46 +1,46 = 5,26 x 3 ks = 15,80 m - 0,58 + 0,58 + 1,15 + 1,15 = 3,46 x 2 ks = 7,00 m - 2,06 + 2,06 + 1,46 + 1,46 = 7,04 x 4 ks = 28,20 m - 0,58 + 0,58 + 1,10 + 1,10 = 3,36 x 4 ks = 13,50 m - 0,58 + 0,58 + 0,85 + 0,85 = 2,90 m - 1,76 + 1,76 + 1,35 + 1,35 = 6,22 x 3 ks = 18,70 m - 1,76 + 1,76 + 1,10 + 1,10 = 5,72 x 3 ks = 17,20 m - 1,64 + 1,64 + 1,35 + 1,35 = 5,50 m - 0,34 + 0,34 + 0,85 + 0,85 = 2,40 m - 1,30 + 1,30 + 2,30 + 2,30 = 7,20 m Celkem = 183,00 m Špalety dveří - 1,50 + 2,36 + 2,36 = 6,22 x 2 ks = 12,50 m - 1,30 + 2,36 + 2,36 = 6,00 m - 1,00 + 2,10 +2,10 = 5,20 m Celkem = 23,00 m součet 183,00 + 23,00 = 206,00 m Výkresy IN-2-3857, IN-2-3858, IN-2-3859, IN-Y-1109, IN-Y-1110 | [15 empty] | P | 2
21 | K | 619996111 | Zřízení ochrany stavebních konstrukcí a předmětů bedněním | m2 | 5 |  | 0 |  |  |  | základní |  | 0 | 0.0094 | 0.047 | 0 | 0 | 4 | K | 2 | ROZPOCET | 0 | 0 | 0 | 0 | 0 | 1 | 0 | 4 | -149780915
| P |  | Poznámka k položce: Ochrana stávajícího venkovního pítka na nástupišti, které nelze demontovat Výkres IN-Y-1109 | [15 empty] | P | 2
22 | K | 619996121 | Odstranění ochrany stavebních konstrukcí a předmětů bedněním | m2 | 5 |  | 0 |  |  |  | základní |  | 0 | 0 | 0 | 0 | 0 | 4 | K | 2 | ROZPOCET | 0 | 0 | 0 | 0 | 0 | 1 | 0 | 4 | 613809596
| P |  | Poznámka k položce: Ochrana stávajícího venkovního pítka na nástupišti, které nelze demontovat Výkres IN-Y-1109 | [15 empty] | P | 2
215 | K | 622131101 | Cementový postřik vnějších stěn nanášený celoplošně ručně | m2 | 570 |  | 0 |  |  |  | základní |  | 0 | 0.00735 | 4.1895 | 0 | 0 | 4 | K | 2 | ROZPOCET | 0 | 0 | 0 | 0 | 0 | 1 | 0 | 4 | 497844694
| P |  | Poznámka k položce: Omítka venkovních fasád - plocha bez výplní otvorů. Započítány jsou nové špalety dveřních a okenních otvorů. Výkresy IN-2-3857, IN-2-3858, IN-2-3859, IN-2-3856, IN-Y-1109, IN-Y-1110 | [15 empty] | P | 2
216 | K | 622531021 | Tenkovrstvá silikonová zrnitá omítka tl. 2,0 mm včetně penetrace vnějších stěn | m2 | 570 |  | 0 |  |  |  | základní |  | 0 | 0.00348 | 1.9836 | 0 | 0 | 4 | K | 2 | ROZPOCET | 0 | 0 | 0 | 0 | 0 | 1 | 0 | 4 | 1258906492
| P |  | Poznámka k položce: Omítka venkovních fasád - plocha bez výplní otvorů. Započítány jsou nové špalety dveřních a okenních otvorů. Výkresy IN-2-3857, IN-2-3858, IN-2-3859, IN-2-3856, IN-Y-1109, IN-Y-1110 | [15 empty] | P | 2
217 | K | 622821012 | Vnější sanační štuková omítka pro vlhké a zasolené zdivo prováděná ručně | m2 | 32 |  | 0 |  |  |  | základní |  | 0 | 0.0345 | 1.104 | 0 | 0 | 4 | K | 2 | ROZPOCET | 0 | 0 | 0 | 0 | 0 | 1 | 0 | 4 | -1489128285
| P |  | Poznámka k položce: Omítka venkovních fasád - plocha bez výplní otvorů. Započítány jsou nové špalety dveřních a okenních otvorů. Výkresy IN-2-3857, IN-2-3858, IN-2-3859, IN-2-3856, IN-Y-1109, IN-Y-1110 | [15 empty] | P | 2
218 | K | 642942611 | Osazování zárubní nebo rámů dveřních kovových do 2,5 m2 na montážní pěnu | kus | 1 |  | 0 |  |  |  | základní |  | 0 | 0.00048 | 0.00048 | 0 | 0 | 4 | K | 2 | ROZPOCET | 0 | 0 | 0 | 0 | 0 | 1 | 0 | 4 | 1744121318
| P |  | Poznámka k položce: Nové dveře mezi místnostmi 1.03 a 1.04 Výkres IN-2_3857 | [15 empty] | P | 2
219 | M | 553312130 | zárubeň ocelová s drážkou pro těsnění H 145 DV 800 L/P | kus | 1 |  | 0 |  |  |  | základní |  | 0 | 0.02188 | 0.02188 | 0 | 0 | 8 | M | 2 | ROZPOCET | 0 | 0 | 0 | 0 | 0 | 1 | 0 | 4 | 97961980
| P |  | Poznámka k položce: Nové dveře mezi místnostmi 1.03 a 1.04 Výkres IN-2_3857 | [15 empty] | P | 2
| D | 9 | Ostatní konstrukce a práce, bourání |  |  |  | 0 | [5 empty] | 0 |  | 0 |  | 43.5029 | 1 | D | 1 | ROZPOCET | [6 empty] | 0
90 | K | 941111132 | Montáž lešení řadového trubkového lehkého s podlahami zatížení do 200 kg/m2 š do 1,5 m v do 25 m | m2 | 550 |  | 0 |  |  |  | základní |  | 0 | 0 | 0 | 0 | 0 | 4 | K | 2 | ROZPOCET | 0 | 0 | 0 | 0 | 0 | 1 | 0 | 4 | -1859928598
| P |  | Poznámka k položce: Plocha venkovních fasád Výkresy IN-2-3852, IN-2-3853, IN-2-3854, IN-2-3855, IN-Y-1107, IN-Y-1108, IN-2-3857, IN-2-3858, IN-2-3859, IN-2-3856, IN-4-1677, IN-Y-1109, IN-Y-1110 | [15 empty] | P | 2
91 | K | 941111232 | Příplatek k lešení řadovému trubkovému lehkému s podlahami š 1,5 m v 25 m za první a ZKD den použití | m2 | 33000 |  | 0 |  |  |  | základní |  | 0 | 0 | 0 | 0 | 0 | 4 | K | 2 | ROZPOCET | 0 | 0 | 0 | 0 | 0 | 1 | 0 | 4 | -1386507898
| P |  | Poznámka k položce: Předpokládaná doba použití lešení 60 dnů. | [15 empty] | P | 2
92 | K | 941111832 | Demontáž lešení řadového trubkového lehkého s podlahami zatížení do 200 kg/m2 š do 1,5 m v do 25 m | m2 | 550 |  | 0 |  |  |  | základní |  | 0 | 0 | 0 | 0 | 0 | 4 | K | 2 | ROZPOCET | 0 | 0 | 0 | 0 | 0 | 1 | 0 | 4 | -3292593
| P |  | Poznámka k položce: Plocha venkovních fasád Výkresy IN-2-3852, IN-2-3853, IN-2-3854, IN-2-3855, IN-Y-1107, IN-Y-1108, IN-2-3857, IN-2-3858, IN-2-3859, IN-2-3856, IN-4-1677, IN-Y-1109, IN-Y-1110 | [15 empty] | P | 2
134 | K | 944611111 | Montáž ochranné plachty z textilie z umělých vláken | m2 | 550 |  | 0 |  |  |  | základní |  | 0 | 0 | 0 | 0 | 0 | 4 | K | 2 | ROZPOCET | 0 | 0 | 0 | 0 | 0 | 1 | 0 | 4 | 1190755241
| P |  | Poznámka k položce: Plocha vychází z plochy lešení Výkresy IN-2-3852, IN-2-3853, IN-2-3854, IN-2-3855, IN-Y-1107, IN-Y-1108 | [15 empty] | P | 2
135 | K | 944611211 | Příplatek k ochranné plachtě za první a ZKD den použití | m2 | 33000 |  | 0 |  |  |  | základní |  | 0 | 0 | 0 | 0 | 0 | 4 | K | 2 | ROZPOCET | 0 | 0 | 0 | 0 | 0 | 1 | 0 | 4 | 2030854182
| P |  | Poznámka k položce: Předpokládaná doba použití lešení 60 dnů. | [15 empty] | P | 2
136 | K | 944711111 | Montáž záchytné stříšky š do 1,5 m | m | 20 |  | 0 |  |  |  | základní |  | 0 | 0 | 0 | 0 | 0 | 4 | K | 2 | ROZPOCET | 0 | 0 | 0 | 0 | 0 | 1 | 0 | 4 | 1190416059
| P |  | Poznámka k položce: Ochranné stříšky nad vstupy do objektu výpravní budovy. 5,00 x 4 ks = 20,00 m Výkresy IN-2-3852, IN-2-3853, IN-2-3854, IN-2-3855, IN-Y-1107, IN-Y-1108 | [15 empty] | P | 2
137 | K | 944711211 | Příplatek k záchytné stříšce š do 1,5 m za první a ZKD den použití | m | 1200 |  | 0 |  |  |  | základní |  | 0 | 0 | 0 | 0 | 0 | 4 | K | 2 | ROZPOCET | 0 | 0 | 0 | 0 | 0 | 1 | 0 | 4 | 197076330
| P |  | Poznámka k položce: Předpokládaná doba použití lešení 60 dnů. | [15 empty] | P | 2
133 | K | 945411111 | Výsuvná šplhací plošina motorová s jedním podvozkem a jedním stožárem v do 80 m | den | 60 |  | 0 |  |  |  | základní |  | 0 | 0 | 0 | 0 | 0 | 4 | K | 2 | ROZPOCET | 0 | 0 | 0 | 0 | 0 | 1 | 0 | 4 | 1129574439
131 | K | 946111112 | Montáž pojízdných věží trubkových/dílcových š do 0,9 m dl do 3,2 m v do 2,5 m | kus | 5 |  | 0 |  |  |  | základní |  | 0 | 0 | 0 | 0 | 0 | 4 | K | 2 | ROZPOCET | 0 | 0 | 0 | 0 | 0 | 1 | 0 | 4 | 2121015114
132 | K | 946111212 | Příplatek k pojízdným věžím š do 0,9 m dl do 3,2 m v do 2,5 m za první a ZKD den použití | kus | 100 |  | 0 |  |  |  | základní |  | 0 | 0 | 0 | 0 | 0 | 4 | K | 2 | ROZPOCET | 0 | 0 | 0 | 0 | 0 | 1 | 0 | 4 | -797724871
29 | K | 962031133 | Bourání příček z cihel pálených na MVC tl do 150 mm | m2 | 2 |  | 0 |  |  |  | základní |  | 0 | 0 | 0 | 0.261 | 0.522 | 4 | K | 2 | ROZPOCET | 0 | 0 | 0 | 0 | 0 | 1 | 0 | 4 | -1170446484
| P |  | Poznámka k položce: Vybourání otvoru pro nové dveře 1,0 x 2,0 = 2,00 m2 Výkres IN-2-3852 | [15 empty] | P | 2
127 | K | 962081131 | Bourání příček ze skleněných tvárnic tl do 100 mm | m2 | 3 |  | 0 |  |  |  | základní |  | 0 | 0 | 0 | 0.055 | 0.165 | 4 | K | 2 | ROZPOCET | 0 | 0 | 0 | 0 | 0 | 1 | 0 | 4 | -1875199605
| P |  | Poznámka k položce: Vybourání sklobetonového okna na schodišti. 1,30 x 2,30 = 3,00 m2 Výkresy IN-2-3852, IN-2-3853, IN-2-3854, IN-2-3855, IN-Y-1107, IN-Y-1108 | [15 empty] | P | 2
122 | K | 963042819 | Bourání schodišťových stupňů betonových zhotovených na místě | m | 25 |  | 0 |  |  |  | základní |  | 0 | 0 | 0 | 0.07 | 1.75 | 4 | K | 2 | ROZPOCET | 0 | 0 | 0 | 0 | 0 | 1 | 0 | 4 | -266496946
| P |  | Poznámka k položce: Bourání venkovních předložených vyrovnávacích schodišťových stupňů: 3,0 x 2 ks = 6,00 m 3,2 x 4 ks = 12,80 m 3,1 x 2 ks = 6,20 m Celkem= 25,00 m Výkresy IN-2-3852, IN-Y-1107, IN-Y-1108 | [15 empty] | P | 2
30 | K | 967031132 | Přisekání rovných ostění v cihelném zdivu na MV nebo MVC | m2 | 2 |  | 0 |  |  |  | základní |  | 0 | 0 | 0 | 0.055 | 0.11 | 4 | K | 2 | ROZPOCET | 0 | 0 | 0 | 0 | 0 | 1 | 0 | 4 | 2042094228
| P |  | Poznámka k položce: Vybourání otvoru pro nové dveře 1,0 x 2,0 = 2,00 m2 Výkres IN-2-3852 | [15 empty] | P | 2
93 | K | 968062246 | Vybourání dřevěných rámů oken jednoduchých včetně křídel pl do 4 m2 | m2 | 61 |  | 0 |  |  |  | základní |  | 0 | 0 | 0 | 0.027 | 1.647 | 4 | K | 2 | ROZPOCET | 0 | 0 | 0 | 0 | 0 | 1 | 0 | 4 | -1542685630
| P |  | Poznámka k položce: Dřevěná okna - 1,46 x 1,46 = 2,15 x 11 ks = 23,70 m2 - 1,17 x 1,46 = 1,71 x 3 ks = 5,13 m2 - 0,58 x 1,15 = 0,67 x 2 ks = 1,34 m2 - 2,06 x 1,46 = 3,00 x 4 ks = 12,00 m2 - 0,58 x 1,10 = 0,64 x 4 ks = 2,56 m2 - 0,58 x 0,85 = 0,50 m2 - 1,76 x 1,35 = 2,38 x 3 ks = 7,14 m2 - 1,76 x 1,10 = 1,94 x 3 ks = 5,82 m2 - 1,64 x 1,35 = 2,21 m2 - 0,34 x 0,85 = 0,30 m2 Celkem = 61,00 m2 Výkresy IN-2-3852, IN-2-3853, IN-2-3854, IN-2-3855, IN-Y-1107, IN-Y-1108 | [15 empty] | P | 2
94 | K | 968062456 | Vybourání dřevěných dveřních zárubní pl přes 2 m2 | m2 | 10.17 |  | 0 |  |  |  | základní |  | 0 | 0 | 0 | 0.067 | 0.68139 | 4 | K | 2 | ROZPOCET | 0 | 0 | 0 | 0 | 0 | 1 | 0 | 4 | 1606632034
| P |  | Poznámka k položce: Dřevěné zárubně - 1,5 x 2,36 = 3,54 m2 x 2 ks = 7,10 m2 - 1,3 x 2,36 = 3,07 m2 Celkem = 10,17 m2 Výkresy IN-2-3852, IN-2-3853, IN-2-3854, IN-2-3855, IN-Y-1107, IN-Y-1108 | [15 empty] | P | 2
34 | K | 974031666 | Vysekání rýh ve zdivu cihelném pro vtahování nosníků hl do 150 mm v do 250 mm | m | 1.5 |  | 0 |  |  |  | základní |  | 0 | 0 | 0 | 0.065 | 0.0975 | 4 | K | 2 | ROZPOCET | 0 | 0 | 0 | 0 | 0 | 1 | 0 | 4 | -431031412
| P |  | Poznámka k položce: Výkres IN-2-3852 | [15 empty] | P | 2
123 | K | 978012191 | Otlučení vnitřní vápenné nebo vápenocementové omítky stropů rákosových v rozsahu do 100 % | m2 | 165 |  | 0 |  |  |  | základní |  | 0 | 0 | 0 | 0.05 | 8.25 | 4 | K | 2 | ROZPOCET | 0 | 0 | 0 | 0 | 0 | 1 | 0 | 4 | 1091806535
| P |  | Poznámka k položce: Otlučení omítek rákosových ploch stropů ve 3.NP - podkroví. Výkres IN-2-3854 | [15 empty] | P | 2
95 | K | 978036191 | Otlučení cementových omítek vnějších ploch rozsahu do 100 % | m2 | 570 |  | 0 |  |  |  | základní |  | 0 | 0 | 0 | 0.05 | 28.5 | 4 | K | 2 | ROZPOCET | 0 | 0 | 0 | 0 | 0 | 1 | 0 | 4 | 509407250
| P |  | Poznámka k položce: Otlučení stávajících venkovních omítek včetně šambrán a špalet. Plocha fasády bez výpní otvorů = 530,00 m2 Plocha komínů nad úrovní střešního pláště = 40,00 m2 Výkresy IN-2-3852, IN-2-3853, IN-2-3854, IN-2-3855, IN-Y-1107, IN-Y-1108 | [15 empty] | P | 2
96 | K | 978059641 | Odsekání a odebrání obkladů stěn z vnějších obkládaček plochy přes 1 m2 | m2 | 20 |  | 0 |  |  |  | základní |  | 0 | 0 | 0 | 0.089 | 1.78 | 4 | K | 2 | ROZPOCET | 0 | 0 | 0 | 0 | 0 | 1 | 0 | 4 | 721704245
| P |  | Poznámka k položce: Odsekání stávajícího keramického obkladu soklu. Výkresy IN-2-3852, IN-2-3853, IN-2-3854, IN-2-3855, IN-Y-1107, IN-Y-1108 | [15 empty] | P | 2
| D | 997 | Přesun sutě |  |  |  | 0 | [5 empty] | 0 |  | 0 |  | 0 | 1 | D | 1 | ROZPOCET | [6 empty] | 0
100 | K | 997013153 | Vnitrostaveništní doprava suti a vybouraných hmot pro budovy v do 12 m s omezením mechanizace | t | 67.046 |  | 0 |  |  |  | základní |  | 0 | 0 | 0 | 0 | 0 | 4 | K | 2 | ROZPOCET | 0 | 0 | 0 | 0 | 0 | 1 | 0 | 4 | -1796609028
101 | K | 997013311 | Montáž a demontáž shozu suti v do 10 m | m | 10 |  | 0 |  |  |  | základní |  | 0 | 0 | 0 | 0 | 0 | 4 | K | 2 | ROZPOCET | 0 | 0 | 0 | 0 | 0 | 1 | 0 | 4 | -2121399532
102 | K | 997013321 | Příplatek k shozu suti v do 10 m za první a ZKD den použití | m | 100 |  | 0 |  |  |  | základní |  | 0 | 0 | 0 | 0 | 0 | 4 | K | 2 | ROZPOCET | 0 | 0 | 0 | 0 | 0 | 1 | 0 | 4 | 510918810
36 | K | 997013501 | Odvoz suti a vybouraných hmot na skládku nebo meziskládku do 1 km se složením | t | 67.046 |  | 0 |  |  |  | základní |  | 0 | 0 | 0 | 0 | 0 | 4 | K | 2 | ROZPOCET | 0 | 0 | 0 | 0 | 0 | 1 | 0 | 4 | -1225697622
37 | K | 997013509 | Příplatek k odvozu suti a vybouraných hmot na skládku ZKD 1 km přes 1 km | t | 800.46 |  | 0 |  |  |  | základní |  | 0 | 0 | 0 | 0 | 0 | 4 | K | 2 | ROZPOCET | 0 | 0 | 0 | 0 | 0 | 1 | 0 | 4 | -1291289956
38 | K | 997013831 | Poplatek za uložení stavebního směsného odpadu na skládce (skládkovné) | t | 67.046 |  | 0 |  |  |  | základní |  | 0 | 0 | 0 | 0 | 0 | 4 | K | 2 | ROZPOCET | 0 | 0 | 0 | 0 | 0 | 1 | 0 | 4 | -1959690094
| D | 998 | Přesun hmot |  |  |  | 0 | [5 empty] | 0 |  | 0 |  | 0 | 1 | D | 1 | ROZPOCET | [6 empty] | 0
103 | K | 998018002 | Přesun hmot ruční pro budovy v do 12 m | t | 25.094 |  | 0 |  |  |  | základní |  | 0 | 0 | 0 | 0 | 0 | 4 | K | 2 | ROZPOCET | 0 | 0 | 0 | 0 | 0 | 1 | 0 | 4 | -946956693
| D | PSV | Práce a dodávky PSV |  |  |  | 0 | [5 empty] | 0 |  | 17.5145 |  | 23.5434 | 2 | D | 0 | ROZPOCET | [6 empty] | 0
| D | 762 | Konstrukce tesařské |  |  |  | 0 | [5 empty] | 0 |  | 9.7645 |  | 14.98 | 2 | D | 1 | ROZPOCET | [6 empty] | 0
126 | K | 762331814 | Demontáž vázaných kcí krovů z hranolů průřezové plochy do 450 cm2 | m | 260 |  | 0 |  |  |  | základní |  | 0 | 0 | 0 | 0.032 | 8.32 | 16 | K | 2 | ROZPOCET | 0 | 0 | 0 | 0 | 0 | 1 | 0 | 16 | -2109765196
| P |  | Poznámka k položce: Projektant uvažuje s výměnou cca 50% stávajících dřevěných prvků krovu vaznicové soustavy. Toto je odhad. Po odkrytí konstrukcí a provedení průzkumů bude přesný rozsah upřesněn v rámci autorského dozoru. Výkresy IN-2-3852, IN-2-3853, IN-2-3854, IN-2-3855, IN-Y-1107, IN-Y-1108 | [15 empty] | P | 2
138 | K | 762332134 | Montáž vázaných kcí krovů pravidelných z hraněného řeziva průřezové plochy do 450 cm2 | m | 260 |  | 0 |  |  |  | základní |  | 0 | 0 | 0 | 0 | 0 | 16 | K | 2 | ROZPOCET | 0 | 0 | 0 | 0 | 0 | 1 | 0 | 16 | -2141403625
| P |  | Poznámka k položce: Projektant uvažuje s výměnou cca 50% stávajících dřevěných prvků krovu vaznicové soustavy. Toto je odhad. Po odkrytí konstrukcí a provedení průzkumů bude přesný rozsah upřesněn v rámci autorského dozoru. Výkresy IN-2-3852, IN-2-3853, IN-2-3854, IN-2-3855, IN-Y-1107, IN-Y-1108, IN-2-3857, IN-2-3858, IN-2-3859, IN-2-3856, IN-4-1677, IN-Y-1109, IN-Y-1110 | [15 empty] | P | 2
139 | M | 605120110 | řezivo jehličnaté hranol jakost I nad 120 cm2 | m3 | 11.7 |  | 0 |  |  |  | základní |  | 0 | 0.55 | 6.435 | 0 | 0 | 32 | M | 2 | ROZPOCET | 0 | 0 | 0 | 0 | 0 | 1 | 0 | 16 | -289423100
| P |  | Poznámka k položce: Projektant uvažuje s výměnou cca 50% stávajících dřevěných prvků krovu vaznicové soustavy. Toto je odhad. Po odkrytí konstrukcí a provedení průzkumů bude přesný rozsah upřesněn v rámci autorského dozoru. 260,00 x 0,045 = 11,70 m3 Výkresy IN-2-3852, IN-2-3853, IN-2-3854, IN-2-3855, IN-Y-1107, IN-Y-1108, IN-2-3857, IN-2-3858, IN-2-3859, IN-2-3856, IN-4-1677, IN-Y-1109, IN-Y-1110 | [15 empty] | P | 2
124 | K | 762341811 | Demontáž bednění střech z prken | m2 | 290 |  | 0 |  |  |  | základní |  | 0 | 0 | 0 | 0.015 | 4.35 | 16 | K | 2 | ROZPOCET | 0 | 0 | 0 | 0 | 0 | 1 | 0 | 16 | 1679658983
| P |  | Poznámka k položce: Demontáž stávajícího bednění pod střešní krytinou. Celková plocha střechy 290,00 m2 Výkresy IN-2-3852, IN-2-3853, IN-2-3854, IN-2-3855, IN-Y-1107, IN-Y-1108 | [15 empty] | P | 2
144 | K | 762342214 | Montáž laťování na střechách jednoduchých sklonu do 60° osové vzdálenosti do 360 mm | m2 | 290 |  | 0 |  |  |  | základní |  | 0 | 0 | 0 | 0 | 0 | 16 | K | 2 | ROZPOCET | 0 | 0 | 0 | 0 | 0 | 1 | 0 | 16 | -1236080082
| P |  | Poznámka k položce: Montáž nového laťování - latě 40 x 60 mm á 350 mm. Výkresy IN-2-3856, IN-Y-1109, IN-Y-1110 | [15 empty] | P | 2
145 | M | 605141060 | řezivo jehličnaté lať pevnostní třída S10 - 13 průžez 40 x 60 mm | m3 | 5.33 |  | 0 |  |  |  | základní |  | 0 | 0.55 | 2.9315 | 0 | 0 | 32 | M | 2 | ROZPOCET | 0 | 0 | 0 | 0 | 0 | 1 | 0 | 16 | -1302278
| P |  | Poznámka k položce: Montáž nového laťování - latě 40 x 60 mm á 350 mm. 0,04 x 0,06 = 0,0024 m2 30,00 m x 30 ks = 900,00 m 30,00 m x 44 ks = 1320,00 m 2220 x 0,0024 = 5,33 m3 Výkresy IN-2-3856, IN-Y-1109, IN-Y-1110 | [15 empty] | P | 2
149 | K | 762395000 | Spojovací prostředky pro montáž krovu, bednění, laťování, světlíky, klíny | m3 | 17.03 |  | 0 |  |  |  | základní |  | 0 | 0.02337 | 0.39799 | 0 | 0 | 16 | K | 2 | ROZPOCET | 0 | 0 | 0 | 0 | 0 | 1 | 0 | 16 | -754765105
| P |  | Poznámka k položce: Výpočet množství vychází z objemů řeziva v položkách tohoto rozpočtu 605120110, 605141060 11,70 + 5,33 = 17,03 m3 | [15 empty] | P | 2
125 | K | 762841811 | Demontáž podbíjení obkladů stropů a střech sklonu do 60° z hrubých prken tl do 35 mm | m2 | 165 |  | 0 |  |  |  | základní |  | 0 | 0 | 0 | 0.014 | 2.31 | 16 | K | 2 | ROZPOCET | 0 | 0 | 0 | 0 | 0 | 1 | 0 | 16 | 923950595
| P |  | Poznámka k položce: Demontáž podbití ve 3.NP - podkroví po otlučených omítkách. Celková plocha 165,00 m2 Výkres IN-2-3854 | [15 empty] | P | 2
146 | K | 998762102 | Přesun hmot tonážní pro kce tesařské v objektech v do 12 m | t | 9.764 |  | 0 |  |  |  | základní |  | 0 | 0 | 0 | 0 | 0 | 16 | K | 2 | ROZPOCET | 0 | 0 | 0 | 0 | 0 | 1 | 0 | 16 | 894481734
147 | K | 998762181 | Příplatek k přesunu hmot tonážní 762 prováděný bez použití mechanizace | t | 9.764 |  | 0 |  |  |  | základní |  | 0 | 0 | 0 | 0 | 0 | 16 | K | 2 | ROZPOCET | 0 | 0 | 0 | 0 | 0 | 1 | 0 | 16 | 1280123008
| D | 763 | Konstrukce suché výstavby |  |  |  | 0 | [5 empty] | 0 |  | 4.229 |  | 0 | 2 | D | 1 | ROZPOCET | [6 empty] | 0
178 | K | 763131541 | SDK podhled desky 2xDF 12,5 bez TI jednovrstvá spodní kce profil CD+UD | m2 | 165 |  | 0 |  |  |  | základní |  | 0 | 0.02553 | 4.2125 | 0 | 0 | 16 | K | 2 | ROZPOCET | 0 | 0 | 0 | 0 | 0 | 1 | 0 | 16 | 1324215583
| P |  | Poznámka k položce: Podhled sádrokartonový stropů ve 3.NP - podkroví. Výkres IN-2-3859 | [15 empty] | P | 2
51 | K | 763131714 | SDK podhled základní penetrační nátěr | m2 | 165 |  | 0 |  |  |  | základní |  | 0 | 0.0001 | 0.0165 | 0 | 0 | 16 | K | 2 | ROZPOCET | 0 | 0 | 0 | 0 | 0 | 1 | 0 | 16 | -1752045937
| P |  | Poznámka k položce: Podhled sádrokartonový stropů ve 3.NP - podkroví. Výkres IN-2-3859 | [15 empty] | P | 2
63 | K | 998763303 | Přesun hmot tonážní pro sádrokartonové konstrukce v objektech v do 24 m | t | 4.229 |  | 0 |  |  |  | základní |  | 0 | 0 | 0 | 0 | 0 | 16 | K | 2 | ROZPOCET | 0 | 0 | 0 | 0 | 0 | 1 | 0 | 16 | -2074202810
| D | 764 | Konstrukce klempířské |  |  |  | 0 | [5 empty] | 0 |  | 0.69356 |  | 0.79567 | 2 | D | 1 | ROZPOCET | [6 empty] | 0
113 | K | 764001861 | Demontáž hřebene z hřebenáčů do suti | m | 28 |  | 0 |  |  |  | základní |  | 0 | 0 | 0 | 0.00187 | 0.05236 | 16 | K | 2 | ROZPOCET | 0 | 0 | 0 | 0 | 0 | 1 | 0 | 16 | -1183437272
| P |  | Poznámka k položce: Výkresy IN-2-3852, IN-2-3853, IN-2-3854, IN-2-3855, IN-Y-1107, IN-Y-1108 | [15 empty] | P | 2
112 | K | 764001891 | Demontáž úžlabí do suti | m | 15 |  | 0 |  |  |  | základní |  | 0 | 0 | 0 | 0.00348 | 0.0522 | 16 | K | 2 | ROZPOCET | 0 | 0 | 0 | 0 | 0 | 1 | 0 | 16 | -1372140389
| P |  | Poznámka k položce: Výkresy IN-2-3852, IN-2-3853, IN-2-3854, IN-2-3855, IN-Y-1107, IN-Y-1108 | [15 empty] | P | 2
108 | K | 764002801 | Demontáž závětrné lišty do suti | m | 35 |  | 0 |  |  |  | základní |  | 0 | 0 | 0 | 0.0017 | 0.0595 | 16 | K | 2 | ROZPOCET | 0 | 0 | 0 | 0 | 0 | 1 | 0 | 16 | 257859515
| P |  | Poznámka k položce: Výkresy IN-2-3852, IN-2-3853, IN-2-3854, IN-2-3855, IN-Y-1107, IN-Y-1108 | [15 empty] | P | 2
107 | K | 764002812 | Demontáž okapového plechu do suti v krytině skládané | m | 40 |  | 0 |  |  |  | základní |  | 0 | 0 | 0 | 0.00177 | 0.0708 | 16 | K | 2 | ROZPOCET | 0 | 0 | 0 | 0 | 0 | 1 | 0 | 16 | -1039290371
| P |  | Poznámka k položce: Výkresy IN-2-3852, IN-2-3853, IN-2-3854, IN-2-3855, IN-Y-1107, IN-Y-1108 | [15 empty] | P | 2
106 | K | 764002851 | Demontáž oplechování parapetů do suti | m | 44.5 |  | 0 |  |  |  | základní |  | 0 | 0 | 0 | 0.00167 | 0.074315 | 16 | K | 2 | ROZPOCET | 0 | 0 | 0 | 0 | 0 | 1 | 0 | 16 | 1160133180
| P |  | Poznámka k položce: Dřevěná okna - 1,46 x 11 ks = 16,06 m - 1,17 x 3 ks = 3,51 m - 0,58 x 2 ks = 1,16 m - 2,06 x 4 ks = 8,24 m - 0,58 x 5 ks = 2,90 m - 1,76 x 6 ks = 10,56 m - 1,64 x 1 ks = 1,64 m - 0,34 x 1 ks = 0,34 m Celkem = 44,50 m2 Výkresy IN-2-3852, IN-2-3853, IN-2-3854, IN-2-3855, IN-Y-1107, IN-Y-1108 | [15 empty] | P | 2
109 | K | 764002871 | Demontáž lemování zdí do suti | m | 6 |  | 0 |  |  |  | základní |  | 0 | 0 | 0 | 0.00175 | 0.0105 | 16 | K | 2 | ROZPOCET | 0 | 0 | 0 | 0 | 0 | 1 | 0 | 16 | -1006238409
| P |  | Poznámka k položce: Výkresy IN-2-3852, IN-2-3853, IN-2-3854, IN-2-3855, IN-Y-1107, IN-Y-1108 | [15 empty] | P | 2
110 | K | 764002881 | Demontáž lemování střešních prostupů do suti | m2 | 7.5 |  | 0 |  |  |  | základní |  | 0 | 0 | 0 | 0.00584 | 0.0438 | 16 | K | 2 | ROZPOCET | 0 | 0 | 0 | 0 | 0 | 1 | 0 | 16 | -1232615972
| P |  | Poznámka k položce: Výkresy IN-2-3852, IN-2-3853, IN-2-3854, IN-2-3855, IN-Y-1107, IN-Y-1108 | [15 empty] | P | 2
111 | K | 764002891 | Demontáž lemování sloupků komínových lávek do suti | kus | 20 |  | 0 |  |  |  | základní |  | 0 | 0 | 0 | 0.00022 | 0.0044 | 16 | K | 2 | ROZPOCET | 0 | 0 | 0 | 0 | 0 | 1 | 0 | 16 | 1568884055
| P |  | Poznámka k položce: Výkresy IN-2-3852, IN-2-3853, IN-2-3854, IN-2-3855, IN-Y-1107, IN-Y-1108 | [15 empty] | P | 2
116 | K | 764003801 | Demontáž lemování trub, konzol, držáků, ventilačních nástavců a jiných kusových prvků do suti | kus | 15 |  | 0 |  |  |  | základní |  | 0 | 0 | 0 | 0.00188 | 0.0282 | 16 | K | 2 | ROZPOCET | 0 | 0 | 0 | 0 | 0 | 1 | 0 | 16 | -1935720564
| P |  | Poznámka k položce: Výkresy IN-2-3852, IN-2-3853, IN-2-3854, IN-2-3855, IN-Y-1107, IN-Y-1108 | [15 empty] | P | 2
117 | K | 764004821 | Demontáž nástřešního žlabu do suti | m | 40 |  | 0 |  |  |  | základní |  | 0 | 0 | 0 | 0.00605 | 0.242 | 16 | K | 2 | ROZPOCET | 0 | 0 | 0 | 0 | 0 | 1 | 0 | 16 | 817865387
| P |  | Poznámka k položce: Výkresy IN-2-3852, IN-2-3853, IN-2-3854, IN-2-3855, IN-Y-1107, IN-Y-1108 | [15 empty] | P | 2
119 | K | 764004863 | Demontáž svodu k dalšímu použití | m | 40 |  | 0 |  |  |  | základní |  | 0 | 0 | 0 | 0.00394 | 0.1576 | 16 | K | 2 | ROZPOCET | 0 | 0 | 0 | 0 | 0 | 1 | 0 | 16 | -47262225
| P |  | Poznámka k položce: Výkresy IN-2-3852, IN-2-3853, IN-2-3854, IN-2-3855, IN-Y-1107, IN-Y-1108 | [15 empty] | P | 2
159 | K | 764241413 | Oplechování nevětraného hřebene z TiZn předzvětralého plechu s hřebenovým plechem rš 250 mm | m | 29 |  | 0 |  |  |  | základní |  | 0 | 0.00152 | 0.04408 | 0 | 0 | 16 | K | 2 | ROZPOCET | 0 | 0 | 0 | 0 | 0 | 1 | 0 | 16 | -947904282
| P |  | Poznámka k položce: Množství dle výkresu střechy a výpisu klempířských prvků - IN-2-3856, IN-X-0806 | [15 empty] | P | 2
160 | K | 764241466 | Oplechování úžlabí z TiZn předzvětralého plechu rš 500 mm | m | 14 |  | 0 |  |  |  | základní |  | 0 | 0.00297 | 0.04158 | 0 | 0 | 16 | K | 2 | ROZPOCET | 0 | 0 | 0 | 0 | 0 | 1 | 0 | 16 | -478037030
| P |  | Poznámka k položce: Množství dle výkresu střechy a výpisu klempířských prvků - IN-2-3856, IN-X-0806 | [15 empty] | P | 2
162 | K | 764241476 | Příplatek za provedení úžlabí z TiZn předzvětralého plechu v plechové krytině | m | 14 |  | 0 |  |  |  | základní |  | 0 | 0.00116 | 0.01624 | 0 | 0 | 16 | K | 2 | ROZPOCET | 0 | 0 | 0 | 0 | 0 | 1 | 0 | 16 | -1150285606
| P |  | Poznámka k položce: Množství dle výkresu střechy a výpisu klempířských prvků - IN-2-3856, IN-X-0806 | [15 empty] | P | 2
161 | K | 764242405 | Oplechování štítu závětrnou lištou z TiZn předzvětralého plechu rš 400 mm | m | 36 |  | 0 |  |  |  | základní |  | 0 | 0.00235 | 0.0846 | 0 | 0 | 16 | K | 2 | ROZPOCET | 0 | 0 | 0 | 0 | 0 | 1 | 0 | 16 | -701481617
| P |  | Poznámka k položce: Množství dle výkresu střechy a výpisu klempířských prvků - IN-2-3856, IN-X-0806 | [15 empty] | P | 2
163 | K | 764242432 | Oplechování rovné okapové hrany z TiZn předzvětralého plechu rš 200 mm | m | 42 |  | 0 |  |  |  | základní |  | 0 | 0.00122 | 0.05124 | 0 | 0 | 16 | K | 2 | ROZPOCET | 0 | 0 | 0 | 0 | 0 | 1 | 0 | 16 | 792163328
| P |  | Poznámka k položce: Množství dle výkresu střechy a výpisu klempířských prvků - IN-2-3856, IN-X-0806 | [15 empty] | P | 2
164 | K | 764243455 | Sněhový zachytávač krytiny z TiZn předzvětralého plechu průběžný jednotrubkový | m | 37 |  | 0 |  |  |  | základní |  | 0 | 0.00133 | 0.04921 | 0 | 0 | 16 | K | 2 | ROZPOCET | 0 | 0 | 0 | 0 | 0 | 1 | 0 | 16 | -1780249921
| P |  | Poznámka k položce: Množství dle výkresu střechy a výpisu klempířských prvků - IN-2-3856, IN-X-0806 | [15 empty] | P | 2
153 | K | 764246403 | Oplechování parapetů rovných mechanicky kotvené z TiZn předzvětralého plechu rš 250 mm | m | 50 |  | 0 |  |  |  | základní |  | 0 | 0.00151 | 0.0755 | 0 | 0 | 16 | K | 2 | ROZPOCET | 0 | 0 | 0 | 0 | 0 | 1 | 0 | 16 | 141757500
| P |  | Poznámka k položce: Množství dle výkresu střechy a výpisu klempířských prvků - IN-2-3856, IN-X-0806 1,46 m x 13 = 19,00 m 1,17 m x 3 = 3,51 m 0,87 m 0,58 m x 6 = 3,50 m 2,06 m x 4 = 8,24 m 1,30 m 1,76 m x 6 = 10,56 m 1,64 m 0,34 m Celková délka = 50,00 m | [15 empty] | P | 2
155 | K | 764341414 | Lemování rovných zdí střech s krytinou skládanou z TiZn předzvětralého plechu rš 330 mm | m | 6 |  | 0 |  |  |  | základní |  | 0 | 0.00195 | 0.0117 | 0 | 0 | 16 | K | 2 | ROZPOCET | 0 | 0 | 0 | 0 | 0 | 1 | 0 | 16 | 1516645945
| P |  | Poznámka k položce: Množství dle výkresu střechy a výpisu klempířských prvků - IN-2-3856, IN-X-0806 | [15 empty] | P | 2
158 | K | 764344412 | Lemování prostupů střech s krytinou skládanou nebo plechovou bez lišty z TiZn předzvětralého plechu | m2 | 7.5 |  | 0 |  |  |  | základní |  | 0 | 0.00584 | 0.0438 | 0 | 0 | 16 | K | 2 | ROZPOCET | 0 | 0 | 0 | 0 | 0 | 1 | 0 | 16 | 361730267
| P |  | Poznámka k položce: Množství dle výkresu střechy a výpisu klempířských prvků - IN-2-3856, IN-X-0806 | [15 empty] | P | 2
156 | K | 764344446 | Lemování sloupků komín lávek z TiZn předzvětralého plechu střech s krytinou vlnitou rš 500x670mm | kus | 20 |  | 0 |  |  |  | základní |  | 0 | 0.00189 | 0.0378 | 0 | 0 | 16 | K | 2 | ROZPOCET | 0 | 0 | 0 | 0 | 0 | 1 | 0 | 16 | -449487544
| P |  | Poznámka k položce: Množství dle výkresu střechy a výpisu klempířských prvků - IN-2-3856, IN-X-0806 | [15 empty] | P | 2
157 | K | 764345421 | Lemování trub, konzol, držáků z TiZn předzvětralého plechu střech s krytinou skládanou D do 75 mm | kus | 15 |  | 0 |  |  |  | základní |  | 0 | 0.00171 | 0.02565 | 0 | 0 | 16 | K | 2 | ROZPOCET | 0 | 0 | 0 | 0 | 0 | 1 | 0 | 16 | 2112406987
| P |  | Poznámka k položce: Množství dle výkresu střechy a výpisu klempířských prvků - IN-2-3856, IN-X-0806 | [15 empty] | P | 2
151 | K | 764541405 | Žlab podokapní půlkruhový z TiZn předzvětralého plechu rš 330 mm | m | 42 |  | 0 |  |  |  | základní |  | 0 | 0.00286 | 0.12012 | 0 | 0 | 16 | K | 2 | ROZPOCET | 0 | 0 | 0 | 0 | 0 | 1 | 0 | 16 | 896890362
| P |  | Poznámka k položce: Množství dle výkresu střechy a výpisu klempířských prvků - IN-2-3856, IN-X-0806 | [15 empty] | P | 2
154 | K | 764548423 | Svody kruhové včetně objímek, kolen, odskoků z TiZn předzvětralého plechu průměru 100 mm | m | 39 |  | 0 |  |  |  | základní |  | 0 | 0.00236 | 0.09204 | 0 | 0 | 16 | K | 2 | ROZPOCET | 0 | 0 | 0 | 0 | 0 | 1 | 0 | 16 | 537609007
| P |  | Poznámka k položce: Množství dle výkresu střechy a výpisu klempířských prvků - IN-2-3856, IN-X-0806 | [15 empty] | P | 2
114 | K | 998764102 | Přesun hmot tonážní pro konstrukce klempířské v objektech v do 12 m | t | 0.694 |  | 0 |  |  |  | základní |  | 0 | 0 | 0 | 0 | 0 | 16 | K | 2 | ROZPOCET | 0 | 0 | 0 | 0 | 0 | 1 | 0 | 16 | 1010492583
115 | K | 998764181 | Příplatek k přesunu hmot tonážní 764 prováděný bez použití mechanizace | t | 0.694 |  | 0 |  |  |  | základní |  | 0 | 0 | 0 | 0 | 0 | 16 | K | 2 | ROZPOCET | 0 | 0 | 0 | 0 | 0 | 1 | 0 | 16 | -1341080790
| D | 765 | Krytina skládaná |  |  |  | 0 | [5 empty] | 0 |  | 0 |  | 5.1939 | 2 | D | 1 | ROZPOCET | [6 empty] | 0
104 | K | 765131811 | Demontáž vláknocementové skládané krytiny sklonu do 30° k dalšímu použití | m2 | 290 |  | 0 |  |  |  | základní |  | 0 | 0 | 0 | 0.01778 | 5.1562 | 16 | K | 2 | ROZPOCET | 0 | 0 | 0 | 0 | 0 | 1 | 0 | 16 | -548656575
| P |  | Poznámka k položce: Stávající eternitové šablony budou demontovány a přesnášeny ručně do plastových obalů-kontejnerů a budou likvidovány jako nebezpečný odpad s obsahem nebezpečného azbestu (viz technická zpráva). Plocha střechy = 290,00 m2 Výkresy IN-2-3855, IN-Y-1107, IN-Y-1108 | [15 empty] | P | 2
105 | K | 765191911 | Demontáž pojistné hydroizolační fólie kladené ve sklonu přes 30° | m2 | 290 |  | 0 |  |  |  | základní |  | 0 | 0 | 0 | 0.00013 | 0.0377 | 16 | K | 2 | ROZPOCET | 0 | 0 | 0 | 0 | 0 | 1 | 0 | 16 | 726606501
| P |  | Poznámka k položce: Celková plocha střechy = 290,00 m2 Výkresy IN-2-3855, IN-Y-1107, IN-Y-1108 | [15 empty] | P | 2
| D | 766 | Konstrukce truhlářské |  |  |  | 0 | [5 empty] | 0 |  | 2.2603 |  | 1.6888 | 2 | D | 1 | ROZPOCET | [6 empty] | 0
128 | K | 766441822 | Demontáž parapetních desek dřevěných nebo plastových šířky přes 30 cm délky přes 1,0 m | kus | 33 |  | 0 |  |  |  | základní |  | 0 | 0 | 0 | 0.006 | 0.198 | 16 | K | 2 | ROZPOCET | 0 | 0 | 0 | 0 | 0 | 1 | 0 | 16 | 1366922492
| P |  | Poznámka k položce: Výkresy IN-2-3852, IN-2-3853, IN-2-3854, IN-2-3855, IN-Y-1107, IN-Y-1108 | [15 empty] | P | 2
194 | K | 766622116 | Montáž plastových oken plochy přes 1 m2 pevných výšky do 2,5 m s rámem do zdiva | m2 | 3 |  | 0 |  |  |  | základní |  | 0 | 0.00026 | 0.00078 | 0 | 0 | 16 | K | 2 | ROZPOCET | 0 | 0 | 0 | 0 | 0 | 1 | 0 | 16 | 2015991395
| P |  | Poznámka k položce: Plastová okna - 1,30 x 2,3 = 3,00 m2 Celkem = 3,00 m2 Výkresy IN-2-3857, IN-2-3858, IN-2-3859, IN-2-3856, IN-Y-1109, IN-Y-1110, IN-X-0805 | [15 empty] | P | 2
195 | M | 611400R17 | Plastové okno pevně zasklené 1300 x 2300 mm | ks | 1 |  | 0 |  |  |  | základní |  | 0 | 0.075 | 0.075 | 0 | 0 | 32 | M | 2 | ROZPOCET | 0 | 0 | 0 | 0 | 0 | 1 | 0 | 16 | -1618270025
| P |  | Poznámka k položce: Plastové okno pevně zasklené 1300 x 2300 mm - U=1,1 W/m2K, celoobvodové kování umožňující ventilaci, vrchní kování ze slitin lehkých kovů, izolační trojsklo U=0,7 W/m2K, vnitřní tabule vzorkovaná. Povrchová úprava rámů v barvě hnědé RAL 8004 Výkresy IN-2-3857, IN-2-3858, IN-2-3859, IN-2-3856, IN-Y-1109, IN-Y-1110, IN-X-0805 | [15 empty] | P | 2
181 | K | 766622131 | Montáž plastových oken plochy přes 1 m2 otevíravých výšky do 1,5 m s rámem do zdiva | m2 | 61 |  | 0 |  |  |  | základní |  | 0 | 0.00027 | 0.01647 | 0 | 0 | 16 | K | 2 | ROZPOCET | 0 | 0 | 0 | 0 | 0 | 1 | 0 | 16 | 1032952188
| P |  | Poznámka k položce: Plastová okna - 1,46 x 1,46 = 2,15 x 11 ks = 23,70 m2 - 1,17 x 1,46 = 1,71 x 3 ks = 5,13 m2 - 0,58 x 1,15 = 0,67 x 2 ks = 1,34 m2 - 2,06 x 1,46 = 3,00 x 4 ks = 12,00 m2 - 0,58 x 1,10 = 0,64 x 4 ks = 2,56 m2 - 0,58 x 0,85 = 0,50 m2 - 1,76 x 1,35 = 2,38 x 3 ks = 7,14 m2 - 1,76 x 1,10 = 1,94 x 3 ks = 5,82 m2 - 1,64 x 1,35 = 2,21 m2 - 0,34 x 0,85 = 0,30 m2 Celkem = 61,00 m2 Výkresy IN-2-3857, IN-2-3858, IN-2-3859, IN-2-3856, IN-Y-1109, IN-Y-1110, IN-X-0805 | [15 empty] | P | 2
183 | M | 611400R06 | Plastové okno dvoukřídlové otevíravé a sklápěcí 1460 x 1460 mm | ks | 13 |  | 0 |  |  |  | základní |  | 0 | 0.05329 | 0.69277 | 0 | 0 | 32 | M | 2 | ROZPOCET | 0 | 0 | 0 | 0 | 0 | 1 | 0 | 16 | -967237089
| P |  | Poznámka k položce: Plastové okno dvoukřídlové otevíravé a sklápěcí 1460 x 1460 mm - U=1,1 W/m2K, celoobvodové kování umožňující ventilaci, vrchní kování ze slitin lehkých kovů, izolační trojsklo U=0,7 W/m2K, v 1.NP vnější tabule v provedení proti vandalství (bezpečnostní folie) Povrchová úprava rámů v barvě hnědé RAL 8004 Vnitřní žaluzie hliníková Výkresy IN-2-3857, IN-2-3858, IN-2-3859, IN-2-3856, IN-Y-1109, IN-Y-1110, IN-X-0805 | [15 empty] | P | 2
184 | M | 611400R07 | Plastové okno dvoukřídlové otevíravé a sklápěcí 1170 x 1460 mm | ks | 3 |  | 0 |  |  |  | základní |  | 0 | 0.0427 | 0.1281 | 0 | 0 | 32 | M | 2 | ROZPOCET | 0 | 0 | 0 | 0 | 0 | 1 | 0 | 16 | -1147531181
| P |  | Poznámka k položce: Plastové okno dvoukřídlové otevíravé a sklápěcí 1170 x 1460 mm - U=1,1 W/m2K, celoobvodové kování umožňující ventilaci, vrchní kování ze slitin lehkých kovů, izolační trojsklo U=0,7 W/m2K, v 1.NP vnější tabule v provedení proti vandalství (bezpečnostní folie) Povrchová úprava rámů v barvě hnědé RAL 8004 Vnitřní žaluzie hliníková Výkresy IN-2-3857, IN-2-3858, IN-2-3859, IN-2-3856, IN-Y-1109, IN-Y-1110, IN-X-0805 | [15 empty] | P | 2
185 | M | 611400R08 | Plastové okno jednokřídlové otevíravé a sklápěcí 870 x 1160 mm | ks | 1 |  | 0 |  |  |  | základní |  | 0 | 0.0252 | 0.0252 | 0 | 0 | 32 | M | 2 | ROZPOCET | 0 | 0 | 0 | 0 | 0 | 1 | 0 | 16 | -25375578
| P |  | Poznámka k položce: Plastové okno jednokřídlové otevíravé a sklápěcí 870 x 1160 mm - U=1,1 W/m2K, celoobvodové kování umožňující ventilaci, vrchní kování ze slitin lehkých kovů, izolační trojsklo U=0,7 W/m2K, v 1.NP vnější tabule v provedení proti vandalství (bezpečnostní folie), vnitřní tabule vzorkovaná. Povrchová úprava rámů v barvě hnědé RAL 8004 Vnitřní žaluzie hliníková Výkresy IN-2-3857, IN-2-3858, IN-2-3859, IN-2-3856, IN-Y-1109, IN-Y-1110, IN-X-0805 | [15 empty] | P | 2
186 | M | 611400R09 | Plastové okno jednokřídlové otevíravé a sklápěcí 580 x 1150 mm | ks | 1 |  | 0 |  |  |  | základní |  | 0 | 0.0167 | 0.0167 | 0 | 0 | 32 | M | 2 | ROZPOCET | 0 | 0 | 0 | 0 | 0 | 1 | 0 | 16 | 111643990
| P |  | Poznámka k položce: Plastové okno jednokřídlové otevíravé a sklápěcí 580 x 1150 mm - U=1,1 W/m2K, celoobvodové kování umožňující ventilaci, vrchní kování ze slitin lehkých kovů, izolační trojsklo U=0,7 W/m2K, v 1.NP vnější tabule v provedení proti vandalství (bezpečnostní folie), vnitřní tabule vzorkovaná. Povrchová úprava rámů v barvě hnědé RAL 8004 Vnitřní žaluzie hliníková Výkresy IN-2-3857, IN-2-3858, IN-2-3859, IN-2-3856, IN-Y-1109, IN-Y-1110, IN-X-0805 | [15 empty] | P | 2
187 | M | 611400R10 | Plastové okno tříkřídlové otevíravé a sklápěcí 2060 x 1460 mm | ks | 4 |  | 0 |  |  |  | základní |  | 0 | 0.075 | 0.3 | 0 | 0 | 32 | M | 2 | ROZPOCET | 0 | 0 | 0 | 0 | 0 | 1 | 0 | 16 | 933012724
| P |  | Poznámka k položce: Plastové okno tříkřídlové otevíravé a sklápěcí 2060 x 1460 mm - U=1,1 W/m2K, celoobvodové kování umožňující ventilaci, vrchní kování ze slitin lehkých kovů, izolační trojsklo U=0,7 W/m2K Povrchová úprava rámů v barvě hnědé RAL 8004 Vnitřní žaluzie hliníková Výkresy IN-2-3857, IN-2-3858, IN-2-3859, IN-2-3856, IN-Y-1109, IN-Y-1110, IN-X-0805 | [15 empty] | P | 2
188 | M | 611400R11 | Plastové okno jednokřídlové otevíravé a sklápěcí 580 x 850 mm | ks | 1 |  | 0 |  |  |  | základní |  | 0 | 0.0123 | 0.0123 | 0 | 0 | 32 | M | 2 | ROZPOCET | 0 | 0 | 0 | 0 | 0 | 1 | 0 | 16 | 814509507
| P |  | Poznámka k položce: Plastové okno jednokřídlové otevíravé a sklápěcí 580 x 850 mm - U=1,1 W/m2K, celoobvodové kování umožňující ventilaci, vrchní kování ze slitin lehkých kovů, izolační trojsklo U=0,7 W/m2K Povrchová úprava rámů v barvě hnědé RAL 8004 Vnitřní žaluzie hliníková Výkresy IN-2-3857, IN-2-3858, IN-2-3859, IN-2-3856, IN-Y-1109, IN-Y-1110, IN-X-0805 | [15 empty] | P | 2
189 | M | 611400R12 | Plastové okno jednokřídlové otevíravé a sklápěcí 580 x 1100 mm | ks | 4 |  | 0 |  |  |  | základní |  | 0 | 0.016 | 0.064 | 0 | 0 | 32 | M | 2 | ROZPOCET | 0 | 0 | 0 | 0 | 0 | 1 | 0 | 16 | 1872304827
| P |  | Poznámka k položce: Plastové okno jednokřídlové otevíravé a sklápěcí 580 x 1100 mm - U=1,1 W/m2K, celoobvodové kování umožňující ventilaci, vrchní kování ze slitin lehkých kovů, izolační trojsklo U=0,7 W/m2K Povrchová úprava rámů v barvě hnědé RAL 8004 Vnitřní žaluzie hliníková Výkresy IN-2-3857, IN-2-3858, IN-2-3859, IN-2-3856, IN-Y-1109, IN-Y-1110, IN-X-0805 | [15 empty] | P | 2
190 | M | 611400R13 | Plastové okno tříkřídlové otevíravé a sklápěcí 1760 x 1350 mm | ks | 3 |  | 0 |  |  |  | základní |  | 0 | 0.0594 | 0.1782 | 0 | 0 | 32 | M | 2 | ROZPOCET | 0 | 0 | 0 | 0 | 0 | 1 | 0 | 16 | -1360565420
| P |  | Poznámka k položce: Plastové okno tříkřídlové otevíravé a sklápěcí 1760 x 1350 mm - U=1,1 W/m2K, celoobvodové kování umožňující ventilaci, vrchní kování ze slitin lehkých kovů, izolační trojsklo U=0,7 W/m2K Povrchová úprava rámů v barvě hnědé RAL 8004 Vnitřní žaluzie hliníková Výkresy IN-2-3857, IN-2-3858, IN-2-3859, IN-2-3856, IN-Y-1109, IN-Y-1110, IN-X-0805 | [15 empty] | P | 2
191 | M | 611400R14 | Plastové okno tříkřídlové otevíravé a sklápěcí 1760 x 1100 mm | ks | 3 |  | 0 |  |  |  | základní |  | 0 | 0.0484 | 0.1452 | 0 | 0 | 32 | M | 2 | ROZPOCET | 0 | 0 | 0 | 0 | 0 | 1 | 0 | 16 | 684396324
| P |  | Poznámka k položce: Plastové okno tříkřídlové otevíravé a sklápěcí 1760 x 1100 mm - U=1,1 W/m2K, celoobvodové kování umožňující ventilaci, vrchní kování ze slitin lehkých kovů, izolační trojsklo U=0,7 W/m2K Povrchová úprava rámů v barvě hnědé RAL 8004 Vnitřní žaluzie hliníková Výkresy IN-2-3857, IN-2-3858, IN-2-3859, IN-2-3856, IN-Y-1109, IN-Y-1110, IN-X-0805 | [15 empty] | P | 2
192 | M | 611400R15 | Plastové oknodvoukřídlové otevíravé a sklápěcí 1640 x 1350 mm | ks | 1 |  | 0 |  |  |  | základní |  | 0 | 0.0554 | 0.0554 | 0 | 0 | 32 | M | 2 | ROZPOCET | 0 | 0 | 0 | 0 | 0 | 1 | 0 | 16 | -104864406
| P |  | Poznámka k položce: Plastové okno dvoukřídlové otevíravé a sklápěcí 1640 x 1350 mm - U=1,1 W/m2K, celoobvodové kování umožňující ventilaci, vrchní kování ze slitin lehkých kovů, izolační trojsklo U=0,7 W/m2K Povrchová úprava rámů v barvě hnědé RAL 8004 Vnitřní žaluzie hliníková Výkresy IN-2-3857, IN-2-3858, IN-2-3859, IN-2-3856, IN-Y-1109, IN-Y-1110, IN-X-0805 | [15 empty] | P | 2
193 | M | 611400R16 | Plastové okno jednokřídlové otevíravé a sklápěcí 340 x 850 mm | ks | 1 |  | 0 |  |  |  | základní |  | 0 | 0.00723 | 0.00723 | 0 | 0 | 32 | M | 2 | ROZPOCET | 0 | 0 | 0 | 0 | 0 | 1 | 0 | 16 | -1039585332
| P |  | Poznámka k položce: Plastové okno jednokřídlové otevíravé a sklápěcí 340 x 850 mm - U=1,1 W/m2K, celoobvodové kování umožňující ventilaci, vrchní kování ze slitin lehkých kovů, izolační trojsklo U=0,7 W/m2K Povrchová úprava rámů v barvě hnědé RAL 8004 Vnitřní žaluzie hliníková Výkresy IN-2-3857, IN-2-3858, IN-2-3859, IN-2-3856, IN-Y-1109, IN-Y-1110, IN-X-0805 | [15 empty] | P | 2
211 | K | 766660001 | Montáž dveřních křídel otvíravých 1křídlových š do 0,8 m do ocelové zárubně | kus | 1 |  | 0 |  |  |  | základní |  | 0 | 0 | 0 | 0 | 0 | 16 | K | 2 | ROZPOCET | 0 | 0 | 0 | 0 | 0 | 1 | 0 | 16 | 1875959015
212 | M | 611601880 | dveře dřevěné vnitřní hladké plné 1křídlové standardní provedení 80x197cm | kus | 1 |  | 0 |  |  |  | základní |  | 0 | 0.016 | 0.016 | 0 | 0 | 32 | M | 2 | ROZPOCET | 0 | 0 | 0 | 0 | 0 | 1 | 0 | 16 | -285760837
208 | K | 766660441 | Montáž vchodových dveří 1křídlových s díly a nadsvětlíkem do zdiva | kus | 2 |  | 0 |  |  |  | základní |  | 0 | 0.00088 | 0.00176 | 0 | 0 | 16 | K | 2 | ROZPOCET | 0 | 0 | 0 | 0 | 0 | 1 | 0 | 16 | 2068061341
209 | M | 611731R18 | Plastové prosklené vchodové dveře 1500 x 2360 mm | ks | 1 |  | 0 |  |  |  | základní |  | 0 | 0.0885 | 0.0885 | 0 | 0 | 32 | M | 2 | ROZPOCET | 0 | 0 | 0 | 0 | 0 | 1 | 0 | 16 | -1992328820
| P |  | Poznámka k položce: Plastové prosklené vchodové dveře 1500 x 2360 mm - U=1,3 W/m2K, dveře jednokřídlové levé 900 x 2000 mm Pevně zasklený nadsvětlík a boční díl Izolační dvojsklo U=1,0 W/m2K Klika a štítky ze slitin lehkých kovů, samozavírač, zámek vložkový bezpečnostní + zámková vložka. Výkresy IN-2-3857, IN-3-5249 | [15 empty] | P | 2
210 | M | 611731R19 | Plastové prosklené vchodové dveře 1300 x 2360 mm | ks | 1 |  | 0 |  |  |  | základní |  | 0 | 0.0767 | 0.0767 | 0 | 0 | 32 | M | 2 | ROZPOCET | 0 | 0 | 0 | 0 | 0 | 1 | 0 | 16 | 1546860914
| P |  | Poznámka k položce: Plastové prosklené vchodové dveře 1300 x 2360 mm - U=1,3 W/m2K, dveře jednokřídlové levé 900 x 2000 mm Pevně zasklený nadsvětlík a boční díl Izolační dvojsklo U=1,0 W/m2K Klika a štítky ze slitin lehkých kovů, samozavírač, zámek vložkový bezpečnostní + zámková vložka. Výkresy IN-2-3857, IN-3-5249 | [15 empty] | P | 2
66 | K | 766660722 | Montáž dveřního kování - zámku | kus | 1 |  | 0 |  |  |  | základní |  | 0 | 0 | 0 | 0 | 0 | 16 | K | 2 | ROZPOCET | 0 | 0 | 0 | 0 | 0 | 1 | 0 | 16 | -1862047664
| P |  | Poznámka k položce: Výkresy IN-Z-0793, IN-Z-0794, IN-2-3738, IN-1-3073, IN-Z-0795, IN-Z-0796, IN-2-3739 a IN-1-3074 | [15 empty] | P | 2
67 | M | 549260430 | zámek stavební zadlabací vložkový 24026 s převodem L HB | kus | 1 |  | 0 |  |  |  | základní |  | 0 | 0.00052 | 0.00052 | 0 | 0 | 32 | M | 2 | ROZPOCET | 0 | 0 | 0 | 0 | 0 | 1 | 0 | 16 | 775904450
214 | K | 766231113 | Montáž sklápěcích půdních schodů | kus | 1 |  | 0 |  |  |  | základní |  | 0 | 0.00044 | 0.00044 | 0 | 0 | 16 | K | 2 | ROZPOCET | 0 | 0 | 0 | 0 | 0 | 1 | 0 | 16 | 495678957
213 | M | 612331720 | schody stahovací LUSSO PP-plech s vnitřní protipožární,protihlukovou a zateplovací vložkozu - 70(1100)x50(100) cm | kus | 1 |  | 0 |  |  |  | základní |  | 0 | 0.028 | 0.028 | 0 | 0 | 32 | M | 2 | ROZPOCET | 0 | 0 | 0 | 0 | 0 | 1 | 0 | 16 | -1831396478
196 | K | 766671022 | Montáž střešního okna do krytiny tvarované 66 x 118 cm | kus | 4 |  | 0 |  |  |  | základní |  | 0 | 0.00027 | 0.00108 | 0 | 0 | 16 | K | 2 | ROZPOCET | 0 | 0 | 0 | 0 | 0 | 1 | 0 | 16 | 1799786731
197 | M | 611240R18 | Střešní výlez dřevěný křídlo otevíravé 660 x 1180 mm | ks | 4 |  | 0 |  |  |  | základní |  | 0 | 0.02 | 0.08 | 0 | 0 | 32 | M | 2 | ROZPOCET | 0 | 0 | 0 | 0 | 0 | 1 | 0 | 16 | 275046632
| P |  | Poznámka k položce: Střešní výlez dřevěný křídlo otevíravé 660 x 1180 mm - U=1,3 W/m2K, lemování hliníkové pro plechovou profilovanou krytinu, izolační dvojsklo U=1,0 W/m2K Povrchová úprava venkovních prvků v barvě červené RAL 3011 Výkresy IN-2-3856, IN-Y-1109, IN-Y-1110, IN-X-0805 | [15 empty] | P | 2
99 | K | 766673811 | Demontáž střešního okna vlnitá krytina do 45° | kus | 4 |  | 0 |  |  |  | základní |  | 0 | 0 | 0 | 0.0417 | 0.1668 | 16 | K | 2 | ROZPOCET | 0 | 0 | 0 | 0 | 0 | 1 | 0 | 16 | -1400611875
97 | K | 766691912 | Vyvěšení nebo zavěšení dřevěných křídel oken pl přes 1,5 m2 | kus | 68 |  | 0 |  |  |  | základní |  | 0 | 0 | 0 | 0.017 | 1.156 | 16 | K | 2 | ROZPOCET | 0 | 0 | 0 | 0 | 0 | 1 | 0 | 16 | 274425864
| P |  | Poznámka k položce: Výkresy IN-2-3852, IN-2-3853, IN-2-3854, IN-2-3855, IN-Y-1107, IN-Y-1108 | [15 empty] | P | 2
98 | K | 766691915 | Vyvěšení nebo zavěšení dřevěných křídel dveří pl přes 2 m2 | kus | 6 |  | 0 |  |  |  | základní |  | 0 | 0 | 0 | 0.028 | 0.168 | 16 | K | 2 | ROZPOCET | 0 | 0 | 0 | 0 | 0 | 1 | 0 | 16 | 434204332
| P |  | Poznámka k položce: Výkresy IN-2-3852, IN-2-3853, IN-2-3854, IN-2-3855, IN-Y-1107, IN-Y-1108 | [15 empty] | P | 2
198 | K | 766694111 | Montáž parapetních desek dřevěných nebo plastových šířky do 30 cm délky do 1,0 m | kus | 8 |  | 0 |  |  |  | základní |  | 0 | 0 | 0 | 0 | 0 | 16 | K | 2 | ROZPOCET | 0 | 0 | 0 | 0 | 0 | 1 | 0 | 16 | 2104996276
| P |  | Poznámka k položce: Povrchová úprava parapetů v barvě bílé Výkresy IN-2-3857, IN-2-3858, IN-2-3859, IN-2-3856, IN-Y-1109, IN-Y-1110, IN-X-0805 | [15 empty] | P | 2
199 | M | 607941030 | deska parapetní dřevotřísková vnitřní POSTFORMING 0,3 x 1 m | m | 5 |  | 0 |  |  |  | základní |  | 0 | 0.005 | 0.025 | 0 | 0 | 32 | M | 2 | ROZPOCET | 0 | 0 | 0 | 0 | 0 | 1 | 0 | 16 | -25828818
| P |  | Poznámka k položce: Povrchová úprava parapetů v barvě bílé Výkresy IN-2-3857, IN-2-3858, IN-2-3859, IN-2-3856, IN-Y-1109, IN-Y-1110, IN-X-0805 | [15 empty] | P | 2
200 | K | 766694112 | Montáž parapetních desek dřevěných nebo plastových šířky do 30 cm délky do 1,6 m | kus | 17 |  | 0 |  |  |  | základní |  | 0 | 0 | 0 | 0 | 0 | 16 | K | 2 | ROZPOCET | 0 | 0 | 0 | 0 | 0 | 1 | 0 | 16 | -1564107752
| P |  | Poznámka k položce: Povrchová úprava parapetů v barvě bílé Výkresy IN-2-3857, IN-2-3858, IN-2-3859, IN-2-3856, IN-Y-1109, IN-Y-1110, IN-X-0805 | [15 empty] | P | 2
201 | M | 607941030 | deska parapetní dřevotřísková vnitřní POSTFORMING 0,3 x 1 m | m | 24 |  | 0 |  |  |  | základní |  | 0 | 0.005 | 0.12 | 0 | 0 | 32 | M | 2 | ROZPOCET | 0 | 0 | 0 | 0 | 0 | 1 | 0 | 16 | -995697718
| P |  | Poznámka k položce: Povrchová úprava parapetů v barvě bílé Výkresy IN-2-3857, IN-2-3858, IN-2-3859, IN-2-3856, IN-Y-1109, IN-Y-1110, IN-X-0805 | [15 empty] | P | 2
202 | K | 766694113 | Montáž parapetních desek dřevěných nebo plastových šířky do 30 cm délky do 2,6 m | kus | 11 |  | 0 |  |  |  | základní |  | 0 | 0 | 0 | 0 | 0 | 16 | K | 2 | ROZPOCET | 0 | 0 | 0 | 0 | 0 | 1 | 0 | 16 | -924882099
| P |  | Poznámka k položce: Povrchová úprava parapetů v barvě bílé Výkresy IN-2-3857, IN-2-3858, IN-2-3859, IN-2-3856, IN-Y-1109, IN-Y-1110, IN-X-0805 | [15 empty] | P | 2
203 | M | 607941030 | deska parapetní dřevotřísková vnitřní POSTFORMING 0,3 x 1 m | m | 21 |  | 0 |  |  |  | základní |  | 0 | 0.005 | 0.105 | 0 | 0 | 32 | M | 2 | ROZPOCET | 0 | 0 | 0 | 0 | 0 | 1 | 0 | 16 | -1616933631
| P |  | Poznámka k položce: Povrchová úprava parapetů v barvě bílé Výkresy IN-2-3857, IN-2-3858, IN-2-3859, IN-2-3856, IN-Y-1109, IN-Y-1110, IN-X-0805 | [15 empty] | P | 2
204 | K | 998766102 | Přesun hmot tonážní pro konstrukce truhlářské v objektech v do 12 m | t | 2.259 |  | 0 |  |  |  | základní |  | 0 | 0 | 0 | 0 | 0 | 16 | K | 2 | ROZPOCET | 0 | 0 | 0 | 0 | 0 | 1 | 0 | 16 | 543405747
205 | K | 998766181 | Příplatek k přesunu hmot tonážní 766 prováděný bez použití mechanizace | t | 2.259 |  | 0 |  |  |  | základní |  | 0 | 0 | 0 | 0 | 0 | 16 | K | 2 | ROZPOCET | 0 | 0 | 0 | 0 | 0 | 1 | 0 | 16 | 349991351
| D | 767 | Konstrukce zámečnické |  |  |  | 0 | [5 empty] | 0 |  | 0.393 |  | 0.885 | 2 | D | 1 | ROZPOCET | [6 empty] | 0
165 | K | 767851104 | Montáž lávek komínových - kompletní celé lávky | m | 12 |  | 0 |  |  |  | základní |  | 0 | 0 | 0 | 0 | 0 | 16 | K | 2 | ROZPOCET | 0 | 0 | 0 | 0 | 0 | 1 | 0 | 16 | 2042015621
| P |  | Poznámka k položce: Množství dle výkresu střechy a výpisu klempířských prvků - IN-2-3856, IN-X-0806 | [15 empty] | P | 2
166 | M | 767851R01 | Střešní komínová lávka z profilovaného děrovaného plechu do tenkostěnných profilů L v barvě červené RAL 3011 | ks | 12 |  | 0 |  |  |  | základní |  | 0 | 0.02 | 0.24 | 0 | 0 | 32 | M | 2 | ROZPOCET | 0 | 0 | 0 | 0 | 0 | 1 | 0 | 16 | -1367601513
| P |  | Poznámka k položce: Množství dle výkresu střechy a výpisu klempířských prvků - IN-2-3856, IN-X-0806 | [15 empty] | P | 2
120 | K | 767851803 | Demontáž komínových lávek - celé komínové lávky | m | 11 |  | 0 |  |  |  | základní |  | 0 | 0 | 0 | 0.035 | 0.385 | 16 | K | 2 | ROZPOCET | 0 | 0 | 0 | 0 | 0 | 1 | 0 | 16 | -125352307
| P |  | Poznámka k položce: Výkresy IN-2-3852, IN-2-3853, IN-2-3854, IN-2-3855, IN-Y-1107, IN-Y-1108 | [15 empty] | P | 2
167 | K | 767851R02 | Montáž střešních schodů 200 x 200 mm z profilovaného děrovaného plechu do tenkostěnných profilů v barvě červené Ral 3011 | ks | 16 |  | 0 |  |  |  | základní |  | 0 | 0 | 0 | 0 | 0 | 16 | K | 2 | ROZPOCET | 0 | 0 | 0 | 0 | 0 | 1 | 0 | 16 | -429752201
| P |  | Poznámka k položce: Množství dle výkresu střechy a výpisu klempířských prvků - IN-2-3856, IN-X-0806 | [15 empty] | P | 2
168 | M | 767851R03 | Střešní schody 200 x 200 mm z profilovaného děrovaného plechu do tenkostěnných profilů v barvě červené Ral 3011 | ks | 16 |  | 0 |  |  |  | základní |  | 0 | 0.004 | 0.064 | 0 | 0 | 32 | M | 2 | ROZPOCET | 0 | 0 | 0 | 0 | 0 | 1 | 0 | 16 | 1192379546
| P |  | Poznámka k položce: Množství dle výkresu střechy a výpisu klempířských prvků - IN-2-3856, IN-X-0806 | [15 empty] | P | 2
231 | K | 767995111 | Montáž atypických zámečnických konstrukcí hmotnosti do 5 kg | kg | 500 |  | 0 |  |  |  | základní |  | 0 | 7e-05 | 0.035 | 0 | 0 | 16 | K | 2 | ROZPOCET | 0 | 0 | 0 | 0 | 0 | 1 | 0 | 16 | 531866251
| P |  | Poznámka k položce: Zpětná montáž drobných zámečnických prvků na střeše a fasádě objektu - antény, rozhlasové tlampače, poštovní schránky, automat na jízdenky, informační tabule, osvětlovací tělesa apod. Výkresy IN-2-3857, IN-2-3858, IN-2-3859, IN-2-3856, IN-Y-1109, IN-Y-1110 | [15 empty] | P | 2
121 | K | 767996804 | Demontáž atypických zámečnických konstrukcí rozebráním hmotnosti jednotlivých dílů do 500 kg | kg | 500 |  | 0 |  |  |  | základní |  | 0 | 0 | 0 | 0.001 | 0.5 | 16 | K | 2 | ROZPOCET | 0 | 0 | 0 | 0 | 0 | 1 | 0 | 16 | -1011632763
| P |  | Poznámka k položce: Demontáž drobných zámečnických prvků na střeše a fasádě objektu - antény, rozhlasové tlampače, poštovní schránky, automat na jízdenky, informační tabule, osvětlovací tělesa apod. Výkresy IN-2-3852, IN-2-3853, IN-2-3854, IN-2-3855, IN-Y-1107, IN-Y-1108 | [15 empty] | P | 2
236 | K | 767996R22 | Montáž a dodávka nerezové vchodové závěsné stříšky 1800 x 1000 mm | ks | 1 |  | 0 |  |  |  | základní |  | 0 | 0.054 | 0.054 | 0 | 0 | 16 | K | 2 | ROZPOCET | 0 | 0 | 0 | 0 | 0 | 1 | 0 | 16 | -906196831
| P |  | Poznámka k položce: Nerezová vchodová stříška závěsná 1,8x1,0m s 3táhly, sklo bezpečnostní VSG/ESG 10mm čiré Rozměr skla 1800x1000mm Rozměr-A 1600mm Materiál: nerez 1,4301 Tvzené bezpečnostní sklo ESG, tlouštka 10mm, po obvodě leštěné, jiný odstín skla a síla skla na objednání Přístřešek kotven k fasádě 9 kotvícími body Tři sady stavitelných táhel Výkresy IN-Y-1109, IN-Y-1110, IN-4-1678 | [15 empty] | P | 2
234 | K | 998767102 | Přesun hmot tonážní pro zámečnické konstrukce v objektech v do 12 m | t | 0.393 |  | 0 |  |  |  | základní |  | 0 | 0 | 0 | 0 | 0 | 16 | K | 2 | ROZPOCET | 0 | 0 | 0 | 0 | 0 | 1 | 0 | 16 | -702649865
235 | K | 998767181 | Příplatek k přesunu hmot tonážní 767 prováděný bez použití mechanizace | t | 0.393 |  | 0 |  |  |  | základní |  | 0 | 0 | 0 | 0 | 0 | 16 | K | 2 | ROZPOCET | 0 | 0 | 0 | 0 | 0 | 1 | 0 | 16 | 407442351
| D | 783 | Dokončovací práce |  |  |  | 0 | [5 empty] | 0 |  | 0.15938 |  | 0 | 2 | D | 1 | ROZPOCET | [6 empty] | 0
148 | K | 783213021 | Napouštěcí dvojnásobný syntetický biodní nátěr tesařských prvků nezabudovaných do konstrukce | m2 | 662.4 |  | 0 |  |  |  | základní |  | 0 | 0.00022 | 0.14573 | 0 | 0 | 16 | K | 2 | ROZPOCET | 0 | 0 | 0 | 0 | 0 | 1 | 0 | 16 | -247935235
| P |  | Poznámka k položce: Montáž nového laťování střechy - latě 40 x 60 mm á 350 mm. délka celkem = 2220,00 m 0,04 +0,04 + 0,06 + 0,06 = 0,20 x 2220,00 = 444,00 m2 Výkresy IN-2-3856, IN-Y-1109, IN-Y-1110 Projektant uvažuje s výměnou cca 50% stávajících dřevěných prvků krovu vaznicové soustavy. Toto je odhad. Po odkrytí konstrukcí a provedení průzkumů bude přesný rozsah upřesněn v rámci autorského dozoru. délka celkem = 260,00 m 0,22 + 0,22 + 0,20 + 0,20 = 218,40 m2 Celková plocha = 444,00 + 218,40 = 662,40 m2 Výkresy IN-2-3852, IN-2-3853, IN-2-3854, IN-2-3855, IN-Y-1107, IN-Y-1108, IN-2-3857, IN-2-3858, IN-2-3859, IN-2-3856, IN-4-1677, IN-Y-1109, IN-Y-1110 | [15 empty] | P | 2
174 | K | 783401311 | Odmaštění klempířských konstrukcí vodou ředitelným odmašťovačem před provedením nátěru | m2 | 35 |  | 0 |  |  |  | základní |  | 0 | 8e-05 | 0.0028 | 0 | 0 | 16 | K | 2 | ROZPOCET | 0 | 0 | 0 | 0 | 0 | 1 | 0 | 16 | 233587807
| P |  | Poznámka k položce: Hřeben 0,25 x 29,00 = 7,25 m2 Úžlabí 0,5 x 14,00 = 7,00 m2 Lemování zdí 0,33 x 6,00 = 2,00 m2 Okapový plech 0,20 x 42,00 = 8,40 m2 Lemování prostupů = 10,00 m2 celkem = 35,00 m2 Množství dle výkresu střechy a výpisu klempířských prvků - IN-2-3856, IN-X-0806 | [15 empty] | P | 2
175 | K | 783444201 | Základní antikorozní jednonásobný polyuretanový nátěr klempířských konstrukcí | m2 | 35 |  | 0 |  |  |  | základní |  | 0 | 0.00014 | 0.0049 | 0 | 0 | 16 | K | 2 | ROZPOCET | 0 | 0 | 0 | 0 | 0 | 1 | 0 | 16 | 563638269
176 | K | 783447101 | Krycí jednonásobný polyuretanový nátěr klempířských konstrukcí | m2 | 35 |  | 0 |  |  |  | základní |  | 0 | 0.00017 | 0.00595 | 0 | 0 | 16 | K | 2 | ROZPOCET | 0 | 0 | 0 | 0 | 0 | 1 | 0 | 16 | 1445501580
177 | K | 783491013 | Příplatek k cenám provedení dvojnásobného nátěru klempířských konstrukcí za sklon do 60° | m2 | 35 |  | 0 |  |  |  | základní |  | 0 | 0 | 0 | 0 | 0 | 16 | K | 2 | ROZPOCET | 0 | 0 | 0 | 0 | 0 | 1 | 0 | 16 | -1873221262
| D | 784 | Dokončovací práce |  |  |  | 0 | [5 empty] | 0 |  | 0.01479 |  | 0 | 2 | D | 1 | ROZPOCET | [6 empty] | 0
74 | K | 784171101 | Zakrytí vnitřních podlah včetně pozdějšího odkrytí | m2 | 300 |  | 0 |  |  |  | základní |  | 0 | 0 | 0 | 0 | 0 | 16 | K | 2 | ROZPOCET | 0 | 0 | 0 | 0 | 0 | 1 | 0 | 16 | 1166959503
| P |  | Poznámka k položce: Zakrytí podlah pod okny a dveřmi a v nejbližším okolí. Výkresy IN-2-3857, IN-2-3858, IN-2-3859, IN-Y-1109, IN-Y-1110 | [15 empty] | P | 2
75 | M | 581248440 | fólie pro malířské potřeby zakrývací, PG 4021-20, 25µ, 4 x 5 m | m2 | 315 |  | 0 |  |  |  | základní |  | 0 | 0 | 0 | 0 | 0 | 32 | M | 2 | ROZPOCET | 0 | 0 | 0 | 0 | 0 | 1 | 0 | 16 | -965714033
76 | K | 784221101 | Dvojnásobné bílé malby v místnostech do 3,80 m - barva REMAL bílá, 2x, bez penetrace | m2 | 51 |  | 0 |  |  |  | základní |  | 0 | 0.00029 | 0.01479 | 0 | 0 | 16 | K | 2 | ROZPOCET | 0 | 0 | 0 | 0 | 0 | 1 | 0 | 16 | 1537758439
| P |  | Poznámka k položce: Malba vnitřních špalet. Špalety oken - 1,46 + 1,46 + 1,46 + 1,46 = 5,84 x 11 ks = 64,30 m - 1,17 + 1,17 + 1,46 +1,46 = 5,26 x 3 ks = 15,80 m - 0,58 + 0,58 + 1,15 + 1,15 = 3,46 x 2 ks = 7,00 m - 2,06 + 2,06 + 1,46 + 1,46 = 7,04 x 4 ks = 28,20 m - 0,58 + 0,58 + 1,10 + 1,10 = 3,36 x 4 ks = 13,50 m - 0,58 + 0,58 + 0,85 + 0,85 = 2,90 m - 1,76 + 1,76 + 1,35 + 1,35 = 6,22 x 3 ks = 18,70 m - 1,76 + 1,76 + 1,10 + 1,10 = 5,72 x 3 ks = 17,20 m - 1,64 + 1,64 + 1,35 + 1,35 = 5,50 m - 0,34 + 0,34 + 0,85 + 0,85 = 2,40 m - 1,30 + 1,30 + 2,30 + 2,30 = 7,20 m Celkem = 183,00 m Špalety dveří - 1,50 + 2,36 + 2,36 = 6,22 x 2 ks = 12,50 m - 1,30 + 2,36 + 2,36 = 6,00 m Celkem = 19,00 m součet 183,00 + 19,00 = 202,00 m Celková plocha = 202,00 x 0,25 = 51,00 m2 Výkresy IN-2-3857, IN-2-3858, IN-2-3859, IN-Y-1109, IN-Y-1110 | [15 empty] | P | 2
| D | M | Práce a dodávky M |  |  |  | 0 | [5 empty] | 0 |  | 0.0156 |  | 0 | 3 | D | 0 | ROZPOCET | [6 empty] | 0
| D | 21-M | Elektromontáže |  |  |  | 0 | [5 empty] | 0 |  | 0.0156 |  | 0 | 3 | D | 1 | ROZPOCET | [6 empty] | 0
179 | K | 210020813 | Montáž se zhotovením přepážek typ EGV ve stropním průchodu | m2 | 1.5 |  | 0 |  |  |  | základní |  | 0 | 0 | 0 | 0 | 0 | 64 | K | 2 | ROZPOCET | 0 | 0 | 0 | 0 | 0 | 1 | 0 | 64 | 1276384647
180 | K | 210020R05 | Prostup předizolovaného kovového potrubí stěnou, protipožární pěna CFS-F FX HILTI, požární odolnost EI 60-120 | ks | 20 |  | 0 |  |  |  | základní |  | 0 | 0.00078 | 0.0156 | 0 | 0 | 16 | K | 2 | ROZPOCET | 0 | 0 | 0 | 0 | 0 | 1 | 0 | 16 | 1391935309

## D.1.4.e-1 - Elektroinstalace
| List obsahuje: |  | 1) Krycí list soupisu | 2) Rekapitulace |  |  | 3) Soupis prací | Zpět na list: | Rekapitulace stavby
{278d2163-8fcc-4a4e-a400-a902b2b64cf2}
2
| KRYCÍ LIST SOUPISU | [8 empty] | v --- níže se nacházejí doplnkové a pomocné údaje k sestavám --- v | [8 empty] | False
Stavba:
Štětí - oprava (obálka budovy)
Objekt:
D.1.4.e - Zařízení silnoproudé elektrotechniky a uzemnění
Soupis:
D.1.4.e-1 - Elektroinstalace
| KSO: |  |  |  |  | CC-CZ:
| Místo: |  | Štětí |  |  | Datum: | 12. 9. 2017
| Zadavatel: |  |  |  |  | IČ:
|  | SŽDC, s.o., Správa osobních nádraží, Ústí n.L. |  |  |  | DIČ:
| Uchazeč: |  |  |  |  | IČ:
DIČ:
| Projektant: |  |  |  |  | IČ:
|  | INTECON spol. s r.o., Ústí nad Labem |  |  |  | DIČ:
Poznámka:
| Cena bez DPH | [5 empty] | 0
|  |  | Základ daně |  |  | Sazba daně | Výše daně
| DPH | základní | 0 |  |  | 21% | 0
|  | snížená | 0 |  |  | 15% | 0
|  | zákl. přenesená | 0 |  |  | 21% | 0
|  | sníž. přenesená | 0 |  |  | 15% | 0
|  | nulová | 0 |  |  | 0% | 0
| Cena s DPH |  |  | v | CZK |  | 0
REKAPITULACE ČLENĚNÍ SOUPISU PRACÍ
Stavba:
Štětí - oprava (obálka budovy)
Objekt:
D.1.4.e - Zařízení silnoproudé elektrotechniky a uzemnění
Soupis:
D.1.4.e-1 - Elektroinstalace
Místo: |  |  | Štětí |  |  | Datum: | 12. 9. 2017
Zadavatel: |  |  | SŽDC, s.o., Správa osobních nádraží, Ústí n.L. |  |  | Projektant: | INTECON spol. s r.o., Ústí nad Labem
Uchazeč:
Kód dílu - Popis | [6 empty] | Cena celkem [CZK]
Náklady soupisu celkem | [6 empty] | 0 | [12 empty] | -1
| M - M | [5 empty] | 0
| 21-M - Elektromontáže | [5 empty] | 0
| 7-EL - OSTATNÍ PŘIRÁŽKY | [5 empty] | 0
SOUPIS PRACÍ
Stavba:
Štětí - oprava (obálka budovy)
Objekt:
D.1.4.e - Zařízení silnoproudé elektrotechniky a uzemnění
Soupis:
D.1.4.e-1 - Elektroinstalace
Místo: |  |  | Štětí |  |  | Datum: | 12. 9. 2017
Zadavatel: |  |  | SŽDC, s.o., Správa osobních nádraží, Ústí n.L. |  |  | Projektant: | INTECON spol. s r.o., Ústí nad Labem
Uchazeč:
PČ | Typ | Kód | Popis | MJ | Množství | J.cena [CZK] | Cena celkem [CZK] | Cenová soustava |  | Poznámka | DPH | J. Nh [h] | Nh celkem [h] | J. hmotnost [t] | Hmotnost celkem [t] | J. suť [t] | Suť Celkem [t]
Náklady soupisu celkem | [6 empty] | 0 | [5 empty] | 0 |  | 0.024142 |  | 0 |  | D | -1 | [7 empty] | 0
| D | M | M |  |  |  | 0 | [5 empty] | 0 |  | 0.024142 |  | 0 | 3 | D | 0 | ROZPOCET | [6 empty] | 0
| D | 21-M | Elektromontáže |  |  |  | 0 | [5 empty] | 0 |  | 0.024142 |  | 0 | 3 | D | 1 | ROZPOCET | [6 empty] | 0
1 | K | 210010068-D | Demontáž trubek pancéřových kovových závitových D 42 mm uložených pevně | m | 10 |  | 0 |  |  |  | základní |  | 0 | 0 | 0 | 0 | 0 | 64 | K | 2 | ROZPOCET | 0 | 0 | 0 | 0 | 0 | 1 | 0 | 64 | 798931595
2 | K | 210010351-D | Demontáž rozvodek nástěnných plastových čtyřhranných ACIDUR vodič D do 4 mm2 | kus | 3 |  | 0 |  |  |  | základní |  | 0 | 0 | 0 | 0 | 0 | 64 | K | 2 | ROZPOCET | 0 | 0 | 0 | 0 | 0 | 1 | 0 | 64 | -2073264412
3 | K | 210100096-D | Demontáž - Ukončení vodičů na svorkovnici s otevřením a uzavřením krytu včetně zapojení průřezu žíly do 2,5mm2 | kus | 45 |  | 0 |  |  |  | základní |  | 0 | 0 | 0 | 0 | 0 | 64 | K | 2 | ROZPOCET | 0 | 0 | 0 | 0 | 0 | 1 | 0 | 64 | -841883905
4 | K | 210110041-D | Demontáž zapuštěný vypínač nn jednopólový šroubové připojení | kus | 6 |  | 0 |  |  |  | základní |  | 0 | 0 | 0 | 0 | 0 | 64 | K | 2 | ROZPOCET | 0 | 0 | 0 | 0 | 0 | 1 | 0 | 64 | -1602479695
5 | K | 210110043-D | Demontáž zapuštěný přepínač nn 5-sériový šroubové připojení | kus | 1 |  | 0 |  |  |  | základní |  | 0 | 0 | 0 | 0 | 0 | 64 | K | 2 | ROZPOCET | 0 | 0 | 0 | 0 | 0 | 1 | 0 | 64 | 2116813614
6 | K | 210110045-D | Demontáž zapuštěný přepínač nn 6-střídavý šroubové připojení | kus | 2 |  | 0 |  |  |  | základní |  | 0 | 0 | 0 | 0 | 0 | 64 | K | 2 | ROZPOCET | 0 | 0 | 0 | 0 | 0 | 1 | 0 | 64 | 2063789342
7 | K | 210200030-D | Demontáž svítidel žárovkových bytových nástěnných 1 zdroj se sklem | kus | 5 |  | 0 |  |  |  | základní |  | 0 | 0 | 0 | 0 | 0 | 64 | K | 2 | ROZPOCET | 0 | 0 | 0 | 0 | 0 | 1 | 0 | 64 | -149006241
8 | K | 210201025-D | Demontáž svítidel zářivkových bytových stropních přisazených 2 zdroje s krytem | kus | 1 |  | 0 |  |  |  | základní |  | 0 | 0 | 0 | 0 | 0 | 64 | K | 2 | ROZPOCET | 0 | 0 | 0 | 0 | 0 | 1 | 0 | 64 | -1206442225
9 | K | 210202010-D | Demontáž svítidel výbojkových průmyslových stropních závěsných raménkových | kus | 3 |  | 0 |  |  |  | základní |  | 0 | 0 | 0 | 0 | 0 | 64 | K | 2 | ROZPOCET | 0 | 0 | 0 | 0 | 0 | 1 | 0 | 64 | 1912361559
10 | K | 210203007-D | Demontáž svítidel žárovkových bytových závěsných na háku nebo trubce 1 zdroj | kus | 4 |  | 0 |  |  |  | základní |  | 0 | 0 | 0 | 0 | 0 | 64 | K | 2 | ROZPOCET | 0 | 0 | 0 | 0 | 0 | 1 | 0 | 64 | 1643991492
65 | K | 210292205 | Demontáž a zpětná montáž světelné tabule výšky do 4 m | kus | 2 |  | 0 |  |  |  | základní |  | 0 | 0 | 0 | 0 | 0 | 64 | K | 2 | ROZPOCET | 0 | 0 | 0 | 0 | 0 | 1 | 0 | 64 | 325548728
11 | K | 210292206 | Demontáž a zpětná montáž světelné tabule "ŠTĚTÍ" výška nad 4 m | kus | 2 |  | 0 |  |  |  | základní |  | 0 | 0 | 0 | 0 | 0 | 64 | K | 2 | ROZPOCET | 0 | 0 | 0 | 0 | 0 | 1 | 0 | 64 | -1005345801
12 | K | 210800105-D | Demontáž měděných kabelů v bytě 3.N.P.CYKYLo 3x1,5 mm2 uložených pod omítku ve stěně | m | 30 |  | 0 |  |  |  | základní |  | 0 | 0 | 0 | 0 | 0 | 64 | K | 2 | ROZPOCET | 0 | 0 | 0 | 0 | 0 | 1 | 0 | 64 | -1426022421
13 | K | 210810045-D | Demontáž měděných kabelů CYKY, CYKYLo 750 V 3x1,5 mm2 uložených pevně na fasádě | m | 35 |  | 0 |  |  |  | základní |  | 0 | 0 | 0 | 0 | 0 | 64 | K | 2 | ROZPOCET | 0 | 0 | 0 | 0 | 0 | 1 | 0 | 64 | 1163160378
14 | K | 210810110-D | Demontáž měděných kabelů CYKY, NYM, NYY, YSLY 1 kV 3x35+25mm2 uložených pevně(příbod do objektu) | m | 7 |  | 0 |  |  |  | základní |  | 0 | 0 | 0 | 0 | 0 | 64 | K | 2 | ROZPOCET | 0 | 0 | 0 | 0 | 0 | 1 | 0 | 64 | -1542748319
15 | K | 220370533-D | Demontáž reproduktoru bez připojeného regulátoru hlasitosti směrového nebo tlakového do 12 W | kus | 2 |  | 0 |  |  |  | základní |  | 0 | 0 | 0 | 0 | 0 | 64 | K | 2 | ROZPOCET | 0 | 0 | 0 | 0 | 0 | 1 | 0 | 64 | 986934249
16 | K | 210800664 | Montáž měděných vodičů drátovacích CYA 2,5 mm2 v rozvodnicích a rozváděčích | m | 2 |  | 0 |  |  |  | základní |  | 0 | 0 | 0 | 0 | 0 | 64 | K | 2 | ROZPOCET | 0 | 0 | 0 | 0 | 0 | 1 | 0 | 64 | -1650507835
17 | K | 210010521 | Otevření nebo uzavření krabice víčkem na závit | kus | 20 |  | 0 |  |  |  | základní |  | 0 | 0 | 0 | 0 | 0 | 64 | K | 2 | ROZPOCET | 0 | 0 | 0 | 0 | 0 | 1 | 0 | 64 | -1414208122
18 | K | 210010523 | Otevření rozvaděče R19 4 šrouby | kus | 1 |  | 0 |  |  |  | základní |  | 0 | 0 | 0 | 0 | 0 | 64 | K | 2 | ROZPOCET | 0 | 0 | 0 | 0 | 0 | 1 | 0 | 64 | -1413723646
19 | K | 2100105231 | Uzavření rozvaděče R19 4 šrouby | kus | 1 |  | 0 |  |  |  | základní |  | 0 | 0 | 0 | 0 | 0 | 64 | K | 2 | ROZPOCET | 0 | 0 | 0 | 0 | 0 | 1 | 0 | 64 | -1052342457
20 | K | 210120401 | Montáž jističů jednopólových nn do 25 A bez krytu | kus | 1 |  | 0 |  |  |  | základní |  | 0 | 0 | 0 | 0 | 0 | 64 | K | 2 | ROZPOCET | 0 | 0 | 0 | 0 | 0 | 1 | 0 | 64 | 1954700912
21 | M | 358221091 | Jistič -10B-1 In 10 A, Ue AC 230 V / DC 72 V, charakteristika B, 1pól, Icn 10 kA | ks | 1 |  | 0 |  |  |  | základní |  | 0 | 0 | 0 | 0 | 0 | 128 | M | 2 | ROZPOCET | 0 | 0 | 0 | 0 | 0 | 1 | 0 | 128 | -22076559
22 | K | 210130101 | Montáž stykačů střídavých vestavných jednopólových do 16 A | kus | 1 |  | 0 |  |  |  | základní |  | 0 | 0 | 0 | 0 | 0 | 64 | K | 2 | ROZPOCET | 0 | 0 | 0 | 0 | 0 | 1 | 0 | 64 | 1458595646
23 | M | 358211010 | Instalační stykač , Ith 20 A, Uc AC 230 V, 1x zapínací kontakt | kus | 1 |  | 0 |  |  |  | základní |  | 0 | 0.00034 | 0.00034 | 0 | 0 | 128 | M | 2 | ROZPOCET | 0 | 0 | 0 | 0 | 0 | 1 | 0 | 128 | 256844975
24 | M | 341421550 | vodič silový s Cu jádrem CYA H07 V-K 2,50 mm2 | m | 2 |  | 0 |  |  |  | základní |  | 0 | 3.1e-05 | 6.2e-05 | 0 | 0 | 128 | M | 2 | ROZPOCET | 0 | 0 | 0 | 0 | 0 | 1 | 0 | 128 | -259143054
25 | K | 210810007 | Montáž měděných kabelů CYKY, CYKYD, CYKYDY, NYM, NYY, YSLY 750 V 3x4 mm2 uložených volně | m | 15 |  | 0 |  |  |  | základní |  | 0 | 0 | 0 | 0 | 0 | 64 | K | 2 | ROZPOCET | 0 | 0 | 0 | 0 | 0 | 1 | 0 | 64 | -1042513468
26 | M | 341110420 | kabel silový s Cu jádrem CYKY 3x4 mm2 | m | 15 |  | 0 |  |  |  | základní |  | 0 | 0.00023 | 0.00345 | 0 | 0 | 128 | M | 2 | ROZPOCET | 0 | 0 | 0 | 0 | 0 | 1 | 0 | 128 | -2093073314
27 | K | 210010016 | Montáž trubek plastových ohebných D 23 mm uložených volně | m | 30 |  | 0 |  |  |  | základní |  | 0 | 0 | 0 | 0 | 0 | 64 | K | 2 | ROZPOCET | 0 | 0 | 0 | 0 | 0 | 1 | 0 | 64 | -234260453
28 | M | 345710640 | trubka elektroinstalační ohebná z PVC (ČSN) 2329 | m | 30 |  | 0 |  |  |  | základní |  | 0 | 0.0001 | 0.003 | 0 | 0 | 128 | M | 2 | ROZPOCET | 0 | 0 | 0 | 0 | 0 | 1 | 0 | 128 | 1020645179
29 | K | 210010025 | Montáž trubek plastových ohebných D 16 mm uložených pevně | m | 18 |  | 0 |  |  |  | základní |  | 0 | 0 | 0 | 0 | 0 | 64 | K | 2 | ROZPOCET | 0 | 0 | 0 | 0 | 0 | 1 | 0 | 64 | -1541279457
30 | M | 345711060 | trubka elektroinstalační pancéřová pevná z PH L3m 8016E | m | 18 |  | 0 |  |  |  | základní |  | 0 | 0.00014 | 0.00252 | 0 | 0 | 128 | M | 2 | ROZPOCET | 0 | 0 | 0 | 0 | 0 | 1 | 0 | 128 | -717125009
31 | K | 210010351 | Montáž rozvodek nástěnných plastových čtyřhranných ACIDUR vodič D do 4 mm2 | kus | 9 |  | 0 |  |  |  | základní |  | 0 | 0 | 0 | 0 | 0 | 64 | K | 2 | ROZPOCET | 0 | 0 | 0 | 0 | 0 | 1 | 0 | 64 | -113912525
32 | M | 345715630 | krabice s průchodkami a svorkovnicí z PH IP54 | kus | 9 |  | 0 |  |  |  | základní |  | 0 | 0.00019 | 0.00171 | 0 | 0 | 128 | M | 2 | ROZPOCET | 0 | 0 | 0 | 0 | 0 | 1 | 0 | 128 | -1744782119
33 | K | 210100096 | Ukončení vodičů na svorkovnici s otevřením a uzavřením krytu včetně zapojení průřezu žíly do 2,5mm2 | kus | 45 |  | 0 |  |  |  | základní |  | 0 | 0 | 0 | 0 | 0 | 64 | K | 2 | ROZPOCET | 0 | 0 | 0 | 0 | 0 | 1 | 0 | 64 | 219882863
34 | K | 210110041 | Montáž zapuštěný vypínač nn jednopólový šroubové připojení | kus | 7 |  | 0 |  |  |  | základní |  | 0 | 0 | 0 | 0 | 0 | 64 | K | 2 | ROZPOCET | 0 | 0 | 0 | 0 | 0 | 1 | 0 | 64 | -448672153
35 | M | 345355160 | spínač jednopólový 10A ostatní barvy | kus | 7 |  | 0 |  |  |  | základní |  | 0 | 5e-05 | 0.00035 | 0 | 0 | 128 | M | 2 | ROZPOCET | 0 | 0 | 0 | 0 | 0 | 1 | 0 | 128 | -1547741248
36 | K | 210110043 | Montáž zapuštěný přepínač nn 5-sériový šroubové připojení | kus | 1 |  | 0 |  |  |  | základní |  | 0 | 0 | 0 | 0 | 0 | 64 | K | 2 | ROZPOCET | 0 | 0 | 0 | 0 | 0 | 1 | 0 | 64 | 917208132
37 | M | 345355760 | spínač řazení 5 10A ostatní barvy | kus | 1 |  | 0 |  |  |  | základní |  | 0 | 5e-05 | 5e-05 | 0 | 0 | 128 | M | 2 | ROZPOCET | 0 | 0 | 0 | 0 | 0 | 1 | 0 | 128 | 863757785
38 | M | 345355560 | spínač řazení 6 10A ostatní barvy | kus | 2 |  | 0 |  |  |  | základní |  | 0 | 5e-05 | 0.0001 | 0 | 0 | 128 | M | 2 | ROZPOCET | 0 | 0 | 0 | 0 | 0 | 1 | 0 | 128 | -857594322
39 | K | 210110045 | Montáž zapuštěný přepínač nn 6-střídavý šroubové připojení | kus | 2 |  | 0 |  |  |  | základní |  | 0 | 0 | 0 | 0 | 0 | 64 | K | 2 | ROZPOCET | 0 | 0 | 0 | 0 | 0 | 1 | 0 | 64 | -303368052
40 | K | 210200030 | Montáž svítidel žárovkových bytových nástěnných 1 zdroj se sklem | kus | 1 |  | 0 |  |  |  | základní |  | 0 | 0 | 0 | 0 | 0 | 64 | K | 2 | ROZPOCET | 0 | 0 | 0 | 0 | 0 | 1 | 0 | 64 | -1099528284
41 | K | 210201025 | Montáž svítidel zářivkových bytových stropních přisazených 2 zdroje s krytem | kus | 1 |  | 0 |  |  |  | základní |  | 0 | 0 | 0 | 0 | 0 | 64 | K | 2 | ROZPOCET | 0 | 0 | 0 | 0 | 0 | 1 | 0 | 64 | -155119384
43 | M | 347510140 | zářivka lineární 35W G13 denní bílá | kus | 2 |  | 0 |  |  |  | základní |  | 0 | 0.00018 | 0.00036 | 0 | 0 | 256 | M | 2 | ROZPOCET | 0 | 0 | 0 | 0 | 0 | 1 | 0 | 64 | 1031699736
64 | M | 348trevos | zářivkové svítidlo interiérové přisazené s el. předřadníkem, difuzor z čirého akrylátu (křišťál) | kus | 1 |  | 0 |  |  |  | základní |  | 0 | 0 | 0 | 0 | 0 | 256 | M | 2 | ROZPOCET | 0 | 0 | 0 | 0 | 0 | 1 | 0 | 64 | 917429019
45 | K | 210202010 | Montáž svítidel výbojkových průmyslových stropních závěsných raménkových | kus | 2 |  | 0 |  |  |  | základní |  | 0 | 0 | 0 | 0 | 0 | 64 | K | 2 | ROZPOCET | 0 | 0 | 0 | 0 | 0 | 1 | 0 | 64 | -102936380
49 | K | 210203003 | Montáž svítidel žárovkových bytových stropních přisazených 1 zdroj se sklem | kus | 4 |  | 0 |  |  |  | základní |  | 0 | 0 | 0 | 0 | 0 | 64 | K | 2 | ROZPOCET | 0 | 0 | 0 | 0 | 0 | 1 | 0 | 64 | 1868143560
50 | M | 348212750 | svítidlo bytové LED 1200lm | kus | 4 |  | 0 |  |  |  | základní |  | 0 | 0.0008 | 0.0032 | 0 | 0 | 256 | M | 2 | ROZPOCET | 0 | 0 | 0 | 0 | 0 | 1 | 0 | 64 | -1892100017
51 | K | 210203007 | Montáž svítidel žárovkových bytových závěsných na háku nebo trubce 1 zdroj(lustry) | kus | 4 |  | 0 |  |  |  | základní |  | 0 | 0 | 0 | 0 | 0 | 64 | K | 2 | ROZPOCET | 0 | 0 | 0 | 0 | 0 | 1 | 0 | 64 | 2028447238
52 | K | 210800002 | Montáž měděných vodičů CYY 2,5 mm2 pod omítku ve stěně | m | 35 |  | 0 |  |  |  | základní |  | 0 | 0 | 0 | 0 | 0 | 64 | K | 2 | ROZPOCET | 0 | 0 | 0 | 0 | 0 | 1 | 0 | 64 | 699822641
53 | K | 210810005 | Montáž měděných kabelů CYKY, CYKYD, CYKYDY, NYM, NYY, YSLY 750 V 3x1,5 mm2 uložených volně | m | 30 |  | 0 |  |  |  | základní |  | 0 | 0 | 0 | 0 | 0 | 64 | K | 2 | ROZPOCET | 0 | 0 | 0 | 0 | 0 | 1 | 0 | 64 | 1389407424
54 | M | 341110300 | kabel silový s Cu jádrem CYKY 3x1,5 mm2 | m | 75 |  | 0 |  |  |  | základní |  | 0 | 0.00012 | 0.009 | 0 | 0 | 128 | M | 2 | ROZPOCET | 0 | 0 | 0 | 0 | 0 | 1 | 0 | 128 | 928511163
55 | K | 210810045 | Montáž měděných kabelů CYKY, CYKYD, CYKYDY, NYM, NYY, YSLY 750 V 3x1,5 mm2 uložených pevně | m | 45 |  | 0 |  |  |  | základní |  | 0 | 0 | 0 | 0 | 0 | 64 | K | 2 | ROZPOCET | 0 | 0 | 0 | 0 | 0 | 1 | 0 | 64 | -292140588
56 | K | 210810110 | Montáž měděných kabelů CYKY, NYM, NYY, YSLY 1 kV 3x35+25mm2 uložených pevně | m | 7 |  | 0 |  |  |  | základní |  | 0 | 0 | 0 | 0 | 0 | 64 | K | 2 | ROZPOCET | 0 | 0 | 0 | 0 | 0 | 1 | 0 | 64 | -1747299679
57 | K | 220370533 | Montáž reproduktoru bez připojeného regulátoru hlasitosti směrového nebo tlakového do 12 W | kus | 2 |  | 0 |  |  |  | základní |  | 0 | 0 | 0 | 0 | 0 | 64 | K | 2 | ROZPOCET | 0 | 0 | 0 | 0 | 0 | 1 | 0 | 64 | -1142061764
58 | M | Ostatní | další drobný výše nespecifikovaný materiál | kus | 1 |  | 0 |  |  |  | základní |  | 0 | 0 | 0 | 0 | 0 | 128 | M | 2 | ROZPOCET | 0 | 0 | 0 | 0 | 0 | 1 | 0 | 128 | 1125401550
| D | 7-EL | OSTATNÍ PŘIRÁŽKY |  |  |  | 0 | [5 empty] | 0 |  | 0 |  | 0 | 4 | D | 1 | ROZPOCET | [6 empty] | 0
59 | K | 00001 | Podružný materiál |  | 1 |  | 0 |  |  |  | základní |  | 0 | 0 | 0 | 0 | 0 | 512 | K | 2 | ROZPOCET | 0 | 0 | 0 | 0 | 0 | 1 | 0 | 512 | 210143048
60 | K | 00002 | Zednické výpomoci |  | 1 |  | 0 |  |  |  | základní |  | 0 | 0 | 0 | 0 | 0 | 512 | K | 2 | ROZPOCET | 0 | 0 | 0 | 0 | 0 | 1 | 0 | 512 | -34403387
61 | K | 00003 | Výchozí revize |  | 1 |  | 0 |  |  |  | základní |  | 0 | 0 | 0 | 0 | 0 | 512 | K | 2 | ROZPOCET | 0 | 0 | 0 | 0 | 0 | 1 | 0 | 512 | -244144511
62 | K | 00004 | Příprava ke komplexnímu vyzkoušení |  | 1 |  | 0 |  |  |  | základní |  | 0 | 0 | 0 | 0 | 0 | 512 | K | 2 | ROZPOCET | 0 | 0 | 0 | 0 | 0 | 1 | 0 | 512 | -1506829388
63 | K | 00005 | ZKUŠEBNÍ PROVOZ |  | 1 |  | 0 |  |  |  | základní |  | 0 | 0 | 0 | 0 | 0 | 512 | K | 2 | ROZPOCET | 0 | 0 | 0 | 0 | 0 | 1 | 0 | 512 | -1541192067

## D.1.4.e-2 - Uzemnění a bl...
| List obsahuje: |  | 1) Krycí list soupisu | 2) Rekapitulace |  |  | 3) Soupis prací | Zpět na list: | Rekapitulace stavby
{a1162ba8-46d7-486b-bdb2-e60bbd2358be}
2
| KRYCÍ LIST SOUPISU | [8 empty] | v --- níže se nacházejí doplnkové a pomocné údaje k sestavám --- v | [8 empty] | False
Stavba:
Štětí - oprava (obálka budovy)
Objekt:
D.1.4.e - Zařízení silnoproudé elektrotechniky a uzemnění
Soupis:
D.1.4.e-2 - Uzemnění a bleskosvod
| KSO: |  |  |  |  | CC-CZ:
| Místo: |  | Štětí |  |  | Datum: | 12. 9. 2017
| Zadavatel: |  |  |  |  | IČ:
|  | SŽDC, s.o., Správa osobních nádraží, Ústí n.L. |  |  |  | DIČ:
| Uchazeč: |  |  |  |  | IČ:
DIČ:
| Projektant: |  |  |  |  | IČ:
|  | INTECON spol. s r.o., Ústí nad Labem |  |  |  | DIČ:
Poznámka:
| Cena bez DPH | [5 empty] | 0
|  |  | Základ daně |  |  | Sazba daně | Výše daně
| DPH | základní | 0 |  |  | 21% | 0
|  | snížená | 0 |  |  | 15% | 0
|  | zákl. přenesená | 0 |  |  | 21% | 0
|  | sníž. přenesená | 0 |  |  | 15% | 0
|  | nulová | 0 |  |  | 0% | 0
| Cena s DPH |  |  | v | CZK |  | 0
REKAPITULACE ČLENĚNÍ SOUPISU PRACÍ
Stavba:
Štětí - oprava (obálka budovy)
Objekt:
D.1.4.e - Zařízení silnoproudé elektrotechniky a uzemnění
Soupis:
D.1.4.e-2 - Uzemnění a bleskosvod
Místo: |  |  | Štětí |  |  | Datum: | 12. 9. 2017
Zadavatel: |  |  | SŽDC, s.o., Správa osobních nádraží, Ústí n.L. |  |  | Projektant: | INTECON spol. s r.o., Ústí nad Labem
Uchazeč:
Kód dílu - Popis | [6 empty] | Cena celkem [CZK]
Náklady soupisu celkem | [6 empty] | 0 | [12 empty] | -1
| M - Práce a dodávky M | [5 empty] | 0
| 21-M - Elektromontáže | [5 empty] | 0
| 7-EL - OSTATNÍ PŘIRÁŽKY | [5 empty] | 0
SOUPIS PRACÍ
Stavba:
Štětí - oprava (obálka budovy)
Objekt:
D.1.4.e - Zařízení silnoproudé elektrotechniky a uzemnění
Soupis:
D.1.4.e-2 - Uzemnění a bleskosvod
Místo: |  |  | Štětí |  |  | Datum: | 12. 9. 2017
Zadavatel: |  |  | SŽDC, s.o., Správa osobních nádraží, Ústí n.L. |  |  | Projektant: | INTECON spol. s r.o., Ústí nad Labem
Uchazeč:
PČ | Typ | Kód | Popis | MJ | Množství | J.cena [CZK] | Cena celkem [CZK] | Cenová soustava |  | Poznámka | DPH | J. Nh [h] | Nh celkem [h] | J. hmotnost [t] | Hmotnost celkem [t] | J. suť [t] | Suť Celkem [t]
Náklady soupisu celkem | [6 empty] | 0 | [5 empty] | 0 |  | 0.0418 |  | 0 |  | D | -1 | [7 empty] | 0
| D | M | Práce a dodávky M |  |  |  | 0 | [5 empty] | 0 |  | 0.0418 |  | 0 | 3 | D | 0 | ROZPOCET | [6 empty] | 0
| D | 21-M | Elektromontáže |  |  |  | 0 | [5 empty] | 0 |  | 0.0418 |  | 0 | 3 | D | 1 | ROZPOCET | [6 empty] | 0
1 | K | 210220002-D | Demontáž uzemňovacích vedení vodičů FeZn pomocí svorek na povrchu drátem nebo lanem do 10 mm | m | 35 |  | 0 |  |  |  | základní |  | 0 | 0 | 0 | 0 | 0 | 64 | K | 2 | ROZPOCET | 0 | 0 | 0 | 0 | 0 | 1 | 0 | 64 | 1070756683
37 | K | 210220101 | Montáž hromosvodného vedení , vodičů s podpěrami průměru do 10 mm | m | 35 |  | 0 |  |  |  | základní |  | 0 | 0 | 0 | 0 | 0 | 64 | K | 2 | ROZPOCET | 0 | 0 | 0 | 0 | 0 | 1 | 0 | 64 | 901180243
14 | K | 210220201 | Montáž tyčí jímacích délky do 3 m na střešní hřeben | kus | 2 |  | 0 |  |  |  | základní |  | 0 | 0 | 0 | 0 | 0 | 64 | K | 2 | ROZPOCET | 0 | 0 | 0 | 0 | 0 | 1 | 0 | 64 | -1888614613
15 | K | 210220212 | Montáž tyčí jímacích délky do 3 m na konstrukci zděnou | kus | 2 |  | 0 |  |  |  | základní |  | 0 | 0 | 0 | 0 | 0 | 64 | K | 2 | ROZPOCET | 0 | 0 | 0 | 0 | 0 | 1 | 0 | 64 | 1318362150
40 | M | 354410650 | tyč jímací s rovným koncem JR 1,5 1500 mm FeZn | kus | 2 |  | 0 |  |  |  | základní |  | 0 | 0.003 | 0.006 | 0 | 0 | 128 | M | 2 | ROZPOCET | 0 | 0 | 0 | 0 | 0 | 1 | 0 | 128 | -460028146
39 | M | 354410050 | tyč jímací JV1,5 se závitem do dřeva 1500 mm FeZn | kus | 2 |  | 0 |  |  |  | základní |  | 0 | 0.0031 | 0.0062 | 0 | 0 | 128 | M | 2 | ROZPOCET | 0 | 0 | 0 | 0 | 0 | 1 | 0 | 128 | -762091875
18 | M | 354418530 | držák jímače a ochranné trubky s vrutem | kus | 4 |  | 0 |  |  |  | základní |  | 0 | 0.00025 | 0.001 | 0 | 0 | 128 | M | 2 | ROZPOCET | 0 | 0 | 0 | 0 | 0 | 1 | 0 | 128 | 462591321
19 | M | 354411301 | OCHRANNÁ STŘÍŠKA HORNÍ | ks | 2 |  | 0 |  |  |  | základní |  | 0 | 0 | 0 | 0 | 0 | 128 | M | 2 | ROZPOCET | 0 | 0 | 0 | 0 | 0 | 1 | 0 | 128 | 559161036
20 | M | 354411304 | OCHRANNÁ STŘÍŠKA DOLNÍ | kus | 2 |  | 0 |  |  |  | základní |  | 0 | 0 | 0 | 0 | 0 | 128 | M | 2 | ROZPOCET | 0 | 0 | 0 | 0 | 0 | 1 | 0 | 128 | -1141555461
21 | M | 354410720 | drát průměr 8 mm FeZn | kg | 20 |  | 0 |  |  |  | základní |  | 0 | 0.001 | 0.02 | 0 | 0 | 128 | M | 2 | ROZPOCET | 0 | 0 | 0 | 0 | 0 | 1 | 0 | 128 | -2043063576
6 | K | 210220302 | Montáž svorek hromosvodných typu ST, SJ, SK, SZ, SR 01, 02 se 3 a více šrouby | kus | 20 |  | 0 |  |  |  | základní |  | 0 | 0 | 0 | 0 | 0 | 64 | K | 2 | ROZPOCET | 0 | 0 | 0 | 0 | 0 | 1 | 0 | 64 | -1640396050
7 | M | 354419050 | svorka připojovací k připojení okapových žlabů | kus | 2 |  | 0 |  |  |  | základní |  | 0 | 0.00013 | 0.00026 | 0 | 0 | 128 | M | 2 | ROZPOCET | 0 | 0 | 0 | 0 | 0 | 1 | 0 | 128 | -1914015421
9 | M | 354418950 | svorka připojovací k připojení kovových částí | kus | 4 |  | 0 |  |  |  | základní |  | 0 | 0.00016 | 0.00064 | 0 | 0 | 128 | M | 2 | ROZPOCET | 0 | 0 | 0 | 0 | 0 | 1 | 0 | 128 | -814429555
10 | M | 354418850 | SVORKA SPOJOVACÍ | kus | 2 |  | 0 |  |  |  | základní |  | 0 | 0.00023 | 0.00046 | 0 | 0 | 128 | M | 2 | ROZPOCET | 0 | 0 | 0 | 0 | 0 | 1 | 0 | 128 | 960386776
11 | M | 354418600 | svorka k jímací tyči-4 šrouby | kus | 4 |  | 0 |  |  |  | základní |  | 0 | 0.00043 | 0.00172 | 0 | 0 | 128 | M | 2 | ROZPOCET | 0 | 0 | 0 | 0 | 0 | 1 | 0 | 128 | -1458692827
38 | M | 354415600 | podpěra vedení FeZn na plechové střechy 110 mm | kus | 22 |  | 0 |  |  |  | základní |  | 0 | 0.00021 | 0.00462 | 0 | 0 | 128 | M | 2 | ROZPOCET | 0 | 0 | 0 | 0 | 0 | 1 | 0 | 128 | 813140891
32 | M | 354418650 | svorka k tyči zemnící D28 mm | kus | 2 |  | 0 |  |  |  | základní |  | 0 | 0.00045 | 0.0009 | 0 | 0 | 128 | M | 2 | ROZPOCET | 0 | 0 | 0 | 0 | 0 | 1 | 0 | 128 | -853250776
5 | K | 210220303 | Montáž svorek hromosvodných typu S0 na okapové žlaby | kus | 2 |  | 0 |  |  |  | základní |  | 0 | 0 | 0 | 0 | 0 | 64 | K | 2 | ROZPOCET | 0 | 0 | 0 | 0 | 0 | 1 | 0 | 64 | 880181306
31 | M | Ostatní.1 | další drobný výše nespecifikovaný materiál | kus | 1 |  | 0 |  |  |  | základní |  | 0 | 0 | 0 | 0 | 0 | 128 | M | 2 | ROZPOCET | 0 | 0 | 0 | 0 | 0 | 1 | 0 | 128 | -836863260
| D | 7-EL | OSTATNÍ PŘIRÁŽKY |  |  |  | 0 | [5 empty] | 0 |  | 0 |  | 0 | 4 | D | 1 | ROZPOCET | [6 empty] | 0
33 | K | 00001.1 | Prořez |  | 1 |  | 0 |  |  |  | základní |  | 0 | 0 | 0 | 0 | 0 | 512 | K | 2 | ROZPOCET | 0 | 0 | 0 | 0 | 0 | 1 | 0 | 512 | 477572677
34 | K | 00002.1 | Podružný materiál |  | 1 |  | 0 |  |  |  | základní |  | 0 | 0 | 0 | 0 | 0 | 512 | K | 2 | ROZPOCET | 0 | 0 | 0 | 0 | 0 | 1 | 0 | 512 | -1387664352
35 | K | 00003.1 | Zednické výpomoci |  | 1 |  | 0 |  |  |  | základní |  | 0 | 0 | 0 | 0 | 0 | 512 | K | 2 | ROZPOCET | 0 | 0 | 0 | 0 | 0 | 1 | 0 | 512 | -492154410
36 | K | 00004.1 | Výchozí revize |  | 1 |  | 0 |  |  |  | základní |  | 0 | 0 | 0 | 0 | 0 | 512 | K | 2 | ROZPOCET | 0 | 0 | 0 | 0 | 0 | 1 | 0 | 512 | -982329535

## VRN - Vedlejší rozpočtové...
| List obsahuje: |  | 1) Krycí list soupisu | 2) Rekapitulace |  |  | 3) Soupis prací | Zpět na list: | Rekapitulace stavby
{88fb4394-3b72-4743-bf21-57d5cd541c5c}
2
| KRYCÍ LIST SOUPISU | [8 empty] | v --- níže se nacházejí doplnkové a pomocné údaje k sestavám --- v | [8 empty] | False
Stavba:
Štětí - oprava (obálka budovy)
Objekt:
VRN - Vedlejší rozpočtové náklady
| KSO: |  |  |  |  | CC-CZ:
| Místo: |  | Štětí |  |  | Datum: | 12. 9. 2017
| Zadavatel: |  |  |  |  | IČ: | 70994234
|  | SŽDC, s.o., Oblastní řediteltsví Ústí n.L. |  |  |  | DIČ: | CZ70994234
| Uchazeč: |  |  |  |  | IČ:
DIČ:
| Projektant: |  |  |  |  | IČ: | 25016911
|  | INTECON spol. s r.o., Ústí nad Labem |  |  |  | DIČ: | CZ25016911
Poznámka:
| Cena bez DPH | [5 empty] | 0
|  |  | Základ daně |  |  | Sazba daně | Výše daně
| DPH | základní | 0 |  |  | 21% | 0
|  | snížená | 0 |  |  | 15% | 0
|  | zákl. přenesená | 0 |  |  | 21% | 0
|  | sníž. přenesená | 0 |  |  | 15% | 0
|  | nulová | 0 |  |  | 0% | 0
| Cena s DPH |  |  | v | CZK |  | 0
REKAPITULACE ČLENĚNÍ SOUPISU PRACÍ
Stavba:
Štětí - oprava (obálka budovy)
Objekt:
VRN - Vedlejší rozpočtové náklady
Místo: |  |  | Štětí |  |  | Datum: | 12. 9. 2017
Zadavatel: |  |  | SŽDC, s.o., Oblastní řediteltsví Ústí n.L. |  |  | Projektant: | INTECON spol. s r.o., Ústí nad Labem
Uchazeč:
Kód dílu - Popis | [6 empty] | Cena celkem [CZK]
Náklady soupisu celkem | [6 empty] | 0 | [12 empty] | -1
| HSV - HSV | [5 empty] | 0
| 101 - VRN | [5 empty] | 0
SOUPIS PRACÍ
Stavba:
Štětí - oprava (obálka budovy)
Objekt:
VRN - Vedlejší rozpočtové náklady
Místo: |  |  | Štětí |  |  | Datum: | 12. 9. 2017
Zadavatel: |  |  | SŽDC, s.o., Oblastní řediteltsví Ústí n.L. |  |  | Projektant: | INTECON spol. s r.o., Ústí nad Labem
Uchazeč:
PČ | Typ | Kód | Popis | MJ | Množství | J.cena [CZK] | Cena celkem [CZK] | Cenová soustava |  | Poznámka | DPH | J. Nh [h] | Nh celkem [h] | J. hmotnost [t] | Hmotnost celkem [t] | J. suť [t] | Suť Celkem [t]
Náklady soupisu celkem | [6 empty] | 0 | [5 empty] | 0 |  | 0 |  | 0 |  | D | -1 | [7 empty] | 0
| D | HSV | HSV |  |  |  | 0 | [5 empty] | 0 |  | 0 |  | 0 | 1 | D | 0 | ROZPOCET | [6 empty] | 0
| D | 101 | VRN |  |  |  | 0 | [5 empty] | 0 |  | 0 |  | 0 | 1 | D | 1 | ROZPOCET | [6 empty] | 0
1 | K | 001 | Výrobně montážní (realizační) dokumentace zhotovitele | kpl | 1 |  | 0 |  |  |  | základní |  | 0 | 0 | 0 | 0 | 0 | 4 | K | 2 | ROZPOCET | 0 | 0 | 0 | 0 | 0 | 1 | 0 | 4 | 1683878391
| P |  | Poznámka k položce: Dokumentace Zařízení pro vytápění budov, Zařízení pro ochlazování budov, Zařízení vzduchotechniky, Zařízení zdravotechniky, Zařízení silnoproudé a slaboproudé elektrotechniky | [15 empty] | P | 2
2 | K | 002 | Zařízení staveniště - provozní a sociální vybavení pracoviště, ostatní zařízení staveniště (např. osvětlení ZS, náklady na provoz a údržbu ZS, na měření a spotřebu médií, informační tabule,nájmy za zábor pozemků apd.) | kpl | 1 |  | 0 |  |  |  | základní |  | 0 | 0 | 0 | 0 | 0 | 4 | K | 2 | ROZPOCET | 0 | 0 | 0 | 0 | 0 | 1 | 0 | 4 | -481874988
3 | K | 003 | Územní vlivy včetně např.čištění a mytí vozovek po dobu výstavby - dopravní trasy i areálové komunikační plochy, plachtování nákladních aut při dovozu a odvozu materiálu, kropení prašného materiálu uloženého na mezideponii apd. zajištění minimalizace prací. | kpl | 1 |  | 0 |  |  |  | základní |  | 0 | 0 | 0 | 0 | 0 | 4 | K | 2 | ROZPOCET | 0 | 0 | 0 | 0 | 0 | 1 | 0 | 4 | -328819686
4 | K | 004 | Provozní vlivy - stavební práce probíhající za chodu | kpl | 1 |  | 0 |  |  |  | základní |  | 0 | 0 | 0 | 0 | 0 | 4 | K | 2 | ROZPOCET | 0 | 0 | 0 | 0 | 0 | 1 | 0 | 4 | 850764525
5 | K | 005 | Náklady na bezpečnost práce a technických zařízení, školení pracovníků, poskytnutí potřebné součinnosti koordinátorovi BOZP a značení ( šrafování, tabulky s nápisy a s označením materiálů a prostředí, únikové cesty, požární dokumentace apd.) | kpl | 1 |  | 0 |  |  |  | základní |  | 0 | 0 | 0 | 0 | 0 | 4 | K | 2 | ROZPOCET | 0 | 0 | 0 | 0 | 0 | 1 | 0 | 4 | 622309337
6 | K | 006 | Podrobná fotodokumentace zhotovitele pro objednatele. Fotodokumentace bude pořízená před započetím stavby, v průběhu stavby (členěná podle SO a PS a etap výstavby - po dohodě s objednatelem) a po dokončení stavby. V tištěné – svázané formě a na CD. | kpl | 1 |  | 0 |  |  |  | základní |  | 0 | 0 | 0 | 0 | 0 | 4 | K | 2 | ROZPOCET | 0 | 0 | 0 | 0 | 0 | 1 | 0 | 4 | 1995111392
9 | K | 009 | Vypracování Dokumentace skutečného provedení | kpl | 1 |  | 0 |  |  |  | základní |  | 0 | 0 | 0 | 0 | 0 | 4 | K | 2 | ROZPOCET | 0 | 0 | 0 | 0 | 0 | 1 | 0 | 4 | 481450156
10 | K | 010 | Koordinační a kompletační činnost | kpl | 1 |  | 0 |  |  |  | základní |  | 0 | 0 | 0 | 0 | 0 | 4 | K | 2 | ROZPOCET | 0 | 0 | 0 | 0 | 0 | 1 | 0 | 4 | -1088338916

## Pokyny pro vyplnění
Struktura údajů, formát souboru a metodika pro zpracování
Struktura
Soubor je složen ze záložky Rekapitulace stavby a záložek s názvem soupisu prací pro jednotlivé objekty ve formátu XLSX. Každá ze záložek přitom obsahuje
ještě samostatné sestavy vymezené orámovaním a nadpisem sestavy.
Rekapitulace stavby obsahuje sestavu Rekapitulace stavby a Rekapitulace objektů stavby a soupisů prací.
V sestavě Rekapitulace stavby jsou uvedeny informace identifikující předmět veřejné zakázky na stavební práce, KSO, CC-CZ, CZ-CPV, CZ-CPA a rekapitulaci
celkové nabídkové ceny uchazeče.
V sestavě Rekapitulace objektů stavby a soupisů prací je uvedena rekapitulace stavebních objektů, inženýrských objektů, provozních souborů,
vedlejších a ostatních nákladů a ostatních nákladů s rekapitulací nabídkové ceny za jednotlivé soupisy prací. Na základě údaje Typ je možné
identifikovat, zda se jedná o objekt nebo soupis prací pro daný objekt:
|  | STA | Stavební objekt pozemní
|  | ING | Stavební objekt inženýrský
|  | PRO | Provozní soubor
|  | VON | Vedlejší a ostatní náklady
|  | OST | Ostatní
|  | Soupis | Soupis prací pro daný typ objektu
Soupis prací pro jednotlivé objekty obsahuje sestavy Krycí list soupisu, Rekapitulace členění soupisu prací, Soupis prací. Za soupis prací může být považován
i objekt stavby v případě, že neobsahuje podřízenou zakázku.
Krycí list soupisu obsahuje rekapitulaci informací o předmětu veřejné zakázky ze sestavy Rekapitulace stavby, informaci o zařazení objektu do KSO,
CC-CZ, CZ-CPV, CZ-CPA a rekapitulaci celkové nabídkové ceny uchazeče za aktuální soupis prací.
Rekapitulace členění soupisu prací obsahuje rekapitulaci soupisu prací ve všech úrovních členění soupisu tak, jak byla tato členění použita (např.
stavební díly, funkční díly, případně jiné členění) s rekapitulací nabídkové ceny.
Soupis prací obsahuje položky veškerých stavebních nebo montážních prací, dodávek materiálů a služeb nezbytných pro zhotovení stavebního objektu,
inženýrského objektu, provozního souboru, vedlejších a ostatních nákladů.
Pro položky soupisu prací se zobrazují následující informace:
|  | PČ |  | Pořadové číslo položky v aktuálním soupisu
|  | TYP |  | Typ položky: K - konstrukce, M - materiál, PP - plný popis, PSC - poznámka k souboru cen, P - poznámka k položce, VV - výkaz výměr
|  | Kód |  | Kód položky
|  | Popis |  | Zkrácený popis položky
|  | MJ |  | Měrná jednotka položky
|  | Množství |  | Množství v měrné jednotce
|  | J.cena |  | Jednotková cena položky. Zadaní může obsahovat namísto J.ceny sloupce J.materiál a J.montáž, jejichž součet definuje
J.cenu položky.
|  | Cena celkem |  | Celková cena položky daná jako součin množství a j.ceny
|  | Cenová soustava |  | Příslušnost položky do cenové soustavy
Ke každé položce soupisu prací se na samostatných řádcích může zobrazovat:
Plný popis položky
Poznámka k souboru cen a poznámka zadavatele
Výkaz výměr
Pokud je k řádku výkazu výměr evidovaný údaj ve sloupci Kód, jedná se o definovaný odkaz, na který se může odvolávat výkaz výměr z jiné položky.
Metodika pro zpracování
Jednotlivé sestavy jsou v souboru provázány. Editovatelné pole jsou zvýrazněny žlutým podbarvením, ostatní pole neslouží k editaci a nesmí být jakkoliv
modifikovány.
Uchazeč je pro podání nabídky povinen vyplnit žlutě podbarvená pole:
Pole Uchazeč v sestavě Rekapitulace stavby - zde uchazeč vyplní svůj název (název subjektu)
Pole IČ a DIČ v sestavě Rekapitulace stavby - zde uchazeč vyplní svoje IČ a DIČ
Datum v sestavě Rekapitulace stavby - zde uchazeč vyplní datum vytvoření nabídky
J.cena = jednotková cena v sestavě Soupis prací o maximálním počtu desetinných míst uvedených v poli
- pokud sestavy soupisů prací obsahují pole J.cena, musí být všechna tato pole vyplněna nenulovými kladnými číslicemi
Poznámka - nepovinný údaj pro položku soupisu
V případě, že sestavy soupisů prací neobsahují pole J.cena, potom ve všech soupisech prací obsahují pole:
- J.materiál - jednotková cena materiálu
- J.montáž - jednotková cena montáže
Uchazeč je v tomto případě povinen vyplnit všechna pole J.materiál a pole J.montáž nenulovými kladnými číslicemi. V případech, kdy položka
neobsahuje žádný materiál je přípustné, aby pole J.materiál bylo vyplněno nulou. V případech, kdy položka neobsahuje žádnou montáž je přípustné,
aby pole J.montáž bylo vyplněno nulou. Není však přípustné, aby obě pole - J.materiál, J.Montáž byly u jedné položky vyplněny nulou.
Rekapitulace stavby
Název |  |  | Povinný |  | Popis | Typ | Max. počet
atributu |  |  | (A/N) |  |  |  | znaků
Kód |  |  | A |  | Kód stavby | String | 20
Stavba |  |  | A |  | Název stavby | String | 120
Místo |  |  | N |  | Místo stavby | String | 50
Datum |  |  | A |  | Datum vykonaného exportu | Date
KSO |  |  | N |  | Klasifikace stavebního objektu | String | 15
CC-CZ |  |  | N |  | Klasifikace stavbeních děl | String | 15
CZ-CPV |  |  | N |  | Společný slovník pro veřejné zakázky | String | 20
CZ-CPA |  |  | N |  | Klasifikace produkce podle činností | String | 20
Zadavatel |  |  | N |  | Zadavatel zadaní | String | 50
IČ |  |  | N |  | IČ zadavatele zadaní | String | 20
DIČ |  |  | N |  | DIČ zadavatele zadaní | String | 20
Uchazeč |  |  | N |  | Uchazeč veřejné zakázky | String | 50
Projektant |  |  | N |  | Projektant | String | 50
Poznámka |  |  | N |  | Poznámka k zadání | String | 255
Sazba DPH |  |  | A |  | Rekapitulace sazeb DPH u položek soupisů | eGSazbaDph
Základna DPH |  |  | A |  | Základna DPH určena součtem celkové ceny z položek soupisů | Double
Hodnota DPH |  |  | A |  | Hodnota DPH | Double
Cena bez DPH |  |  | A |  | Celková cena bez DPH za celou stavbu. Sčítává se ze všech listů. | Double
Cena s DPH |  |  | A |  | Celková cena s DPH za celou stavbu | Double
Rekapitulace objektů stavby a soupisů prací
Název |  |  | Povinný |  | Popis | Typ | Max. počet
atributu |  |  | (A/N) |  |  |  | znaků
Kód |  |  | A |  | Přebírá se z Rekapitulace stavby | String | 20
Stavba |  |  | A |  | Přebírá se z Rekapitulace stavby | String | 120
Místo |  |  | N |  | Přebírá se z Rekapitulace stavby | String | 50
Datum |  |  | A |  | Přebírá se z Rekapitulace stavby | Date
Zadavatel |  |  | N |  | Přebírá se z Rekapitulace stavby | String | 50
Projektant |  |  | N |  | Přebírá se z Rekapitulace stavby | String | 50
Uchazeč |  |  | N |  | Přebírá se z Rekapitulace stavby | String | 50
Kód |  |  | A |  | Kód objektu | String | 20
Objektu, Soupis prací |  |  | A |  | Název objektu | String | 120
Cena bez DPH |  |  | A |  | Cena bez DPH za daný objekt | Double
Cena s DPH |  |  | A |  | Cena spolu s DPH za daný objekt | Double
Typ |  |  | A |  | Typ zakázky | eGTypZakazky
Krycí list soupisu
Název |  |  | Povinný |  | Popis | Typ | Max. počet
atributu |  |  | (A/N) |  |  |  | znaků
Stavba |  |  | A |  | Přebírá se z Rekapitulace stavby | String | 120
Objekt |  |  | A |  | Kód a název objektu | String | 20 + 120
Soupis |  |  | A |  | Kód a název soupisu | String | 20 + 120
KSO |  |  | N |  | Klasifikace stavebního objektu | String | 15
CC-CZ |  |  | N |  | Klasifikace stavbeních děl | String | 15
CZ-CPV |  |  | N |  | Společný slovník pro veřejné zakázky | String | 20
CZ-CPA |  |  | N |  | Klasifikace produkce podle činností | String | 20
Místo |  |  | N |  | Přebírá se z Rekapitulace stavby | String | 50
Zadavatel |  |  | N |  | Přebírá se z Rekapitulace stavby | String | 50
Uchazeč |  |  | N |  | Přebírá se z Rekapitulace stavby | String | 50
Projektant |  |  | N |  | Přebírá se z Rekapitulace stavby | String | 50
Poznámka |  |  | N |  | Poznámka k soupisu prací | String | 255
Sazba DPH |  |  | A |  | Rekapitulace sazeb DPH na položkách aktuálního soupisu | eGSazbaDph
Základna DPH |  |  | A |  | Základna DPH určena součtem celkové ceny z položek aktuálního soupisu | Double
Hodnota DPH |  |  | A |  | Hodnota DPH | Double
Cena bez DPH |  |  | A |  | Cena bez DPH za daný soupis | Double
Cena s DPH |  |  | A |  | Cena s DPH za daný soupis | Double
Rekapitulace členění soupisu prací
Název |  |  | Povinný |  | Popis | Typ | Max. počet
atributu |  |  | (A/N) |  |  |  | znaků
Stavba |  |  | A |  | Přebírá se z Rekapitulace stavby | String | 120
Objekt |  |  | A |  | Kód a název objektu, přebírá se z Krycího listu soupisu | String | 20 + 120
Soupis |  |  | A |  | Kód a název objektu, přebírá se z Krycího listu soupisu | String | 20 + 120
Místo |  |  | N |  | Přebírá se z Rekapitulace stavby | String | 50
Datum |  |  | A |  | Přebírá se z Rekapitulace stavby | Date
Zadavatel |  |  | N |  | Přebírá se z Rekapitulace stavby | String | 50
Projektant |  |  | N |  | Přebírá se z Rekapitulace stavby | String | 50
Uchazeč |  |  | N |  | Přebírá se z Rekapitulace stavby | String | 50
Kód dílu - Popis |  |  | A |  | Kód a název dílu ze soupisu | String | 20 + 100
Cena celkem |  |  | A |  | Cena celkem za díl ze soupisu | Double
Soupis prací
Název |  |  | Povinný |  | Popis | Typ | Max. počet
atributu |  |  | (A/N) |  |  |  | znaků
Stavba |  |  | A |  | Přebírá se z Rekapitulace stavby | String | 120
Objekt |  |  | A |  | Kód a název objektu | String | 20 + 120
Soupis |  |  | A |  | Přebírá se z Krycího listu soupisu | String | 20 + 120
Místo |  |  | N |  | Přebírá se z Krycího listu soupisu | String | 50
Datum |  |  | A |  | Přebírá se z Krycího listu soupisu | Date
Zadavatel |  |  | N |  | Přebírá se z Krycího listu soupisu | String | 50
Projektant |  |  | N |  | Přebírá se z Krycího listu soupisu | String | 50
Uchazeč |  |  | N |  | Přebírá se z Krycího listu soupisu | String | 50
PČ |  |  | A |  | Pořadové číslo položky soupisu | Long
Typ |  |  | A |  | Typ položky soupisu | eGTypPolozky | 1
Kód |  |  | A |  | Kód položky ze soupisu | String | 20
Popis |  |  | A |  | Popis položky ze soupisu | String | 255
MJ |  |  | A |  | Měrná jednotka položky | String | 10
Množství |  |  | A |  | Množství položky soupisu | Double
J.Cena |  |  | A |  | Jednotková cena položky | Double
Cena celkem |  |  | A |  | Cena celkem vyčíslena jako J.Cena * Množství | Double
Cenová soustava |  |  | N |  | Zařazení položky do cenové soustavy | String | 50
p |  |  | N |  | Poznámka položky ze soupisu | Memo
psc |  |  | N |  | Poznámka k souboru cen ze soupisu | Memo
pp |  |  | N |  | Plný popis položky ze soupisu | Memo
vv |  |  | N |  | Výkaz výměr (figura, výraz, výměra) ze soupisu | Text,Text,Double | 20, 150
DPH |  |  | A |  | Sazba DPH pro položku | eGSazbaDPH
Hmotnost |  |  | A |  | Hmotnost položky ze soupisu | Double
Suť |  |  | A |  | Suť položky ze soupisu | Double
Nh |  |  | N |  | Normohodiny položky ze soupisu | Double
Datová věta
Typ věty |  |  | Hodnota |  | Význam
eGSazbaDPH |  |  | základní |  | Základní sazba DPH
|  |  | snížená |  | Snížená sazba DPH
|  |  | nulová |  | Nulová sazba DPH
|  |  | zákl. přenesená |  | Základní sazba DPH přenesená
|  |  | sníž. přenesená |  | Snížená sazba DPH přenesená
eGTypZakazky |  |  | STA |  | Stavební objekt
|  |  | PRO |  | Provozní soubor
|  |  | ING |  | Inženýrský objekt
|  |  | VON |  | Vedlejší a ostatní náklady
|  |  | OST |  | Ostatní náklady
eGTypPolozky |  |  | 1 |  | Položka typu HSV
|  |  | 2 |  | Položka typu PSV
|  |  | 3 |  | Položka typu M
|  |  | 4 |  | Položka typu OST