## (A-46) Veleslavín - Ruzyně
| Úsek | Stavební fáze |  | Provozní fáze
Počet SO/PS | Veleslavín (včetně) - Ruzyně (včetně) | Stavební náklady (CZK) CÚ 2024 | Zodpovědnost za výstavbu | Majetkový správce | Údržba a opravy | Obsluha objektu / zařízení
| dle DUSP 27.9.2024 | 0
Technologická část
D.1.1.1 | Staniční zabezpečovací zařízení
| PS 07-01-11 ŽST Praha-Veleslavín, SZZ |  | Dodavatel - OOD | Správa železnic | Dodavatel - OOD | Správa železnic
| PS 10-01-11 ŽST Praha-Ruzyně, SZZ |  | Dodavatel - OOD | Správa železnic | Dodavatel - OOD | Správa železnic
D.1.1.2 | Traťové zabezpečovací zařízení
| PS 08-01-21 Praha-Veleslavín - Praha-Ruzyně, TZZ |  | Dodavatel - OOD | Správa železnic | Dodavatel - OOD | Správa železnic
| PS 51-01-22 Praha-Ruzyně - Hostivice, TZZ |  | Dodavatel - OOD | Správa železnic | Dodavatel - OOD | Správa železnic
D.1.1.5 | Dálkové ovládání zabezpečovacího zařízení
| PS 91-01-52 Praha-Bubny - Praha Letiště V. H., vybavení CDP Praha |  | Dodavatel - OOD | Správa železnic | Dodavatel - OOD | Správa železnic
D.1.1.7 | Evropský vlakový zabezpečovací systém (ETCS)
| PS 91-01-72 Praha-Bubny - Praha Letiště V. H., ETCS RBC |  | Dodavatel - OOD | Správa železnic | Dodavatel - OOD | Správa železnic
D.1.2.1 | Místní kabelizace
| PS 07-02-11 ŽST Praha Veleslavín, místní kabelizace |  | Dodavatel | Správa železnic | Dodavatel | Správa železnic
| PS 10-02-11 ŽST Praha Ruzyně, místní kabelizace |  | Dodavatel | Správa železnic | Dodavatel | Správa železnic
D.1.2.2 | Rozhlasové zařízení
| PS 07-02-21 ŽST Praha Veleslavín, rozhlasové zařízení |  | Dodavatel | Správa železnic | Dodavatel | Správa železnic
| PS 09-02-21 zast. Praha Liboc, rozhlasové zařízení |  | Dodavatel | Správa železnic | Dodavatel | Správa železnic
| PS 10-02-21 ŽST Praha Ruzyně, rozhlasové zařízení |  | Dodavatel | Správa železnic | Dodavatel | Správa železnic
D.1.2.3 | Integrovaná telekomunikační zařízení
| PS 07-02-31 ŽST Praha Veleslavín, telefonní zapojovač |  | Dodavatel | Správa železnic | Dodavatel | Správa železnic
| PS 10-02-31 ŽST Praha Ruzyně, telefonní zapojovač |  | Dodavatel | Správa železnic | Dodavatel | Správa železnic
D.1.2.4 | Elektrická požární a zabezpečovací signalizace (PZTS)
| PS 07-02-41 ŽST Praha Veleslavín, kamerový systém |  | Dodavatel | Správa železnic | Dodavatel | Správa železnic
| PS 07-02-42 ŽST Praha Veleslavín, PZTS |  | Dodavatel | Správa železnic | Dodavatel | Správa železnic
| PS 07-02-43 ŽST Praha-Veleslavín, EPS |  | Dodavatel | Správa železnic | Dodavatel | Správa železnic
| PS 09-02-41 TNS Liboc, kamerový systém |  | Dodavatel | Správa železnic | Dodavatel | Správa železnic
| PS 09-02-42 TNS Liboc, PZTS |  | Dodavatel | Správa železnic | Dodavatel | Správa železnic
| PS 10-02-41 ŽST Praha-Ruzyně, kamerový systém |  | Dodavatel | Správa železnic | Dodavatel | Správa železnic
| PS 10-02-42 ŽST Praha-Ruzyně, PZTS |  | Dodavatel | Správa železnic | Dodavatel | Správa železnic
| PS 10-02-43 SpS Ruzyně, kamerový systém |  | Dodavatel | Správa železnic | Dodavatel | Správa železnic
| PS 10-02-44 SpS Ruzyně, PZTS |  | Dodavatel | Správa železnic | Dodavatel | Správa železnic
D.1.2.5 | Dálkový kabel, optický kabel, závěsný optický kabel
| PS 90-02-51 Praha Bubny – Praha Veleslavín, DOK, TK |  | Dodavatel | Správa železnic | Správa železnic | Správa železnic
| PS 08-02-51 Praha Veleslavín - Praha Ruzyně, DOK, TK |  | Dodavatel | Správa železnic | Správa železnic | Správa železnic
| PS 14-02-51 Praha Ruzyně – Praha Letiště V.H., DOK, TK |  | Dodavatel | Správa železnic | Správa železnic | Správa železnic
| PS 51-02-51 Praha Ruzyně – Hostivice, DOK, TK |  | Dodavatel | Správa železnic | Správa železnic | Správa železnic
| PS 91-02-51 Praha-Veleslavín (včetně) – Praha-Ruzyně (včetně), úpravy a ochrana kabelizace SŽ |  | Dodavatel | Správa železnic | Správa železnic | Správa železnic
D.1.2.6 | Informační systém pro cestující
| PS 07-02-61 ŽST Praha-Veleslavín, informační zařízení |  | Dodavatel | Správa železnic | Dodavatel | Správa železnic
| PS 09-02-61 zast. Praha-Liboc, informační zařízení |  | Dodavatel | Správa železnic | Dodavatel | Správa železnic
| PS 10-02-61 ŽST Praha-Ruzyně, informační zařízení |  | Dodavatel | Správa železnic | Dodavatel | Správa železnic
D.1.2.7 | Jiné sdělovací zařízení
| PS 07-02-71 ŽST Praha-Veleslavín, sdělovací zařízení |  | Dodavatel | Správa železnic | Dodavatel | Správa železnic
| PS 10-02-71 ŽST Praha-Ruzyně, sdělovací zařízení |  | Dodavatel | Správa železnic | Dodavatel | Správa železnic
D.1.2.8 | Přenosový systém
| PS 91-02-81 Praha-Veleslavín (včetně) – Praha-Ruzyně (včetně), přenosový systém |  | Dodavatel | Správa železnic | Správa železnic | Správa železnic
D.1.2.9 | Rádiové systémy
| PS 91-02-91 Praha-Veleslavín (včetně) – Praha-Ruzyně (včetně), GSM-R |  | Dodavatel - OOD | Správa železnic | Dodavatel - OOD | Správa železnic
D.1.2.10 | DOZ a další nadstavbové systémy
| PS 91-02-01 Praha-Veleslavín (včetně) – Praha-Ruzyně (včetně), DDTS ŽDC |  | Dodavatel | Správa železnic | Dodavatel | Správa železnic
| PS 91-02-02 Praha-Veleslavín (včetně) – Praha-Ruzyně (včetně), DOZ |  | Dodavatel - OOD | Správa železnic | Dodavatel - OOD | Správa železnic
D.1.3.1 | Dispečerská řídící technika
| PS 07-03-10 ŽST Praha Veleslavín, DŘT |  | Dodavatel | Správa železnic | Dodavatel | Správa železnic
| PS 08-03-10 TNS Liboc, DŘT |  | Dodavatel | Správa železnic | Dodavatel | Správa železnic
| PS 09-03-11 zast. Praha-Liboc, DŘT |  | Dodavatel | Správa železnic | Dodavatel | Správa železnic
| PS 10-03-10 ŽST Praha Ruzyně, DŘT |  | Dodavatel | Správa železnic | Dodavatel | Správa železnic
| PS 10-03-11 SpS Ruzyně, DŘT |  | Dodavatel | Správa železnic | Dodavatel | Správa železnic
| PS 91-03-10 ED Praha Křenovka, doplnění DŘT |  | Dodavatel - OOD | Správa železnic | Správa železnic | Správa železnic
D.1.3.2 | Technologie rozvoden VVN / VN (energetika)
| PS 08-03-20 TNS Liboc, rozvodna 110 kV, technologie |  | Dodavatel | Správa železnic | Ostatní | Správa železnic
| PS 08-03-21 TNS Liboc, stanoviště transformátorů 110/23 kV, technologie |  | Dodavatel | Správa železnic | Ostatní | Správa železnic
| PS 08-03-22 TNS Liboc, stanoviště transformátorů 110/27 kV, technologie |  | Dodavatel | Správa železnic | Ostatní | Správa železnic
| PS 08-03-23 TNS Liboc, rozvodna 110 kV, systém kontroly a řízení |  | Dodavatel | Správa železnic | Ostatní | Správa železnic
D.1.3.3 | Silnoproudá technologie trakčních napájecích stanic
| PS 08-03-31 TNS Liboc, rozvodna 25 kV 50Hz, technologie |  | Dodavatel | Správa železnic | Dodavatel | Správa železnic
| PS 08-03-32 TNS Liboc, NTS 22kV, technologie |  | Dodavatel | Správa železnic | Dodavatel | Správa železnic
| PS 08-03-33 TNS Liboc, filtračně kompenzační zařízení, technologie |  | Dodavatel | Správa železnic | Dodavatel | Správa železnic
| PS 08-03-34 TNS Liboc, vlastní spotřeba, technologie |  | Dodavatel | Správa železnic | Dodavatel | Správa železnic
D.1.3.4 | Silnoproudá technologie trakčních spínacích stanic
| PS 10-03-40 SpS Ruzyně, rozvodna 25 kV 50 Hz, technologie |  | Dodavatel | Správa železnic | Dodavatel | Správa železnic
| PS 10-03-41 SpS Ruzyně, vlastní spotřeba, technologie |  | Dodavatel | Správa železnic | Dodavatel | Správa železnic
D.1.3.5 | Technologie transformačních stanic VN / NN (energetika)
| PS 07-03-51 ŽST Praha-Veleslavín, TS 22/0,4 kV, technologie |  | Dodavatel | Správa železnic | Dodavatel | Správa železnic
| PS 07-03-52 ŽST Praha-Veleslavín, TS 22/0,4 kV, vlastní spotřeba |  | Dodavatel | Správa železnic | Dodavatel | Správa železnic
| PS 09-03-51 zast. Praha-Liboc, TS 22/0,4 kV, technologie |  | Dodavatel | Správa železnic | Dodavatel | Správa železnic
| PS 09-03-52 zast. Praha-Liboc, TS 22/0,4 kV, vlastní spotřeba |  | Dodavatel | Správa železnic | Dodavatel | Správa železnic
| PS 10-03-51 ŽST Praha-Ruzyně, TS 22/0,4 kV, technologie |  | Dodavatel | Správa železnic | Dodavatel | Správa železnic
| PS 10-03-52 ŽST Praha-Ruzyně, TS 22/0,4 kV, vlastní spotřeba |  | Dodavatel | Správa železnic | Dodavatel | Správa železnic
| PS 10-03-53 ŽST Praha-Ruzyně, POS, TS 22/0,4 kV, technologie |  | Dodavatel | Správa železnic | Dodavatel | Správa železnic
| PS 10-03-54 ŽST Praha-Ruzyně, POS, TS 22/0,4 kV, vlastní spotřeba |  | Dodavatel | Správa železnic | Dodavatel | Správa železnic
D.1.4.1 | Výtahy
| PS 07-04-10 ŽST Praha Veleslavín, osobní výtahy |  | Dodavatel | Správa železnic | Dodavatel | Dodavatel
| PS 09-04-10 Zast. Praha-Liboc, osobní výtahy |  | Dodavatel | Správa železnic | Dodavatel | Dodavatel
| PS 10-04-10 ŽST Praha Ruzyně, osobní výtahy |  | Dodavatel | Správa železnic | Dodavatel | Dodavatel
D.1.4.2 | Eskalátory
| PS 07-04-20 ŽST Praha Veleslavín, eskalátory |  | Dodavatel | Správa železnic | Dodavatel | Dodavatel
D.1.4.3 | Měření a regulace, automatický systém řízení, elektrická požární signalizace
| PS 07-04-30 ŽST Praha Veleslavín, EPS |  | Dodavatel | Správa železnic | Dodavatel | Správa železnic
D.1.4.5 | Jiné technologické zařízení
| PS 07-04-51 ŽST Praha Veleslavín, zařízení pro měření bludných proudů |  | Dodavatel | Správa železnic | Dodavatel | Správa železnic
| PS 10-04-51 ŽST Praha-Ruzyně, technologické stojany provozního ošetření |  | Dodavatel | Správa železnic | Dodavatel | Dodavatel
Stavební část
D.2.1.1 | Železniční svršek a spodek
| SO 06-10-01 Trať úsek Praha-Dejvice - Praha-Veleslavín - železniční svršek |  | Dodavatel | Správa železnic | Dodavatel
| SO 07-10-01 ŽST Praha Veleslavín - železniční svršek |  | Dodavatel | Správa železnic | Dodavatel
| SO 08-10-01 Trať úsek Praha-Veleslavín - Praha-Liboc - železniční svršek |  | Dodavatel | Správa železnic | Dodavatel
| SO 09-10-01 zast. Praha-Liboc - Praha-Ruzyně - železniční svršek |  | Dodavatel | Správa železnic | Dodavatel
| SO 09-10-01 zast. Praha-Liboc - Praha-Ruzyně - železniční svršek |  | Dodavatel | Správa železnic | Dodavatel
| SO 10-10-01 ŽST Praha Ruzyně - železniční svršek |  | Dodavatel | Správa železnic | Dodavatel
| SO 06-11-01 Trať úsek Praha-Dejvice - Praha-Veleslavín - železniční spodek |  | Dodavatel | Správa železnic | Dodavatel
| SO 07-11-01 ŽST Praha Veleslavín - železniční spodek |  | Dodavatel | Správa železnic | Dodavatel
| SO 08-11-01 Trať úsek Praha-Veleslavín - Praha-Liboc - železniční spodek |  | Dodavatel | Správa železnic | Dodavatel
| SO 09-11-01 zast. Praha-Liboc - Praha-Ruzyně - železniční spodek |  | Dodavatel | Správa železnic | Dodavatel
| SO 09-11-01 zast. Praha-Liboc - Praha-Ruzyně - železniční spodek |  | Dodavatel | Správa železnic | Dodavatel
| SO 10-11-01 ŽST Praha Ruzyně - železniční spodek |  | Dodavatel | Správa železnic | Dodavatel
| SO 90-14-01 Výstroj a značení trati |  | Dodavatel | Správa železnic | Dodavatel
D.2.1.2 | Nástupiště
| SO 07-12-01 ŽST Praha-Veleslavín, nástupiště |  | Dodavatel | Správa železnic | Dodavatel
| SO 09-12-01 Zast. Praha-Liboc, nástupiště |  | Dodavatel | Správa železnic | Dodavatel
| SO 10-12-01 ŽST Praha-Ruzyně, nástupiště |  | Dodavatel | Správa železnic | Dodavatel
D.2.1.3 | Přejezdy a přechody
| SO 07-13-01 Přejezd P9 v ev. km 7,619, ul. Veleslavínská - zrušení |  | Dodavatel | - | -
| SO 08-13-01 Přejezd P10 v ev. km 9,279, ul. Krajní - zrušení |  | Dodavatel | - | -
| SO 08-13-02 Přejezd P11 v ev. km 9,553, ul. U Stanice - zrušení |  | Dodavatel | - | -
| SO 08-13-03 Přejezd P12 v ev. km 9,638, ul. Litovická - zrušení |  | Dodavatel | - | -
| SO 09-13-01 Přejezd P10308 na vlečce Westpoint distribution park, ul. U Prioru - zrušení |  | Dodavatel | - | -
| SO 09-13-02 Přejezd P13 v ev. km 10,941, ul. Drnovská - zrušení |  | Dodavatel | - | -
| SO 10-13-01 Přejezd P14 v ev. km 11,878, účelová komunikace - zrušení |  | Dodavatel | - | -
D.2.1.4.1 | Železniční mosty
| SO 07-20-01 ŽST Praha-Veleslavín, most ev.km 8.272 |  | Dodavatel | Správa železnic | Dodavatel
| SO 08-20-01 Praha-Veleslavín – Praha-Liboc, most, km 9.135 |  | Dodavatel | Správa železnic | Dodavatel
| SO 08-20-02 Praha-Veleslavín – Praha-Liboc, most v ev. km 8,837 - zrušení |  | Dodavatel | - | -
| SO 08-20-03 Praha-Veleslavín – Praha-Liboc, most v ev. km 8,979 |  | Dodavatel | Správa železnic | Dodavatel
| SO 08-20-04 Praha-Veleslavín – Praha-Liboc, most v km 9,575 |  | Dodavatel | Správa železnic | Dodavatel
| SO 08-20-05 Praha-Veleslavín – Praha-Liboc, most v ev. km 9,571 |  | Dodavatel | Správa železnic | Dodavatel
| SO 09-20-01 Praha-Liboc – Praha-Ruzyně, most v km 10,067 - podchod |  | Dodavatel | Správa železnic | Dodavatel
| SO 09-20-02 Praha-Liboc – Praha-Ruzyně, most v km 10,372 - podchod |  | Dodavatel | Správa železnic | Dodavatel
| SO 09-20-03 Praha-Liboc – Praha-Ruzyně, most v km 10,585 - podchod |  | Dodavatel | Správa železnic | Dodavatel
| SO 09-20-04 Praha-Liboc – Praha-Ruzyně, most v km 10,878 - podchod |  | Dodavatel | Správa železnic | Dodavatel
| SO 10-20-01 ŽST Praha-Ruzyně, most v km 11,206 |  | Dodavatel | Správa železnic | Dodavatel
| SO 10-20-02 ŽST Praha-Ruzyně, most v km 11,337 - podchod |  | Dodavatel | Správa železnic | Dodavatel
| SO 10-20-03 ŽST Praha-Ruzyně, most v km 12,037 |  | Dodavatel | Správa železnic | Dodavatel
| SO 10-20-04 ŽST Praha-Ruzyně, most v km 0,915 |  | Dodavatel | Správa železnic | Dodavatel
D.2.1.4.2 | Železniční propustky
| SO 06-21-01 Praha-Dejvice – Praha-Veleslavín, propustek v ev. km 7,063 |  | Dodavatel | Správa železnic | Dodavatel
| SO 07-21-01 ŽST Praha-Veleslavín, propustek v ev. km 7,947 - zrušení |  | Dodavatel | - | -
| SO 08-21-01 Praha-Veleslavín – Praha-Liboc, propustek v ev. km 8,650 - zrušení |  | Dodavatel | - | -
| SO 09-21-01 Praha-Liboc – Praha-Ruzyně, propustek v ev. km 10,463 - zrušení |  | Dodavatel | - | -
| SO 10-21-01 ŽST Praha-Ruzyně, propustek v km 11,450 |  | Dodavatel | Správa železnic | Dodavatel
| SO 10-21-02 ŽST Praha-Ruzyně, propustek v km 1,015 |  | Dodavatel | Správa železnic | Dodavatel
D.2.1.4.4 | Opěrné zdi
| SO 07-23-01 ŽST Praha-Veleslavín, opěrná zeď v km 8,418-8,609 vpravo |  | Dodavatel | Správa železnic | Dodavatel
| SO 07-23-02 ŽST Praha-Veleslavín, opěrná zeď v km 8,618-8,704 vlevo |  | Dodavatel | Správa železnic | Dodavatel
| SO 08-23-01 Praha-Veleslavín – Praha-Liboc, opěrná zeď v km 8,957-9,489 vpravo |  | Dodavatel | Správa železnic | Dodavatel
| SO 08-23-02 Praha-Veleslavín – Praha-Liboc, opěrná zeď v ev. km 8,840-8,970 vlevo |  | Dodavatel | Správa železnic | Dodavatel
| SO 09-23-01 Praha-Liboc – Praha-Ruzyně, opěrná zeď v km 9,891-10,045 vlevo |  | Dodavatel | Správa železnic | Dodavatel
| SO 09-23-02 Praha-Liboc – Praha-Ruzyně, opěrná zeď v km 10,002-10,085 vpravo (U Prioru) |  | Dodavatel | Správa železnic | Dodavatel
| SO 10-23-01 ŽST Praha-Ruzyně, opěrná zeď v km 11,177-11,407 vlevo |  | Dodavatel | Správa železnic | Dodavatel
| SO 10-23-02 ŽST Praha-Ruzyně, opěrná zeď v km 11,177-11,407 vpravo |  | Dodavatel | Správa železnic | Dodavatel
D.2.1.4.5 | Zárubní zdi
| SO 06-24-01 Praha-Dejvice – Praha-Veleslavín, zárubní zeď v km 7,200-7,913 vlevo |  | Dodavatel | Správa železnic | Dodavatel
| SO 06-24-02 Praha-Dejvice – Praha-Veleslavín, zárubní zeď v km 7,325-7,914 vpravo |  | Dodavatel | Správa železnic | Dodavatel
| SO 07-24-01 Praha-Veleslavín, zárubní zeď v km 8,100 - 8,375 vlevo |  | Dodavatel | Správa železnic | Dodavatel
| SO 07-24-02 Praha-Veleslavín, zárubní zeď v km 8,202 - 8,269 vlevo |  | Dodavatel | Správa železnic | Dodavatel
| SO 07-24-03 Praha-Veleslavín, zárubní zeď v km 8,202 - 8,266 vpravo |  | Dodavatel | Správa železnic | Dodavatel
| SO 07-24-04 ŽST Praha Veleslavín, zárubní zdi na komunikací k TNS Liboc |  | Dodavatel | Správa železnic | Dodavatel
| SO 07-24-04.1 ŽST Praha-Veleslavín, zárubní zdi na komunikací k TNS Liboc - část HMP |  | Dodavatel | - | -
| SO 07-24-04.2 ŽST Praha-Veleslavín, zárubní zdi na komunikací k TNS Liboc - část SŽ |  | Dodavatel | Správa železnic | Dodavatel
| SO 07-24-05 ŽST Praha Veleslavín, zárubní zeď u stávající VB |  | Dodavatel | Správa železnic | Dodavatel
| SO 07-24-06 ŽST Praha Veleslavín, zárubní zeď, ul. Kladenská |  | Dodavatel | Správa železnic | Dodavatel
| SO 08-24-01 Praha-Veleslavín – Praha-Liboc, zárubní zdi na ulici Libocká |  | Dodavatel | Správa železnic | Dodavatel
| SO 09-24-01 Praha-Liboc – Praha-Ruzyně, zárubní zeď v km 10,180-10,303 vpravo |  | Dodavatel | Správa železnic | Dodavatel
| SO 10-24-01 ŽST Praha Ruzyně, zárubní zeď na ulici Drnovská |  | Dodavatel | Správa železnic | Dodavatel
| SO 10-24-03 Praha-Ruzyně, zárubní zeď v km 1,086-1,094 vpravo |  | Dodavatel | Správa železnic | Dodavatel
D.2.1.5.1 | Elektrorozvodné sítě - VVN, VN
| SO 06-30-10 Přeložka kabelu 22 kV km 7,480 |  | Dodavatel | Ostatní | Ostatní
| SO 06-30-11 Přeložka kabelů 22 kV a OPTO km 7,585 |  | Dodavatel | Ostatní | Ostatní
| SO 07-30-10 Provizorní přeložka kabelů 22 kV Veleslavínská |  | Dodavatel | - | -
| SO 07-30-11 Definitivní přeložka kabelů 22 kV Veleslavínská |  | Dodavatel | Ostatní | Ostatní
| SO 07-30-12 Přeložka kabelů 22 kV a SDK km 8,550 |  | Dodavatel | Ostatní | Ostatní
| SO 08-30-10 Přípojka 110 kV pro TNS Liboc |  | Ostatní | Ostatní | Ostatní
| SO 08-30-11 Přeložka kabelu 22 kV km 9,55 |  | Dodavatel | Ostatní | Ostatní
| SO 09-30-10 Přeložka kabelu 22 kV km 10,01 |  | Dodavatel | Ostatní | Ostatní
| SO 09-30-11 Přeložka kabelů 22 kV a SDK km 10,57 |  | Dodavatel | Ostatní | Ostatní
| SO 10-30-10 Přeložka kabelů 22kV v km 11,200 - PRE |  | Ostatní | Ostatní | Ostatní
| SO 10-30-11 Přeložka kabelů 22kV a opto v km 12,200 |  | Dodavatel | Ostatní | Ostatní
| SO 10-30-12 Přeložka kabelů 0,4kV v km 11,200 - PRE |  | Ostatní | Ostatní | Ostatní
D.2.1.5.2 | Elektrorozvodné sítě - NN
| SO 06-30-30 Přeložka kabelů NN Nový Veleslavín |  | Dodavatel | Ostatní | Ostatní
| SO 07-30-31 Provizorní přeložka kabelů NN Veleslavínská |  | Dodavatel | - | -
| SO 07-30-32 Definitivní přeložka kabelů NN Veleslavínská |  | Dodavatel | Ostatní | Ostatní
| SO 07-30-33 Přeložka kabelů NN Nad Stanicí |  | Dodavatel | Ostatní | Ostatní
| SO 07-30-34 Přeložka kabelu NN ul. Nad Stanicí v km cca 8,400 |  | Dodavatel | Ostatní | Ostatní
| SO 07-30-35 Přípojka NN pro ŽST Praha-Veleslavín |  | Dodavatel | Správa železnic | Dodavatel
| SO 08-30-30 Přeložka kabelu NN km 9,55 |  | Dodavatel | Ostatní | Ostatní
| SO 08-30-31 Přeložka kabelu NN km 9,74 |  | Dodavatel | Ostatní | Ostatní
| SO 08-30-32 Provizorní přeložka kabelu NN Libocká |  | Dodavatel | - | -
| SO 08-30-33 Definitivní přeložka kabelu NN Libocká |  | Dodavatel | Ostatní | Ostatní
| SO 08-30-34 Přeložka kabelu NN Ruzyňská – Libocká |  | Dodavatel | Ostatní | Ostatní
| SO 08-30-35 Přeložka kabelu NN km 9,10 |  | Dodavatel | Ostatní | Ostatní
| SO 08-30-36 Přípojka NN pro TNS Liboc |  | Dodavatel | Správa železnic | Dodavatel
| SO 09-30-30 Přípojka NN pro zast. Liboc |  | Dodavatel | Správa železnic | Dodavatel
| SO 10-30-30 Přípojka NN pro ŽST Praha-Ruzyně |  | Dodavatel | Správa železnic | Dodavatel
D.2.1.5.3.1 | Sdělovací sítě (vlastník CETIN a.s.)
| SO 06-30-50 Provizorní přeložka CETIN ul. Veleslavínská |  | Dodavatel | - | -
| SO 06-30-51 Definitivní přeložka CETIN ul. Veleslavínská |  | Dodavatel | Ostatní | Ostatní
| SO 06-30-60 Přeložka CETIN ul. Kladenská |  | Dodavatel | Ostatní | Ostatní
| SO 07-30-50 Přeložka CETIN ul. Nad Stanicí |  | Dodavatel | Ostatní | Ostatní
| SO 07-30-51 Přeložka CETIN přípojky Výpravní budovy ŽST Veleslavín |  | Dodavatel | Ostatní | Ostatní
| SO 07-30-52 Přípojka CETIN nové ŽST Praha-Veleslavín |  | Dodavatel | Ostatní | Ostatní
| SO 08-30-50 Přeložka CETIN km 9,565 - 9,590 |  | Dodavatel | Ostatní | Ostatní
| SO 08-30-57 Provizorní přeložka CETIN ul. Libocká |  | Dodavatel | - | -
| SO 08-30-58 Definitivní přeložka CETIN ul. Libocká |  | Dodavatel | Ostatní | Ostatní
| SO 08-30-59 Přeložka CETIN km 9,900 - 10,400 |  | Dodavatel | Ostatní | Ostatní
| SO 09-30-50 Přípojka CETIN zast. Praha-Liboc |  | Dodavatel | Ostatní | Ostatní
| SO 09-30-50 Zrušení přípojky CETIN pro objekt BUMO km 10,75 |  | Dodavatel | - | -
| SO 10-30-50 Přeložka Cetin km 11,185 a úprava v prostoru ul. Pilotů |  | Dodavatel | Ostatní | Ostatní
| SO 10-30-51 Zrušení přípojky Cetin pro výp. budovu žst. Ruzyně |  | Dodavatel | Ostatní | Ostatní
| SO 10-30-52 Přeložka Cetin km 11,239 a úprava v prostoru ul. Drnovské |  | Dodavatel | Ostatní | Ostatní
| SO 10-30-53 Přeložka Cetin km 11,488 |  | Dodavatel | Ostatní | Ostatní
D.2.1.5.3.2 | Sdělovací sítě (vlastník České Radiokomunikace a.s.)
| SO 06-30-52 Provizorní přeložka České Radiokomunikace ul. Veleslavínská |  | Dodavatel | - | -
| SO 06-30-53 Definitivní přeložka České Radiokomunikace ul. Veleslavínská |  | Dodavatel | Ostatní | Ostatní
| SO 08-30-51 Přeložka České Radiokomunikace km 9,715 - 9,970 |  | Dodavatel | Ostatní | Ostatní
D.2.1.5.3.3 | Sdělovací sítě (vlastník Quantcom, a.s.)
| SO 06-30-61 Provizorní přeložka Quantcom km 7,810 |  | Dodavatel | - | -
| SO 06-30-62 Přeložka Quantcom Nový Veleslavín |  | Dodavatel | Ostatní | Ostatní
| SO 08-30-52 Přeložka Quantcom km 9,715 - 9,970 |  | Dodavatel | Ostatní | Ostatní
D.2.1.5.3.4 | Sdělovací sítě (vlastník Sitel, spol. s.r.o.)
| SO 06-30-54 Provizorní přeložka Sitel ul. Veleslavínská |  | Dodavatel | - | -
| SO 06-30-55 Definitivní přeložka Sitel ul. Veleslavínská |  | Dodavatel | Ostatní | Ostatní
D.2.1.5.3.5 | Sdělovací sítě (vlastník SUPTel a.s.)
| SO 08-30-53 Přeložka SUPTel km 9,715 - 9,970 |  | Dodavatel | Ostatní | Ostatní
D.2.1.5.3.6 | Sdělovací sítě (vlastník T-mobile)
| SO 06-30-56 Provizorní přeložka T-Mobile ul. Veleslavínská |  | Dodavatel | - | -
| SO 06-30-57 Definitivní přeložka T-Mobile ul. Veleslavínská |  | Dodavatel | Ostatní | Ostatní
| SO 08-30-54 Přeložka T-Mobile km 9,715 - 9,970 |  | Dodavatel | Ostatní | Ostatní
| SO 10-30-54 Přeložka T-Mobile km 11,488 |  | Dodavatel | Ostatní | Ostatní
D.2.1.5.3.7 | Sdělovací sítě (vlastník Vodafone Czech Republic a.s.)
| SO 06-30-58 Provizorní přeložka Vodafone ul. Veleslavínská |  | Dodavatel | - | -
| SO 06-30-59 Definitivní přeložka Vodafone ul. Veleslavínská |  | Dodavatel | Ostatní | Ostatní
| SO 08-30-55 Přeložka Vodafone km 9,715 - 9,970 |  | Dodavatel | Ostatní | Ostatní
| SO 08-30-56 Přeložka Vodafone km 9,540 - 9,580 |  | Dodavatel | Ostatní | Ostatní
| SO 10-30-55 Přeložka Vodafone km 11,488 |  | Dodavatel | Ostatní | Ostatní
D.2.1.5.3.8 | Sdělovací sítě (VYHRAZENÁ ČÁST DOKUMENTACE)
| SO 10-30-56 Přeložka kabelu MO (VYHRAZENÁ ČÁST DOKUMENTACE) |  | Ostatní | Ostatní | Ostatní
D.2.1.5.4 | Veřejné osvětlení
| SO 06-30-70 Přeložka VO Nový Veleslavín |  | Dodavatel | Ostatní | Ostatní
| SO 07-30-70 Provizorní přeložky VO u ŽST Veleslavín |  | Dodavatel | - | -
| SO 07-30-71 Definitivní přeložky VO u ŽST Veleslavín |  | Dodavatel | Ostatní | Ostatní
| SO 07-30-72 Přeložka VO ul. Nad Stanicí |  | Dodavatel | Ostatní | Ostatní
| SO 07-30-73 Osvětlení cesty km 8,5 - 8,6 |  | Dodavatel | Ostatní | Ostatní
| SO 07-30-74 Osvětlení podjezdu km 8,6 |  | Dodavatel | Správa železnic | Dodavatel
| SO 07-30-75 Areálové osvětlení ŽST Praha-Veleslavín |  | Dodavatel | Správa železnic | Dodavatel
| SO 07-30-76 Veřejné osvětlení ŽST Praha-Veleslavín |  | Dodavatel | Správa železnic | Dodavatel
| SO 07-30-77 Osvětlení provizorní cesty pro pěší u stanice Veleslavín |  | Dodavatel | - | -
| SO 07-30-78 Osvětlení cesty km 8,2 - 8,6, vpravo |  | Dodavatel | Ostatní | Ostatní
| SO 07-30-79 Přeložka osvětlení terminálu Veleslavín |  | Dodavatel | Ostatní | Ostatní
| SO 07-30-80 Přípojky přístřešků MHD u ŽST Praha-Veleslavín |  | Dodavatel | Ostatní | Ostatní
| SO 08-30-70 Osvětlení podchodu km 9,562 |  | Dodavatel | Správa železnic | Dodavatel
| SO 08-30-71 Přeložky VO ul. Libocká |  | Dodavatel | Ostatní | Ostatní
| SO 08-30-72 Přeložky VO ul. Litovická - Brodecká |  | Dodavatel | Ostatní | Ostatní
| SO 08-30-73 Osvětlení podjezdu ul. Libocká |  | Dodavatel | Správa železnic | Dodavatel
| SO 08-30-74 Přeložky VO ul. U Silnice |  | Dodavatel | Ostatní | Ostatní
| SO 09-30-70 Přeložky VO ul. U Prioru |  | Dodavatel | Ostatní | Ostatní
| SO 09-30-71 Osvětlení podchodu km 10,574 |  | Dodavatel | Správa železnic | Dodavatel
| SO 09-30-72 Osvětlení podchodu km 10,880 |  | Dodavatel | Správa železnic | Dodavatel
| SO 09-30-73 Přípojky přístřešků MHD u zast. Praha-Liboc |  | Dodavatel | Ostatní | Ostatní
| SO 10-30-70 Přeložka kabelů VO v km 11,200 |  | Dodavatel | Ostatní | Ostatní
| SO 10-30-71 Provizorní přeložky VO u ŽST Praha-Ruzyně |  | Dodavatel | - | -
| SO 10-30-72 Přisvětlení přechodu |  | Dodavatel | Ostatní | Ostatní
| SO 10-30-73 Přípojky přístřešků MHD u ŽST Praha-Ruzyně |  | Dodavatel | Ostatní | Ostatní
| SO 10-30-73 Přípojky přístřešků MHD u ŽST Praha-Ruzyně |  | Dodavatel | Ostatní | Ostatní
D.2.1.5.5 | Zařízení pro silniční dopravu
| SO 07-30-80 Provizorní úpravy trolejového vedení terminálu Veleslavín |  | Dodavatel | - | -
| SO 07-30-81 Definitivní úpravy trolejového vedení terminálu Veleslavín |  | Dodavatel | - | -
| SO 09-30-80 SSZ křižovatky Libocká – U Prioru |  | Dodavatel | - | -
D.2.1.5.6 | Hydrotechnické objekty
| SO 07-30-91 Retence v km 8,272 |  | Dodavatel | Správa železnic | Dodavatel
| SO 07-30-91.1 Retence v km 8,272, část HMP |  | Dodavatel | Ostatní | Ostatní
| SO 07-30-91.2 Retence v km 8,272, část SŽ |  | Dodavatel | Správa železnic | Dodavatel
D.2.1.5.7 | Ostatní objekty
| SO 90-30-01 Provizorní lávky pro kabely |  | Dodavatel | - | -
D.2.1.6.1.1 | Kanalizace, ČOV (vlastník SŽ s.o.)
| SO 06-31-01 Přípojky odvodnění tratě, SŽ s.o. v km 7,950 |  | Dodavatel | Správa železnic | Dodavatel
| SO 07-31-01 Přípojky odvodnění tratě, SŽ s.o. v km 8,250 |  | Dodavatel | Správa železnic | Dodavatel
| SO 07-31-02 Kanalizační přípojky ŽST Praha-Veleslavín v km 8,100 |  | Dodavatel | Správa železnic | Dodavatel
| SO 07-31-03 Odvodnění ŽST Praha-Veleslavín v km 8,100 |  | Dodavatel | Správa železnic | Dodavatel
| SO 07-31-05 Regulace hladiny podzemní vody v km 8,200 |  | Dodavatel | Správa železnic | Dodavatel
| SO 07-31-06 Odtok z retenční nádrže v km 8,74 |  | Dodavatel | Správa železnic | Dodavatel
| SO 08-31-01 Přípojky odvodnění tratě, SŽ s.o. v km 9,170 |  | Dodavatel | Správa železnic | Dodavatel
| SO 08-31-02 Přípojka odvodnění podchodu, SŽ s.o. v km 9,562 |  | Dodavatel | Správa železnic | Dodavatel
| SO 08-31-03 Kanalizační přípojka TNS Liboc, SŽ s.o. v km 9,120 |  | Dodavatel | Správa železnic | Dodavatel
| SO 08-31-04 Areálová kanalizace TNS Liboc, SŽ s.o. v km 9.000 |  | Dodavatel | Správa železnic | Dodavatel
| SO 09-31-01 Kanalizační přípojky odvodnění zastávky Praha-Liboc, SŽ s.o. v km 10,050 |  | Dodavatel | Správa železnic | Dodavatel
| SO 09-31-02 Odvodnění zastávky Praha-Liboc, SŽ s.o. v km 10,100 |  | Dodavatel | Správa železnic | Dodavatel
| SO 09-31-03 Kanalizační splašková přípojka zastávky Praha-Liboc, SŽ s.o. v km 10,050 |  | Dodavatel | Správa železnic | Dodavatel
| SO 09-31-07 Přípojky odvodnění tratě, SŽ s.o. v km 10,600 |  | Dodavatel | Správa železnic | Dodavatel
| SO 09-31-08 Odvodnění podchodu, SŽ s.o. v km 10,574 |  | Dodavatel | Správa železnic | Dodavatel
| SO 09-31-09 Přípojka odvodnění podchodu, SŽ s.o. v km 10,880 |  | Dodavatel | Správa železnic | Dodavatel
| SO 10-31-01 Kanalizační jednotná přípojka ŽST Praha-Ruzyně, SŽ s.o. v km 11,200 |  | Dodavatel | Správa železnic | Dodavatel
| SO 10-31-02 Areálová kanalizace ŽST Praha-Ruzyně, SŽ s.o. v km 11,300 |  | Dodavatel | Správa železnic | Dodavatel
| SO 10-31-03 Odvodnění podchodu křížení tratí, SŽ s.o. v km 12,120 |  | Dodavatel | Správa železnic | Dodavatel
| SO 10-31-04 Provozní ošetření, odvodnění zpevněné plochy, SŽ s.o. v km 11,940 |  | Dodavatel | Správa železnic | Dodavatel
| SO 10-31-05 Provozní ošetření, kanalizace pro odpadní vody, SŽ s.o. v km 11,450 |  | Dodavatel | Správa železnic | Dodavatel
| SO 10-31-06 Splašková areálová kanalizace ŽST Praha Ruzyně, SŽ s.o. v km 11,350 |  | Dodavatel | Správa železnic | Dodavatel
| SO 10-31-07 Přípojky odvodnění tratě, SŽ s.o. v km 12,220 |  | Dodavatel | Správa železnic | Dodavatel
| SO 10-31-14 Odtok z retenční nádrže v km 11,486 |  | Dodavatel | Správa železnic | Dodavatel
| SO 10-31-15 Technologická úprava splašků vč. souvisejících objektů v km 11,8 |  | Dodavatel | Správa železnic | Dodavatel
| SO 10-31-16 Kanalizační tlaková přípojka pro odvádění OV z vlaků v ul. Drnovská, km 11,8 |  | Dodavatel | Správa železnic | Dodavatel
| SO 10-31-17 Vsakovací objekt v km 12,2 |  | Dodavatel | Správa železnic | Dodavatel
D.2.1.6.1.2 | Kanalizace, ČOV (vlastník PVS a.s.)
| SO 06-31-02 Přeložka kanalizace DN1000 PVS a.s. v km 7,917 |  | Dodavatel | Ostatní | Ostatní
| SO 06-31-03 Přeložka kanalizace 700x1250 PVS a.s. ulice Kladenská v km 7,400 |  | Dodavatel | Ostatní | Ostatní
| SO 07-31-04 Přeložka kanalizace DN300 PVS a.s. ulice Nad Stanicí v km 7,950 |  | Dodavatel | Ostatní | Ostatní
| SO 08-31-05 Přeložka kanalizace PVS a.s. v km 9,108 |  | Dodavatel | Ostatní | Ostatní
| SO 08-31-06 Přeložka kanalizace 600x1100 PVS a.s. v km 9,562 |  | Dodavatel | Ostatní | Ostatní
| SO 08-31-07 Přeložka kanalizace DN400 PVS a.s. v ulici Libocká |  | Dodavatel | Ostatní | Ostatní
| SO 08-31-08 Ochrana dešťové kanalizace DN1200 PVS a.s. v km 9,930 |  | Dodavatel | Ostatní | Ostatní
| SO 08-31-09 Přeložka kanalizace DN400 PVS a.s. v km 9,940 |  | Dodavatel | Ostatní | Ostatní
| SO 09-31-04 Přeložka dešťové kanalizace DN1200 PVS a.s. ulice U Prioru |  | Dodavatel | Ostatní | Ostatní
| SO 09-31-05 Přeložka kanalizace DN400 PVS a.s. ulice U Prioru |  | Dodavatel | Ostatní | Ostatní
| SO 09-31-10 Zkrácení kanalizace DN700 km 10,72 |  | Dodavatel | Ostatní | Ostatní
| SO 10-31-08 Přeložka kanalizace ulice Pilotů km 11,20 |  | Dodavatel | Ostatní | Ostatní
| SO 10-31-09 Přeložka kanalizace DN300 ulice Ztracená km 11,30 |  | Dodavatel | Ostatní | Ostatní
| SO 10-31-10 Přeložka kanalizace DN400 ulice Drnovská km 11,20 |  | Dodavatel | Ostatní | Ostatní
| SO 10-31-11 Přeložka dešťové kanalizace DN1600 km 12,05 - 12,14 |  | Dodavatel | Ostatní | Ostatní
| SO 10-31-12 Přeložka dešťové kanalizace DN500 km 12,23 |  | Dodavatel | Ostatní | Ostatní
| SO 10-31-18 Kanalizační tlaková přípojka pro odvádění OV z vlaků v ul. Drnovská, PVS a.s., km 11,8 |  | Dodavatel | Ostatní | Ostatní
D.2.1.6.1.3 | Kanalizace, ČOV (vlastník TSK a.s.)
| SO 08-31-11 Veleslavín - Liboc, odvodnění komunikací a ploch |  | Dodavatel | Ostatní | Ostatní
| SO 09-31-06 Liboc - Ruzyně, odvodnění komunikací a ploch |  | Dodavatel | Ostatní | Ostatní
| SO 10-31-13 Odvodnění ulice Drnovská km 11,19 |  | Dodavatel | Ostatní | Ostatní
D.2.1.6.1.4 | Kanalizace, ČOV
| SO 08-31-10 Kanalizace DN300 v nové komunikaci mezi ulicí Libocká a U Prioru |  | Dodavatel | Ostatní | Ostatní
D.2.1.6.2.1 | Vodovody, suchovody (vlastník SŽ s.o.)
| SO 07-32-01 Vodovodní přípojka ŽST Praha Veleslavín |  | Dodavatel | Správa železnic | Dodavatel
| SO 08-32-01 Vodovodní přípojka TNS Liboc |  | Dodavatel | Správa železnic | Dodavatel
| SO 09-32-01 Vodovodní přípojka zastávky Praha-Liboc |  | Dodavatel | Správa železnic | Dodavatel
| SO 10-32-01 Vodovodní přípojka ŽST Praha Ruzyně km 11,35 |  | Dodavatel | Správa železnic | Dodavatel
| SO 10-32-02 Provozní ošetření, napojení vodovodu |  | Dodavatel | Správa železnic | Dodavatel
D.2.1.6.2.2 | Vodovody, suchovody (vlastník PVS a.s.)
| SO 06-32-01 Přeložka vodovodu DN500 PVS a.s. v km 7,806 |  | Dodavatel | Ostatní | Ostatní
| SO 06-32-02 Přeložka vodovodu DN150 PVS a.s. ulice Kladenská |  | Dodavatel | Ostatní | Ostatní
| SO 07-32-02 Přeložka vodovodu DN150 PVS a.s. ulice Veleslavínská a Nad Stanicí |  | Dodavatel | Ostatní | Ostatní
| SO 07-32-03 Úprava vodovodu DN100 PVS a.s. ulice Veleslavínská |  | Dodavatel | Ostatní | Ostatní
| SO 08-32-02 Přeložka vodovodu DN150 PVS a.s. v km 9,552 |  | Dodavatel | Ostatní | Ostatní
| SO 08-32-03 Přeložka vodovodu DN150 PVS a.s. ulice Libocká |  | Dodavatel | Ostatní | Ostatní
| SO 08-32-04 Přeložka vodovodu DN200 PVS a.s. ulice Libocká |  | Dodavatel | Ostatní | Ostatní
| SO 08-32-05 Přeložka vodovodu DN100 PVS a.s. ulice Litovická, Ruzyňská |  | Dodavatel | Ostatní | Ostatní
| SO 09-32-02 Přeložka vodovodu DN200 PVS a.s. ulice U Prioru |  | Dodavatel | Ostatní | Ostatní
| SO 09-32-03 Přeložka vodovodu DN200 PVS a.s. v km 10,139 |  | Dodavatel | Ostatní | Ostatní
| SO 10-32-03 Přeložka vodovodu DN1200 km 11,40 |  | Dodavatel | Ostatní | Ostatní
| SO 10-32-04 Přeložka vodovodu DN300 a propoj na DN1200 km 11,18-11,39 |  | Dodavatel | Ostatní | Ostatní
| SO 10-32-05 Přeložka vodovodu DN300 ulice Drnovská km 11,195 |  | Dodavatel | Ostatní | Ostatní
| SO 10-32-06 Přeložka vodovodu DN80 ulice Drnovská km 11,192 |  | Dodavatel | Ostatní | Ostatní
D.2.1.6.2.3 | Vodovody, suchovody (vlastník Správa Pražského hradu)
| SO 07-32-04 Přeložka hradních užitkových vodovodů (HUV) DN300 a DN150, ŽST Praha Veleslavín |  | Dodavatel | Ostatní | Ostatní
| SO 08-32-06 Přeložka hradních užitkových vodovodů (HUV) DN300 a DN150 v km 9,115 |  | Dodavatel | Ostatní | Ostatní
D.2.1.6.2.4 | Vodovody, suchovody (vlastník Veolia Energie ČR a.s.)
| SO 06-32-03 Úprava neveřejné vodovodní přípojky, Veolia Energie ČR a.s. v km 7,200 |  | Dodavatel | Ostatní | Ostatní
D.2.1.6.2.5 | Vodovody, suchovody (vlastník VÚVR)
| SO 10-32-07 Přeložka vodov.přípojky DN200 km 11,81 |  | Dodavatel | Ostatní | Ostatní
D.2.1.6.3 | Plynovody (vlastník Pražská plynárenská a.s.)
| SO 06-33-01 Přeložka STL plynovodu DN500 v km 7,903 |  | Dodavatel | Ostatní | Ostatní
| SO 06-33-02 Provizorní přeložka STL plynovodu DN500 v km 7,903 |  | Dodavatel | Ostatní | Ostatní
| SO 07-33-01 Úprava STL plynovodu PE90 ulice Veleslavínská |  | Dodavatel | Ostatní | Ostatní
| SO 08-33-01 Přeložka STL plynovodu PE225 v km 9,837 |  | Dodavatel | Ostatní | Ostatní
| SO 08-33-02 Přeložka NTL plynovodu DN200 v km 9,928 |  | Dodavatel | Ostatní | Ostatní
| SO 09-33-01 Přeložka STL plynovodu PE225 ulice U Prioru |  | Dodavatel | Ostatní | Ostatní
| SO 09-33-02 Přeložka NTL plynovodu DN300 ulice U Prioru |  | Dodavatel | Ostatní | Ostatní
| SO 10-33-01 Přeložka NTL plynovodu DN350 ulice Drnovská km 11,201 |  | Dodavatel | Ostatní | Ostatní
| SO 10-33-02 Přeložka STL plynovodu DN500 ulice Drnovská km 11,202 |  | Dodavatel | Ostatní | Ostatní
| SO 10-33-03 Ochrana VTL plynovodů DN300+DN500 |  | Dodavatel | Ostatní | Ostatní
D.2.1.6.4 | Teplovody a horkovody
| SO 06-34-01 Přeložka horkovodu 2xDN350 Veolia Energie a.s., km 7,242 |  | Dodavatel | Ostatní | Ostatní
D.2.1.6.6 | Ostatní
| SO 06-39-01 Dočasná lávka pro vedení horkovodu v km 7.24 |  | Dodavatel | - | -
| SO 06-39-02 Dočasná lávka pro pěší v km 7.25 |  | Dodavatel | - | -
D.2.1.7 | Železniční tunely
| SO 07-40-01 ŽST Praha-Veleslavín, tunel km 7,917 - 7,959 (Veleslavínský) |  | Dodavatel | Správa železnic | Dodavatel
| SO 10-40-01 ŽST Praha-Ruzyně, tunel km 11,998 - 12,150 (rozplet Ruzyně) |  | Dodavatel | Správa železnic | Dodavatel
D.2.1.8 | Pozemní komunikace
| SO 06-50-01 Úprava komunikací Nový Veleslavín |  | Dodavatel | Ostatní | Ostatní
| SO 06-50-01.1 Úprava komunikací Nový Veleslavín - přístupový chodník |  | Dodavatel | Ostatní | Ostatní
| SO 06-50-01.2 Úprava komunikací Nový Veleslavín - komunikace v obytném souboru |  | Dodavatel | Ostatní | Ostatní
| SO 07-50-01 Obnova komunikace Veleslavínské |  | Dodavatel | Ostatní | Ostatní
| SO 07-50-02 Obnova komunikace Adamova |  | Dodavatel | Ostatní | Ostatní
| SO 07-50-03 Obnova komunikace Nad Stanicí |  | Dodavatel | Ostatní | Ostatní
| SO 07-50-04 Areálové komunikace |  | Dodavatel | - | -
| SO 07-50-05 Stezka přes střechu staniční haly |  | Dodavatel | Správa železnic | Dodavatel
| SO 07-50-06 Přístupová plocha z terminálu BUS |  | Dodavatel | - | -
| SO 07-50-07 Obslužná komunikace v km 8,35-8,65 | ; | Dodavatel | Ostatní | Ostatní
| SO 07-50-07.1 Obslužná komunikace v km 8,35-8,66 - část MHMP |  | Dodavatel | Ostatní | Ostatní
| SO 07-50-07.2 Obslužná komunikace v km 8,35-8,67 - část SŽ |  | Dodavatel | Správa železnic | Dodavatel
| SO 07-50-08 Příjezdová komunikace k TB Veleslavín |  | Dodavatel | Správa železnic | Dodavatel
| SO 07-50-09 Příjezdová komunikace k TNS Liboc |  | Dodavatel | Správa železnic | Dodavatel
| SO 07-50-10 Provizorní přeložka Veleslavínské |  | Dodavatel | - | -
| SO 07-50-11 ŽST Praha Veleslavín, provizorní dopravní značení |  | Dodavatel | - | -
| SO 07-50-12 ŽST Praha Veleslavín, provizorní komunikace a vjezdy na staveniště |  | Dodavatel | - | -
| SO 07-50-13 Obnova komunikace Kladenská |  | Dodavatel | Ostatní | Ostatní
| SO 07-50-14 Provizorní úpravy - terminál BUS |  | Dodavatel | - | -
| SO 07-50-15 Rozšíření zpevněných ploch terminálu BUS |  | Dodavatel | Ostatní | Ostatní
| SO 07-50-16 Úprava komunikace Nad Stanicí, západní část |  | Dodavatel | Ostatní | Ostatní
| SO 07-50-16.1 Úprava komunikace Nad Stanicí, západní část - místní komunikace |  | Dodavatel | Ostatní | Ostatní
| SO 07-50-16.2 Úprava komunikace Nad Stanicí, západní část - účelová komunikace |  | Dodavatel | Ostatní | Ostatní
| SO 08-50-01 Přeložka cesty v km 9,122 |  | Dodavatel | Ostatní | Ostatní
| SO 08-50-02 Úsek Praha Veleslavín - Praha-Liboc, provizorní dopravní značení |  | Dodavatel | - | -
| SO 08-50-03 Úsek Praha Veleslavín - Praha-Liboc, provizorní komunikace a vjezdy na staveniště |  | Dodavatel | - | -
| SO 08-50-04 Přístupové komunikace k podchodu v km 9.56 |  | Dodavatel | Správa železnic | Dodavatel
| SO 08-50-05 Provizorní pěší propojení ul. Krajní a Za Vokovickou vozovnou |  | Dodavatel | - | -
| SO 09-50-01 Úprava ulice Libocká |  | Dodavatel | Ostatní | Ostatní
| SO 09-50-01.1 Úprava ulice Libocká - komunikace Libocká |  | Dodavatel | Ostatní | Ostatní
| SO 09-50-01.2 Úprava ulice Libocká - příjezd k objektu Libocká 10 |  | Dodavatel | Ostatní | Ostatní
| SO 09-50-01.3 Úprava ulice Libocká - vjezd Libocká 73 |  | Dodavatel | Ostatní | Ostatní
| SO 09-50-01.4 Úprava ulice Libocká - vjezd Libocká 74 |  | Dodavatel | Ostatní | Ostatní
| SO 09-50-02 Napojení obj. č.p. 53 |  | Dodavatel | Ostatní | Ostatní
| SO 09-50-03 Obnova ulice U Silnice |  | Dodavatel | Ostatní | Ostatní
| SO 09-50-04 Přeložka ulice U Prioru |  | Dodavatel | Ostatní | Ostatní
| SO 09-50-04.1 Přeložka ulice U Prioru - komunikace U Prioru |  | Dodavatel | Ostatní | Ostatní
| SO 09-50-04.2 Přeložka ulice U Prioru - vjezd Westpoint |  | Dodavatel | Ostatní | Ostatní
| SO 09-50-05 Úprava ulice Brodecká |  | Dodavatel | Ostatní | Ostatní
| SO 09-50-05.1 Úprava ulice Brodecká - komunikace |  | Dodavatel | Ostatní | Ostatní
| SO 09-50-05.2 Úprava ulice Brodecká - stezka |  | Dodavatel | Ostatní | Ostatní
| SO 09-50-06 Úprava ulice Litovická |  | Dodavatel | Ostatní | Ostatní
| SO 09-50-07 Přístupy na nástupiště zast. Praha-Liboc |  | Dodavatel | Správa železnic | Dodavatel
| SO 09-50-08 zast. Praha Liboc, provizorní dopravní značení |  | Dodavatel | - | -
| SO 09-50-09 zast. Praha Liboc, provizorní komunikace a vjezdy na staveniště |  | Dodavatel | - | -
| SO 09-50-10 Přístupové komunikace k podchodu v km 10,360 |  | Dodavatel | Správa železnic | Dodavatel
| SO 09-50-11 Přístupové komunikace k podchodu v km 10,574 |  | Dodavatel | Správa železnic | Dodavatel
| SO 09-50-12 Přístupové komunikace k podchodu v km 10,880 |  | Dodavatel | Správa železnic | Dodavatel
| SO 09-50-13 Přeložka přístupové komunikace na pozemek p.č. 2269/16 |  | Dodavatel | Ostatní | Ostatní
| SO 09-50-14 Úsek Praha Liboc - Praha Ruzyně, provizorní dopravní značení |  | Dodavatel | - | -
| SO 09-50-15 Úsek Praha Liboc - Praha Ruzyně, provizorní komunikace a vjezdy na staveniště |  | Dodavatel | - | -
| SO 10-50-01 Úprava komunikace Drnovská |  | Dodavatel | Ostatní | Ostatní
| SO 10-50-02 Přeložka komunikace Ztracená |  | Dodavatel | Ostatní | Ostatní
| SO 10-50-02.1 Přeložka komunikace Ztracená - komunikace Ztracená |  | Dodavatel | Ostatní | Ostatní
| SO 10-50-02.2 Přeložka komunikace Ztracená - komunikace RD Ruzyně |  | Dodavatel | Ostatní | Ostatní
| SO 10-50-03 Chodníky u stanice |  | Dodavatel | Ostatní | Ostatní
| SO 10-50-04 Úprava komunikace Pilotů |  | Dodavatel | Ostatní | Ostatní
| SO 10-50-05 Přeložka polní cesty v km 11,3-12,1 |  | Dodavatel | Ostatní | Ostatní
| SO 10-50-05.1 Přeložka polní cesty v km 11,3-12,1 - komunikace |  | Dodavatel | Ostatní | Ostatní
| SO 10-50-05.2 Přeložka polní cesty v km 11,3-12,1 - zpevněné plochy u SpS |  | Dodavatel | Správa železnic | Dodavatel
| SO 10-50-06 ŽST Praha Ruzyně, provizorní dopravní značení |  | Dodavatel | - | -
| SO 10-50-07 ŽST Praha Ruzyně, provizorní komunikace a vjezdy na staveniště |  | Dodavatel | - | -
| SO 10-50-08 Provizorní komunikace Drnovská |  | Dodavatel | - | -
| SO 10-50-09 Provozní ošetření, příjezdová komunikace a zpevněná plocha |  | Dodavatel | Správa železnic | Dodavatel
| SO 10-50-09.1 Provozní ošetření, příjezdová komunikace a zpevněná plocha - příjezdové |  | Dodavatel | Správa železnic | Dodavatel
| SO 10-50-09.2 Provozní ošetření, příjezdová komunikace a zpevněná plocha - areálové |  | Dodavatel | Správa železnic | Dodavatel
| SO 10-50-10 Přeložka polní cesty v km 12,0-12,8 |  | Dodavatel | Ostatní | Ostatní
| SO 10-50-10.1 Přeložka polní cesty v km 12,0-12,8 - komunikace |  | Dodavatel | Ostatní | Ostatní
| SO 10-50-10.2 Přeložka polní cesty v km 12,0-12,8 - stezka |  | Dodavatel | Ostatní | Ostatní
| SO 10-50-11 Provizorní komunikace Ztracená |  | Dodavatel | - | -
D.2.1.9 | Kabelovody, kolektory
| SO 06-60-01 Přeložka kabelovodu CETIN v ul. Veleslavínská |  | Dodavatel | Ostatní | Ostatní
| SO 07-60-01 ŽST Praha-Veleslavín, kabelovod |  | Dodavatel | Správa železnic | Dodavatel
| SO 09-60-01 Zast. Praha-Liboc, kabelovod |  | Dodavatel | Správa železnic | Dodavatel
| SO 10-60-01 ŽST Praha-Ruzyně, kabelovod |  | Dodavatel | Správa železnic | Dodavatel
D.2.1.10 | Protihlukové objekty
| SO 06-61-01 PHS 1, km 6,874 - 7,194, vpravo |  | Dodavatel | Správa železnic | Dodavatel
| SO 07-61-01 PHS 2, km 8,102 - 8,316, vlevo |  | Dodavatel | Správa železnic | Dodavatel
| SO 07-61-02 PHS 3, km 8,412 – 8,537, vpravo |  | Dodavatel | Správa železnic | Dodavatel
| SO 07-61-03 PHS 4, km 8,624 – 8,763, vlevo |  | Dodavatel | Správa železnic | Dodavatel
| SO 08-61-01 PHS 5, km 9,290 – 9,985, vlevo |  | Dodavatel | Správa železnic | Dodavatel
| SO 08-61-02 PHS 6, km 9,403 – 9,985, vpravo |  | Dodavatel | Správa železnic | Dodavatel
| SO 09-61-01 PHS 7 v km 10.330 – 10.430, vlevo |  | Dodavatel | Správa železnic | Dodavatel
| SO 09-61-02 PHS 8, km 10,493 – 10,636, vlevo |  | Dodavatel | Správa železnic | Dodavatel
| SO 09-61-03 PHS 9, km 10,812 – 11,123, vlevo |  | Dodavatel | Správa železnic | Dodavatel
D.2.2.1 | Pozemní objekty budov
| SO 07-71-01 ŽST Praha Veleslavín, nový terminál |  | Dodavatel | Správa železnic | Dodavatel
| SO 07-71-01.1 Architektonicko-stavební řešení |  | Dodavatel | Správa železnic | Dodavatel
| SO 07-71-01.2 Stavebně konstrukční řešení |  | Dodavatel | Správa železnic | Dodavatel
| SO 07-71-01.3 Požárně bezpečnostní řešení |  | Dodavatel | Správa železnic | Dodavatel
| SO 07-71-01.41 Zdravotechnické instalace |  | Dodavatel | Správa železnic | Dodavatel
| SO 07-71-01.42 Vzduchotechnické zařízení |  | Dodavatel | Správa železnic | Dodavatel
| SO 07-71-01.43 Rozvody tepla a chladu |  | Dodavatel | Správa železnic | Dodavatel
| SO 07-71-01.45 Zařízení pro vytápění staveb |  | Dodavatel | Správa železnic | Dodavatel
| SO 07-71-01.46 Měření a regulace |  | Dodavatel | Správa železnic | Dodavatel
| SO 07-71-01.47 Zařízení silnoproudé elektrotechniky včetně ochrany před bleskem |  | Dodavatel | Správa železnic | Dodavatel
| SO 07-71-02 ŽST Praha-Veleslavín, rekonstrukce stávající výpravní budovy |  | Dodavatel | Správa železnic | Dodavatel
| SO 07-71-02.1 Architektonicko-stavební řešení |  | Dodavatel | Správa železnic | Dodavatel
| SO 07-71-02.2 Stavebně konstrukční řešení |  | Dodavatel | Správa železnic | Dodavatel
| SO 07-71-02.3 Požárně bezpečnostní řešení |  | Dodavatel | Správa železnic | Dodavatel
| SO 07-71-02.41 Zdravotechnické instalace |  | Dodavatel | Správa železnic | Dodavatel
| SO 07-71-02.42 Vzduchotechnické zařízení |  | Dodavatel | Správa železnic | Dodavatel
| SO 07-71-02.43 Zařízení pro ochlazování staveb |  | Dodavatel | Správa železnic | Dodavatel
| SO 07-71-02.44 Vnitřní plynovod |  | Dodavatel | Správa železnic | Dodavatel
| SO 07-71-02.45 Zařízení pro vytápění staveb |  | Dodavatel | Správa železnic | Dodavatel
| SO 07-71-02.47 Zařízení silnoproudé elektrotechniky včetně ochrany před bleskem |  | Dodavatel | Správa železnic | Dodavatel
| SO 07-72-01 ŽST Praha Veleslavín, technologická budova |  | Dodavatel | Správa železnic | Dodavatel
| SO 07-72-02.1 Architektonicko-stavební řešení |  | Dodavatel | Správa železnic | Dodavatel
| SO 07-72-02.2 Stavebně konstrukční řešení |  | Dodavatel | Správa železnic | Dodavatel
| SO 07-72-02.3 Požárně bezpečnostní řešení |  | Dodavatel | Správa železnic | Dodavatel
| SO 07-72-02.43 Zařízení pro ochlazování staveb |  | Dodavatel | Správa železnic | Dodavatel
| SO 07-72-02.47 Zařízení silnoproudé elektrotechniky včetně ochrany před bleskem |  | Dodavatel | Správa železnic | Dodavatel
| SO 10-72-01 ŽST Praha-Ruzyně, budova provozního ošetření |  | Dodavatel | Správa železnic | Dodavatel
| SO 10-72-01.1 Architektonicko-stavební řešení |  | Dodavatel | Správa železnic | Dodavatel
| SO 10-72-01.2 Stavebně konstrukční řešení |  | Dodavatel | Správa železnic | Dodavatel
| SO 10-72-01.3 Požárně bezpečnostní řešení |  | Dodavatel | Správa železnic | Dodavatel
| SO 10-72-01.41 Zdravotně technické instalace |  | Dodavatel | Správa železnic | Dodavatel
| SO 10-72-01.42 Vzduchotechnické zařízení |  | Dodavatel | Správa železnic | Dodavatel
| SO 10-72-01.43 Zařízení pro ochlazování staveb |  | Dodavatel | Správa železnic | Dodavatel
| SO 10-72-01.45 Zařízení pro vytápění staveb |  | Dodavatel | Správa železnic | Dodavatel
| SO 10-72-01.47 Zařízení silnoproudé elektrotechniky včetně ochrany před bleskem |  | Dodavatel | Správa železnic | Dodavatel
| SO 10-72-02 ŽST Praha-Ruzyně, staniční trafostanice |  | Dodavatel | Správa železnic | Dodavatel
| SO 10-72-02.1 Architektonicko-stavební řešení |  | Dodavatel | Správa železnic | Dodavatel
| SO 10-72-02.2 Stavebně konstrukční řešení |  | Dodavatel | Správa železnic | Dodavatel
| SO 10-72-02.3 Požárně bezpečnostní řešení |  | Dodavatel | Správa železnic | Dodavatel
| SO 10-72-02.43 Zařízení pro ochlazování staveb |  | Dodavatel | Správa železnic | Dodavatel
| SO 10-72-02.47 Zařízení silnoproudé elektrotechniky včetně ochrany před bleskem |  | Dodavatel | Správa železnic | Dodavatel
D.2.2.2 | Zastřešení nástupišť, přístřešky na nástupištích
| SO 07-74-01 ŽST Praha Veleslavín, Zastřešení ostrovního nástupiště |  | Dodavatel | Správa železnic | Dodavatel
| SO 07-74-01.1 Architektonicko-stavební řešení |  | Dodavatel | Správa železnic | Dodavatel
| SO 07-74-01.2 Stavebně konstrukční řešení |  | Dodavatel | Správa železnic | Dodavatel
| SO 07-74-01.3 Osvětlení |  | Dodavatel | Správa železnic | Dodavatel
| SO 09-74-01 zast. Praha Liboc - zastřešení |  | Dodavatel | Správa železnic | Dodavatel
| SO 09-74-01.1 Architektonicko-stavební řešení |  | Dodavatel | Správa železnic | Dodavatel
| SO 09-74-01.2 Stavebně konstrukční řešení |  | Dodavatel | Správa železnic | Dodavatel
| SO 09-74-01.3 Osvětlení |  | Dodavatel | Správa železnic | Dodavatel
| SO 09-74-02 Zast. Praha-Liboc - výtahová šachta |  | Dodavatel | Správa železnic | Dodavatel
| SO 09-74-02.1 Architektonicko-stavební řešení |  | Dodavatel | Správa železnic | Dodavatel
| SO 09-74-02.2 Stavebně konstrukční řešení |  | Dodavatel | Správa železnic | Dodavatel
| SO 09-74-02.3 Osvětlení |  | Dodavatel | Správa železnic | Dodavatel
| SO 10-74-01 ŽST Praha Ruzyně - zastřešení |  | Dodavatel | Správa železnic | Dodavatel
| SO 10-74-01.1 Architektonicko-stavební řešení |  | Dodavatel | Správa železnic | Dodavatel
| SO 10-74-01.2 Stavebně konstrukční řešení |  | Dodavatel | Správa železnic | Dodavatel
| SO 10-74-01.3 Osvětlení |  | Dodavatel | Správa železnic | Dodavatel
D.2.2.4 | Orientační systém
| SO 07-77-01 ŽST Praha Veleslavín - orientační systém |  | Dodavatel | Správa železnic | Dodavatel
| SO 09-77-01 zast. Praha Liboc - orientační systém |  | Dodavatel | Správa železnic | Dodavatel
| SO 10-77-01 ŽST Praha Ruzyně - orientační systém |  | Dodavatel | Správa železnic | Dodavatel
D.2.2.5 | Demolice
| SO 07-78-01 ŽST Praha Veleslavín, demolice |  | Dodavatel | - | -
| SO 08-78-01 Úsek Praha Veleslavín - Praha-Liboc, demolice |  | Dodavatel | - | -
| SO 09-78-01 zast. Praha Liboc, demolice |  | Dodavatel | - | -
| SO 09-78-02 Úsek Praha Liboc - Praha Ruzyně, demolice |  | Dodavatel | - | -
| SO 10-78-01 ŽST Praha Ruzyně, demolice |  | Dodavatel | - | -
D.2.2.6.1 | Drobná architektura
| SO 07-79-10 ŽST Praha Veleslavín, drobná architektura |  | Dodavatel | Správa železnic | Dodavatel
| SO 09-79-10 zast. Praha-Liboc, drobná architektura |  | Dodavatel | Správa železnic | Dodavatel
| SO 10-79-10 ŽST Praha Ruzyně, drobná architektura |  | Dodavatel | Správa železnic | Dodavatel
D.2.2.6.2 | Oplocení
| SO 06-79-20 Úsek Praha Dejvice - Praha Veleslavín, úprava stávajících oplocení |  | Dodavatel | Ostatní | Ostatní
| SO 06-79-21 Úsek Praha-Dejvice - Praha-Veleslavín, oplocení trati |  | Dodavatel | Správa železnic | Dodavatel
| SO 07-79-20 ŽST Praha Veleslavín, úprava stávajících oplocení |  | Dodavatel | Ostatní | Ostatní
| SO 08-79-20 Úsek Praha Veleslavín - Praha-Liboc, úprava stávajících oplocení |  | Dodavatel | Ostatní | Ostatní
| SO 09-79-20 TNS Liboc, oplocení |  | Dodavatel | Správa železnic | Dodavatel
| SO 09-79-21 zast. Praha Liboc, úprava stávajících oplocení |  | Dodavatel | Ostatní | Ostatní
| SO 09-79-22 Úsek Praha Liboc - Praha Ruzyně, úprava stávajících oplocení |  | Dodavatel | Ostatní | Ostatní
| SO 10-79-20 ŽST Praha Ruzyně, úprava stávajících oplocení |  | Dodavatel | Ostatní | Ostatní
| SO 10-79-21 ŽST Praha Ruzyně, oplocení trati |  | Dodavatel | Správa železnic | Dodavatel
D.2.2.6.3 | Přístřešky MHD
| SO 07-79-30 ŽST Praha-Veleslavín, přístřešky MHD |  | Dodavatel | Ostatní | Ostatní
| SO 09-79-30 zast. Praha-Liboc, přístřešky MHD |  | Dodavatel | Ostatní | Ostatní
| SO 10-79-30 ŽST Praha-Ruzyně, přístřešky MHD |  | Dodavatel | Ostatní | Ostatní
D.2.3.1 | Trakční vedení
| SO 07-81-01 ŽST Praha Veleslavín, TV |  | Dodavatel | Správa železnic | Dodavatel
| SO 08-81-01 Praha Veleslavín - Praha Ruzyně, TV |  | Dodavatel | Správa železnic | Dodavatel
| SO 08-81-02 TM Praha Liboc, připojení napájecího vedení |  | Dodavatel | Správa železnic | Dodavatel
| SO 08-81-03 TM Praha Liboc, připojení zpětného vedení |  | Dodavatel | Správa železnic | Dodavatel
| SO 10-81-01 ŽST Praha Ruzyně, TV |  | Dodavatel | Správa železnic | Dodavatel
| SO 10-81-02 SpS Praha Ruzyně, připojení na TV |  | Dodavatel | Správa železnic | Dodavatel
| SO 51-81-01 Praha Ruzyně - Hostivice, TV |  | Dodavatel | Správa železnic | Dodavatel
| SO 90-81-01 Atypické konstrukce TV |  | Dodavatel | Správa železnic | Dodavatel
D.2.3.2 | Napájecí stanice - stavební část
| SO 08-82-01 TNS Liboc, stavební část |  | Dodavatel | Správa železnic | Dodavatel
| SO 08-82-01.1 Architektonicko-stavební řešení |  | Dodavatel | Správa železnic | Dodavatel
| SO 08-82-01.2 Stavebně konstrukční řešení |  | Dodavatel | Správa železnic | Dodavatel
| SO 08-82-01.3 Požárně bezpečnostní řešení |  | Dodavatel | Správa železnic | Dodavatel
| SO 08-82-01.41 Zdravotně technické instalace |  | Dodavatel | Správa železnic | Dodavatel
| SO 08-82-01.42 Vzduchotechnické zařízení |  | Dodavatel | Správa železnic | Dodavatel
| SO 08-82-01.43 Zařízení pro ochlazování staveb |  | Dodavatel | Správa železnic | Dodavatel
| SO 08-82-01.47 Zařízení silnoproudé elektrotechniky včetně ochrany před bleskem |  | Dodavatel | Správa železnic | Dodavatel
D.2.3.3 | Spínací stanice - stavební část
| SO 08-83-01 Spínací stanice Ruzyně, stavební část |  | Dodavatel | Správa železnic | Dodavatel
| SO 08-83-01.1 Architektonicko-stavební řešení |  | Dodavatel | Správa železnic | Dodavatel
| SO 08-83-01.2 Stavebně konstrukční řešení |  | Dodavatel | Správa železnic | Dodavatel
| SO 08-83-01.3 Požárně bezpečnostní řešení |  | Dodavatel | Správa železnic | Dodavatel
| SO 08-83-01.41 Zdravotně technické instalace |  | Dodavatel | Správa železnic | Dodavatel
| SO 08-83-01.43 Zařízení pro ochlazování staveb |  | Dodavatel | Správa železnic | Dodavatel
| SO 08-83-01.47 Zařízení silnoproudé elektrotechniky včetně ochrany před bleskem |  | Dodavatel | Správa železnic | Dodavatel
D.2.3.4 | Ohřev výměn
| SO 07-84-01 ŽST Praha Veleslavín, EOV |  | Dodavatel | Správa železnic | Dodavatel
| SO 10-84-01 ŽST Praha Ruzyně, EOV |  | Dodavatel | Správa železnic | Dodavatel
D.2.3.6 | Rozvody VN, NN, osvětlení a dálkové ovládání odpojovačů
| SO 06-86-01 ŽST Praha-Dejvice - ŽST Praha-Veleslavín, rozvody NN |  | Dodavatel | Správa železnic | Dodavatel
| SO 07-86-01 ŽST Praha Veleslavín, rozvody NN a osvětlení |  | Dodavatel | Správa železnic | Dodavatel
| SO 07-86-02 Osvětlení tunelu v km 7,917 - 7,696 (Veleslavínský) |  | Dodavatel | Správa železnic | Dodavatel
| SO 07-86-03 ŽST Praha Veleslavín, DOÚO |  | Dodavatel | Správa železnic | Dodavatel | Správa železnic
| SO 08-86-01 TNS Liboc, rozvody NN a osvětlení |  | Dodavatel | Správa železnic | Dodavatel
| SO 08-86-02 ŽST Praha Veleslavín - TNS Liboc, rozvod 22kV |  | Dodavatel | Správa železnic | Dodavatel
| SO 08-86-03 TNS Liboc - Zast Praha-Liboc, rozvod 22kV |  | Dodavatel | Správa železnic | Dodavatel
| SO 09-86-03 zast. Praha Liboc, rozvody NN a osvětlení |  | Dodavatel | Správa železnic | Dodavatel
| SO 09-86-04 zast. Praha Liboc - ŽST Praha Ruzyně, rozvod 22kV |  | Dodavatel | Správa železnic | Dodavatel
| SO 10-86-05 ŽST Praha Ruzyně, rozvody NN a osvětlení |  | Dodavatel | Správa železnic | Dodavatel
| SO 10-86-06 Osvětlení tunelu v km 11,986 - 12,121 (Rozplet) |  | Dodavatel | Správa železnic | Dodavatel
| SO 10-86-07 ŽST Praha Ruzyně, DOÚO |  | Dodavatel | Správa železnic | Dodavatel | Správa železnic
D.2.3.7 | Ukolejnění kovových konstrukcí
| SO 07-87-01 ŽST Praha Veleslavín, ukolejnění |  | Dodavatel | Správa železnic | Dodavatel
| SO 08-87-02 Praha Veleslavín - Praha Ruzyně, ukolejnění |  | Dodavatel | Správa železnic | Dodavatel
| SO 10-87-01 ŽST Praha Ruzyně, ukolejnění |  | Dodavatel | Správa železnic | Dodavatel
| SO 51-87-01 Praha-Ruzyně – Hostivice, ukolejnění |  | Dodavatel | Správa železnic | Dodavatel
D.2.3.8 | Vnější uzemnění
| SO 08-88-01 TNS Liboc, vnější uzemnění |  | Dodavatel | Správa železnic | Dodavatel
| SO 10-88-01 SpS Ruzyně, vnější uzemnění |  | Dodavatel | Správa železnic | Dodavatel
D.2.4.1 | Příprava území
| SO 90-92-01 Kácení zeleně |  | Dodavatel | - | -
| SO 90-95-01 Sadové úpravy |  | Dodavatel | - | Dodavatel
D.2.4.2 | Náhradní výsadba
| SO 90-96-01 Náhradní výsadby |  | Dodavatel | - | -
D.2.4.3 | Zabezpečení veřejných zájmů
| SO 90-97-01 Zabezpečení veřejných zájmů |  | Dodavatel | - | -
pozn. U položky Dodavatel - OOD bude nutná součinnost dodavatele s dodavateli navazujících systémů a zařízení

## (A-47) Ruzyně - Letiště
| Úsek | Stavební fáze |  | Provozní fáze
Počet SO/PS | Ruzyně (mimo) - Letiště Václava Havla Praha (mimo) | Stavební náklady (CZK) CÚ 2024 | Zodpovědnost za výstavbu | Majetkový správce | Údržba a opravy | Obsluha objektu / zařízení
43 | dle DUSP, 31.7.2023 | 0
Technologická část
D.1.1.1 Staniční zabezpečovací zařízení (SZZ)
| PS 10-01-11 ŽST Praha-Ruzyně, úprava SZZ |  | Dodavatel - OOD | Správa železnic | Dodavatel - OOD | Správa železnic
| PS 14-01-11 ŽST Praha-Letiště V. H., úprava SZZ |  | Dodavatel - OOD | Správa železnic | Dodavatel - OOD | Správa železnic
D.1.1.2 Traťové zabezpečovací zařízení (TZZ)
| PS 00-01-21 Ruzyně - Letiště V. H., TZZ |  | Dodavatel - OOD | Správa železnic | Dodavatel - OOD | Správa železnic
D.1.1.7 Evropský vlakový zabezpečovací systém
| PS 00-01-71 Ruzyně - Letiště V. H., ETCS balízy |  | Dodavatel - OOD | Správa železnic | Dodavatel - OOD | Správa železnic
D.1.2.1 Místní kabelizace
| PS 12-02-11 zast. Praha-Dlouhá Míle, místní kabelizace |  | Dodavatel | Správa železnic | Dodavatel | Správa železnic
| PS 12-02-12 zast. Praha-Dlouhá Míle, napojení objektů Prahy |  | Dodavatel | Správa železnic | Dodavatel | Správa železnic
| PS 12-02-13 zast. Praha-Dlouhá Míle, přípojka mepnet |  | Dodavatel | Správa železnic | Dodavatel | Správa železnic
D.1.2.2 Rozhlasové zařízení
| PS 12-02-21 zast. Praha-Dlouhá Míle, rozhlasové zařízení |  | Dodavatel | Správa železnic | Dodavatel | Správa železnic
| PS 12-02-22 zast. Praha-Dlouhá Míle, rozhlasové zařízení ROPID |  | Dodavatel | Ostatní | Ostatní | Ostatní
D.1.2.4 Elektrická požární a zabezpečovací signalizace (PZTS, EZS)
| PS 12-02-41 zast. Praha-Dlouhá Míle, kamerový systém |  | Dodavatel | Správa železnic | Dodavatel | Správa železnic
| PS 12-02-42 zast. Praha-Dlouhá Míle, PZTS |  | Dodavatel | Správa železnic | Dodavatel | Správa železnic
| PS 12-02-43 zast. Praha-Dlouhá Míle, ZPDP |  | Dodavatel | Správa železnic | Dodavatel | Správa železnic
| PS 12-02-44 zast. Praha-Dlouhá Míle, kamerový systém ROPID |  | Dodavatel | Ostatní | Ostatní | Ostatní
| PS 12-02-45 zast. Praha-Dlouhá Míle, zázemí řidiči BUS, přístupový terminál DPP |  | Dodavatel | Ostatní | Ostatní | Ostatní
| PS 12-02-46 zast. Praha-Dlouhá Míle, kamerový systém VSS |  | Dodavatel | Ostatní | Ostatní | Ostatní
| PS 13-02-41 NTS Na Padesátníku, kamerový systém |  | Dodavatel | Správa železnic | Dodavatel | Správa železnic
| PS 13-02-42 NTS Na Padesátníku, EZS |  | Dodavatel | Správa železnic | Dodavatel | Správa železnic
| PS 13-02-43 NTS Na Padesátníku, ZPDP |  | Dodavatel | Správa železnic | Dodavatel | Správa železnic
D.1.2.5 Dálkový kabel, optický kabel, závěsný optický kabel (DK, DOK, ZOK)
| PS 00-02-51 Ruzyně - Letiště V. H., DOK a TK |  | Dodavatel | Správa železnic | Správa železnic | Správa železnic
D.1.2.6 Informační systém pro cestující
| PS 12-02-61 zast. Praha-Dlouhá Míle, informační zařízení |  | Dodavatel | Správa železnic | Dodavatel | Správa železnic
| PS 12-02-62 zast. Praha-Dlouhá Míle, informační zařízení ROPID |  | Dodavatel | Ostatní | Ostatní | Ostatní
| PS 12-02-63 zast. Praha-Dlouhá Míle, informační zařízení LVH |  | Dodavatel | Ostatní | Ostatní | Ostatní
D.1.2.7 Jiné sdělovací zařízení
| PS 12-02-71 zast. Praha-Dlouhá Míle, sdělovací zařízení |  | Dodavatel | Správa železnic | Dodavatel | Správa železnic
| PS 13-02-91 NTS Na Padesátníku, sdělovací zařízení |  | Dodavatel | Správa železnic | Dodavatel | Správa železnic
D.1.2.8 Přenosový systém
| PS 00-02-81 Ruzyně - Letiště V. H., přenosový systém |  | Dodavatel | Správa železnic | Správa železnic | Správa železnic
D.1.2.9 Rádiové systémy
| PS 12-02-91 zast. Praha-Dlouhá Míle, rádiový systém IZS |  | Dodavatel | Ostatní | Ostatní | Ostatní
| PS 00-02-91 Ruzyně - Letiště V. H., GSM-R |  | Dodavatel - OOD | Správa železnic | Dodavatel - OOD | Správa železnic
| PS 00-02-91.01Sdělovací část |  | Dodavatel - OOD | Správa železnic | Dodavatel - OOD | Správa železnic
| PS 00-02-91.02Architektonicko-stavební řešení (ARS,SKR, PBR) |  | Dodavatel - OOD | Správa železnic | Dodavatel - OOD | Správa železnic
| PS 00-02-91.42Vzduchotechnické zařízení (VZT) |  | Dodavatel - OOD | Správa železnic | Dodavatel - OOD | Správa železnic
| PS 00-02-91.47Zařízení silnoproudé elektrotechniky včetně ochrany před bleskem (ESI) |  | Dodavatel - OOD | Správa železnic | Dodavatel - OOD | Správa železnic
D.1.2.10 DOZ a další nadstavbové systémy (DDTS ŽDC, …)
| PS 00-02-01 Ruzyně - Letiště V. H., DDTS ŽDC |  | Dodavatel | Správa železnic | Dodavatel | Správa železnic
| PS 09-02-02 Praha, CDP Praha - vybavení dispečerského sálu |  | Dodavatel - OOD | Správa železnic | Dodavatel - OOD | Správa železnic
D.1.3.1 Dispečerská řídící technika
| PS 12-03-11 zast. Praha-Dlouhá Míle, DŘT |  | Dodavatel | Správa železnic | Dodavatel | Správa železnic
| PS 13-03-11 Dl. Míle - Letiště V. H., NTS Na Padesátníku, DŘT |  | Dodavatel | Správa železnic | Dodavatel | Správa železnic
| PS 09-03-12 ED Praha Křenovka, doplnění DŘT |  | Dodavatel - OOD | Správa železnic | Správa železnic | Správa železnic
D.1.3.5 Technologie transformačních stanic vn/nn
| PS 12-03-21 zast. Praha-Dlouhá Míle, TS 22/0,4 kV,rozvodna VN 1PP |  | Dodavatel | Správa železnic | Dodavatel | Správa železnic
| PS 12-03-22 zast. Praha-Dlouhá Míle, TS 22/0,4kV, vlastní spotřeba 1PP |  | Dodavatel | Správa železnic | Dodavatel | Správa železnic
| PS 12-03-23 zast. Praha-Dlouhá Míle, TS 22/0,4kV, vlastní spotřeba 1NP |  | Dodavatel | Správa železnic | Dodavatel | Správa železnic
| PS 12-03-32 zast. Praha-Dlouhá Míle., Trafostanice pro dobíjecí stanice (ČEZ) |  | Dodavatel | Ostatní | Ostatní | Ostatní
| PS 12-03-33 zast. Praha-Dlouhá Míle., Technologie dobíjecích stanic (ČEZ) |  | Dodavatel | Ostatní | Ostatní | Ostatní
| PS 13-03-21 Dl. Míle - Letiště V. H., NTS Na Padesátníku 22 kV, technologie |  | Dodavatel | Správa železnic | Dodavatel | Správa železnic
| PS 13-03-22 Dl. Míle - Letiště V. H., NTS Na Padesátníku 22 kV, vlastní spotřeba |  | Dodavatel | Správa železnic | Dodavatel | Správa železnic
D.1.4.1 Osobní výtahy, schodišťové výtahy, eskalátory
| PS 12-04-11 zast. Praha-Dlouhá Míle, osobní výtahy |  | Dodavatel | Správa železnic | Dodavatel | Dodavatel
| PS 12-04-21 zast. Praha-Dlouhá Míle, eskalátory |  | Dodavatel | Správa železnic | Dodavatel | Dodavatel
D.1.4.4 Ostatní technologická zařízení
| PS 12-04-51 zast. Praha-Dlouhá Míle, fotovoltaika |  | Dodavatel | Správa železnic | Dodavatel | Dodavatel
Stavební část
D.2.1.1 Železniční svršek a spodek
| SO 11-10-01 Ruzyně - Dl. Míle, železniční svršek |  | Dodavatel | Správa železnic | Dodavatel
| SO 12-10-01 zast. Praha-Dlouhá Míle, železniční svršek |  | Dodavatel | Správa železnic | Dodavatel
| SO 13-10-01 Dl. Míle - Letiště V. H., železniční svršek |  | Dodavatel | Správa železnic | Dodavatel
| SO 11-11-01 zast. Praha-Dlouhá Míle, železniční spodek |  | Dodavatel | Správa železnic | Dodavatel
| SO 12-11-01 zast. Praha-Dlouhá Míle, železniční spodek |  | Dodavatel | Správa železnic | Dodavatel
| SO 13-11-01 Dl. Míle - Letiště V. H., železniční spodek |  | Dodavatel | Správa železnic | Dodavatel
| SO 13-11-02 Dl. Míle - Letiště V. H., železniční spodek přístupy |  | Dodavatel | Správa železnic | Dodavatel
| SO 00-14-01 Ruzyně - Letiště V. H., výstroj trati |  | Dodavatel | Správa železnic | Dodavatel
D.2.1.2 Nástupiště
| SO 12-12-01 zast. Praha-Dlouhá Míle, nástupiště |  | Dodavatel | Správa železnic | Dodavatel
D.2.1.4 Mosty, propustky a zdi
| SO 13-20-01 Dl. Míle - Letiště V. H., most km 4,080 |  | Dodavatel | Správa železnic | Dodavatel
| SO 11-22-01 Ruzyně - Dl. Míle, silniční most žkm 1,240 |  | Dodavatel | Správa železnic | Dodavatel
| SO 12-22-01 zast. Praha-Dlouhá Míle, silniční most žkm 2,020 |  | Dodavatel | Ostatní | Ostatní
| SO 12-22-02 zast. Praha-Dlouhá Míle, silniční most žkm 2,110 |  | Dodavatel | Ostatní | Ostatní
| SO 13-22-01 Dl. Míle - Letiště V. H., silniční most žkm 3,690 |  | Dodavatel | Ostatní | Ostatní
| SO 13-22-02 Dl. Míle - Letiště V. H., silniční most žkm 3,900 |  | Dodavatel | Ostatní | Ostatní
| SO 13-22-03 Dl. Míle - Letiště V. H., silniční most žkm 4,570 |  | Dodavatel | Ostatní | Ostatní
| SO 12-22-03 zast. Praha-Dlouhá Míle, lávka žkm 1,940 |  | Dodavatel | Správa železnic | Dodavatel
| SO 12-22-04 zast. Praha-Dlouhá Míle, lávka žkm 1,990 |  | Dodavatel | Ostatní | Ostatní
| SO 12-22-05 zast. Praha-Dlouhá Míle, lávka žkm 2,040 |  | Dodavatel | Správa železnic | Dodavatel
| SO 13-22-04 Dl. Míle - Letiště V. H., lávka žkm 3,340 |  | Dodavatel | Správa železnic | Dodavatel
| SO 13-23-01 Dl. Míle - Letiště V. H., opěrná zeď km 4,134-4,171 vpravo |  | Dodavatel | Správa železnic | Dodavatel
| SO 11-24-02 Ruzyně - Dl. Míle, zárubní zeď km 1,125-1,773 vpravo a vlevo |  | Dodavatel | Správa železnic | Dodavatel
| SO 12-24-01 zast. Praha-Dlouhá Míle, zárubní zeď km 1,890-2,330 |  | Dodavatel | Správa železnic | Dodavatel
| SO 13-24-01 Dl. Míle - Letiště V. H., zárubní zeď km 2,410-2,510 vlevo |  | Dodavatel | Správa železnic | Dodavatel
| SO 13-24-02 Dl. Míle - Letiště V. H., zárubní zeď km 2,620-3,364 vpravo |  | Dodavatel | Správa železnic | Dodavatel
| SO 13-24-03 Dl. Míle - Letiště V. H., zárubní zeď km 4,250-4,820 vlevo |  | Dodavatel | Správa železnic | Dodavatel
| SO 13-24-04 Dl. Míle - Letiště V. H., zárubní zeď km 4,710-4,820 vpravo |  | Dodavatel | Správa železnic | Dodavatel
D.2.1.5.1 Přeložky silnoproudých zařízení
| SO 11-30-01 Ruzyně - Dl. Míle, přeložka kabelů 22kV+opt v km 1,175 - 1,275 |  | Dodavatel | Ostatní | Ostatní
| SO 11-30-01.1 Ruzyně - Dl. Míle, přeložka kabelů 22kV v km 1,175 - 1,275 |  | Dodavatel | Ostatní | Ostatní
| SO 11-30-01.2 Ruzyně - Dl. Míle, přeložka kabelů opto v km 1,175 - 1,275 |  | Dodavatel | Ostatní | Ostatní
| SO 11-30-02 Ruzyně - Dl. Míle, přípojka NN katodické ochrany v km 1,225 |  | Dodavatel | Ostatní | Ostatní
| SO 11-30-03 Ruzyně - Dl. Míle, provizorní přeložka kabelů VN v km 1,725 - PRE |  | Ostatní | - | -
| SO 11-30-04 Ruzyně - Dl. Míle, definitivní přeložka kabelů VN v km 1,725 - PRE |  | Ostatní | Ostatní | Ostatní
| SO 12-30-01 zast. Praha-Dlouhá Míle, provizorní přeložka kabelů VN+opt v km 2,025 - 2,425 - PRE |  | Ostatní | - | -
| SO 12-30-01.1 zast. Praha-Dlouhá Míle, provizorní přeložka kabelů VN v km 2,025 - 2,425 - PRE |  | Ostatní | - | -
| SO 12-30-01.2 zast. Praha-Dlouhá Míle, provizorní přeložka kabelů opt v km 2,025 - 2,425 - PRE |  | Ostatní | - | -
| SO 12-30-02 zast. Praha-Dlouhá Míle, definitivní přeložka kabelů VN+opt v km 2,025 - 2,425 - PRE |  | Ostatní | Ostatní | Ostatní
| SO 12-30-02.1 zast. Praha-Dlouhá Míle, definitivní přeložka kabelů VN v km 2,025 - 2,425 - PRE |  | Ostatní | Ostatní | Ostatní
| SO 12-30-02.2 zast. Praha-Dlouhá Míle, definitivní přeložka kabelů opt v km 2,025 - 2,425 - PRE |  | Ostatní | Ostatní | Ostatní
| SO 12-30-05 zast. Praha-Dlouhá Míle, definitivní přeložka kabelů VN+opt v km 2,625 - PRE |  | Ostatní | Ostatní | Ostatní
| SO 12-30-05.1 zast. Praha-Dlouhá Míle, definitivní přeložka kabelů VN v km 2,625 - PRE |  | Ostatní | Ostatní | Ostatní
| SO 12-30-05.2 zast. Praha-Dlouhá Míle, definitivní přeložka kabelů opt v km 2,625 - PRE |  | Ostatní | Ostatní | Ostatní
| SO 13-30-01 Dl. Míle - Letiště V. H., provizorní přeložka kabelů VN v km 3,875 - ŘLP |  | Dodavatel | - | -
| SO 13-30-02 Dl. Míle - Letiště V. H., definitivní přeložka kabelů VN v km 3,875 - ŘLP |  | Dodavatel | Ostatní | Ostatní
| SO 13-30-03 Dl. Míle - Letiště V. H., provizorní přeložka kabelů NN v km 3,975 - ŘLP |  | Dodavatel | - | -
| SO 13-30-04 Dl. Míle - Letiště V. H., definitivní přeložka kabelů NN v km 3,975 - ŘLP |  | Dodavatel | Ostatní | Ostatní
| SO 13-30-05 Dl. Míle - Letiště V. H., provizorní přeložka kabelů VN+opt v km 4,525 - LP |  | Dodavatel | - | -
| SO 13-30-06 Dl. Míle - Letiště V. H., definitivní přeložka kabelů VN+opt v km 4,525 - LP |  | Dodavatel | Ostatní | Ostatní
| SO 13-30-07 Dl. Míle - Letiště V. H., ochrana VN+ovl v km 4,525 - LP |  | Dodavatel | Ostatní | Ostatní
| SO 13-30-08 Dl. Míle - Letiště V. H., rušení kabelu NN v km 2,875 |  | Dodavatel | - | -
| SO 13-30-09 Dl. Míle - Letiště V. H., definitivní přeložka kabelů NN v km 4,150 - ŘLP |  | Dodavatel | Ostatní | Ostatní
| SO 13-30-10 Dl. Míle - Letiště V. H., Provizorní přeložka kabelu NN v km 2,975 - 3,200 |  | Dodavatel | - | -
| SO 13-30-11 Dl. Míle - Letiště V. H., Definitivní přeložka kabelu NN v km 2,975 - 3,200 |  | Dodavatel | Ostatní | Ostatní
| SO 13-30-12 Dl. Míle - Letiště V. H., definitivní přeložka kabelu NN v km 3,325 - PRE |  | Dodavatel | Ostatní | Ostatní
| SO 13-30-13 Dl. Míle - Letiště V. H., přeložka Bigboard km 2,516 - 2,590 |  | Dodavatel | Ostatní | Ostatní
| SO 13-30-15 Dl. Míle - Letiště V. H., Definitivní přeložka kabelu NN v km 3,215 |  | Dodavatel | Ostatní | Ostatní
| SO 13-30-16 Dl. Míle - Letiště V. H., Rozvod VN pro TS Na Padesátníku v km 3,180 |  | Dodavatel | Správa železnic | Dodavatel
| SO 13-30-16.1 Dl. Míle - Letiště V. H., Rozvod kabelů VN pro TS Na Padesátníku v km 3,180 |  | Dodavatel | Správa železnic | Dodavatel
| SO 13-30-16.2 Dl. Míle - Letiště V. H., Rozvod kabelu opt pro TS Na Padesátníku v km 3,180 |  | Dodavatel | Správa železnic | Dodavatel
| SO 00-30-01 Ruzyně - Letiště V. H., přeložka kabelů VN - PRE |  | Ostatní | Ostatní | Ostatní
D.2.1.5.2 Přeložky slaboproudých zařízení
| SO 11-30-05 Ruzyně - Dl. Míle, přeložka Cetin km 1,587 |  | Dodavatel | Ostatní | Ostatní
| SO 11-30-06 Ruzyně - Dl. Míle, přeložka LP km 1,154 - 1,254 |  | Dodavatel | Ostatní | Ostatní
| SO 11-30-07 Ruzyně - Dl. Míle, přeložka ŘLP km 1,587 |  | Dodavatel | Ostatní | Ostatní
| SO 11-30-08 Ruzyně - Dl. Míle, přeložka MO VUSS km 1,587 |  | Dodavatel | Ostatní | Ostatní
| SO 12-30-03 zast. Praha-Dlouhá Míle, přeložka ŘLP km 2,419 |  | Dodavatel | Ostatní | Ostatní
| SO 12-30-04 zast. Praha-Dlouhá Míle, přeložka TSK km 2,419 |  | Dodavatel | Ostatní | Ostatní
| SO 12-30-06 zast. Praha-Dlouhá Míle, definitivní přeložka kabelů opt v km 2,350 - LP |  | Dodavatel | Ostatní | Ostatní
| SO 12-30-07 zast. Praha-Dlouhá Míle, přeložka Cetin km 2,419 |  | Dodavatel | Ostatní | Ostatní
| SO 12-30-08 zast. Praha-Dlouhá Míle, přeložka MV km 2,350 - 2,400 |  | Dodavatel | Ostatní | Ostatní
| SO 12-30-09 zast. Praha-Dlouhá Míle, přeložka LP km 2,419 |  | Dodavatel | Ostatní | Ostatní
| SO 12-30-10 zast. Praha-Dlouhá Míle, přeložka Cetin km 2,396 – 3,620 |  | Dodavatel | Ostatní | Ostatní
| SO 13-30-18 Dl. Míle - Letiště V. H., přeložka T-Mobile km 2,542 - 2,660 |  | Dodavatel | Ostatní | Ostatní
| SO 13-30-19 Dl. Míle - Letiště V. H., přeložka LP km 2,396 - 3,620 |  | Dodavatel | Ostatní | Ostatní
| SO 13-30-20 Dl. Míle - Letiště V. H., Přeložka ŘLP km 3,920 |  | Dodavatel | Ostatní | Ostatní
| SO 13-30-21 Dl. Míle - Letiště V. H., Přeložka LP km 4,525 |  | Dodavatel | Ostatní | Ostatní
D.2.1.5.3 Zařízení pro silniční dopravu
| SO 12-30-11 zast. Praha-Dlouhá Míle, parkovací systém P+R |  | Dodavatel | Ostatní | Ostatní
| SO 12-30-12 zast. Praha-Dlouhá Míle, SSZ 6.170 K letišti – Fajtlova |  | Dodavatel | Ostatní | Ostatní
| SO 12-30-13 zast. Praha-Dlouhá Míle, SSZ 6.180 Evropská – Drnovská |  | Dodavatel | Ostatní | Ostatní
| SO 12-30-14 zast. Praha-Dlouhá Míle, SSZ 6.182 Evropská – K letišti |  | Dodavatel | Ostatní | Ostatní
| SO 12-30-15 zast. Praha-Dlouhá Míle, provizorní SSZ |  | Dodavatel | - | -
D.2.1.5.5 Zařízení pro silniční dopravu
| SO 00-26-01 Provizorní lávky pro IS |  | Dodavatel | - | -
D.2.1.6.1 Potrubní vedení (kanalizace)
| SO 11-31-01 Ruzyně - Dl. Míle, Přeložka dešťové kanalizace, km 1,47 - 1,73 |  | Dodavatel | Ostatní | Ostatní
| SO 11-31-02 Ruzyně - Dl. Míle, Přeložka splaškové kanalizace, km 1,75 |  | Dodavatel | Ostatní | Ostatní
| SO 11-31-03 Ruzyně - Dl. Míle, Odvedení extravilánových vod |  | Dodavatel | Správa železnic | Dodavatel
| SO 12-31-01 zast. Praha-Dlouhá Míle, přípojka spl. kanalizace -západ |  | Dodavatel | Správa železnic | Dodavatel
| SO 12-31-02 zast. Praha-Dlouhá Míle, přípojka spl. kanalizace -východ |  | Dodavatel | Správa železnic | Dodavatel
| SO 12-31-03 zast. Praha-Dlouhá Míle, přípojky spl. kanalizace – dočasné pro ZS |  | Dodavatel | - | -
| SO 12-31-04 zast. Praha-Dlouhá Míle, splašková kanalizace |  | Dodavatel | Správa železnic | Dodavatel
| SO 12-31-05 zast. Praha-Dlouhá Míle, dešťová kanalizace |  | Dodavatel | Správa železnic | Dodavatel
| SO 12-31-06 zast. Praha-Dlouhá Míle, odvodnění komunikací a zpevněných ploch |  | Dodavatel | Správa železnic | Dodavatel
| SO 12-31-07 zast. Praha-Dlouhá Míle, přípojka dešť. kanalizace – parkovací dům 1 |  | Dodavatel | Ostatní | Ostatní
| SO 12-31-08 zast. Praha-Dlouhá Míle, přípojka dešť. kanalizace – parkovací dům 2 |  | Dodavatel | Ostatní | Ostatní
| SO 12-31-09 zast. Praha-Dlouhá Míle, přípojka dešť. kanalizace – parkovací dům 3 |  | Dodavatel | Ostatní | Ostatní
| SO 12-31-10 zast. Praha-Dlouhá Míle, přípojka dešť. kanalizace – parkovací dům 4 |  | Dodavatel | Ostatní | Ostatní
| SO 12-31-11 zast. Praha-Dlouhá Míle, přípojka dešť. kanalizace – parkovací dům 5 |  | Dodavatel | Ostatní | Ostatní
| SO 12-31-12 zast. Praha-Dlouhá Míle, přípojka dešť. kanalizace – parkovací dům 6 |  | Dodavatel | Ostatní | Ostatní
| SO 12-31-13 zast. Praha-Dlouhá Míle, přípojka dešť. kanalizace – parkovací dům 7 |  | Dodavatel | Ostatní | Ostatní
| SO 12-31-14 zast. Praha-Dlouhá Míle, přeložka dešť. kanalizace – ul. Fajtlova |  | Dodavatel | Ostatní | Ostatní
| SO 13-31-01 Dl. Míle - Letiště V. H., Přeložka dešťové kanalizace, km 2,38 |  | Dodavatel | Ostatní | Ostatní
| SO 13-31-02 Dl. Míle - Letiště V. H., přeložka spl. kanalizace, km 4,25 - 4,41 |  | Dodavatel | Ostatní | Ostatní
| SO 13-31-03 Dl. Míle - Letiště V. H., přeložka spl. kanalizace, km 4,30 - 4,70 |  | Dodavatel | Ostatní | Ostatní
| SO 13-31-04 Dl. Míle - Letiště V. H., změna stoky "O" |  | Dodavatel | Ostatní | Ostatní
| SO 13-31-05 Dl. Míle - Letiště V. H., úprava stávajícího poldru na Kopaninském potoce |  | Dodavatel | Ostatní | Ostatní
| SO 13-31-06 Dl. Míle - Letiště V. H., odvedení srážkových vod z trati, objekty OLK |  | Dodavatel | Ostatní | Ostatní
| SO 13-31-07 Dl. Míle - Letiště V. H., přípojky spl. kanalizace – dočasné pro ZS |  | Dodavatel | - | -
D.2.1.6.2 Potrubní vedení (voda)
| SO 11-32-01 Ruzyně - Dl. Míle, přeložka vodovodu DN200, km 1,78 |  | Dodavatel | Ostatní | Ostatní
| SO 12-32-01 zast. Praha-Dlouhá Míle, vodovodní přípojka - západ |  | Dodavatel | Správa železnic | Dodavatel
| SO 12-32-02 zast. Praha-Dlouhá Míle, vodovodní přípojka - východ |  | Dodavatel | Správa železnic | Dodavatel
| SO 12-32-03 zast. Praha-Dlouhá Míle, vodovodní přípojka - vodní prvek |  | Dodavatel | Správa železnic | Dodavatel
| SO 12-32-04 zast. Praha-Dlouhá Míle, vodovodní přípojky – dočasné pro ZS |  | Dodavatel | - | -
| SO 12-32-05 zast. Praha-Dlouhá Míle, prodloužení vodovodu - západ |  | Dodavatel | Ostatní | Ostatní
| SO 12-32-06 zast. Praha-Dlouhá Míle, vodovod pro parkovací domy |  | Dodavatel | Ostatní | Ostatní
| SO 12-32-07 zast. Praha-Dlouhá Míle, vodovodní přípojka – parkovací dům 1 |  | Dodavatel | Ostatní | Ostatní
| SO 12-32-08 zast. Praha-Dlouhá Míle, vodovodní přípojka – parkovací dům 2 |  | Dodavatel | Ostatní | Ostatní
| SO 12-32-09 zast. Praha-Dlouhá Míle, vodovodní přípojka – parkovací dům 3 |  | Dodavatel | Ostatní | Ostatní
| SO 12-32-10 zast. Praha-Dlouhá Míle, vodovodní přípojka – parkovací dům 4 |  | Dodavatel | Ostatní | Ostatní
| SO 12-32-11 zast. Praha-Dlouhá Míle, vodovodní přípojka – parkovací dům 5 |  | Dodavatel | Ostatní | Ostatní
| SO 12-32-12 zast. Praha-Dlouhá Míle, vodovodní přípojka – parkovací dům 6 |  | Dodavatel | Ostatní | Ostatní
| SO 12-32-13 zast. Praha-Dlouhá Míle, vodovodní přípojka – parkovací dům 7 |  | Dodavatel | Ostatní | Ostatní
| SO 12-32-14 zast. Praha-Dlouhá Míle, vodovodní přípojka – zázemí řidičů (BUS) |  | Dodavatel | Ostatní | Ostatní
| SO 12-32-15 zast. Praha-Dlouhá Míle, vodovodní přípojka – požární nádrž |  | Dodavatel | Správa železnic | Dodavatel
| SO 12-32-16 zast. Praha-Dlouhá Míle, vodovod pro závlahu |  | Dodavatel | Správa železnic | Dodavatel
| SO 12-32-17 Dl. Míle - Letiště V. H., vodní prvek |  | Dodavatel | Správa železnic | Dodavatel
| SO 12-32-18 zast. Praha-Dlouhá Míle, požární nádrž |  | Dodavatel | Správa železnic | Dodavatel
| SO 13-32-01 Dl. Míle - Letiště V. H., přeložka vodovodu DN200, km 2,39 |  | Dodavatel | Ostatní | Ostatní
| SO 13-32-02 Dl. Míle - Letiště V. H., přeložka vodovodu DN80, km 2,39 |  | Dodavatel | Ostatní | Ostatní
| SO 13-32-03 Dl. Míle - Letiště V. H., Přeložka vodovodu DN400, km 3,10 |  | Dodavatel | Ostatní | Ostatní
| SO 13-32-04 Dl. Míle - Letiště V. H., přeložka vodovodu, km 4,56 - 4,70 |  | Dodavatel | Ostatní | Ostatní
| SO 13-32-05 Dl. Míle - Letiště V. H., vodovodní přípojky – dočasné pro ZS |  | Dodavatel | - | -
D.2.1.6.3 Potrubní vedení (plyn)
| SO 11-33-01 Ruzyně - Dl. Míle, přeložka VTL plynovodu DN500 km 1,141 |  | Dodavatel | Ostatní | Ostatní
| SO 11-33-02 Ruzyně - Dl. Míle, přeložka VTL plynovodu DN300 km 1,151 |  | Dodavatel | Ostatní | Ostatní
| SO 11-33-03 Ruzyně - Dl. Míle, přeložka STL plynovodu DN200 km 1,731 |  | Dodavatel | Ostatní | Ostatní
| SO 11-33-04 Ruzyně - Dl. Míle, Protikorozní ochrana VTL plynovodu |  | Dodavatel | Ostatní | Ostatní
| SO 11-33-05 Ruzyně - Dl. Míle, Přeložka VTL DN 500 (252) Dlouhá Míle |  | Dodavatel | Ostatní | Ostatní
| SO 11-33-06 Ruzyně - Dl. Míle, Přeložka VTL DN 300 (251) Dlouhá Míle |  | Dodavatel | Ostatní | Ostatní
| SO 12-33-01 zast. Praha-Dlouhá Míle, přeložka VTL DLOUHÁ MÍLE DN500 |  | Dodavatel | Ostatní | Ostatní
| SO 12-33-02 zast. Praha-Dlouhá Míle, přeložka VTL DLOUHÁ MÍLE DN300 |  | Dodavatel | Ostatní | Ostatní
| SO 12-33-03 zast. Praha-Dlouhá Míle, VTL DN 300, DN 500 - demolice |  | Dodavatel | - | -
| SO 13-33-03 Dl. Míle - Letiště V. H., přeložka VTL přípojky, km 2,50 |  | Dodavatel | Ostatní | Ostatní
| SO 13-33-04 Dl. Míle - Letiště V. H., plynovody demolice |  | Dodavatel | - | -
| SO 13-33-05 Dl. Míle - Letiště V. H., přeložka přípojky VTL DN 100, km 3,82 a km 4,47 - 4,57 |  | Dodavatel | Ostatní | Ostatní
| SO 13-33-06 Dl. Míle - Letiště V. H., Přeložky VTL DN 80, km 4,92 |  | Dodavatel | Ostatní | Ostatní
| SO 13-33-07 Dl. Míle - Letiště V. H., přeložka STL přípojky pro ČOV |  | Dodavatel | Ostatní | Ostatní
| SO 13-33-08 Dl. Míle - Letiště V. H., plynovod pro ČOV - demolice |  | Dodavatel | - | -
D.2.1.7 Železniční tunely
| SO 12-40-01 zast. Praha-Dlouhá Míle, tunel km 1,773 - 1,866 Dlouhá Míle - jih |  | Dodavatel | Správa železnic | Dodavatel
| SO 12-40-02 zast. Praha-Dlouhá Míle, tunel km 2,090 - 2,409 Dlouhá Míle - sever |  | Dodavatel | Správa železnic | Dodavatel
D.2.1.8 Pozemní komunikace
| SO 00-50-01 Ruzyně - Letiště V. H., prov. kom. a vjezdy na staveniště |  | Dodavatel | - | -
| SO 11-50-01 Ruzyně - Dl. Míle, přeložka polní cesty v km 1,242 |  | Dodavatel | Ostatní | Ostatní
| SO 11-50-05 Ruzyně - Dl. Míle, PBŘ - přístupové cesty |  | Dodavatel | Správa železnic | Dodavatel
| SO 00-59-01 Ruzyně - Dl. Míle, provizorní dopravní značení SSZ a komunikace |  | Dodavatel | - | -
| SO 12-50-01 zast. Praha-Dlouhá Míle, obvodová komunikace (ul. Fajtlova) |  | Dodavatel | Ostatní | Ostatní
| SO 12-50-02 zast. Praha-Dlouhá Míle, komunikace terminálu BUS |  | Dodavatel | Ostatní | Ostatní
| SO 12-50-03 zast. Praha-Dlouhá Míle, Komunikace pro pěší a cyklisty |  | Dodavatel | Ostatní | Ostatní
| SO 12-51-01 zast. Praha-Dlouhá Míle, parkoviště P+R |  | Dodavatel | Ostatní | Ostatní
| SO 12-50-04 zast. Praha-Dlouhá Míle, napojení polní cesty |  | Dodavatel | Ostatní | Ostatní
| SO 12-50-05 zast. Praha-Dlouhá Míle, obnova ulice K Letišti |  | Dodavatel | Ostatní | Ostatní
| SO 12-50-06 zast. Praha-Dlouhá Míle, přístup k BTS1 a IZS |  | Dodavatel | Správa železnic | Dodavatel
| SO 12-50-07 zast. Praha-Dlouhá Míle, přístup k BTS2 a IZS |  | Dodavatel | Správa železnic | Dodavatel
| SO 12-50-08 zast. Praha-Dlouhá Míle, přístup k zařízení PVK |  | Dodavatel | Ostatní | Ostatní
| SO 13-50-01 Dl. Míle - Letiště V. H., přeložka účelové komunikace v km 3,896 |  | Dodavatel | Ostatní | Ostatní
| SO 13-50-02 Dl. Míle - Letiště V. H., přeložka komunikace pro pěší v km 3,341 |  | Dodavatel | Ostatní | Ostatní
| SO 13-50-03 Dl. Míle - Letiště V. H., přeložka příjezdové kom. K ČOV |  | Dodavatel | Ostatní | Ostatní
| SO 13-50-04 Dl. Míle - Letiště V. H., Komunikace Na Padesátníku |  | Dodavatel | Správa železnic | Dodavatel
| SO 13-50-05 Dl. Míle - Letiště V. H., Plochy u TS |  | Dodavatel | Správa železnic | Dodavatel
| SO 13-50-06 Dl. Míle - Letiště V. H., přístup k vodohospodářským objektů SŽ |  | Dodavatel | Správa železnic | Dodavatel
| SO 13-50-04 Dl. Míle - Letiště V. H., polní cesta Letiště Praha |  | Dodavatel | Ostatní | Ostatní
D.2.1.9 Kabelovody, kolektory
| SO 12-60-01 zast. Praha-Dlouhá Míle, kabelovod |  | Dodavatel | Správa železnic | Dodavatel
| SO 12-60-05 zast. Praha-Dlouhá Míle, kabelovod křiž. ulic K Letišti a Fajtlova |  | Dodavatel | Ostatní | Ostatní
| SO 12-60-02 zast. Praha-Dlouhá Míle, kabelovod u koleje č.1 |  | Dodavatel | Správa železnic | Dodavatel
| SO 12-60-03 zast. Praha-Dlouhá Míle, kabelovod u koleje č.2 |  | Dodavatel | Správa železnic | Dodavatel
| SO 12-60-04 zast. Praha-Dlouhá Míle, kabelovod pro nabíječky elektrobusů |  | Dodavatel | Ostatní | Ostatní
| SO 13-60-01 Dl. Míle - Letiště V. H., Kabelovod pro napájení NTS Na Padesátníku v km 3,192 |  | Dodavatel | Správa železnic | Dodavatel
| SO 13-60-02 Dl. Míle - Letiště V. H., Kabelovod pro Letiště Praha v km 4,534 |  | Dodavatel | Ostatní | Ostatní
| SO 13-60-04 Dl. Míle - Letiště V. H., Kabelovod v km 2,592 |  | Dodavatel | Ostatní | Ostatní
D.2.2.1 Pozemní objekty budov (provozní, technologické, skladové)
| SO 12-71-01 zast. Praha-Dlouhá Míle, terminál - zázemí |  | Dodavatel | Správa železnic | Dodavatel
| .01 Architektonicko-stavební řešení (ARS) |  | Dodavatel | Správa železnic | Dodavatel
| .02 Stavebně konstrukční řešení (SKR) |  | Dodavatel | Správa železnic | Dodavatel
| .41 Zdravotně technické instalace (ZTI) |  | Dodavatel | Správa železnic | Dodavatel
| .42 Vzduchotechnické zařízení (VZT) |  | Dodavatel | Správa železnic | Dodavatel
| .43.1 Zařízení pro vytápění a ochlazování staveb (RTCH) - vnitřní |  | Dodavatel | Správa železnic | Dodavatel
| .43.2 Zařízení pro vytápění a ochlazování staveb (RTCH) - vnější |  | Dodavatel | Správa železnic | Dodavatel
| .46 Měření a regulace (MaR) |  | Dodavatel | Správa železnic | Dodavatel
| .47 Zařízení silnoproudé elektrotechniky včetně ochrany před bleskem (ESI) |  | Dodavatel | Správa železnic | Dodavatel
| .48 Zařízení slaboproudé elektrotechniky (SLB) |  | Dodavatel | Správa železnic | Dodavatel
| SO 12-71-02 zast. Praha-Dlouhá Míle, zázemí řidiči BUS |  | Dodavatel | Ostatní | Ostatní
| .01 Architektonicko-stavební řešení (ARS) |  | Dodavatel | Ostatní | Ostatní
| .02 SKR |  | Dodavatel | Ostatní | Ostatní
| .41.1 Zdravotně technické instalace (ZTI) - vnitřní |  | Dodavatel | Ostatní | Ostatní
| .41.2 Zdravotně technické instalace (ZTI) - vnější |  | Dodavatel | Ostatní | Ostatní
| .42 Vzduchotechnické zařízení (VZT) |  | Dodavatel | Ostatní | Ostatní
| .43 Zařízení pro vytápění a ochlazování staveb (RTCH) |  | Dodavatel | Ostatní | Ostatní
| .46 Měření a regulace (MaR) |  | Dodavatel | Ostatní | Ostatní
| .47 Zařízení silnoproudé elektrotechniky včetně ochrany před bleskem (ESI) |  | Dodavatel | Ostatní | Ostatní
| .48 Zařízení slaboproudé elektrotechniky (SLB) |  | Dodavatel | Ostatní | Ostatní
| SO 12-72-01 zast. Praha-Dlouhá Míle, technologický objekt SŽ |  | Dodavatel | Správa železnic | Dodavatel
| .01 Architektonicko-stavební řešení (ARS) |  | Dodavatel | Správa železnic | Dodavatel
| .41 Zdravotně technické instalace (ZTI) |  | Dodavatel | Správa železnic | Dodavatel
| .42 Vzduchotechnické zařízení (VZT) |  | Dodavatel | Správa železnic | Dodavatel
| .43 Zařízení pro vytápění a ochlazování staveb (RTCH) |  | Dodavatel | Správa železnic | Dodavatel
| .47 Zařízení silnoproudé elektrotechniky včetně ochrany před bleskem (ESI) |  | Dodavatel | Správa železnic | Dodavatel
| SO 13-71-01 Dl. Míle - Letiště V. H., NTS Na Padesátníku, stavební část SŽ a PRE |  | Dodavatel | Správa železnic | Dodavatel
| .01 Architektonicko-stavební řešení (ARS) |  | Dodavatel | Správa železnic | Dodavatel
| .02 Stavebně konstrukční řešení řešení (SKR) |  | Dodavatel | Správa železnic | Dodavatel
| .03 Zařízení silnoproudé elektrotechniky včetně ochrany před bleskem (ESI) |  | Dodavatel | Správa železnic | Dodavatel
| .04 Vzduchotechnické zařízení (VZT) |  | Dodavatel | Správa železnic | Dodavatel
| .06 Vsakování dešťových vod (VDV) |  | Dodavatel | Správa železnic | Dodavatel
D.2.2.2 Zastřešení nástupišť, přístřešky na nástupištích
SO 12-74-01 zast. Praha-Dlouhá Míle, zastřešení - terminál
| .01 VOS |  | Dodavatel | Správa železnic | Dodavatel
| .02 Stavebně konstrukční řešení (SKR) |  | Dodavatel | Správa železnic | Dodavatel
| .03 Architektonicko-stavební řešení (ARS) |  | Dodavatel | Správa železnic | Dodavatel
SO 12-74-01.1 zast. Praha-Dlouhá Míle, zastřešení - nástupiště BUS
| .01 VOS |  | Dodavatel | Ostatní | Ostatní
| .02 Stavebně konstrukční řešení (SKR) |  | Dodavatel | Ostatní | Ostatní
| .03 Architektonicko-stavební řešení (ARS) |  | Dodavatel | Ostatní | Ostatní
D.2.2.4 Orientační systém
| SO 12-77-01 zast. Praha-Dlouhá Míle, orientační systém |  | Dodavatel | Správa železnic | Dodavatel
| SO 12-77-02 zast. Praha-Dlouhá Míle, orientační systém - autobusový terminál |  | Dodavatel | Ostatní | Ostatní
D.2.2.5 Demolice
| SO 13-78-01 Dl. Míle - Letiště V. H., demolice stávajících objektů |  | Dodavatel | - | -
D.2.2.6 Drobná architektura a oplocení
| SO 11-79-01 Ruzyně - Dl. Míle, úprava stávajících oplocení |  | Dodavatel | Ostatní | Ostatní
| SO 12-79-01 zast. Praha-Dlouhá Míle, drobná architektura |  | Dodavatel | Správa železnic | Dodavatel
| SO 13-79-01 Dl. Míle - Letiště V. H., úprava stávajících oplocení |  | Dodavatel | Ostatní | Ostatní
D.2.3.1 Trakční vedení
| SO 00-81-01 Ruzyně - Letiště V. H., TV |  | Dodavatel | Správa železnic | Dodavatel
| SO 12-81-01 zast. Praha-Dlouhá Míle, provizorní přeložka TV trolejbusu linky 119 |  | Dodavatel | - | -
D.2.3.6 Rozvody vn, nn, osvětlení a dálkové ovládání odpojovačů
| SO 11-86-01 Ruzyně - Dl. Míle, rozvod 22kV |  | Dodavatel | Správa železnic | Dodavatel
| SO 12-86-01 zast. Praha-Dlouhá Míle, rozvody NN a osvětlení |  | Dodavatel | Správa železnic | Dodavatel
| SO 12-86-02 zast. Praha-Dlouhá Míle, osvětlení tunelu km 1,773 - 1,866 Dlouhá Míle - jih |  | Dodavatel | Správa železnic | Dodavatel
| SO 12-86-03 zast. Praha-Dlouhá Míle, osvětlení tunelu km 2,090 - 2,409 Dlouhá Míle - sever |  | Dodavatel | Správa železnic | Dodavatel
| SO 13-86-01 Dl. Míle - Letiště V. H., rozvod 22kV |  | Dodavatel | Správa železnic | Dodavatel
| SO 13-86-02 Dl. Míle - Letiště V. H., NTS Na Padesátníku - ŽST Letiště V. H., rozvod 22kV |  | Dodavatel | Správa železnic | Dodavatel
| SO 13-86-03 Dl. Míle - Letiště V. H., zrušení areálového osvětlění u objektu NBE |  | Dodavatel | - | -
| SO 13-86-04 Dl. Míle - Letiště V. H., přeložky VO v ulici Za teplárnou |  | Dodavatel | Ostatní | Ostatní
| SO 12-86-04 zast. Praha-Dlouhá Míle, VO - zastávka |  | Dodavatel | Správa železnic | Dodavatel
| SO 12-86-05 zast. Praha-Dlouhá Míle, VO - terminál |  | Dodavatel | Správa železnic | Dodavatel
| SO 12-86-06 zast. Praha-Dlouhá Míle, provizorní přeložka VO v ulici K Letišti |  | Dodavatel | - | -
| SO 12-86-07 zast. Praha-Dlouhá Míle, definitivní přeložka VO v ulici K Letišti |  | Dodavatel | Ostatní | Ostatní
| SO 12-86-08 zast. Praha-Dlouhá Míle, VO ulice Fajtlova |  | Dodavatel | Ostatní | Ostatní
| SO 12-86-09 zast. Praha-Dlouhá Míle, zrušení areálového osvětlení OC Šestka |  | Dodavatel | - | -
| SO 12-86-10 zast. Praha-Dlouhá Míle, rozvody VN a NN |  | Dodavatel | Správa železnic | Dodavatel
| SO 00-89-01 Provizorní přípojky pro ZS |  | Dodavatel | - | -
D.2.3.7 Ukolejnění kovových konstrukcení a dálkové ovládání odpojovačů
| SO 00-87-01 Ruzyně - Letiště V. H., ukolejnění |  | Dodavatel | Správa železnic | Dodavatel
D.2.4.1 Příprava území a kácení
| SO 00-92-01 kácení zeleně |  | Dodavatel | - | -
| SO 00-91-01 Příprava území |  | Dodavatel | - | -
D.2.4.2 Náhradní výsadba
| SO 00-96-01 sadové úpravy |  | Dodavatel | - | Dodavatel
D.2.4.3 Zabezpečení veřejných zájmů
| SO 00-97-01 zabezpečení veřejných zájmů |  | Dodavatel | - | -
pozn. U položky Dodavatel - OOD bude nutná součinnost dodavatele s dodavateli navazujících systémů a zařízení

## (A-48) Letiště (2)
| Úsek | Stavební fáze | Provozní fáze
Počet SO/PS | Železniční stanice Praha-Letiště Václava Havla | Zodpovědnost za výstavbu | Majetkový správce | Údržba a opravy | Obsluha objektu / zařízení
32 | dle PDPS 30.11.2022
Technologická část
D.1.1.1 | Staniční zabezpečovací zařízení
| PS 15-01-11 ŽST Praha-Letiště Václava Havla, SZZ | Dodavatel - OOD | Správa železnic | Dodavatel - OOD | Správa železnic
D.1.2.1 | Místní kabelizace
| PS 15-02-13 ŽST Praha-Letiště Václava Havla, místní kabelizace | Dodavatel | Správa železnic | Dodavatel | Správa železnic
D.1.2.2 | Rozhlasové zařízení
| PS 15-02-25 ŽST Praha-Letiště Václava Havla, rozhlasové zařízení | Dodavatel | Správa železnic | Dodavatel | Správa železnic
| PS 15-02-26 ŽST Praha-Letiště Václava Havla, evakuační rozhlasové zařízení | Dodavatel | Správa železnic | Dodavatel | Správa železnic
D.1.2.3 | Integrovaná telekomunikační zařízení
| PS 15-02-33 ŽST Praha-Letiště Václava Havla, telefonní zapojovač | Dodavatel | Správa železnic | Dodavatel | Správa železnic
D.1.2.4 | Elektrická požární a zabezpečovací signalizace (PZTS)
| PS 15-02-41 ŽST Praha-Letiště Václava Havla, kamerový systém | Dodavatel | Správa železnic | Dodavatel | Správa železnic
| PS 15-02-42 ŽST Praha-Letiště Václava Havla, EZS | Dodavatel | Správa železnic | Dodavatel | Správa železnic
| PS 15-02-43 ŽST Praha-Letiště Václava Havla, EPS | Dodavatel | Správa železnic | Dodavatel | Správa železnic
| PS 15-02-44 ŽST Praha-Letiště Václava Havla, bezpečnostní kamerový systém | Dodavatel | Správa železnic | Dodavatel | Správa železnic
| PS 15-02-45 ŽST Praha-Letiště Václava Havla, PZTS a EKV - část LP | Dodavatel | Ostatní | Ostatní | Ostatní
| PS 15-02-45.1 ŽST Praha-Letiště Václava Havla, PZTS a EKV - část LP - napájení | Dodavatel | Ostatní | Ostatní | Ostatní
| PS 15-02-46 ŽST Praha-Letiště Václava Havla, VSS/CCTV - část LP | Dodavatel | Ostatní | Ostatní | Ostatní
D.1.2.5 | Dálkový kabel, optický kabel, závěsný optický kabel
| PS 15-02-52 ŽST Praha-Letiště V.H., DOK a TK | Dodavatel | Správa železnic | Správa železnic | Správa železnic
| PS 15-02-55 ŽST Praha-Letiště V. H., úpravy a ochrana kabelizace ČD-T | Dodavatel | Ostatní | Ostatní | Ostatní
D.1.2.6 | Informační systém pro cestující
| PS 15-02-65 ŽST Praha Letiště Václava Havla, informační zařízení | Dodavatel | Správa železnic | Správa železnic | Správa železnic
| PS 15-02-66 ŽST Praha Letiště Václava Havla, strukturovaná kabeláž a FIDS - část LP | Dodavatel | Ostatní | Ostatní | Ostatní
| PS 15-02-66.1 ŽST Praha Letiště Václava Havla, strukturovaná kabeláž a FIDS - část LP - napájení | Dodavatel | Ostatní | Ostatní | Ostatní
D.1.2.7 | Jiné sdělovací zařízení
| PS 15-02-73 ŽST Praha Letiště Václava Havla, sdělovací zařízení | Dodavatel | Správa železnic | Dodavatel | Správa železnic
| PS 15-02-74 Praha-Letiště Václava Havla, přenosový systém | Dodavatel | Správa železnic | Správa železnic | Správa železnic
| PS 15-02-75 Praha-Letiště Václava Havla, DDTS ŽDC | Dodavatel | Správa železnic | Dodavatel | Správa železnic
D.1.2.9 | Rádiové systémy
| PS 91-02-91 Praha-Ruzyně - Praha-Letiště Václava Havla, GSM-R | Dodavatel - OOD | Správa železnic | Dodavatel - OOD | Správa železnic
| PS 15-02-92 ŽST Praha Letiště Václava Havla, radiový systém pro IZS | Dodavatel | Správa železnic | Dodavatel | Správa železnic
D.1.3.1 | Dispečerská řídící technika
| PS 15-03-10 ŽST Praha-Letiště Václava Havla, DŘT | Dodavatel | Správa železnic | Dodavatel | Správa železnic
D.1.3.5 | Technologie transformačních stanic VN / NN (energetika)
| PS 15-03-51 ŽST Praha-Letiště Václava Havla, TS 22/0,4 kV, technologie | Dodavatel | Správa železnic | Dodavatel | Správa železnic
| PS 15-03-51.1 ŽST Praha-Letiště Václava Havla, NTS 22kV a STS 22/0,4kV | Dodavatel | Správa železnic | Dodavatel | Správa železnic
| PS 15-03-51.2 ŽST Praha-Letiště Václava Havla, R 0,4kV Rodop | Dodavatel | Správa železnic | Dodavatel | Správa železnic
| PS 15-03-51.3 ŽST Praha-Letiště Václava Havla, R 0,4kV Západ 1 | Dodavatel | Správa železnic | Dodavatel | Správa železnic
| PS 15-03-51.4 ŽST Praha-Letiště Václava Havla, R 0,4kV Západ 2 | Dodavatel | Správa železnic | Dodavatel | Správa železnic
D.1.4.1 | Osobní výtahy, schodišťové výtahy
| PS 15-04-11 ŽST Praha-Letiště Václava Havla, osobní výtahy | Dodavatel | Správa železnic | Dodavatel | Dodavatel
D.1.4.2 | Eskalátory
| PS 15-04-21 ŽST Praha-Letiště Václava Havla, eskalátory | Dodavatel | Správa železnic | Dodavatel | Dodavatel
D.1.4.5 | Jiné technologické zařízení
| PS 14-04-51 Automatická tlaková stanice u portálu tunelu km 4,920 | Dodavatel | Správa železnic | Dodavatel | Dodavatel
| PS 15-04-51 ŽST Praha-Letiště Václava Havla, větrání | Dodavatel | Správa železnic | Dodavatel | Dodavatel
| PS 15-04-52 Automatická tlaková stanice pro vestibul ABC | Dodavatel | Správa železnic | Dodavatel | Dodavatel
| PS 15-04-53 Automatická tlaková stanice pro vestibul západ | Dodavatel | Správa železnic | Dodavatel | Dodavatel
Stavební část
D.2.1.1 | Železniční svršek a spodek
| SO 14-10-02 Trať. úsek Praha-Dl. Míle - Praha-Letiště Václava Havla - železniční svršek | Dodavatel | Správa železnic | Dodavatel
| SO 14-11-02 Trať. úsek Praha-Dl. Míle - Praha-Letiště Václava Havla - železniční spodek | Dodavatel | Správa železnic | Dodavatel
| SO 15-10-01 ŽST Praha-Letiště Václava Havla - železniční svršek | Dodavatel | Správa železnic | Dodavatel
| SO 90-14-03 Výstroj a značení trati | Dodavatel | Správa železnic | Dodavatel
D.2.1.2 | Nástupiště
| SO 15-12-01 ŽST Praha-Letiště Václava Havla - nástupiště | Dodavatel | Správa železnic | Dodavatel
D.2.1.4 | Mosty, propustky, zdi
| SO 15-22-01 Provizorní lávka pro pěší v km 16,721 | Dodavatel | - | -
| SO 15-22-02 Provizorní most v km 16,917 | Dodavatel | - | -
| SO 14-24-03 Zárubní zeď v km 16,100-16,155 (L) | Dodavatel | Správa železnic | Dodavatel
| SO 14-24-04 Zárubní zeď v km 16,105-16,211 (L) | Dodavatel | Správa železnic | Dodavatel
| SO 14-24-05 Zárubní zeď v km 16,100-16,211 (P) | Dodavatel | Správa železnic | Dodavatel
D.2.1.5 | Ostatní inženýrské objekty (inženýrské sítě a hydrotechnické objekty)
| SO 14-30-19 Ochrana VN+NN+ovl v km 16,050 - LP | Dodavatel | Ostatní | Ostatní
| SO 14-30-20 Provizorní přeložka kabelů VN+opt v km 16,300 - LP | Dodavatel | - | -
| SO 14-30-21 Definitivní přeložka kabelů VN+opt v km 16,300 - LP | Dodavatel | Ostatní | Ostatní
| SO 14-30-22 Definitivní přeložka kabelů VN+NN v km 16,200 - LP | Dodavatel | Ostatní | Ostatní
| SO 15-30-10 Přeložky kabelů CN v prostoru ŽST Praha LVH - LP | Dodavatel | Ostatní | Ostatní
| SO 15-30-20 Přeložky kabelů NN v prostoru ŽST Praha LVH - LP | Dodavatel | Ostatní | Ostatní
| SO 14-30-06 Přeložka LP km 16,267 | Dodavatel | Ostatní | Ostatní
| SO 14-30-07 Přeložka MV km 16,290 | Dodavatel | Ostatní | Ostatní
| SO 14-30-08 Přeložka LP km 16,560 - 16,600 | Dodavatel | Ostatní | Ostatní
| SO 15-30-01 Přeložka Cetin km 16,711 - 16,772 | Dodavatel | Ostatní | Ostatní
| SO 15-30-02 Přeložka MV km 16,711 - 16,745 (ŘLP, CDT) | Dodavatel | Ostatní | Ostatní
| SO 15-30-03 Přeložka LP km 16,615-16,695 | Dodavatel | Ostatní | Ostatní
| SO 15-30-04 Přeložka LP km 16,710-16,773 (CIZÍ SPRÁVCE) | Dodavatel | Ostatní | Ostatní
| SO 15-30-05 Přeložka LP km 16,710-16,874 | Dodavatel | Ostatní | Ostatní
| SO 15-30-06 Přeložka LP km 16,919-16,976 | Dodavatel | Ostatní | Ostatní
| SO 15-30-07 Přeložka kabelovodu LP km 16,919-16,976 | Dodavatel | Ostatní | Ostatní
| SO 14-30-30 Provizorní přeložka VO v km 16,350 - LP | Dodavatel | - | -
| SO 14-30-31 Definitivní přeložka VO v km 16,350 - LP | Dodavatel | Ostatní | Ostatní
| SO 14-30-32 Provizorní přeložka VO v km 16,400 - LP | Dodavatel | - | -
| SO 14-30-33 Definitivní přeložka VO v km 16,400 - LP | Dodavatel | Ostatní | Ostatní
| SO 15-30-30 Přeložky VO v prostoru ŽST Praha LVH - LP | Dodavatel | Ostatní | Ostatní
| SO 90-30-01 Provizorní lávky pro kabely | Dodavatel | - | -
D.2.1.6 | Potrubní vedení (voda, plyn, kanalizace)
| SO 14-31-23 Přeložka dešťové kanalizace DN300, km 16,350 | Dodavatel | Ostatní | Ostatní
| SO 14-31-24 Provizorní přeložka dešťové kanalizace DN400, km 16,390 | Dodavatel | - | -
| SO 14-31-25 Provizorní přeložka splaškové kanalizace DN200, km 16,530 | Dodavatel | - | -
| SO 14-31-26 Provizorní přeložka splaškové kanalizace DN300, km 16,605 | Dodavatel | - | -
| SO 14-31-27 Odvodnění příjezdové komunikace k portálu tunelu | Dodavatel | Správa železnic | Dodavatel
| SO 15-31-01 Kanalizační přípojka stanice, km 16,790 | Dodavatel | Správa železnic | Dodavatel
| SO 15-31-02 Kanalizační přípojka vestibul, km 17,00 | Dodavatel | Správa železnic | Dodavatel
| SO 15-31-03 Kanalizační dešťová přípojka stanice, km 16,791 | Dodavatel | Správa železnic | Dodavatel
| SO 15-31-04 Kanalizační dešťová přípojka vestibul, km 17,01 | Dodavatel | Správa železnic | Dodavatel
| SO 15-31-21 Přeložka dešť.kanalizace DN500, km 16,510-17,000 | Dodavatel | Ostatní | Ostatní
| SO 15-31-22 Úprava dešť.kanalizace DN300, km 16,980 | Dodavatel | Ostatní | Ostatní
| SO 15-31-23 Odvodnění zpevněných ploch a komunikací | Dodavatel | Ostatní | Ostatní
| SO 14-32-01 Vodovodní přípojka tunelu, km 16,200 | Dodavatel | Správa železnic | Dodavatel
| SO 14-32-24 Provizorní přeložka vodovodu DN200, km 16,400 | Dodavatel | - | -
| SO 14-32-25 Provizorní přeložka vodovodu DN100, km 16,527 | Dodavatel | - | -
| SO 14-32-26 Přeložka vodovodu DN200, u portálu tunelu | Dodavatel | Ostatní | Ostatní
| SO 15-32-01 Vodovodní přípojka stanice, km 16,790 | Dodavatel | Správa železnic | Dodavatel
| SO 15-32-22 Přeložka závlah. vodovodu, Žst. V. Havla | Dodavatel | Správa železnic | Dodavatel
| SO 15-32-23 Přeložka vodovodu DN80, km 16,940 | Dodavatel | Ostatní | Ostatní
| SO 15-32-24 Přeložka vodovodu DN150, km 16,734 | Dodavatel | Ostatní | Ostatní
| SO 14-33-22 Přeložky STL a VTL plynovodů, km 16,20 | Dodavatel | Ostatní | Ostatní
| SO 14-33-23 Přeložky VTL plynovodů PPD, km 16,20 | Dodavatel | Ostatní | Ostatní
| SO 15-34-22 Přeložka horkovodu 300/300 km 16,734 | Dodavatel | Ostatní | Ostatní
D.2.1.7 | Železniční tunely
| SO 14-40-01 Tunel km 16,211 – 16,729 (Aviatická) | Dodavatel | Správa železnic | Dodavatel
D.2.1.8 | Pozemní komunikace, parkovací stání a ostatní zpevněné plochy
| SO 14-50-02 Příjezdová komunikace k portálu tunelu | Dodavatel | Správa železnic | Dodavatel
| SO 14-50-02.1 Kabelovod pod nástupní plochou u portálu tunelu | Dodavatel | Správa železnic | Dodavatel
| SO 14-50-04 Obnova ul. Aviatická | Dodavatel | Ostatní | Ostatní
| SO 14-50-05 Obnova ul. K Letišti | Dodavatel | Ostatní | Ostatní
| SO 14-50-06 Obnova MUK Aviatická - K Letišti | Dodavatel | Ostatní | Ostatní
| SO 15-50-01 Úprava komunikací u Parkingu A | Dodavatel | Ostatní | Ostatní
| SO 15-50-02 Úprava komunikací u Parkingu C | Dodavatel | Ostatní | Ostatní
| SO 15-50-03 Úprava komunikace Schengenská | Dodavatel | Ostatní | Ostatní
| SO 15-51-01 Obnova parkoviště Airport Business Centre | Dodavatel | Ostatní | Ostatní
| SO 15-51-02 Parkoviště u hotelu Marriott | Dodavatel | Ostatní | Ostatní
| SO 15-51-03 Úprava parkoviště před T2 | Dodavatel | Ostatní | Ostatní
| SO 15-52-01 Pěší zóna Aviatická | Dodavatel | Ostatní | Ostatní
| SO 14-59-02 Praha Dlouhá Míle - Letiště Václava Havla, provizorní komunikace a vjezdy na staveniště | Dodavatel | - | -
| SO 15-59-02 ŽST Praha-Letiště Václava Havla, provizorní komunikace a vjezdy na staveniště | Dodavatel | - | -
D.2.1.9 | Kabelovody, kolektory
| SO 15-60-01 Vyvěšení kolektoru v km 16,713 | Dodavatel | Ostatní | Ostatní
D.2.2.1 | Pozemní objekty budov
| SO 14-71-01 Únikový objekt v km 16,450 | Dodavatel | Správa železnic | Dodavatel
| SO 15-71-01 ŽST Praha-Letiště Václava Havla - hloubená stanice | Dodavatel | Správa železnic | Dodavatel
| SO 15-71-01.10 ŽST Praha-Letiště Václava Havla - hloubená stanice - stavební část | Dodavatel | Správa železnic | Dodavatel
| SO 15-71-01.20 ŽST Praha-Letiště Václava Havla - hloubená stanice - konstrukční část | Dodavatel | Správa železnic | Dodavatel
| SO 15-71-01.30 ŽST Praha-Letiště Václava Havla - hloubená stanice - jáma | Dodavatel | - | -
| SO 15-71-01.40 ŽST Praha-Letiště Václava Havla - hloubená stanice - izolace | Dodavatel | Správa železnic | Dodavatel
| SO 15-71-01.50 ŽST Praha-Letiště Václava Havla - hloubená stanice - zásypy | Dodavatel | - | -
| SO 15-71-01.60 ŽST Praha-Letiště Václava Havla - hloubená stanice - ZTI | Dodavatel | Správa železnic | Dodavatel
| SO 15-71-01.61 ŽST Praha-Letiště Václava Havla - hloubená stanice - suchovod | Dodavatel | Správa železnic | Dodavatel
| SO 15-71-01.62 ŽST Praha-Letiště Václava Havla - hloubená stanice - vytápění a chlazení | Dodavatel | Správa železnic | Dodavatel
| SO 15-71-01.63 ŽST Praha-Letiště Václava Havla - hloubená stanice - MaR | Dodavatel | Správa železnic | Dodavatel
| SO 15-71-01.90 ŽST Praha-Letiště Václava Havla - hloubená stanice - úpravy pro montáž eskalátorů | Dodavatel | Správa železnic | Dodavatel
| SO 15-71-01.91 ŽST Praha-Letiště Václava Havla - hloubená stanice - kabelové konstrukce | Dodavatel | Správa železnic | Dodavatel
| SO 15-71-03 Únikový objekt v km 16,947 | Dodavatel | Správa železnic | Dodavatel
| SO 15-71-03.10 Únikový objekt v km 16,947 - stavební část | Dodavatel | Správa železnic | Dodavatel
| SO 15-71-03.20 Únikový objekt v km 16,947 - konstrukční část | Dodavatel | Správa železnic | Dodavatel
| SO 15-71-03.40 Únikový objekt v km 16,947 - izolace | Dodavatel | Správa železnic | Dodavatel
| SO 15-71-03.50 Únikový objekt v km 16,947 - zásypy | Dodavatel | - | -
| SO 15-71-04 ŽST Praha-Letiště Václava Havla - Větrací objekt | Dodavatel | Správa železnic | Dodavatel
| SO 15-71-04.10 ŽST Praha-Letiště Václava Havla - Větrací objekt - stavební část | Dodavatel | Správa železnic | Dodavatel
| SO 15-71-04.20 ŽST Praha-Letiště Václava Havla - Větrací objekt - konstrukční část | Dodavatel | Správa železnic | Dodavatel
| SO 15-71-04.40 ŽST Praha-Letiště Václava Havla - Větrací objekt - izolace | Dodavatel | Správa železnic | Dodavatel
| SO 15-71-04.50 ŽST Praha-Letiště Václava Havla - Větrací objekt - zásypy | Dodavatel | - | -
| SO 14-73-01 Požární nádrž u portálu tunelu v km 4,290 | Dodavatel | Správa železnic | Dodavatel
| SO 15-73-01 ŽST Praha-Letiště Václava Havla - úprava objektů letiště | Dodavatel | Ostatní | Ostatní
| SO 15-73-02 ŽST Praha-Letiště Václava Havla – sanace nadzemních objektů | Dodavatel | Ostatní | Ostatní
| SO 15-73-02.10 ŽST Praha-Letiště Václava Havla – sanace nadzemních objektů - stavební část | Dodavatel | Ostatní | Ostatní
| SO 15-73-02.20 ŽST Praha-Letiště Václava Havla – sanace nadzemních objektů - konstrukční řešení | Dodavatel | Ostatní | Ostatní
| SO 15-73-02.30 ŽST Praha-Letiště Václava Havla – sanace nadzemních objektů - PBŘ | Dodavatel | Ostatní | Ostatní
| SO 15-73-02.40 ŽST Praha-Letiště Václava Havla – sanace nadzemních objektů - TZB | Dodavatel | Ostatní | Ostatní
| SO 15-73-02.50 ŽST Praha-Letiště Václava Havla – sanace nadzemních objektů - DZ | Dodavatel | Ostatní | Ostatní
D.2.2.4 | Orientační systém
| SO 15-77-01 ŽST Praha-Letiště Václava Havla - orientační systém | Dodavatel | Správa železnic | Dodavatel
D.2.2.5 | Demolice
| SO 15-78-01 ŽST Praha-Letiště Václava Havla, demolice | Dodavatel | - | -
D.2.2.6 | Drobná architektura a oplocení
| SO 15-79-01 ŽST Praha Letiště Václava Havla, drobná architektura | Dodavatel | Správa železnic | Dodavatel
D.2.3.1 | Trakční vedení
| SO 15-81-01 ŽST Praha-Letiště Václava Havla, TV | Dodavatel | Správa železnic | Dodavatel
D.2.3.6 | Rozvody VN, NN, osvětlení a dálkové ovládání odpojovačů
| SO 14-86-02 Osvětlení tunelu (Aviatická) | Dodavatel | Správa železnic | Dodavatel
| SO 15-86-01 ŽST Praha-Letiště Václava Havla, rozvody NN a osvětlení | Dodavatel | Správa železnic | Dodavatel
| SO 15-86-01.1 ŽST Praha-Letiště Václava Havla, osvětlení | Dodavatel | Správa železnic | Dodavatel
| SO 15-86-01.2 ŽST Praha-Letiště Václava Havla, rozvody NN | Dodavatel | Správa železnic | Dodavatel
| SO 15-86-01.3 ŽST Praha-Letiště Václava Havla, elektroinstalace | Dodavatel | Správa železnic | Dodavatel
| SO 15-86-03 ŽST Praha-Letiště Václava Havla, DOÚO | Dodavatel | Správa železnic | Dodavatel | Správa železnic
| SO 15-86-21 Zast. Dlouhá Míle (mimo) - ŽST Praha-Letiště Václava Havla, rozvod 22kV | Dodavatel | Správa železnic | Dodavatel
| SO 15-86-22 NTS Na Padesátníku (mimo) - ŽST Praha-Letiště Václava Havla, rozvod 22kV | Dodavatel | Správa železnic | Dodavatel
D.2.3.7 | Ukolejnění kovových konstrukcí
| SO 15-87-01 ŽST Praha-Letiště Václava Havla, ukolejnění | Dodavatel | Správa železnic | Dodavatel
D.2.4 | Ostatní stavební objekty
| SO 90-92-01 Kácení zeleně | Dodavatel | - | -
| SO 90-95-01 Sadové úpravy - krajinářská architektura | Dodavatel | - | Dodavatel
| SO 90-97-01 Zabezpečení veřejných zájmů | Dodavatel | - | -
pozn. U položky Dodavatel - OOD bude nutná součinnost dodavatele s dodavateli navazujících systémů a zařízení

## (A-33) Zaokruhování
| Úsek | Stavební fáze |  | Provozní fáze
Počet SO/PS | Zaokruhování z Letiště Václava Havla Praha do trati Praha - Kladno | Stavební náklady (CZK) CÚ 2024 | Zodpovědnost za výstavbu | Majetkový správce | Údržba a opravy | Obsluha objektu / zařízení
1 | dle ZP 2023 | 0
Stavební část
Železniční svršek a spodek
| Železniční svršek |  | Dodavatel | Správa železnic | Dodavatel
| Železniční spodek |  | Dodavatel | Správa železnic | Dodavatel
Železniční přejezdy
| Plocha pro IZS u tunelu |  | Dodavatel | Správa železnic | Dodavatel
Železniční mosty
| Nové železniční mosty |  | Dodavatel | Správa železnic | Dodavatel
Železniční propustky
| Nové propustky |  | Dodavatel | Správa železnic | Dodavatel
Mostní objekty na komunikacích
| Silniční mosty a nadjezdy |  | Dodavatel | Správa železnic | Dodavatel
Opěrné a zárubní zdi
| Opěrné a zárubní zdi |  | Dodavatel | Správa železnic | Dodavatel
Inženýrské sítě
| Inženýrské sítě v trase |  | Dodavatel | Správa železnic | Dodavatel
| Odvod vody od portálu tunelů |  | Dodavatel | Správa železnic | Dodavatel
Železniční tunely
| Tunel jednokolejný, hloubený |  | Dodavatel | Správa železnic | Dodavatel
| Tunel dvoukolejný, hloubený |  | Dodavatel | Správa železnic | Dodavatel
Pozemní komunikace
| Vozovky III. třídy |  | Dodavatel | Správa železnic | Dodavatel
| Parkoviště a zpevněné plochy |  | Dodavatel | Správa železnic | Dodavatel
Pozemní objekty budov
| Novostavby objektů |  | Dodavatel | Správa železnic | Dodavatel
| Technologické objekty |  | Dodavatel | Správa železnic | Dodavatel
Demolice
| Demolice objektů |  | Dodavatel | - | -
Oplocení
| Oplocení |  | Dodavatel | Správa železnic | Dodavatel
Trakční vedení
| Trakční vedení |  | Dodavatel | Správa železnic | Dodavatel
Ohřev výměn
| EOV |  | Dodavatel | Správa železnic | Dodavatel | Správa železnic
Rozvodny vn, nn, osvětlení a dálkové ovládání odpojovačů
| Přívodní vedení |  | Dodavatel | Správa železnic | Dodavatel
| Osvětlení tunelů |  | Dodavatel | Správa železnic | Dodavatel
| Elektroinstalace v tunelu |  | Dodavatel | Správa železnic | Dodavatel
Technologická část
Zabezpečovací zařízení
Staniční zabezpečovací zařízení (SZZ)
| Staniční zabezpečovací zařízení (SZZ) |  | Dodavatel - OOD | Správa železnic | Dodavatel - OOD | Správa železnic
Traťové zabezpečovací zařízení (TZZ)
| Traťové zabezpečovací zařízení (TZZ) |  | Dodavatel - OOD | Správa železnic | Dodavatel - OOD | Správa železnic
Dálkové ovládání zabezpečovacího zařízení (DOZ)
| Dálkové ovládání zabezpečovacího zařízení (DOZ) |  | Dodavatel - OOD | Správa železnic | Správa železnic | Správa železnic
| ETCS |  | Dodavatel - OOD | Správa železnic | Dodavatel - OOD | Správa železnic
| JZP |  | Dodavatel - OOD | Správa železnic | Dodavatel - OOD | Správa železnic
Dálkový kabel, dálkový optický kabel, závěsný optický kabel, traťový kabel
| Traťový sdělovací kabel |  | Dodavatel | Správa železnic | Dodavatel | Správa železnic
Jiné sdělovcí zařízení
| Sdělovací zařízení v tunelu |  | Dodavatel | Správa železnic | Dodavatel | Správa železnic
Rádiové systémy
| GSM-R |  | Dodavatel - OOD | Správa železnic | Dodavatel - OOD | Správa železnic
Silnoproudá technologie trakčních spínacích stanic
| Technologie spínací stanice |  | Dodavatel | Správa železnic | Dodavatel | Správa železnic
Technologie transformačních stanic vn/nn
| Trafostanice 22 kV |  | Dodavatel | Správa železnic | Dodavatel | Správa železnic
Ostatní technologická zařízení
| Technologické vybavení budov |  | Dodavatel | Správa železnic | Dodavatel | Dodavatel
pozn. U položky Dodavatel - OOD bude nutná součinnost dodavatele s dodavateli navazujících systémů a zařízení