## Rekapitulace
Rekapitulace ceny
5113720006 | Revitalizace nádraží Bubny na Památník ticha |  |  |  | AspeEsticon
| Celková cena bez DPH: | 0
| Celková cena s DPH: | 0
Objekt | Popis | Cena bez DPH | DPH | Cena s DPH | Počet neoceněných položek
D745 | Revitalizace nádraží Bubny na Památník ticha | 0 | 0 | 0 | 0
SO 101 | Budova Památníku | 0 | 0 | 0 | 0
SO 211 | Obnova zpevněných ploch | 0 | 0 | 0 | 0
SO 301 | Zrušení přípojky vodovodu | 0 | 0 | 0 | 0
SO 311 | Vodovodní přípojka | 0 | 0 | 0 | 0
SO 312 | Areálový vodovod | 0 | 0 | 0 | 0
SO 401 | Zrušení přípojky kanalizace | 0 | 0 | 0 | 0
SO 402 | Zrušení areálové kanalizace | 0 | 0 | 0 | 0
SO 411 | Kanalizační přípojka | 0 | 0 | 0 | 0
SO 412 | Retenční nádrž | 0 | 0 | 0 | 0
SO 413 | Areálová kanalizace splašková | 0 | 0 | 0 | 0
SO 414 | Areálová kanalizace dešťová | 0 | 0 | 0 | 0
SO 731 | Veřejné osvětlení | 0 | 0 | 0 | 0
VON | Vedlejší a ostatní náklady | 0 | 0 | 0 | 0

## SO 101
SŽDC05 | [14 empty] | 3
S | Stavba: | 5113720006 |  | Revitalizace nádraží Bubny na Památník ticha | [6 empty] | D745 | 0 | AspeEsticon | 0 | 2
O | Objekt: | D745 |  | Revitalizace nádraží Bubny na Památník ticha | [9 empty] | 0.15 | 2
Typ | Poř. číslo | Kód položky | Varianta | Název položky | MJ | Množství | Jednotková hmotnost | Celková hmotnost |  |  | Jednotková cena |  | Cenové soustavy | 0.21
Dodávka
[9 empty] | Jednotková | Celkem | Jednotková | Celkem |  |  |  | Počet položek s nulovou cenou | 0
O1 |  | SO 101 |  | Budova Památníku | [6 empty] | 0 | 0
O2 |  | 01 - ASR |  | Architektonicko-stavební řešení | [6 empty] | 0 | 0
SD |  | 1 |  | Zemní práce | [6 empty] | 0 | 0
P | 1 | 112151354 |  | Pokácení stromu postupné se spouštěním částí kmene a koruny o průměru na řezné ploše pařezu přes 400 do 500 mm | KUS | 2 | 0 | 0 |  |  | 0 | 0 | CS ÚRS 2025 01 | 0 | 3 |  |  | 0
PP
VV |  |  |  | 2.000000 = 2,000 [A]
TS
P | 2 | 112201114 |  | Odstranění pařezu v rovině nebo na svahu do 1:5 o průměru pařezu na řezné ploše přes 400 do 500 mm | KUS | 2 | 0 | 0 |  |  | 0 | 0 | CS ÚRS 2025 01 | 0 | 3 |  |  | 0
PP
VV |  |  |  | 2.000000 = 2,000 [A]
TS
P | 3 | 113107132 |  | Odstranění podkladů nebo krytů ručně s přemístěním hmot na skládku na vzdálenost do 3 m nebo s naložením na dopravní prostředek z betonu prostého, o tl. vrstvy přes 150 do 300 mm | M2 | 204 | 0 | 0 |  |  | 0 | 0 | CS ÚRS 2025 01 | 0 | 3 |  |  | 0
PP
VV |  |  |  | "kryt peronu" "51*4"
TS
P | 4 | 115101201 |  | Čerpání vody na dopravní výšku do 10 m s uvažovaným průměrným přítokem do 500 l/min | HOD | 120 | 3e-05 | 0 |  |  | 0 | 0 | CS ÚRS 2025 01 | 0 | 3 |  |  | 0
PP
VV |  |  |  | 120.000000 = 120,000 [A]
TS
P | 5 | 115101301 |  | Pohotovost záložní čerpací soupravy pro dopravní výšku do 10 m s uvažovaným průměrným přítokem do 500 l/min | DEN | 20 | 0 | 0 |  |  | 0 | 0 | CS ÚRS 2025 01 | 0 | 3 |  |  | 0
PP
VV |  |  |  | 20.000000 = 20,000 [A]
TS
P | 6 | 131251204 |  | Hloubení zapažených jam a zářezů strojně s urovnáním dna do předepsaného profilu a spádu v hornině třídy těžitelnosti I skupiny 3 přes 100 do 500 m3 | M3 | 922.5 | 0 | 0 |  |  | 0 | 0 | CS ÚRS 2025 01 | 0 | 3 |  |  | 0
PP
VV |  |  |  | "severní křídlo" "11*18*3,5" "jižní křídlo" "8,5*18*0,2" "vstup" "4,5*13*3,4" "Součet 922,5"
TS
P | 7 | 132211401 |  | Hloubená vykopávka pod základy ručně s přehozením výkopku na vzdálenost 3 m nebo s naložením na dopravní prostředek v hornině třídy těžitelnosti I skupiny 3 | M3 | 4.008 | 0 | 0 |  |  | 0 | 0 | CS ÚRS 2025 01 | 0 | 3 |  |  | 0
PP
VV |  |  |  | "podbetonování stěny severního křídla" "17,86*0,7*0,26" "prostup kanálu pod základem" "(0,95+1,4)*0,46*0,7" "Součet 4,007"
TS
P | 8 | 132251102 |  | Hloubení nezapažených rýh šířky do 800 mm strojně s urovnáním dna do předepsaného profilu a spádu v hornině třídy těžitelnosti I skupiny 3 přes 20 do 50 m3 | M3 | 48.08 | 0 | 0 |  |  | 0 | 0 | CS ÚRS 2025 01 | 0 | 3 |  |  | 0
PP
VV |  |  |  | "rýhy pro základy" "severní přístavba" "2*1*0,5*17,86" "4*1*0,5*5,832" "jižní přístavba" "1*0,3*0,7*17" "4*0,3*0,7*7,21" "vstupní objekt" "1*1*0,6*11,175" "2*0,6*0,6*3,09" "Součet 48,08"
TS
P | 9 | 139711111 |  | Vykopávka v uzavřených prostorech ručně v hornině třídy těžitelnosti I skupiny 1 až 3 | M3 | 246.049 | 0 | 0 |  |  | 0 | 0 | CS ÚRS 2025 01 | 0 | 3 |  |  | 0
PP
VV |  |  |  | "snížení podlahy 1.PP" "225*0,4" "snížení podlahy 1.NP" "220*0,4" "dojezd výtahu 1.PP" "3,225*2,35*1,25" "kanál pod podlahou 1.PP" "(4,76+1,7)*0,95*0,7" "(7,47+12,405+11,67)*1*0,7" "8,3*1,4*0,7" "1,7*1,28*0,7" "2,75*1,455*0,7" "kanál pod podlahou 1.NP" "1,4*4,5*0,9" "dojezd výtahu 1.NP" "3,6*2,895*1,35" "Součet 246,049"
TS
P | 10 | 162251102 |  | Vodorovné přemístění výkopku nebo sypaniny po suchu na obvyklém dopravním prostředku, bez naložení výkopku, avšak se složením bez rozhrnutí z horniny třídy těžitelnosti I skupiny 1 až 3 na vzdálenost | M3 | 728 | 0 | 0 |  |  | 0 | 0 | CS ÚRS 2025 01 | 0 | 3 |  |  | 0
PP
VV |  |  |  | "odvoz na mezideponie a z mezideponie" "364*2"
TS
P | 11 | 162751117 |  | Vodorovné přemístění výkopku nebo sypaniny po suchu na obvyklém dopravním prostředku, bez naložení výkopku, avšak se složením bez rozhrnutí z horniny třídy těžitelnosti I skupiny 1 až 3 na vzdálenost | M3 | 856.537 | 0 | 0 |  |  | 0 | 0 | CS ÚRS 2025 01 | 0 | 3 |  |  | 0
PP
VV |  |  |  | "výkopy" "922,5+4,008+48,08+246,049" "zásypy" "-364,1" "Součet 856,537"
TS
P | 12 | 167151111 |  | Nakládání, skládání a překládání neulehlého výkopku nebo sypaniny strojně nakládání, množství přes 100 m3, z hornin třídy těžitelnosti I, skupiny 1 až 3 | M3 | 856.537 | 0 | 0 |  |  | 0 | 0 | CS ÚRS 2025 01 | 0 | 3 |  |  | 0
PP
VV |  |  |  | 856.537000 = 856,537 [A]
TS
P | 13 | 171152501 |  | Zhutnění podloží pod násypy z rostlé horniny třídy těžitelnosti I a II, skupiny 1 až 4 z hornin soudružných a nesoudržných | M2 | 700 | 0 | 0 |  |  | 0 | 0 | CS ÚRS 2025 01 | 0 | 3 |  |  | 0
PP
VV |  |  |  | "pod štěrkovou vrstvu - skladba P01.2, P02.2, P05.2, P05.4" "550" "pod podkladní beton - skladba P01.3, P01.4, P02.3" "150" "Součet 700"
TS |  |  |  | skladba P01.2, P02.2, P05.2, P05.4
P | 14 | 171201231 |  | Poplatek za uložení stavebního odpadu na recyklační skládce (skládkovné) zeminy a kamení zatříděného do Katalogu odpadů pod kódem 17 05 04 | T | 1370.459 | 0 | 0 |  |  | 0 | 0 | CS ÚRS 2025 01 | 0 | 3 |  |  | 0
PP
VV |  |  |  | "856,537 * 1,6 ` Přepočtené koeficientem množství"
TS
P | 15 | 174151101 |  | Zásyp sypaninou z jakékoliv horniny strojně s uložením výkopku ve vrstvách se zhutněním jam, šachet, rýh nebo kolem objektů v těchto vykopávkách | M3 | 364.1 | 0 | 0 |  |  | 0 | 0 | CS ÚRS 2025 01 | 0 | 3 |  |  | 0
PP
VV |  |  |  | "severní přístavba" "( 10+21+8,5)*1,5*4" "vstupní objekt" "(4+13+4)*1,5*3,4" "jižní přístavba a anglické dvorky" "20" "Součet 364,1"
TS
P | 16 | 181951112 |  | Úprava pláně vyrovnáním výškových rozdílů strojně v hornině třídy těžitelnosti I, skupiny 1 až 3 se zhutněním | M2 | 300 | 0 | 0 |  |  | 0 | 0 | CS ÚRS 2025 01 | 0 | 3 |  |  | 0
PP
VV |  |  |  | 300.000000 = 300,000 [A]
TS |  |  |  | skladba P10.1 a P10.2
P | 17 | 184818242 |  | Ochrana kmene bedněním před poškozením stavebním provozem zřízení včetně odstranění výšky bednění přes 2 do 3 m průměru kmene přes 300 do 500 mm | KUS | 3 | 0.03203 | 0 |  |  | 0 | 0 | CS ÚRS 2025 01 | 0 | 3 |  |  | 0
PP
VV |  |  |  | 3.000000 = 3,000 [A]
TS
P | 18 | 184818243 |  | Ochrana kmene bedněním před poškozením stavebním provozem zřízení včetně odstranění výšky bednění přes 2 do 3 m průměru kmene přes 500 do 700 mm | KUS | 2 | 0.04484 | 0 |  |  | 0 | 0 | CS ÚRS 2025 01 | 0 | 3 |  |  | 0
PP
VV |  |  |  | 2.000000 = 2,000 [A]
TS
SD |  | 2 |  | Zakládání | [6 empty] | 0 | 0
P | 19 | 213141112 |  | Zřízení vrstvy z geotextilie filtrační, separační, odvodňovací, ochranné, výztužné nebo protierozní v rovině nebo ve sklonu do 1:5, šířky přes 3 do 6 m | M2 | 800 | 0.00014 | 0 |  |  | 0 | 0 | CS ÚRS 2025 01 | 0 | 3 |  |  | 0
PP
VV |  |  |  | "ochrana proti zatečení betonu skladba P01.2, P02.2, P05.2, P05.4" "550" "separační vrstva skladba E01a, E04b, E04" "250" "Součet 800"
TS
P | 20 | 218111113 |  | Odvětrání radonu vodorovné kladené do štěrkového podsypu drenážní z plastových perforovaných trubek, vnitřní průměr přes 80 do 100 mm | M | 150 | 0.0005 | 0 |  |  | 0 | 0 | CS ÚRS 2025 01 | 0 | 3 |  |  | 0
PP
VV |  |  |  | 150.000000 = 150,000 [A]
TS
P | 21 | 218121111 |  | Odvětrání radonu svislé z plastových trubek, vnitřní průměr přes 80 do 110 mm | M | 20 | 0.00149 | 0 |  |  | 0 | 0 | CS ÚRS 2025 01 | 0 | 3 |  |  | 0
PP
VV |  |  |  | 20.000000 = 20,000 [A]
TS
P | 22 | 271532212 |  | Podsyp pod základové konstrukce se zhutněním a urovnáním povrchu z kameniva hrubého, frakce 16 - 32 mm | M3 | 190 | 2.16 | 0 |  |  | 0 | 0 | CS ÚRS 2025 01 | 0 | 3 |  |  | 0
PP
VV |  |  |  | "skladba P01.2, P02.2, P05.2, P05.4" "150*0,2+400*0,4" "Součet 190"
TS |  |  |  | větrací systém podloží (protiradonové opatření)
P | 23 | 273321311 |  | Základy z betonu železového (bez výztuže) desky z betonu bez zvláštních nároků na prostředí tř. C 16/20 | M3 | 80 | 2.301 | 0 |  |  | 0 | 0 | CS ÚRS 2025 01 | 0 | 3 |  |  | 0
PP
VV |  |  |  | "podkladní beton" "80"
TS |  |  |  | skladba P01.2 P01.3, P01.4, P02.3, P02.4, P02.2, P05.2, P05.4
P | 24 | 273321411 |  | Základy z betonu železového (bez výztuže) desky z betonu bez zvláštních nároků na prostředí tř. C 20/25 | M3 | 29.756 | 2.5019 | 0 |  |  | 0 | 0 | CS ÚRS 2025 01 | 0 | 3 |  |  | 0
PP
VV |  |  |  | "podkladní beton" "`severní přístavba`7,83*17,86*0,1" "`jižní přístavba`7,21*(3,2+6,47+6,13)*0,1" "`vstup`4*10,95*0,1" "Součet 29,756"
TS
P | 25 | 273362021 |  | Výztuž základů desek ze svařovaných sítí z drátů typu KARI | T | 0.77 | 1.0628 | 0 |  |  | 0 | 0 | CS ÚRS 2025 01 | 0 | 3 |  |  | 0
PP
VV |  |  |  | "(30+80)*7/1000"
TS
P | 26 | 274313711 |  | Základy z betonu prostého pasy betonu kamenem neprokládaného tř. C 20/25 | M3 | 20 | 2.5019 | 0 |  |  | 0 | 0 | CS ÚRS 2025 01 | 0 | 3 |  |  | 0
PP
VV |  |  |  | "lem rampy před vstupem" "2*12,5*0,8*1"
TS
P | 27 | 279212R01 |  | Postupné podchycení základového zdiva jakékoliv tloušťky | M3 | 6.3 | 2.7953 | 0 |  |  | 0 | 0 |  | 0 | 3 |  |  | 0
PP
VV |  |  |  | "podbetonování stěny severního křídla" "18*0,7*0,5" "Součet 6,3"
TS
SD |  | 3 |  | Svislé a kompletní konstrukce | [6 empty] | 0 | 0
P | 29 | 28611854 |  | prostupová pažnice s límcem 100mm pro mPVC fólie DN 250 dl 150-500mm | KUS | 8 | 0.0025 | 0 |  |  | 0 | 0 | CS ÚRS 2025 01 | 0 | 3 |  |  | 0
PP
VV |  |  |  | 8.000000 = 8,000 [A]
TS
P | 35 | 310231R01 |  | Zazdívka otvorů a dozdívky v původním zdivu nadzákladovém děrovanými cihlami plochy přes 1 m2 do 4 m2 přes P10 do P15 | M3 | 169.572 | 0.3484 | 0 |  |  | 0 | 0 |  | 0 | 3 |  |  | 0
PP
VV |  |  |  | "dozdívka štítů" "2*3,35*0,64*0,25" "vnitřmí stěna u původního štítu" "`3.NP a 4.NP`65" "`2.NP`60" "vyzdívka zábradlí galerie" "2*(2,5+2+2,5)*1,25*0,2" "vnitřní přizdívky a dozdívky" "`1.NP`20" "`2.NP`15" "`3.NP`5" "Součet 169,572"
TS
P | 28 | 311101212 |  | Vytvoření prostupů nebo suchých kanálků v betonových zdech nosných z monolitického betonu a železobetonu vodorovných, šikmých, obloukových, zalomených, svislých vložkami z trub, prefabrikovaných dílců | M | 2.1 | 0 | 0 |  |  | 0 | 0 |  | 0 | 3 |  |  | 0
PP
VV |  |  |  | "6*0,25" "2*0,3" "Součet 2,1"
TS |  |  |  | viz tabulka výrobků 32.8/09
P | 30 | 311113R01 |  | Nadzákladové zdi z tvárnic ztraceného bednění betonových hladkých, včetně výplně z betonu třídy C 16/20, tloušťky zdiva 100 mm | M2 | 143.6 | 0.36063 | 0 |  |  | 0 | 0 |  | 0 | 3 |  |  | 0
PP
VV |  |  |  | "obvodové zdivo nové - přizdívka sokl skladba E10" "`jižní křídlo`(7,05+17,1+7,05)*1,5" "`severní křídlo`(7,05+17,1+7,05)*1,5" "podlahový kanál v 1.PP" "2*50*0,5" "Součet 143,6"
TS
P | 31 | 311235111 |  | Zdivo jednovrstvé z cihel děrovaných broušených na celoplošnou tenkovrstvou maltu, pevnost cihel přes P10 do P15, tl. zdiva 175 mm | M2 | 45.825 | 0.15023 | 0 |  |  | 0 | 0 | CS ÚRS 2025 01 | 0 | 3 |  |  | 0
PP
VV |  |  |  | "zazdívky otvorů v nových stěnách skladba E07" "jižní křídlo" "`okna`6*1,41*2,5" "severní křídlo" "`okna`7*1,41*2,5" "Součet 45,825"
TS
P | 32 | 311235121 |  | Zdivo jednovrstvé z cihel děrovaných broušených na celoplošnou tenkovrstvou maltu, pevnost cihel do P10, tl. zdiva 200 mm | M2 | 45.36 | 0.1712 | 0 |  |  | 0 | 0 | CS ÚRS 2025 01 | 0 | 3 |  |  | 0
PP
VV |  |  |  | "3.NP pod galerií" "4*4,05*2,8"
TS
P | 33 | 311235145 |  | Zdivo jednovrstvé z cihel děrovaných broušených na celoplošnou tenkovrstvou maltu, pevnost cihel přes P10 do P15, tl. zdiva 250 mm | M2 | 1203.911 | 0.2461 | 0 |  |  | 0 | 0 | CS ÚRS 2025 01 | 0 | 3 |  |  | 0
PP
VV |  |  |  | "obvodové zdivo nové -2.NP skladba E08" "`jižní křídlo`(7,135+16,8+0,95+0,95+7,135)*3,65" "`odpočet VZT otvor`-1,2*2,4" "`severní křídlo`(7,05+16,8+7,05)*3,65" "obvodové zdivo nové -3.NP skladba E08" "`štít sever jih`2*16,3*4,7" "`východ západ nová křídla`4*6,9*4,45" "`východ západ původní zdivo`4*12,7*(1,82+1,3)" "`štít východ západ`2*9,145*1,6" "štít 4. NP skladba E08" "`štít sever jih`2*8,15*4,85" "`odpočet VZT otvor`-4*3" "vnitřní zdivo" "`1.NP`3*4,6+3*6,5*4,7+(7+2,4)*4,7" "`2.NP`3*7*4+6,5*4+(4,5+3,1)*4" "`3.NP`2*7*3+(2,5+4,5)*3" "`2.NP, 3.NP a 4.NP - prostor u jižní fasády`(0,6+5,5+0,6)*(9,4+4)" "Součet 1203,911"
TS
P | 34 | 311235161 |  | Zdivo jednovrstvé z cihel děrovaných broušených na celoplošnou tenkovrstvou maltu, pevnost cihel přes P10 do P15, tl. zdiva 300 mm | M2 | 324.314 | 0.26878 | 0 |  |  | 0 | 0 | CS ÚRS 2025 01 | 0 | 3 |  |  | 0
PP
VV |  |  |  | "obvodové zdivo nové - 1.NP skladba E03 + sokla skladba E10" "`jižní křídlo`(7,05+17,1+7,05)*4,65" "`odpočet otvorů`-6*1,41*2,5 -2*1,16*3,15-2,1*3,15" "`severní křídlo`(7,05+17,1+7,05)*4,65" "`odpočet otvorů`-7*1,41*2,5 -2*1,16*3,15" "dočasná zazdívka v 1.PP (budoucí propojení s bunkrem)" "(2,88+3,02)*3" "vnitřní zdivo" "`2.NP`3*5*3,65+2*2*3,65" "`3.NP`2*2,4*2,95" "Součet 324,314"
TS
P | 36 | 312231117 |  | Zdivo z cihel pálených výplňové z cihel plných dl. 290 mm P 7 až 15, na maltu ze suché maltové směsi 10 MPa | M3 | 102.505 | 1.6627 | 0 |  |  | 0 | 0 | CS ÚRS 2025 01 | 0 | 3 |  |  | 0
PP
VV |  |  |  | "zazdívky otvorů v původních obvodových stěnách skladba E06" "`1.NP` 8* 1,4*2,3*0,66 +2*1,25*2,3*0,23" "`2.NP` 21*1,4*2,3*0,50" "`3.NP` 6*1,65* 1,25*0,41" "Mezisoučet 57.20785000000001" "dozdívky ostění" "1.NP" "8*2*0,15*0,6*2,25" "2.NP" "1*2*0,15*0,6*2,25" "Mezisoučet 3.6450000000000004" "zazdívky otvorů v původním vnitřním zdivu - skladba I01" "`1.PP`0,825*0,96*2,1+0,8*0,5*2+1,2*0,82*2+0,38*1,87*2,1" "`1.NP`0,16*0,87*2,05+0,9*0,52*2,05+3,52*0,33*3,5+1,61*0,54*2,62+1,39*0,67*3,37+1,305*0,67*2,25" "`2.NP`4*1,5*2,3*0,7" "`3.NP` 4*1,5* 1,25*0,45" "Mezisoučet 31.6524165" "lícování průvlaku a vnitřní stěny v 1.NP" "10" "Součet 102,505"
TS
P | 37 | 317168012 |  | Překlady keramické ploché osazené do maltového lože, výšky překladu 71 mm šířky 115 mm, délky 1250 mm | KUS | 7 | 0.02278 | 0 |  |  | 0 | 0 | CS ÚRS 2025 01 | 0 | 3 |  |  | 0
PP
VV |  |  |  | "`32.8/07`7"
TS |  |  |  | viz tabulka výrobků 32.8/07
P | 38 | 317168051 |  | Překlady keramické vysoké osazené do maltového lože, šířky překladu 70 mm výšky 238 mm, délky 1000 mm | KUS | 6 | 0.03655 | 0 |  |  | 0 | 0 | CS ÚRS 2025 01 | 0 | 3 |  |  | 0
PP
VV |  |  |  | "`prostup VZT ve 2.NP`2*3"
TS
P | 39 | 317168053 |  | Překlady keramické vysoké osazené do maltového lože, šířky překladu 70 mm výšky 238 mm, délky 1500 mm | KUS | 8 | 0.05455 | 0 |  |  | 0 | 0 | CS ÚRS 2025 01 | 0 | 3 |  |  | 0
PP
VV |  |  |  | "jižní křídlo" "`dveře peron`2*4"
TS
P | 40 | 317168054 |  | Překlady keramické vysoké osazené do maltového lože, šířky překladu 70 mm výšky 238 mm, délky 1750 mm | KUS | 52 | 0.06355 | 0 |  |  | 0 | 0 | CS ÚRS 2025 01 | 0 | 3 |  |  | 0
PP
VV |  |  |  | "jižní křídlo" "`okna k zazdění`6 *4" "severní křídlo" "`okna k zazdění`7*4" "Součet 52"
TS
P | 41 | 317168055 |  | Překlady keramické vysoké osazené do maltového lože, šířky překladu 70 mm výšky 238 mm, délky 2000 mm | KUS | 10 | 0.07285 | 0 |  |  | 0 | 0 | CS ÚRS 2025 01 | 0 | 3 |  |  | 0
PP
VV |  |  |  | "severní křídlo" "`dveře peron`2*4" "3.NP" "`32.8/08 nadezdívka bočního sálu`2" "Součet 10"
TS
P | 42 | 317168056 |  | Překlady keramické vysoké osazené do maltového lože, šířky překladu 70 mm výšky 238 mm, délky 2250 mm | KUS | 3 | 0.08185 | 0 |  |  | 0 | 0 | CS ÚRS 2025 01 | 0 | 3 |  |  | 0
PP
VV |  |  |  | "`prostup VZT ve 2.NP`1*3"
TS
P | 43 | 317168057 |  | Překlady keramické vysoké osazené do maltového lože, šířky překladu 70 mm výšky 238 mm, délky 2500 mm | KUS | 4 | 0.09105 | 0 |  |  | 0 | 0 | CS ÚRS 2025 01 | 0 | 3 |  |  | 0
PP
VV |  |  |  | "jižní křídlo" "`dveře provoz`1*4"
TS
P | 44 | 317235R01 |  | Úprava koruny stávající štítové stěny (vyčištění a vyspravení) | M | 108 | 0.06326 | 0 |  |  | 0 | 0 |  | 0 | 3 |  |  | 0
PP
VV |  |  |  | "střešní štěrbina" "2*20" "východní a západní fasáda " "2*34" "Součet 108"
TS
P | 45 | 319202R01 |  | Snížení vlhkosti zdiva - dodatečná izolace zdiva injektáží proti vlhkosti včetně vyvrtání otvorů s vyčištěním a včetně dodávky injektážní hmoty | M2 | 105 | 0.00905 | 0 |  |  | 0 | 0 |  | 0 | 3 |  |  | 0
PP
VV |  |  |  | 105.000000 = 105,000 [A]
TS |  |  |  | V nepodsklepené oblasti přízemí a u středních zdí suterénu. Chemická infuzní clona - 105 m2 (půdorysu zdí)
P | 46 | 319202R02 |  | Snížení vlhkosti zdiva - hydroizolační stěrky 2x 3 mm, včetně oklepání omítek, očištění zdiva, přednástřiku a vyrovnání podkladu | M2 | 66 | 0 | 0 |  |  | 0 | 0 |  | 0 | 3 |  |  | 0
PP
VV |  |  |  | 66.000000 = 66,000 [A]
TS |  |  |  | V nepodsklepené oblasti přízemí a u středních zdí suterénu. Chemická infuzní clona - pás 30 cm přes injektáž příprava podkladu a aplikace skladby vnitřních omítek
P | 47 | 319202R03 |  | Snížení vlhkosti zdiva - aktivní drátová elektroosmóza | KPL. | 1 | 0 | 0 |  |  | 0 | 0 |  | 0 | 3 |  |  | 0
PP
VV |  |  |  | 1.000000 = 1,000 [A]
TS |  |  |  | Na obvodech v podsklepené oblasti. Elektroosmóza anoda 62,5 bm Elektroosmóza katoda 16 ks Řídící jednotka systému 1 ks Propojovací vedení, výplňová malta, vrtání, pomocný materiál
P | 48 | 342244221 |  | Příčky jednoduché z cihel děrovaných broušených na tenkovrstvou maltu, pevnost cihel do P15, tl. příčky 140 mm | M2 | 349.5 | 0.11396 | 0 |  |  | 0 | 0 | CS ÚRS 2025 01 | 0 | 3 |  |  | 0
PP
VV |  |  |  | "1.PP" "2*3,5*3+1,5*3+2,4*2" "1.NP" " (3+2,85) *4,7+7*4,7" "2.NP" "(16,2+2+2)*3,7+7*3,7+(0,6+0,75)*3,7" "3.NP a 4.NP" "(0,6+3,35+0,6)*9,4+( 0,7+7,3+0,7)*6,4+(0,7+7,15+0,7)*6,4" "Součet 349,5"
TS
P | 49 | 346272236 |  | Přizdívky z pórobetonových tvárnic objemová hmotnost do 500 kg/m3, na tenké maltové lože, tloušťka přizdívky 100 mm | M2 | 10.5 | 0.06452 | 0 |  |  | 0 | 0 | CS ÚRS 2025 01 | 0 | 3 |  |  | 0
PP
VV |  |  |  | "1.NP místnost 1.04" "1,5*3" "2.NP schodiště S3" "2,4*2,5" "Součet 10,5"
TS
P | 50 | 346272256 |  | Přizdívky z pórobetonových tvárnic objemová hmotnost do 500 kg/m3, na tenké maltové lože, tloušťka přizdívky 150 mm | M2 | 21 | 0.08341 | 0 |  |  | 0 | 0 | CS ÚRS 2025 01 | 0 | 3 |  |  | 0
PP
VV |  |  |  | "WC moduly - skladba I10" "`1.PP`2,8*2,5" "`1.NP`5,6*2,5" "Součet 21"
TS
P | 51 | 346272266 |  | Přizdívky z pórobetonových tvárnic objemová hmotnost do 500 kg/m3, na tenké maltové lože, tloušťka přizdívky 200 mm | M2 | 6.3 | 0.16114 | 0 |  |  | 0 | 0 | CS ÚRS 2025 01 | 0 | 3 |  |  | 0
PP
VV |  |  |  | "1.NP místnost 1.01" "2,1*3"
TS
SD |  | 33-M |  | Montáže dopr.zaříz.,sklad. zař. a váh | [6 empty] | 0 | 0
P | 619 | 33001V01 |  | Dodávka a montáž osobní (bezbarierový) výtah trakční nosnosti 630 kg pro 8 osob, 4 podlaží, neprůchozí kabina rozměr 1100/1400 mm | SOUB. | 1 | 0 | 0 |  |  | 0 | 0 |  | 0 | 3 |  |  | 0
PP
VV |  |  |  | 1.000000 = 1,000 [A]
TS
P | 620 | 33001V02 |  | Dodávka a montáž osobonákladní (bezbarierový) výtah hydraulický nosnosti 2000 kg pro min. 15 osob, 3 podlaží, v 1.NP průchozí kabina rozměr cca 1500/2600 mm | SOUB. | 1 | 0 | 0 |  |  | 0 | 0 |  | 0 | 3 |  |  | 0
PP
VV |  |  |  | 1.000000 = 1,000 [A]
TS
SD |  | 4 |  | Vodorovné konstrukce | [6 empty] | 0 | 0
P | 52 | 411244272 |  | Klenby valené z cihel pálených dl. 290 mm, plných P 20 až P 40, na maltu MC-15, o rozpětí klenby do 2 m, s pomocnou konstrukcí, o tl. klenby 140 mm | M2 | 3.6 | 0.33335 | 0 |  |  | 0 | 0 | CS ÚRS 2025 01 | 0 | 3 |  |  | 0
PP
VV |  |  |  | "obnova klenebního pásu v 1.PP" "`chodba 0.01`3*0,8*1,5"
TS
P | 53 | 430321515 |  | Schodišťové konstrukce a rampy z betonu železového (bez výztuže) stupně, schodnice, ramena, podesty s nosníky tř. C 20/25 | M3 | 3 | 2.5019 | 0 |  |  | 0 | 0 | CS ÚRS 2025 01 | 0 | 3 |  |  | 0
PP
VV |  |  |  | "`nové rameno schodiště S1 do 1.PP`3"
TS |  |  |  | viz tabulka výrobků 24.2/04
P | 54 | 430361821 |  | Výztuž schodišťových konstrukcí a ramp stupňů, schodnic, ramen, podest s nosníky z betonářské oceli 10 505 (R) nebo BSt 500 | T | 0.36 | 1.0493 | 0 |  |  | 0 | 0 | CS ÚRS 2025 01 | 0 | 3 |  |  | 0
PP
VV |  |  |  | "3*120/1000"
TS
P | 55 | 431351125 |  | Bednění podest, podstupňových desek a ramp včetně podpěrné konstrukce výšky do 4 m půdorysně křivočarých zřízení | M2 | 8 | 0.01412 | 0 |  |  | 0 | 0 | CS ÚRS 2025 01 | 0 | 3 |  |  | 0
PP
VV |  |  |  | 8.000000 = 8,000 [A]
TS
P | 57 | 431351126 |  | Bednění podest, podstupňových desek a ramp včetně podpěrné konstrukce výšky do 4 m půdorysně křivočarých odstranění | M2 | 8 | 0 | 0 |  |  | 0 | 0 | CS ÚRS 2025 01 | 0 | 3 |  |  | 0
PP
VV |  |  |  | 8.000000 = 8,000 [A]
TS
P | 56 | 434311115 |  | Stupně dusané z betonu prostého nebo prokládaného kamenem na terén nebo na desku bez potěru, se zahlazením povrchu tř. C 20/25 | M | 39.96 | 0.11046 | 0 |  |  | 0 | 0 | CS ÚRS 2025 01 | 0 | 3 |  |  | 0
PP
VV |  |  |  | "1.PP na původním místě S1" "(10+5+3)*1,17 " "1.PP v severní přístavbě S2" "14*1,05+3*1,4" "Součet 39,96"
TS
P | 58 | 434351141 |  | Bednění stupňů betonovaných na podstupňové desce nebo na terénu půdorysně přímočarých zřízení | M2 | 7.005 | 0.00792 | 0 |  |  | 0 | 0 | CS ÚRS 2025 01 | 0 | 3 |  |  | 0
PP
VV |  |  |  | "1.PP na původním místě S1" "(10+5+3)*1,17 *0,171" "1.PP v severní přístavbě S2" "14*1,05*0,186+3*1,2*0,186" "Součet 7,005"
TS
P | 59 | 434351142 |  | Bednění stupňů betonovaných na podstupňové desce nebo na terénu půdorysně přímočarých odstranění | M2 | 7.005 | 0 | 0 |  |  | 0 | 0 | CS ÚRS 2025 01 | 0 | 3 |  |  | 0
PP
VV |  |  |  | 7.005000 = 7,005 [A]
TS
SD |  | 5 |  | Komunikace pozemní | [6 empty] | 0 | 0
P | 60 | 564861011 |  | Podklad ze štěrkodrti ŠD s rozprostřením a zhutněním plochy jednotlivě do 100 m2, po zhutnění tl. 200 mm | M2 | 95.604 | 0.46 | 0 |  |  | 0 | 0 | CS ÚRS 2025 01 | 0 | 3 |  |  | 0
PP
VV |  |  |  | "rampa před vstupem" "2*3,855*12,4"
TS |  |  |  | skladba P10.2
P | 61 | 564861111 |  | Podklad ze štěrkodrti ŠD s rozprostřením a zhutněním plochy přes 100 m2, po zhutnění tl. 200 mm | M2 | 203.66 | 0.46 | 0 |  |  | 0 | 0 | CS ÚRS 2025 01 | 0 | 3 |  |  | 0
PP
VV |  |  |  | "perón" "4*50,915"
TS |  |  |  | skladba P10.1
P | 62 | 581121304 |  | Kryt cementobetonový silničních komunikací skupiny CB III tl. 140 mm | M2 | 203.66 | 0.34881 | 0 |  |  | 0 | 0 | CS ÚRS 2025 01 | 0 | 3 |  |  | 0
PP
VV |  |  |  | "perón" "4*50,915"
TS |  |  |  | skladba P10.1
P | 63 | 581141212 |  | Kryt cementobetonový silničních komunikací skupiny CB II tl. 210 mm | M2 | 95.604 | 0.52309 | 0 |  |  | 0 | 0 | CS ÚRS 2025 01 | 0 | 3 |  |  | 0
PP
VV |  |  |  | "rampa před vstupem" "2*3,855*12,4"
TS
SD |  | 6 |  | Úpravy povrchů, podlahy a osazování výplní | [6 empty] | 0 | 0
P | 90 | 28376651 |  | deska XPS hrana polodrážková a hladký povrch 500kPA ?=0,035 tl 180mm | M2 | 131.04 | 0.0054 | 0 |  |  | 0 | 0 | CS ÚRS 2025 01 | 0 | 3 |  |  | 0
PP
VV |  |  |  | "124,8 * 1,05 ` Přepočtené koeficientem množství"
TS
P | 88 | 28376805 |  | deska fenolická tepelně izolační fasádní ?=0,020 tl 70mm | M2 | 52.5 | 0.0021 | 0 |  |  | 0 | 0 | CS ÚRS 2025 01 | 0 | 3 |  |  | 0
PP
VV |  |  |  | "50 * 1,05 ` Přepočtené koeficientem množství"
TS
P | 100 | 55324R01 |  | prefabrikát s otiskem matrice z betonu C30/37 - XC4, XF3 šedý | M2 | 1124.259 | 0.0076 | 0 |  |  | 0 | 0 |  | 0 | 3 |  |  | 0
PP
VV |  |  |  | 1124.259000 = 1124,259 [A]
TS
P | 102 | 55324R01 | 1 | prefabrikát s otiskem matrice z betonu C30/37 - XC4, XF3 šedý | M2 | 569.096 | 0.0076 | 0 |  |  | 0 | 0 |  | 0 | 3 |  |  | 0
PP
VV |  |  |  | 569.096000 = 569,096 [A]
TS
P | 64 | 611125110 |  | Vyplnění spár vnitřních povrchů vápennou maltou, ploch z tvárnic nebo kamene stropů | M2 | 150 | 0.0029 | 0 |  |  | 0 | 0 | CS ÚRS 2025 01 | 0 | 3 |  |  | 0
PP
VV |  |  |  | "1.PP výstavní prostory a chodba - očištěné klenby" "150"
TS |  |  |  | skladba F01.10
P | 66 | 611131321 |  | Podkladní a spojovací vrstva vnitřních omítaných ploch penetrace disperzní nanášená strojně stropů | M2 | 530 | 0.00026 | 0 |  |  | 0 | 0 | CS ÚRS 2025 01 | 0 | 3 |  |  | 0
PP
VV |  |  |  | "`stropy rovné`400" "`klenby`130" "Součet 530"
TS |  |  |  | skladba F01.1 a F01.6
P | 67 | 611131325 |  | Podkladní a spojovací vrstva vnitřních omítaných ploch penetrace disperzní nanášená strojně schodišťových konstrukcí | M2 | 160 | 0.00026 | 0 |  |  | 0 | 0 | CS ÚRS 2025 01 | 0 | 3 |  |  | 0
PP
VV |  |  |  | 160.000000 = 160,000 [A]
TS
P | 70 | 611316323 |  | Omítka sanační vápenná vnitřních ploch jednovrstvá jednovrstvá, tloušťky do 20 mm nanášená strojně vodorovných konstrukcí kleneb nebo skořepin | M2 | 130 | 0.02 | 0 |  |  | 0 | 0 | CS ÚRS 2025 01 | 0 | 3 |  |  | 0
PP
VV |  |  |  | "`1.PP`130"
TS |  |  |  | skladba F01.1
P | 73 | 611321191 |  | Omítka vápenocementová vnitřních ploch nanášená ručně Příplatek k cenám za každých dalších i započatých 5 mm tloušťky omítky přes 10 mm stropů | M2 | 557.25 | 0.0079 | 0 |  |  | 0 | 0 | CS ÚRS 2025 01 | 0 | 3 |  |  | 0
PP
VV |  |  |  | "`stropy rovné`397,25" "`schodiště`160" "Součet 557,25"
TS |  |  |  | skladba F01.1 a F01.6
P | 71 | 611321341 |  | Omítka vápenocementová vnitřních ploch nanášená strojně dvouvrstvá, tloušťky jádrové omítky do 10 mm a tloušťky štuku do 3 mm štuková vodorovných konstrukcí stropů rovných | M2 | 397.25 | 0.01628 | 0 |  |  | 0 | 0 | CS ÚRS 2025 01 | 0 | 3 |  |  | 0
PP
VV |  |  |  | "`1.NP`313,71" "`2.NP`83,54" "Součet 397,25"
TS
P | 72 | 611321345 |  | Omítka vápenocementová vnitřních ploch nanášená strojně dvouvrstvá, tloušťky jádrové omítky do 10 mm a tloušťky štuku do 3 mm štuková schodišťových konstrukcí stropů, stěn, ramen nebo nosníků | M2 | 160 | 0.01628 | 0 |  |  | 0 | 0 | CS ÚRS 2025 01 | 0 | 3 |  |  | 0
PP
VV |  |  |  | 160.000000 = 160,000 [A]
TS
P | 65 | 612125110 |  | Vyplnění spár vnitřních povrchů vápennou maltou, ploch z tvárnic nebo kamene stěn | M2 | 250 | 0.0029 | 0 |  |  | 0 | 0 | CS ÚRS 2025 01 | 0 | 3 |  |  | 0
PP
VV |  |  |  | "1.PP výstavní prostory a chodba - režné zdivo" "250"
TS |  |  |  | skladba F01.10
P | 68 | 612131321 |  | Podkladní a spojovací vrstva vnitřních omítaných ploch penetrace disperzní nanášená strojně stěn | M2 | 3780 | 0.00026 | 0 |  |  | 0 | 0 | CS ÚRS 2025 01 | 0 | 3 |  |  | 0
PP
VV |  |  |  | "3100+350+330"
TS
P | 69 | 612316321 |  | Omítka sanační vápenná vnitřních ploch jednovrstvá jednovrstvá, tloušťky do 20 mm nanášená strojně svislých konstrukcí stěn | M2 | 350 | 0.02 | 0 |  |  | 0 | 0 | CS ÚRS 2025 01 | 0 | 3 |  |  | 0
PP
VV |  |  |  | "`1.PP`350"
TS
P | 74 | 612321321 |  | Omítka vápenocementová vnitřních ploch nanášená strojně jednovrstvá, tloušťky do 10 mm hladká svislých konstrukcí stěn | M2 | 330 | 0.0136 | 0 |  |  | 0 | 0 | CS ÚRS 2025 01 | 0 | 3 |  |  | 0
PP
VV |  |  |  | "omítka pod keramický obklad " "330"
TS |  |  |  | skladba F02.1 a F02.2
P | 75 | 612321341 |  | Omítka vápenocementová vnitřních ploch nanášená strojně dvouvrstvá, tloušťky jádrové omítky do 10 mm a tloušťky štuku do 3 mm štuková svislých konstrukcí stěn | M2 | 3100 | 0.01628 | 0 |  |  | 0 | 0 | CS ÚRS 2025 01 | 0 | 3 |  |  | 0
PP
VV |  |  |  | "`1.NP`1400" "`2.NP`700" "`3.NP a 4.NP`1000" "Součet 3100"
TS
P | 76 | 612321391 |  | Omítka vápenocementová vnitřních ploch nanášená strojně Příplatek k cenám za každých dalších i započatých 5 mm tloušťky omítky přes 10 mm stěn | M2 | 3430 | 0.0068 | 0 |  |  | 0 | 0 | CS ÚRS 2025 01 | 0 | 3 |  |  | 0
PP
VV |  |  |  | "3100+330"
TS
P | 77 | 619995001 |  | Začištění omítek (s dodáním hmot) kolem oken, dveří, podlah, obkladů apod. | M | 250 | 0.0015 | 0 |  |  | 0 | 0 | CS ÚRS 2025 01 | 0 | 3 |  |  | 0
PP
VV |  |  |  | 250.000000 = 250,000 [A]
TS
P | 78 | 619996117 |  | Ochrana stavebních konstrukcí a samostatných prvků včetně pozdějšího odstranění obedněním z OSB desek podlahy | M2 | 261 | 0.02644 | 0 |  |  | 0 | 0 | CS ÚRS 2025 01 | 0 | 3 |  |  | 0
PP
VV |  |  |  | "ponechávané podlahy v 1.NP" "261"
TS
P | 79 | 619996127 |  | Ochrana stavebních konstrukcí a samostatných prvků včetně pozdějšího odstranění obedněním z OSB desek svislých ploch | M2 | 60 | 0.01929 | 0 |  |  | 0 | 0 | CS ÚRS 2025 01 | 0 | 3 |  |  | 0
PP
VV |  |  |  | "ponechávané obklady v 1.NP" "60"
TS
P | 80 | 619996137 |  | Ochrana stavebních konstrukcí a samostatných prvků včetně pozdějšího odstranění obedněním z OSB desek samostatných konstrukcí a prvků | M2 | 5 | 0.02093 | 0 |  |  | 0 | 0 | CS ÚRS 2025 01 | 0 | 3 |  |  | 0
PP
VV |  |  |  | "přípojková skříň a technologie ČD/SŽ vč. propojovacího kabelu" "5"
TS
P | 81 | 619996145 |  | Ochrana stavebních konstrukcí a samostatných prvků včetně pozdějšího odstranění geotextilií obalením samostatných konstrukcí a prvků | M2 | 100 | 0.00022 | 0 |  |  | 0 | 0 | CS ÚRS 2025 01 | 0 | 3 |  |  | 0
PP
VV |  |  |  | "ochrana stávajícího schodiště S1" "100"
TS
P | 82 | 621325R01 |  | Niveleta na fasádě - štítek v omítce, vyjmutí, repase a zapracování zpět do omítky | KUS | 1 | 0.02594 | 0 |  |  | 0 | 0 |  | 0 | 3 |  |  | 0
PP
VV |  |  |  | 1.000000 = 1,000 [A]
TS |  |  |  | viz tabulka výrobků 30.8/01
P | 83 | 622111001 |  | Ubroušení výstupků betonu po odbednění neomítaných vnějších ploch ze spár bednicích desek do roviny povrchu stěn | M2 | 172.221 | 0 | 0 |  |  | 0 | 0 | CS ÚRS 2025 01 | 0 | 3 |  |  | 0
PP
VV |  |  |  | "vstupní stéla" "(10,97+2*0,8)*13,3" "boční atika vstupu" "2*3,15*0,8" "Součet 172,221"
TS |  |  |  | skladba E09
P | 84 | 622131301 |  | Podkladní a spojovací vrstva vnějších omítaných ploch cementový postřik nanášený strojně celoplošně stěn | M2 | 172.221 | 0.00735 | 0 |  |  | 0 | 0 | CS ÚRS 2025 01 | 0 | 3 |  |  | 0
PP
VV |  |  |  | 172.221000 = 172,221 [A]
TS |  |  |  | skladba E09
P | 85 | 622142001 |  | Pletivo vnějších ploch v ploše nebo pruzích, na plném podkladu sklovláknité vtlačené do tmelu stěn | M2 | 347.021 | 0.00438 | 0 |  |  | 0 | 0 | CS ÚRS 2025 01 | 0 | 3 |  |  | 0
PP
VV |  |  |  | "vstupní stéla E09" "172,221" "sokl E10" "124,800" "anglický dvorek E04" "30" "stěny vzduchové komory u jižní fasády" "20" "Součet 347,021"
TS |  |  |  | skladba E09
P | 86 | 622151031 |  | Penetrační nátěr vnějších pastovitých tenkovrstvých omítek silikonový stěn | M2 | 30 | 0.00014 | 0 |  |  | 0 | 0 | CS ÚRS 2025 01 | 0 | 3 |  |  | 0
PP
VV |  |  |  | "`anglický dvorek`2*2,5*6"
TS |  |  |  | skladba E04
P | 87 | 622211011 |  | Montáž kontaktního zateplení lepením a mechanickým kotvením z polystyrenových desek (dodávka ve specifikaci) na vnější stěny, na podklad betonový nebo z lehčeného betonu, z tvárnic keramických nebo vá | M2 | 50 | 0.00835 | 0 |  |  | 0 | 0 | CS ÚRS 2025 01 | 0 | 3 |  |  | 0
PP
VV |  |  |  | 50.000000 = 50,000 [A]
TS |  |  |  | skladba E07
P | 89 | 622211041 |  | Montáž kontaktního zateplení lepením a mechanickým kotvením z polystyrenových desek (dodávka ve specifikaci) na vnější stěny, na podklad betonový nebo z lehčeného betonu, z tvárnic keramických nebo vá | M2 | 124.8 | 0.00868 | 0 |  |  | 0 | 0 | CS ÚRS 2025 01 | 0 | 3 |  |  | 0
PP
VV |  |  |  | "obvodové zdivo nové - přizdívka sokl skladba E10" "`jižní křídlo`(7,05+17,1+7,05)*2" "`severní křídlo`(7,05+17,1+7,05)*2" "Součet 124,8"
TS
P | 91 | 622221041 |  | Montáž kontaktního zateplení lepením a mechanickým kotvením z desek minerální vlny s podélnou orientací vláken nebo kombinovaných (dodávka ve specifikaci) na vnější stěny, na podklad betonový nebo z l | M2 | 433 | 0.01168 | 0 |  |  | 0 | 0 | CS ÚRS 2025 01 | 0 | 3 |  |  | 0
PP
VV |  |  |  | "skladba E03" "225" "stěny střešní štěrbiny - skladba S05" "208" "Součet 433"
TS
P | 93 | 622222R01 |  | Montáž kontaktního zateplení vnějšího ostění, nadpraží nebo parapetu lepením z desek z minerální vlny s podélnou nebo kolmou orientací vláken nebo z kombinovaných desek hloubky špalet přes 500 mm, tlo | M | 5.4 | 0.00339 | 0 |  |  | 0 | 0 |  | 0 | 3 |  |  | 0
PP
VV |  |  |  | "okna v 1.PP" "6*0,9"
TS |  |  |  | viz detail D1.01
P | 95 | 622261R01 |  | Profilace špaletových oken z obkladových feliéfních fasádních prvků z perlitu 1,16x2,25 m | KUS | 44 | 0.05944 | 0 |  |  | 0 | 0 |  | 0 | 3 |  |  | 0
PP
VV |  |  |  | "`32.8/04a`23+21 "
TS |  |  |  | viz tabulka výrobků 32.8/04
P | 96 | 622261R02 |  | Profilace špaletových oken z obkladových feliéfních fasádních prvků z perlitu 1,3 x1,25 m | KUS | 4 | 0.00828 | 0 |  |  | 0 | 0 |  | 0 | 3 |  |  | 0
PP
VV |  |  |  | "`32.8/04b`4"
TS |  |  |  | viz tabulka výrobků 32.8/04
P | 97 | 622261R03 |  | Profilace špaletových oken z obkladových feliéfních fasádních prvků z perlitu 1,435 x1,25 m | KUS | 6 | 0.00828 | 0 |  |  | 0 | 0 |  | 0 | 3 |  |  | 0
PP
VV |  |  |  | "`32.8/04c`6"
TS |  |  |  | viz tabulka výrobků 32.8/04
P | 98 | 622261R04 |  | Parapet venkovní z obkladových prvků z lehčeného betonu tl. 30 mm, šířky přes 200 do 300 mm | M | 26.68 | 0.00828 | 0 |  |  | 0 | 0 |  | 0 | 3 |  |  | 0
PP
VV |  |  |  | "23*1,16"
TS |  |  |  | viz tabulka výrobků 31.8/01
P | 99 | 622272R01 |  | Montáž zavěšené odvětrávané fasády na ocelové nosné konstrukci z fasádních betonových obkladových panelů tl. 100 mm - svislá plocha fasády | M2 | 1124.259 | 0.05944 | 0 |  |  | 0 | 0 |  | 0 | 3 |  |  | 0
PP
VV |  |  |  | "Skladba E08 + S01b" "jižní a severní štít" "(17,575*9,41+6,43*4,72)*2" "`trojúhelník`2*4,835*2,92/2*2" "Mezisoučet 419.6971" "východní a západní fasáda" "(7,475+7,585)*(9,41+1,8)*2" "34*(4,34+1,8)*2" "`východní štít` -9,745*(4,34-2,39)" "`západní štít` -11,575*(4,34-1,61) " "Mezisoučet 704.5627" "Součet 1124,26"
TS |  |  |  | v ceně je zahrnuta dodávka nosné konstrukce
P | 101 | 622272R02 |  | Montáž zavěšené odvětrávané fasády na ocelové nosné konstrukci z fasádních betonových obkladových panelů tl. 100 mm - šikmá plocha střechy | M2 | 569.096 | 0.05944 | 0 |  |  | 0 | 0 |  | 0 | 3 |  |  | 0
PP
VV |  |  |  | "Skladba S01a" "(7,475+34,00+7,585)*5,8*2" "Součet 569,096"
TS |  |  |  | v ceně je zahrnuta dodávka nosné konstrukce
P | 103 | 622274R01 |  | Socha knihy - reliéf stěny vstupní haly | KPL. | 1 | 1e-05 | 0 |  |  | 0 | 0 |  | 0 | 3 |  |  | 0
PP
VV |  |  |  | "autorské dílo - řemeslná výroba" "1"
TS |  |  |  | viz tabulka výrobků 32.8/01
P | 105 | 622324R01 |  | Omítka vnějších ploch nanášená strojně - pemrlované teraco umělý kámen tl. 20 mm včetně dekorativní úpravy rohů | M2 | 124.8 | 0.025 | 0 |  |  | 0 | 0 |  | 0 | 3 |  |  | 0
PP
VV |  |  |  | "sokl E10" "124,800"
TS
P | 106 | 622326259 |  | Oprava vápenocementové omítky s celoplošným přeštukováním vnějších ploch stupně členitosti 1, v rozsahu opravované plochy přes 80 do 100% | M2 | 617.548 | 0.0529 | 0 |  |  | 0 | 0 | CS ÚRS 2025 01 | 0 | 3 |  |  | 0
PP
VV |  |  |  | "omítka na původním zdivu " "západní a východní stěna" "2*35,7*10,2" "2*9,2*1,8" "`odpočet otvory`" "`1.NP`-8*1,16*3,15" "-2*(1,34+1,9)*3,15" "-10*1,16*2,25" "`2.NP`-2*11*1,16*2,25" "`3.NP` -2*3*1,425* 1,25 " "Součet 617,549"
TS |  |  |  | skladba E05
P | 107 | 622511022 |  | Omítka tenkovrstvá akrylátová vnějších ploch probarvená bez penetrace zatíraná (škrábaná), zrnitost 2,0 mm stěn | M2 | 433 | 0.0033 | 0 |  |  | 0 | 0 | CS ÚRS 2025 01 | 0 | 3 |  |  | 0
PP
VV |  |  |  | "skladba E03" "225" "stěny střešní štěrbiny - skladba S05" "208" "Součet 433"
TS
P | 108 | 622511041 |  | Omítka tenkovrstvá akrylátová vnějších ploch probarvená bez penetrace zatíraná (škrábaná), zrnitost 4,0 mm stěn | M2 | 172.221 | 0.0053 | 0 |  |  | 0 | 0 |  | 0 | 3 |  |  | 0
PP
VV |  |  |  | "vstupní stéla " "(10,97+2*0,8)*13,3" "boční atika vstupu" "2*3,15*0,8" "Součet 172,221"
TS |  |  |  | skladba E09
P | 109 | 622531041 |  | Omítka tenkovrstvá silikonová vnějších ploch probarvená bez penetrace zatíraná (škrábaná), zrnitost 4,0 mm stěn | M2 | 30 | 0.00528 | 0 |  |  | 0 | 0 | CS ÚRS 2025 01 | 0 | 3 |  |  | 0
PP
VV |  |  |  | "`anglický dvorek`2*2,5*6"
TS |  |  |  | skladba E04
P | 110 | 629995213 |  | Očištění vnějších ploch tryskáním křemičitým pískem nesušeným ( metodou torbo tryskání), povrchu kamenného přírodního tvrdého | M2 | 74 | 0.00607 | 0 |  |  | 0 | 0 | CS ÚRS 2025 01 | 0 | 3 |  |  | 0
PP
VV |  |  |  | "`1.PP`12" "`1.NP`32" "`2.NP`30" "Součet 74"
TS |  |  |  | schodišťové stupně S1
P | 111 | 629995223 |  | Očištění vnějších ploch tryskáním Příplatek k cenám za zvýšenou pracnost ve stísněném nebo uzavřeném prostoru | M2 | 74 | 0 | 0 |  |  | 0 | 0 | CS ÚRS 2025 01 | 0 | 3 |  |  | 0
PP
VV |  |  |  | 74.000000 = 74,000 [A]
TS
P | 112 | 629995R01 |  | Repase stávajícího schodiště S1 - kamenné stupně | KUS | 1 | 0.00577 | 0 |  |  | 0 | 0 |  | 0 | 3 |  |  | 0
PP
VV |  |  |  | 1.000000 = 1,000 [A]
TS |  |  |  | viz tabulka výrobků 24.2/04 (skladba P06.1)
P | 113 | 631311114 |  | Mazanina z betonu prostého bez zvýšených nároků na prostředí tl. přes 50 do 80 mm tř. C 16/20 | M3 | 1.5 | 2.301 | 0 |  |  | 0 | 0 | CS ÚRS 2025 01 | 0 | 3 |  |  | 0
PP
VV |  |  |  | "dno podlahového kanálu" "30*0,05"
TS |  |  |  | viz detail D1.02
P | 114 | 631342223 |  | Cementová litá pěna - pěnobeton tl. přes 80 do 120 mm, objemové hmotnosti 900 kg/m3 | M3 | 3.604 | 0.927 | 0 |  |  | 0 | 0 | CS ÚRS 2025 01 | 0 | 3 |  |  | 0
PP
VV |  |  |  | "spádová vrstva střechy vstupu" "4*10,6*0,085"
TS |  |  |  | skladba S03
P | 115 | 631362021 |  | Výztuž mazanin ze svařovaných sítí z drátů typu KARI | T | 12.653 | 1.0628 | 0 |  |  | 0 | 0 | CS ÚRS 2025 01 | 0 | 3 |  |  | 0
PP
VV |  |  |  | "skladba P05.1, P05.2, P05.3,P05.3a, P05.4 " "výztuž roznášecí vrstvy - 7 kg/m2 " "`lité teraco`1807,56*7/1000" "Součet 12,653"
TS
P | 92 | 63151540 |  | deska tepelně izolační minerální kontaktních fasád podélné vlákno ?=0,035-0,036 tl 200mm | M2 | 454.65 | 0.031 | 0 |  |  | 0 | 0 | CS ÚRS 2025 01 | 0 | 3 |  |  | 0
PP
VV |  |  |  | "433 * 1,05 ` Přepočtené koeficientem množství"
TS
P | 94 | 63152262 |  | deska tepelně izolační minerální kontaktních fasád podélné vlákno ?=0,034 tl 80mm | M2 | 6.831 | 0.013 | 0 |  |  | 0 | 0 | CS ÚRS 2025 01 | 0 | 3 |  |  | 0
PP
VV |  |  |  | "6*0,9*1,15" "6,21 * 1,1 ` Přepočtené koeficientem množství"
TS
P | 116 | 632451213 |  | Potěr cementový samonivelační litý tř. C 20, tl. přes 40 do 45 mm | M2 | 122 | 0.099 | 0 |  |  | 0 | 0 | CS ÚRS 2025 01 | 0 | 3 |  |  | 0
PP
VV |  |  |  | "ochrana hydroizolace " "122"
TS |  |  |  | skladba P02.3 a P02.4
P | 117 | 632451254 |  | Potěr cementový samonivelační litý tř. C 30, tl. přes 45 do 50 mm | M2 | 2304.29 | 0.11 | 0 |  |  | 0 | 0 | CS ÚRS 2025 01 | 0 | 3 |  |  | 0
PP
VV |  |  |  | "skladba P01.1, P01.2, P01.3, P01.4, P01.5" "`keramická dlažba`85,29" "skladba P02.1, P02.2, P02.2a, P02.2s, P02.3 " "`polyuretanová stěrka`401,97" "skladba P04.1" "`čistící rohož`9,47" "skladba P05.1, P05.2, P05.3,P05.3a, P05.4 " "`lité teraco`1807,56" "Součet 2304,29"
TS |  |  |  | roznášecí vrstva podlah
P | 118 | 632451293 |  | Potěr cementový samonivelační litý Příplatek k cenám za každých dalších i započatých 5 mm tloušťky přes 50 mm tř. C 30 | M2 | 1281.28 | 0.011 | 0 |  |  | 0 | 0 | CS ÚRS 2025 01 | 0 | 3 |  |  | 0
PP
VV |  |  |  | "skladba P01.1, P01.2, P01.3, P01.4, P01.5" "`keramická dlažba`32,93+2*(13,84+5,03+10,75)+22,74" "skladba P02.1, P02.2, P02.2a, P02.2s, P02.3 " "`polyuretanová stěrka`2*401,97" "skladba P04.1" "`čistící rohož`9,47" "skladba P05.2, P05.4 " "`lité teraco`198,89+154,07" "Součet 1281,28"
TS
P | 119 | 632451R01 |  | Potěr cementový samonivelační litý Příplatek k cenám za spádování | M2 | 11.03 | 0.011 | 0 |  |  | 0 | 0 |  | 0 | 3 |  |  | 0
PP
VV |  |  |  | 11.030000 = 11,030 [A]
TS |  |  |  | skladba P02.1s
P | 120 | 632481213 |  | Separační vrstva k oddělení podlahových vrstev z polyetylénové fólie | M2 | 1657.49 | 0.00013 | 0 |  |  | 0 | 0 | CS ÚRS 2025 01 | 0 | 3 |  |  | 0
PP
VV |  |  |  | "skladba P01.3, P01.4, P01.5" "`keramická dlažba`38,52" "skladba P02.1, P02.2, P02.2a, P02.2s, P02.3 " "`polyuretanová stěrka`401,97" "skladba P04.1" "`čistící rohož`9,47" "skladba P05.3, P05.3a, P05.4 " "`lité teraco`1207,53" "Součet 1657,49"
TS
P | 121 | 632481215 |  | Separační vrstva k oddělení podlahových vrstev z geotextilie | M2 | 122 | 0.00033 | 0 |  |  | 0 | 0 | CS ÚRS 2025 01 | 0 | 3 |  |  | 0
PP
VV |  |  |  | "ochrana hydroizolace " "122"
TS |  |  |  | skladba P02.3 a P02.4
P | 122 | 634112R01 |  | Obvodová dilatace mezi stěnou a mazaninou nebo potěrem Příplatek za systémovou dilataci | M2 | 2300 | 2e-05 | 0 |  |  | 0 | 0 |  | 0 | 3 |  |  | 0
PP
VV |  |  |  | 2300.000000 = 2300,000 [A]
TS
P | 123 | 635211R01 |  | Násyp lehký pod podlahy s udusáním a urovnáním povrchu z keramzitu zpevněný cementem na stávající klenbě (prostory 1.NP nad 1.PP) | M3 | 50 | 0.42 | 0 |  |  | 0 | 0 |  | 0 | 3 |  |  | 0
PP
VV |  |  |  | 50.000000 = 50,000 [A]
TS
P | 124 | 636311R01 |  | Vložení vyříznutého štítku do podlahy peronu, rozměr cca 50x50 cm, tl.cca 100 mm | KUS | 2 | 0.002 | 0 |  |  | 0 | 0 |  | 0 | 3 |  |  | 0
PP
VV |  |  |  | 2.000000 = 2,000 [A]
TS |  |  |  | viz tabulka výrobků 30.8/02
P | 125 | 637121R01 |  | Propustná vrstva dna anglických dvorků z kameniva s udusáním a urovnáním povrchu z kačírku tl. 50 mm | M2 | 5.7 | 0.1837 | 0 |  |  | 0 | 0 |  | 0 | 3 |  |  | 0
PP
VV |  |  |  | "8*0,6*1" "1*0,6*1,5" "Součet 5,7"
TS
SD |  | 711 |  | Izolace proti vodě, vlhkosti a plynům | [6 empty] | 0 | 0
P | 194 | 11163150 |  | lak penetrační asfaltový | T | 0.129 | 1 | 0 |  |  | 0 | 0 | CS ÚRS 2025 01 | 0 | 3 |  |  | 0
PP
VV |  |  |  | "380,64 * 0,00034 ` Přepočtené koeficientem množství"
TS |  |  |  | Spotřeba 0,3-0,4kg/m2
P | 192 | 11163152 |  | lak hydroizolační asfaltový | T | 0.264 | 1 | 0 |  |  | 0 | 0 | CS ÚRS 2025 01 | 0 | 3 |  |  | 0
PP
VV |  |  |  | "880 * 0,0003 ` Přepočtené koeficientem množství"
TS |  |  |  | Spotřeba: 0,3-0,5 kg/m2
P | 200 | 28323005 |  | fólie profilovaná (nopová) drenážní HDPE s výškou nopů 8mm | M2 | 70.818 | 0.0003 | 0 |  |  | 0 | 0 | CS ÚRS 2025 01 | 0 | 3 |  |  | 0
PP
VV |  |  |  | "58 * 1,221 ` Přepočtené koeficientem množství"
TS
P | 202 | 28329038 |  | fólie PES difuzně propustná fasádní (spára max 20 mm, max. 20% plochy), 210 g/m2 | M2 | 100.748 | 0.00021 | 0 |  |  | 0 | 0 | CS ÚRS 2025 01 | 0 | 3 |  |  | 0
PP
VV |  |  |  | "95 * 1,0605 ` Přepočtené koeficientem množství"
TS |  |  |  | monolitická PES textilie se zátěrem, integrovaná lepící páska
P | 204 | 28329038 | 1 | fólie PES difuzně propustná fasádní (spára max 20 mm, max. 20% plochy), 210 g/m2 | M2 | 1797.548 | 0.00021 | 0 |  |  | 0 | 0 | CS ÚRS 2025 01 | 0 | 3 |  |  | 0
PP
VV |  |  |  | "1695 * 1,0605 ` Přepočtené koeficientem množství"
TS
P | 198 | 62853004 |  | pás asfaltový natavitelný modifikovaný SBS s vložkou ze skleněné tkaniny a spalitelnou PE fólií nebo jemnozrnným minerálním posypem na horním povrchu tl 4,0mm | M2 | 929.523 | 0.0054 | 0 |  |  | 0 | 0 | CS ÚRS 2025 01 | 0 | 3 |  |  | 0
PP
VV |  |  |  | "761,28 * 1,221 ` Přepočtené koeficientem množství"
TS
P | 196 | 62853004 | 1 | pás asfaltový natavitelný modifikovaný SBS s vložkou ze skleněné tkaniny a spalitelnou PE fólií nebo jemnozrnným minerálním posypem na horním povrchu tl 4,0mm | M2 | 2051.28 | 0.0054 | 0 |  |  | 0 | 0 | CS ÚRS 2025 01 | 0 | 3 |  |  | 0
PP
VV |  |  |  | "1760 * 1,1655 ` Přepočtené koeficientem množství"
TS
P | 191 | 711111001 |  | Provedení izolace proti zemní vlhkosti natěradly a tmely za studena na ploše vodorovné V nátěrem penetračním | M2 | 880 | 0 | 0 |  |  | 0 | 0 | CS ÚRS 2025 01 | 0 | 3 |  |  | 0
PP
VV |  |  |  | 880.000000 = 880,000 [A]
TS |  |  |  | skladby na terénu P01.2, P01.3, P01.4, P02.2, P02.3, P02.4, P05.2, P05.4
P | 193 | 711112001 |  | Provedení izolace proti zemní vlhkosti natěradly a tmely za studena na ploše svislé S nátěrem penetračním | M2 | 380.64 | 0 | 0 |  |  | 0 | 0 | CS ÚRS 2025 01 | 0 | 3 |  |  | 0
PP
VV |  |  |  | 380.640000 = 380,640 [A]
TS |  |  |  | skladba E01a, E01b, E04
P | 195 | 711141559 |  | Provedení izolace proti zemní vlhkosti pásy přitavením NAIP na ploše vodorovné V | M2 | 1760 | 0.0004 | 0 |  |  | 0 | 0 | CS ÚRS 2025 01 | 0 | 3 |  |  | 0
PP
VV |  |  |  | "2*880"
TS |  |  |  | skladby na terénu P01.2, P01.3, P01.4, P02.2, P02.3, P02.4, P05.2, P05.4
P | 197 | 711142559 |  | Provedení izolace proti zemní vlhkosti pásy přitavením NAIP na ploše svislé S | M2 | 761.28 | 0.0004 | 0 |  |  | 0 | 0 | CS ÚRS 2025 01 | 0 | 3 |  |  | 0
PP
VV |  |  |  | "`severní křídlo`(7,7+17,8+7,7)*4,5+(17,8*0,8)" "`anglický dvorek`2*(2+6+2)*2,9" "`jižní křídlo`(7,7+17,8+7,7)*0,8" "`vstupní objekt`(4+11,5+4)*3,7" "`dojezd výtahů`2*(2,4+3,3+3,6+3)*1,15" "`kanály pod podlahou`32" "Mezisoučet 380.64000000000004" "`dvojitá`380,64" "Součet 761,28"
TS |  |  |  | skladba E01a, E01b, E04
P | 199 | 711161273 |  | Provedení izolace proti zemní vlhkosti nopovou fólií na ploše svislé S z nopové fólie | M2 | 58 | 4e-05 | 0 |  |  | 0 | 0 |  | 0 | 3 |  |  | 0
PP
VV |  |  |  | "`anglický dvorek`2*(2+6+2)*2,9"
TS
P | 201 | 711491471 |  | Provedení pojistné izolace proti vodě fólií položenou volně s přelepením spojů na ploše vodorovné V | M2 | 95 | 5e-05 | 0 |  |  | 0 | 0 | CS ÚRS 2025 01 | 0 | 3 |  |  | 0
PP
VV |  |  |  | "dno střešní štěrbiny" "65" "zapuštěný střešní prostor a vzduchová komora u jižní fasády" "30" "Součet 95"
TS |  |  |  | skladba S04
P | 203 | 711491571 |  | Provedení pojistné izolace proti vodě fólií položenou volně s přelepením spojů na ploše svislé S | M2 | 1695 | 0.00023 | 0 |  |  | 0 | 0 | CS ÚRS 2025 01 | 0 | 3 |  |  | 0
PP
VV |  |  |  | "pod fasádní panely" "1125+570"
TS |  |  |  | skladba S01a, S01b a E08
P | 205 | 998711103 |  | Přesun hmot pro izolace proti vodě, vlhkosti a plynům stanovený z hmotnosti přesunovaného materiálu vodorovná dopravní vzdálenost do 50 m základní v objektech výšky přes 12 do 60 m | T | 17.547 | 0 | 0 |  |  | 0 | 0 | CS ÚRS 2025 01 | 0 | 3 |  |  | 0
PP
VV |  |  |  | 17.547000 = 17,547 [A]
TS
SD |  | 712 |  | Povlakové krytiny | [6 empty] | 0 | 0
P | 211 | 28322025 |  | fólie hydroizolační střešní mPVC nevyztužená určená na detaily šedá tl 2,0mm | M2 | 164.071 | 0.0024 | 0 |  |  | 0 | 0 | CS ÚRS 2025 01 | 0 | 3 |  |  | 0
PP
VV |  |  |  | "140,773 * 1,1655 ` Přepočtené koeficientem množství"
TS
P | 213 | 28342R01 |  | chrlič atikový hranatý 100/100 s manžetou pro hydroizolaci z PVC-P - dl. 500 mm | KUS | 14 | 0.0009 | 0 |  |  | 0 | 0 |  | 0 | 3 |  |  | 0
PP
VV |  |  |  | 14.000000 = 14,000 [A]
TS
P | 214 | 28342R02 |  | chrlič atikový hranatý 100/100 s manžetou pro hydroizolaci z PVC-P - dl. 500 mm + prodloužení | KUS | 4 | 0.0009 | 0 |  |  | 0 | 0 |  | 0 | 3 |  |  | 0
PP
VV |  |  |  | 4.000000 = 4,000 [A]
TS
P | 209 | 62855001 |  | pás asfaltový natavitelný modifikovaný SBS s vložkou z polyesterové rohože a spalitelnou PE fólií nebo jemnozrnným minerálním posypem na horním povrchu tl 4,0mm | M2 | 121.678 | 0.0053 | 0 |  |  | 0 | 0 | CS ÚRS 2025 01 | 0 | 3 |  |  | 0
PP
VV |  |  |  | "104,4 * 1,1655 ` Přepočtené koeficientem množství"
TS
P | 207 | 62855004 |  | pás asfaltový natavitelný modifikovaný SBS tl 5,0mm s vložkou z polyesterové rohože a hrubozrnným břidličným posypem na horním povrchu | M2 | 49.417 | 0.0064 | 0 |  |  | 0 | 0 |  | 0 | 3 |  |  | 0
PP
VV |  |  |  | "42,4 * 1,1655 ` Přepočtené koeficientem množství"
TS
P | 208 | 712341559 |  | Provedení povlakové krytiny střech plochých do 10° pásy přitavením NAIP v plné ploše | M2 | 104.4 | 0.00088 | 0 |  |  | 0 | 0 | CS ÚRS 2025 01 | 0 | 3 |  |  | 0
PP
VV |  |  |  | "plochá střecha nad vstupem" "2*11,6*4,5"
TS |  |  |  | skladba S03
P | 206 | 712341559 | 1 | Provedení povlakové krytiny střech plochých do 10° pásy přitavením NAIP v plné ploše | M2 | 42.4 | 0.00088 | 0 |  |  | 0 | 0 | CS ÚRS 2025 01 | 0 | 3 |  |  | 0
PP
VV |  |  |  | "parozábrana a provizorní hydroizolace " "4*10,6"
TS |  |  |  | skladba S03
P | 210 | 712361301 |  | Provedení dvojitého hydroizolačního systému plochých střech na ploše vodorovné V fólií z mPVC kladenou volně jednovrstvá s horkovzdušným navařením jednotlivých segmentů | M2 | 140.773 | 0 | 0 |  |  | 0 | 0 | CS ÚRS 2025 01 | 0 | 3 |  |  | 0
PP
VV |  |  |  | "zaatikový žlab " "100*(0,9+0,3+0,1)" "zapuštěný střešní prostor u jižní fasády" "(1,05+3,3+1,05)*1,17" "0,3*3,3" "1,05*3,3" "Součet 140,773"
TS
P | 212 | 712998004 |  | Provedení povlakové krytiny střech - ostatní práce montáž odvodňovacího prvku atikového chrliče z PVC na dešťovou vodu DN 110 | KUS | 18 | 7e-05 | 0 |  |  | 0 | 0 | CS ÚRS 2025 01 | 0 | 3 |  |  | 0
PP
VV |  |  |  | 18.000000 = 18,000 [A]
TS |  |  |  | viz tabulka výrobků 37.8/05
P | 215 | 998712103 |  | Přesun hmot pro povlakové krytiny stanovený z hmotnosti přesunovaného materiálu vodorovná dopravní vzdálenost do 50 m základní v objektech výšky přes 12 do 24 m | T | 1.502 | 0 | 0 |  |  | 0 | 0 | CS ÚRS 2025 01 | 0 | 3 |  |  | 0
PP
VV |  |  |  | 1.502000 = 1,502 [A]
TS
SD |  | 713 |  | Izolace tepelné | [6 empty] | 0 | 0
P | 225 | 28375032 |  | deska EPS 150 pro konstrukce s vysokým zatížením ?=0,035 tl 130mm | M2 | 141.845 | 0.0038 | 0 |  |  | 0 | 0 | CS ÚRS 2025 01 | 0 | 3 |  |  | 0
PP
VV |  |  |  | "skladba P02.2" "135,09" "135,09 * 1,05 ` Přepočtené koeficientem množství"
TS
P | 219 | 28375908 |  | deska EPS 150 pro konstrukce s vysokým zatížením ?=0,035 tl 40mm | M2 | 497.774 | 0.0012 | 0 |  |  | 0 | 0 | CS ÚRS 2025 01 | 0 | 3 |  |  | 0
PP
VV |  |  |  | "skladba P01.1 + P05.1 + P05.3a" "32,93+401,14+40" "474,07 * 1,05 ` Přepočtené koeficientem množství"
TS
P | 220 | 28375909 |  | deska EPS 150 pro konstrukce s vysokým zatížením ?=0,035 tl 50mm | M2 | 9.944 | 0.0015 | 0 |  |  | 0 | 0 | CS ÚRS 2025 01 | 0 | 3 |  |  | 0
PP
VV |  |  |  | "skladba P04.1" "9,47" "9,47 * 1,05 ` Přepočtené koeficientem množství"
TS
P | 221 | 28375910 |  | deska EPS 150 pro konstrukce s vysokým zatížením ?=0,035 tl 60mm | M2 | 1099.581 | 0.0018 | 0 |  |  | 0 | 0 | CS ÚRS 2025 01 | 0 | 3 |  |  | 0
PP
VV |  |  |  | "skladba P01.5 + P05.3 +P02.1s" "22,74+1013,45+11,03" "1047,22 * 1,05 ` Přepočtené koeficientem množství"
TS
P | 222 | 28375911 |  | deska EPS 150 pro konstrukce s vysokým zatížením ?=0,035 tl 70mm | M2 | 230.643 | 0.0021 | 0 |  |  | 0 | 0 | CS ÚRS 2025 01 | 0 | 3 |  |  | 0
PP
VV |  |  |  | "skladba P02.1 + P02.3" "108,32 + 111,34" "219,66 * 1,05 ` Přepočtené koeficientem množství"
TS
P | 223 | 28375914 |  | deska EPS 150 pro konstrukce s vysokým zatížením ?=0,035 tl 100mm | M2 | 223.482 | 0.0029 | 0 |  |  | 0 | 0 | CS ÚRS 2025 01 | 0 | 3 |  |  | 0
PP
VV |  |  |  | "skladba P01.2 + P05.2 " "13,84+199" "212,84 * 1,05 ` Přepočtené koeficientem množství"
TS
P | 224 | 28375915 |  | deska EPS 150 pro konstrukce s vysokým zatížením ?=0,035 tl 120mm | M2 | 178.343 | 0.0035 | 0 |  |  | 0 | 0 | CS ÚRS 2025 01 | 0 | 3 |  |  | 0
PP
VV |  |  |  | "skladba P01.3 + P01.4+ P05.4" "5,03+10,75+154,07" "169,85 * 1,05 ` Přepočtené koeficientem množství"
TS
P | 234 | 28376103 |  | klín izolační spádový z čedičové minerální vaty 50kPa | M3 | 1.242 | 0.02625 | 0 |  |  | 0 | 0 | CS ÚRS 2025 01 | 0 | 3 |  |  | 0
PP
VV |  |  |  | "10,8 * 0,115 ` Přepočtené koeficientem množství"
TS
P | 230 | 28376423 |  | deska XPS hrana polodrážková a hladký povrch 300kPA ?=0,035 tl 120mm | M2 | 64.35 | 0.0036 | 0 |  |  | 0 | 0 | CS ÚRS 2025 01 | 0 | 3 |  |  | 0
PP
VV |  |  |  | "`vstupní objekt`(4+11,5+4)*3" "58,5 * 1,1 ` Přepočtené koeficientem množství"
TS |  |  |  | skladba E01b
P | 229 | 28376451 |  | deska XPS hrana polodrážková a hladký povrch 300kPA ?=0,035 tl 200mm | M2 | 209.88 | 0.006 | 0 |  |  | 0 | 0 | CS ÚRS 2025 01 | 0 | 3 |  |  | 0
PP
VV |  |  |  | "`severní křídlo`(7,7+17,8+7,7)*4" "`anglický dvorek`2*(2+6+2)*2,9" "Součet 190,8" "190,8 * 1,1 ` Přepočtené koeficientem množství"
TS |  |  |  | skladba E01a, E04
P | 236 | 28376536 |  | deska izolační PIR s oboustrannou kompozitní fólií s hliníkovou vložkou pro šikmé střechy ?=0,022 tl 180mm | M2 | 682.5 | 0.0054 | 0 |  |  | 0 | 0 | CS ÚRS 2025 01 | 0 | 3 |  |  | 0
PP
VV |  |  |  | "650 * 1,05 ` Přepočtené koeficientem množství"
TS
P | 217 | 28376551 |  | deska polystyrénová pro snížení kročejového hluku (max. zatížení 4 kN/m2) tl 20mm | M2 | 2433.9 | 0.00026 | 0 |  |  | 0 | 0 | CS ÚRS 2025 01 | 0 | 3 |  |  | 0
PP
VV |  |  |  | "2318 * 1,05 ` Přepočtené koeficientem množství"
TS
P | 240 | 62855000 |  | pás asfaltový samolepicí modifikovaný SBS s vložkou z polyesterové rohože se spalitelnou fólií nebo jemnozrnným minerálním posypem nebo textilií na horním povrchu tl 1,8mm | M2 | 757.575 | 0.002 | 0 |  |  | 0 | 0 | CS ÚRS 2025 01 | 0 | 3 |  |  | 0
PP
VV |  |  |  | "650 * 1,1655 ` Přepočtené koeficientem množství"
TS
P | 238 | 62856001 |  | pás asfaltový samolepicí modifikovaný SBS s vložkou z hliníkové fólie s textilií se spalitelnou fólií nebo jemnozrnným minerálním posypem nebo textilií na horním povrchu tl 2,2mm | M2 | 269.36 | 0.0023 | 0 |  |  | 0 | 0 | CS ÚRS 2025 01 | 0 | 3 |  |  | 0
PP
VV |  |  |  | 269.360000 = 269,360 [A]
TS
P | 232 | 63148011 |  | deska tepelně izolační minerální univerzální ?=0,038-0,039 tl 200mm | M2 | 172.5 | 0.006 | 0 |  |  | 0 | 0 | CS ÚRS 2025 01 | 0 | 3 |  |  | 0
PP
VV |  |  |  | "150 * 1,15 ` Přepočtené koeficientem množství"
TS
P | 227 | 63148166 |  | deska tepelně izolační minerální provětrávaných fasád ?=0,034-0,035 tl 200mm | M2 | 632.5 | 0.01 | 0 |  |  | 0 | 0 | CS ÚRS 2025 01 | 0 | 3 |  |  | 0
PP
VV |  |  |  | "550 * 1,15 ` Přepočtené koeficientem množství"
TS
P | 242 | 63482234 |  | deska tepelně izolační z pěnového skla pevnost v tlaku 600kPa ?= 0,040-0,042 tl 80mm | M2 | 79.282 | 0.0096 | 0 |  |  | 0 | 0 | CS ÚRS 2025 01 | 0 | 3 |  |  | 0
PP
VV |  |  |  | "68,941 * 1,15 ` Přepočtené koeficientem množství"
TS
P | 244 | 63482234 | 1 | deska tepelně izolační z pěnového skla pevnost v tlaku 600kPa ?= 0,040-0,042 tl 80mm | M2 | 161.54 | 0.0096 | 0 |  |  | 0 | 0 | CS ÚRS 2025 01 | 0 | 3 |  |  | 0
PP
VV |  |  |  | 161.540000 = 161,540 [A]
TS
P | 218 | 713121111 |  | Montáž tepelné izolace podlah rohožemi, pásy, deskami, dílci, bloky (izolační materiál ve specifikaci) kladenými volně jednovrstvá | M2 | 2304.29 | 0 | 0 |  |  | 0 | 0 | CS ÚRS 2025 01 | 0 | 3 |  |  | 0
PP
VV |  |  |  | "výplňová vrstva " "skladba P01.1, P01.2, P01.3, P01.4, P01.5" "`keramická dlažba`85,29" "skladba P02.1, P02.1a, P02.1s, P02.2, P02.3 " "`polyuretanová stěrka`401,97" "skladba P04.1" "`čistící rohož`9,47" "skladba P05.1, P05.2, P05.3,P05.3a, P05.4 " "`lité teraco`1807,56" "Součet 2304,29"
TS
P | 216 | 713121111 | 1 | Montáž tepelné izolace podlah rohožemi, pásy, deskami, dílci, bloky (izolační materiál ve specifikaci) kladenými volně jednovrstvá | M2 | 2382 | 0 | 0 |  |  | 0 | 0 | CS ÚRS 2025 01 | 0 | 3 |  |  | 0
PP
VV |  |  |  | "vrstva kročejové izolace " "`1.PP`360" "`1.NP`686" "`2.NP`606" "`3.NP`637" "`4.NP`93" "Součet 2382"
TS
P | 226 | 713131143 |  | Montáž tepelné izolace stěn rohožemi, pásy, deskami, dílci, bloky (izolační materiál ve specifikaci) lepením celoplošně s mechanickým kotvením | M2 | 550 | 0.00606 | 0 |  |  | 0 | 0 |  | 0 | 3 |  |  | 0
PP
VV |  |  |  | 550.000000 = 550,000 [A]
TS |  |  |  | skladba E08
P | 228 | 713131151 |  | Montáž tepelné izolace stěn rohožemi, pásy, deskami, dílci, bloky (izolační materiál ve specifikaci) vložením jednovrstvě | M2 | 249.3 | 0 | 0 |  |  | 0 | 0 | CS ÚRS 2025 01 | 0 | 3 |  |  | 0
PP
VV |  |  |  | "`vstupní objekt`(4+11,5+4)*3" "`severní křídlo`(7,7+17,8+7,7)*4" "`anglický dvorek`2*(2+6+2)*2,9" "Součet 249,3"
TS |  |  |  | skladba E01a, E01b a E04
P | 231 | 713131151 | 1 | Montáž tepelné izolace stěn rohožemi, pásy, deskami, dílci, bloky (izolační materiál ve specifikaci) vložením jednovrstvě | M2 | 150 | 0 | 0 |  |  | 0 | 0 | CS ÚRS 2025 01 | 0 | 3 |  |  | 0
PP
VV |  |  |  | "dno střešní štěrbiny S04, zapuštěný střešní prostor a vzduchová komora u jižní fasády, další detaily na střeše" "150"
TS
P | 233 | 713141311 |  | Montáž tepelné izolace střech plochých spádovými klíny v ploše kladenými volně | M2 | 10.8 | 0 | 0 |  |  | 0 | 0 | CS ÚRS 2025 01 | 0 | 3 |  |  | 0
PP
VV |  |  |  | "dno střešní štěrbiny - koruna štítu" "2*6*0,9"
TS
P | 235 | 713151132 |  | Montáž tepelné izolace střech šikmých rohožemi, pásy, deskami (izolační materiál ve specifikaci) kladenými volně nad krokve, sklonu střechy přes 30° do 45° | M2 | 650 | 0 | 0 |  |  | 0 | 0 | CS ÚRS 2025 01 | 0 | 3 |  |  | 0
PP
VV |  |  |  | 650.000000 = 650,000 [A]
TS |  |  |  | skladba S01a, S01b
P | 237 | 713151141 |  | Montáž tepelné izolace střech šikmých rohožemi, pásy, deskami (izolační materiál ve specifikaci) připevněné sponkami reflexní pod krokve parotěsné , tloušťka izolace do 5 mm | M2 | 269.36 | 2e-05 | 0 |  |  | 0 | 0 | CS ÚRS 2025 01 | 0 | 3 |  |  | 0
PP
VV |  |  |  | "dno střešní štěrbiny" "2*2*(0,6+0,5+6,3+1,7+2,7)*1,3" "stěny střešní štěrbiny" "2*2*(7+6+7)*2,6" "Součet 269,36"
TS |  |  |  | skladba S04a, S04b, S05
P | 239 | 713191115 |  | Montáž tepelné izolace stavebních konstrukcí - doplňky a konstrukční součásti podlah, stropů vrchem nebo střech překrytí pásem asfaltovým samolepícím na sucho | M2 | 650 | 0 | 0 |  |  | 0 | 0 | CS ÚRS 2025 01 | 0 | 3 |  |  | 0
PP
VV |  |  |  | "hlavní střecha S01" "650"
TS
P | 241 | 713211111 |  | Montáž tepelné izolace chlazených a temperovaných místností deskami (desky ve specifikaci) přilepenými zplna asfaltovým tmelem s vytmelením spár první vrstva stropů železobetonových rovných | M2 | 68.941 | 0.00298 | 0 |  |  | 0 | 0 | CS ÚRS 2025 01 | 0 | 3 |  |  | 0
PP
VV |  |  |  | "zateplení stropu v chodbě k bunkru 1.PP" "(2,87+2,73)*3,45+(2,185+1,82)*3,17" "zateplení stropu vstupního prostoru " "3,5*10,55" "Součet 68,941"
TS |  |  |  | skladba Po11 a S03
P | 243 | 713211131 |  | Montáž tepelné izolace chlazených a temperovaných místností deskami (desky ve specifikaci) přilepenými zplna asfaltovým tmelem s vytmelením spár první vrstva stěn | M2 | 161.54 | 0.00293 | 0 |  |  | 0 | 0 | CS ÚRS 2025 01 | 0 | 3 |  |  | 0
PP
VV |  |  |  | "vnitřní zateplení stěn v chodbě k bunkru 1.PP" "(2,87+2,73) *3,05" "vnitřní zateplení sěn vstupního prostoru " "(2*0,55+10,55)*12,4" "Součet 161,54"
TS |  |  |  | skladba E09
P | 245 | 998713103 |  | Přesun hmot pro izolace tepelné stanovený z hmotnosti přesunovaného materiálu vodorovná dopravní vzdálenost do 50 m s užitím mechanizace v objektech výšky přes 12 m do 24 m | T | 26.553 | 0 | 0 |  |  | 0 | 0 | CS ÚRS 2025 01 | 0 | 3 |  |  | 0
PP
VV |  |  |  | 26.553000 = 26,553 [A]
TS
SD |  | 714 |  | Akustická a protiotřesová opatření | [6 empty] | 0 | 0
P | 246 | 714000R01 |  | Měření doby dozvuku - etapové | KUS | 5 | 0.00492 | 0 |  |  | 0 | 0 |  | 0 | 3 |  |  | 0
PP
VV |  |  |  | 5.000000 = 5,000 [A]
TS
P | 247 | 714000R02 |  | Měření doby dozvuku - závěrečné | KUS | 5 | 0.00492 | 0 |  |  | 0 | 0 |  | 0 | 3 |  |  | 0
PP
VV |  |  |  | 5.000000 = 5,000 [A]
TS
P | 248 | 714111R01 |  | Dodávka a montáž akustických obkladů pohltivých z desek perforovaných pohledových na bázi dřeva tl. 18 mm | M2 | 8.5 | 0.0105 | 0 |  |  | 0 | 0 |  | 0 | 3 |  |  | 0
PP
VV |  |  |  | "výuková místnost 2.NP" "8,5"
TS |  |  |  | skladba F05.2
P | 249 | 714111R02 |  | Dodávka a montáž akustických obkladů pohltivých z funkčních panelů s jádrem na bázi skelného vlákna tl. 50 mm, povrch skelná tkanina | M2 | 194.3 | 0.00404 | 0 |  |  | 0 | 0 |  | 0 | 3 |  |  | 0
PP
VV |  |  |  | "stěny strojovny VZT 1.PP a 2.NP" "76+16,1+102,2"
TS |  |  |  | skladba F05.1
P | 250 | 714112R01 |  | Dodávka a montáž akustický vypínaný textilní podhled do systémového rámu včetně absorpční vložka - rovný strop | M2 | 377.02 | 0.06 | 0 |  |  | 0 | 0 |  | 0 | 3 |  |  | 0
PP
VV |  |  |  | "sál ve 2.NP" "377,02"
TS |  |  |  | skladba Po02.1b
P | 251 | 714112R02 |  | Dodávka a montáž akustický vypínaný textilní podhled do systémového rámu včetně absorpční vložky - šikminy | M2 | 596.11 | 0.06 | 0 |  |  | 0 | 0 |  | 0 | 3 |  |  | 0
PP
VV |  |  |  | "sály 3./4.NP" "347,09+96,04+92,35" "výuková místnost 2.NP" "60,63" "Součet 596,11"
TS |  |  |  | skladba Po02.1a
P | 252 | 714121R01 |  | Dodávka a montáž akustických obkladů stropu ze sádrokartonivých akustických desek včetně absorpční vložky a lokálního obkladu | M2 | 70.69 | 0.0175 | 0 |  |  | 0 | 0 |  | 0 | 3 |  |  | 0
PP
VV |  |  |  | "obklad stropu strojovny VZT 2.NP" "70,69"
TS |  |  |  | skladba Po05.1
P | 253 | 714121R02 |  | Dodávka a montáž akustických obkladů stropu ze sádrokartonivých akustických desek 2x včetně absorpční vložky a lokálního obkladu | M2 | 111.34 | 0.0175 | 0 |  |  | 0 | 0 |  | 0 | 3 |  |  | 0
PP
VV |  |  |  | "obklad stropu strojovny VZT 1.NP" "111,34"
TS |  |  |  | skladba Po05.2
P | 254 | 714121R03 |  | Dodávka a montáž akustického zákrytu montážního otvoru strojovny | M2 | 7.77 | 0.0175 | 0 |  |  | 0 | 0 |  | 0 | 3 |  |  | 0
PP
VV |  |  |  | "5,55*1,4"
TS |  |  |  | viz tabulka výrobků 33.8/09
P | 255 | 998714103 |  | Přesun hmot pro akustická a protiotřesová opatření stanovený z hmotnosti přesunovaného materiálu vodorovná dopravní vzdálenost do 50 m základní v objektech výšky přes 12 do 24 m | T | 62.633 | 0 | 0 |  |  | 0 | 0 | CS ÚRS 2025 01 | 0 | 3 |  |  | 0
PP
VV |  |  |  | 62.633000 = 62,633 [A]
TS
SD |  | 721 |  | Zdravotechnika - vnitřní kanalizace | [6 empty] | 0 | 0
P | 256 | 721219R01 |  | Dodávka a montáž odtokového žlabu z umělé hmoty s plastovou mříží - nízkoprofilové | KUS | 28.2 | 0.00015 | 0 |  |  | 0 | 0 |  | 0 | 3 |  |  | 0
PP
VV |  |  |  | 28.200000 = 28,200 [A]
TS |  |  |  | viz tabulka výrobků 33.8/06
P | 257 | 998721103 |  | Přesun hmot pro vnitřní kanalizaci stanovený z hmotnosti přesunovaného materiálu vodorovná dopravní vzdálenost do 50 m základní v objektech výšky přes 12 do 24 m | T | 0.004 | 0 | 0 |  |  | 0 | 0 | CS ÚRS 2025 01 | 0 | 3 |  |  | 0
PP
VV |  |  |  | 0.004000 = 0,004 [A]
TS
SD |  | 722 |  | Zdravotechnika - vnitřní vodovod | [6 empty] | 0 | 0
P | 258 | 722250143 |  | Požární příslušenství a armatury hydrantový systém s tvarově stálou hadicí prosklený D 25 x 30 m | SOUBOR | 5 | 0.03013 | 0 |  |  | 0 | 0 | CS ÚRS 2025 01 | 0 | 3 |  |  | 0
PP
VV |  |  |  | 5.000000 = 5,000 [A]
TS |  |  |  | viz tabulka výrobků 58.7/01
P | 259 | 722254116 |  | Požární příslušenství a armatury hydrantové skříně vnitřní s výzbrojí C 52 (polyesterová hadice) | SOUBOR | 5 | 0.0179 | 0 |  |  | 0 | 0 | CS ÚRS 2025 01 | 0 | 3 |  |  | 0
PP
VV |  |  |  | 5.000000 = 5,000 [A]
TS
P | 260 | 998722103 |  | Přesun hmot pro vnitřní vodovod stanovený z hmotnosti přesunovaného materiálu vodorovná dopravní vzdálenost do 50 m základní v objektech výšky přes 12 do 24 m | T | 0.24 | 0 | 0 |  |  | 0 | 0 | CS ÚRS 2025 01 | 0 | 3 |  |  | 0
PP
VV |  |  |  | 0.240000 = 0,240 [A]
TS
SD |  | 725 |  | Zdravotechnika - zařizovací předměty | [6 empty] | 0 | 0
P | 261 | 725291621 |  | Doplňky zařízení koupelen a záchodů nerezové zásobník toaletních papírů d=300 mm | SOUBOR | 11 | 0.00052 | 0 |  |  | 0 | 0 |  | 0 | 3 |  |  | 0
PP
VV |  |  |  | "`74.4/03`10" "`74.4/05`1" "Součet 11"
TS |  |  |  | viz tabulka výrobků 74.4/03+05
P | 262 | 725291R01 |  | Doplňky zařízení koupelen a záchodů nerezové - wc štětka | SOUBOR | 11 | 0.00052 | 0 |  |  | 0 | 0 |  | 0 | 3 |  |  | 0
PP
VV |  |  |  | "`74.4/03`10" "`74.4/05`1" "Součet 11"
TS |  |  |  | viz tabulka výrobků 74.4/03
P | 263 | 725291R02 |  | Doplňky zařízení koupelen a záchodů nerezové - koš | SOUBOR | 9 | 0.00052 | 0 |  |  | 0 | 0 |  | 0 | 3 |  |  | 0
PP
VV |  |  |  | "`74.4/03`8" "`74.4/05`1" "Součet 9"
TS |  |  |  | viz tabulka výrobků 74.4/03+05
P | 264 | 725291R03 |  | Doplňky zařízení koupelen a záchodů nerezové - háček na oděv | SOUBOR | 11 | 0.00052 | 0 |  |  | 0 | 0 |  | 0 | 3 |  |  | 0
PP
VV |  |  |  | "`74.4/03`10" "`74.4/05`1" "Součet 11"
TS |  |  |  | viz tabulka výrobků 74.4/03+05
P | 265 | 725291R04 |  | Doplňky zařízení koupelen a záchodů nerezové - dávkovač tekutého mýdla | SOUBOR | 1 | 0.00052 | 0 |  |  | 0 | 0 |  | 0 | 3 |  |  | 0
PP
VV |  |  |  | "`74.4/05`1" "Součet 1"
TS |  |  |  | viz tabulka výrobků 74.4/05
P | 266 | 725291R05 |  | Doplňky zařízení koupelen a záchodů nerezové - zásobník na papírové utěrky | SOUBOR | 1 | 0.00052 | 0 |  |  | 0 | 0 |  | 0 | 3 |  |  | 0
PP
VV |  |  |  | "`74.4/05`1" "Součet 1"
TS |  |  |  | viz tabulka výrobků 74.4/05
P | 267 | 725291R06 |  | Doplňky zařízení koupelen a záchodů nerezové - koš na papírové utěrky | SOUBOR | 8 | 0.00052 | 0 |  |  | 0 | 0 |  | 0 | 3 |  |  | 0
PP
VV |  |  |  | "`74.4/04`7" "`74.4/05`1" "Součet 8"
TS |  |  |  | viz tabulka výrobků 74.4/04+05
P | 268 | 725291R07 |  | Doplňky zařízení koupelen a záchodů nerezové - madlo nástěnné sklopné | SOUBOR | 1 | 0.00052 | 0 |  |  | 0 | 0 |  | 0 | 3 |  |  | 0
PP
VV |  |  |  | "sklopné madlo k WC " "`74.4/05`1 " "Součet 1"
TS |  |  |  | viz tabulka výrobků 74.4/05
P | 269 | 725291R08 |  | Doplňky zařízení koupelen a záchodů nerezové - zrcadlo sklopné | SOUBOR | 1 | 0.00052 | 0 |  |  | 0 | 0 |  | 0 | 3 |  |  | 0
PP
VV |  |  |  | "`74.4/05`1" "Součet 1"
TS |  |  |  | viz tabulka výrobků 74.4/05
P | 270 | 725291R09 |  | Doplňky zařízení koupelen a záchodů nerezové - zrcadlová předstěna nad umyvadly | SOUBOR | 7 | 0.00052 | 0 |  |  | 0 | 0 |  | 0 | 3 |  |  | 0
PP
VV |  |  |  | "`74.4/04`7" "Součet 7"
TS |  |  |  | viz tabulka výrobků 74.4/04
P | 271 | 725291R10 |  | Doplňky zařízení koupelen - přebalovací pult | SOUBOR | 1 | 0.00052 | 0 |  |  | 0 | 0 |  | 0 | 3 |  |  | 0
PP
VV |  |  |  | 1.000000 = 1,000 [A]
TS |  |  |  | viz tabulka výrobků 74.4/07
P | 272 | 725291R11 |  | Doplňky zařízení koupelen - umyvadlová deska | M | 8.12 | 0.00052 | 0 |  |  | 0 | 0 |  | 0 | 3 |  |  | 0
PP
VV |  |  |  | "`1.PP`1*0,915" "`1.NP`1*1,23+2*1,84" "`3.NP`1,005+1,29" "Součet 8,12"
TS |  |  |  | viz tabulka výrobků 74.4/04
P | 273 | 725291R12 |  | Doplňky zařízení koupelen a záchodů nerezové - madlo nástěnné pevné | SOUBOR | 3 | 0.00052 | 0 |  |  | 0 | 0 |  | 0 | 3 |  |  | 0
PP
VV |  |  |  | "pevné madlo k WC a 2x k umyvadlu" "`74.4/05`1+2" "Součet 3"
TS |  |  |  | viz tabulka výrobků 74.4/05
P | 274 | 998725102 |  | Přesun hmot pro zařizovací předměty stanovený z hmotnosti přesunovaného materiálu vodorovná dopravní vzdálenost do 50 m základní v objektech výšky přes 6 do 12 m | T | 0.038 | 0 | 0 |  |  | 0 | 0 | CS ÚRS 2025 01 | 0 | 3 |  |  | 0
PP
VV |  |  |  | 0.038000 = 0,038 [A]
TS
SD |  | 741 |  | Elektroinstalace - silnoproud | [6 empty] | 0 | 0
P | 275 | 741421R01 |  | Demontáž hromosvodného vedení bez zachování funkčnosti | KPL | 1 | 0 | 0 |  |  | 0 | 0 |  | 0 | 3 |  |  | 0
PP
VV |  |  |  | 1.000000 = 1,000 [A]
TS
SD |  | 742 |  | Elektroinstalace - slaboproud | [6 empty] | 0 | 0
P | 276 | 742340R01 |  | Repase původních závěsných hodin | KUS | 1 | 0 | 0 |  |  | 0 | 0 |  | 0 | 3 |  |  | 0
PP
VV |  |  |  | 1.000000 = 1,000 [A]
TS |  |  |  | viz tabulka výrobků 30.8/06
P | 277 | 742410R01 |  | Repase původních nádražních tlampačů včetně napojení na slaboproudé rozvody | KUS | 2 | 0 | 0 |  |  | 0 | 0 |  | 0 | 3 |  |  | 0
PP
VV |  |  |  | 2.000000 = 2,000 [A]
TS |  |  |  | viz tabulka výrobků 30.8/04
SD |  | 751 |  | Vzduchotechnika | [6 empty] | 0 | 0
P | 281 | 42972R01 |  | žaluzie protidešťová AL, včetně ochranné sítě proti hmyzu a montážního rámu atyp | KUS | 3 | 0.0147 | 0 |  |  | 0 | 0 |  | 0 | 3 |  |  | 0
PP
VV |  |  |  | 3.000000 = 3,000 [A]
TS
P | 279 | 42972R02 |  | větrací síť proti hmyzu, vč. AL montážního rámu atyp | KUS | 3 | 0.00044 | 0 |  |  | 0 | 0 |  | 0 | 3 |  |  | 0
PP
VV |  |  |  | 3.000000 = 3,000 [A]
TS
P | 278 | 751398025 |  | Montáž ostatních zařízení větrací mřížky stěnové, průřezu přes 0,200 m2 | KUS | 3 | 0 | 0 |  |  | 0 | 0 | CS ÚRS 2025 01 | 0 | 3 |  |  | 0
PP
VV |  |  |  | 3.000000 = 3,000 [A]
TS |  |  |  | viz tabulka výrobků 32.8/14
P | 280 | 751398053 |  | Montáž ostatních zařízení protidešťové žaluzie nebo žaluziové klapky na čtyřhranné potrubí, průřezu přes 0,300 do 0,450 m2 | KUS | 3 | 0 | 0 |  |  | 0 | 0 | CS ÚRS 2025 01 | 0 | 3 |  |  | 0
PP
VV |  |  |  | 3.000000 = 3,000 [A]
TS |  |  |  | viz tabulka výrobků 32.8/13
P | 282 | 998751102 |  | Přesun hmot pro vzduchotechniku stanovený z hmotnosti přesunovaného materiálu vodorovná dopravní vzdálenost do 100 m základní v objektech výšky přes 12 do 24 m | T | 0.045 | 0 | 0 |  |  | 0 | 0 | CS ÚRS 2025 01 | 0 | 3 |  |  | 0
PP
VV |  |  |  | 0.045000 = 0,045 [A]
TS
SD |  | 761 |  | Konstrukce prosvětlovací | [6 empty] | 0 | 0
P | 284 | 56245R01 |  | světlík sklepní betonový hl. 600mm, š. 1000mm, v. 800mm bez dna včetně pojezdného roštu 30/10 a kotvící sady | KUS | 3 | 0.04504 | 0 |  |  | 0 | 0 |  | 0 | 3 |  |  | 0
PP
VV |  |  |  | "`50.8/01b`3"
TS
P | 285 | 56245R02 |  | světlík sklepní betonový hl. 600mm, š. 1000mm, v. 800mm bez dna včetně pochozího roštu 30/10 a kotvící sady | KUS | 4 | 0.04504 | 0 |  |  | 0 | 0 |  | 0 | 3 |  |  | 0
PP
VV |  |  |  | "`50.8/01a`4"
TS
P | 287 | 56245R03 |  | světlík sklepní betonový hl. 600mm, š. 1000mm, v. 1200mm bez dna včetně pojezdného roštu 30/10 a kotvící sady | KUS | 1 | 0.03599 | 0 |  |  | 0 | 0 |  | 0 | 3 |  |  | 0
PP
VV |  |  |  | 1.000000 = 1,000 [A]
TS
P | 289 | 56245R04 |  | světlík sklepní betonový hl. 600mm, š. 1500mm, v. 1300mm bez dna včetně pojezdného roštu 30/10 a kotvící sady | KUS | 1 | 0.059 | 0 |  |  | 0 | 0 |  | 0 | 3 |  |  | 0
PP
VV |  |  |  | 1.000000 = 1,000 [A]
TS
P | 283 | 761661021 |  | Osazení sklepních světlíků (anglických dvorků) včetně osazení roštu, osazení odvodňovacího prvku a osazení pojistky (proti vloupání ) hloubky přes 0,6 m do 1,0 m, šířky do 1,0 m | KUS | 7 | 6e-05 | 0 |  |  | 0 | 0 | CS ÚRS 2025 01 | 0 | 3 |  |  | 0
PP
VV |  |  |  | "`50.8/01a`4" "`50.8/01b`3" "Součet 7"
TS |  |  |  | viz tabulka výrobků 50.8
P | 286 | 761661061 |  | Osazení sklepních světlíků (anglických dvorků) včetně osazení roštu, osazení odvodňovacího prvku a osazení pojistky (proti vloupání ) hloubky přes 1,0 m, šířky do 1,0 m | KUS | 1 | 6e-05 | 0 |  |  | 0 | 0 | CS ÚRS 2025 01 | 0 | 3 |  |  | 0
PP
VV |  |  |  | "`50.8/3`1"
TS |  |  |  | viz tabulka výrobků 50.8
P | 288 | 761661071 |  | Osazení sklepních světlíků (anglických dvorků) včetně osazení roštu, osazení odvodňovacího prvku a osazení pojistky (proti vloupání ) hloubky přes 1,0 m, šířky přes 1,0 do 1,5 m | KUS | 1 | 8e-05 | 0 |  |  | 0 | 0 | CS ÚRS 2025 01 | 0 | 3 |  |  | 0
PP
VV |  |  |  | "`50.8/2`1"
TS |  |  |  | viz tabulka výrobků 50.8
P | 290 | 761661805 |  | Demontáž sklepních světlíků (anglických dvorků) hloubky přes 1,00 m | KUS | 7 | 0 | 0 |  |  | 0 | 0 | CS ÚRS 2025 01 | 0 | 3 |  |  | 0
PP
VV |  |  |  | 7.000000 = 7,000 [A]
TS
P | 291 | 998761103 |  | Přesun hmot pro konstrukce prosvětlovací stanovený z hmotnosti přesunovaného materiálu vodorovná dopravní vzdálenost do 50 m základní v objektech výšky přes 12 do 24 m | T | 0.411 | 0 | 0 |  |  | 0 | 0 | CS ÚRS 2025 01 | 0 | 3 |  |  | 0
PP
VV |  |  |  | 0.411000 = 0,411 [A]
TS
SD |  | 762 |  | Konstrukce tesařské | [6 empty] | 0 | 0
P | 302 | 60512125 |  | hranol stavební řezivo průřezu do 120cm2 do dl 6m | M3 | 1.35 | 0.55 | 0 |  |  | 0 | 0 | CS ÚRS 2025 01 | 0 | 3 |  |  | 0
PP
VV |  |  |  | 1.350000 = 1,350 [A]
TS
P | 300 | 60514112 |  | řezivo jehličnaté lať surová dl 4m | M3 | 0.27 | 0.55 | 0 |  |  | 0 | 0 | CS ÚRS 2025 01 | 0 | 3 |  |  | 0
PP
VV |  |  |  | 0.270000 = 0,270 [A]
TS
P | 298 | 60516105 |  | řezivo borové sušené tl 30mm | M3 | 5.445 | 0.5 | 0 |  |  | 0 | 0 | CS ÚRS 2025 01 | 0 | 3 |  |  | 0
PP
VV |  |  |  | "198 * 0,0275 ` Přepočtené koeficientem množství"
TS
P | 296 | 60516107 |  | řezivo borové sušené tl 60-70mm | M3 | 2.426 | 0.5 | 0 |  |  | 0 | 0 | CS ÚRS 2025 01 | 0 | 3 |  |  | 0
PP
VV |  |  |  | "225 * 0,01078 ` Přepočtené koeficientem množství"
TS
P | 308 | 60722228 |  | deska dřevotřísková surová 2070x2800mm tl 25mm – vodovzdorná, rovná hrana | M2 | 250.8 | 0.01663 | 0 |  |  | 0 | 0 |  | 0 | 3 |  |  | 0
PP
VV |  |  |  | "228 * 1,1 ` Přepočtené koeficientem množství"
TS
P | 306 | 60722228 | 1 | deska dřevotřísková surová 2070x2800mm tl 25mm – vodovzdorná, rovná hrana | M2 | 797.5 | 0.01663 | 0 |  |  | 0 | 0 |  | 0 | 3 |  |  | 0
PP
VV |  |  |  | "725 * 1,1 ` Přepočtené koeficientem množství"
TS
P | 292 | 762081510 |  | Hoblování hraněného řeziva zabudovaného do konstrukce plošné prkna, fošny | M2 | 198 | 0 | 0 |  |  | 0 | 0 | CS ÚRS 2025 01 | 0 | 3 |  |  | 0
PP
VV |  |  |  | "střecha perón S02 - pohledová spodní strana prken" "4,5*44"
TS
P | 293 | 762082220 |  | Profilování zhlaví trámů a ozdobných konců jednoduché seříznutí dvěma řezy, plochy do 160 cm2 | KUS | 60 | 0 | 0 |  |  | 0 | 0 | CS ÚRS 2025 01 | 0 | 3 |  |  | 0
PP
VV |  |  |  | "replika původních krokví S02" "60"
TS
P | 294 | 762083122 |  | Impregnace řeziva máčením proti dřevokaznému hmyzu, houbám a plísním, třída ohrožení 3 a 4 (dřevo v exteriéru) | M3 | 25 | 0.00189 | 0 |  |  | 0 | 0 | CS ÚRS 2025 01 | 0 | 3 |  |  | 0
PP
VV |  |  |  | 25.000000 = 25,000 [A]
TS
P | 295 | 762332531 |  | Montáž vázaných konstrukcí krovů střech pultových, sedlových, valbových, stanových čtvercového nebo obdélníkového půdorysu z řeziva hoblovaného pomocí tesařských spojů průřezové plochy přes 50 do 120 | M | 225 | 0 | 0 |  |  | 0 | 0 | CS ÚRS 2025 01 | 0 | 3 |  |  | 0
PP
VV |  |  |  | "krokve střechy perónu S02" "4,5*50"
TS
P | 297 | 762341250 |  | Montáž bednění střech rovných a šikmých sklonu do 60° s vyřezáním otvorů z prken hoblovaných | M2 | 198 | 0 | 0 |  |  | 0 | 0 | CS ÚRS 2025 01 | 0 | 3 |  |  | 0
PP
VV |  |  |  | "střecha perón S02" "4,5*44"
TS
P | 299 | 762342511 |  | Montáž laťování montáž kontralatí na podklad bez tepelné izolace | M | 100 | 2e-05 | 0 |  |  | 0 | 0 | CS ÚRS 2025 01 | 0 | 3 |  |  | 0
PP
VV |  |  |  | 100.000000 = 100,000 [A]
TS
P | 301 | 762351120 |  | Montáž nadstřešních konstrukcí světlíků, větráků, dýmníků z hraněného řeziva průřezové plochy přes 100 do 144 cm2 | M | 100 | 0 | 0 |  |  | 0 | 0 | CS ÚRS 2025 01 | 0 | 3 |  |  | 0
PP
VV |  |  |  | "dno střešní stěrbiny S04" "2*2*25"
TS
P | 303 | 762361313 |  | Konstrukční vrstva pod klempířské prvky pro oplechování horních ploch zdí a nadezdívek (atik) z desek dřevoštěpkových šroubovaných do podkladu, tloušťky desky 25 mm | M2 | 285.705 | 0.01579 | 0 |  |  | 0 | 0 | CS ÚRS 2025 01 | 0 | 3 |  |  | 0
PP
VV |  |  |  | "klempířské prvky" "`37.5/03`0,57*52,7" "`37.5/04`0,3*61,8" "`37.5/09`1,175*6,2" "`37.5/10`0,5*12,9" "`37.5/11`1,08*12,9" "`37.5/12`0,8*6,45" "`37.5/16`0,2*19" "`37.5/19`1,1*1,9" "`37.5/24`6*0,4*1,25 " "`37.5/25a`2*(2,78+0,3)*0,3+0,3*2,18" "`37.5/25b`2*(1,72+0,3)*0,3+0,3*1,115" "zaatikový žlab - pod folii" "100*(0,9+0,3+0,1)" "dno střešní štěrbiny - skladba S04" "2*2*(0,6+0,5+6,3+1,7+2,7)*1,3" "Součet 285,705"
TS |  |  |  | viz tabulka výrobků 37.5
P | 304 | 762395000 |  | Spojovací prostředky krovů, bednění a laťování, nadstřešních konstrukcí svorníky, prkna, hřebíky, pásová ocel, vruty | M3 | 25 | 0.02284 | 0 |  |  | 0 | 0 | CS ÚRS 2025 01 | 0 | 3 |  |  | 0
PP
VV |  |  |  | 25.000000 = 25,000 [A]
TS
P | 305 | 762421220 |  | Obložení stropů nebo střešních podhledů montáž deskami z dřevovláknitých hmot s tvarováním a úpravou pro olištování spár dřevotřískovými nebo dřevoštěpkovými na sraz | M2 | 725 | 0 | 0 |  |  | 0 | 0 | CS ÚRS 2025 01 | 0 | 3 |  |  | 0
PP
VV |  |  |  | "hlavní střecha S01" "650" "dno střešní štěrbiny S04" "65" "dno zapuštěného střešního prostoru a vzduchové komory" "2*5" "Součet 725"
TS
P | 307 | 762431220 |  | Obložení stěn montáž deskami z dřevovláknitých hmot včetně tvarování a úpravy pro olištování spár dřevotřískovými nebo dřevoštěpkovými na sraz | M2 | 228 | 0 | 0 |  |  | 0 | 0 | CS ÚRS 2025 01 | 0 | 3 |  |  | 0
PP
VV |  |  |  | "stěny střešní štěrbiny S05 - podkladní konstrukční deska" "208" "stěny střešního zapuštěného prostoru a vzduchové komory u jižní fasády" "20" "Součet 228"
TS
P | 309 | 762812R01 |  | Demontáž trámových stropů z hraněného řeziva se spodním i vrchním záklopem | M2 | 1048.2 | 0 | 0 |  |  | 0 | 0 |  | 0 | 3 |  |  | 0
PP
VV |  |  |  | "strop nad 1.NP" "16,15*34" "`odpočet schodiště`-5*5" "strop nad 2.NP" "16,15*34" "`odpočet schodiště`-5*5" "Součet 1048,2"
TS
P | 310 | 762812R02 |  | Demontáž vázaných konstrukcí krovů sklonu do 60° z hranolů, hranolků, fošen a krokví | M2 | 578 | 0 | 0 |  |  | 0 | 0 |  | 0 | 3 |  |  | 0
PP
VV |  |  |  | "půdorysná plocha krovu" "17*34"
TS
P | 311 | 998762103 |  | Přesun hmot pro konstrukce tesařské stanovený z hmotnosti přesunovaného materiálu vodorovná dopravní vzdálenost do 50 m základní v objektech výšky přes 12 do 24 m | T | 27.391 | 0 | 0 |  |  | 0 | 0 | CS ÚRS 2025 01 | 0 | 3 |  |  | 0
PP
VV |  |  |  | 27.391000 = 27,391 [A]
TS
SD |  | 763 |  | Konstrukce suché výstavby | [6 empty] | 0 | 0
P | 312 | 763111333 |  | Příčka ze sádrokartonových desek s nosnou konstrukcí z jednoduchých ocelových profilů UW, CW jednoduše opláštěná deskou impregnovanou H2 tl. 12,5 mm, příčka tl. 100 mm, profil 75, s izolací, EI 30, Rw | M2 | 43.924 | 0.02614 | 0 |  |  | 0 | 0 | CS ÚRS 2025 01 | 0 | 3 |  |  | 0
PP
VV |  |  |  | "1.PP" "`zázemí personálu kavárny`2*1,85*2,2" "1.NP" "`zázemí zaměstnanců`(0,975+0,93)*4,7" "3.NP" "`WC muži`(1,3+1,495)*2,95" "`WC ženy`(2*2,395+1,51)*2,95" "Součet 43,924"
TS |  |  |  | skladba I12
P | 313 | 763111336 |  | Příčka ze sádrokartonových desek s nosnou konstrukcí z jednoduchých ocelových profilů UW, CW jednoduše opláštěná deskou impregnovanou H2 tl. 12,5 mm, příčka tl. 125 mm, profil 100, s izolací, EI 30, R | M2 | 178.342 | 0.02682 | 0 |  |  | 0 | 0 | CS ÚRS 2025 01 | 0 | 3 |  |  | 0
PP
VV |  |  |  | "1.NP" "`zázemí kavárny`(2*1,29+5,52)*4,7" "`hygienické zázemí`(2*1,375+1,65+3,225+2*0,6)*4,7" "`zázemí zaměstnanců`(6,49+ 3,385+2,54+5,55+2,125+0,93)*4,7" "Součet 178,342"
TS |  |  |  | skladba I12
P | 314 | 763111421 |  | Příčka ze sádrokartonových desek s nosnou konstrukcí z jednoduchých ocelových profilů UW, CW dvojitě opláštěná deskami protipožárními DF tl. 2 x 12,5 mm EI 90, příčka tl. 100 mm, profil 50, s izolací, | M2 | 3.43 | 0.05026 | 0 |  |  | 0 | 0 | CS ÚRS 2025 01 | 0 | 3 |  |  | 0
PP
VV |  |  |  | "1.PP" "`vstup zázemí personálu kavárny`1,4*2,45"
TS |  |  |  | skladba I12
P | 315 | 763111437 |  | Příčka ze sádrokartonových desek s nosnou konstrukcí z jednoduchých ocelových profilů UW, CW dvojitě opláštěná deskami impregnovanými H2 tl. 2 x 12,5 mm EI 60, příčka tl. 150 mm, profil 100, s izolací | M2 | 103.403 | 0.04697 | 0 |  |  | 0 | 0 | CS ÚRS 2025 01 | 0 | 3 |  |  | 0
PP
VV |  |  |  | "1.PP" "`zázemí personálu kavárny`2*2,5*2,2" "1.NP" "`zázemí kavárny`4,305*4,7" "`hygienické zázemí`(3,165+5,55+2*1,84+1,56+1,4)*4,7" "Součet 103,402"
TS |  |  |  | skladba I12
P | 316 | 763111447 |  | Příčka ze sádrokartonových desek s nosnou konstrukcí z jednoduchých ocelových profilů UW, CW dvojitě opláštěná deskami protipožárními impregnovanými DFH2 tl. 2 x 12,5 mm EI 90, příčka tl. 150 mm, prof | M2 | 35.603 | 0.05354 | 0 |  |  | 0 | 0 | CS ÚRS 2025 01 | 0 | 3 |  |  | 0
PP
VV |  |  |  | "1.NP" "`zázemí kavárny-WC ženy`(1,305+0,88+3,89+1,5)*4,7" "Součet 35,603"
TS |  |  |  | skladba I12
P | 317 | 763111720 |  | Příčka ze sádrokartonových desek ostatní konstrukce a práce na příčkách ze sádrokartonových desek vyztužení příčky pro osazení skříněk, polic atd. | M | 249.6 | 0.00519 | 0 |  |  | 0 | 0 | CS ÚRS 2025 01 | 0 | 3 |  |  | 0
PP
VV |  |  |  | "výdřevy ve 2.NP" "4*28" "výdřevy ve 3.NP" "4*(5,8+23,2+5,4)" "Součet 249,6"
TS |  |  |  | ve dvou výškách
P | 318 | 763121413 |  | Stěna předsazená ze sádrokartonových desek s nosnou konstrukcí z ocelových profilů CW, UW jednoduše opláštěná deskou standardní A tl. 12,5 mm bez izolace, EI 15, stěna tl. 87,5 mm, profil 75 | M2 | 125.743 | 0.01257 | 0 |  |  | 0 | 0 | CS ÚRS 2025 01 | 0 | 3 |  |  | 0
PP
VV |  |  |  | "2.NP" "2*2*(5,01+0,8)*3,65" "2*(4,805+0,8)*3,65" "Součet 125,743"
TS |  |  |  | skladba I11
P | 319 | 763121426 |  | Stěna předsazená ze sádrokartonových desek s nosnou konstrukcí z ocelových profilů CW, UW jednoduše opláštěná deskou impregnovanou H2 tl. 12,5 mm bez izolace, EI 15, stěna tl. 112,5 mm, profil 100 | M2 | 14.411 | 0.01356 | 0 |  |  | 0 | 0 | CS ÚRS 2025 01 | 0 | 3 |  |  | 0
PP
VV |  |  |  | "3.NP" "`WC muži`2,49*2,95" "`WC ženy`2,395*2,95" "Součet 14,411"
TS |  |  |  | skladba I11
P | 320 | 763121455 |  | Stěna předsazená ze sádrokartonových desek s nosnou konstrukcí z ocelových profilů CW, UW dvojitě opláštěná deskami protipožárními DF tl. 2 x 12,5 mm bez izolace, EI 30, stěna tl. 125 mm, profil 100 | M2 | 871.185 | 0.02556 | 0 |  |  | 0 | 0 | CS ÚRS 2025 01 | 0 | 3 |  |  | 0
PP
VV |  |  |  | "podélné předstěny" "2.NP" "`výstavní sál`2*28*3,95" "`odpočet otvor`-2,3*1,15" "3.a 4.NP" "`výstavní sál`2*28*4,80" "`schodiště`2*2,4*4,85" "`galerie` 4*2,7*1,7" "`auditorium a knihovna` 4*7,1*4,85" "příčné předstěny" "3.NP" "`boky knihovny` (2*0,6+0,79+0,85)*4,145" "`stěna auditorium`15,15*4,85`odpočet otvorů`-2*3*2,6" "4.NP " "`nad knihovnou`10*3,7+1,6*4" "`nad auditoriem`10*3,7+1,6*4" "`galerie`4*4*3" "Součet 797,707"
TS |  |  |  | skladba I11
P | 321 | 763131411 |  | Podhled ze sádrokartonových desek dvouvrstvá zavěšená spodní konstrukce z ocelových profilů CD, UD jednoduše opláštěná deskou standardní A, tl. 12,5 mm, bez izolace | M2 | 372.86 | 0.0122 | 0 |  |  | 0 | 0 | CS ÚRS 2025 01 | 0 | 3 |  |  | 0
PP
VV |  |  |  | "`1.NP`274,4" "`2.NP`13,68" "`3.NP`84,78" "Součet 372,86"
TS |  |  |  | skladba Po01.1
P | 322 | 763131451 |  | Podhled ze sádrokartonových desek dvouvrstvá zavěšená spodní konstrukce z ocelových profilů CD, UD jednoduše opláštěná deskou impregnovanou H2, tl. 12,5 mm, bez izolace | M2 | 82.24 | 0.0126 | 0 |  |  | 0 | 0 | CS ÚRS 2025 01 | 0 | 3 |  |  | 0
PP
VV |  |  |  | "`1.NP`66,3" "`3.NP`15,94" "Součet 82,24"
TS |  |  |  | skladba Po01.2
P | 323 | 763164657 |  | Obklad konstrukcí sádrokartonovými deskami včetně ochranných úhelníků ve tvaru U rozvinuté šíře přes 1,2 m, opláštěný deskou protipožární DF, tl. 2 x 12,5 mm | M2 | 3.818 | 0.02643 | 0 |  |  | 0 | 0 | CS ÚRS 2025 01 | 0 | 3 |  |  | 0
PP
VV |  |  |  | "protipožární opláštění VZT ve 4.NP galerie" "1*(2*0,65+0,96)*0,63" "1*(2*0,9+2)*0,63" "Součet 3,818"
TS
P | 324 | 763164R01 |  | Obklad konstrukcí sádrokartonovými deskami s pořární odolností včetně nosných a montážních profilů | M2 | 850 | 0.03343 | 0 |  |  | 0 | 0 |  | 0 | 3 |  |  | 0
PP
VV |  |  |  | 850.000000 = 850,000 [A]
TS
P | 325 | 763182314 |  | Výplně otvorů konstrukcí ze sádrokartonových desek ostění oken z desek hloubky přes 0,3 do 0,5 m | M | 14.1 | 0.00461 | 0 |  |  | 0 | 0 | CS ÚRS 2025 01 | 0 | 3 |  |  | 0
PP
VV |  |  |  | "`okno výstavní sál 2.NP`2*(2,3+1,15)" "`průzory výstavní sál 3.NP`2*(0,3+0,6)*4" "Součet 14,1"
TS
P | 326 | 998763303 |  | Přesun hmot pro konstrukce montované z desek sádrokartonových, sádrovláknitých, cementovláknitých nebo cementových stanovený z hmotnosti přesunovaného materiálu vodorovná dopravní vzdálenost do 50 m z | T | 72.372 | 0 | 0 |  |  | 0 | 0 | CS ÚRS 2025 01 | 0 | 3 |  |  | 0
PP
VV |  |  |  | 72.372000 = 72,372 [A]
TS
SD |  | 764 |  | Konstrukce klempířské | [6 empty] | 0 | 0
P | 327 | 764001821 |  | Demontáž klempířských konstrukcí krytiny ze svitků nebo tabulí do suti | M2 | 103.52 | 0 | 0 |  |  | 0 | 0 | CS ÚRS 2025 01 | 0 | 3 |  |  | 0
PP
VV |  |  |  | "`velké vikýře`2*10,4*4,4" "`malé vikýře`8*1,5" "Součet 103,52"
TS
P | 328 | 764002821 |  | Demontáž klempířských konstrukcí střešního výlezu do suti | KUS | 8 | 0 | 0 |  |  | 0 | 0 | CS ÚRS 2025 01 | 0 | 3 |  |  | 0
PP
VV |  |  |  | 8.000000 = 8,000 [A]
TS
P | 329 | 764002861 |  | Demontáž klempířských konstrukcí oplechování říms do suti | M | 220 | 0 | 0 |  |  | 0 | 0 | CS ÚRS 2025 01 | 0 | 3 |  |  | 0
PP
VV |  |  |  | 220.000000 = 220,000 [A]
TS
P | 330 | 764002881 |  | Demontáž klempířských konstrukcí lemování střešních prostupů do suti | M2 | 90 | 0 | 0 |  |  | 0 | 0 | CS ÚRS 2025 01 | 0 | 3 |  |  | 0
PP
VV |  |  |  | 90.000000 = 90,000 [A]
TS
P | 331 | 764004801 |  | Demontáž klempířských konstrukcí žlabu podokapního do suti | M | 189 | 0 | 0 |  |  | 0 | 0 | CS ÚRS 2025 01 | 0 | 3 |  |  | 0
PP
VV |  |  |  | "`hlavní budova` 2*35,6" "`jednopodlažní přístavby`2*(17,5+(2*7,5))" "`střecha peronu`44+2*4,4" "Součet 189"
TS
P | 332 | 764004861 |  | Demontáž klempířských konstrukcí svodu do suti | M | 85 | 0 | 0 |  |  | 0 | 0 | CS ÚRS 2025 01 | 0 | 3 |  |  | 0
PP
VV |  |  |  | 85.000000 = 85,000 [A]
TS
P | 333 | 764042419 |  | Strukturovaná odddělovací rohož s integrovanou pojistnou hydroizolací jakékoliv rš | M2 | 389.448 | 0.00058 | 0 |  |  | 0 | 0 | CS ÚRS 2025 01 | 0 | 3 |  |  | 0
PP
VV |  |  |  | "konstrukční vrstva pod klempířské prvky" "130,088" "pod krytinu peronu S02" "198" "dno střešní štěrbiny" "2*2*(0,6+0,5+6,3+1,7+2,7)*1,3" "Součet 389,448"
TS
P | 334 | 764141401 |  | Krytina ze svitků nebo tabulí z titanzinkového předzvětralého plechu s úpravou u okapů, prostupů a výčnělků střechy rovné drážkováním ze svitků rš 500 mm, sklon střechy do 30° | M2 | 259.36 | 0.00618 | 0 |  |  | 0 | 0 | CS ÚRS 2025 01 | 0 | 3 |  |  | 0
PP
VV |  |  |  | "střecha peron S02" "4,5*44" "dno střešní štěrbiny" "2*2*(0,6+0,5+6,3+1,7+2,7)*1,3" "Součet 259,36"
TS
P | 335 | 764241R01 |  | Oplechování střešních prvků z titanzinkového předzvětralého plechu - střešní štěrbina | M | 50 | 0.00588 | 0 |  |  | 0 | 0 |  | 0 | 3 |  |  | 0
PP
VV |  |  |  | "`37.5/07`2*25"
TS |  |  |  | viz tabulka výrobků 37.5/07
P | 336 | 764242405 |  | Oplechování střešních prvků z titanzinkového předzvětralého plechu štítu závětrnou lištou rš 400 mm | M | 1.9 | 0.00235 | 0 |  |  | 0 | 0 | CS ÚRS 2025 01 | 0 | 3 |  |  | 0
PP
VV |  |  |  | 1.900000 = 1,900 [A]
TS |  |  |  | viz tabulka výrobků 37.5/21
P | 338 | 764245404 |  | Oplechování horních ploch zdí a nadezdívek (atik) z titanzinkového předzvětralého plechu celoplošně lepené rš 330 mm | M | 281.38 | 0.00257 | 0 |  |  | 0 | 0 | CS ÚRS 2025 01 | 0 | 3 |  |  | 0
PP
VV |  |  |  | "`37.5/13`98,2" "`37.5/15`137,18" "`37.5/17`46" "Součet 281,38"
TS |  |  |  | iz tabulka výrobků 37.5/13+15+17
P | 339 | 764245405 |  | Oplechování horních ploch zdí a nadezdívek (atik) z titanzinkového předzvětralého plechu celoplošně lepené rš 400 mm | M | 19 | 0.00312 | 0 |  |  | 0 | 0 | CS ÚRS 2025 01 | 0 | 3 |  |  | 0
PP
VV |  |  |  | 19.000000 = 19,000 [A]
TS |  |  |  | viz tabulka výrobků 37.5/16
P | 340 | 764245411 |  | Oplechování horních ploch zdí a nadezdívek (atik) z titanzinkového předzvětralého plechu celoplošně lepené přes rš 800 mm | M2 | 44.183 | 0.00721 | 0 |  |  | 0 | 0 | CS ÚRS 2025 01 | 0 | 3 |  |  | 0
PP
VV |  |  |  | "`37.5/10`(0,725+0,4)*12,9" "`37.5/11`(1,29+0,36)*12,9" "`37.5/12`1,3*6,45" "Součet 44,183"
TS |  |  |  | viz tabulka výrobků 37.5/10+11+12
P | 341 | 764246445 |  | Oplechování parapetů z titanzinkového předzvětralého plechu rovných celoplošně lepené, bez rohů rš 400 mm | M | 7.5 | 0.00319 | 0 |  |  | 0 | 0 | CS ÚRS 2025 01 | 0 | 3 |  |  | 0
PP
VV |  |  |  | "`37.5/24`6*1,25" "Součet 7,5"
TS |  |  |  | viz tabulka výrobků 37.5/24
P | 342 | 764248424 |  | Oplechování říms a ozdobných prvků z titanzinkového předzvětralého plechu rovných, bez rohů celoplošně lepené rš 330 mm | M | 73.2 | 0.00261 | 0 |  |  | 0 | 0 | CS ÚRS 2025 01 | 0 | 3 |  |  | 0
PP
VV |  |  |  | "`37.5/02`22,4" "`37.5/05`50,8" "Součet 73,2"
TS |  |  |  | viz tabulka výrobků 37.5/02+05
P | 337 | 764248425 |  | Oplechování říms a ozdobných prvků z titanzinkového předzvětralého plechu rovných, bez rohů celoplošně lepené rš 400 mm | M | 122 | 0.00322 | 0 |  |  | 0 | 0 | CS ÚRS 2025 01 | 0 | 3 |  |  | 0
PP
VV |  |  |  | 122.000000 = 122,000 [A]
TS
P | 343 | 764248426 |  | Oplechování říms a ozdobných prvků z titanzinkového předzvětralého plechu rovných, bez rohů celoplošně lepené rš 500 mm | M | 65.6 | 0.004 | 0 |  |  | 0 | 0 | CS ÚRS 2025 01 | 0 | 3 |  |  | 0
PP
VV |  |  |  | "`37.5/01`55,8" "`37.5/06`9,8" "Součet 65,6"
TS |  |  |  | viz tabulka výrobků 37.5/01+06
P | 344 | 764248431 |  | Oplechování říms a ozdobných prvků z titanzinkového předzvětralého plechu rovných, bez rohů celoplošně lepené přes rš 670 mm | M2 | 93.112 | 0.00778 | 0 |  |  | 0 | 0 | CS ÚRS 2025 01 | 0 | 3 |  |  | 0
PP
VV |  |  |  | "`37.5/03`52,7*0,825" "`37.5/04`61,8*0,5" "`37.5/09`1,44*6,2" "`37.5/19`1,48*1,9" "`37.5/20`1,55*1,9" "`37.5/25a`2*(2,78+0,3)*0,3+0,3*2,18" "`37.5/25b`2*(1,72+0,3)*0,3+0,3*1,115" "Součet 93,111"
TS |  |  |  | viz tabulka výrobků 37.5/03+04+09+19+20+25a b
P | 345 | 764541415 |  | Žlab podokapní z titanzinkového předzvětralého plechu včetně háků a čel hranatý rš 400 mm | M | 53.6 | 0.00379 | 0 |  |  | 0 | 0 | CS ÚRS 2025 01 | 0 | 3 |  |  | 0
PP
VV |  |  |  | "svod střechy peronu " "4,6+44,4+4,6"
TS
P | 346 | 764541435 |  | Žlab podokapní z titanzinkového předzvětralého plechu roh nebo kout, žlabu hranatého rš 400 mm | KUS | 2 | 0.00108 | 0 |  |  | 0 | 0 | CS ÚRS 2025 01 | 0 | 3 |  |  | 0
PP
VV |  |  |  | 2.000000 = 2,000 [A]
TS
P | 347 | 764541464 |  | Žlab podokapní z titanzinkového předzvětralého plechu kotlík hranatý, rš žlabu/průměr svodu 330/100 mm | KUS | 2 | 0.00031 | 0 |  |  | 0 | 0 | CS ÚRS 2025 01 | 0 | 3 |  |  | 0
PP
VV |  |  |  | 2.000000 = 2,000 [A]
TS
P | 348 | 764548403 |  | Svod z titanzinkového předzvětralého plechu včetně objímek, kolen a odskoků hranatý, o straně 100 mm | M | 7.6 | 0.00304 | 0 |  |  | 0 | 0 | CS ÚRS 2025 01 | 0 | 3 |  |  | 0
PP
VV |  |  |  | "svod střechy peronu " "`37.5/18`2*3,8"
TS |  |  |  | viz tabulka výrobků 37.5/18
P | 349 | 764548425 |  | Svod z titanzinkového předzvětralého plechu včetně objímek, kolen a odskoků kruhový, průměru 150 mm | M | 40 | 0.00376 | 0 |  |  | 0 | 0 | CS ÚRS 2025 01 | 0 | 3 |  |  | 0
PP
VV |  |  |  | "svod střechy " "`37.5/23`4*10"
TS |  |  |  | viz tabulka výrobků 37.5/23
P | 350 | 998764103 |  | Přesun hmot pro konstrukce klempířské stanovený z hmotnosti přesunovaného materiálu vodorovná dopravní vzdálenost do 50 m základní v objektech výšky přes 12 do 24 m | T | 5.202 | 0 | 0 |  |  | 0 | 0 | CS ÚRS 2025 01 | 0 | 3 |  |  | 0
PP
VV |  |  |  | 5.202000 = 5,202 [A]
TS
SD |  | 765 |  | Krytina skládaná | [6 empty] | 0 | 0
P | 351 | 765111821 |  | Demontáž krytiny keramické hladké (bobrovky), sklonu do 30° na sucho do suti | M2 | 604.64 | 0 | 0 |  |  | 0 | 0 | CS ÚRS 2025 01 | 0 | 3 |  |  | 0
PP
VV |  |  |  | "2*24*10,8" "2*10,4*5,3" "`světlík`-24" "Součet 604,64"
TS
P | 352 | 765111861 |  | Demontáž krytiny keramické hřebenů a nároží, sklonu do 30° z hřebenáčů na sucho do suti | M | 34.4 | 0 | 0 |  |  | 0 | 0 | CS ÚRS 2025 01 | 0 | 3 |  |  | 0
PP
VV |  |  |  | 34.400000 = 34,400 [A]
TS
SD |  | 766 |  | Konstrukce truhlářské | [6 empty] | 0 | 0
P | 354 | 05217R01 |  | madlo dřevěné D 49 mm | M | 38.939 | 0 | 0 |  |  | 0 | 0 |  | 0 | 3 |  |  | 0
PP
VV |  |  |  | "35,399 * 1,1 ` Přepočtené koeficientem množství"
TS
P | 356 | 05217R02 |  | madlo dřevěné D 49 mm | M | 47.521 | 0 | 0 |  |  | 0 | 0 |  | 0 | 3 |  |  | 0
PP
VV |  |  |  | "43,201 * 1,1 ` Přepočtené koeficientem množství"
TS
P | 424 | 62432065 |  | deska kompaktní laminátová jádro bílé tl 10mm | M2 | 1.148 | 0.0135 | 0 |  |  | 0 | 0 | CS ÚRS 2025 01 | 0 | 3 |  |  | 0
PP
VV |  |  |  | "`31.1/10`2*0,3*0,87" "`31.1/11`2*0,3*0,87" "Součet 1,044" "1,044 * 1,1 ` Přepočtené koeficientem množství"
TS
P | 422 | 62432066 |  | deska kompaktní laminátová jádro bílé tl 12mm | M2 | 3.96 | 0.0162 | 0 |  |  | 0 | 0 | CS ÚRS 2025 01 | 0 | 3 |  |  | 0
PP
VV |  |  |  | "`34.1/15`2*9,9*0,2"
TS
P | 353 | 766211211 |  | Montáž schodišťových madel kotvených na středovou konstrukci zábradlí dřevěných průběžných, šířky do 150 mm | M | 35.399 | 0 | 0 |  |  | 0 | 0 | CS ÚRS 2025 01 | 0 | 3 |  |  | 0
PP
VV |  |  |  | "rovná část" "`34.1/01 - S4`1,21" "`34.1/04 - S2`1,21" "`34.1/07 - S3`1,3" "`34.1/16 - S3`1,12" "šikmá část" "`34.1/02 - S4`2,565" "`34.1/03 - S4`4,457" "`34.1/05 - S2`3,488" "`34.1/06 - S2`4,769" "`34.1/08 - S3`3,174" "`34.1/09 - S3`3,817" "`34.1/10 - S3`3,841" "`34.1/11 - S3`4,448" "Součet 35,399"
TS |  |  |  | viz tabulka výrobků 34.1/01-11+16
P | 355 | 766211611 |  | Montáž schodišťových madel kotvených do stěny dřevěných průběžných, šířky do 150 mm | M | 43.201 | 0 | 0 |  |  | 0 | 0 | CS ÚRS 2025 01 | 0 | 3 |  |  | 0
PP
VV |  |  |  | "`34.2/01 - S2`0,15+0,656+0,15" "`34.2/02 - S2`0,15+4,385" "`34.2/03 - S2`0,15+4,385" "`34.2/04 - S2`0,15+4,826+0,15" "`34.2/05 - S2`0,15+3,52+0,15" "`34.2/06 - S4`0,15+4,49+0,15" "`34.2/07 - S4`0,15+2,565+0,15" "`34.2/08 - S3`0,15+4,48+0,15" "`34.2/09 - S3`0,15+3,84+0,15" "`34.2/10 - S3`0,15+3,849+0,15" "`34.2/11 - S3`0,15+3,205+0,15" "Součet 43,201"
TS |  |  |  | viz tabulka výrobků 34.2/01-11
P | 357 | 766383R01 |  | Dodávka a montáž křídlo posuvných dveří před věšákovu stěnu v auditoriu atypický rozměr 3000x2600mm | KUS | 2 | 0 | 0 |  |  | 0 | 0 |  | 0 | 3 |  |  | 0
PP
VV |  |  |  | 2.000000 = 2,000 [A]
TS |  |  |  | viz tabulka výrobků 32.8/05
P | 358 | 766610R01 |  | Fixní jednoduché zaskelní - sklo s mléčnou fólií dělěné kovovými profily | KUS | 1 | 0 | 0 |  |  | 0 | 0 |  | 0 | 3 |  |  | 0
PP
VV |  |  |  | 1.000000 = 1,000 [A]
TS |  |  |  | viz tabulka výrobků 32.1/02
P | 359 | 766610R02 |  | Repase historického fixního okénka | M2 | 2 | 0 | 0 |  |  | 0 | 0 |  | 0 | 3 |  |  | 0
PP
VV |  |  |  | 2.000000 = 2,000 [A]
TS |  |  |  | viz tabulka výrobků 32.1/03
P | 360 | 766610R03 |  | Repase historických dveří | KPL. | 1 | 0 | 0 |  |  | 0 | 0 |  | 0 | 3 |  |  | 0
PP
VV |  |  |  | 1.000000 = 1,000 [A]
TS |  |  |  | viz tabulka výrobků 32.2/134
P | 361 | 766610R04 |  | Repase historické sestavy se dvěma dveřmi | KPL. | 1 | 0 | 0 |  |  | 0 | 0 |  | 0 | 3 |  |  | 0
PP
VV |  |  |  | 1.000000 = 1,000 [A]
TS |  |  |  | viz tabulka výrobků 32.2/135
P | 362 | 766660R01 |  | Dodávka a montáž - dveře vnitřní plné jednokřídlé v zázemí, zárubeň ocelová, křídlo odlehčená DTD deska, kompletní provedení včetně zámku a kování, TYP 2 | KUS | 1 | 0 | 0 |  |  | 0 | 0 |  | 0 | 3 |  |  | 0
PP
VV |  |  |  | 1.000000 = 1,000 [A]
TS |  |  |  | viz tabulka výrobků 32.2/002
P | 363 | 766660R02 |  | Dodávka a montáž - dveře vnitřní plné jednokřídlé v zázemí, zárubeň ocelová, křídlo odlehčená DTD deska, kompletní provedení včetně zámku a kování, TYP 2 | KUS | 1 | 0 | 0 |  |  | 0 | 0 |  | 0 | 3 |  |  | 0
PP
VV |  |  |  | 1.000000 = 1,000 [A]
TS |  |  |  | viz tabulka výrobků 32.2/003
P | 364 | 766660R03 |  | Dodávka a montáž - dveře vnitřní plné jednokřídlé v zázemí, zárubeň ocelová, křídlo odlehčená DTD deska, kompletní provedení včetně zámku a kování, TYP 2 | KUS | 1 | 0 | 0 |  |  | 0 | 0 |  | 0 | 3 |  |  | 0
PP
VV |  |  |  | 1.000000 = 1,000 [A]
TS |  |  |  | viz tabulka výrobků 32.2/006
P | 365 | 766660R04 |  | Dodávka a montáž - dveře vnitřní plné jednokřídlé v zázemí, zárubeň ocelová, křídlo odlehčená DTD deska, kompletní provedení včetně zámku a kování, TYP 2 | KUS | 1 | 0 | 0 |  |  | 0 | 0 |  | 0 | 3 |  |  | 0
PP
VV |  |  |  | 1.000000 = 1,000 [A]
TS |  |  |  | viz tabulka výrobků 32.2/009
P | 366 | 766660R05 |  | Dodávka a montáž - dveře vnitřní plné jednokřídlé v zázemí, zárubeň ocelová, křídlo odlehčená DTD deska, kompletní provedení včetně zámku a kování, TYP 2 | KUS | 1 | 0 | 0 |  |  | 0 | 0 |  | 0 | 3 |  |  | 0
PP
VV |  |  |  | 1.000000 = 1,000 [A]
TS |  |  |  | viz tabulka výrobků 32.2/015
P | 367 | 766660R07 |  | Dodávka a montáž - dveře vnitřní plné jednokřídlé v zázemí, zárubeň ocelová, křídlo odlehčená DTD deska, kompletní provedení včetně zámku a kování, TYP 2 | KUS | 1 | 0 | 0 |  |  | 0 | 0 |  | 0 | 3 |  |  | 0
PP
VV |  |  |  | 1.000000 = 1,000 [A]
TS |  |  |  | viz tabulka výrobků 32.2/101
P | 368 | 766660R08 |  | Dodávka a montáž - dveře vnitřní plné jednokřídlé v zázemí, zárubeň ocelová, křídlo odlehčená DTD deska, kompletní provedení včetně zámku a kování, TYP 2 | KUS | 1 | 0 | 0 |  |  | 0 | 0 |  | 0 | 3 |  |  | 0
PP
VV |  |  |  | 1.000000 = 1,000 [A]
TS |  |  |  | viz tabulka výrobků 32.2/102
P | 369 | 766660R09 |  | Dodávka a montáž - dveře vnitřní plné jednokřídlé v zázemí, zárubeň ocelová, křídlo odlehčená DTD deska, kompletní provedení včetně zámku a kování, TYP 2 | KUS | 1 | 0 | 0 |  |  | 0 | 0 |  | 0 | 3 |  |  | 0
PP
VV |  |  |  | 1.000000 = 1,000 [A]
TS |  |  |  | viz tabulka výrobků 32.2/205
P | 370 | 766660R10 |  | Dodávka a montáž - dveře vnitřní plné jednokřídlé v zázemí, zárubeň ocelová, křídlo odlehčená DTD deska, kompletní provedení včetně zámku a kování, TYP 2 | KUS | 1 | 0 | 0 |  |  | 0 | 0 |  | 0 | 3 |  |  | 0
PP
VV |  |  |  | 1.000000 = 1,000 [A]
TS |  |  |  | viz tabulka výrobků 32.2/206
P | 371 | 766660R11 |  | Dodávka a montáž - dveře vnitřní plné jednokřídlé v zázemí, zárubeň ocelová, křídlo odlehčená DTD deska, kompletní provedení včetně zámku a kování, TYP 2 | KUS | 1 | 0 | 0 |  |  | 0 | 0 |  | 0 | 3 |  |  | 0
PP
VV |  |  |  | 1.000000 = 1,000 [A]
TS |  |  |  | viz tabulka výrobků 32.2/207
P | 372 | 766660R12 |  | Dodávka a montáž - dveře vnitřní plné jednokřídlé v zázemí, zárubeň ocelová, křídlo odlehčená DTD deska, kompletní provedení včetně zámku a kování, TYP 2 | KUS | 1 | 0 | 0 |  |  | 0 | 0 |  | 0 | 3 |  |  | 0
PP
VV |  |  |  | 1.000000 = 1,000 [A]
TS |  |  |  | viz tabulka výrobků 32.2/208
P | 373 | 766660R14 |  | Dodávka a montáž - dveře vnitřní plné jednokřídlé, zárubeň ocelová ocelová bloková, dvoudílná se skrytým kotvením, křídlo odlehčená DTD deska, kompletní provedení včetně zámku a kování, TYP 5b | KUS | 1 | 0 | 0 |  |  | 0 | 0 |  | 0 | 3 |  |  | 0
PP
VV |  |  |  | 1.000000 = 1,000 [A]
TS |  |  |  | viz tabulka výrobků 32.2/007
P | 374 | 766660R15 |  | Dodávka a montáž - dveře vnitřní plné jednokřídlé, zárubeň ocelová ocelová bloková, dvoudílná se skrytým kotvením, křídlo odlehčená DTD deska, kompletní provedení včetně zámku a kování, TYP 5b | KUS | 1 | 0 | 0 |  |  | 0 | 0 |  | 0 | 3 |  |  | 0
PP
VV |  |  |  | 1.000000 = 1,000 [A]
TS |  |  |  | viz tabulka výrobků 32.2/008
P | 375 | 766660R16 |  | Dodávka a montáž - dveře vnitřní plné jednokřídlé, zárubeň ocelová ocelová bloková, dvoudílná se skrytým kotvením, křídlo odlehčená DTD deska, kompletní provedení včetně zámku a kování, TYP 5b | KUS | 1 | 0 | 0 |  |  | 0 | 0 |  | 0 | 3 |  |  | 0
PP
VV |  |  |  | 1.000000 = 1,000 [A]
TS |  |  |  | viz tabulka výrobků 32.2/010
P | 376 | 766660R17 |  | Dodávka a montáž - dveře vnitřní plné jednokřídlé, zárubeň ocelová ocelová bloková, dvoudílná se skrytým kotvením, křídlo odlehčená DTD deska, kompletní provedení včetně zámku a kování, TYP 5b | KUS | 1 | 0 | 0 |  |  | 0 | 0 |  | 0 | 3 |  |  | 0
PP
VV |  |  |  | 1.000000 = 1,000 [A]
TS |  |  |  | viz tabulka výrobků 32.2/011
P | 377 | 766660R18 |  | Dodávka a montáž - dveře vnitřní plné jednokřídlé, zárubeň ocelová ocelová bloková, dvoudílná se skrytým kotvením, křídlo odlehčená DTD deska, kompletní provedení včetně zámku a kování, TYP 5b | KUS | 1 | 0 | 0 |  |  | 0 | 0 |  | 0 | 3 |  |  | 0
PP
VV |  |  |  | 1.000000 = 1,000 [A]
TS |  |  |  | viz tabulka výrobků 32.2/012
P | 378 | 766660R19 |  | Dodávka a montáž - dveře vnitřní plné jednokřídlé, zárubeň ocelová ocelová bloková, dvoudílná se skrytým kotvením, křídlo odlehčená DTD deska, kompletní provedení včetně zámku a kování, TYP 5b | KUS | 1 | 0 | 0 |  |  | 0 | 0 |  | 0 | 3 |  |  | 0
PP
VV |  |  |  | 1.000000 = 1,000 [A]
TS |  |  |  | viz tabulka výrobků 32.2/013
P | 379 | 766660R20 |  | Dodávka a montáž - dveře vnitřní plné jednokřídlé, zárubeň ocelová s nutou, křídlo odlehčená DTD deska, kompletní provedení včetně zámku a kování, TYP 5a | KUS | 1 | 0 | 0 |  |  | 0 | 0 |  | 0 | 3 |  |  | 0
PP
VV |  |  |  | 1.000000 = 1,000 [A]
TS |  |  |  | viz tabulka výrobků 32.2/109
P | 380 | 766660R21 |  | Dodávka a montáž - dveře vnitřní plné jednokřídlé, zárubeň ocelová s nutou, křídlo odlehčená DTD deska, kompletní provedení včetně zámku a kování, TYP 5a | KUS | 1 | 0 | 0 |  |  | 0 | 0 |  | 0 | 3 |  |  | 0
PP
VV |  |  |  | 1.000000 = 1,000 [A]
TS |  |  |  | viz tabulka výrobků 32.2/110
P | 381 | 766660R22 |  | Dodávka a montáž - dveře vnitřní plné jednokřídlé, zárubeň ocelová s nutou, křídlo odlehčená DTD deska, kompletní provedení včetně zámku a kování, TYP 5a | KUS | 1 | 0 | 0 |  |  | 0 | 0 |  | 0 | 3 |  |  | 0
PP
VV |  |  |  | 1.000000 = 1,000 [A]
TS |  |  |  | viz tabulka výrobků 32.2/112
P | 382 | 766660R23 |  | Dodávka a montáž - dveře vnitřní plné jednokřídlé, zárubeň ocelová s nutou, křídlo odlehčená DTD deska, kompletní provedení včetně zámku a kování, TYP 5a | KUS | 1 | 0 | 0 |  |  | 0 | 0 |  | 0 | 3 |  |  | 0
PP
VV |  |  |  | 1.000000 = 1,000 [A]
TS |  |  |  | viz tabulka výrobků 32.2/114
P | 383 | 766660R24 |  | Dodávka a montáž - dveře vnitřní plné jednokřídlé, zárubeň ocelová s nutou, křídlo odlehčená DTD deska, kompletní provedení včetně zámku a kování, TYP 5a | KUS | 1 | 0 | 0 |  |  | 0 | 0 |  | 0 | 3 |  |  | 0
PP
VV |  |  |  | 1.000000 = 1,000 [A]
TS |  |  |  | viz tabulka výrobků 32.2/122
P | 384 | 766660R26 |  | Dodávka a montáž - dveře vnitřní plné jednokřídlé, zárubeň ocelová s nutou, křídlo odlehčená DTD deska, kompletní provedení včetně zámku a kování, TYP 5a | KUS | 1 | 0 | 0 |  |  | 0 | 0 |  | 0 | 3 |  |  | 0
PP
VV |  |  |  | 1.000000 = 1,000 [A]
TS |  |  |  | viz tabulka výrobků 32.2/124
P | 385 | 766660R27 |  | Dodávka a montáž - dveře vnitřní plné jednokřídlé, zárubeň ocelová s nutou, křídlo odlehčená DTD deska, kompletní provedení včetně zámku a kování, TYP 5a | KUS | 1 | 0 | 0 |  |  | 0 | 0 |  | 0 | 3 |  |  | 0
PP
VV |  |  |  | 1.000000 = 1,000 [A]
TS |  |  |  | viz tabulka výrobků 32.2/125
P | 386 | 766660R28 |  | Dodávka a montáž - dveře vnitřní plné jednokřídlé, zárubeň ocelová s nutou, křídlo odlehčená DTD deska, kompletní provedení včetně zámku a kování, TYP 5a | KUS | 1 | 0 | 0 |  |  | 0 | 0 |  | 0 | 3 |  |  | 0
PP
VV |  |  |  | 1.000000 = 1,000 [A]
TS |  |  |  | viz tabulka výrobků 32.2/126
P | 387 | 766660R29 |  | Dodávka a montáž - dveře vnitřní plné jednokřídlé, zárubeň ocelová s nutou, křídlo odlehčená DTD deska, kompletní provedení včetně zámku a kování, TYP 5a | KUS | 1 | 0 | 0 |  |  | 0 | 0 |  | 0 | 3 |  |  | 0
PP
VV |  |  |  | 1.000000 = 1,000 [A]
TS |  |  |  | viz tabulka výrobků 32.2/136
P | 388 | 766660R30 |  | Dodávka a montáž - dveře vnitřní plné jednokřídlé, zárubeň ocelová s nutou, křídlo odlehčená DTD deska, kompletní provedení včetně zámku a kování, TYP 5a | KUS | 1 | 0 | 0 |  |  | 0 | 0 |  | 0 | 3 |  |  | 0
PP
VV |  |  |  | 1.000000 = 1,000 [A]
TS |  |  |  | viz tabulka výrobků 32.2/201
P | 389 | 766660R31 |  | Dodávka a montáž - dveře vnitřní plné jednokřídlé, zárubeň ocelová s nutou, křídlo odlehčená DTD deska, kompletní provedení včetně zámku a kování, TYP 5a | KUS | 1 | 0 | 0 |  |  | 0 | 0 |  | 0 | 3 |  |  | 0
PP
VV |  |  |  | 1.000000 = 1,000 [A]
TS |  |  |  | viz tabulka výrobků 32.2/202
P | 390 | 766660R32 |  | Dodávka a montáž - dveře vnitřní plné jednokřídlé, zárubeň ocelová s nutou, křídlo odlehčená DTD deska, kompletní provedení včetně zámku a kování, TYP 5a | KUS | 1 | 0 | 0 |  |  | 0 | 0 |  | 0 | 3 |  |  | 0
PP
VV |  |  |  | 1.000000 = 1,000 [A]
TS |  |  |  | viz tabulka výrobků 32.2/203
P | 391 | 766660R33 |  | Dodávka a montáž - dveře vnitřní plné jednokřídlé, zárubeň ocelová s nutou, křídlo odlehčená DTD deska, kompletní provedení včetně zámku a kování, TYP 5a | KUS | 1 | 0 | 0 |  |  | 0 | 0 |  | 0 | 3 |  |  | 0
PP
VV |  |  |  | 1.000000 = 1,000 [A]
TS |  |  |  | viz tabulka výrobků 32.2/204
P | 392 | 766660R34 |  | Dodávka a montáž - dveře vnitřní plné jednokřídlé, zárubeň ocelová s nutou, křídlo odlehčená DTD deska, kompletní provedení včetně zámku a kování, TYP 5a | KUS | 1 | 0 | 0 |  |  | 0 | 0 |  | 0 | 3 |  |  | 0
PP
VV |  |  |  | 1.000000 = 1,000 [A]
TS |  |  |  | viz tabulka výrobků 32.2/302
P | 393 | 766660R35 |  | Dodávka a montáž - dveře vnitřní plné jednokřídlé, zárubeň ocelová s nutou, křídlo odlehčená DTD deska, kompletní provedení včetně zámku a kování, TYP 5a | KUS | 1 | 0 | 0 |  |  | 0 | 0 |  | 0 | 3 |  |  | 0
PP
VV |  |  |  | 1.000000 = 1,000 [A]
TS |  |  |  | viz tabulka výrobků 32.2/304
P | 394 | 766660R36 |  | Dodávka a montáž - dveře vnitřní plné jednokřídlé, zárubeň ocelová s nutou, křídlo odlehčená DTD deska, kompletní provedení včetně zámku a kování, TYP 5a | KUS | 1 | 0 | 0 |  |  | 0 | 0 |  | 0 | 3 |  |  | 0
PP
VV |  |  |  | 1.000000 = 1,000 [A]
TS |  |  |  | viz tabulka výrobků 32.2/307
P | 395 | 766660R37 |  | Dodávka a montáž - dveře vnitřní plné jednokřídlé, zárubeň ocelová s nutou, křídlo odlehčená DTD deska, kompletní provedení včetně zámku a kování, TYP 5a | KUS | 1 | 0 | 0 |  |  | 0 | 0 |  | 0 | 3 |  |  | 0
PP
VV |  |  |  | 1.000000 = 1,000 [A]
TS |  |  |  | viz tabulka výrobků 32.2/308
P | 396 | 766660R38 |  | Dodávka a montáž - dveře WC vnitřní plné jednokřídlé, zárubeň ocelová s nutou, křídlo odlehčená DTD deska, kompletní provedení včetně zámku a kování, TYP 6 | KUS | 1 | 0 | 0 |  |  | 0 | 0 |  | 0 | 3 |  |  | 0
PP
VV |  |  |  | 1.000000 = 1,000 [A]
TS |  |  |  | viz tabulka výrobků 32.2/111
P | 397 | 766660R39 |  | Dodávka a montáž - dveře WC vnitřní plné jednokřídlé, zárubeň ocelová s nutou, křídlo odlehčená DTD deska, kompletní provedení včetně zámku a kování, TYP 7 | KUS | 1 | 0 | 0 |  |  | 0 | 0 |  | 0 | 3 |  |  | 0
PP
VV |  |  |  | 1.000000 = 1,000 [A]
TS |  |  |  | viz tabulka výrobků 32.2/004
P | 398 | 766660R40 |  | Dodávka a montáž - dveře WC vnitřní plné jednokřídlé, zárubeň ocelová s nutou, křídlo odlehčená DTD deska, kompletní provedení včetně zámku a kování, TYP 7 | KUS | 1 | 0 | 0 |  |  | 0 | 0 |  | 0 | 3 |  |  | 0
PP
VV |  |  |  | 1.000000 = 1,000 [A]
TS |  |  |  | viz tabulka výrobků 32.2/005
P | 399 | 766660R41 |  | Dodávka a montáž - dveře WC vnitřní plné jednokřídlé, zárubeň ocelová s nutou, křídlo odlehčená DTD deska, kompletní provedení včetně zámku a kování, TYP 7 | KUS | 1 | 0 | 0 |  |  | 0 | 0 |  | 0 | 3 |  |  | 0
PP
VV |  |  |  | 1.000000 = 1,000 [A]
TS |  |  |  | viz tabulka výrobků 32.2/103
P | 400 | 766660R42 |  | Dodávka a montáž - dveře WC vnitřní plné jednokřídlé, zárubeň ocelová s nutou, křídlo odlehčená DTD deska, kompletní provedení včetně zámku a kování, TYP 7 | KUS | 1 | 0 | 0 |  |  | 0 | 0 |  | 0 | 3 |  |  | 0
PP
VV |  |  |  | 1.000000 = 1,000 [A]
TS |  |  |  | viz tabulka výrobků 32.2/105
P | 401 | 766660R43 |  | Dodávka a montáž - dveře WC vnitřní plné jednokřídlé, zárubeň ocelová s nutou, křídlo odlehčená DTD deska, kompletní provedení včetně zámku a kování, TYP 7 | KUS | 1 | 0 | 0 |  |  | 0 | 0 |  | 0 | 3 |  |  | 0
PP
VV |  |  |  | 1.000000 = 1,000 [A]
TS |  |  |  | viz tabulka výrobků 32.2/105
P | 402 | 766660R44 |  | Dodávka a montáž - dveře WC vnitřní plné jednokřídlé, zárubeň ocelová s nutou, křídlo odlehčená DTD deska, kompletní provedení včetně zámku a kování, TYP 7 | KUS | 1 | 0 | 0 |  |  | 0 | 0 |  | 0 | 3 |  |  | 0
PP
VV |  |  |  | 1.000000 = 1,000 [A]
TS |  |  |  | viz tabulka výrobků 32.2/106
P | 403 | 766660R45 |  | Dodávka a montáž - dveře WC vnitřní plné jednokřídlé, zárubeň ocelová s nutou, křídlo odlehčená DTD deska, kompletní provedení včetně zámku a kování, TYP 7 | KUS | 1 | 0 | 0 |  |  | 0 | 0 |  | 0 | 3 |  |  | 0
PP
VV |  |  |  | 1.000000 = 1,000 [A]
TS |  |  |  | viz tabulka výrobků 32.2/107
P | 404 | 766660R46 |  | Dodávka a montáž - dveře WC vnitřní plné jednokřídlé, zárubeň ocelová s nutou, křídlo odlehčená DTD deska, kompletní provedení včetně zámku a kování, TYP 7 | KUS | 1 | 0 | 0 |  |  | 0 | 0 |  | 0 | 3 |  |  | 0
PP
VV |  |  |  | 1.000000 = 1,000 [A]
TS |  |  |  | viz tabulka výrobků 32.2/127
P | 405 | 766660R47 |  | Dodávka a montáž - dveře WC vnitřní plné jednokřídlé, zárubeň ocelová s nutou, křídlo odlehčená DTD deska, kompletní provedení včetně zámku a kování, TYP 7 | KUS | 1 | 0 | 0 |  |  | 0 | 0 |  | 0 | 3 |  |  | 0
PP
VV |  |  |  | 1.000000 = 1,000 [A]
TS |  |  |  | viz tabulka výrobků 32.2/128
P | 406 | 766660R48 |  | Dodávka a montáž - dveře WC vnitřní plné jednokřídlé, zárubeň ocelová s nutou, křídlo odlehčená DTD deska, kompletní provedení včetně zámku a kování, TYP 7 | KUS | 1 | 0 | 0 |  |  | 0 | 0 |  | 0 | 3 |  |  | 0
PP
VV |  |  |  | 1.000000 = 1,000 [A]
TS |  |  |  | viz tabulka výrobků 32.2/129
P | 407 | 766660R49 |  | Dodávka a montáž - dveře WC vnitřní plné jednokřídlé, zárubeň ocelová s nutou, křídlo odlehčená DTD deska, kompletní provedení včetně zámku a kování, TYP 7 | KUS | 1 | 0 | 0 |  |  | 0 | 0 |  | 0 | 3 |  |  | 0
PP
VV |  |  |  | 1.000000 = 1,000 [A]
TS |  |  |  | viz tabulka výrobků 32.2/130
P | 408 | 766660R50 |  | Dodávka a montáž - dveře WC vnitřní plné jednokřídlé, zárubeň ocelová s nutou, křídlo odlehčená DTD deska, kompletní provedení včetně zámku a kování, TYP 7 | KUS | 1 | 0 | 0 |  |  | 0 | 0 |  | 0 | 3 |  |  | 0
PP
VV |  |  |  | 1.000000 = 1,000 [A]
TS |  |  |  | viz tabulka výrobků 32.2/303
P | 409 | 766660R51 |  | Dodávka a montáž - dveře WC vnitřní plné jednokřídlé, zárubeň ocelová s nutou, křídlo odlehčená DTD deska, kompletní provedení včetně zámku a kování, TYP 7 | KUS | 1 | 0 | 0 |  |  | 0 | 0 |  | 0 | 3 |  |  | 0
PP
VV |  |  |  | 1.000000 = 1,000 [A]
TS |  |  |  | viz tabulka výrobků 32.2/305
P | 410 | 766660R52 |  | Dodávka a montáž - dveře WC vnitřní plné jednokřídlé, zárubeň ocelová s nutou, křídlo odlehčená DTD deska, kompletní provedení včetně zámku a kování, TYP 7 | KUS | 1 | 0 | 0 |  |  | 0 | 0 |  | 0 | 3 |  |  | 0
PP
VV |  |  |  | 1.000000 = 1,000 [A]
TS |  |  |  | viz tabulka výrobků 32.2/306
P | 411 | 766660R53 |  | Dodávka a montáž - dveře WC vnitřní plné jednokřídlé, zárubeň ocelová s nutou, křídlo odlehčená DTD deska, kompletní provedení včetně zámku a kování, TYP 7 | KUS | 1 | 0 | 0 |  |  | 0 | 0 |  | 0 | 3 |  |  | 0
PP
VV |  |  |  | 1.000000 = 1,000 [A]
TS |  |  |  | viz tabulka výrobků 32.2/309
P | 412 | 766660R54 |  | Dodávka a montáž - dveře vnitřní plné posuvné jednokřídlé v zázemí, předsazený pojezd, křídlo odlehčená DTD deska, kompletní provedení včetně zámku a kování, TYP 8 | KUS | 1 | 0 | 0 |  |  | 0 | 0 |  | 0 | 3 |  |  | 0
PP
VV |  |  |  | 1.000000 = 1,000 [A]
TS |  |  |  | viz tabulka výrobků 32.2/118
P | 413 | 766660R55 |  | Dodávka a montáž - dveře vnitřní plné posuvné jednokřídlé v zázemí, předsazený pojezd, křídlo odlehčená DTD deska, kompletní provedení včetně zámku a kování, TYP 8 | KUS | 1 | 0 | 0 |  |  | 0 | 0 |  | 0 | 3 |  |  | 0
PP
VV |  |  |  | 1.000000 = 1,000 [A]
TS |  |  |  | viz tabulka výrobků 32.2/131
P | 414 | 766660R56 |  | Dodávka a montáž - dveře vnitřní plné posuvné jednokřídlé v zázemí, předsazený pojezd, křídlo odlehčená DTD deska, kompletní provedení včetně zámku a kování, TYP 8 | KUS | 1 | 0 | 0 |  |  | 0 | 0 |  | 0 | 3 |  |  | 0
PP
VV |  |  |  | 1.000000 = 1,000 [A]
TS |  |  |  | viz tabulka výrobků 32.2/132
P | 415 | 766660R57 |  | Dodávka a montáž - dveře vnitřní plné posuvné jednokřídlé v zázemí, předsazený pojezd, křídlo odlehčená DTD deska, kompletní provedení včetně zámku a kování, TYP 8 | KUS | 1 | 0 | 0 |  |  | 0 | 0 |  | 0 | 3 |  |  | 0
PP
VV |  |  |  | 1.000000 = 1,000 [A]
TS |  |  |  | viz tabulka výrobků 32.2/133
P | 416 | 766661R01 |  | Dodávka a montáž - dveře "zavřené" dvoukřídlé s nadsvětlíkem, replika historických dveří, dřevěná rámová konstrukce s kazetovou výplní, izolační dvojsklo, kompletní provedení včetně zámku a kování, TY | KUS | 1 | 0 | 0 |  |  | 0 | 0 |  | 0 | 3 |  |  | 0
PP
VV |  |  |  | 1.000000 = 1,000 [A]
TS |  |  |  | viz tabulka výrobků 31.4/105
P | 417 | 766661R02 |  | Dodávka a montáž - dveře hlavní vstupní dvoukřídlé s nadsvětlíkem, replika historických dveří, dřevěná rámová konstrukce s kazetovou výplní, izolační dvojsklo, kompletní provedení včetně zámku a kován | KUS | 1 | 0 | 0 |  |  | 0 | 0 |  | 0 | 3 |  |  | 0
PP
VV |  |  |  | 1.000000 = 1,000 [A]
TS |  |  |  | viz tabulka výrobků 31.4/106
P | 418 | 766661R03 |  | Dodávka a montáž - dveře "zavřené" dvoukřídlé s nadsvětlíkem, replika historických dveří, dřevěná rámová konstrukce s kazetovou výplní, izolační dvojsklo, kompletní provedení včetně zámku a kování, TY | KUS | 1 | 0 | 0 |  |  | 0 | 0 |  | 0 | 3 |  |  | 0
PP
VV |  |  |  | 1.000000 = 1,000 [A]
TS |  |  |  | viz tabulka výrobků 31.4/107
P | 419 | 766661R04 |  | Dodávka a montáž - dveře hlavní vstupní dvoukřídlé s nadsvětlíkem, replika historických dveří, dřevěná rámová konstrukce s kazetovou výplní, izolační dvojsklo, kompletní provedení včetně zámku a kován | KUS | 1 | 0 | 0 |  |  | 0 | 0 |  | 0 | 3 |  |  | 0
PP
VV |  |  |  | 1.000000 = 1,000 [A]
TS |  |  |  | viz tabulka výrobků 31.4/110
P | 420 | 766674810 |  | Demontáž střešních oken na krytině hladké a drážkové, sklonu do 30° | KUS | 8 | 0 | 0 |  |  | 0 | 0 | CS ÚRS 2025 01 | 0 | 3 |  |  | 0
PP
VV |  |  |  | 8.000000 = 8,000 [A]
TS
P | 421 | 766694116 |  | Montáž ostatních truhlářských konstrukcí parapetních desek dřevěných nebo plastových šířky do 300 mm | M | 19.8 | 0 | 0 |  |  | 0 | 0 | CS ÚRS 2025 01 | 0 | 3 |  |  | 0
PP
VV |  |  |  | "`34.1/15`2*9,9"
TS |  |  |  | viz tabulka výrobků 34.1/15
P | 423 | 766694126 |  | Montáž ostatních truhlářských konstrukcí parapetních desek dřevěných nebo plastových šířky přes 300 mm | M | 1.2 | 0 | 0 |  |  | 0 | 0 | CS ÚRS 2025 01 | 0 | 3 |  |  | 0
PP
VV |  |  |  | "`31.1/10`2*0,3 " "`31.1/11`2*0,3 " "Součet 1,2"
TS
P | 425 | 998766103 |  | Přesun hmot pro konstrukce truhlářské stanovený z hmotnosti přesunovaného materiálu vodorovná dopravní vzdálenost do 50 m základní v objektech výšky přes 12 do 24 m | T | 0.08 | 0 | 0 |  |  | 0 | 0 | CS ÚRS 2025 01 | 0 | 3 |  |  | 0
PP
VV |  |  |  | 0.080000 = 0,080 [A]
TS
SD |  | 767 |  | Konstrukce zámečnické | [6 empty] | 0 | 0
P | 527 | 31452201 |  | nerezové lano určené pro systémy s požadavkem na permanentní kotvicí vedení tl 8mm | M | 110 | 0.00024 | 0 |  |  | 0 | 0 | CS ÚRS 2025 01 | 0 | 3 |  |  | 0
PP
VV |  |  |  | "2*32" "4*7" "3*6" "Součet 110"
TS
P | 528 | 31452203 |  | koncovka k nerez lanu napínací pro systémy s požadavkem na permanentní kotvicí vedení lano tl 8mm | KUS | 9 | 0.00084 | 0 |  |  | 0 | 0 | CS ÚRS 2025 01 | 0 | 3 |  |  | 0
PP
VV |  |  |  | 9.000000 = 9,000 [A]
TS
P | 526 | 31452205 |  | koncovka k nerez lanu pevná určená k nalisování na nerezové lano lano tl 8mm | KUS | 9 | 0.00032 | 0 |  |  | 0 | 0 | CS ÚRS 2025 01 | 0 | 3 |  |  | 0
PP
VV |  |  |  | 9.000000 = 9,000 [A]
TS
P | 470 | 55341001 |  | okno Al s fixním zasklením trojsklo do plochy 1m2 | M2 | 0.72 | 0.02403 | 0 |  |  | 0 | 0 | CS ÚRS 2025 01 | 0 | 3 |  |  | 0
PP
VV |  |  |  | 0.720000 = 0,720 [A]
TS
P | 472 | 55341005 |  | okno Al s fixním zasklením trojsklo přes plochu 1m2 v 1,5-2,5m | M2 | 15.638 | 0.027 | 0 |  |  | 0 | 0 | CS ÚRS 2025 01 | 0 | 3 |  |  | 0
PP
VV |  |  |  | 15.638000 = 15,638 [A]
TS
P | 474 | 55341011 |  | okno Al otevíravé/sklopné trojsklo přes plochu 1m2 do v 1,5m | M2 | 9.206 | 0.0278 | 0 |  |  | 0 | 0 | CS ÚRS 2025 01 | 0 | 3 |  |  | 0
PP
VV |  |  |  | 9.206000 = 9,206 [A]
TS
P | 477 | 553410R01 |  | okno Al s fixním zasklením trojsklo přes plochu 1m2 v 1,5-2,5m s požární odolností EW 45 | M2 | 5.22 | 0.02679 | 0 |  |  | 0 | 0 |  | 0 | 3 |  |  | 0
PP
VV |  |  |  | 5.220000 = 5,220 [A]
TS
P | 479 | 55341R02 |  | okno Al otevíravé/sklopné trojsklo přes plochu 1m2 v do 1,5m s požární odolností EW 45 | M2 | 3.132 | 0.027 | 0 |  |  | 0 | 0 |  | 0 | 3 |  |  | 0
PP
VV |  |  |  | 3.132000 = 3,132 [A]
TS
P | 499 | 55343R18 |  | dvířka na hlavní uzávěr plynu HUP 1000x1000mm | KUS | 1 | 0.0032 | 0 |  |  | 0 | 0 |  | 0 | 3 |  |  | 0
PP
VV |  |  |  | "`32.3/18`1"
TS
P | 452 | 55343R31 |  | zábradlí schodiště z oceli - rovná část | M | 4.84 | 0 | 0 |  |  | 0 | 0 |  | 0 | 3 |  |  | 0
PP
VV |  |  |  | "`34.1/01 - S4`1,21" "`34.1/04 - S2`1,21" "`34.1/07 - S3`1,3" "`34.1/16 - S3`1,12" "Součet 4,84"
TS
P | 453 | 55343R32 |  | zábradlí schodiště z oceli - šikmá část | M | 30.559 | 0 | 0 |  |  | 0 | 0 |  | 0 | 3 |  |  | 0
PP
VV |  |  |  | "`34.1/02 - S4`2,565" "`34.1/03 - S4`4,457" "`34.1/05 - S2`3,488" "`34.1/06 - S2`4,769" "`34.1/08 - S3`3,174" "`34.1/09 - S3`3,817" "`34.1/10 - S3`3,841" "`34.1/11 - S3`4,448" "Součet 30,559"
TS
P | 487 | 59030712 |  | dvířka revizní jednokřídlá s automatickým zámkem 400x400mm | KUS | 4 | 0.0022 | 0 |  |  | 0 | 0 | CS ÚRS 2025 01 | 0 | 3 |  |  | 0
PP
VV |  |  |  | "`32.3/07`4"
TS
P | 489 | 59030713 |  | dvířka revizní jednokřídlá s automatickým zámkem 500x500mm | KUS | 12 | 0.0032 | 0 |  |  | 0 | 0 | CS ÚRS 2025 01 | 0 | 3 |  |  | 0
PP
VV |  |  |  | "`32.3/12`8" "`32.3/16`4" "Součet 12"
TS
P | 491 | 59030714 |  | dvířka revizní jednokřídlá s automatickým zámkem 600x600mm | KUS | 55 | 0.0042 | 0 |  |  | 0 | 0 | CS ÚRS 2025 01 | 0 | 3 |  |  | 0
PP
VV |  |  |  | "`32.3/02`27" "`32.3/03`28" "Součet 55"
TS
P | 495 | 59030763 |  | dvířka revizní protipožární pro stěny a podhledy EI 60 600x600 mm | KUS | 2 | 0.0118 | 0 |  |  | 0 | 0 | CS ÚRS 2025 01 | 0 | 3 |  |  | 0
PP
VV |  |  |  | "`32.3/19`2"
TS
P | 485 | 59030R01 |  | dvířka revizní v podhledu různé atypické rozměry do 0,5 m2 | KUS | 14 | 0.0041 | 0 |  |  | 0 | 0 |  | 0 | 3 |  |  | 0
PP
VV |  |  |  | "`32.3/10`14"
TS
P | 486 | 59030R02 |  | dvířka revizní ve stěně atypické rozměry do 0,5 m2 | KUS | 1 | 0.0041 | 0 |  |  | 0 | 0 |  | 0 | 3 |  |  | 0
PP
VV |  |  |  | "`32.3/15`1"
TS
P | 488 | 59030R04 |  | dvířka revizní jednokřídlá s automatickým zámkem designová dvířka 400x400mm | KUS | 67 | 0.0022 | 0 |  |  | 0 | 0 |  | 0 | 3 |  |  | 0
PP
VV |  |  |  | "`32.3/04`67"
TS
P | 490 | 59030R05 |  | dvířka revizní jednokřídlá atyp rozměr, pozink plech | KUS | 1 | 0.0066 | 0 |  |  | 0 | 0 |  | 0 | 3 |  |  | 0
PP
VV |  |  |  | "`32.3/05`1"
TS
P | 492 | 59030R06 |  | dvířka revizní jednokřídlá s automatickým zámkem 200x400mm | KUS | 7 | 0.002 | 0 |  |  | 0 | 0 |  | 0 | 3 |  |  | 0
PP
VV |  |  |  | "`32.3/06`7"
TS
P | 501 | 59030R11 |  | dvířka revizní VZT 1 - 1,6 m2 | KUS | 5 | 0.0146 | 0 |  |  | 0 | 0 |  | 0 | 3 |  |  | 0
PP
VV |  |  |  | "`32.3/11`5"
TS
P | 493 | 59030R13 |  | dvířka revizní protipožární pro stěny a podhledy EI 30 600x800 mm | KUS | 4 | 0.0136 | 0 |  |  | 0 | 0 |  | 0 | 3 |  |  | 0
PP
VV |  |  |  | "`32.3/13`4"
TS
P | 494 | 59030R14 |  | dvířka revizní protipožární pro stěny a podhledy EI 30 600x800 mm | KUS | 4 | 0.0136 | 0 |  |  | 0 | 0 |  | 0 | 3 |  |  | 0
PP
VV |  |  |  | "`32.3/14`4"
TS
P | 498 | 59030R17 |  | dvířka revizní VZT 800 x 800 mm | KUS | 1 | 0.009 | 0 |  |  | 0 | 0 |  | 0 | 3 |  |  | 0
PP
VV |  |  |  | "`32.3/17`1"
TS
P | 496 | 59030R20 |  | dvířka fasádní pro přístup k zásuvkám silnoproudu 200 x 300mm | KUS | 2 | 0.0066 | 0 |  |  | 0 | 0 |  | 0 | 3 |  |  | 0
PP
VV |  |  |  | "`32.3/20`2"
TS
P | 455 | 63473R01 |  | střešní světlík severní - hliníková sedlová konstrukce, izolační trojsklo | KUS | 1 | 0.03 | 0 |  |  | 0 | 0 |  | 0 | 3 |  |  | 0
PP
VV |  |  |  | 1.000000 = 1,000 [A]
TS |  |  |  | viz tabulka výrobků 37.8/01
P | 456 | 63473R02 |  | střešní světlík výstavní sál - hliníková sedlová konstrukce, izolační trojsklo, 4 x otevíravé okno 1x0,6 m | KUS | 1 | 0.03 | 0 |  |  | 0 | 0 |  | 0 | 3 |  |  | 0
PP
VV |  |  |  | 1.000000 = 1,000 [A]
TS |  |  |  | viz tabulka výrobků 37.8/02
P | 457 | 63473R03 |  | střešní světlík jižní - hliníková sedlová konstrukce, izolační trojsklo | KUS | 1 | 0.03 | 0 |  |  | 0 | 0 |  | 0 | 3 |  |  | 0
PP
VV |  |  |  | 1.000000 = 1,000 [A]
TS |  |  |  | viz tabulka výrobků 37.8/03
P | 480 | 63479R01 |  | příplatek za zatmavení skla | M2 | 10.962 | 0.0001 | 0 |  |  | 0 | 0 |  | 0 | 3 |  |  | 0
PP
VV |  |  |  | "`31.1/02`1,16*3,15*3"
TS
P | 463 | 69752003 |  | rohož vstupní provedení hliník super 27 mm | M2 | 10.065 | 0.018 | 0 |  |  | 0 | 0 | CS ÚRS 2025 01 | 0 | 3 |  |  | 0
PP
VV |  |  |  | "9,15 * 1,1 ` Přepočtené koeficientem množství"
TS
P | 512 | 70921323 |  | kotvicí bod pro betonové konstrukce pomocí integrované hmoždinky dl 400mm | KUS | 2 | 0.00101 | 0 |  |  | 0 | 0 | CS ÚRS 2025 01 | 0 | 3 |  |  | 0
PP
VV |  |  |  | 2.000000 = 2,000 [A]
TS |  |  |  | beton min C20/25
P | 520 | 70921356 |  | kotvicí bod pro tenké dřevěné konstrukce pomocí 16ti vrutů dl 400mm | KUS | 8 | 0.00224 | 0 |  |  | 0 | 0 | CS ÚRS 2025 01 | 0 | 3 |  |  | 0
PP
VV |  |  |  | 8.000000 = 8,000 [A]
TS |  |  |  | roznášecí deska 200x200mm bednění min tl 18mm
P | 517 | 70921386 |  | kotvicí bod pro ocelové konstrukce do předvrtaného otvoru v nosníku pomocí závitové tyče dl 300mm | KUS | 22 | 0.00089 | 0 |  |  | 0 | 0 | CS ÚRS 2025 01 | 0 | 3 |  |  | 0
PP
VV |  |  |  | 22.000000 = 22,000 [A]
TS
P | 516 | 70921389 |  | kotvicí bod pro ocelové konstrukce do předvrtaného otvoru v nosníku pomocí závitové tyče dl 600mm | KUS | 40 | 0.00136 | 0 |  |  | 0 | 0 | CS ÚRS 2025 01 | 0 | 3 |  |  | 0
PP
VV |  |  |  | 40.000000 = 40,000 [A]
TS
P | 518 | 70921R01 |  | ztužující trubka dl 600mm | KUS | 40 | 0.00136 | 0 |  |  | 0 | 0 |  | 0 | 3 |  |  | 0
PP
VV |  |  |  | 40.000000 = 40,000 [A]
TS
P | 523 | 70921R02 |  | kotvicí bod pro ocelové nosníky dl 300mm, kotvení z boku | KUS | 18 | 0.0025 | 0 |  |  | 0 | 0 |  | 0 | 3 |  |  | 0
PP
VV |  |  |  | 18.000000 = 18,000 [A]
TS
P | 524 | 70921R03 |  | ztužující trubka dl 300mm | KUS | 12 | 0.00136 | 0 |  |  | 0 | 0 |  | 0 | 3 |  |  | 0
PP
VV |  |  |  | 12.000000 = 12,000 [A]
TS
P | 521 | 70921R04 |  | ztužující trubka dl 400mm | KUS | 8 | 0.00136 | 0 |  |  | 0 | 0 |  | 0 | 3 |  |  | 0
PP
VV |  |  |  | 8.000000 = 8,000 [A]
TS
P | 426 | 767114R01 |  | Dodávka a montáž - dveře vnitřní celoprosklené posuvné, sloupková hliníková konstrukce, kompletní provedení včetně zámku a kování, TYP 4d | KUS | 1 | 0 | 0 |  |  | 0 | 0 |  | 0 | 3 |  |  | 0
PP
VV |  |  |  | 1.000000 = 1,000 [A]
TS |  |  |  | viz tabulka výrobků 32.2/113
P | 427 | 767114R02 |  | Dodávka a montáž - dveře vnitřní celoprosklené, sloupková hliníková konstrukce, kompletní provedení včetně zámku a kování, TYP 4a | KUS | 1 | 0 | 0 |  |  | 0 | 0 |  | 0 | 3 |  |  | 0
PP
VV |  |  |  | 1.000000 = 1,000 [A]
TS |  |  |  | viz tabulka výrobků 32.2/115
P | 428 | 767114R03 |  | Dodávka a montáž - dveře vnitřní celoprosklené ve skleněné příčce, sloupková hliníková konstrukce, kompletní provedení včetně zámku a kování, TYP 4b | KUS | 1 | 0 | 0 |  |  | 0 | 0 |  | 0 | 3 |  |  | 0
PP
VV |  |  |  | 1.000000 = 1,000 [A]
TS |  |  |  | viz tabulka výrobků 32.2/116
P | 429 | 767114R04 |  | Dodávka a montáž - dveře vnitřní celoprosklené, sloupková hliníková konstrukce, kompletní provedení včetně zámku a kování, TYP 4e | KUS | 1 | 0 | 0 |  |  | 0 | 0 |  | 0 | 3 |  |  | 0
PP
VV |  |  |  | 1.000000 = 1,000 [A]
TS |  |  |  | viz tabulka výrobků 32.2/117
P | 430 | 767114R05 |  | Dodávka a montáž - dveře vnitřní celoprosklené ve skleněné příčce, sloupková hliníková konstrukce, kompletní provedení včetně zámku a kování, TYP 4b | KUS | 1 | 0 | 0 |  |  | 0 | 0 |  | 0 | 3 |  |  | 0
PP
VV |  |  |  | 1.000000 = 1,000 [A]
TS |  |  |  | viz tabulka výrobků 32.2/119
P | 431 | 767114R06 |  | Dodávka a montáž - dveře vnitřní celoprosklené, sloupková hliníková konstrukce, kompletní provedení včetně zámku a kování, TYP 4a | KUS | 1 | 0 | 0 |  |  | 0 | 0 |  | 0 | 3 |  |  | 0
PP
VV |  |  |  | 1.000000 = 1,000 [A]
TS |  |  |  | viz tabulka výrobků 32.2/120
P | 432 | 767114R07 |  | Dodávka a montáž - dveře vnitřní celoprosklené ve skleněné příčce, sloupková hliníková konstrukce, kompletní provedení včetně zámku a kování, TYP 4b | KUS | 1 | 0 | 0 |  |  | 0 | 0 |  | 0 | 3 |  |  | 0
PP
VV |  |  |  | 1.000000 = 1,000 [A]
TS |  |  |  | viz tabulka výrobků 32.2/121
P | 433 | 767114R08 |  | Dodávka a montáž - dveře vnitřní celoprosklené, sloupková hliníková konstrukce, kompletní provedení včetně zámku a kování, TYP 4a | KUS | 1 | 0 | 0 |  |  | 0 | 0 |  | 0 | 3 |  |  | 0
PP
VV |  |  |  | 1.000000 = 1,000 [A]
TS |  |  |  | viz tabulka výrobků 32.2/209
P | 434 | 767114R09 |  | Dodávka a montáž - dveře vnitřní plné s prosklením, sloupková hliníková konstrukce, kompletní provedení včetně zámku a kování, TYP 4c | KUS | 1 | 0 | 0 |  |  | 0 | 0 |  | 0 | 3 |  |  | 0
PP
VV |  |  |  | 1.000000 = 1,000 [A]
TS |  |  |  | viz tabulka výrobků 32.2/301
P | 435 | 767114R10 |  | Dodávka a montáž - dveře vnitřní plné s prosklením, sloupková hliníková konstrukce, kompletní provedení včetně zámku a kování, TYP 4c | KUS | 1 | 0 | 0 |  |  | 0 | 0 |  | 0 | 3 |  |  | 0
PP
VV |  |  |  | 1.000000 = 1,000 [A]
TS |  |  |  | viz tabulka výrobků 32.2/310
P | 436 | 767114R11 |  | Dodávka a montáž - dveře vnitřní plné s prosklením, sloupková hliníková konstrukce, kompletní provedení včetně zámku a kování, TYP 4c | KUS | 1 | 0 | 0 |  |  | 0 | 0 |  | 0 | 3 |  |  | 0
PP
VV |  |  |  | 1.000000 = 1,000 [A]
TS |  |  |  | viz tabulka výrobků 32.2/123
P | 437 | 767114R13 |  | Dodávka a montáž - speciální vnitřní jednokřídlé akustické dveře se zvýšenou neprůzvučností, kompletní provedení včetně zámku a kování, TYP 10 | KUS | 1 | 0 | 0 |  |  | 0 | 0 |  | 0 | 3 |  |  | 0
PP
VV |  |  |  | 1.000000 = 1,000 [A]
TS |  |  |  | viz tabulka výrobků 32.2/001
P | 438 | 767114R24 |  | Dodávka a montáž -dveře vstupní posuvné ve vysoké prosklené stěně, kompletní provedení včetně zámku a kování, TYP 24 | KUS | 2 | 0.00017 | 0 |  |  | 0 | 0 |  | 0 | 3 |  |  | 0
PP
VV |  |  |  | 2.000000 = 2,000 [A]
TS |  |  |  | viz tabulka výrobků 31.4/111
P | 439 | 767115R01 |  | Dodávka a montáž - dveře vstupní zásobování, dvoukřídlé prosklené s nadsvětlíkem, hliníková konstrukce, zasklení izolační trojsklo, kompletní provedení včetně zámku a kování, TYP 22 | KUS | 1 | 0 | 0 |  |  | 0 | 0 |  | 0 | 3 |  |  | 0
PP
VV |  |  |  | 1.000000 = 1,000 [A]
TS |  |  |  | viz tabulka výrobků 31.4/101
P | 440 | 767115R02 |  | Dodávka a montáž - dveře vstupní zaměstnanci, dvoukřídlé prosklené s nadsvětlíkem, hliníková konstrukce, zasklení izolační trojsklo, kompletní provedení včetně zámku a kování, TYP 22 | KUS | 1 | 0 | 0 |  |  | 0 | 0 |  | 0 | 3 |  |  | 0
PP
VV |  |  |  | 1.000000 = 1,000 [A]
TS |  |  |  | viz tabulka výrobků 31.4/102
P | 441 | 767115R03 |  | Dodávka a montáž - dveře vstupní gastro, jednokřídlé prosklené s nadsvětlíkem, hliníková konstrukce, zasklení izolační trojsklo, kompletní provedení včetně zámku a kování, TYP 22 | KUS | 1 | 0 | 0 |  |  | 0 | 0 |  | 0 | 3 |  |  | 0
PP
VV |  |  |  | 1.000000 = 1,000 [A]
TS |  |  |  | viz tabulka výrobků 31.4/103
P | 442 | 767115R04 |  | Dodávka a montáž - dveře vstupní kavárna, jednokřídlé prosklené s nadsvětlíkem, hliníková konstrukce, zasklení izolační trojsklo, kompletní provedení včetně zámku a kování, TYP 22 | KUS | 1 | 0 | 0 |  |  | 0 | 0 |  | 0 | 3 |  |  | 0
PP
VV |  |  |  | 1.000000 = 1,000 [A]
TS |  |  |  | viz tabulka výrobků 31.4/104
P | 443 | 767115R05 |  | Dodávka a montáž - dveře vstupní a schodiště, jednokřídlé prosklené s nadsvětlíkem, hliníková konstrukce, zasklení izolační trojsklo, kompletní provedení včetně zámku a kování, TYP 22 | KUS | 1 | 0 | 0 |  |  | 0 | 0 |  | 0 | 3 |  |  | 0
PP
VV |  |  |  | 1.000000 = 1,000 [A]
TS |  |  |  | viz tabulka výrobků 31.4/108
P | 444 | 767131R01 |  | Dodávka a montáž zámečnické stěny pod schodišťovým ramenem, včetně dveří | KUS | 1 | 6e-05 | 0 |  |  | 0 | 0 |  | 0 | 3 |  |  | 0
PP
VV |  |  |  | 1.000000 = 1,000 [A]
TS |  |  |  | viz tabulka výrobků 32.8/02
P | 445 | 767161833 |  | Demontáž zábradlí k dalšímu použití rovného nerozebíratelný spoj hmotnosti 1 m zábradlí do 20 kg | M | 49.3 | 0 | 0 |  |  | 0 | 0 | CS ÚRS 2025 01 | 0 | 3 |  |  | 0
PP
VV |  |  |  | "zábradlí peron k repasování" "2*3,5+42,3"
TS
P | 446 | 767163R01 |  | Repase a montáž původního demontovaného zábradlí na peroně | M | 49.3 | 0.0004 | 0 |  |  | 0 | 0 |  | 0 | 3 |  |  | 0
PP
VV |  |  |  | "`34.1/13`2*3,5+42,3"
TS |  |  |  | viz tabulka výrobků 34.1/13
P | 447 | 767163R02 |  | Dodávka a montáž repliky zábradlí na nástupišti | M | 2 | 0.0004 | 0 |  |  | 0 | 0 |  | 0 | 3 |  |  | 0
PP
VV |  |  |  | "`34.1/13`2"
TS |  |  |  | viz tabulka výrobků 34.1/13
P | 448 | 767211R01 |  | Dodávka a montáž schodiště S5, S8 - ocelové dvouramenné interierové, výška 3150 mm | KUS | 2 | 0 | 0 |  |  | 0 | 0 |  | 0 | 3 |  |  | 0
PP
VV |  |  |  | 2.000000 = 2,000 [A]
TS |  |  |  | viz tabulka výrobků 24.2/01 výkaz materiálu viz SKR
P | 449 | 767211R02 |  | Dodávka a montáž schodiště S6, S7 - ocelové dvouramenné interierové, výška 3150 mm | KUS | 2 | 0 | 0 |  |  | 0 | 0 |  | 0 | 3 |  |  | 0
PP
VV |  |  |  | 2.000000 = 2,000 [A]
TS |  |  |  | viz tabulka výrobků 24.2/02 výkaz materiálu viz SKR
P | 450 | 767211R03 |  | Dodávka a montáž schodiště - ocelové jednoramenné se zábradlím, stupnice z pororoštu, 4 stupně šířka 1400 mm | KUS | 1 | 0 | 0 |  |  | 0 | 0 |  | 0 | 3 |  |  | 0
PP
VV |  |  |  | 1.000000 = 1,000 [A]
TS |  |  |  | viz tabulka výrobků 24.2/03
P | 451 | 767220430 |  | Montáž schodišťového zábradlí z profilové oceli do zdiva, hmotnosti 1 m zábradlí přes 40 kg | M | 35.399 | 0 | 0 |  |  | 0 | 0 |  | 0 | 3 |  |  | 0
PP
VV |  |  |  | "rovná část" "`34.1/01 - S4`1,21" "`34.1/04 - S2`1,21" "`34.1/07 - S3`1,3" "`34.1/16 - S3`1,12" "šikmá část" "`34.1/02 - S4`2,565" "`34.1/03 - S4`4,457" "`34.1/05 - S2`3,488" "`34.1/06 - S2`4,769" "`34.1/08 - S3`3,174" "`34.1/09 - S3`3,817" "`34.1/10 - S3`3,841" "`34.1/11 - S3`4,448" "Součet 35,399"
TS |  |  |  | viz tabulka výrobků 34.1/01-11+16
P | 454 | 767311350 |  | Montáž světlíků sedlových podélných nebo příčných (housenkových) se zasklením, rozpětí 4500 mm | M | 44.3 | 0.00161 | 0 |  |  | 0 | 0 | CS ÚRS 2025 01 | 0 | 3 |  |  | 0
PP
VV |  |  |  | "`37.8/01`6,8" "`37.8/02`31,7" "`37.8/03`5,8" "Součet 44,3"
TS
P | 458 | 767311860 |  | Demontáž světlíků se skleněnou výplní pultových | M2 | 24.75 | 0 | 0 |  |  | 0 | 0 | CS ÚRS 2025 01 | 0 | 3 |  |  | 0
PP
VV |  |  |  | "4,5*5,5"
TS
P | 459 | 767316R01 |  | Dodávka a montáž kruhového světlíku v podlaze | KUS | 1 | 0 | 0 |  |  | 0 | 0 |  | 0 | 3 |  |  | 0
PP
VV |  |  |  | 1.000000 = 1,000 [A]
TS |  |  |  | viz tabulka výrobků 33.8/01
P | 460 | 767322R01 |  | Dodávka a montáž zakrytí montážního otvoru ve stropu nad 1.PP severní přístavby | KG | 685.14 | 0 | 0 |  |  | 0 | 0 |  | 0 | 3 |  |  | 0
PP
VV |  |  |  | 685.140000 = 685,140 [A]
TS |  |  |  | viz tabulka výrobků 33.8/09
P | 461 | 767426R01 |  | Dodávka a montáž elektricky ovládaných hliníkových střešních slunolamů s natáčecími lamelami | M2 | 215.6 | 1e-05 | 0 |  |  | 0 | 0 |  | 0 | 3 |  |  | 0
PP
VV |  |  |  | "`31.6/01`4,9*6,7" "`31.6/02`4,9*31,2" "`31.6/03`4,9*6,1" "Součet 215,6"
TS |  |  |  | viz tabulka výrobků 31.6.
P | 462 | 767531111 |  | Montáž vstupních čistících zón z rohoží kovových nebo plastových | M2 | 9.15 | 0 | 0 |  |  | 0 | 0 |  | 0 | 3 |  |  | 0
PP
VV |  |  |  | "skladba P04.1" "2*1,50*3,050"
TS |  |  |  | viz tabulka výrobků 33.8/05
P | 464 | 767541R01 |  | Dodávka a montáž ocelové rámové konstrukce vstupu do dutiny VZT s podlahou z pororoštu, včetně žebříku a zábradlí | KS | 1 | 0 | 0 |  |  | 0 | 0 |  | 0 | 3 |  |  | 0
PP
VV |  |  |  | 1.000000 = 1,000 [A]
TS |  |  |  | viz tabulka výrobků 24.8/01
P | 465 | 767590R01 |  | Dodávka a montáž roštu sání VZT včetně ocelové nosné konstrukce | KUS | 2 | 5e-05 | 0 |  |  | 0 | 0 |  | 0 | 3 |  |  | 0
PP
VV |  |  |  | 2.000000 = 2,000 [A]
TS |  |  |  | viz tabulka výrobků 33.8/03
P | 466 | 767590R02 |  | Dodávka a montáž roštu v podlaze 1.NP 1000 x 1500 mm | KUS | 1 | 5e-05 | 0 |  |  | 0 | 0 |  | 0 | 3 |  |  | 0
PP
VV |  |  |  | 1.000000 = 1,000 [A]
TS |  |  |  | viz tabulka výrobků 33.8/04
P | 467 | 767590R03 |  | Dodávka a montáž roštu v podlaze 1.PP 500 x 500 mm | KUS | 1 | 5e-05 | 0 |  |  | 0 | 0 |  | 0 | 3 |  |  | 0
PP
VV |  |  |  | 1.000000 = 1,000 [A]
TS |  |  |  | viz tabulka výrobků 33.8/07
P | 468 | 767610R01 |  | Fixní bezrámové jednoduché strukturální zaskelní atypyckého tvaru - sklo bezpečnostnostní vrstvené tl 8,76mm s mléčnou fólií | M2 | 56 | 0 | 0 |  |  | 0 | 0 |  | 0 | 3 |  |  | 0
PP
VV |  |  |  | "28*2"
TS |  |  |  | viz tabulka výrobků 32.1/01
P | 469 | 767620321 |  | Montáž oken s izolačními skly z hliníkových nebo ocelových profilů na polyuretanovou pěnu s trojskly pevných do zdiva, plochy do 0,6 m2 | M2 | 0.72 | 0.00074 | 0 |  |  | 0 | 0 | CS ÚRS 2025 01 | 0 | 3 |  |  | 0
PP
VV |  |  |  | "`31.1/10`0,3*0,6*2" "`31.1/11`0,3*0,6*2" "Součet 0,72"
TS |  |  |  | viz tabulka výrobků 31.1
P | 471 | 767620324 |  | Montáž oken s izolačními skly z hliníkových nebo ocelových profilů na polyuretanovou pěnu s trojskly pevných do zdiva, plochy přes 2,5 do 6 m2 | M2 | 15.638 | 0.00012 | 0 |  |  | 0 | 0 | CS ÚRS 2025 01 | 0 | 3 |  |  | 0
PP
VV |  |  |  | "`31.1/01`1,16*2,25*2" "`31.1/02B`1,16*2,25*2" "`31.1/08`1,16*2,25*1" "`31.1/09`1,15*2,25*1" "Součet 15,638"
TS |  |  |  | kompletní provedení - viz tabulka výrobků 31.1
P | 473 | 767620352 |  | Montáž oken s izolačními skly z hliníkových nebo ocelových profilů na polyuretanovou pěnu s trojskly otevíravých do zdiva, plochy přes 0,6 do 1,5 m2 | M2 | 9.206 | 0.00058 | 0 |  |  | 0 | 0 | CS ÚRS 2025 01 | 0 | 3 |  |  | 0
PP
VV |  |  |  | "otevíravý nadsvětlík" "`31.1/01`1,16*0,9*2" "`31.1/02B`1,16*0,9*2" "`31.1/08`1,16*0,9*1" "okna v 1.PP s větrací štěrbinou" "`31.1/03`0,86*0,745*3" "`31.1/04`0,97*0,745*1" "`31.1/05`1,03*0,745*1" "`31.1/06`0,77*0,745*1" "Součet 9,206"
TS
P | 476 | 767620R01 |  | Montáž oken s izolačními skly z hliníkových nebo ocelových profilů na polyuretanovou pěnu s trojskly pevných do zdiva, plochy přes 2,5 do 6 m2 s pořární odolností | M2 | 5.22 | 0.00013 | 0 |  |  | 0 | 0 |  | 0 | 3 |  |  | 0
PP
VV |  |  |  | "`31.1/02A`1,16*2,25*1" "`31.1/07`1,16*2,25*1" "Součet 5,22"
TS |  |  |  | viz tabulka výrobků 31.1
P | 478 | 767620R02 |  | Montáž oken s izolačními skly z hliníkových nebo ocelových profilů na polyuretanovou pěnu s trojskly otevíravých do zdiva, plochy přes 0,6 do 1,5 m2 s pořární odolností | M2 | 2.088 | 0.00061 | 0 |  |  | 0 | 0 |  | 0 | 3 |  |  | 0
PP
VV |  |  |  | "otevíravý nadsvětlík" "`31.1/02A`1,16*0,9*1" "`31.1/07`1,16*0,9*1" "Součet 2,088"
TS
P | 475 | 767623R01 |  | Akustická okenní štěrbina pro přívod vzduchu | M2 | 6 | 0.00061 | 0 |  |  | 0 | 0 |  | 0 | 3 |  |  | 0
PP
VV |  |  |  | "`31.1/03`3" "`31.1/04`1" "`31.1/05`1" "`31.1/06`1" "Součet 6"
TS
P | 481 | 767640R01 |  | Dodávka a montáž - dveře vnitřní plné dvoukřídlé, sloupková hliníková konstrukce, zvukově izolované, kompletní provedení včetně zámku a kování, TYP 9 | KUS | 1 | 0 | 0 |  |  | 0 | 0 |  | 0 | 3 |  |  | 0
PP
VV |  |  |  | 1.000000 = 1,000 [A]
TS |  |  |  | viz tabulka výrobků 32.2/210
P | 482 | 767640R02 |  | Dodávka a montáž - dveře vnitřní plné dvoukřídlé, sloupková hliníková konstrukce, zvukově izolované, kompletní provedení včetně zámku a kování, TYP 9 | KUS | 1 | 0 | 0 |  |  | 0 | 0 |  | 0 | 3 |  |  | 0
PP
VV |  |  |  | 1.000000 = 1,000 [A]
TS |  |  |  | viz tabulka výrobků 32.2/211
P | 483 | 767641R01 |  | Dodávka a montáž - dveře vstupní hliníkové dvoukřídlé plné provozí zásobování, kompletní provedení včetně zámku a kování, TYP 23 | KUS | 1 | 0 | 0 |  |  | 0 | 0 |  | 0 | 3 |  |  | 0
PP
VV |  |  |  | 1.000000 = 1,000 [A]
TS |  |  |  | viz tabulka výrobků 31.4/109
P | 484 | 767646411 |  | Montáž revizních dveří a dvířek hliníkových, ocelových nebo plastových s rámem jednokřídlových, plochy do 0,5 m2 | M2 | 45.956 | 0.00012 | 0 |  |  | 0 | 0 | CS ÚRS 2025 01 | 0 | 3 |  |  | 0
PP
VV |  |  |  | "`32.3/02`27*0,6*0,6" "`32.3/03`28*0,6*0,6" "`32.3/04`67*0,4*0,4" "`32.3/05`1*0,28*1,2" "`32.3/06`7*0,2*0,4" "`32.3/07`4*0,4*0,4" "`32.3/10`14*0,5" "`32.3/12`8*0,3*0,3" "`32.3/13`4*0,6*0,8" "`32.3/14`4*0,6*0,8" "`32.3/15`1*0,5" "`32.3/16`4*0,5*0,5" "`32.3/19`2*0,6*0,6" "`32.3/20`2*0,2*0,3" "Součet 45,956"
TS |  |  |  | viz tabulka výrobků 32.3
P | 497 | 767646412 |  | Montáž revizních dveří a dvířek hliníkových, ocelových nebo plastových s rámem jednokřídlových, plochy přes 0,5 do 1 m2 | M2 | 1.64 | 0.00017 | 0 |  |  | 0 | 0 | CS ÚRS 2025 01 | 0 | 3 |  |  | 0
PP
VV |  |  |  | "`32.3/17`1*0,8*0,8" "`32.3/18`1*1*1" "Součet 1,64"
TS |  |  |  | viz tabulka výrobků 32.3
P | 500 | 767646432 |  | Montáž revizních dveří a dvířek hliníkových, ocelových nebo plastových s rámem dvoukřídlových, plochy přes 1 do 2 m2 | M2 | 6.5 | 0.00021 | 0 |  |  | 0 | 0 | CS ÚRS 2025 01 | 0 | 3 |  |  | 0
PP
VV |  |  |  | "`32.3/11`5*1,3"
TS |  |  |  | viz tabulka výrobků 32.3
P | 502 | 767661811 |  | Demontáž mříží pevných nebo otevíravých | M2 | 138.241 | 0 | 0 |  |  | 0 | 0 | CS ÚRS 2025 01 | 0 | 3 |  |  | 0
PP
VV |  |  |  | "jižní fasáda " "`okna`5*1,15*2,25 " "severní fasáda" "`okna`8*1,15*2,25 " "východní fasáda " "`okna`19*1,15*2,25" "`dveře`2*1,3*3,15+1*1,9*3,15" "západní fasáda " "`okna`14*1,15*2,25" " `dveře`1,6*3,15" "Součet 133,2"
TS |  |  |  | cca 140 ks
P | 503 | 767812851 |  | Demontáž markýz fasádních, šířky do 2 000 mm | KUS | 2 | 0 | 0 |  |  | 0 | 0 | CS ÚRS 2025 01 | 0 | 3 |  |  | 0
PP
VV |  |  |  | "`západní vstup`1" "`vstup dopravní kancelář`1" "Součet 2"
TS
P | 504 | 767832R01 |  | Dodávka a montáž ocelového žebříku - Revizní žebřík šachtový | KUS | 1 | 0 | 0 |  |  | 0 | 0 |  | 0 | 3 |  |  | 0
PP
VV |  |  |  | 1.000000 = 1,000 [A]
TS |  |  |  | viz tabulka výrobků 24.3/01
P | 505 | 767832R02 |  | Dodávka a montáž ocelového žebříku - Revizní žebřík šachtový | KUS | 2 | 0 | 0 |  |  | 0 | 0 |  | 0 | 3 |  |  | 0
PP
VV |  |  |  | 2.000000 = 2,000 [A]
TS |  |  |  | viz tabulka výrobků 24.3/02
P | 506 | 767832R03 |  | Dodávka a montáž ocelového žebříku - Revizní žebřík šachtový | KUS | 1 | 0 | 0 |  |  | 0 | 0 |  | 0 | 3 |  |  | 0
PP
VV |  |  |  | 1.000000 = 1,000 [A]
TS |  |  |  | viz tabulka výrobků 24.3/03
P | 507 | 767832R05 |  | Dodávka a montáž ocelového žebříku - Revizní žebřík šachtový | KUS | 6 | 0 | 0 |  |  | 0 | 0 |  | 0 | 3 |  |  | 0
PP
VV |  |  |  | 6.000000 = 6,000 [A]
TS |  |  |  | viz tabulka výrobků 24.3/05
P | 508 | 767832R06 |  | Dodávka a montáž ocelového žebříku - Revizní žebřík šachtový | KUS | 4 | 0 | 0 |  |  | 0 | 0 |  | 0 | 3 |  |  | 0
PP
VV |  |  |  | 4.000000 = 4,000 [A]
TS |  |  |  | viz tabulka výrobků 24.3/06
P | 509 | 767851R01 |  | Dodávka a montáž kompletní celé ocelové střešní lávky 60 cm | KUS | 44 | 0 | 0 |  |  | 0 | 0 |  | 0 | 3 |  |  | 0
PP
VV |  |  |  | 44.000000 = 44,000 [A]
TS |  |  |  | viz tabulka výrobků 37.8/06
P | 510 | 767871R01 |  | Dodávka a montáž kotev pro zavěšení břemen | KUS | 10 | 0.00011 | 0 |  |  | 0 | 0 |  | 0 | 3 |  |  | 0
PP
VV |  |  |  | 10.000000 = 10,000 [A]
TS |  |  |  | viz tabulka výrobků 32.8/10
P | 511 | 767881111 |  | Montáž záchytného systému proti pádu bodů samostatných nebo v systému s poddajným kotvícím vedením do železobetonu expanzní kotvou, samořeznými vruty, sevřením | KUS | 2 | 0 | 0 |  |  | 0 | 0 | CS ÚRS 2025 01 | 0 | 3 |  |  | 0
PP
VV |  |  |  | "plochá střecha vstupního objektu (beton) (typ U5)" "2"
TS |  |  |  | viz tabulka výrobků 37.8/04
P | 513 | 767881124 |  | Montáž záchytného systému proti pádu bodů samostatných nebo v systému s poddajným kotvícím vedením do ocelových profilů šroubením, sevřením | KUS | 62 | 0 | 0 |  |  | 0 | 0 | CS ÚRS 2025 01 | 0 | 3 |  |  | 0
PP
VV |  |  |  | "šikmé betonové fasádní panely (beton/ocel) (typ U1) " "40" "střešní štěrbina (ocel) (typ U6) " "22" "Součet 62"
TS |  |  |  | viz tabulka výrobků 37.8/04
P | 519 | 767881128 |  | Montáž záchytného systému proti pádu bodů samostatných nebo v systému s poddajným kotvícím vedením do dřevěných trámových konstrukcí sevřením, kotvení svrchní, objímkou | KUS | 8 | 0 | 0 |  |  | 0 | 0 | CS ÚRS 2025 01 | 0 | 3 |  |  | 0
PP
VV |  |  |  | "oplechované části u světlíku střechy (konstrukční deska) (typ U4)" "8"
TS |  |  |  | viz tabulka výrobků 37.8/04
P | 522 | 767881144 |  | Montáž záchytného systému proti pádu bodů samostatných nebo v systému s poddajným kotvícím vedením do ocelových profilů svorníky | KUS | 18 | 0 | 0 |  |  | 0 | 0 | CS ÚRS 2025 01 | 0 | 3 |  |  | 0
PP
VV |  |  |  | "ocelová kce ve vrcholu střechy (ocel ext.) (typ U2/U3)" "6+12"
TS |  |  |  | viz tabulka výrobků 37.8/04
P | 525 | 767881161 |  | Montáž záchytného systému proti pádu nástavců určených k upevnění na sloupky nebo body v systému poddajného kotvícího vedení uchycení lana k nástavcům | KUS | 9 | 0 | 0 |  |  | 0 | 0 | CS ÚRS 2025 01 | 0 | 3 |  |  | 0
PP
VV |  |  |  | 9.000000 = 9,000 [A]
TS |  |  |  | viz tabulka výrobků 37.8/04
P | 514 | 767881R01 |  | Příplatek za atyp kotvení do pohledového betonového panelu | KUS | 40 | 0 | 0 |  |  | 0 | 0 |  | 0 | 3 |  |  | 0
PP
VV |  |  |  | 40.000000 = 40,000 [A]
TS
P | 515 | 767881R02 |  | Příplatek za atyp kotvení s přerušením tepelného mostu | KUS | 22 | 0 | 0 |  |  | 0 | 0 |  | 0 | 3 |  |  | 0
PP
VV |  |  |  | 22.000000 = 22,000 [A]
TS
P | 529 | 767885R01 |  | Repase původní lavičky - kovová konstrukce, sedák z dřevěných latí | KUS | 1 | 0 | 0 |  |  | 0 | 0 |  | 0 | 3 |  |  | 0
PP
VV |  |  |  | 1.000000 = 1,000 [A]
TS |  |  |  | viz tabulka výrobků 30.8/05
P | 530 | 767885R02 |  | Repase mobiliáře u pokladen - 2x odkládací pultík a zábradlí - kovová konstrukce podnoží + dřevo | KPL. | 1 | 0 | 0 |  |  | 0 | 0 |  | 0 | 3 |  |  | 0
PP
VV |  |  |  | 1.000000 = 1,000 [A]
TS |  |  |  | viz tabulka výrobků 34.1/12
P | 531 | 767885R03 |  | Repase a úprava (zvýšení) kovového zábradlí a dřevěného madla původního schodiště S1 | KPL. | 1 | 0 | 0 |  |  | 0 | 0 |  | 0 | 3 |  |  | 0
PP
VV |  |  |  | 1.000000 = 1,000 [A]
TS |  |  |  | viz tabulka výrobků 34.1/14
P | 532 | 767885R04 |  | Repase stožáru na vlajky integrovaného do střechy peronu | KPL. | 2 | 6e-05 | 0 |  |  | 0 | 0 |  | 0 | 3 |  |  | 0
PP
VV |  |  |  | 2.000000 = 2,000 [A]
TS |  |  |  | viz tabulka výrobků 30.8/08
P | 533 | 767885R05 |  | Repase ocelové nosné konstrukce střechy peronu - vaznice i sloupy včetně nátěrového systému | KPL. | 1 | 6e-05 | 0 |  |  | 0 | 0 |  | 0 | 3 |  |  | 0
PP
VV |  |  |  | 1.000000 = 1,000 [A]
TS |  |  |  | skladba S02
P | 534 | 767885R06 |  | Repase ocelových dveří bunkru | KUS | 1 | 6e-05 | 0 |  |  | 0 | 0 |  | 0 | 3 |  |  | 0
PP
VV |  |  |  | 1.000000 = 1,000 [A]
TS |  |  |  | viz tabulka výrobků 32.2/014 zafixování současného vzhledu bez zachování funkčnosti včetně vybourání a přesunu do nové polohy
P | 535 | 767896R01 |  | Dodávka a montáž skrytého obrubníku z nerezového plechu - vymezení peronu | M | 58.5 | 0 | 0 |  |  | 0 | 0 |  | 0 | 3 |  |  | 0
PP
VV |  |  |  | 58.500000 = 58,500 [A]
TS |  |  |  | viz tabulka výrobků 50.8/04
P | 536 | 767995R03 |  | Dodávka a montáž obkladu ostění a nadpraží francouzských oken z plechu tl. 8 mm | KUS | 7 | 6e-05 | 0 |  |  | 0 | 0 |  | 0 | 3 |  |  | 0
PP
VV |  |  |  | 7.000000 = 7,000 [A]
TS |  |  |  | viz tabulka výrobků 31.8/03
P | 537 | 767995R04 |  | Dodávka a montáž obkladu ostění a nadpraží niky výtahu V1 v 1.NP + obklad stěny nad výtahem z plechu tl. 8 mm | KUS | 1 | 6e-05 | 0 |  |  | 0 | 0 |  | 0 | 3 |  |  | 0
PP
VV |  |  |  | 1.000000 = 1,000 [A]
TS |  |  |  | viz tabulka výrobků 31.8/04
P | 538 | 767995R05 |  | Dodávka a montáž obkladu ostění a nadpraží niky výtahu V2 v 1.NP + obklad stěny nad výtahem z plechu tl. 8 mm | KUS | 1 | 6e-05 | 0 |  |  | 0 | 0 |  | 0 | 3 |  |  | 0
PP
VV |  |  |  | 1.000000 = 1,000 [A]
TS |  |  |  | viz tabulka výrobků 31.8/05
P | 539 | 767995R06 |  | Dodávka a montáž obkladu ostění a nadpraží niky výtahu V1 ve 2.NP z plechu tl. 8 mm | KUS | 1 | 6e-05 | 0 |  |  | 0 | 0 |  | 0 | 3 |  |  | 0
PP
VV |  |  |  | 1.000000 = 1,000 [A]
TS |  |  |  | viz tabulka výrobků 31.8/06
P | 540 | 767995R07 |  | Dodávka a montáž obkladu ostění a nadpraží niky výtahu V2 ve 2.NP z plechu tl. 8 mm | KUS | 1 | 6e-05 | 0 |  |  | 0 | 0 |  | 0 | 3 |  |  | 0
PP
VV |  |  |  | 1.000000 = 1,000 [A]
TS |  |  |  | viz tabulka výrobků 31.8/07
P | 541 | 767995R08 |  | Dodávka a montáž obkladu ostění a nadpraží průchodu mezi místnostmi 1.16/1.05 z plechu tl. 8 mm | KUS | 1 | 6e-05 | 0 |  |  | 0 | 0 |  | 0 | 3 |  |  | 0
PP
VV |  |  |  | 1.000000 = 1,000 [A]
TS |  |  |  | viz tabulka výrobků 31.8/08
P | 542 | 767995R09 |  | Dodávka a montáž obkladu ostění a nadpraží průchodu mezi místnostmi 1.05/1.04 z plechu tl. 8 mm | KUS | 1 | 6e-05 | 0 |  |  | 0 | 0 |  | 0 | 3 |  |  | 0
PP
VV |  |  |  | 1.000000 = 1,000 [A]
TS |  |  |  | viz tabulka výrobků 31.8/09
P | 543 | 767995R10 |  | Dodávka a montáž obkladu ostění a nadpraží průchodu mezi místnostmi 1.17/1.30 z plechu tl. 8 mm | KUS | 1 | 6e-05 | 0 |  |  | 0 | 0 |  | 0 | 3 |  |  | 0
PP
VV |  |  |  | 1.000000 = 1,000 [A]
TS |  |  |  | viz tabulka výrobků 31.8/10
P | 544 | 767995R11 |  | Dodávka a montáž obkladu ostění a nadpraží průchodu mezi místnostmi 1.26/1.30 z plechu tl. 8 mm | KUS | 1 | 6e-05 | 0 |  |  | 0 | 0 |  | 0 | 3 |  |  | 0
PP
VV |  |  |  | 1.000000 = 1,000 [A]
TS |  |  |  | viz tabulka výrobků 31.8/11
P | 545 | 767995R12 |  | Dodávka a montáž obkladu ostění a nadpraží niky výtahu V1 v 1.PP z plechu tl. 8 mm | KUS | 1 | 6e-05 | 0 |  |  | 0 | 0 |  | 0 | 3 |  |  | 0
PP
VV |  |  |  | 1.000000 = 1,000 [A]
TS |  |  |  | viz tabulka výrobků 31.8/12
P | 546 | 767995R13 |  | Dodávka a montáž obkladu ostění a nadpraží niky výtahu V1 ve 3.NP + obklad stěny nad výtahem z plechu tl. 8 mm | KUS | 1 | 6e-05 | 0 |  |  | 0 | 0 |  | 0 | 3 |  |  | 0
PP
VV |  |  |  | 1.000000 = 1,000 [A]
TS |  |  |  | viz tabulka výrobků 31.8/13
P | 547 | 767995R14 |  | Dodávka a montáž obkladu ostění a nadpraží niky výtahu V2 ve 3.NP + obklad stěny nad výtahem z plechu tl. 8 mm | KUS | 1 | 6e-05 | 0 |  |  | 0 | 0 |  | 0 | 3 |  |  | 0
PP
VV |  |  |  | 1.000000 = 1,000 [A]
TS |  |  |  | viz tabulka výrobků 31.8/14
P | 548 | 767996701 |  | Demontáž ostatních zámečnických konstrukcí řezáním o hmotnosti jednotlivých dílů do 50 kg | KG | 300 | 0 | 0 |  |  | 0 | 0 | CS ÚRS 2025 01 | 0 | 3 |  |  | 0
PP
VV |  |  |  | "drobné konstrukce a držáky na fasádě" "300"
TS
P | 549 | 767996R01 |  | Dodávka a montáž konstrukce pro podporu opláštění štěrbiny | KUS | 2 | 6e-05 | 0 |  |  | 0 | 0 |  | 0 | 3 |  |  | 0
PP
VV |  |  |  | 2.000000 = 2,000 [A]
TS |  |  |  | viz tabulka výrobků 32.8/11
P | 550 | 767996R02 |  | Dodávka a montáž zakrytí mezery mezi historickým schodištěm a prosklenou stěnou 1.NP z plechu tl. 8 mm | KUS | 1 | 6e-05 | 0 |  |  | 0 | 0 |  | 0 | 3 |  |  | 0
PP
VV |  |  |  | 1.000000 = 1,000 [A]
TS |  |  |  | viz tabulka výrobků 24.2/05
P | 551 | 998767103 |  | Přesun hmot pro zámečnické konstrukce stanovený z hmotnosti přesunovaného materiálu vodorovná dopravní vzdálenost do 50 m základní v objektech výšky přes 12 do 24 m | T | 2.306 | 0 | 0 |  |  | 0 | 0 | CS ÚRS 2025 01 | 0 | 3 |  |  | 0
PP
VV |  |  |  | 2.306000 = 2,306 [A]
TS
SD |  | 771 |  | Podlahy z dlaždic | [6 empty] | 0 | 0
P | 555 | 59761415 |  | dlažba velkoformátová keramická slinutá protiskluzná do interiéru i exteriéru pro vysoké mechanické namáhání přes 2 do 4ks/m2 | M2 | 98.084 | 0.025 | 0 |  |  | 0 | 0 |  | 0 | 3 |  |  | 0
PP
VV |  |  |  | "85,29 * 1,15 ` Přepočtené koeficientem množství"
TS
P | 552 | 771111011 |  | Příprava podkladu před provedením dlažby vysátí podlah | M2 | 85.29 | 0 | 0 |  |  | 0 | 0 | CS ÚRS 2025 01 | 0 | 3 |  |  | 0
PP
VV |  |  |  | 85.290000 = 85,290 [A]
TS |  |  |  | skladba P01.1, P01.2, P01.3, P01.4, P01.5
P | 553 | 771121011 |  | Příprava podkladu před provedením dlažby nátěr penetrační na podlahu | M2 | 85.29 | 0.0003 | 0 |  |  | 0 | 0 | CS ÚRS 2025 01 | 0 | 3 |  |  | 0
PP
VV |  |  |  | "`1.PP`15,78" "`1.NP`53,57" "`3.NP`15,94" "Součet 85,29"
TS |  |  |  | skladba P01.1, P01.2, P01.3, P01.4, P01.5
P | 554 | 771574261 |  | Montáž podlah z dlaždic keramických lepených flexibilním lepidlem velkoformátových pro vysoké mechanické zatížení protiskluzných nebo reliéfních (bezbariérových) přes 2 do 4 ks/m2 | M2 | 85.29 | 0.009 | 0 |  |  | 0 | 0 |  | 0 | 3 |  |  | 0
PP
VV |  |  |  | "`1.PP`15,78" "`1.NP`53,57" "`3.NP`15,94" "Součet 85,29"
TS |  |  |  | skladba P01.1, P01.2, P01.3, P01.4, P01.5
P | 556 | 771574R01 |  | Repase stávající historické keramické dlažby vč. doplnění chybějícího potisku, odstranění poškozených a doplnění chybějících dlaždic | M2 | 125.8 | 0.00035 | 0 |  |  | 0 | 0 |  | 0 | 3 |  |  | 0
PP
VV |  |  |  | "`hala 1.NP`125,8"
TS |  |  |  | skladba P01.10
P | 557 | 771591112 |  | Izolace podlahy pod dlažbu nátěrem nebo stěrkou ve dvou vrstvách | M2 | 74.54 | 0.0015 | 0 |  |  | 0 | 0 | CS ÚRS 2025 01 | 0 | 3 |  |  | 0
PP
VV |  |  |  | "`1.PP`5,03" "`1.NP`53,57" "`3.NP`15,94" "Součet 74,54"
TS |  |  |  | skladba P01.1, P01.2, P01.3, P01.5
P | 558 | 771592011 |  | Čištění vnitřních ploch po položení dlažby podlah nebo schodišť chemickými prostředky | M2 | 211.09 | 5e-05 | 0 |  |  | 0 | 0 | CS ÚRS 2025 01 | 0 | 3 |  |  | 0
PP
VV |  |  |  | "`keramická dlažba`85,29" "`historická dlažba`125,8" "Součet 211,09"
TS
P | 559 | 998771103 |  | Přesun hmot pro podlahy z dlaždic stanovený z hmotnosti přesunovaného materiálu vodorovná dopravní vzdálenost do 50 m základní v objektech výšky přes 12 do 24 m | T | 3.412 | 0 | 0 |  |  | 0 | 0 | CS ÚRS 2025 01 | 0 | 3 |  |  | 0
PP
VV |  |  |  | 3.412000 = 3,412 [A]
TS
SD |  | 773 |  | Podlahy z litého teraca | [6 empty] | 0 | 0
P | 560 | 773211211 |  | Obklady schodišť přírodním litým teracem stupňů tloušťky do 20 mm bez zábradlí rovných | M2 | 43.153 | 0.0658 | 0 |  |  | 0 | 0 | CS ÚRS 2025 01 | 0 | 3 |  |  | 0
PP
VV |  |  |  | "S1 v 1.PP monolit" "7,45*1,05" "S2 v 1.PP (severní křídlo) monolit" "3,51*1,05 + 0,74*1,4" "S2 + S4 prefabrikát" "52*0,27*1,09" "S3 prefabrikát" "52*0,27*1,09" "Součet 43,151"
TS |  |  |  | skladba P05.5
P | 561 | 773213100 |  | Obklady schodišť přírodním litým teracem čel stupňů tloušťky do 20 mm | M2 | 26.363 | 0.0658 | 0 |  |  | 0 | 0 | CS ÚRS 2025 01 | 0 | 3 |  |  | 0
PP
VV |  |  |  | "S1 v 1.PP monolit" "3,16*1,05" "S2 v 1.PP (severní křídlo) monolit" "2,602*1,05+0,558*1,4" "S2 + S4 prefabrikát" "8,96*1,09" "S3 prefabrikát" "8,96*1,09" "Součet 26,364"
TS |  |  |  | skladba P05.5
P | 562 | 773219195 |  | Obklady schodišť přírodním litým teracem Příplatek k cenám za každých dalších i započatých 5 mm tloušťky | M2 | 70 | 0.01606 | 0 |  |  | 0 | 0 | CS ÚRS 2025 01 | 0 | 3 |  |  | 0
PP
VV |  |  |  | 70.000000 = 70,000 [A]
TS |  |  |  | skladba P05.5
P | 563 | 773291113 |  | Příprava podkladu před provedením teracových podlah schodiště vysátí | M2 | 70 | 0 | 0 |  |  | 0 | 0 | CS ÚRS 2025 01 | 0 | 3 |  |  | 0
PP
VV |  |  |  | 70.000000 = 70,000 [A]
TS
P | 564 | 773291173 |  | Příprava podkladu před provedením teracových podlah schodiště penetrační nátěr | M2 | 70 | 0.00019 | 0 |  |  | 0 | 0 | CS ÚRS 2025 01 | 0 | 3 |  |  | 0
PP
VV |  |  |  | 70.000000 = 70,000 [A]
TS
P | 565 | 773511260 |  | Podlaha z přírodního litého teraca prostá tloušťky do 20 mm | M2 | 1807.56 | 0.06582 | 0 |  |  | 0 | 0 | CS ÚRS 2025 01 | 0 | 3 |  |  | 0
PP
VV |  |  |  | "`1.PP`136,01" "`1.NP`433,05" "`2.NP`486,21" "`3.NP`620,26" "`4.NP`92,03" "`podesty`40" "Součet 1807,56"
TS |  |  |  | skladba P05.1, P05.2, P05.3, P05.3a, P05.4
P | 566 | 773513R01 |  | Příplatek za provedení detailů - dilatace, napojení na stěnu atp. | M2 | 1807.56 | 0 | 0 |  |  | 0 | 0 |  | 0 | 3 |  |  | 0
PP
VV |  |  |  | 1807.560000 = 1807,560 [A]
TS
P | 567 | 773591111 |  | Příprava podkladu před provedením teracových podlah podlah vysátí | M2 | 1807.56 | 0 | 0 |  |  | 0 | 0 | CS ÚRS 2025 01 | 0 | 3 |  |  | 0
PP
VV |  |  |  | 1807.560000 = 1807,560 [A]
TS
P | 568 | 773591171 |  | Příprava podkladu před provedením teracových podlah podlah penetrační nátěr | M2 | 1807.56 | 0.00019 | 0 |  |  | 0 | 0 | CS ÚRS 2025 01 | 0 | 3 |  |  | 0
PP
VV |  |  |  | 1807.560000 = 1807,560 [A]
TS |  |  |  | skladba P05.1, P05.2, P05.3, P05.4
P | 569 | 773993901 |  | Údržba podlah z litého teraca broušení stávající podlahy | M2 | 1807.56 | 0.005 | 0 |  |  | 0 | 0 | CS ÚRS 2025 01 | 0 | 3 |  |  | 0
PP
VV |  |  |  | 1807.560000 = 1807,560 [A]
TS
P | 570 | 773993905 |  | Údržba podlah z litého teraca ošetření polymerním voskem | M2 | 1807.56 | 6e-05 | 0 |  |  | 0 | 0 | CS ÚRS 2025 01 | 0 | 3 |  |  | 0
PP
VV |  |  |  | 1807.560000 = 1807,560 [A]
TS
P | 571 | 773993907 |  | Údržba podlah z litého teraca impregnace | M2 | 1807.56 | 0.00015 | 0 |  |  | 0 | 0 | CS ÚRS 2025 01 | 0 | 3 |  |  | 0
PP
VV |  |  |  | 1807.560000 = 1807,560 [A]
TS
P | 572 | 998773103 |  | Přesun hmot pro podlahy teracové lité stanovený z hmotnosti přesunovaného materiálu vodorovná dopravní vzdálenost do 50 m základní v objektech výšky přes 12 do 24 m | T | 134.446 | 0 | 0 |  |  | 0 | 0 | CS ÚRS 2025 01 | 0 | 3 |  |  | 0
PP
VV |  |  |  | 134.446000 = 134,446 [A]
TS
SD |  | 777 |  | Podlahy lité | [6 empty] | 0 | 0
P | 573 | 777111111 |  | Příprava podkladu před provedením litých podlah vysátí | M2 | 411.44 | 0 | 0 |  |  | 0 | 0 | CS ÚRS 2025 01 | 0 | 3 |  |  | 0
PP
VV |  |  |  | 411.440000 = 411,440 [A]
TS |  |  |  | skladba P02.1, P02.1a, P02.1s, P02.2, P02.3, P04.1
P | 574 | 777131113 |  | Penetrační nátěr podlahy polyuretanový na podklad vlhký nebo s nízkou nasákavostí | M2 | 411.44 | 0.0002 | 0 |  |  | 0 | 0 | CS ÚRS 2025 01 | 0 | 3 |  |  | 0
PP
VV |  |  |  | 411.440000 = 411,440 [A]
TS |  |  |  | skladba P02.1, P02.1a, P02.1s, P02.2, P02.3, P04.1
P | 575 | 777312R01 |  | Podlahy na schodišťové stupně - polyuretanový systém vč. přípravy povrchu a penetrace a protiskluzného vsypu | M | 40 | 0.00557 | 0 |  |  | 0 | 0 |  | 0 | 3 |  |  | 0
PP
VV |  |  |  | "pružná zálivka stupňů" "4*10"
TS |  |  |  | skladba P07.1
P | 576 | 777521105 |  | Krycí stěrka dekorativní polyuretanová, tloušťky přes 2 do 3 mm | M2 | 411.44 | 0.0048 | 0 |  |  | 0 | 0 | CS ÚRS 2025 01 | 0 | 3 |  |  | 0
PP
VV |  |  |  | "`1.PP`203,55" "`1.NP`79,07+9,470" "`2.NP`119,35" "Součet 411,44"
TS |  |  |  | skladba P02.1, P02.1a, P02.1s, P02.2, P02.3, P04.1
P | 577 | 998777103 |  | Přesun hmot pro podlahy lité stanovený z hmotnosti přesunovaného materiálu vodorovná dopravní vzdálenost do 50 m základní v objektech výšky přes 12 do 24 m | T | 2.28 | 0 | 0 |  |  | 0 | 0 | CS ÚRS 2025 01 | 0 | 3 |  |  | 0
PP
VV |  |  |  | 2.280000 = 2,280 [A]
TS
SD |  | 781 |  | Dokončovací práce - obklady | [6 empty] | 0 | 0
P | 581 | 59761626 |  | obklad keramický hladký přes 50 do 85ks/m2 | M2 | 363 | 0.01 | 0 |  |  | 0 | 0 |  | 0 | 3 |  |  | 0
PP
VV |  |  |  | "330 * 1,1 ` Přepočtené koeficientem množství"
TS
P | 578 | 781131112 |  | Izolace stěny pod obklad izolace nátěrem nebo stěrkou ve dvou vrstvách | M2 | 330 | 0.0015 | 0 |  |  | 0 | 0 | CS ÚRS 2025 01 | 0 | 3 |  |  | 0
PP
VV |  |  |  | 330.000000 = 330,000 [A]
TS |  |  |  | skladba F02.1 a F02.2
P | 579 | 781131R01 |  | Izolace stěny pod obklad - příplatek za systémové doplňky (rohy a kouty) | M2 | 330 | 0.00028 | 0 |  |  | 0 | 0 |  | 0 | 3 |  |  | 0
PP
VV |  |  |  | 330.000000 = 330,000 [A]
TS
P | 580 | 781474119 |  | Montáž keramických obkladů stěn lepených cementovým flexibilním lepidlem hladkých přes 50 do 85 ks/m2 | M2 | 330 | 0.00587 | 0 |  |  | 0 | 0 | CS ÚRS 2025 01 | 0 | 3 |  |  | 0
PP
VV |  |  |  | "`1.PP personál kavárny`27" "`1.NP zázemí kavárny`50" "`1.NP zaměstnanci`46" "`1.NP veřejnost`137" "`3.NP veřejnost`70" "Součet 330"
TS |  |  |  | skladba F02.1 a F02.2
P | 582 | 781494R01 |  | Obklad - příplatek za dokončující práce - profily ukončovací lepené flexibilním lepidlem | M2 | 330 | 0.0005 | 0 |  |  | 0 | 0 |  | 0 | 3 |  |  | 0
PP
VV |  |  |  | 330.000000 = 330,000 [A]
TS
P | 583 | 781495211 |  | Čištění vnitřních ploch po provedení obkladu stěn chemickými prostředky | M2 | 380 | 5e-05 | 0 |  |  | 0 | 0 | CS ÚRS 2025 01 | 0 | 3 |  |  | 0
PP
VV |  |  |  | "`keramický obklad nový`330" "`historický obklad`50" "Součet 380"
TS
P | 584 | 78149R01 |  | Repase stávajícího historického keramického obkladu, kontrola povrchu a stavu obkladu, kontrola přídržnosti vč. příp. doplnění chybějících částí | M2 | 60 | 0.00035 | 0 |  |  | 0 | 0 |  | 0 | 3 |  |  | 0
PP
VV |  |  |  | "`hala 1.NP`60"
TS |  |  |  | skladba F02.10
P | 585 | 998781103 |  | Přesun hmot pro obklady keramické stanovený z hmotnosti přesunovaného materiálu vodorovná dopravní vzdálenost do 50 m základní v objektech výšky přes 12 do 24 m | T | 6.36 | 0 | 0 |  |  | 0 | 0 | CS ÚRS 2025 01 | 0 | 3 |  |  | 0
PP
VV |  |  |  | 6.360000 = 6,360 [A]
TS
SD |  | 782 |  | Dokončovací práce - obklady z kamene | [6 empty] | 0 | 0
P | 587 | 58384R01 |  | kámen nepravidelný obklad/dlažba tl do 25 mm | M2 | 8 | 0.07 | 0 |  |  | 0 | 0 |  | 0 | 3 |  |  | 0
PP
VV |  |  |  | 8.000000 = 8,000 [A]
TS
P | 586 | 782132411 |  | Montáž obkladů stěn z tvrdých kamenů kladených do lepidla ze zlomků desek s upravením stran na místě přisekáním tl. do 25 mm | M2 | 8 | 0.0078 | 0 |  |  | 0 | 0 | CS ÚRS 2025 01 | 0 | 3 |  |  | 0
PP
VV |  |  |  | "chodba a výstavní prostor 1.PP " "`stěny`3*2 +0,8*2,5"
TS
P | 588 | 998782102 |  | Přesun hmot pro obklady kamenné stanovený z hmotnosti přesunovaného materiálu vodorovná dopravní vzdálenost do 50 m základní v objektech výšky přes 6 do 12 m | T | 0.622 | 0 | 0 |  |  | 0 | 0 | CS ÚRS 2025 01 | 0 | 3 |  |  | 0
PP
VV |  |  |  | 0.622000 = 0,622 [A]
TS
SD |  | 783 |  | Dokončovací práce - nátěry | [6 empty] | 0 | 0
P | 592 | 24599022 |  | hmota nátěrová fotokatalytická pro venkovní i vnitřní použití, bílá, obsah TiO2 70-100g/l | litr | 320.355 | 0.0013 | 0 |  |  | 0 | 0 | CS ÚRS 2025 01 | 0 | 3 |  |  | 0
PP
VV |  |  |  | "1695 * 0,189 ` Přepočtené koeficientem množství"
TS
P | 600 | 28374124 |  | dekorační prvek fasádní průběžná římsa v do 300mm | M | 47 | 0.00065 | 0 |  |  | 0 | 0 | CS ÚRS 2025 01 | 0 | 3 |  |  | 0
PP
VV |  |  |  | 47.000000 = 47,000 [A]
TS
P | 596 | 28374R01 |  | dekorační prvek fasádní - písmena s nástřikem fasádní stěrkovou hmotou | KUS | 40 | 7e-05 | 0 |  |  | 0 | 0 |  | 0 | 3 |  |  | 0
PP
VV |  |  |  | 40.000000 = 40,000 [A]
TS
P | 594 | 28374R02 |  | dekorační prvek fasádní - pomlčka s nástřikem fasádní stěrkovou hmotou | KUS | 2 | 7e-05 | 0 |  |  | 0 | 0 |  | 0 | 3 |  |  | 0
PP
VV |  |  |  | 2.000000 = 2,000 [A]
TS
P | 598 | 28374R12 |  | dekorační prvek fasádní - profilace horní části štítu dle původního stavu | KPL | 2 | 7e-05 | 0 |  |  | 0 | 0 |  | 0 | 3 |  |  | 0
PP
VV |  |  |  | 2.000000 = 2,000 [A]
TS
P | 589 | 783237R01 |  | Krycí nátěr tesařských konstrukcí | M2 | 250 | 0.00025 | 0 |  |  | 0 | 0 |  | 0 | 3 |  |  | 0
PP
VV |  |  |  | "pohledová plocha bednění a krokví střechy perónu" "250"
TS |  |  |  | skladba S02
P | 590 | 783801403 |  | Příprava podkladu omítek před provedením nátěru oprášení | M2 | 400 | 0 | 0 |  |  | 0 | 0 | CS ÚRS 2025 01 | 0 | 3 |  |  | 0
PP
VV |  |  |  | "1.PP výstavní prostory a chodba - režné zdivo stěn + očištěné klenby" "250+150"
TS |  |  |  | skladba F01.10
P | 591 | 783805100 |  | Provedení funkčního nátěru omítek antigraffiti, protikarbonatačního, fotokatalytického, hydrofobizačního apod., ploch hladkých betonových povrchů nebo povrchů z desek na bázi dřeva (dřevovláknitých ap | M2 | 1695 | 0 | 0 |  |  | 0 | 0 | CS ÚRS 2025 01 | 0 | 3 |  |  | 0
PP
VV |  |  |  | "vrchní nanonátěr betonových fasádních panelů" "1125+570"
TS |  |  |  | skladba S01a, S01b a E08
P | 593 | 783809201 |  | Montáž ozdobných prvků na fasádní plochy (materiál ve specifikaci ) plošných, tvaru pravidelného, průměru nebo výšky (šířky) lepené plochy do 150 mm | KUS | 4 | 9e-05 | 0 |  |  | 0 | 0 | CS ÚRS 2025 01 | 0 | 3 |  |  | 0
PP
VV |  |  |  | "Pomlčka v nápisu PRAHA - BUBNY" "4*1"
TS |  |  |  | viz tabulka výrobků 30.8/07
P | 595 | 783809215 |  | Montáž ozdobných prvků na fasádní plochy (materiál ve specifikaci ) plošných, tvaru nepravidelného, průměru nebo výšky (šířky) lepené plochy přes 200 do 500 mm | KUS | 40 | 0.00028 | 0 |  |  | 0 | 0 | CS ÚRS 2025 01 | 0 | 3 |  |  | 0
PP
VV |  |  |  | "Písmena v nápisu PRAHA - BUBNY" "4*10"
TS |  |  |  | viz tabulka výrobků 30.8/07
P | 599 | 783809237 |  | Montáž ozdobných prvků na fasádní plochy (materiál ve specifikaci ) s převažujícím délkovým rozměrem ornamentových, výšky přes 200 mm | M | 47 | 0.0012 | 0 |  |  | 0 | 0 | CS ÚRS 2025 01 | 0 | 3 |  |  | 0
PP
VV |  |  |  | 47.000000 = 47,000 [A]
TS |  |  |  | viz tabulka výrobků 31.8/02
P | 597 | 783809237 | 1 | Montáž ozdobných prvků na fasádní plochy (materiál ve specifikaci ) s převažujícím délkovým rozměrem ornamentových, výšky přes 200 mm | M | 56 | 0.0012 | 0 |  |  | 0 | 0 | CS ÚRS 2025 01 | 0 | 3 |  |  | 0
PP
VV |  |  |  | "2*(5+6+3)*2"
TS |  |  |  | viz tabulka výrobků 32.8/12
P | 601 | 783823139 |  | Fungicidní penetrační nátěr omítek hladkých omítek hladkých, zrnitých tenkovrstvých nebo štukových stupně členitosti 1 a 2 | M2 | 930 | 0.00074 | 0 |  |  | 0 | 0 | CS ÚRS 2025 01 | 0 | 3 |  |  | 0
PP
VV |  |  |  | "1.PP - omítané klenby" "130" "původní omítané zdivo" "800" "Součet 930"
TS |  |  |  | skladba F01.1
P | 602 | 783823149 |  | Fungicidní penetrační nátěr omítek hladkých zdiva lícového | M2 | 400 | 0.00023 | 0 |  |  | 0 | 0 | CS ÚRS 2025 01 | 0 | 3 |  |  | 0
PP
VV |  |  |  | "1.PP výstavní prostory a chodba - režné zdivo stěn + očištěné klenby" "250+150"
TS
P | 603 | 783826655 |  | Hydrofobizační nátěr omítek silikonový, transparentní, povrchů hladkých lícového zdiva | M2 | 4.074 | 0.00021 | 0 |  |  | 0 | 0 | CS ÚRS 2025 01 | 0 | 3 |  |  | 0
PP
VV |  |  |  | "šikmý parapet 1.PP" "6*0,97*0,7"
TS |  |  |  | viz tabulka výrobků 31.1/03-06
P | 604 | 783826675 |  | Hydrofobizační nátěr omítek silikonový, transparentní, povrchů hrubých betonových povrchů nebo omítek hrubých, rýhovaných tenkovrstvých nebo škrábaných (břízolitových) | M2 | 64 | 0.00015 | 0 |  |  | 0 | 0 | CS ÚRS 2025 01 | 0 | 3 |  |  | 0
PP
VV |  |  |  | "anglický dvorek" "`podlaha`2*6*2" "`stěny`2*(6+2)*2,5" "Součet 64"
TS |  |  |  | skladba E04
P | 605 | 783827127 |  | Krycí (ochranný) nátěr omítek jednonásobný hladkých omítek hladkých, zrnitých tenkovrstvých nebo štukových stupně členitosti 1 a 2 vápenný | M2 | 30 | 0.00032 | 0 |  |  | 0 | 0 | CS ÚRS 2025 01 | 0 | 3 |  |  | 0
PP
VV |  |  |  | "`anglický dvorek E04`2*2,5*6"
TS
P | 607 | 783827401 |  | Krycí (ochranný) nátěr omítek dvojnásobný hladkých betonových povrchů nebo povrchů z desek na bázi dřeva (dřevovláknitých apod.) akrylátový | M2 | 300 | 0.00054 | 0 |  |  | 0 | 0 | CS ÚRS 2025 01 | 0 | 3 |  |  | 0
PP
VV |  |  |  | "sokl PODLAH v. 80 mm omyvatelný transparentní" "120" "omyvatelný nátěr zázemí kavárny - skladba F01.3 a F01.4" "180" "Součet 300"
TS
P | 608 | 783827501 |  | Krycí (ochranný) nátěr omítek dvojnásobný hladkých zdiva lícového akrylátový | M2 | 400 | 0.00084 | 0 |  |  | 0 | 0 | CS ÚRS 2025 01 | 0 | 3 |  |  | 0
PP
VV |  |  |  | "1.PP výstavní prostory a chodba - režné zdivo stěn + očištěné klenby" "250+150"
TS |  |  |  | skladba F01.10
P | 606 | 783827521 |  | Krycí (ochranný) nátěr omítek dvojnásobný hrubých betonových povrchů nebo omítek hrubých, rýhovaných tenkovrstvých nebo škrábaných (břízolitových) akrylátový | M2 | 369 | 0.00101 | 0 |  |  | 0 | 0 | CS ÚRS 2025 01 | 0 | 3 |  |  | 0
PP
VV |  |  |  | "nátěr výtahových šachet F01.5" "`V1`2*(1,8+2,3)*16" "`V2`2*(2,9+2,4)*13" "nátěr stěn strojovny VZT v 1.PP" "100" "Součet 369"
TS
P | 609 | 783846503 |  | Antigraffiti preventivní nátěr omítek hladkých betonových povrchů trvalý pro opakované odstraňování graffiti v počtu do 100 cyklů | M2 | 550 | 0.00021 | 0 |  |  | 0 | 0 | CS ÚRS 2025 01 | 0 | 3 |  |  | 0
PP
VV |  |  |  | "vrchní vnější nátěr do 1.NP" "550"
TS |  |  |  | skladba E03, E05, E06, E07, E09, E10
P | 610 | 783923161 |  | Penetrační nátěr betonových podlah pórovitých ( např. z cihelné dlažby, betonu apod.) akrylátový | M2 | 10.8 | 0.00021 | 0 |  |  | 0 | 0 | CS ÚRS 2025 01 | 0 | 3 |  |  | 0
PP
VV |  |  |  | 10.800000 = 10,800 [A]
TS |  |  |  | skladba P02.4
P | 611 | 783927161 |  | Krycí (uzavírací) nátěr betonových podlah dvojnásobný akrylátový | M2 | 10.8 | 0.00033 | 0 |  |  | 0 | 0 | CS ÚRS 2025 01 | 0 | 3 |  |  | 0
PP
VV |  |  |  | "dojezd výtahu - skladba P02.4" "`V1`1,8*1,8" "`V2`2,4*3,15" "Součet 10,8"
TS
SD |  | 784 |  | Dokončovací práce - malby a tapety | [6 empty] | 0 | 0
P | 612 | 784181101 |  | Penetrace podkladu jednonásobná základní akrylátová bezbarvá v místnostech výšky do 3,80 m | M2 | 6645 | 0.00021 | 0 |  |  | 0 | 0 | CS ÚRS 2025 01 | 0 | 3 |  |  | 0
PP
VV |  |  |  | 6645.000000 = 6645,000 [A]
TS
P | 613 | 784211101 |  | Malby z malířských směsí oděruvzdorných za mokra dvojnásobné, bílé za mokra oděruvzdorné výborně v místnostech výšky do 3,80 m | M2 | 6485 | 0.00029 | 0 |  |  | 0 | 0 | CS ÚRS 2025 01 | 0 | 3 |  |  | 0
PP
VV |  |  |  | "`stropy rovné skladba F01.6`400" "`klenby skladba F01.1`130" "`SDK podhledy Po01.1 a Po01.2`455" "`SDK předstěny`1000" "`SDK příčky`720" "`stěny omítka`3780" "Součet 6485"
TS
P | 614 | 784211107 |  | Malby z malířských směsí oděruvzdorných za mokra dvojnásobné, bílé za mokra oděruvzdorné výborně na schodišti o výšce podlaží do 3,80 m | M2 | 160 | 0.00029 | 0 |  |  | 0 | 0 | CS ÚRS 2025 01 | 0 | 3 |  |  | 0
PP
VV |  |  |  | 160.000000 = 160,000 [A]
TS
P | 615 | 784211151 |  | Malby z malířských směsí oděruvzdorných za mokra Příplatek k cenám dvojnásobných maleb za provádění barevné malby tónované tónovacími přípravky | M2 | 6645 | 3e-05 | 0 |  |  | 0 | 0 | CS ÚRS 2025 01 | 0 | 3 |  |  | 0
PP
VV |  |  |  | 6645.000000 = 6645,000 [A]
TS
P | 616 | 784681R01 |  | Repase reliefu nade dveřmi v interieru - nápis VRÁTNICE, ÚSCHOVNA | KPL. | 1 | 0.0006 | 0 |  |  | 0 | 0 |  | 0 | 3 |  |  | 0
PP
VV |  |  |  | 1.000000 = 1,000 [A]
TS |  |  |  | viz tabulka výrobků 32.8/03
SD |  | 787 |  | Dokončovací práce - zasklívání | [6 empty] | 0 | 0
P | 617 | 787213R01 |  | Celoskleněné samonosné zábradlí kotvené zboku do ocelového schodiště vrstvené bezpečnostní sklo 2x10mm | M2 | 61.446 | 0.02027 | 0 |  |  | 0 | 0 |  | 0 | 3 |  |  | 0
PP
VV |  |  |  | "podesta 4.NP" "3,765+1,3" "mezipodesta" "1,1+0,2" "rameno schodiště" "2*2,45+1*2,7" "Mezisoučet 13.965" "4*13,965*1,1"
TS |  |  |  | viz tabulka výrobků 34.1/17
P | 618 | 998787103 |  | Přesun hmot pro zasklívání stanovený z hmotnosti přesunovaného materiálu vodorovná dopravní vzdálenost do 50 m základní v objektech výšky přes 12 do 24 m | T | 1.246 | 0 | 0 |  |  | 0 | 0 | CS ÚRS 2025 01 | 0 | 3 |  |  | 0
PP
VV |  |  |  | 1.246000 = 1,246 [A]
TS
SD |  | 9 |  | Ostatní konstrukce a práce, bourání | [6 empty] | 0 | 0
P | 156 | 13431R01 |  | úhelník ocelový rovnostranný jakost S235JR (11 375) 150x150x10mm | T | 1.664 | 1 | 0 |  |  | 0 | 0 |  | 0 | 3 |  |  | 0
PP
VV |  |  |  | "`150/150/10`65,8*23/1000" "1,513 * 1,1 ` Přepočtené koeficientem množství"
TS |  |  |  | Hmotnost: 23 kg/m
P | 157 | 14550R01 |  | profil ocelový svařovaný jakost S355 průřez obdelníkový 120x100x8mm | T | 2.204 | 1 | 0 |  |  | 0 | 0 | CS ÚRS 2025 01 | 0 | 3 |  |  | 0
PP
VV |  |  |  | "`180/100/8`65,8*30,462/1000" "2,004 * 1,1 ` Přepočtené koeficientem množství"
TS |  |  |  | Hmotnost: 30,462 kg/m
P | 130 | 24551090 |  | nástřik ochranný čerstvého betonu proti vysychání | litr | 74.816 | 0.001 | 0 |  |  | 0 | 0 | CS ÚRS 2025 01 | 0 | 3 |  |  | 0
PP
VV |  |  |  | "299,264 * 0,25 ` Přepočtené koeficientem množství"
TS |  |  |  | Spotřeba: 200 - 250 g/m2
P | 159 | 28355R01 |  | pás protinárazový ochranný š 160mm, pryžový tl 50mm | M | 11.22 | 0.00087 | 0 |  |  | 0 | 0 |  | 0 | 3 |  |  | 0
PP
VV |  |  |  | "10,2 * 1,1 ` Přepočtené koeficientem množství"
TS
P | 151 | 42392874 |  | konzole 300/200 otvor D 17mm | KUS | 60 | 0.00232 | 0 |  |  | 0 | 0 | CS ÚRS 2025 01 | 0 | 3 |  |  | 0
PP
VV |  |  |  | 60.000000 = 60,000 [A]
TS
P | 153 | 44932114 |  | přístroj hasicí ruční práškový PG 6 LE | KUS | 17 | 0.012 | 0 |  |  | 0 | 0 | CS ÚRS 2025 01 | 0 | 3 |  |  | 0
PP
VV |  |  |  | "`58.7/02`17"
TS
P | 154 | 44932R01 |  | přístroj hasicí ruční práškový s ochanným štítem hasebním účinkem 34 A designový | KUS | 18 | 0.012 | 0 |  |  | 0 | 0 |  | 0 | 3 |  |  | 0
PP
VV |  |  |  | "`58.7/03`18"
TS
P | 147 | 54889R01 |  | uchycení madla na zeď - typ A | KUS | 45 | 0 | 0 |  |  | 0 | 0 |  | 0 | 3 |  |  | 0
PP
VV |  |  |  | 45.000000 = 45,000 [A]
TS
P | 148 | 54889R02 |  | uchycení madla na zeď - typ B | KUS | 2 | 0 | 0 |  |  | 0 | 0 |  | 0 | 3 |  |  | 0
PP
VV |  |  |  | 2.000000 = 2,000 [A]
TS
P | 149 | 54889R03 |  | uchycení madla na zeď - typ C | KUS | 2 | 0 | 0 |  |  | 0 | 0 |  | 0 | 3 |  |  | 0
PP
VV |  |  |  | 2.000000 = 2,000 [A]
TS
P | 161 | 73534510 |  | tabulka bezpečnostní plastová s tiskem 2 barvy A4 210x297mm | KUS | 50 | 2e-05 | 0 |  |  | 0 | 0 | CS ÚRS 2025 01 | 0 | 3 |  |  | 0
PP
VV |  |  |  | 50.000000 = 50,000 [A]
TS
P | 126 | 919111114 |  | Řezání dilatačních spár v čerstvém cementobetonovém krytu příčných nebo podélných, šířky 4 mm, hloubky přes 90 do 100 mm | M | 40 | 1e-05 | 0 |  |  | 0 | 0 | CS ÚRS 2025 01 | 0 | 3 |  |  | 0
PP
VV |  |  |  | "`perón`4*8" "`rampa`2*4 " "Součet 40"
TS |  |  |  | skladba P10.1 a P10.2
P | 127 | 919716111 |  | Ocelová výztuž cementobetonového krytu ze svařovaných sítí hmotnosti do 7,5 kg/m2 | T | 2.25 | 1.016 | 0 |  |  | 0 | 0 | CS ÚRS 2025 01 | 0 | 3 |  |  | 0
PP
VV |  |  |  | "300*7,5/1000"
TS |  |  |  | skladba P10.1 a P10.2
P | 128 | 919742111 |  | Zdrsnění povrchu vozovky vodním paprskem pod tlakem do 2 500 barů (např. Peel Jet) betonového nebo živičného | M2 | 20 | 0 | 0 |  |  | 0 | 0 | CS ÚRS 2025 01 | 0 | 3 |  |  | 0
PP
VV |  |  |  | "okraj chodníku před vstupem" "2*12,5*0,8"
TS
P | 129 | 919748111 |  | Provedení postřiku cementobetonového krytu nebo podkladu ochrannou emulzí | M2 | 299.264 | 0 | 0 |  |  | 0 | 0 | CS ÚRS 2025 01 | 0 | 3 |  |  | 0
PP
VV |  |  |  | "chodník před vstupem" "2*3,855*12,4" "perón" "4*50,915" "Součet 299,264"
TS |  |  |  | skladba P10.1 a P10.2
P | 131 | 926931R01 |  | Odstranění světelné tabule s názvem železniční stanice | KUS | 2 | 0 | 0 |  |  | 0 | 0 |  | 0 | 3 |  |  | 0
PP
VV |  |  |  | 2.000000 = 2,000 [A]
TS
P | 132 | 926931R02 |  | Odstranění menších světelných tabulí | KUS | 4 | 0 | 0 |  |  | 0 | 0 |  | 0 | 3 |  |  | 0
PP
VV |  |  |  | 4.000000 = 4,000 [A]
TS
P | 133 | 935932119 |  | Odvodňovací plastový žlab pro třídu zatížení A 15 vnitřní šířky 100 mm s krycím roštem děrovaným z pozinkované oceli | M | 2.71 | 0.08655 | 0 |  |  | 0 | 0 | CS ÚRS 2025 01 | 0 | 3 |  |  | 0
PP
VV |  |  |  | "1,16+1,55"
TS |  |  |  | viz tabulka výrobků 50.8/05
P | 134 | 935932415 |  | Odvodňovací plastový žlab pro třídu zatížení D 400 vnitřní šířky 100 mm s krycím roštem můstkovým z litiny | M | 7.7 | 0.37704 | 0 |  |  | 0 | 0 | CS ÚRS 2025 01 | 0 | 3 |  |  | 0
PP
VV |  |  |  | "2*3,85"
TS |  |  |  | viz tabulka výrobků 50.8/06
P | 135 | 941111122 |  | Lešení řadové trubkové lehké pracovní s podlahami s provozním zatížením tř. 3 do 200 kg/m2 šířky tř. W09 od 0,9 do 1,2 m, výšky výšky přes 10 do 25 m montáž | M2 | 1827.76 | 0 | 0 |  |  | 0 | 0 | CS ÚRS 2025 01 | 0 | 3 |  |  | 0
PP
VV |  |  |  | "2*(17,5+50,7)*13,4"
TS
P | 136 | 941111222 |  | Lešení řadové trubkové lehké pracovní s podlahami s provozním zatížením tř. 3 do 200 kg/m2 šířky tř. W09 od 0,9 do 1,2 m, výšky výšky přes 10 do 25 m příplatek k ceně za každý den použití | M2 | 219331.2 | 0 | 0 |  |  | 0 | 0 | CS ÚRS 2025 01 | 0 | 3 |  |  | 0
PP
VV |  |  |  | "1827,76 * 120 ` Přepočtené koeficientem množství"
TS
P | 137 | 941111312 |  | Odborná prohlídka lešení řadového trubkového lehkého pracovního s podlahami s provozním zatížením tř. 3 do 200 kg/m2 šířky tř. W06 až W12 od 0,6 m do 1,5 m výšky do 25 m, celkové plochy do 500 m2 zakr | KUS | 2 | 0 | 0 |  |  | 0 | 0 | CS ÚRS 2025 01 | 0 | 3 |  |  | 0
PP
VV |  |  |  | 2.000000 = 2,000 [A]
TS
P | 138 | 941111812 |  | Lešení řadové trubkové lehké pracovní s podlahami s provozním zatížením tř. 3 do 200 kg/m2 šířky tř. W06 od 0,6 do 0,9 m výšky přes 10 do 25 m demontáž | M2 | 1827.76 | 0 | 0 |  |  | 0 | 0 | CS ÚRS 2025 01 | 0 | 3 |  |  | 0
PP
VV |  |  |  | 1827.760000 = 1827,760 [A]
TS
P | 139 | 943121111 |  | Lešení prostorové trubkové těžké pracovní nebo podpěrné bez podlah s provozním zatížením tř. 4 přes 200 do 300 kg/m2 výšky do 20 m montáž | M3 | 310 | 0 | 0 |  |  | 0 | 0 | CS ÚRS 2025 01 | 0 | 3 |  |  | 0
PP
VV |  |  |  | "podpěra ponechaných štítových zdí" "`severní`17*9*1" "`jižní`17*5*1" "`východní a západní`2*9*4*1" "Součet 310"
TS
P | 140 | 943121211 |  | Lešení prostorové trubkové těžké pracovní nebo podpěrné bez podlah s provozním zatížením tř. 4 přes 200 do 300 kg/m2 výšky do 20 m příplatek k ceně za každý den použití | M3 | 6200 | 0 | 0 |  |  | 0 | 0 | CS ÚRS 2025 01 | 0 | 3 |  |  | 0
PP
VV |  |  |  | "310*20"
TS
P | 141 | 943121811 |  | Lešení prostorové trubkové těžké pracovní nebo podpěrné bez podlah s provozním zatížením tř. 4 přes 200 do 300 kg/m2 výšky do 20 m demontáž | M3 | 310 | 0 | 0 |  |  | 0 | 0 | CS ÚRS 2025 01 | 0 | 3 |  |  | 0
PP
VV |  |  |  | 310.000000 = 310,000 [A]
TS
P | 142 | 944511111 |  | Síť ochranná zavěšená na konstrukci lešení z textilie z umělých vláken montáž | M2 | 1827.76 | 0 | 0 |  |  | 0 | 0 | CS ÚRS 2025 01 | 0 | 3 |  |  | 0
PP
VV |  |  |  | 1827.760000 = 1827,760 [A]
TS
P | 143 | 944511211 |  | Síť ochranná zavěšená na konstrukci lešení z textilie z umělých vláken příplatek k ceně za každý den použití | M2 | 219331.2 | 0 | 0 |  |  | 0 | 0 | CS ÚRS 2025 01 | 0 | 3 |  |  | 0
PP
VV |  |  |  | "1827,76 * 120 ` Přepočtené koeficientem množství"
TS
P | 144 | 944511811 |  | Síť ochranná zavěšená na konstrukci lešení z textilie z umělých vláken demontáž | M2 | 1827.76 | 0 | 0 |  |  | 0 | 0 | CS ÚRS 2025 01 | 0 | 3 |  |  | 0
PP
VV |  |  |  | 1827.760000 = 1827,760 [A]
TS
P | 145 | 949101111 |  | Lešení pomocné pracovní pro objekty pozemních staveb pro zatížení do 150 kg/m2, o výšce lešeňové podlahy do 1,9 m | M2 | 2558 | 0 | 0 |  |  | 0 | 0 | CS ÚRS 2025 01 | 0 | 3 |  |  | 0
PP
VV |  |  |  | "`1.PP`373" "`1.NP`742" "`2.NP`668" "`3.NP`683" "`4.NP`92" "Součet 2558"
TS
P | 146 | 953941211 |  | Osazování drobných kovových předmětů se zalitím maltou cementovou, do vysekaných kapes nebo připravených otvorů konzol nebo kotev, např. pro schodišťová madla do zdí, radiátorové konzoly apod. | KUS | 49 | 0.00234 | 0 |  |  | 0 | 0 | CS ÚRS 2025 01 | 0 | 3 |  |  | 0
PP
VV |  |  |  | "`34.2/01 - S2`5" "`34.2/02 - S2`2" "`34.2/03 - S2`5" "`34.2/04 - S2`5" "`34.2/05 - S2`4" "`34.2/06 - S4`5" "`34.2/07 - S4`4" "`34.2/08 - S3`5" "`34.2/09 - S3`5" "`34.2/10 - S3`5" "`34.2/11 - S3`4" "Součet 49"
TS |  |  |  | viz tabulka výrobků 34.2/01-11
P | 150 | 953941611 |  | Osazení drobných kovových výrobků bez jejich dodání s vysekáním kapes pro upevňovací prvky se zazděním, zabetonováním nebo zalitím konzol, ve zdivu cihelném | KUS | 60 | 0.00442 | 0 |  |  | 0 | 0 | CS ÚRS 2025 01 | 0 | 3 |  |  | 0
PP
VV |  |  |  | "konzola římsy" "60"
TS
P | 152 | 953943211 |  | Osazování drobných kovových předmětů kotvených do stěny hasicího přístroje | KUS | 35 | 0.00011 | 0 |  |  | 0 | 0 | CS ÚRS 2025 01 | 0 | 3 |  |  | 0
PP
VV |  |  |  | "`58.7/02`17" "`58.7/03`18" "Součet 35"
TS |  |  |  | viz tabulka výrobků 58.7/02
P | 155 | 953946132 |  | Montáž atypických ocelových konstrukcí profilů hmotnosti přes 30 kg/m, hmotnosti konstrukce přes 1 do 2,5 t | T | 3.517 | 0 | 0 |  |  | 0 | 0 | CS ÚRS 2025 01 | 0 | 3 |  |  | 0
PP
VV |  |  |  | "kotva soklu přístavby" "`150/150/10`65,8*23/1000" "`180/100/8`65,8*30,462/1000" "Součet 3,518"
TS
P | 158 | 953966R01 |  | Montáž ochranného protinárazového profilu na stěnu pomocí hmoždinek | M | 10.2 | 0 | 0 |  |  | 0 | 0 |  | 0 | 3 |  |  | 0
PP
VV |  |  |  | 10.200000 = 10,200 [A]
TS |  |  |  | viz tabulka výrobků 74.4/06
P | 160 | 953993321 |  | Osazení bezpečnostní, orientační nebo informační tabulky plastové nebo smaltované přilepením | KUS | 50 | 1e-05 | 0 |  |  | 0 | 0 | CS ÚRS 2025 01 | 0 | 3 |  |  | 0
PP
VV |  |  |  | 50.000000 = 50,000 [A]
TS
P | 162 | 962023391 |  | Bourání zdiva nadzákladového smíšeného na maltu vápennou nebo vápenocementovou, objemu přes 1 m3 | M3 | 173.647 | 0 | 0 |  |  | 0 | 0 | CS ÚRS 2025 01 | 0 | 3 |  |  | 0
PP
VV |  |  |  | "1.PP" "`východní obvodová stěna`2* 0,86*1,75*1,1" "`severní stěna`1*1,4*2*1,12+1*1,5*2*0,8" "`stěny v chodbě 0.01`2*1,5*2*0,6-1,8" "`výtahová šachta`3" "1.NP" "`vnitřní nenosné stěny` 40" "`vnitřní nosné stěny` 20" "2.NP" "`vnitřní stěny komplet`100" "Součet 173,647"
TS
P | 163 | 962031133 |  | Bourání příček nebo přizdívek z cihel pálených plných nebo dutých, tl. přes 100 do 150 mm | M2 | 680.565 | 0 | 0 |  |  | 0 | 0 | CS ÚRS 2025 01 | 0 | 3 |  |  | 0
PP
VV |  |  |  | "1.NP" "`vnitřní příčky`2*3,3*4,2+1,45*4,2" "2.NP" "`vnitřní příčky`8*6,6*3,85+6*6,75*3,85" "3.NP" "`vnitřní příčky`10*6,6*2,7+6*6,75*2,7" "Součet 680,565"
TS
P | 164 | 9620332R01 |  | Bourání komínové roury nad střechou vláknocementové DN přes 100 do 200 | M | 8 | 0 | 0 |  |  | 0 | 0 |  | 0 | 3 |  |  | 0
PP
VV |  |  |  | 8.000000 = 8,000 [A]
TS |  |  |  | Demontáž azbestových odvětrávacích komínků. Materiály obsahující azbest budou likvidovány odbornou firmou dle požadavků platné legislativy.
P | 165 | 963031434 |  | Bourání cihelných kleneb na maltu vápennou nebo vápenocementovou, tl. do 300 mm | M2 | 5.89 | 0 | 0 |  |  | 0 | 0 | CS ÚRS 2025 01 | 0 | 3 |  |  | 0
PP
VV |  |  |  | "nad 1.PP - výtahová šachta" "3,1*1,9"
TS
P | 166 | 963032819 |  | Bourání schodišťových stupňů cihelných jakýchkoliv | M | 21.6 | 0 | 0 |  |  | 0 | 0 | CS ÚRS 2025 01 | 0 | 3 |  |  | 0
PP
VV |  |  |  | "18*1,2"
TS |  |  |  | viz tabulka výrobků 24.2/04
P | 167 | 965022131 |  | Bourání podlah kamenných bez podkladního lože, s jakoukoliv výplní spár z lomového kamene nebo kostek, plochy přes 1 m2 | M2 | 95 | 0 | 0 |  |  | 0 | 0 | CS ÚRS 2025 01 | 0 | 3 |  |  | 0
PP
VV |  |  |  | "podlaha 1.PP" "95"
TS
P | 168 | 965042R01 |  | Bourání konstrukce podlahy na terénu | M3 | 445 | 0 | 0 |  |  | 0 | 0 |  | 0 | 3 |  |  | 0
PP
VV |  |  |  | "podlaha 1.PP" "225" "podlaha 1.NP" "220" "Součet 445"
TS
P | 169 | 965082933 |  | Odstranění násypu pod podlahami nebo ochranného násypu na střechách tl. do 200 mm, plochy přes 2 m2 | M3 | 232.908 | 0 | 0 |  |  | 0 | 0 | CS ÚRS 2025 01 | 0 | 3 |  |  | 0
PP
VV |  |  |  | "násyp kleneb nad 1.PP" "220*0,25" "strop nad 1.NP" "16,15*34*0,15" "`odpočet schodiště`-5*5" "strop nad 2.NP (obsahuje škváru)" "16,15*34*0,23" "`odpočet schodiště`-5*5*0,23" "Součet 232,908"
TS
P | 170 | 968062245 |  | Vybourání dřevěných rámů oken s křídly, dveřních zárubní, vrat, stěn, ostění nebo obkladů rámů oken s křídly jednoduchých, plochy do 2 m2 | M2 | 17.252 | 0 | 0 |  |  | 0 | 0 | CS ÚRS 2025 01 | 0 | 3 |  |  | 0
PP
VV |  |  |  | "jižní fasáda " "`okna`3*1,15*1,25" "severní fasáda" "`okna`3*1,15*1,25" "východní fasáda" "`okna`3*1,15*1,25" "západní fasáda" "`okna`3*1,15*1,25" "Součet 17,25"
TS
P | 171 | 968062246 |  | Vybourání dřevěných rámů oken s křídly, dveřních zárubní, vrat, stěn, ostění nebo obkladů rámů oken s křídly jednoduchých, plochy do 4 m2 | M2 | 69.122 | 0 | 0 |  |  | 0 | 0 | CS ÚRS 2025 01 | 0 | 3 |  |  | 0
PP
VV |  |  |  | "jižní fasáda" "`okna`5*1,15*2,25 " "východní fasáda " "`okna`9*1,15*2,25" "`dveře`2*0,9*3,15+1*1,25*3,15" "západní fasáda " "`okna`9*1,15*2,25 " "Součet 69,12"
TS
P | 172 | 968082017 |  | Vybourání plastových rámů oken s křídly, dveřních zárubní, vrat rámu oken s křídly, plochy přes 2 do 4 m2 | M2 | 98.326 | 0 | 0 |  |  | 0 | 0 | CS ÚRS 2025 01 | 0 | 3 |  |  | 0
PP
VV |  |  |  | "jižní fasáda " "`okna`3*1,15*2,25" "severní fasáda" "`okna`8*1,15*2,25" "východní fasáda " "`okna`11*1,15*2,25" "západní fasáda " "`okna`16*1,15*2,25 " "Součet 98,325"
TS
P | 173 | 968082018 |  | Vybourání plastových rámů oken s křídly, dveřních zárubní, vrat rámu oken s křídly, plochy přes 4 m2 | M2 | 5.04 | 0 | 0 |  |  | 0 | 0 | CS ÚRS 2025 01 | 0 | 3 |  |  | 0
PP
VV |  |  |  | "západní fasáda " " `dveře vstup`1,6*3,15"
TS
P | 174 | 971024481 |  | Vybourání otvorů ve zdivu základovém nebo nadzákladovém kamenném, smíšeném kamenném, na maltu vápennou nebo vápenocementovou, plochy do 0,25 m2, tl. do 900 mm | KUS | 23 | 0 | 0 |  |  | 0 | 0 | CS ÚRS 2025 01 | 0 | 3 |  |  | 0
PP
VV |  |  |  | "otvory pro instalace různé plochy v původním zdivu různé tloušťky" "`1.PP`12" "`1.NP`11" "Součet 23"
TS
P | 175 | 977312112 |  | Řezání stávajících betonových mazanin s vyztužením hloubky přes 50 do 100 mm | M | 4 | 0 | 0 |  |  | 0 | 0 | CS ÚRS 2025 01 | 0 | 3 |  |  | 0
PP
VV |  |  |  | "vyříznutí štítku v chodníku ze stávající betonové plochy" "2*4*0,5"
TS |  |  |  | viz tabulka výrobků 30.8/02
P | 176 | 978011161 |  | Otlučení vápenných nebo vápenocementových omítek vnitřních ploch stropů, v rozsahu přes 30 do 50 % | M2 | 130 | 0 | 0 |  |  | 0 | 0 | CS ÚRS 2025 01 | 0 | 3 |  |  | 0
PP
VV |  |  |  | 130.000000 = 130,000 [A]
TS |  |  |  | F01.1
P | 177 | 978011191 |  | Otlučení vápenných nebo vápenocementových omítek vnitřních ploch stropů, v rozsahu přes 50 do 100 % | M2 | 150 | 0 | 0 |  |  | 0 | 0 | CS ÚRS 2025 01 | 0 | 3 |  |  | 0
PP
VV |  |  |  | "1.PP výstavní prostory a chodba -očištění kleneb" "150"
TS |  |  |  | skladba F01.10
P | 178 | 978013161 |  | Otlučení vápenných nebo vápenocementových omítek vnitřních ploch stěn s vyškrabáním spar, s očištěním zdiva, v rozsahu přes 30 do 50 % | M2 | 850 | 0 | 0 |  |  | 0 | 0 | CS ÚRS 2025 01 | 0 | 3 |  |  | 0
PP
VV |  |  |  | 850.000000 = 850,000 [A]
TS
P | 179 | 978013191 |  | Otlučení vápenných nebo vápenocementových omítek vnitřních ploch stěn s vyškrabáním spar, s očištěním zdiva, v rozsahu přes 50 do 100 % | M2 | 250 | 0 | 0 |  |  | 0 | 0 | CS ÚRS 2025 01 | 0 | 3 |  |  | 0
PP
VV |  |  |  | "1.PP výstavní prostory a chodba - režné zdivo stěn " "250 "
TS |  |  |  | skladba F01.10
P | 180 | 978015331 |  | Otlučení vápenných nebo vápenocementových omítek vnějších ploch s vyškrabáním spar a s očištěním zdiva stupně členitosti 1 a 2, v rozsahu přes 10 do 20 % | M2 | 600 | 0 | 0 |  |  | 0 | 0 | CS ÚRS 2025 01 | 0 | 3 |  |  | 0
PP
VV |  |  |  | 600.000000 = 600,000 [A]
TS
P | 181 | 981011315 |  | Demolice budov postupným rozebíráním z cihel, kamene, smíšeného nebo hrázděného zdiva, tvárnic na maltu vápennou nebo vápenocementovou s podílem konstrukcí přes 25 do 30 % | M3 | 1312.5 | 0 | 0 |  |  | 0 | 0 | CS ÚRS 2025 01 | 0 | 3 |  |  | 0
PP
VV |  |  |  | "severní křídlo" "17,5*7,5*5" "jižní křídlo" "17,5*7,5*5" "Součet 1312,5"
TS
SD |  | 997 |  | Přesun sutě | [6 empty] | 0 | 0
P | 182 | 997006002 |  | Úprava stavebního odpadu třídění strojové | T | 2014.202 | 0 | 0 |  |  | 0 | 0 | CS ÚRS 2025 01 | 0 | 3 |  |  | 0
PP
VV |  |  |  | 2014.202000 = 2014,202 [A]
TS
P | 183 | 997006003 |  | Úprava stavebního odpadu pytlování závadného odpadu | T | 0.15 | 0.02 | 0 |  |  | 0 | 0 | CS ÚRS 2025 01 | 0 | 3 |  |  | 0
PP
VV |  |  |  | 0.150000 = 0,150 [A]
TS
P | 184 | 997006511 |  | Vodorovná doprava suti na skládku s naložením na dopravní prostředek a složením do 100 m | T | 2014.202 | 0 | 0 |  |  | 0 | 0 | CS ÚRS 2025 01 | 0 | 3 |  |  | 0
PP
VV |  |  |  | 2014.202000 = 2014,202 [A]
TS
P | 185 | 997006512 |  | Vodorovná doprava suti na skládku s naložením na dopravní prostředek a složením přes 100 m do 1 km | T | 2014.202 | 0 | 0 |  |  | 0 | 0 | CS ÚRS 2025 01 | 0 | 3 |  |  | 0
PP
VV |  |  |  | 2014.202000 = 2014,202 [A]
TS
P | 186 | 997006519 |  | Vodorovná doprava suti na skládku Příplatek k ceně -6512 za každý další i započatý 1 km | T | 18127.818 | 0 | 0 |  |  | 0 | 0 | CS ÚRS 2025 01 | 0 | 3 |  |  | 0
PP
VV |  |  |  | "2014,202 * 9 ` Přepočtené koeficientem množství"
TS
P | 187 | 997013821 |  | Poplatek za uložení stavebního odpadu na skládce (skládkovné) ze stavebních materiálů obsahujících azbest zatříděných do Katalogu odpadů pod kódem 17 06 05 | T | 0.15 | 0 | 0 |  |  | 0 | 0 | CS ÚRS 2025 01 | 0 | 3 |  |  | 0
PP
VV |  |  |  | 0.150000 = 0,150 [A]
TS
P | 189 | 997013871 |  | Poplatek za uložení stavebního odpadu na recyklační skládce (skládkovné) směsného stavebního a demoličního zatříděného do Katalogu odpadů pod kódem 17 09 04 | T | 2014.202 | 0 | 0 |  |  | 0 | 0 | CS ÚRS 2025 01 | 0 | 3 |  |  | 0
PP
VV |  |  |  | 2014.202000 = 2014,202 [A]
TS
P | 188 | 997013R01 |  | Poplatek za uložení stavebního odpadu na skládce (skládkovné) odpadního materiálu s obsahem škváry Katalogu odpadů pod kódem 10 01 01 | T | 133.1 | 0 | 0 |  |  | 0 | 0 | CS ÚRS 2025 01 | 0 | 3 |  |  | 0
PP
VV |  |  |  | "násyp ze škváry - strop nad 2.NP " "121*1,1"
TS
SD |  | 998 |  | Přesun hmot | [6 empty] | 0 | 0
P | 190 | 998011003 |  | Přesun hmot pro budovy občanské výstavby, bydlení, výrobu a služby s nosnou svislou konstrukcí zděnou z cihel, tvárnic nebo kamene vodorovná dopravní vzdálenost do 100 m základní pro budovy výšky přes | T | 2360.528 | 0 | 0 |  |  | 0 | 0 | CS ÚRS 2025 01 | 0 | 3 |  |  | 0
PP
VV |  |  |  | 2360.528000 = 2360,528 [A]
TS
O2 |  | 01a - INT |  | Interier | [6 empty] | 0 | 0
SD |  | 0.09 |  | ZÁZEMÍ KAVÁRNY | [6 empty] | 0 | 0
P | 1 | 0.09_01 |  | ŠATNÍ SKŘÍŇ | KUS | 2 | 0 | 0 |  |  | 0 | 0 |  | 0 | 3 |  |  | 0
PP
VV |  |  |  | 2.000000 = 2,000 [A]
TS |  |  |  | 600x500x1800 mm antracit, odstíny šedé, matný povrch materiál: kov dvojskříňka s policemi min. o nostnosti 40 kg, kovové věšáky, cylindrický zámek se 2 klíči
P | 2 | 0.09_02 |  | ŠATNÍ LAVICE | KUS | 1 | 0 | 0 |  |  | 0 | 0 |  | 0 | 3 |  |  | 0
PP
VV |  |  |  | 1.000000 = 1,000 [A]
TS |  |  |  | 1200x400x420 mm antracit, odstíny šedé, matný povrch materiál: ocelové profily , laminovaná DT deska povrchová úprava práškovým lakem, konce noh opatřeny plastovými ucpávkami
SD |  | 1.04 |  | OBCHOD | [6 empty] | 0 | 0
P | 3 | 1.04_01 |  | PRODEJNÍ PULT | KUS | 1 | 0 | 0 |  |  | 0 | 0 |  | 0 | 3 |  |  | 0
PP
VV |  |  |  | 1.000000 = 1,000 [A]
TS |  |  |  | 4800x800x1900 mm antracit, teraco, matný povrch materiál: umělý kámen (teraco), laminovaná DT deska, kov, čirý polykarbonát antracit, teraco, matný povrch povrchová úprava práškovým lakem, logo dle grafického návrhu, negativní reliéf, prodejní pult navazuje na prodejní regály
P | 4 | 1.04_03 |  | DIGITÁLNÍ OBRAZOVKA | KUS | 4 | 0 | 0 |  |  | 0 | 0 |  | 0 | 3 |  |  | 0
PP
VV |  |  |  | 4.000000 = 4,000 [A]
TS |  |  |  | 1100x60x620 mm odstíny šedé, matný povrch tv smart led, 127cm, 4K Ultra HD, 50Hz, HDR10, HDR10+, HLG, 3× HDMI, 1× USB, CI+, LAN, WiFi, Bluetooth, DLNA, HbbTV 2.0, hlasové ovládání, párování s mobilním zařízením
P | 5 | 1.04_04 |  | OBLOŽENÍ STĚNY | KUS | 1 | 0 | 0 |  |  | 0 | 0 |  | 0 | 3 |  |  | 0
PP
VV |  |  |  | 1.000000 = 1,000 [A]
TS |  |  |  | 4800x50x4460 mm odstíny šedé, matný povrch materiál: nestlačitelný, hladký povrch interiérový obklad panelů s akustickou povrchovou úpravou
P | 6 | 1.04_05 |  | PRODEJNÍ REGÁL | KUS | 2 | 0 | 0 |  |  | 0 | 0 |  | 0 | 3 |  |  | 0
PP
VV |  |  |  | 2.000000 = 2,000 [A]
TS |  |  |  | 3855x350x2100 mm antracit, matný povrch materiál: laminovaná DT deska pět polic s dostatečnou nosností, prodejní regály navazují na prodejní pult a vstupní portál
SD |  | 1.16 |  | KAVÁRNA | [6 empty] | 0 | 0
P | 7 | 1.16_06 |  | SKŘÍŇKA V NICE | KUS | 1 | 0 | 0 |  |  | 0 | 0 |  | 0 | 3 |  |  | 0
PP
VV |  |  |  | 1.000000 = 1,000 [A]
TS |  |  |  | 1350x390x1040 mm antracit, matný povrch materiál: laminovaná DT deska, kov broušená nerez
P | 8 | 1.16_07 |  | OBLOŽENÍ STĚNY | KUS | 1 | 0 | 0 |  |  | 0 | 0 |  | 0 | 3 |  |  | 0
PP
VV |  |  |  | 1.000000 = 1,000 [A]
TS |  |  |  | 5300x300x3300 mm antracit, matný povrch materiál: laminovaná DT deska tabule z kvalitního dřeva s ochranným matným lakem pro křídové popisovače, obložení z hladkých panelů s policemi
P | 9 | 1.16_08 |  | BAROVÝ PULT | KUS | 1 | 0 | 0 |  |  | 0 | 0 |  | 0 | 3 |  |  | 0
PP
VV |  |  |  | 1.000000 = 1,000 [A]
TS |  |  |  | 5300x800x1200 mm antracit, matný povrch materiál: umělý kámen (teraco), laminovaná DT deska, kov, broušená nerez povrchová úprava práškovým lakem, logo dle grafického návrhu, negativní reliéf
SD |  | 1.19 |  | KANCELÁŘ | [6 empty] | 0 | 0
P | 10 | 1.19_03 |  | SESTAVA KANCELÁŘSKÉHO NÁBYTKU | KUS | 1 | 0 | 0 |  |  | 0 | 0 |  | 0 | 3 |  |  | 0
PP
VV |  |  |  | 1.000000 = 1,000 [A]
TS |  |  |  | 7072x400x3800 mm antracit, bílá, matný povrch materiál: laminovaná DT deska, kov sedm polic s dostatečnou nosností, spodní skříňky, sestava navazuje na vstupní dveře s portálem součástí sestavy je posuvný kovový žebřík
SD |  | 1.21 |  | KUCHYŇKA ZAMĚSTNANCI | [6 empty] | 0 | 0
P | 11 | 1.21_01 |  | KUCHYŇKA | KUS | 1 | 0 | 0 |  |  | 0 | 0 |  | 0 | 3 |  |  | 0
PP
VV |  |  |  | 1.000000 = 1,000 [A]
TS |  |  |  | 3300x650x2150 mm grafit, matný povrch materiál: laminovaná DT deska zabudovaná chladnička s mikrovlnou troubou, rektifikační kluzáky
SD |  | 1.23 |  | ŠATNA | [6 empty] | 0 | 0
P | 12 | 1.23_01 |  | ŠATNÍ SKŘÍŇKA S LAVIČKOU | KUS | 2 | 0 | 0 |  |  | 0 | 0 |  | 0 | 3 |  |  | 0
PP
VV |  |  |  | 2.000000 = 2,000 [A]
TS |  |  |  | 800x2400x1800 mm antracit, odstíny šedé, matný povrch materiál: kov skříňky s policemi min. o nostnosti 40 kg, kovové věšáky, skříňky s cylindrickými zámky se 2 klíči
SD |  | 1.31 |  | VÝUKOVÁ MÍSTNOST | [6 empty] | 0 | 0
P | 13 | 1.31_01 |  | ŠATNÍ PULT | KUS | 1 | 0 | 0 |  |  | 0 | 0 |  | 0 | 3 |  |  | 0
PP
VV |  |  |  | 1.000000 = 1,000 [A]
TS |  |  |  | 3130x800x1000 mm antracit, teraco, matný povrch materiál: umělý kámen (teraco), laminovaná DT deska, kov, broušená nerez povrchová úprava práškovým lakem, logo dle grafického návrhu, negativní reliéf
P | 14 | 1.31_03 |  | ŠATNÍ VĚŠÁK | KUS | 1 | 0 | 0 |  |  | 0 | 0 |  | 0 | 3 |  |  | 0
PP
VV |  |  |  | 1.000000 = 1,000 [A]
TS |  |  |  | 3 930x1170x2000 mm antracit, matný povrch materiál: laminovaná DT deska antracit šatní panel s policí a věšáky po 130 mm
P | 15 | 1.31_04 |  | OBLOŽENÍ STĚNY | KUS | 1 | 0 | 0 |  |  | 0 | 0 |  | 0 | 3 |  |  | 0
PP
VV |  |  |  | 1.000000 = 1,000 [A]
TS |  |  |  | 3930x50x4460 mm odstíny šedé, matný povrch materiál: nestlačitelný, hladký povrch interiérový obklad panelů s akustickou povrchovou úpravou
SD |  | 3.03 |  | KNIHOVNA | [6 empty] | 0 | 0
P | 16 | 3.03_03 |  | SESTAVA KNIHOVNÍHO NÁBYTKU | KUS | 2 | 0 | 0 |  |  | 0 | 0 |  | 0 | 3 |  |  | 0
PP
VV |  |  |  | 2.000000 = 2,000 [A]
TS |  |  |  | 5080x525x4145 mm antracit, bílá, matný povrch materiál: ocelové profily, laminovaná DT deska součástí sestavy je posuvný kovový žebřík jedenáct polic s dostatečnou nosností
SD |  | 3.08 |  | AUDITORIUM | [6 empty] | 0 | 0
P | 17 | 3.08_03 |  | ZABUDOVANÁ ŠATNA | KUS | 2 | 0 | 0 |  |  | 0 | 0 |  | 0 | 3 |  |  | 0
PP
VV |  |  |  | 2.000000 = 2,000 [A]
TS |  |  |  | 5185x50x2600 mm antracit, matný povrch materiál: laminovaná DT deska, kov šatní panel se závěsnou tyčí, povrchová úprava práškovým lakem
SD |  | 766 |  | Konstrukce truhlářské | [6 empty] | 0 | 0
P | 18 | 7668R02 |  | Montáž zařízení a nábytku vč. instalačního materiálu | KPL | 1 | 0 | 0 |  |  | 0 | 0 |  | 0 | 3 |  |  | 0
PP
VV |  |  |  | 1.000000 = 1,000 [A]
TS
O2 |  | 02 - SKR |  | Stavebně konstrukční řešení | [6 empty] | 0 | 0
SD |  | 1 |  | Zemní práce | [6 empty] | 0 | 0
P | 2 | 13011017 |  | ocel profilová jakost S235JR (11 375) průřez IPE 400 | T | 9.136 | 1 | 0 |  |  | 0 | 0 | CS ÚRS 2025 01 | 0 | 3 |  |  | 0
PP
VV |  |  |  | "137,8 * 0,0663 ` Přepočtené koeficientem množství"
TS |  |  |  | 66,3 kg/m
P | 1 | 151711121 |  | Osazení ocelových zápor pro pažení hloubených vykopávek do předem provedených vrtů se zabetonováním spodního konce, s případným obsypem zápory pískem délky od 0 do 14 m | M | 137.8 | 0.00088 | 0 |  |  | 0 | 0 | CS ÚRS 2025 01 | 0 | 3 |  |  | 0
PP
VV |  |  |  | "stavební jámy jednostranně pažená záporovým pažením" "severní přístavba" "10*8,5" "vstupní onjekt" "6*8,8" "Součet 137,8"
TS
P | 3 | 151721111 |  | Pažení do ocelových zápor bez ohledu na druh pažin, s odstraněním pažení, hloubky výkopu do 4 m | M2 | 80 | 0.0264 | 0 |  |  | 0 | 0 | CS ÚRS 2025 01 | 0 | 3 |  |  | 0
PP
VV |  |  |  | "stavební jámy jednostranně pažená záporovým pažením" "severní přístavba" "50" "vstupní onjekt" "30" "Součet 80"
TS
P | 4 | 162751117 |  | Vodorovné přemístění výkopku nebo sypaniny po suchu na obvyklém dopravním prostředku, bez naložení výkopku, avšak se složením bez rozhrnutí z horniny třídy těžitelnosti I skupiny 1 až 3 na vzdálenost | M3 | 87.632 | 0 | 0 |  |  | 0 | 0 | CS ÚRS 2025 01 | 0 | 3 |  |  | 0
PP
VV |  |  |  | "odvoz zeminy z vrtů" "73,8*0,44" "197*0,28" "Součet 87,632"
TS
P | 5 | 167151111 |  | Nakládání, skládání a překládání neulehlého výkopku nebo sypaniny strojně nakládání, množství přes 100 m3, z hornin třídy těžitelnosti I, skupiny 1 až 3 | M3 | 87.632 | 0 | 0 |  |  | 0 | 0 | CS ÚRS 2025 01 | 0 | 3 |  |  | 0
PP
VV |  |  |  | 87.632000 = 87,632 [A]
TS
P | 6 | 171201231 |  | Poplatek za uložení stavebního odpadu na recyklační skládce (skládkovné) zeminy a kamení zatříděného do Katalogu odpadů pod kódem 17 05 04 | T | 140.211 | 0 | 0 |  |  | 0 | 0 | CS ÚRS 2025 01 | 0 | 3 |  |  | 0
PP
VV |  |  |  | "87,632 * 1,6 ` Přepočtené koeficientem množství"
TS
SD |  | 2 |  | Zakládání | [6 empty] | 0 | 0
P | 7 | 226112113 |  | Velkoprofilové vrty náběrovým vrtáním svislé nezapažené průměru přes 550 do 650 mm, v hl od 0 do 5 m v hornině tř. III | M | 99 | 3e-05 | 0 |  |  | 0 | 0 | CS ÚRS 2025 01 | 0 | 3 |  |  | 0
PP
VV |  |  |  | "severní přístavba P1 - P16" "vstupní objekt P17 - P22" "22*4,5"
TS
P | 8 | 226112213 |  | Velkoprofilové vrty náběrovým vrtáním svislé nezapažené průměru přes 550 do 650 mm, v hl přes 5 m v hornině tř. III | M | 98 | 3e-05 | 0 |  |  | 0 | 0 | CS ÚRS 2025 01 | 0 | 3 |  |  | 0
PP
VV |  |  |  | "jižní přístavba P23 - P36" "14*7"
TS
P | 9 | 226112313 |  | Velkoprofilové vrty náběrovým vrtáním svislé nezapažené průměru přes 650 do 850 mm, v hl od 0 do 5 m v hornině tř. III | M | 73.8 | 4e-05 | 0 |  |  | 0 | 0 | CS ÚRS 2025 01 | 0 | 3 |  |  | 0
PP
VV |  |  |  | "stavební jámy jednostranně pažená záporovým pažením" "severní přístavba" "10*4,5" "vstupní objekt" "6*4,8" "Součet 73,8"
TS
P | 10 | 231111113 |  | Zřízení výplně pilot bez vytažení pažnic nezapažených nebo zapažených bentonitovou suspenzí svislých z betonu prostého, v hl od 0 do 30 m, při průměru piloty přes 650 do 1250 mm | M | 73.8 | 0 | 0 |  |  | 0 | 0 | CS ÚRS 2025 01 | 0 | 3 |  |  | 0
PP
VV |  |  |  | "stavební jámy jednostranně pažená záporovým pažením" "severní přístavba" "10*4,5" "vstupní onjekt" "6*4,8" "Součet 73,8"
TS
P | 12 | 231112112 |  | Zřízení výplně pilot bez vytažení pažnic nezapažených nebo zapažených bentonitovou suspenzí svislých z betonu železového, v hl od 0 do 10 m, při průměru piloty přes 450 do 650 mm | M | 197 | 0 | 0 |  |  | 0 | 0 | CS ÚRS 2025 01 | 0 | 3 |  |  | 0
PP
VV |  |  |  | "severní přístavba a vstupní objekt P1 - P22" "22*4,5" "jižní přístavba P23 - P36" "14*7" "Součet 197"
TS
P | 14 | 231611114 |  | Výztuž pilot betonovaných do země z oceli 10 505 (R) | T | 3.147 | 1.1138 | 0 |  |  | 0 | 0 | CS ÚRS 2025 01 | 0 | 3 |  |  | 0
PP
VV |  |  |  | 3.147000 = 3,147 [A]
TS |  |  |  | cca 50 kg/m3
P | 15 | 273321411 |  | Základy z betonu železového (bez výztuže) desky z betonu bez zvláštních nároků na prostředí tř. C 20/25 | M3 | 4.11 | 2.5019 | 0 |  |  | 0 | 0 | CS ÚRS 2025 01 | 0 | 3 |  |  | 0
PP
VV |  |  |  | "výtahová šachta V1 " "2,3*2,3*0,3" "výtahová šachta V2 " "2,9*2,9*0,3" "Součet 4,11"
TS
P | 16 | 273321511 |  | Základy z betonu železového (bez výztuže) desky z betonu bez zvláštních nároků na prostředí tř. C 25/30 | M3 | 64.864 | 2.5019 | 0 |  |  | 0 | 0 | CS ÚRS 2025 01 | 0 | 3 |  |  | 0
PP
VV |  |  |  | "jižní přístavba" "7,51*17*0,2" "severní přístavba" "7,482*17,46*0,2" "(2*4,8*5,832+4,26*5,832)*0,1" "anglické dvorky - sever " "2*2*6,4*0,2" "Součet 64,864"
TS
P | 17 | 273351121 |  | Bednění základů desek zřízení | M2 | 29.831 | 0.00294 | 0 |  |  | 0 | 0 | CS ÚRS 2025 01 | 0 | 3 |  |  | 0
PP
VV |  |  |  | "výtahová šachta V1 " "4*2,3*0,3" "výtahová šachta V2 " "2*(3,62+2,9)*0,3" "jižní přístavba" "(7,51+17+7,8)*0,2" "severní přístavba" "2*(7,482+17,46)*0,2" "anglické dvorky - sever " "2*2*(2+6,4)*0,2" "Součet 29,831"
TS
P | 18 | 273351122 |  | Bednění základů desek odstranění | M2 | 29.831 | 0 | 0 |  |  | 0 | 0 | CS ÚRS 2025 01 | 0 | 3 |  |  | 0
PP
VV |  |  |  | 29.831000 = 29,831 [A]
TS
P | 19 | 273362021 |  | Výztuž základů desek ze svařovaných sítí z drátů typu KARI | T | 8.277 | 1.0628 | 0 |  |  | 0 | 0 | CS ÚRS 2025 01 | 0 | 3 |  |  | 0
PP
VV |  |  |  | "dno výtahové šachty 120 kg/m3" "4,11*120/1000" "deska severní a jižní přístavby 120 kg/m3" "64,864*120/1000" "Součet 8,277"
TS |  |  |  | podkladový beton
P | 20 | 274321511 |  | Základy z betonu železového (bez výztuže) pasy z betonu bez zvláštních nároků na prostředí tř. C 25/30 | M3 | 48.08 | 2.5019 | 0 |  |  | 0 | 0 | CS ÚRS 2025 01 | 0 | 3 |  |  | 0
PP
VV |  |  |  | "vstupní objekt" "1*1*0,6*11,175" "2*0,6*0,6*3,09" "Mezisoučet 8.9298" "jižní přístavba" "1*0,3*0,7*17" "4*0,3*0,7*7,21" "Mezisoučet 9.6264" "severní přístavba" "2*1*0,5*17,86" "4*1*0,5*5,832" "Mezisoučet 29.524" "Součet 48,08"
TS
P | 21 | 274351121 |  | Bednění základů pasů rovné zřízení | M2 | 109.594 | 0.00269 | 0 |  |  | 0 | 0 | CS ÚRS 2025 01 | 0 | 3 |  |  | 0
PP
VV |  |  |  | "vstupní objekt" "0,6*(11,175+9,975)" "2*0,6*(3,09+2,858)" "Mezisoučet 19.8276" "jižní přístavba" "0,7*(17-16,4)" "5*0,7*7,2" "0,7*(7,5+7,55+7,85)" "Mezisoučet 41.650000000000006" "severní přístavba" "1*0,5*17,86 " "4*0,5*4,8" "2*0,5*4,26" "6*0,5*5,832" "2*0,5*7,83" "Součet 109,594"
TS
P | 22 | 274351122 |  | Bednění základů pasů rovné odstranění | M2 | 109.594 | 0 | 0 |  |  | 0 | 0 | CS ÚRS 2025 01 | 0 | 3 |  |  | 0
PP
VV |  |  |  | 109.594000 = 109,594 [A]
TS
P | 23 | 274361821 |  | Výztuž základů pasů z betonářské oceli 10 505 (R) nebo BSt 500 | T | 4.808 | 1.0606 | 0 |  |  | 0 | 0 | CS ÚRS 2025 01 | 0 | 3 |  |  | 0
PP
VV |  |  |  | "48,08*0,1"
TS |  |  |  | 100 kg/m3
P | 24 | 278361821 |  | Výztuž základů pod stroje nebo technologická zařízení z betonářské oceli 10 505 (R) nebo BSt 500, složitosti I | T | 0.175 | 1.0399 | 0 |  |  | 0 | 0 | CS ÚRS 2025 01 | 0 | 3 |  |  | 0
PP
VV |  |  |  | "ŽB základ pod chiller (strojovna 1.PP)" "2,184*80/1000"
TS
P | 25 | 278382551 |  | Základy pod stroje nebo technologická zařízení z betonu s bedněním, odbedněním, bez úpravy povrchu z betonu železového objemu souvislé základové konstrukce do 5 m3 tř. C 25/30, složitosti I | M3 | 2.184 | 2.519 | 0 |  |  | 0 | 0 | CS ÚRS 2025 01 | 0 | 3 |  |  | 0
PP
VV |  |  |  | "ŽB základ pod chiller (strojovna 1.PP)" "1,4*5,2*0,3"
TS |  |  |  | viz tabulka výrobků 33.8/08
P | 11 | 58932910 |  | beton C 20/25 X0XC1-2 kamenivo frakce 0/22 | M3 | 36.162 | 2.429 | 0 |  |  | 0 | 0 | CS ÚRS 2025 01 | 0 | 3 |  |  | 0
PP
VV |  |  |  | "73,8 * 0,49 ` Přepočtené koeficientem množství"
TS
P | 13 | 58932933 |  | beton C 25/30 X0 kamenivo frakce 0/22 | M3 | 61.267 | 2.429 | 0 |  |  | 0 | 0 | CS ÚRS 2025 01 | 0 | 3 |  |  | 0
PP
VV |  |  |  | "197 * 0,311 ` Přepočtené koeficientem množství"
TS
SD |  | 3 |  | Svislé a kompletní konstrukce | [6 empty] | 0 | 0
P | 45 | 13010031 |  | tyč kruhová tažená za studena jakost S235JRC+C průměr 20mm | T | 3.985 | 1 | 0 |  |  | 0 | 0 | CS ÚRS 2025 01 | 0 | 3 |  |  | 0
PP
VV |  |  |  | "1402,7*2,47/1000" "3,465 * 1,15 ` Přepočtené koeficientem množství"
TS |  |  |  | Hmotnost: 2,47 kg/m
P | 34 | 13010744 |  | ocel profilová jakost S235JR (11 375) průřez IPE 120 | T | 1.136 | 1 | 0 |  |  | 0 | 0 | CS ÚRS 2025 01 | 0 | 3 |  |  | 0
PP
VV |  |  |  | "1,082 * 1,05 ` Přepočtené koeficientem množství"
TS |  |  |  | Hmotnost: 10,60 kg/m
P | 42 | 13010744.1 |  | ocel profilová jakost S235JR (11 375) průřez IPE 120 | T | 0.301 | 1 | 0 |  |  | 0 | 0 |  | 0 | 3 |  |  | 0
PP
VV |  |  |  | "25,17*10,4/1000" "0,262 * 1,15 ` Přepočtené koeficientem množství"
TS |  |  |  | Hmotnost: 10,4 kg/m
P | 37 | 13010748 |  | ocel profilová jakost S235JR (11 375) průřez IPE 160 | T | 0.219 | 1 | 0 |  |  | 0 | 0 | CS ÚRS 2025 01 | 0 | 3 |  |  | 0
PP
VV |  |  |  | "0,209 * 1,05 ` Přepočtené koeficientem množství"
TS |  |  |  | Hmotnost: 15,80 kg/m
P | 36 | 13010752 |  | ocel profilová jakost S235JR (11 375) průřez IPE 200 | T | 0.05 | 1 | 0 |  |  | 0 | 0 | CS ÚRS 2025 01 | 0 | 3 |  |  | 0
PP
VV |  |  |  | "0,048 * 1,05 ` Přepočtené koeficientem množství"
TS |  |  |  | Hmotnost: 23,00 kg/m
P | 43 | 13010756 |  | ocel profilová jakost S235JR (11 375) průřez IPE 240 | T | 0.903 | 1 | 0 |  |  | 0 | 0 | CS ÚRS 2025 01 | 0 | 3 |  |  | 0
PP
VV |  |  |  | "24,92*31,5/1000" "0,785 * 1,15 ` Přepočtené koeficientem množství"
TS |  |  |  | Hmotnost: 31,5 kg/m
P | 44 | 13010930 |  | ocel profilová jakost S235JR (11 375) průřez UPE 120 | T | 2.522 | 1 | 0 |  |  | 0 | 0 | CS ÚRS 2025 01 | 0 | 3 |  |  | 0
PP
VV |  |  |  | "181,2*12,1/1000" "2,193 * 1,15 ` Přepočtené koeficientem množství"
TS |  |  |  | Hmotnost: 12,1 kg/m
P | 41 | 13010952 |  | ocel profilová jakost S235JR (11 375) průřez HEA 120 | T | 0.6 | 1 | 0 |  |  | 0 | 0 | CS ÚRS 2025 01 | 0 | 3 |  |  | 0
PP
VV |  |  |  | "26,24*19,9/1000" "0,522 * 1,15 ` Přepočtené koeficientem množství"
TS |  |  |  | Hmotnost: 19,9 kg/m
P | 40 | 13010988 |  | ocel profilová jakost S235JR (11 375) průřez HEB 280 | T | 20.808 | 1 | 0 |  |  | 0 | 0 | CS ÚRS 2025 01 | 0 | 3 |  |  | 0
PP
VV |  |  |  | "170,7*106/1000" "18,094 * 1,15 ` Přepočtené koeficientem množství"
TS |  |  |  | Hmotnost: 106,00 kg/m
P | 39 | 13011008 |  | ocel profilová jakost S235JR (11 375) průřez HEB 320 | T | 29.087 | 1 | 0 |  |  | 0 | 0 | CS ÚRS 2025 01 | 0 | 3 |  |  | 0
PP
VV |  |  |  | "199,16*127/1000" "25,293 * 1,15 ` Přepočtené koeficientem množství"
TS |  |  |  | Hmotnost: 127 kg/m
P | 46 | 13321009 |  | tyč ocelová plochá jakost S235JR (11 375) 90x8mm | T | 0.843 | 1 | 0 |  |  | 0 | 0 | CS ÚRS 2025 01 | 0 | 3 |  |  | 0
PP
VV |  |  |  | "129,7*5,65/1000" "0,733 * 1,15 ` Přepočtené koeficientem množství"
TS |  |  |  | Hmotnost: 5,65 kg/m
P | 49 | 13611248 |  | plech ocelový hladký jakost S235JR tl 20mm tabule | T | 0.56 | 1 | 0 |  |  | 0 | 0 | CS ÚRS 2025 01 | 0 | 3 |  |  | 0
PP
VV |  |  |  | "3,1*157/1000" "0,487 * 1,15 ` Přepočtené koeficientem množství"
TS |  |  |  | Hmotnost 157 kg/m2
P | 47 | 14550317 |  | profil ocelový svařovaný jakost S235 průřez čtvercový 80x80x4mm | T | 0.573 | 1 | 0 |  |  | 0 | 0 | CS ÚRS 2025 01 | 0 | 3 |  |  | 0
PP
VV |  |  |  | "52,5*9,49/1000" "0,498 * 1,15 ` Přepočtené koeficientem množství"
TS |  |  |  | Hmotnost: 9,49 kg/m
P | 48 | 14550340 |  | profil ocelový svařovaný jakost S235 průřez obdelníkový 80x60x4mm | T | 1.711 | 1 | 0 |  |  | 0 | 0 | CS ÚRS 2025 01 | 0 | 3 |  |  | 0
PP
VV |  |  |  | "181,2*8,21/1000" "1,488 * 1,15 ` Přepočtené koeficientem množství"
TS |  |  |  | Hmotnost: 8,21 kg/m
P | 26 | 310321R01 |  | Zapravení stávajících kapes po původních stropních trámech - vyčištění, fungicidní postřik a malta s fungicidní přísadou | KUS | 200 | 0.125 | 0 |  |  | 0 | 0 |  | 0 | 3 |  |  | 0
PP
VV |  |  |  | "odhad počtu" "odvodové zdivo 1. a 2.NP" "4*34/0,8" "středová stěna 1.NP" "30" "Součet 200"
TS
P | 27 | 312101R01 |  | Vytvoření prostupů v monolitických železobetonových vodorovných i svislých konstrukcích při betonáži, plochy do 0,60 m2, kruhový, čtvercový i obdélníkový tvar | KUS | 30 | 0 | 0 |  |  | 0 | 0 |  | 0 | 3 |  |  | 0
PP
VV |  |  |  | 30.000000 = 30,000 [A]
TS
P | 28 | 316121001 |  | Montáž krycí desky prefabrikované | KUS | 244 | 0.01606 | 0 |  |  | 0 | 0 | CS ÚRS 2025 01 | 0 | 3 |  |  | 0
PP
VV |  |  |  | "zakrytí kanálů 1.PP" "234" "zakrytí kanálů 1.NP" "10" "Součet 244"
TS |  |  |  | výpis prefabrikovaných prvků
P | 33 | 317941121 |  | Osazování ocelových válcovaných nosníků na zdivu I nebo IE nebo U nebo UE nebo L do č. 12 nebo výšky do 120 mm | T | 1.082 | 0.01954 | 0 |  |  | 0 | 0 | CS ÚRS 2025 01 | 0 | 3 |  |  | 0
PP
VV |  |  |  | "překlady 1.PP IPE 120" "4*1,25*10,6/1000" "4*1,4*10,6/1000" "3*1,5*10,6/1000" "3*3*10,6/1000" "4*3,2*10,6/1000" "překlady 1.NP IPE 120" "5*1,45*10,6/1000" "3*1,9*10,6/1000" "2*2*10,6/1000" "5*3*10,6/1000" "překlady 2.NP IPE 120" "4*1,6*10,6/1000" "8*1,8*10,6/1000" "2*2,3*10,6/1000" "2*3,9*10,6/1000" "Součet 1,082"
TS
P | 35 | 317941123 |  | Osazování ocelových válcovaných nosníků na zdivu I nebo IE nebo U nebo UE nebo L č. 14 až 22 nebo výšky do 220 mm | T | 0.257 | 0.01709 | 0 |  |  | 0 | 0 | CS ÚRS 2025 01 | 0 | 3 |  |  | 0
PP
VV |  |  |  | "překlady 1.PP IPE 200" "1*2,1*23/1000" "překlady 1.NP IPE 160" "3*4,4*15,8/1000" "Součet 0,257"
TS
P | 38 | 337173110 |  | Montáž ocelové konstrukce skeletu budov počtu podlaží 1 až 2 | T | 53.819 | 0 | 0 |  |  | 0 | 0 | CS ÚRS 2025 01 | 0 | 3 |  |  | 0
PP
VV |  |  |  | 53.819000 = 53,819 [A]
TS |  |  |  | viz výpis - nosná konstrukce střechy
P | 50 | 341321410 |  | Stěny a příčky z betonu železového (bez výztuže) nosné tř. C 25/30 | M3 | 55.4 | 2.5019 | 0 |  |  | 0 | 0 | CS ÚRS 2025 01 | 0 | 3 |  |  | 0
PP
VV |  |  |  | "severní přístavba" "17,46*2,56*0,25" "17,46*1,04*0,45" "`odpočet otvorů`-(2*6*1,1+2*0,7*0,3)*0,25" "17,46*3,6*0,20" "`odpočet otvorů`-(1,4*2,27+1,3*2,3+2*0,7*0,3)*0,25" "2*5,732*3,6*0,25" "2*5,532*1,04*0,2" "5,69*3,6*0,2" "Mezisoučet 43.58059200000001" "anglické dvorky - sever" "(2*1,8+6,4)*2,655*2*0,2" "0,4*6*0,25*2" "Mezisoučet 11.819999999999998" "Součet 55,401"
TS
P | 51 | 341321510 |  | Stěny a příčky z betonu železového (bez výztuže) nosné tř. C 20/25 | M3 | 115.264 | 2.5019 | 0 |  |  | 0 | 0 | CS ÚRS 2025 01 | 0 | 3 |  |  | 0
PP
VV |  |  |  | "výtahová šachta V1" "2*(1,8+2,3)*15,92*0,25" "`odpočet otvorů`-4*1,18*2,36*0,25" "výtahová šachta V2" "2*(2,9+2,4)*12,76*0,25" "`odpočet otvorů`-4*1,53*2,36*0,25" "Mezisoučet 60.0544" "vstupní objekt" "1.PP" "2*(3,77+10,375)*2,96*0,3" "`odpočet otvorů`-(2,73+2,87)*2,55*0,3-6,37*2,55*0,3" "1.NP" "(2*0,8+10,475)*12,4*0,25" "atika" "(2*3,77+10,575)*0,5*0,2" "Mezisoučet 55.20847" "Součet 115,263"
TS
P | 52 | 341351111 |  | Bednění stěn a příček nosných rovné oboustranné za každou stranu zřízení | M2 | 800 | 0.00275 | 0 |  |  | 0 | 0 | CS ÚRS 2025 01 | 0 | 3 |  |  | 0
PP
VV |  |  |  | 800.000000 = 800,000 [A]
TS
P | 53 | 341351112 |  | Bednění stěn a příček nosných rovné oboustranné za každou stranu odstranění | M2 | 800 | 0 | 0 |  |  | 0 | 0 | CS ÚRS 2025 01 | 0 | 3 |  |  | 0
PP
VV |  |  |  | 800.000000 = 800,000 [A]
TS
P | 55 | 341361821 |  | Výztuž stěn a příček nosných svislých nebo šikmých, rovných nebo oblých z betonářské oceli 10 505 (R) nebo BSt 500 | T | 25.6 | 1.0463 | 0 |  |  | 0 | 0 | CS ÚRS 2025 01 | 0 | 3 |  |  | 0
PP
VV |  |  |  | "stěny výtahových šachet 150 kg/m3" "60,054*150/1000" "stěny vstupního objektu 150 kg/m3" "55,21*150/1000" "stěny severní přístavby vč. anglických dvorků 150 kg/m3" "55,4*150/1000" "Součet 25,6"
TS
P | 54 | 342351R01 |  | Bednění stěn Příplatek za vložení matrice do bednění - relief slunce včetně prostupů pro přívodní kabely osvětlení cípů | M2 | 60 | 0.0026 | 0 |  |  | 0 | 0 |  | 0 | 3 |  |  | 0
PP
VV |  |  |  | 60.000000 = 60,000 [A]
TS
P | 56 | 346244381 |  | Plentování ocelových válcovaných nosníků jednostranné cihlami na maltu, výška stojiny do 200 mm | M2 | 3 | 0.17818 | 0 |  |  | 0 | 0 | CS ÚRS 2025 01 | 0 | 3 |  |  | 0
PP
VV |  |  |  | 3.000000 = 3,000 [A]
TS
P | 57 | 346481111 |  | Zaplentování rýh, potrubí, válcovaných nosníků, výklenků nebo nik jakéhokoliv tvaru, na maltu ve stěnách nebo před stěnami rabicovým pletivem | M2 | 15 | 0.00785 | 0 |  |  | 0 | 0 | CS ÚRS 2025 01 | 0 | 3 |  |  | 0
PP
VV |  |  |  | 15.000000 = 15,000 [A]
TS
P | 58 | 346481121 |  | Zaplentování rýh, potrubí, válcovaných nosníků, výklenků nebo nik jakéhokoliv tvaru, na maltu pod stropy rabicovým pletivem | M2 | 40 | 0.00841 | 0 |  |  | 0 | 0 | CS ÚRS 2025 01 | 0 | 3 |  |  | 0
PP
VV |  |  |  | 40.000000 = 40,000 [A]
TS
P | 59 | 386381111 |  | Jímka ze železového betonu s bedněním a výztuží, s hladkou cementovou omítkou 20 mm tl. na stěnách, s ozubem pro zapuštění krycí desky, s cementovým potěrem 20 mm tl. na dně, bez zakrytí, bez zemních | KUS | 1 | 1.0203 | 0 |  |  | 0 | 0 | CS ÚRS 2025 01 | 0 | 3 |  |  | 0
PP
VV |  |  |  | 1.000000 = 1,000 [A]
TS |  |  |  | jímka v severní části 1.PP
P | 60 | 389361001 |  | Doplňující výztuž prefabrikovaných konstrukcí pro každý druh a stavební díl z betonářské oceli | T | 0.45 | 1.0384 | 0 |  |  | 0 | 0 | CS ÚRS 2025 01 | 0 | 3 |  |  | 0
PP
VV |  |  |  | "výztuž dobetonávek stropů 100 kg/m3" "4,5*100/1000"
TS
P | 61 | 389381001 |  | Dobetonování prefabrikovaných konstrukcí | M3 | 4.5 | 2.6447 | 0 |  |  | 0 | 0 | CS ÚRS 2025 01 | 0 | 3 |  |  | 0
PP
VV |  |  |  | "dobetonávky stropů včetně dodávky systémových výměn" "`1.PP`0,5" "`1.NP`1,5" "`2.NP`2" "`3.NP`0,5" "Součet 4,5"
TS
P | 29 | 59341208 |  | deska stropní plná PZD 590x290x65mm | KUS | 80 | 0.027 | 0 |  |  | 0 | 0 | CS ÚRS 2025 01 | 0 | 3 |  |  | 0
PP
VV |  |  |  | "`1.PP`80"
TS
P | 30 | 59341210 |  | deska stropní plná PZD 890x290x65mm | KUS | 80 | 0.04 | 0 |  |  | 0 | 0 | CS ÚRS 2025 01 | 0 | 3 |  |  | 0
PP
VV |  |  |  | "`1.PP`80"
TS
P | 31 | 59341211 |  | deska stropní plná PZD 1040x290x65mm | KUS | 58 | 0.045 | 0 |  |  | 0 | 0 | CS ÚRS 2025 01 | 0 | 3 |  |  | 0
PP
VV |  |  |  | "`1.PP`48" "`1.NP`10" "Součet 58"
TS
P | 32 | 59341215 |  | deska stropní plná PZD 1190x290x65mm | KUS | 26 | 0.054 | 0 |  |  | 0 | 0 | CS ÚRS 2025 01 | 0 | 3 |  |  | 0
PP
VV |  |  |  | "`1.PP`26"
TS
SD |  | 4 |  | Vodorovné konstrukce | [6 empty] | 0 | 0
P | 91 | 13010726 |  | ocel profilová jakost S235JR (11 375) průřez I (IPN) 240 | T | 0.209 | 1 | 0 |  |  | 0 | 0 | CS ÚRS 2025 01 | 0 | 3 |  |  | 0
PP
VV |  |  |  | "0,199 * 1,05 ` Přepočtené koeficientem množství"
TS |  |  |  | Hmotnost: 36,20 kg/m
P | 85 | 13010744.2 |  | ocel profilová jakost S235JR (11 375) průřez IPE 120 | T | 0.45 | 1 | 0 |  |  | 0 | 0 |  | 0 | 3 |  |  | 0
PP
VV |  |  |  | "36,9*10,6/1000" "0,391 * 1,15 ` Přepočtené koeficientem množství"
TS |  |  |  | Hmotnost: 10,60 kg/m
P | 87 | 13010748.1 |  | ocel profilová jakost S235JR (11 375) průřez IPE 160 | T | 0.347 | 1 | 0 |  |  | 0 | 0 |  | 0 | 3 |  |  | 0
PP
VV |  |  |  | "19,1*15,8/1000" "0,302 * 1,15 ` Přepočtené koeficientem množství"
TS |  |  |  | Hmotnost: 15,80 kg/m
P | 88 | 13010934 |  | ocel profilová jakost S235JR (11 375) průřez UPE 160 | T | 0.22 | 1 | 0 |  |  | 0 | 0 | CS ÚRS 2025 01 | 0 | 3 |  |  | 0
PP
VV |  |  |  | "10,95*17,4/1000" "0,191 * 1,15 ` Přepočtené koeficientem množství"
TS |  |  |  | Hmotnost: 17,40 kg/m
P | 94 | 13010956 |  | ocel profilová jakost S235JR (11 375) průřez HEA 160 | T | 1.594 | 1 | 0 |  |  | 0 | 0 | CS ÚRS 2025 01 | 0 | 3 |  |  | 0
PP
VV |  |  |  | "1,518 * 1,05 ` Přepočtené koeficientem množství"
TS |  |  |  | Hmotnost: 31,20 kg/m
P | 95 | 13010960 |  | ocel profilová jakost S235JR (11 375) průřez HEA 200 | T | 0.636 | 1 | 0 |  |  | 0 | 0 | CS ÚRS 2025 01 | 0 | 3 |  |  | 0
PP
VV |  |  |  | "0,606 * 1,05 ` Přepočtené koeficientem množství"
TS |  |  |  | Hmotnost: 43,00 kg/m
P | 96 | 13010980 |  | ocel profilová jakost S235JR (11 375) průřez HEB 200 | T | 3.698 | 1 | 0 |  |  | 0 | 0 | CS ÚRS 2025 01 | 0 | 3 |  |  | 0
PP
VV |  |  |  | "3,522 * 1,05 ` Přepočtené koeficientem množství"
TS |  |  |  | Hmotnost: 63,00 kg/m
P | 89 | 13611228 |  | plech ocelový hladký jakost S235JR tl 10mm tabule | T | 0.25 | 1 | 0 |  |  | 0 | 0 | CS ÚRS 2025 01 | 0 | 3 |  |  | 0
PP
VV |  |  |  | "2,76*78,5/1000" "0,217 * 1,15 ` Přepočtené koeficientem množství"
TS |  |  |  | Hmotnost 78,5 kg/m2
P | 92 | 13611228 | 1 | plech ocelový hladký jakost S235JR tl 10mm tabule | T | 0.013 | 1 | 0 |  |  | 0 | 0 | CS ÚRS 2025 01 | 0 | 3 |  |  | 0
PP
VV |  |  |  | "0,012 * 1,05 ` Přepočtené koeficientem množství"
TS |  |  |  | Hmotnost 78,5 kg/m2
P | 108 | 15431R01 |  | tenkostěnná vaznice - konstrukční Z profil 302.Z.20 | T | 5.178 | 1 | 0 |  |  | 0 | 0 |  | 0 | 3 |  |  | 0
PP
VV |  |  |  | "610*7,86*1,08/1000"
TS
P | 63 | 411133901 |  | Montáž stropních panelů z předpjatého betonu bez závěsných háků, v budovách výšky do 18 m, hmotnosti do 1,5 t | KUS | 230 | 0.18459 | 0 |  |  | 0 | 0 | CS ÚRS 2025 01 | 0 | 3 |  |  | 0
PP
VV |  |  |  | "`strop nad 1.PP`12" "`strop nad 1.NP`118" "`strop nad 2.NP`89" "`strop nad 3.NP`11" "Součet 230"
TS
P | 62 | 411135R01 |  | Vyrovnání nerovností vodorovné podkladové plochy pro pokládku panelů na původní zdivo, vyztužený cementový potěr tloušťky 50 mm s fungicidní přísadou | M2 | 24 | 0.0273 | 0 |  |  | 0 | 0 |  | 0 | 3 |  |  | 0
PP
VV |  |  |  | "160*0,15"
TS
P | 66 | 411321313 |  | Stropy z betonu železového (bez výztuže) stropů deskových, plochých střech, desek balkonových, desek hřibových stropů včetně hlavic hřibových sloupů tř. C 16/20 | M3 | 4.06 | 2.3012 | 0 |  |  | 0 | 0 | CS ÚRS 2025 01 | 0 | 3 |  |  | 0
PP
VV |  |  |  | "strop nad 3.NP" "2*2,5*7,55*0,08" "2*2,6*2,5*0,08" "Součet 4,06"
TS
P | 67 | 411321515 |  | Stropy z betonu železového (bez výztuže) stropů deskových, plochých střech, desek balkonových, desek hřibových stropů včetně hlavic hřibových sloupů tř. C 20/25 | M3 | 39.329 | 2.502 | 0 |  |  | 0 | 0 | CS ÚRS 2025 01 | 0 | 3 |  |  | 0
PP
VV |  |  |  | "stropní deska" "`výtahová šachta V1`2,1*2,1*0,2" "`výtahová šachta V2`2,7*3,42*0,2" "Mezisoučet 2.7288" "`středová deska ve 2.NP`2,03*32,4*0,2" "`deska nad schodištěm ve 2.NP`3,92*4,65*0,2" "Mezisoučet 16.8" "`vstupní objekt střecha`4,2*11*0,25" "`vstupní objekt 1.PP`3,75*11*0,2" "Součet 39,329"
TS
P | 68 | 411321R01 |  | Vytvoření kruhového prostupu v monolitické železobetonové desce nad schodištěm při betonáži | KUS | 1 | 0 | 0 |  |  | 0 | 0 |  | 0 | 3 |  |  | 0
PP
VV |  |  |  | 1.000000 = 1,000 [A]
TS
P | 69 | 411351011 |  | Bednění stropních konstrukcí - bez podpěrné konstrukce desek tloušťky stropní desky přes 5 do 25 cm zřízení | M2 | 189.222 | 0.00533 | 0 |  |  | 0 | 0 | CS ÚRS 2025 01 | 0 | 3 |  |  | 0
PP
VV |  |  |  | "stropní deska" "`výtahová šachta V1`2,1*2,1+4*2,1*0,2" "`výtahová šachta V2`2,7*3,42+2*(2,7+3,42)*0,2" "Mezisoučet 17.772" "`středová deska ve 2.NP`2,03*32,4 " "`deska nad schodištěm ve 2.NP`3,92*4,65" "Mezisoučet 84" "`vstupní objekt střecha`4,2*11" "`vstupní objekt 1.PP`3,75*11" "Součet 189,222"
TS
P | 70 | 411351012 |  | Bednění stropních konstrukcí - bez podpěrné konstrukce desek tloušťky stropní desky přes 5 do 25 cm odstranění | M2 | 189.222 | 0 | 0 |  |  | 0 | 0 | CS ÚRS 2025 01 | 0 | 3 |  |  | 0
PP
VV |  |  |  | 189.222000 = 189,222 [A]
TS
P | 71 | 411354234 |  | Bednění stropů ztracené ocelové žebrované ze širokých tenkostěnných ohýbaných profilů (hraněných trapézových vln), bez úpravy povrchu otevřeného podhledu, bez podpěrné konstrukce, s osazením nasucho n | M2 | 50.75 | 0.00958 | 0 |  |  | 0 | 0 | CS ÚRS 2025 01 | 0 | 3 |  |  | 0
PP
VV |  |  |  | "strop nad 3.NP" "2*2,5*7,55" "2*2,6*2,5" "Součet 50,75"
TS
P | 72 | 411354333 |  | Podpěrná konstrukce stropů - desek, kleneb a skořepin výška podepření přes 4 do 6 m tloušťka stropu přes 15 do 25 cm zřízení | M2 | 130 | 0.00092 | 0 |  |  | 0 | 0 | CS ÚRS 2025 01 | 0 | 3 |  |  | 0
PP
VV |  |  |  | 130.000000 = 130,000 [A]
TS
P | 73 | 411354334 |  | Podpěrná konstrukce stropů - desek, kleneb a skořepin výška podepření přes 4 do 6 m tloušťka stropu přes 15 do 25 cm odstranění | M2 | 130 | 0 | 0 |  |  | 0 | 0 | CS ÚRS 2025 01 | 0 | 3 |  |  | 0
PP
VV |  |  |  | 130.000000 = 130,000 [A]
TS
P | 74 | 411361821 |  | Výztuž stropů prostě uložených, vetknutých, spojitých, deskových, trámových (žebrových, kazetových), s keramickými a jinými vložkami, konsolových nebo balkonových, hřibových včetně hlavic hřibových sl | T | 6.293 | 1.0555 | 0 |  |  | 0 | 0 | CS ÚRS 2025 01 | 0 | 3 |  |  | 0
PP
VV |  |  |  | "stropní desky 160 kg/m3" "39,329 *160/1000" "Součet 6,293"
TS
P | 75 | 411362021 |  | Výztuž stropů prostě uložených, vetknutých, spojitých, deskových, trámových (žebrových, kazetových), s keramickými a jinými vložkami, konsolových nebo balkonových, hřibových včetně hlavic hřibových sl | T | 0.2 | 1.0628 | 0 |  |  | 0 | 0 | CS ÚRS 2025 01 | 0 | 3 |  |  | 0
PP
VV |  |  |  | "strop nad 3.NP" "0,2"
TS
P | 76 | 413123902 |  | Montáž trámů, průvlaků, ztužidel a obdobných dílců vodorovných konstrukcí s nesvařovanými spoji, v budovách výšky do 18 m, hmotnosti přes 1,5 do 3 t | KUS | 18 | 0.02845 | 0 |  |  | 0 | 0 | CS ÚRS 2025 01 | 0 | 3 |  |  | 0
PP
VV |  |  |  | "`Trámy strop nad 1. PP - T1`1" "`Průvlaky strop nad 1. NP - P11`2" "`Trámy strop nad 1. NP - T3-T5 a T7-T8`5" "`Průvlaky strop nad 2. NP - P13 a P14`2" "`Průvlaky strop - BHR 20-300`1+5" "`Trámy strop nad 2. NP - T9, T10`2" "Součet 18"
TS |  |  |  | viz výpis prefabrikovaných prvků
P | 79 | 413123903 |  | Montáž trámů, průvlaků, ztužidel a obdobných dílců vodorovných konstrukcí s nesvařovanými spoji, v budovách výšky do 18 m, hmotnosti přes 3 do 5 t | KUS | 13 | 0.06377 | 0 |  |  | 0 | 0 | CS ÚRS 2025 01 | 0 | 3 |  |  | 0
PP
VV |  |  |  | "`Průvlaky strop nad 1. NP - P5, P6, P9 a P10`5" "`Trámy strop nad 1. NP - T2, T6`2" "`Průvlaky strop nad 2. NP - P15, P16, P18, P20 a P21`6" "Součet 13"
TS |  |  |  | viz výpis prefabrikovaných prvků
P | 81 | 413123904 |  | Montáž trámů, průvlaků, ztužidel a obdobných dílců vodorovných konstrukcí s nesvařovanými spoji, v budovách výšky do 18 m, hmotnosti přes 5 do 7 t | KUS | 12 | 0.08029 | 0 |  |  | 0 | 0 | CS ÚRS 2025 01 | 0 | 3 |  |  | 0
PP
VV |  |  |  | "`Průvlaky strop nad 1. PP - P1 a P2`2" "`Průvlaky strop nad 1. NP - P3, P4, P7 a P8`4" "`Průvlaky strop nad 2. NP - P12, P17 a P19 `6" "Součet 12"
TS |  |  |  | viz výpis prefabrikovaných prvků
P | 83 | 413232211 |  | Zazdívka zhlaví stropních trámů nebo válcovaných nosníků pálenými cihlami válcovaných nosníků, výšky do 150 mm | KUS | 56 | 0.02993 | 0 |  |  | 0 | 0 | CS ÚRS 2025 01 | 0 | 3 |  |  | 0
PP
VV |  |  |  | 56.000000 = 56,000 [A]
TS
P | 84 | 413941121 |  | Osazování ocelových válcovaných nosníků ve stropech I nebo IE nebo U nebo UE nebo L do č.12 nebo výšky do 120 mm | T | 0.391 | 0.01954 | 0 |  |  | 0 | 0 | CS ÚRS 2025 01 | 0 | 3 |  |  | 0
PP
VV |  |  |  | 0.391000 = 0,391 [A]
TS |  |  |  | Strop nad 3.NP viz výkaz materiálu OK
P | 86 | 413941123 |  | Osazování ocelových válcovaných nosníků ve stropech I nebo IE nebo U nebo UE nebo L č. 14 až 22 nebo výšky přes 120 do 220 mm | T | 0.709 | 0.01709 | 0 |  |  | 0 | 0 | CS ÚRS 2025 01 | 0 | 3 |  |  | 0
PP
VV |  |  |  | 0.709000 = 0,709 [A]
TS |  |  |  | Strop nad 3.NP
P | 90 | 413941125 |  | Osazování ocelových válcovaných nosníků ve stropech I nebo IE nebo U nebo UE nebo L č. 24 a výše nebo výšky přes 220 mm | T | 0.211 | 0.01221 | 0 |  |  | 0 | 0 | CS ÚRS 2025 01 | 0 | 3 |  |  | 0
PP
VV |  |  |  | "jeřábová dráha 1.NP IPN 240" "1*5,5*36,2/1000" "kotvení P10 + 4xM16" "0,25*0,2*3*78,5/1000" "Součet 0,211"
TS |  |  |  | viz tabulka výrobků 33.8/02
P | 93 | 413941133 |  | Osazování ocelových válcovaných nosníků ve stropech HE-A nebo HE-B, výšky přes 120 do 220 mm | T | 5.646 | 0.01221 | 0 |  |  | 0 | 0 | CS ÚRS 2025 01 | 0 | 3 |  |  | 0
PP
VV |  |  |  | "překlady 1.PP HEA 160" "4*1,8*31,2/1000" "3*1,8*31,2/1000" "5*6,6*31,2/1000" "průvlak 1.NP HEA 160" "1*3,05*31,2/1000" "Mezisoučet 1.51788" "jeřábová dráha 1.NP HEA 200" "3*4,7*43/1000" "Mezisoučet 0.6063" "průvlak strop 2.NP HEB200" "2*7,1*63/1000" "2*7,05*63/1000" "4*6,9*63/1000" "Mezisoučet 3.5217" "Součet 5,646"
TS
P | 97 | 417321414 |  | Ztužující pásy a věnce z betonu železového (bez výztuže) tř. C 20/25 | M3 | 67.388 | 2.502 | 0 |  |  | 0 | 0 | CS ÚRS 2025 01 | 0 | 3 |  |  | 0
PP
VV |  |  |  | "1.PP" "`V1`0,4*0,2*13,7" "`V2`0,19*0,2*(7+7,15+2,9)" "`V3`0,22*0,2*(5,8+7)" "`V4`0,1*0,2*2,9" "1.NP" "`V1`(0,4*0,2+0,2*0,66)*(2*17+7+1,2+1,6)" "`V2`(0,225*0,2+0,2*0,66)*(3,3+5,9+7,1)" "`V3`0,175*0,2*6" "`V4`0,2*0,2*3*6,5" "`V5`(0,05*0,4+0,1*0,2)*(31+34)" "`V6`0,05*(0,55+0,2)*2*7,1" "`V7`0,39*0,2*24" "2.NP" "Mezisoučet 20.5303" "`V1`0,25*0,75*(17+5*1,2+2*5,8)" "`V2`(0,25*0,75-0,2*0,1)*12*1,2" "`V3`0,25*0,45*(0,65+5,2+0,65)" "`V4`0,25*0,94*(5+7)" "`V5`(0,05*0,4+0,1*0,2)*(28+34)" "`V6`0,25*0,2*(5*7+3*4,5)" "3.NP" "`V1`0,25*0,35*2*(50+16,8+2*0,85+5)" "`V2`0,25*0,2*4*20" "`V3`0,415*0,25*11" "`V4`0,15*0,2*4*1,2" "`V5`0,2*0,2*2*(2*4+9,8)" "`sloupky zábradlí S1`2*2*1,25*0,25*0,2" "`sloupky zábradlí S2`2*2*1,25*0,7*0,2" "štítové stěny" "`V1`0,25*0,35*2*(6,6+4,8+6,6)" "`V2`0,25*0,87*2*13,4" "Součet 67,387"
TS
P | 98 | 417351115 |  | Bednění bočnic ztužujících pásů a věnců včetně vzpěr zřízení | M2 | 350 | 0.01117 | 0 |  |  | 0 | 0 | CS ÚRS 2025 01 | 0 | 3 |  |  | 0
PP
VV |  |  |  | 350.000000 = 350,000 [A]
TS
P | 99 | 417351116 |  | Bednění bočnic ztužujících pásů a věnců včetně vzpěr odstranění | M2 | 350 | 0 | 0 |  |  | 0 | 0 | CS ÚRS 2025 01 | 0 | 3 |  |  | 0
PP
VV |  |  |  | 350.000000 = 350,000 [A]
TS
P | 100 | 417361821 |  | Výztuž ztužujících pásů a věnců z betonářské oceli 10 505 (R) nebo BSt 500 | T | 6.1 | 1.0529 | 0 |  |  | 0 | 0 | CS ÚRS 2025 01 | 0 | 3 |  |  | 0
PP
VV |  |  |  | 6.100000 = 6,100 [A]
TS |  |  |  | cca 90 kg/m3
P | 101 | 430321515 |  | Schodišťové konstrukce a rampy z betonu železového (bez výztuže) stupně, schodnice, ramena, podesty s nosníky tř. C 20/25 | M3 | 10.207 | 2.5019 | 0 |  |  | 0 | 0 | CS ÚRS 2025 01 | 0 | 3 |  |  | 0
PP
VV |  |  |  | "podesta 1.PP" "1,35*1,1*0,2" "rameno v severní přístavbě 1.PP" "9,15*1,05*0,2" "podesty 1.NP" "`P1`1,565*2,93*0,2" "`P2`2,58*2,55*0,2" "`P3`1,1*2,905*0,2" "`P4`1,555*2,92*0,2" "podesty 2.NP" "`P1`1,205*2,43*0,2" "`P2`3,335*2,43*0,2" "`P3`1,47*2,403*0,2" "`P4`2,695*2,403*0,2" "Součet 10,207"
TS
P | 102 | 430361821 |  | Výztuž schodišťových konstrukcí a ramp stupňů, schodnic, ramen, podest s nosníky z betonářské oceli 10 505 (R) nebo BSt 500 | T | 1.225 | 1.0493 | 0 |  |  | 0 | 0 | CS ÚRS 2025 01 | 0 | 3 |  |  | 0
PP
VV |  |  |  | "10,207*120/1000"
TS
P | 103 | 431351121 |  | Bednění podest, podstupňových desek a ramp včetně podpěrné konstrukce výšky do 4 m půdorysně přímočarých zřízení | M2 | 39.049 | 0.01296 | 0 |  |  | 0 | 0 | CS ÚRS 2025 01 | 0 | 3 |  |  | 0
PP
VV |  |  |  | "podesta 1.PP" "1,35*1,1 " "podesty 1.NP" "`P1`1,565*2,43" "`P2`2,58*2,43" "`P3`1,1*2,43" "`P4`1,555*2,43" "podesty 2.NP" "`P1`1,205*2,43 " "`P2`3,335*2,43 " "`P3`1,47*2,403 " "`P4`2,695*2,403 " "Součet 39,05"
TS
P | 104 | 431351122 |  | Bednění podest, podstupňových desek a ramp včetně podpěrné konstrukce výšky do 4 m půdorysně přímočarých odstranění | M2 | 39.049 | 0 | 0 |  |  | 0 | 0 | CS ÚRS 2025 01 | 0 | 3 |  |  | 0
PP
VV |  |  |  | 39.049000 = 39,049 [A]
TS
P | 105 | 435123902 |  | Montáž schodišťových ramen s nesvařovanými spoji, v budovách výšky do 18 m, hmotnosti přes 2 do 5 t | KUS | 8 | 0.08271 | 0 |  |  | 0 | 0 | CS ÚRS 2025 01 | 0 | 3 |  |  | 0
PP
VV |  |  |  | "`montovaná schodiště R1-R8`8"
TS |  |  |  | viz výpis prefabrikovaných prvků
P | 107 | 441171111 |  | Montáž ocelové konstrukce zastřešení (vazníky, krovy) hmotnosti jednotlivých prvků do 30 kg/m, délky do 12 m | T | 4.795 | 0 | 0 |  |  | 0 | 0 | CS ÚRS 2025 01 | 0 | 3 |  |  | 0
PP
VV |  |  |  | "610*7,86/1000"
TS
P | 64 | 59346R01 |  | panel stropní předpjatý v 200mm, počet lan 7 + 0 | M2 | 299.16 | 0.295 | 0 |  |  | 0 | 0 |  | 0 | 3 |  |  | 0
PP
VV |  |  |  | "`1.NP`174,4" "`2.NP`74" "`3.NP`28,6" "Součet 277" "277 * 1,08 ` Přepočtené koeficientem množství"
TS
P | 65 | 59346R02 |  | panel stropní předpjatý v 200mm, počet lan 7 + 2 | M2 | 1131.192 | 0.295 | 0 |  |  | 0 | 0 |  | 0 | 3 |  |  | 0
PP
VV |  |  |  | "`1.PP`84,6" "`1.NP`452" "`2.NP`487" "`3.NP`23,8" "Součet 1047,4" "1047,4 * 1,08 ` Přepočtené koeficientem množství"
TS
P | 106 | 59372R01 |  | ŽB prefabrikát hmotnost 2-5 t (rameno schodiště) beton C45/55 | M3 | 10.345 | 1.163 | 0 |  |  | 0 | 0 |  | 0 | 3 |  |  | 0
PP
VV |  |  |  | "`R1`1,537" "`R2`1,229" "`R3`1,394" "`R4`1,379" "`R5`1,288" "`R6`1,149" "`R7`1,38" "`R8`0,989" "Součet 10,345"
TS
P | 77 | 59373R01 |  | ŽB prefabrikát hmotnost 1,5-3 t (průvlaky a trámy) beton C45/55 | M3 | 10.5 | 0.062 | 0 |  |  | 0 | 0 |  | 0 | 3 |  |  | 0
PP
VV |  |  |  | "`Trámy strop nad 1. PP`1*0,896" "`Průvlak strop nad 1. NP`2*1,014" "`Trámy strop nad 1. NP`4,288" "`Průvlaky strop nad 2. NP`2*0,78" "`Trámy strop nad 2. NP`2*0,864" "Součet 10,5"
TS
P | 80 | 59373R02 |  | ŽB prefabrikát hmotnost 3-5 t (průvlaky a trámy) beton C45/55 | M3 | 20.233 | 0.078 | 0 |  |  | 0 | 0 |  | 0 | 3 |  |  | 0
PP
VV |  |  |  | "`Průvlaky strop nad 1. NP - P5, P6, P9 a P10`7,12" "`Trámy strop nad 1. NP - T2, T6`3,021" "`Průvlaky strop nad 2. NP - P15, P16, P18, P20 a P21`10,0920" "Součet 20,233"
TS
P | 82 | 59373R03 |  | ŽB prefabrikát hmotnost 5-7 t (průvlaky a trámy) beton C45/55 | M3 | 27.672 | 0.071 | 0 |  |  | 0 | 0 |  | 0 | 3 |  |  | 0
PP
VV |  |  |  | "`Průvlaky strop nad 1. PP - P1 a P2`4,615" "`Průvlaky strop nad 1. NP - P3, P4, P7 a P8`9,505" "`Průvlaky strop nad 2. NP - P12, P17 a P19 `13,5520" "Součet 27,672"
TS
P | 78 | 59374R01 |  | ŽB prefabrikát se spodní pásnicí (skrytý průvlak) beton C60/75 | M | 44.065 | 0.062 | 0 |  |  | 0 | 0 |  | 0 | 3 |  |  | 0
PP
VV |  |  |  | "Průvlak BHR 20-300 " "`1.NP`1*7,44" "`2.NP`5*7,325" "Součet 44,065"
TS
SD |  | 9 |  | Ostatní konstrukce a práce, bourání | [6 empty] | 0 | 0
P | 109 | 973022351 |  | Vysekání výklenků nebo kapes ve zdivu z kamene kapes, plochy do 0,16 m2, hl. do 300 mm | KUS | 56 | 0 | 0 |  |  | 0 | 0 | CS ÚRS 2025 01 | 0 | 3 |  |  | 0
PP
VV |  |  |  | "ocelové překlady " "`1.PP`16" "`1.NP`8" "`2.NP`8" "ocelové stropní nosníky" "`1.NP`8" "`2.NP`16" "Součet 56"
TS
P | 110 | 974029R01 |  | Přisekání (úprava) rýh ve zdivu pro osazení panelů po vybourání původních trámových stropů | M | 150 | 0 | 0 |  |  | 0 | 0 |  | 0 | 3 |  |  | 0
PP
VV |  |  |  | 150.000000 = 150,000 [A]
TS
P | 111 | 985131311 |  | Očištění ploch stěn, rubu kleneb a podlah ruční dočištění ocelovými kartáči | M2 | 800 | 0 | 0 |  |  | 0 | 0 | CS ÚRS 2025 01 | 0 | 3 |  |  | 0
PP
VV |  |  |  | 800.000000 = 800,000 [A]
TS
P | 112 | 985132311 |  | Očištění ploch líce kleneb a podhledů ruční dočištění ocelovými kartáči | M2 | 280 | 0 | 0 |  |  | 0 | 0 | CS ÚRS 2025 01 | 0 | 3 |  |  | 0
PP
VV |  |  |  | 280.000000 = 280,000 [A]
TS
P | 113 | 985241110 |  | Plombování zdiva včetně vybourání narušeného zdiva betonem s upěchováním, objemu do 1 m3 | M3 | 15 | 2.588 | 0 |  |  | 0 | 0 | CS ÚRS 2025 01 | 0 | 3 |  |  | 0
PP
VV |  |  |  | "odhad množství - rozsah upřesněn po odkrytí konstrukcí a rozsahu poškozené" "30*0,5"
TS
P | 114 | 985411111 |  | Beztlakové zalití trhlin a dutin aktivovanou maltou | M3 | 10 | 1.6372 | 0 |  |  | 0 | 0 | CS ÚRS 2025 01 | 0 | 3 |  |  | 0
PP
VV |  |  |  | "odhad množství - rozsah upřesněn po odkrytí konstrukcí a rozsahu poškozené" "10"
TS
P | 115 | 985411912 |  | Beztlakové zalití trhlin a dutin Příplatek k ceně za objem do 1 m3 jednotlivě | M3 | 10 | 0 | 0 |  |  | 0 | 0 | CS ÚRS 2025 01 | 0 | 3 |  |  | 0
PP
VV |  |  |  | 10.000000 = 10,000 [A]
TS
P | 116 | 985421134 |  | Injektáž trhlin v cihelném, kamenném nebo smíšeném zdivu nízkotlaká do 0,6 MP, včetně provedení vrtů aktivovanou cementovou maltou šířka trhlin přes 5 do 10 mm tloušťka zdiva přes 600 mm | M | 24 | 0.02912 | 0 |  |  | 0 | 0 | CS ÚRS 2025 01 | 0 | 3 |  |  | 0
PP
VV |  |  |  | "odhad množství - rozsah upřesněn po odkrytí konstrukcí a rozsahu poškozené" "30*0,8"
TS
P | 117 | 985421191 |  | Injektáž trhlin v cihelném, kamenném nebo smíšeném zdivu Příplatek k cenám za délku trhliny do 1 m jednotlivě | M | 24 | 0 | 0 |  |  | 0 | 0 | CS ÚRS 2025 01 | 0 | 3 |  |  | 0
PP
VV |  |  |  | 24.000000 = 24,000 [A]
TS
SD |  | 997 |  | Přesun sutě | [6 empty] | 0 | 0
P | 118 | 997006002 |  | Úprava stavebního odpadu třídění strojové | T | 37.368 | 0 | 0 |  |  | 0 | 0 | CS ÚRS 2025 01 | 0 | 3 |  |  | 0
PP
VV |  |  |  | 37.368000 = 37,368 [A]
TS
P | 119 | 997006511 |  | Vodorovná doprava suti na skládku s naložením na dopravní prostředek a složením do 100 m | T | 37.368 | 0 | 0 |  |  | 0 | 0 | CS ÚRS 2025 01 | 0 | 3 |  |  | 0
PP
VV |  |  |  | 37.368000 = 37,368 [A]
TS
P | 120 | 997006512 |  | Vodorovná doprava suti na skládku s naložením na dopravní prostředek a složením přes 100 m do 1 km | T | 37.368 | 0 | 0 |  |  | 0 | 0 | CS ÚRS 2025 01 | 0 | 3 |  |  | 0
PP
VV |  |  |  | 37.368000 = 37,368 [A]
TS
P | 121 | 997006519 |  | Vodorovná doprava suti na skládku Příplatek k ceně -6512 za každý další i započatý 1 km | T | 336.312 | 0 | 0 |  |  | 0 | 0 | CS ÚRS 2025 01 | 0 | 3 |  |  | 0
PP
VV |  |  |  | "37,368 * 9 ` Přepočtené koeficientem množství"
TS
P | 122 | 997013871 |  | Poplatek za uložení stavebního odpadu na recyklační skládce (skládkovné) směsného stavebního a demoličního zatříděného do Katalogu odpadů pod kódem 17 09 04 | T | 37.368 | 0 | 0 |  |  | 0 | 0 | CS ÚRS 2025 01 | 0 | 3 |  |  | 0
PP
VV |  |  |  | 37.368000 = 37,368 [A]
TS
SD |  | 998 |  | Přesun hmot | [6 empty] | 0 | 0
P | 123 | 998011003 |  | Přesun hmot pro budovy občanské výstavby, bydlení, výrobu a služby s nosnou svislou konstrukcí zděnou z cihel, tvárnic nebo kamene vodorovná dopravní vzdálenost do 100 m základní pro budovy výšky přes | T | 2016.19 | 0 | 0 |  |  | 0 | 0 | CS ÚRS 2025 01 | 0 | 3 |  |  | 0
PP
VV |  |  |  | 2016.190000 = 2016,190 [A]
TS
O2 |  | 04 - ZTI |  | Zdravotně technické instalace | [6 empty] | 0 | 0
SD |  | 1 |  | Zemní práce | [6 empty] | 0 | 0
P | 1 | 132254203 |  | Hloubení zapažených rýh šířky přes 800 do 2 000 mm strojně s urovnáním dna do předepsaného profilu a spádu v hornině třídy těžitelnosti I skupiny 3 přes 50 do 100 m3 | M3 | 117.16 | 0 | 0 |  |  | 0 | 0 | CS ÚRS 2025 01 | 0 | 3 |  |  | 0
PP
VV |  |  |  | 117.160000 = 117,160 [A]
TS
P | 2 | 139001101 |  | Příplatek k cenám hloubených vykopávek za ztížení vykopávky v blízkosti podzemního vedení nebo výbušnin pro jakoukoliv třídu horniny | M3 | 9 | 0 | 0 |  |  | 0 | 0 | CS ÚRS 2025 01 | 0 | 3 |  |  | 0
PP
VV |  |  |  | "6*1,0*1,5 `6 x napojení kanalizace na areálové (vnější) rozvody`"
TS
P | 3 | 151101101 |  | Zřízení pažení a rozepření stěn rýh pro podzemní vedení příložné pro jakoukoliv mezerovitost, hloubky do 2 m | M2 | 234.31 | 0.00084 | 0 |  |  | 0 | 0 | CS ÚRS 2025 01 | 0 | 3 |  |  | 0
PP
VV |  |  |  | 234.310000 = 234,310 [A]
TS
P | 4 | 151101111 |  | Odstranění pažení a rozepření stěn rýh pro podzemní vedení s uložením materiálu na vzdálenost do 3 m od kraje výkopu příložné, hloubky do 2 m | M2 | 234.31 | 0 | 0 |  |  | 0 | 0 | CS ÚRS 2025 01 | 0 | 3 |  |  | 0
PP
VV |  |  |  | 234.310000 = 234,310 [A]
TS
P | 5 | 162751117 |  | Vodorovné přemístění výkopku nebo sypaniny po suchu na obvyklém dopravním prostředku, bez naložení výkopku, avšak se složením bez rozhrnutí z horniny třídy těžitelnosti I skupiny 1 až 3 na vzdálenost | M3 | 39.18 | 0 | 0 |  |  | 0 | 0 | CS ÚRS 2025 01 | 0 | 3 |  |  | 0
PP
VV |  |  |  | "7,40+0,99+30,79 `vytlačená zemina: lože + potrubí + obsyp`"
TS
P | 6 | 171201221 |  | Poplatek za uložení stavebního odpadu na skládce (skládkovné) zeminy a kamení zatříděného do Katalogu odpadů pod kódem 17 05 04 | T | 78.36 | 0 | 0 |  |  | 0 | 0 | CS ÚRS 2025 01 | 0 | 3 |  |  | 0
PP
VV |  |  |  | "39,18*2,0 `přepočet na tuny`"
TS
P | 7 | 171251201 |  | Uložení sypaniny na skládky nebo meziskládky bez hutnění s upravením uložené sypaniny do předepsaného tvaru | M3 | 39.18 | 0 | 0 |  |  | 0 | 0 | CS ÚRS 2025 01 | 0 | 3 |  |  | 0
PP
VV |  |  |  | 39.180000 = 39,180 [A]
TS
P | 8 | 174151101 |  | Zásyp sypaninou z jakékoliv horniny strojně s uložením výkopku ve vrstvách se zhutněním jam, šachet, rýh nebo kolem objektů v těchto vykopávkách | M3 | 77.98 | 0 | 0 |  |  | 0 | 0 | CS ÚRS 2025 01 | 0 | 3 |  |  | 0
PP
VV |  |  |  | "117,16-39,18 `výkop - vytlačená zemina`"
TS
P | 9 | 175111101 |  | Obsypání potrubí ručně sypaninou z vhodných hornin třídy těžitelnosti I a II, skupiny 1 až 4 nebo materiálem připraveným podél výkopu ve vzdálenosti do 3 m od jeho kraje pro jakoukoliv hloubku výkopu | M3 | 30.79 | 0 | 0 |  |  | 0 | 0 | CS ÚRS 2025 01 | 0 | 3 |  |  | 0
PP
VV |  |  |  | 30.790000 = 30,790 [A]
TS
P | 10 | 58331351 |  | kamenivo těžené drobné frakce 0/4 | T | 61.58 | 1 | 0 |  |  | 0 | 0 | CS ÚRS 2025 01 | 0 | 3 |  |  | 0
PP
VV |  |  |  | "30,79 * 2 ` Přepočtené koeficientem množství"
TS
SD |  | 4 |  | Vodorovné konstrukce | [6 empty] | 0 | 0
P | 11 | 451541111 |  | Lože pod potrubí, stoky a drobné objekty v otevřeném výkopu ze štěrkodrtě 0-63 mm | M3 | 7.4 | 1.7034 | 0 |  |  | 0 | 0 | CS ÚRS 2025 01 | 0 | 3 |  |  | 0
PP
VV |  |  |  | 7.400000 = 7,400 [A]
TS
SD |  | 721 |  | Zdravotechnika - vnitřní kanalizace | [6 empty] | 0 | 0
P | 38 | 28614693 |  | čistící kus kanalizační PP třívrstvý zvukově izolovaný DN 110 | KUS | 5 | 0.00045 | 0 |  |  | 0 | 0 | CS ÚRS 2025 01 | 0 | 3 |  |  | 0
PP
VV |  |  |  | 5.000000 = 5,000 [A]
TS
P | 39 | 28614694 |  | čistící kus kanalizační PP třívrstvý zvukově izolovaný DN 125 | KUS | 6 | 0.0007 | 0 |  |  | 0 | 0 | CS ÚRS 2025 01 | 0 | 3 |  |  | 0
PP
VV |  |  |  | 6.000000 = 6,000 [A]
TS
P | 30 | 28615601 |  | čistící tvarovka odpadní pro vysoké teploty HTRE DN 50 | KUS | 5 | 8e-05 | 0 |  |  | 0 | 0 | CS ÚRS 2025 01 | 0 | 3 |  |  | 0
PP
VV |  |  |  | 5.000000 = 5,000 [A]
TS
P | 31 | 28615602 |  | čistící tvarovka odpadní pro vysoké teploty HTRE DN 75 | KUS | 4 | 0.00014 | 0 |  |  | 0 | 0 | CS ÚRS 2025 01 | 0 | 3 |  |  | 0
PP
VV |  |  |  | 4.000000 = 4,000 [A]
TS
P | 32 | 28615603 |  | čistící tvarovka odpadní pro vysoké teploty HTRE DN 110 | KUS | 13 | 0.00033 | 0 |  |  | 0 | 0 | CS ÚRS 2025 01 | 0 | 3 |  |  | 0
PP
VV |  |  |  | 13.000000 = 13,000 [A]
TS
P | 33 | 28615604 |  | čistící tvarovka odpadní pro vysoké teploty HTRE DN 125 | KUS | 2 | 0.0004 | 0 |  |  | 0 | 0 | CS ÚRS 2025 01 | 0 | 3 |  |  | 0
PP
VV |  |  |  | 2.000000 = 2,000 [A]
TS
P | 34 | 28615689 |  | zátka hrdlová odpadní HTM DN 50 | KUS | 3 | 1e-05 | 0 |  |  | 0 | 0 | CS ÚRS 2025 01 | 0 | 3 |  |  | 0
PP
VV |  |  |  | 3.000000 = 3,000 [A]
TS
P | 35 | 28615690 |  | zátka hrdlová odpadní HTM DN 75 | KUS | 1 | 3e-05 | 0 |  |  | 0 | 0 | CS ÚRS 2025 01 | 0 | 3 |  |  | 0
PP
VV |  |  |  | 1.000000 = 1,000 [A]
TS
P | 47 | 56231112 |  | vtok střešní svislý s pevnou přírubou pro PVC-P hydroizolaci plochých střech s vyhříváním DN 75/110/125/160 | KUS | 6 | 0.00181 | 0 |  |  | 0 | 0 | CS ÚRS 2025 01 | 0 | 3 |  |  | 0
PP
VV |  |  |  | 6.000000 = 6,000 [A]
TS
P | 48 | 56231R01 |  | vtok střešní svislý pro PVC-P hydroizolaci plochých střech s vyhříváním DN 50/75 | KUS | 8 | 0 | 0 |  |  | 0 | 0 |  | 0 | 3 |  |  | 0
PP
VV |  |  |  | 8.000000 = 8,000 [A]
TS
P | 50 | 56231R02 |  | vtok střešní vodorovný s manžetou pro PVC-P hydroizolaci plochých střech se záchytným košem DN 75/110/125 vyhřívaný | KUS | 8 | 0 | 0 |  |  | 0 | 0 |  | 0 | 3 |  |  | 0
PP
VV |  |  |  | 8.000000 = 8,000 [A]
TS
P | 17 | 721173401 |  | Potrubí z trub PVC SN4 svodné (ležaté) DN 110 | M | 19.5 | 0.00142 | 0 |  |  | 0 | 0 | CS ÚRS 2025 01 | 0 | 3 |  |  | 0
PP
VV |  |  |  | 19.500000 = 19,500 [A]
TS
P | 18 | 721173402 |  | Potrubí z trub PVC SN4 svodné (ležaté) DN 125 | M | 46 | 0.00197 | 0 |  |  | 0 | 0 | CS ÚRS 2025 01 | 0 | 3 |  |  | 0
PP
VV |  |  |  | 46.000000 = 46,000 [A]
TS
P | 19 | 721173403 |  | Potrubí z trub PVC SN4 svodné (ležaté) DN 160 | M | 17.5 | 0.00304 | 0 |  |  | 0 | 0 | CS ÚRS 2025 01 | 0 | 3 |  |  | 0
PP
VV |  |  |  | 17.500000 = 17,500 [A]
TS
P | 20 | 721173706 |  | Potrubí z trub polyetylenových svařované odpadní (svislé) DN 100 | M | 132 | 0.00157 | 0 |  |  | 0 | 0 | CS ÚRS 2025 01 | 0 | 3 |  |  | 0
PP
VV |  |  |  | 132.000000 = 132,000 [A]
TS |  |  |  | svislé dešťové svody z neodhlučněného potrubí - PE svařované
P | 22 | 721174024 |  | Potrubí z trub polypropylenových odpadní (svislé) DN 75 | M | 39 | 0.00063 | 0 |  |  | 0 | 0 | CS ÚRS 2025 01 | 0 | 3 |  |  | 0
PP
VV |  |  |  | 39.000000 = 39,000 [A]
TS
P | 23 | 721174025 |  | Potrubí z trub polypropylenových odpadní (svislé) DN 110 | M | 169 | 0.0013 | 0 |  |  | 0 | 0 | CS ÚRS 2025 01 | 0 | 3 |  |  | 0
PP
VV |  |  |  | 169.000000 = 169,000 [A]
TS
P | 24 | 721174026 |  | Potrubí z trub polypropylenových odpadní (svislé) DN 125 | M | 24 | 0.00131 | 0 |  |  | 0 | 0 | CS ÚRS 2025 01 | 0 | 3 |  |  | 0
PP
VV |  |  |  | 24.000000 = 24,000 [A]
TS
P | 26 | 721174041 |  | Potrubí z trub polypropylenových připojovací DN 32 | M | 34 | 0.0004 | 0 |  |  | 0 | 0 | CS ÚRS 2025 01 | 0 | 3 |  |  | 0
PP
VV |  |  |  | 34.000000 = 34,000 [A]
TS
P | 27 | 721174043 |  | Potrubí z trub polypropylenových připojovací DN 50 | M | 56 | 0.0005 | 0 |  |  | 0 | 0 | CS ÚRS 2025 01 | 0 | 3 |  |  | 0
PP
VV |  |  |  | 56.000000 = 56,000 [A]
TS
P | 28 | 721174044 |  | Potrubí z trub polypropylenových připojovací DN 75 | M | 17 | 0.00076 | 0 |  |  | 0 | 0 | CS ÚRS 2025 01 | 0 | 3 |  |  | 0
PP
VV |  |  |  | 17.000000 = 17,000 [A]
TS
P | 29 | 721174045 |  | Potrubí z trub polypropylenových připojovací DN 110 | M | 22 | 0.00153 | 0 |  |  | 0 | 0 | CS ÚRS 2025 01 | 0 | 3 |  |  | 0
PP
VV |  |  |  | 22.000000 = 22,000 [A]
TS
P | 21 | 721174R01 |  | Potrubí z trub polypropylenových odpadní (svislé) DN 50 | M | 25 | 0 | 0 |  |  | 0 | 0 |  | 0 | 3 |  |  | 0
PP
VV |  |  |  | 25.000000 = 25,000 [A]
TS
P | 25 | 721174R02 |  | Potrubí z PVC-C 3/4'' | M | 10 | 0 | 0 |  |  | 0 | 0 |  | 0 | 3 |  |  | 0
PP
VV |  |  |  | 10.000000 = 10,000 [A]
TS
P | 36 | 721175232 |  | Plastové potrubí odhlučněné třívrstvé dešťové DN 110 | M | 128 | 0.00166 | 0 |  |  | 0 | 0 | CS ÚRS 2025 01 | 0 | 3 |  |  | 0
PP
VV |  |  |  | 128.000000 = 128,000 [A]
TS
P | 37 | 721175233 |  | Plastové potrubí odhlučněné třívrstvé dešťové DN 125 | M | 47 | 0.00215 | 0 |  |  | 0 | 0 | CS ÚRS 2025 01 | 0 | 3 |  |  | 0
PP
VV |  |  |  | 47.000000 = 47,000 [A]
TS
P | 40 | 721176R01 |  | Potrubí nerezové hrdlové připojovací DN 50 | M | 18 | 0 | 0 |  |  | 0 | 0 |  | 0 | 3 |  |  | 0
PP
VV |  |  |  | 18.000000 = 18,000 [A]
TS |  |  |  | - včetně odboček, kolen a dalších potřebných tvarovek
P | 41 | 721176R02 |  | Pachový uzávěr nerezový hrdlový DN 50 - dodávka + montáž | KS | 5 | 0 | 0 |  |  | 0 | 0 |  | 0 | 3 |  |  | 0
PP
VV |  |  |  | 5.000000 = 5,000 [A]
TS
P | 42 | 721194105 |  | Vyměření přípojek na potrubí vyvedení a upevnění odpadních výpustek DN 50 | KUS | 18 | 0 | 0 |  |  | 0 | 0 | CS ÚRS 2025 01 | 0 | 3 |  |  | 0
PP
VV |  |  |  | 18.000000 = 18,000 [A]
TS
P | 43 | 721194109 |  | Vyměření přípojek na potrubí vyvedení a upevnění odpadních výpustek DN 110 | KUS | 15 | 0 | 0 |  |  | 0 | 0 | CS ÚRS 2025 01 | 0 | 3 |  |  | 0
PP
VV |  |  |  | 15.000000 = 15,000 [A]
TS
P | 44 | 721211403 |  | Podlahové vpusti s vodorovným odtokem DN 50/75 s kulovým kloubem, mřížka nerez 115x115 | KUS | 2 | 0.0009 | 0 |  |  | 0 | 0 | CS ÚRS 2025 01 | 0 | 3 |  |  | 0
PP
VV |  |  |  | 2.000000 = 2,000 [A]
TS |  |  |  | Podlahová vpust DN50/75 s otočným kloubem na odtoku, s izolačním límcem, se zápachovou uzávěrkou (výška vodního uzávěru 50mm), s rámečkem 123x123mm a mřížkou z nerezové oceli 115x115mm
P | 45 | 721211421 |  | Podlahové vpusti se svislým odtokem DN 50/75/110 mřížka nerez 115x115 | KUS | 2 | 0.00101 | 0 |  |  | 0 | 0 | CS ÚRS 2025 01 | 0 | 3 |  |  | 0
PP
VV |  |  |  | 2.000000 = 2,000 [A]
TS |  |  |  | Podlahová vpust DN50/75/110 se svislým odtokem, pevným izolačním límcem, sifonovou vložkou (zápachovou uzávěrkou), s plastovým výškově stavitelným nástavcem s rámečkem 14 - 70mm / 123 x 123mm a mřížkou z nerezové oceli 115x115mm. Zápachový uzávěr funguje jak s, tak i bez vody.
P | 46 | 721239114 |  | Střešní vtoky (vpusti) montáž střešních vtoků ostatních typů se svislým odtokem do DN 160 | KUS | 14 | 0.00115 | 0 |  |  | 0 | 0 | CS ÚRS 2025 01 | 0 | 3 |  |  | 0
PP
VV |  |  |  | 14.000000 = 14,000 [A]
TS
P | 49 | 721239221 |  | Střešní vtoky (vpusti) montáž střešních vtoků ostatních typů s vodorovným odtokem DN 75/110 | KUS | 8 | 3e-05 | 0 |  |  | 0 | 0 | CS ÚRS 2025 01 | 0 | 3 |  |  | 0
PP
VV |  |  |  | 8.000000 = 8,000 [A]
TS
P | 51 | 721242115 |  | Lapače střešních splavenin polypropylenové (PP) s kulovým kloubem na odtoku DN 110 | KUS | 14 | 0.0015 | 0 |  |  | 0 | 0 | CS ÚRS 2025 01 | 0 | 3 |  |  | 0
PP
VV |  |  |  | 14.000000 = 14,000 [A]
TS
P | 52 | 721273152 |  | Ventilační hlavice z polypropylenu (PP) DN 75 | KUS | 1 | 0.00016 | 0 |  |  | 0 | 0 | CS ÚRS 2025 01 | 0 | 3 |  |  | 0
PP
VV |  |  |  | 1.000000 = 1,000 [A]
TS
P | 53 | 721273153 |  | Ventilační hlavice z polypropylenu (PP) DN 110 | KUS | 5 | 0.00029 | 0 |  |  | 0 | 0 | CS ÚRS 2025 01 | 0 | 3 |  |  | 0
PP
VV |  |  |  | 5.000000 = 5,000 [A]
TS
P | 54 | 721274122 |  | Ventily přivzdušňovací odpadních potrubí vnitřní DN 70 | KUS | 1 | 9e-05 | 0 |  |  | 0 | 0 | CS ÚRS 2025 01 | 0 | 3 |  |  | 0
PP
VV |  |  |  | 1.000000 = 1,000 [A]
TS
P | 55 | 721274123 |  | Ventily přivzdušňovací odpadních potrubí vnitřní DN 100 | KUS | 1 | 0.00018 | 0 |  |  | 0 | 0 | CS ÚRS 2025 01 | 0 | 3 |  |  | 0
PP
VV |  |  |  | 1.000000 = 1,000 [A]
TS
P | 56 | 721275 1 |  | Požární prostup stropní konstrukcí - potrubí DN 50 - 75 - pož. manžeta, dodávka + montáž vč. osazení, vypěnění, zatmelení, apod. | SOUBOR | 6 | 0 | 0 |  |  | 0 | 0 |  | 0 | 3 |  |  | 0
PP
VV |  |  |  | 6.000000 = 6,000 [A]
TS
P | 57 | 721275 2 |  | Požární prostup stropní konstrukcí - potrubí DN 110 - 125 - pož. manžeta, dodávka + montáž vč. osazení, vypěnění, zatmelení, apod. | SOUBOR | 35 | 0 | 0 |  |  | 0 | 0 |  | 0 | 3 |  |  | 0
PP
VV |  |  |  | 35.000000 = 35,000 [A]
TS
P | 58 | 721275 5 |  | Požární prostup střešní konstrukcí - potrubí DN 50 - 110 - parozábrana, napojení izolace, požární manžeta vč. osazení, napojení, vypěnění, zatmelení, oplechování, apod. - dodávka + montáž | SOUBOR | 28 | 0 | 0 |  |  | 0 | 0 |  | 0 | 3 |  |  | 0
PP
VV |  |  |  | 28.000000 = 28,000 [A]
TS
P | 59 | 721275 7 |  | Požární prostup konstrukcí stěny - potrubí DN 50 - 75 - pož. manžeta, dodávka + montáž vč. osazení, vypěnění, zatmelení, apod. | SOUBOR | 8 | 0 | 0 |  |  | 0 | 0 |  | 0 | 3 |  |  | 0
PP
VV |  |  |  | 8.000000 = 8,000 [A]
TS
P | 60 | 721275 8 |  | Požární prostup konstrukcí stěny- potrubí DN 110 - 125 - pož. manžeta, dodávka + montáž vč. osazení, vypěnění, zatmelení, apod. | SOUBOR | 13 | 0 | 0 |  |  | 0 | 0 |  | 0 | 3 |  |  | 0
PP
VV |  |  |  | 13.000000 = 13,000 [A]
TS
P | 61 | 721276 01 |  | Kondenzační sifon - vodní zápachová uzávěrka DN 40 s přídavnou mechanickou uzávěrkou (kulička) a čistící vložkou - dodávka + montáž | SOUBOR | 20 | 0 | 0 |  |  | 0 | 0 |  | 0 | 3 |  |  | 0
PP
VV |  |  |  | 20.000000 = 20,000 [A]
TS
P | 62 | 721276 03 |  | Podomítkový sifon- vodní zápachová uzávěrka DN 32 s přídavnou mechanickou uzávěrkou (kulička), podomítkové provedení pro odvod kondenzátu - dodávka + montáž | SOUBOR | 2 | 0 | 0 |  |  | 0 | 0 |  | 0 | 3 |  |  | 0
PP
VV |  |  |  | 2.000000 = 2,000 [A]
TS
P | 63 | 721276 05 |  | Vtok DN32 (nálevka) se zápachovou uzávěrkou a s přídavným uzávěrem proti zápachu pro suchý stav (kulička) - dodávka + montáž | SOUBOR | 1 | 0 | 0 |  |  | 0 | 0 |  | 0 | 3 |  |  | 0
PP
VV |  |  |  | 1.000000 = 1,000 [A]
TS
P | 64 | 721289 88r |  | Kalové čerpadlo s integrovaným plovákem, 0,43 kW, 230 V, Qmax = 8 m3/hod, Hmax = 6,5 m, Rp 1 1/4'' - dodávka + montáž | KS | 1 | 0 | 0 |  |  | 0 | 0 |  | 0 | 3 |  |  | 0
PP
VV |  |  |  | 1.000000 = 1,000 [A]
TS |  |  |  | - Max. velikost nečistot 10 mm. Průtok 0 až 8 m3/h, dopravní výška 6,5 až 3 m. Min. výška hladiny 2 mm. - Ponorné čerpadlo vhodné pro trvalé ponoření. - Integrovaná zpětná klapka, kterou lze demontovat. - Tepelná pojistka. - Ovládání čerpadla pomocí integrovaného plovákového spínače, možnost jeho aretace pro trvalé zapnutí.
P | 65 | 721289 89r |  | Přečerpávací stanice, 0,75 kW, 400 V, Qmax = 26 m3/hod, Hmax = 12 m, připojení výtlaku DN 80/100 - dodávka + montáž | KS | 1 | 0 | 0 |  |  | 0 | 0 |  | 0 | 3 |  |  | 0
PP
VV |  |  |  | 1.000000 = 1,000 [A]
TS |  |  |  | - Čistá hmotnost: 41 kg - Maximální výška: 12 m - Maximální průtok: 26 m3 / h - Maximální teplota média až 40 ° C, krátce 65 ° C (5 min.) - Jmenovité napětí: 230 V. - Příkon P1: 1,01 kW - Jmenovitý proud: 4,5 A. - Jmenovitá rychlost: 2800 ot / min - Stupeň ochrany: motor IP68 - Délka kabelu: 4 + 1 m - Připojení tlakového připojení: DN 80/100 - Včetně zpětného ventilu: ano - Vstupní připojení: 2 x DN 100, 1 x DN 100/50, 1 x DN 50 - Objem nádoby: 60 l - Použitelný objem: max. 30 l se svislým přívodem - Volný průchod: 40 mm
P | 66 | 721289 91 |  | Zavěšení a upevnění kanalizačního potrubí - dodávka + montáž; vč. objímky, navrtání, uchycení, ... | SOUBOR | 154 | 0 | 0 |  |  | 0 | 0 |  | 0 | 3 |  |  | 0
PP
VV |  |  |  | 154.000000 = 154,000 [A]
TS
P | 67 | 721289 92 |  | Izolace připojovacího potrubí - PE izolace tl. 9 mm | M | 129 | 0 | 0 |  |  | 0 | 0 |  | 0 | 3 |  |  | 0
PP
VV |  |  |  | 129.000000 = 129,000 [A]
TS
P | 68 | 721289 93 |  | Izolace svislého (odpadního) potrubí - PE izolace tl. 20 mm | M | 564 | 0 | 0 |  |  | 0 | 0 |  | 0 | 3 |  |  | 0
PP
VV |  |  |  | "257+307 `odpadní + dešťové`"
TS
P | 69 | 721290111 |  | Zkouška těsnosti kanalizace v objektech vodou do DN 125 | M | 776 | 0 | 0 |  |  | 0 | 0 | CS ÚRS 2025 01 | 0 | 3 |  |  | 0
PP
VV |  |  |  | 776.000000 = 776,000 [A]
TS
P | 70 | 998721103 |  | Přesun hmot pro vnitřní kanalizaci stanovený z hmotnosti přesunovaného materiálu vodorovná dopravní vzdálenost do 50 m základní v objektech výšky přes 12 do 24 m | T | 1.728 | 0 | 0 |  |  | 0 | 0 | CS ÚRS 2025 01 | 0 | 3 |  |  | 0
PP
VV |  |  |  | 1.728000 = 1,728 [A]
TS
SD |  | 722 |  | Zdravotechnika - vnitřní vodovod | [6 empty] | 0 | 0
P | 71 | 722130234 |  | Potrubí z ocelových trubek pozinkovaných závitových svařovaných běžných DN 32 | M | 31 | 0.00393 | 0 |  |  | 0 | 0 | CS ÚRS 2025 01 | 0 | 3 |  |  | 0
PP
VV |  |  |  | 31.000000 = 31,000 [A]
TS
P | 72 | 722130235 |  | Potrubí z ocelových trubek pozinkovaných závitových svařovaných běžných DN 40 | M | 29 | 0.00457 | 0 |  |  | 0 | 0 | CS ÚRS 2025 01 | 0 | 3 |  |  | 0
PP
VV |  |  |  | 29.000000 = 29,000 [A]
TS
P | 73 | 722130236 |  | Potrubí z ocelových trubek pozinkovaných závitových svařovaných běžných DN 50 | M | 33 | 0.0064 | 0 |  |  | 0 | 0 | CS ÚRS 2025 01 | 0 | 3 |  |  | 0
PP
VV |  |  |  | 33.000000 = 33,000 [A]
TS
P | 74 | 722175002 |  | Potrubí z plastových trubek z polypropylenu PP-RCT svařovaných polyfúzně D 20 x 2,8 | M | 59 | 0.00064 | 0 |  |  | 0 | 0 | CS ÚRS 2025 01 | 0 | 3 |  |  | 0
PP
VV |  |  |  | 59.000000 = 59,000 [A]
TS
P | 75 | 722175003 |  | Potrubí z plastových trubek z polypropylenu PP-RCT svařovaných polyfúzně D 25 x 3,5 | M | 116 | 0.00098 | 0 |  |  | 0 | 0 | CS ÚRS 2025 01 | 0 | 3 |  |  | 0
PP
VV |  |  |  | 116.000000 = 116,000 [A]
TS
P | 76 | 722175004 |  | Potrubí z plastových trubek z polypropylenu PP-RCT svařovaných polyfúzně D 32 x 4,4 | M | 92 | 0.00115 | 0 |  |  | 0 | 0 | CS ÚRS 2025 01 | 0 | 3 |  |  | 0
PP
VV |  |  |  | 92.000000 = 92,000 [A]
TS
P | 77 | 722175005 |  | Potrubí z plastových trubek z polypropylenu PP-RCT svařovaných polyfúzně D 40 x 5,5 | M | 39 | 0.00237 | 0 |  |  | 0 | 0 | CS ÚRS 2025 01 | 0 | 3 |  |  | 0
PP
VV |  |  |  | 39.000000 = 39,000 [A]
TS
P | 78 | 722175006 |  | Potrubí z plastových trubek z polypropylenu PP-RCT svařovaných polyfúzně D 50 x 6,9 | M | 40 | 0.00364 | 0 |  |  | 0 | 0 | CS ÚRS 2025 01 | 0 | 3 |  |  | 0
PP
VV |  |  |  | 40.000000 = 40,000 [A]
TS
P | 79 | 722175007 |  | Potrubí z plastových trubek z polypropylenu PP-RCT svařovaných polyfúzně D 63 x 8,6 | M | 26 | 0.00601 | 0 |  |  | 0 | 0 | CS ÚRS 2025 01 | 0 | 3 |  |  | 0
PP
VV |  |  |  | 26.000000 = 26,000 [A]
TS
P | 80 | 722181241 |  | Ochrana potrubí termoizolačními trubicemi z pěnového polyetylenu PE přilepenými v příčných a podélných spojích, tloušťky izolace přes 13 do 20 mm, vnitřního průměru izolace DN do 22 mm | M | 59 | 0.00011 | 0 |  |  | 0 | 0 | CS ÚRS 2025 01 | 0 | 3 |  |  | 0
PP
VV |  |  |  | "59 `d20 vše`"
TS
P | 81 | 722181242 |  | Ochrana potrubí termoizolačními trubicemi z pěnového polyetylenu PE přilepenými v příčných a podélných spojích, tloušťky izolace přes 13 do 20 mm, vnitřního průměru izolace DN přes 22 do 45 mm | M | 208 | 0.00016 | 0 |  |  | 0 | 0 | CS ÚRS 2025 01 | 0 | 3 |  |  | 0
PP
VV |  |  |  | "116+92 `d25 vše, d32 studená`"
TS
P | 82 | 722181243 |  | Ochrana potrubí termoizolačními trubicemi z pěnového polyetylenu PE přilepenými v příčných a podélných spojích, tloušťky izolace přes 13 do 20 mm, vnitřního průměru izolace DN přes 45 do 63 mm | M | 79 | 0.00021 | 0 |  |  | 0 | 0 | CS ÚRS 2025 01 | 0 | 3 |  |  | 0
PP
VV |  |  |  | "39+40 `d40 studená, d50 studená`"
TS
P | 83 | 722181244 |  | Ochrana potrubí termoizolačními trubicemi z pěnového polyetylenu PE přilepenými v příčných a podélných spojích, tloušťky izolace přes 13 do 20 mm, vnitřního průměru izolace DN přes 63 do 89 mm | M | 26 | 0.00025 | 0 |  |  | 0 | 0 | CS ÚRS 2025 01 | 0 | 3 |  |  | 0
PP
VV |  |  |  | "26 `d63 studená`"
TS
P | 84 | 722220111 |  | Armatury s jedním závitem nástěnky pro výtokový ventil G 1/2" | KUS | 41 | 0.00013 | 0 |  |  | 0 | 0 | CS ÚRS 2025 01 | 0 | 3 |  |  | 0
PP
VV |  |  |  | 41.000000 = 41,000 [A]
TS
P | 85 | 722220122 |  | Armatury s jedním závitem nástěnky pro baterii G 3/4" | PÁR | 5 | 0.00043 | 0 |  |  | 0 | 0 | CS ÚRS 2025 01 | 0 | 3 |  |  | 0
PP
VV |  |  |  | 5.000000 = 5,000 [A]
TS
P | 86 | 722231074 |  | Armatury se dvěma závity ventily zpětné mosazné PN 10 do 110°C G 1" | KUS | 2 | 0.00052 | 0 |  |  | 0 | 0 | CS ÚRS 2025 01 | 0 | 3 |  |  | 0
PP
VV |  |  |  | 2.000000 = 2,000 [A]
TS
P | 87 | 722231077 |  | Armatury se dvěma závity ventily zpětné mosazné PN 10 do 110°C G 2" | KUS | 1 | 0.00076 | 0 |  |  | 0 | 0 | CS ÚRS 2025 01 | 0 | 3 |  |  | 0
PP
VV |  |  |  | 1.000000 = 1,000 [A]
TS
P | 88 | 722232044 |  | Armatury se dvěma závity kulové kohouty PN 42 do 185 °C přímé vnitřní závit G 3/4" | KUS | 9 | 0.00034 | 0 |  |  | 0 | 0 | CS ÚRS 2025 01 | 0 | 3 |  |  | 0
PP
VV |  |  |  | 9.000000 = 9,000 [A]
TS
P | 89 | 722232045 |  | Armatury se dvěma závity kulové kohouty PN 42 do 185 °C přímé vnitřní závit G 1" | KUS | 6 | 0.0005 | 0 |  |  | 0 | 0 | CS ÚRS 2025 01 | 0 | 3 |  |  | 0
PP
VV |  |  |  | 6.000000 = 6,000 [A]
TS
P | 90 | 722232046 |  | Armatury se dvěma závity kulové kohouty PN 42 do 185 °C přímé vnitřní závit G 5/4" | KUS | 1 | 0.0007 | 0 |  |  | 0 | 0 | CS ÚRS 2025 01 | 0 | 3 |  |  | 0
PP
VV |  |  |  | 1.000000 = 1,000 [A]
TS
P | 91 | 722232048 |  | Armatury se dvěma závity kulové kohouty PN 42 do 185 °C přímé vnitřní závit G 2" | KUS | 4 | 0.00168 | 0 |  |  | 0 | 0 | CS ÚRS 2025 01 | 0 | 3 |  |  | 0
PP
VV |  |  |  | 4.000000 = 4,000 [A]
TS
P | 92 | 722232066 |  | Armatury se dvěma závity kulové kohouty PN 42 do 185 °C přímé vnitřní závit s vypouštěním G 2" | KUS | 1 | 0.00182 | 0 |  |  | 0 | 0 | CS ÚRS 2025 01 | 0 | 3 |  |  | 0
PP
VV |  |  |  | 1.000000 = 1,000 [A]
TS
P | 94 | 722232506 |  | Armatury se dvěma závity potrubní oddělovače vnější závit PN 10 do 65 °C G 2" | KUS | 1 | 0.00782 | 0 |  |  | 0 | 0 | CS ÚRS 2025 01 | 0 | 3 |  |  | 0
PP
VV |  |  |  | 1.000000 = 1,000 [A]
TS
P | 93 | 722232R01 |  | Armatury se dvěma závity kulové kohouty přímé vnitřní závit G 3/4" s filtrem a nerezovým košem | KUS | 5 | 0 | 0 |  |  | 0 | 0 |  | 0 | 3 |  |  | 0
PP
VV |  |  |  | 5.000000 = 5,000 [A]
TS |  |  |  | - PN-16 - Připojení: 3/4"vnitřní závity se zabudovaným filtrem s nerezovým košem. - Materiál: poniklovaná mosaz. Kvalitní kulové kohouty se šikmým filtrem, vyrobené z mosazi s kulovým těsněním, vybavené ucpávkou ve verzi s ocelovou nebo hliníkovou rukojetí v modré nebo červené barvě, s pokovením niklem; upravené pro pitnou vodu.
P | 95 | 722234268 |  | Armatury se dvěma závity filtry mosazný PN 20 do 80 °C G 2" | KUS | 1 | 0.00108 | 0 |  |  | 0 | 0 | CS ÚRS 2025 01 | 0 | 3 |  |  | 0
PP
VV |  |  |  | 1.000000 = 1,000 [A]
TS
P | 96 | 722240 11 |  | Ruční vyvažovací ventil DN 15 s vypouštěním, umožňuje též uzavření - dodávka + montáž | KUS | 1 | 0 | 0 |  |  | 0 | 0 |  | 0 | 3 |  |  | 0
PP
VV |  |  |  | 1.000000 = 1,000 [A]
TS
P | 97 | 722263213 |  | Vodoměry pro vodu do 100°C závitové horizontální vícevtokové mokroběžné G 1"x 260 mm Qn 3,5 | KUS | 2 | 0.00492 | 0 |  |  | 0 | 0 | CS ÚRS 2025 01 | 0 | 3 |  |  | 0
PP
VV |  |  |  | 2.000000 = 2,000 [A]
TS
P | 98 | 722263R01 |  | Vodoměry pro vodu do 100°C závitové horizontální vícevtokové mokroběžné G 5/4"x 300 mm Qn 10 | KUS | 1 | 0 | 0 |  |  | 0 | 0 |  | 0 | 3 |  |  | 0
PP
VV |  |  |  | 1.000000 = 1,000 [A]
TS
P | 99 | 722289 08 |  | Tvarovka ISO 63 - 2'' - přechod PE / vn. závit, tv. litina - dodávka + montáž | SOUBOR | 1 | 0 | 0 |  |  | 0 | 0 |  | 0 | 3 |  |  | 0
PP
VV |  |  |  | 1.000000 = 1,000 [A]
TS
P | 100 | 722289 20 |  | Napojení zásobníkového ohřívače dle předpisu výrobce - zpětná klapka, manometr, pojist. ventil, tlaková nádoba 8l, ... - montáž vč. potřebných fitinek | SOUBOR | 2 | 0 | 0 |  |  | 0 | 0 |  | 0 | 3 |  |  | 0
PP
VV |  |  |  | 2.000000 = 2,000 [A]
TS
P | 101 | 722289 27 |  | Cirkulační čerpadlo 230 V, Q=0,5 m3/hod, H = 2,0 m v. sl. - dodávka + montáž | SOUBOR | 1 | 0 | 0 |  |  | 0 | 0 |  | 0 | 3 |  |  | 0
PP
VV |  |  |  | 1.000000 = 1,000 [A]
TS
P | 102 | 722289 50 |  | Požární prostup stropní konstrukcí - potrubí do DN 50 - pož. tmel, dodávka + montáž - vč. osazení, vypěnění, zatmelení, apod ... | SOUBOR | 13 | 0 | 0 |  |  | 0 | 0 |  | 0 | 3 |  |  | 0
PP
VV |  |  |  | 13.000000 = 13,000 [A]
TS
P | 103 | 722289 52 |  | Požární prostup stěnou - potrubí do DN 50 - pož. tmel, dodávka + montáž - vč. osazení, vypěnění, zatmelení, apod ... | SOUBOR | 10 | 0 | 0 |  |  | 0 | 0 |  | 0 | 3 |  |  | 0
PP
VV |  |  |  | 10.000000 = 10,000 [A]
TS
P | 104 | 722289 91 |  | Zavěšení a upevnění vodovodního potrubí - dodávka + montáž; vč. objímky, navrtání, uchycení, ... | M | 225 | 0 | 0 |  |  | 0 | 0 |  | 0 | 3 |  |  | 0
PP
VV |  |  |  | 225.000000 = 225,000 [A]
TS
P | 105 | 722290226 |  | Zkoušky, proplach a desinfekce vodovodního potrubí zkoušky těsnosti vodovodního potrubí závitového do DN 50 | M | 465 | 0.00019 | 0 |  |  | 0 | 0 | CS ÚRS 2025 01 | 0 | 3 |  |  | 0
PP
VV |  |  |  | 465.000000 = 465,000 [A]
TS
P | 106 | 722290234 |  | Zkoušky, proplach a desinfekce vodovodního potrubí proplach a desinfekce vodovodního potrubí do DN 80 | M | 465 | 1e-05 | 0 |  |  | 0 | 0 | CS ÚRS 2025 01 | 0 | 3 |  |  | 0
PP
VV |  |  |  | 465.000000 = 465,000 [A]
TS
P | 107 | 998722103 |  | Přesun hmot pro vnitřní vodovod stanovený z hmotnosti přesunovaného materiálu vodorovná dopravní vzdálenost do 50 m základní v objektech výšky přes 12 do 24 m | T | 1.625 | 0 | 0 |  |  | 0 | 0 | CS ÚRS 2025 01 | 0 | 3 |  |  | 0
PP
VV |  |  |  | 1.625000 = 1,625 [A]
TS
SD |  | 723 |  | Zdravotechnika - vnitřní plynovod | [6 empty] | 0 | 0
P | 108 | 723150303 |  | Potrubí z ocelových trubek hladkých černých spojovaných svařováním tvářených za tepla O 28/2,6 | M | 19 | 0.0022 | 0 |  |  | 0 | 0 | CS ÚRS 2025 01 | 0 | 3 |  |  | 0
PP
VV |  |  |  | 19.000000 = 19,000 [A]
TS |  |  |  | DN 20
P | 109 | 723150313 |  | Potrubí z ocelových trubek hladkých černých spojovaných svařováním tvářených za tepla O 76/3,2 | M | 26 | 0.0068 | 0 |  |  | 0 | 0 | CS ÚRS 2025 01 | 0 | 3 |  |  | 0
PP
VV |  |  |  | 26.000000 = 26,000 [A]
TS |  |  |  | DN 65
P | 110 | 723150317 |  | Potrubí z ocelových trubek hladkých černých spojovaných svařováním tvářených za tepla O 159/4,5 | M | 2 | 0.01888 | 0 |  |  | 0 | 0 | CS ÚRS 2025 01 | 0 | 3 |  |  | 0
PP
VV |  |  |  | 2.000000 = 2,000 [A]
TS |  |  |  | DN 150
P | 111 | 723150365 |  | Potrubí z ocelových trubek hladkých černých spojovaných chráničky O 38/2,6 | M | 0.9 | 0.00256 | 0 |  |  | 0 | 0 | CS ÚRS 2025 01 | 0 | 3 |  |  | 0
PP
VV |  |  |  | "3*0,3 `na odzdušnění DN 20`"
TS
P | 112 | 723150369 |  | Potrubí z ocelových trubek hladkých černých spojovaných chráničky O 89/3,6 | M | 2.55 | 0.00861 | 0 |  |  | 0 | 0 | CS ÚRS 2025 01 | 0 | 3 |  |  | 0
PP
VV |  |  |  | "0,5+0,3+1,1+0,35 `na DN 65 skrz zdi`" "0,3 `na DN 65 skrz strop`" "Součet 2,55"
TS
P | 113 | 723160207 |  | Přípojky k plynoměrům spojované na závit bez ochozu G 2" | SOUBOR | 1 | 0.00877 | 0 |  |  | 0 | 0 | CS ÚRS 2025 01 | 0 | 3 |  |  | 0
PP
VV |  |  |  | 1.000000 = 1,000 [A]
TS
P | 114 | 723190205 |  | Přípojky plynovodní ke strojům a zařízením z trubek ocelových závitových černých spojovaných na závit, bezešvých, běžných DN 32 | SOUBOR | 2 | 0.00907 | 0 |  |  | 0 | 0 | CS ÚRS 2025 01 | 0 | 3 |  |  | 0
PP
VV |  |  |  | 2.000000 = 2,000 [A]
TS
P | 115 | 723231162 |  | Armatury se dvěma závity kohouty kulové PN 42 do 650°C plnoprůtokové vnitřní závit těžká řada G 1/2" | KUS | 2 | 0.00024 | 0 |  |  | 0 | 0 | CS ÚRS 2025 01 | 0 | 3 |  |  | 0
PP
VV |  |  |  | 2.000000 = 2,000 [A]
TS |  |  |  | uzavírací kohout
P | 116 | 723231163 |  | Armatury se dvěma závity kohouty kulové PN 42 do 650°C plnoprůtokové vnitřní závit těžká řada G 3/4" | KUS | 1 | 0.00038 | 0 |  |  | 0 | 0 | CS ÚRS 2025 01 | 0 | 3 |  |  | 0
PP
VV |  |  |  | 1.000000 = 1,000 [A]
TS |  |  |  | uzavírací kohout
P | 117 | 723231165 |  | Armatury se dvěma závity kohouty kulové PN 42 do 650°C plnoprůtokové vnitřní závit těžká řada G 1 1/4" | KUS | 1 | 0.00088 | 0 |  |  | 0 | 0 | CS ÚRS 2025 01 | 0 | 3 |  |  | 0
PP
VV |  |  |  | 1.000000 = 1,000 [A]
TS
P | 118 | 723231167 |  | Armatury se dvěma závity kohouty kulové PN 42 do 650°C plnoprůtokové vnitřní závit těžká řada G 2" | KUS | 3 | 0.00208 | 0 |  |  | 0 | 0 | CS ÚRS 2025 01 | 0 | 3 |  |  | 0
PP
VV |  |  |  | 3.000000 = 3,000 [A]
TS
P | 119 | 723231R01 |  | Kulový uzávěr přímý s protipožární pojistkou / armaturou G 1/2" - dodávka + montáž | KUS | 2 | 0 | 0 |  |  | 0 | 0 |  | 0 | 3 |  |  | 0
PP
VV |  |  |  | 2.000000 = 2,000 [A]
TS
P | 120 | 723240 01 |  | Kulový kohout vzorkovací DN 15 | KUS | 3 | 0 | 0 |  |  | 0 | 0 |  | 0 | 3 |  |  | 0
PP
VV |  |  |  | 3.000000 = 3,000 [A]
TS |  |  |  | Kohout závitový vzorkovací přímý pro plyn - DN 15 1/2" x 13mm
P | 121 | 723240 04 |  | Tlakoměr 160, 0,0 - 4,0 kPa; dodávka + montáž | KUS | 5 | 0 | 0 |  |  | 0 | 0 |  | 0 | 3 |  |  | 0
PP
VV |  |  |  | 5.000000 = 5,000 [A]
TS
P | 122 | 723240 06 |  | Tlakoměr 160, 0,0 - 10,0 kPa - dodávka + montáž | KUS | 1 | 0 | 0 |  |  | 0 | 0 |  | 0 | 3 |  |  | 0
PP
VV |  |  |  | 1.000000 = 1,000 [A]
TS
P | 123 | 723240 07 |  | Tlakoměr 160, 0,0 - 160,0 kPa, dodávka + montáž | KUS | 1 | 0 | 0 |  |  | 0 | 0 |  | 0 | 3 |  |  | 0
PP
VV |  |  |  | 1.000000 = 1,000 [A]
TS
P | 124 | 723240 11 |  | Tlakoměrový kohout M20 x 1,5 | KUS | 4 | 0 | 0 |  |  | 0 | 0 |  | 0 | 3 |  |  | 0
PP
VV |  |  |  | 4.000000 = 4,000 [A]
TS
P | 125 | 723240 90 |  | Uchycení a upevnění plynovodního potrubí; vč. případného použití lešení při provádění | M | 10 | 0 | 0 |  |  | 0 | 0 |  | 0 | 3 |  |  | 0
PP
VV |  |  |  | 10.000000 = 10,000 [A]
TS
P | 126 | 723240 91 |  | Nátěry potrubí a uchycení; vč. případného použití lešení při provádění | M | 47 | 0 | 0 |  |  | 0 | 0 |  | 0 | 3 |  |  | 0
PP
VV |  |  |  | 47.000000 = 47,000 [A]
TS
P | 127 | 723240 92 |  | Utěsnění chrániček na obou koncích trvale pružným tmelem | KUS | 8 | 0 | 0 |  |  | 0 | 0 |  | 0 | 3 |  |  | 0
PP
VV |  |  |  | 8.000000 = 8,000 [A]
TS
P | 128 | 723240 93 |  | Zkouška těsnosti plynového potrubí | M | 47 | 0 | 0 |  |  | 0 | 0 |  | 0 | 3 |  |  | 0
PP
VV |  |  |  | 47.000000 = 47,000 [A]
TS
P | 129 | 723240 94 |  | Revizní zpráva vnitřního plynovodu | SOUBOR | 1 | 0 | 0 |  |  | 0 | 0 |  | 0 | 3 |  |  | 0
PP
VV |  |  |  | 1.000000 = 1,000 [A]
TS
P | 130 | 723240 96 |  | Požární prostupy konstrukcí - vypěnení, zatěsnění, manžeta + tmel, ... - dodávka + montáž | SOUBOR | 6 | 0 | 0 |  |  | 0 | 0 |  | 0 | 3 |  |  | 0
PP
VV |  |  |  | 6.000000 = 6,000 [A]
TS
P | 131 | 723241 43 |  | Dodávka + montáž - Plynoměr membránový BK G16 rozteč 280 mm se šroubením | SOUBOR | 1 | 0 | 0 |  |  | 0 | 0 |  | 0 | 3 |  |  | 0
PP
VV |  |  |  | 1.000000 = 1,000 [A]
TS
P | 132 | 723241 48 |  | Dodávka + montáž - Snímač impulzů (nízkofrekvenční snímač) k membránovým plynoměrům | SOUBOR | 1 | 0 | 0 |  |  | 0 | 0 |  | 0 | 3 |  |  | 0
PP
VV |  |  |  | 1.000000 = 1,000 [A]
TS
P | 133 | 723241 55 |  | Dodávka + montáž - Regulátor STL / NT R71; Dvoustupňový, přímočinný, pružinou řízený regulátor; dimenze 20 x 32 (3/4'' x 5/4''); se sítkem, pojistným ventilem, bezp. rychlouzávěrem maxi/mini | SOUBOR | 1 | 0 | 0 |  |  | 0 | 0 |  | 0 | 3 |  |  | 0
PP
VV |  |  |  | 1.000000 = 1,000 [A]
TS
P | 134 | 723241 84 |  | Dodávka + montáž - Bezpečnostní uzávěr DN 40, bez napětí uzavřeno | SOUBOR | 1 | 0 | 0 |  |  | 0 | 0 |  | 0 | 3 |  |  | 0
PP
VV |  |  |  | 1.000000 = 1,000 [A]
TS |  |  |  | bezpečnostní uzávěr u vstupu do objektu
P | 135 | 723241 85 |  | Dodávka + montáž - Bezpečnostní uzávěr DN 50, bez napětí uzavřeno | SOUBOR | 1 | 0 | 0 |  |  | 0 | 0 |  | 0 | 3 |  |  | 0
PP
VV |  |  |  | 1.000000 = 1,000 [A]
TS |  |  |  | bezpečnostní uzávěr kotelny
P | 136 | 998723103 |  | Přesun hmot pro vnitřní plynovod stanovený z hmotnosti přesunovaného materiálu vodorovná dopravní vzdálenost do 50 m základní v objektech výšky přes 12 do 24 m | T | 0.316 | 0 | 0 |  |  | 0 | 0 | CS ÚRS 2025 01 | 0 | 3 |  |  | 0
PP
VV |  |  |  | 0.316000 = 0,316 [A]
TS
SD |  | 725 |  | Zdravotechnika - zařizovací předměty | [6 empty] | 0 | 0
P | 141 | 55167R01 |  | sedátko klozetové duroplastové bílé s poklopem | KUS | 11 | 0.0022 | 0 |  |  | 0 | 0 | CS ÚRS 2025 01 | 0 | 3 |  |  | 0
PP
VV |  |  |  | 11.000000 = 11,000 [A]
TS
P | 138 | 725112 08 |  | Zařízení záchodů klozety keramické závěsné pro imobilní, na nosné stěny s hlubokým splachováním odpad vodorovný; keramický, bílý - dodávka + montáž, včetně duroplastového sedátka bez poklopu, bílého, | KUS | 1 | 0 | 0 |  |  | 0 | 0 |  | 0 | 3 |  |  | 0
PP
VV |  |  |  | 1.000000 = 1,000 [A]
TS |  |  |  | Bezbariérový závěsný klozet s hlubokým splachováním rozměry: 360 x 700 mm materiál: sanitární keramika objem splachování: 6 l zadní odpad
P | 139 | 725112 09 |  | Oddálené splachování - příslušenství k WC pro imobilní, instalační sada vč. tlačítka, pro 2 množství splachování, bílá / lesklý chrom - dodávka + montáž | KUS | 1 | 0 | 0 |  |  | 0 | 0 |  | 0 | 3 |  |  | 0
PP
VV |  |  |  | 1.000000 = 1,000 [A]
TS |  |  |  | - sklopné madlo viz "I07" - pevné madlo s držákem toal. papíru, viz "I09" - oddálené splachování viz "I15"
P | 137 | 725112 22 |  | Zařízení záchodů klozety keramické závěsné na nosné stěny s hlubokým splachováním odpad vodorovný | SOUBOR | 10 | 0.01747 | 0 |  |  | 0 | 0 | CS ÚRS 2025 01 | 0 | 3 |  |  | 0
PP
VV |  |  |  | 10.000000 = 10,000 [A]
TS |  |  |  | - Závěsný klozet, horizontální odpad - Klozet má kapotovaný odpad. Je s možností spláchnutí 3 nebo 4,5 litrů. Vývod je horizontální. Rozměry: Délka: 540 mm Šířka: 355 mm Výška: 360 mm
P | 140 | 725119131 |  | Zařízení záchodů montáž klozetových sedátek standardních | KUS | 11 | 0 | 0 |  |  | 0 | 0 | CS ÚRS 2025 01 | 0 | 3 |  |  | 0
PP
VV |  |  |  | 11.000000 = 11,000 [A]
TS
P | 142 | 725121521 |  | Pisoárové záchodky keramické automatické s infračerveným senzorem | SOUBOR | 4 | 0.01608 | 0 |  |  | 0 | 0 | CS ÚRS 2025 01 | 0 | 3 |  |  | 0
PP
VV |  |  |  | 4.000000 = 4,000 [A]
TS |  |  |  | Pisoár v provedení s infračerveným senzorem 24V, glazovaný vnitřní okruh a odpad klozetů, který zabraňuje ulpívání nečistot a kontrukce klozetu bez oprachového kruhu Rozměry: Délka: 430 mm Šířka: 315 mm Výška: 665 mm
P | 143 | 725121R01 |  | Napájecí zdroj 24V pro urinály - dodávka + montáž | KS | 2 | 0.01761 | 0 |  |  | 0 | 0 |  | 0 | 3 |  |  | 0
PP
VV |  |  |  | 2.000000 = 2,000 [A]
TS
P | 144 | 725121R02 |  | Kryt nerez pro urinály - dodávka + montáž | KS | 4 | 0.01769 | 0 |  |  | 0 | 0 |  | 0 | 3 |  |  | 0
PP
VV |  |  |  | 4.000000 = 4,000 [A]
TS
P | 145 | 725121R03 |  | Urinálová dělící stěna, vč. montážního příslušenství - dodávka + montáž | KS | 2 | 0.01769 | 0 |  |  | 0 | 0 |  | 0 | 3 |  |  | 0
PP
VV |  |  |  | 2.000000 = 2,000 [A]
TS
P | 146 | 725211 08 |  | Umyvadla keramická bez výtokových armatur zdravotní bílá; pro imobilní osoby; keranické, bílé, 640 x 550 x 170 mm, s otvorem pro baterii uprostřed - dodávka + montáž | KUS | 1 | 0 | 0 |  |  | 0 | 0 |  | 0 | 3 |  |  | 0
PP
VV |  |  |  | 1.000000 = 1,000 [A]
TS |  |  |  | - viz "I03" - výpusť viz "I05b"
P | 148 | 725211701 |  | Umyvadla keramická bílá bez výtokových armatur připevněná na stěnu šrouby malá (umývátka) stěnová 400 mm | SOUBOR | 1 | 0.00996 | 0 |  |  | 0 | 0 | CS ÚRS 2025 01 | 0 | 3 |  |  | 0
PP
VV |  |  |  | 1.000000 = 1,000 [A]
TS
P | 147 | 725211R01 |  | Umyvadla keramická bílá bez výtokových armatur připevněná na stěnu šrouby do nábytku, šířka umyvadla 600 mm | SOUBOR | 9 | 0.01657 | 0 |  |  | 0 | 0 | CS ÚRS 2025 01 | 0 | 3 |  |  | 0
PP
VV |  |  |  | 9.000000 = 9,000 [A]
TS |  |  |  | Zápustné umyvadlo s otvorem pro baterii uprostřed o šířce 55 cm, hloubce 41 cm a výšce 16,5 cm.
P | 149 | 7253111R01 |  | Granitový dřez s odkapem780 x 500, vana 340x420x200, horní montáž | SOUBOR | 2 | 0 | 0 |  |  | 0 | 0 |  | 0 | 3 |  |  | 0
PP
VV |  |  |  | 2.000000 = 2,000 [A]
TS
P | 150 | 725331111 |  | Výlevky bez výtokových armatur a splachovací nádrže keramické se sklopnou plastovou mřížkou stojící, výšky 460 mm | SOUBOR | 4 | 0.01525 | 0 |  |  | 0 | 0 | CS ÚRS 2025 01 | 0 | 3 |  |  | 0
PP
VV |  |  |  | 4.000000 = 4,000 [A]
TS
P | 151 | 725331211 |  | Výlevky bez výtokových armatur a splachovací nádrže nerezové připevněné na zeď konzolou 450 x 550 x 300 mm | SOUBOR | 1 | 0.01925 | 0 |  |  | 0 | 0 | CS ÚRS 2025 01 | 0 | 3 |  |  | 0
PP
VV |  |  |  | 1.000000 = 1,000 [A]
TS
P | 153 | 725532120 |  | Elektrické ohřívače zásobníkové beztlakové přepadové akumulační s pojistným ventilem závěsné svislé objem nádrže (příkon) 125 l (2,0 kW) | SOUBOR | 1 | 0.06334 | 0 |  |  | 0 | 0 | CS ÚRS 2025 01 | 0 | 3 |  |  | 0
PP
VV |  |  |  | 1.000000 = 1,000 [A]
TS
P | 152 | 725532R01 |  | Elektrické ohřívače zásobníkové beztlakové přepadové akumulační s pojistným ventilem závěsné svislé objem nádrže (příkon) 80 l (2,0 kW) 220 V | SOUBOR | 1 | 0 | 0 |  |  | 0 | 0 |  | 0 | 3 |  |  | 0
PP
VV |  |  |  | 1.000000 = 1,000 [A]
TS
P | 154 | 725533 03 |  | Elektrický ohřívač průtokový tlakový, 3,5 kW/230V - dodávka + montáž | SOUBOR | 8 | 0 | 0 |  |  | 0 | 0 |  | 0 | 3 |  |  | 0
PP
VV |  |  |  | 8.000000 = 8,000 [A]
TS
P | 155 | 725533 05 |  | Elektrický ohřívač průtokový tlakový, 5,7 kW/230V - dodávka + montáž | SOUBOR | 3 | 0 | 0 |  |  | 0 | 0 |  | 0 | 3 |  |  | 0
PP
VV |  |  |  | 3.000000 = 3,000 [A]
TS
P | 156 | 725813111 |  | Ventily rohové bez připojovací trubičky nebo flexi hadičky G 1/2" | SOUBOR | 52 | 0.00024 | 0 |  |  | 0 | 0 | CS ÚRS 2025 01 | 0 | 3 |  |  | 0
PP
VV |  |  |  | 52.000000 = 52,000 [A]
TS
P | 157 | 725814 01 |  | Připojovací trubička nebo flexi hadička 3/8'' | SOUBOR | 11 | 0 | 0 |  |  | 0 | 0 |  | 0 | 3 |  |  | 0
PP
VV |  |  |  | 11.000000 = 11,000 [A]
TS
P | 160 | 725822R01 |  | Baterie umyvadlové stojánkové pákové s výpustí | SOUBOR | 10 | 0.00184 | 0 |  |  | 0 | 0 | CS ÚRS 2025 01 | 0 | 3 |  |  | 0
PP
VV |  |  |  | 10.000000 = 10,000 [A]
TS |  |  |  | Páková umyvadlová baterie s výpustí Click-Clack - povrchová úprava chrom - materiál kov - délka výtoku 130 mm - komfortní zóna 123 mm - výška 170 mm - s výpustí Click-Clack - možnost volby perlátoru s různým průtokem - připojení G 3/8
P | 161 | 725822R02 |  | Baterie umyvadlové stojánkové pákové s výpustí s prodlouženým ramínkem pro imobilní | SOUBOR | 1 | 0 | 0 |  |  | 0 | 0 |  | 0 | 3 |  |  | 0
PP
VV |  |  |  | 1.000000 = 1,000 [A]
TS |  |  |  | - Umyvadlová stojánková baterie bez automatické výpusti, výtok 103 mm, lékařská páka, chrom - s lékařskou pákou, obsahuje kvalitní keramickou kartuš (O 35 mm)
P | 158 | 725829111 |  | Baterie dřezové montáž ostatních typů stojánkových G 1/2" | KUS | 2 | 0 | 0 |  |  | 0 | 0 | CS ÚRS 2025 01 | 0 | 3 |  |  | 0
PP
VV |  |  |  | 2.000000 = 2,000 [A]
TS
P | 162 | 725829121 |  | Baterie umyvadlové montáž ostatních typů nástěnných pákových nebo klasických | KUS | 5 | 0.00016 | 0 |  |  | 0 | 0 | CS ÚRS 2025 01 | 0 | 3 |  |  | 0
PP
VV |  |  |  | 5.000000 = 5,000 [A]
TS
P | 163 | 725829R01 |  | Baterie umyvadlová páková s plnou pákou, nástěnná, rozteč 150 mm, povrch chrom | KUS | 5 | 0 | 0 |  |  | 0 | 0 |  | 0 | 3 |  |  | 0
PP
VV |  |  |  | 5.000000 = 5,000 [A]
TS |  |  |  | pro výlevky
P | 159 | 725829R02 |  | Stojánková dřezová baterie, provedení Matná černá (nástřik), výška 312 mm, vytahovací koncovka s přepínačem na sprchu, pro otvor 35 mm, otočná o 180 °. | KUS | 2 | 0 | 0 |  |  | 0 | 0 |  | 0 | 3 |  |  | 0
PP
VV |  |  |  | 2.000000 = 2,000 [A]
TS
P | 164 | 7258611R01 |  | Zápachové uzávěrky zařizovacích předmětů pro umyvadla DN 40 mosaz/chrom | KUS | 10 | 0 | 0 |  |  | 0 | 0 |  | 0 | 3 |  |  | 0
PP
VV |  |  |  | 10.000000 = 10,000 [A]
TS
P | 165 | 7258611R02 |  | Zápachové uzávěrky pro umyvadla DN 50/40 podomítkový - pochromovaný | KUS | 1 | 0 | 0 |  |  | 0 | 0 |  | 0 | 3 |  |  | 0
PP
VV |  |  |  | 1.000000 = 1,000 [A]
TS |  |  |  | Zápachový uzávěr, z umělé hmoty, pro montáž pod omítku, s vodorovným odtokem, výškově stavitelný, kontrola jakosti podle DIN EN 274. Krycí deska z pochromovaného plastu, odtokový oblouk z pochromované mosazi. - pro umyvadla pro imobilní
P | 166 | 725862103 |  | Zápachové uzávěrky zařizovacích předmětů pro dřezy DN 40/50 | KUS | 2 | 0.00028 | 0 |  |  | 0 | 0 | CS ÚRS 2025 01 | 0 | 3 |  |  | 0
PP
VV |  |  |  | 2.000000 = 2,000 [A]
TS
P | 167 | 725865411 |  | Zápachové uzávěrky zařizovacích předmětů pro pisoáry DN 32/40 | KUS | 4 | 0.00028 | 0 |  |  | 0 | 0 | CS ÚRS 2025 01 | 0 | 3 |  |  | 0
PP
VV |  |  |  | 4.000000 = 4,000 [A]
TS
P | 168 | 998725103 |  | Přesun hmot pro zařizovací předměty stanovený z hmotnosti přesunovaného materiálu vodorovná dopravní vzdálenost do 50 m základní v objektech výšky přes 12 do 24 m | T | 1.634 | 0 | 0 |  |  | 0 | 0 | CS ÚRS 2025 01 | 0 | 3 |  |  | 0
PP
VV |  |  |  | 1.634000 = 1,634 [A]
TS
SD |  | 726 |  | Zdravotechnika - předstěnové instalace | [6 empty] | 0 | 0
P | 169 | 726131021 |  | Předstěnové instalační systémy do lehkých stěn s kovovou konstrukcí pro pisoáry stavební výška 1300 mm | SOUBOR | 4 | 0.0156 | 0 |  |  | 0 | 0 | CS ÚRS 2025 01 | 0 | 3 |  |  | 0
PP
VV |  |  |  | 4.000000 = 4,000 [A]
TS
P | 170 | 726131041 |  | Předstěnové instalační systémy do lehkých stěn s kovovou konstrukcí pro závěsné klozety ovládání zepředu, stavební výšky 1120 mm | SOUBOR | 10 | 0.01665 | 0 |  |  | 0 | 0 | CS ÚRS 2025 01 | 0 | 3 |  |  | 0
PP
VV |  |  |  | 10.000000 = 10,000 [A]
TS
P | 171 | 726131043 |  | Předstěnové instalační systémy do lehkých stěn s kovovou konstrukcí pro závěsné klozety ovládání zepředu, stavební výšky 1120 mm pro tělesně postižené | SOUBOR | 1 | 0.01765 | 0 |  |  | 0 | 0 | CS ÚRS 2025 01 | 0 | 3 |  |  | 0
PP
VV |  |  |  | 1.000000 = 1,000 [A]
TS
P | 173 | 7261310R01 |  | Modul pro keramickou výlevku | SOUBOR | 1 | 0 | 0 |  |  | 0 | 0 |  | 0 | 3 |  |  | 0
PP
VV |  |  |  | 1.000000 = 1,000 [A]
TS
P | 172 | 726131R01 |  | Splachovací tlačítko dual flush v barvě bílé se objednává zvlášť k podomítkovému modulu. Dual flush: splachování nastavené na 3 nebo 6 litrů. | KUS | 1 | 0 | 0 |  |  | 0 | 0 |  | 0 | 3 |  |  | 0
PP
VV |  |  |  | 1.000000 = 1,000 [A]
TS |  |  |  | Typ musí být kompatibilní se zvoleným závěsným modulem pro WC a WC pro imobilní!
P | 174 | 726191001 |  | Ostatní příslušenství instalačních systémů zvukoizolační souprava pro WC a bidet | SOUBOR | 1 | 0.00015 | 0 |  |  | 0 | 0 | CS ÚRS 2025 01 | 0 | 3 |  |  | 0
PP
VV |  |  |  | 1.000000 = 1,000 [A]
TS
P | 175 | 726191002 |  | Ostatní příslušenství instalačních systémů souprava pro předstěnovou montáž | SOUBOR | 1 | 0.0005 | 0 |  |  | 0 | 0 | CS ÚRS 2025 01 | 0 | 3 |  |  | 0
PP
VV |  |  |  | 1.000000 = 1,000 [A]
TS
P | 176 | 998726113 |  | Přesun hmot pro instalační prefabrikáty stanovený z hmotnosti přesunovaného materiálu vodorovná dopravní vzdálenost do 50 m základní v objektech výšky přes 12 m do 24 m | T | 0.265 | 0 | 0 |  |  | 0 | 0 | CS ÚRS 2025 01 | 0 | 3 |  |  | 0
PP
VV |  |  |  | 0.265000 = 0,265 [A]
TS
SD |  | 8 |  | Trubní vedení | [6 empty] | 0 | 0
P | 13 | 28613171 |  | potrubí vodovodní dvouvrstvé PE100 RC SDR11 40x3,7mm | M | 11.165 | 0.00043 | 0 |  |  | 0 | 0 | CS ÚRS 2025 01 | 0 | 3 |  |  | 0
PP
VV |  |  |  | "11 * 1,015 ` Přepočtené koeficientem množství"
TS
P | 15 | 28613557 |  | potrubí vodovodní dvouvrstvé PE100 RC SDR11 110x10mm | M | 12.18 | 0.00318 | 0 |  |  | 0 | 0 | CS ÚRS 2025 01 | 0 | 3 |  |  | 0
PP
VV |  |  |  | "12 * 1,015 ` Přepočtené koeficientem množství"
TS
P | 12 | 871171141 |  | Montáž vodovodního potrubí z polyetylenu PE100 RC v otevřeném výkopu svařovaných na tupo SDR 11/PN16 d 40 x 3,7 mm | M | 11 | 0 | 0 |  |  | 0 | 0 | CS ÚRS 2025 01 | 0 | 3 |  |  | 0
PP
VV |  |  |  | 11.000000 = 11,000 [A]
TS |  |  |  | - výtlačné potrubí od čerpadla s plovákem z jímky v 1. PP
P | 14 | 871251141 |  | Montáž vodovodního potrubí z polyetylenu PE100 RC v otevřeném výkopu svařovaných na tupo SDR 11/PN16 d 110 x 10,0 mm | M | 12 | 0 | 0 |  |  | 0 | 0 | CS ÚRS 2025 01 | 0 | 3 |  |  | 0
PP
VV |  |  |  | 12.000000 = 12,000 [A]
TS |  |  |  | - výtlačné potrubí od čerpacího (přečerpávacího) zařízení na podlaze 1. PP
SD |  | 998 |  | Přesun hmot | [6 empty] | 0 | 0
P | 16 | 998276101 |  | Přesun hmot pro trubní vedení hloubené z trub z plastických hmot nebo sklolaminátových pro vodovody, kanalizace, teplovody, produktovody v otevřeném výkopu dopravní vzdálenost do 15 m | T | 74.426 | 0 | 0 |  |  | 0 | 0 | CS ÚRS 2025 01 | 0 | 3 |  |  | 0
PP
VV |  |  |  | 74.426000 = 74,426 [A]
TS
O2 |  | 05 - VZT |  | Vzduchotechnika | [6 empty] | 0 | 0
SD |  | 1 |  | Výstavní prostor 0.02, 1.PP | [6 empty] | 0 | 0
P | 1 | 1. 1 |  | Přívodní/odvodní vzduchotechnická rekuperační jednotka ve vnitřním provedení, ve složení nad sebou. | KPL | 1 | 0 | 0 |  |  | 0 | 0 |  | 0 | 3 |  |  | 0
PP
VV |  |  |  | 1.000000 = 1,000 [A]
TS
P | 10 | 1. 11 |  | Potrubí kruhové plastové d315mm vodotěsné, vč. tvarovek, spojované na hrdla s břitovým pryžovým těsněním, viz. výkresová dokumentace | bm | 10 | 0 | 0 |  |  | 0 | 0 |  | 0 | 3 |  |  | 0
PP
VV |  |  |  | 10.000000 = 10,000 [A]
TS
P | 11 | 1. 12 |  | Potrubí kruhové d180mm sk. I., spirálně stáčené z pozinkovaného plechu, (spojované pomocí těsnění se dvěma chlopněmi z pryže) , vč. tvarovek, montážního, antivibračního závěsového, spojovacího a těsní | bm | 13 | 0 | 0 |  |  | 0 | 0 |  | 0 | 3 |  |  | 0
PP
VV |  |  |  | 13.000000 = 13,000 [A]
TS
P | 12 | 1. 13 |  | Potrubí kruhové d200mm sk. I., spirálně stáčené z pozinkovaného plechu, (spojované pomocí těsnění se dvěma chlopněmi z pryže) , vč. tvarovek, montážního, antivibračního závěsového, spojovacího a těsní | bm | 9 | 0 | 0 |  |  | 0 | 0 |  | 0 | 3 |  |  | 0
PP
VV |  |  |  | 9.000000 = 9,000 [A]
TS
P | 13 | 1. 14 |  | Potrubí kruhové d250mm sk. I., spirálně stáčené z pozinkovaného plechu, (spojované pomocí těsnění se dvěma chlopněmi z pryže) , vč. tvarovek, montážního, antivibračního závěsového, spojovacího a těsní | bm | 16 | 0 | 0 |  |  | 0 | 0 |  | 0 | 3 |  |  | 0
PP
VV |  |  |  | 16.000000 = 16,000 [A]
TS
P | 14 | 1. 15 |  | Potrubí kruhové d280mm sk. I., spirálně stáčené z pozinkovaného plechu, (spojované pomocí těsnění se dvěma chlopněmi z pryže) , vč. tvarovek, montážního, antivibračního závěsového, spojovacího a těsní | bm | 6 | 0 | 0 |  |  | 0 | 0 |  | 0 | 3 |  |  | 0
PP
VV |  |  |  | 6.000000 = 6,000 [A]
TS
P | 15 | 1. 16 |  | Potrubí kruhové d315mm sk. I., spirálně stáčené z pozinkovaného plechu, (spojované pomocí těsnění se dvěma chlopněmi z pryže) , vč. tvarovek, montážního, antivibračního závěsového, spojovacího a těsní | bm | 20 | 0 | 0 |  |  | 0 | 0 |  | 0 | 3 |  |  | 0
PP
VV |  |  |  | 20.000000 = 20,000 [A]
TS
P | 16 | 1. 18 |  | Potrubí hranaté sk. I z pozinkovaného plechu, vč. montážního, antivibračního závěsového, spojovacího a těsnícího materiálu. Rozsah, viz. výkresová dokumentace. Kvalitativní provedení potrubí, viz. tec | M2 | 25 | 0 | 0 |  |  | 0 | 0 |  | 0 | 3 |  |  | 0
PP
VV |  |  |  | 25.000000 = 25,000 [A]
TS
P | 17 | 1. 19 |  | Izolace tepelná z minerální vaty o tl. 4cm s AL polepem; vč. upevňovacího materiálu. Rozsah, viz. výkresová dokumentace. Kvalitativní provedení izolace, viz. technická zpráva. | M2 | 67 | 0 | 0 |  |  | 0 | 0 |  | 0 | 3 |  |  | 0
PP
VV |  |  |  | 67.000000 = 67,000 [A]
TS
P | 2 | 1. 2 |  | Tlumič hluku kruhový d315 s kulisou 100mm, délky 600mm s pláštěm tloušťky 100mm. Minimální hodnoty útlumu hluku tlumiče pro střední frekvence v oktávovém pásmu 63/125/250/500/1000/2000/4000/8000 Hz: 3 | KS | 2 | 0 | 0 |  |  | 0 | 0 |  | 0 | 3 |  |  | 0
PP
VV |  |  |  | 2.000000 = 2,000 [A]
TS
P | 18 | 1. 20 |  | Izolace hluková z minerální vaty o tl. 6cm s AL polepem; vč. upevňovacího materiálu. Rozsah, viz. výkresová dokumentace. Kvalitativní provedení izolace, viz. technická zpráva. | M2 | 33 | 0 | 0 |  |  | 0 | 0 |  | 0 | 3 |  |  | 0
PP
VV |  |  |  | 33.000000 = 33,000 [A]
TS
P | 3 | 1. 3 |  | Tlumič hluku kruhový d315 s kulisou 100mm, délky 900mm s pláštěm tloušťky 100mm. Minimální hodnoty útlumu hluku tlumiče pro střední frekvence v oktávovém pásmu 63/125/250/500/1000/2000/4000/8000 Hz: 4 | KS | 1 | 0 | 0 |  |  | 0 | 0 |  | 0 | 3 |  |  | 0
PP
VV |  |  |  | 1.000000 = 1,000 [A]
TS
P | 4 | 1. 4 |  | Tlumič hluku kruhový d315 s kulisou 100mm, délky 1200mm s pláštěm tloušťky 100mm. Minimální hodnoty útlumu hluku tlumiče pro střední frekvence v oktávovém pásmu 63/125/250/500/1000/2000/4000/8000 Hz: | KS | 2 | 0 | 0 |  |  | 0 | 0 |  | 0 | 3 |  |  | 0
PP
VV |  |  |  | 2.000000 = 2,000 [A]
TS
P | 5 | 1. 5 |  | Sací přechod d400/d315 z pozinkovaného plechu s ochranným pletivem d400 z drátků 1mm s oky 10x10mm | KS | 1 | 0 | 0 |  |  | 0 | 0 |  | 0 | 3 |  |  | 0
PP
VV |  |  |  | 1.000000 = 1,000 [A]
TS
P | 6 | 1. 6 |  | Výfukový přechod d400/d315 z pozinkovaného plechu s ochranným pletivem d400 z drátků 1mm s oky 10x10mm | KS | 1 | 0 | 0 |  |  | 0 | 0 |  | 0 | 3 |  |  | 0
PP
VV |  |  |  | 1.000000 = 1,000 [A]
TS
P | 7 | 1. 7 |  | Vyústka obdélníková přívodní dvouřadá 500x200 mm v komfortním AL provedení, s regulací množství vzduchu R1. Barevné provedení v RAL...dle architekta. | KS | 1 | 0 | 0 |  |  | 0 | 0 |  | 0 | 3 |  |  | 0
PP
VV |  |  |  | 1.000000 = 1,000 [A]
TS
P | 8 | 1. 8 |  | Vyústka obdélníková přívodní dvouřadá 600x200 mm v komfortním AL provedení, s regulací množství vzduchu R1. Barevné provedení v RAL...dle architekta. | KS | 2 | 0 | 0 |  |  | 0 | 0 |  | 0 | 3 |  |  | 0
PP
VV |  |  |  | 2.000000 = 2,000 [A]
TS
P | 9 | 1. 9 |  | Vyústka obdélníková odvodní jednořadá 600x300 mm v komfortním AL provedení. Barevné provedení v RAL...dle architekta. | KS | 1 | 0 | 0 |  |  | 0 | 0 |  | 0 | 3 |  |  | 0
PP
VV |  |  |  | 1.000000 = 1,000 [A]
TS
SD |  | 10 |  | Plynová kotelna | [6 empty] | 0 | 0
P | 230 | 10. 1 |  | Ventilátor radiální do kruhového potrubí d200 mm, vč. 2ks pružných manžet d200 mm s EC motorem řízeným signálem 0 až 10V. Vp= 500m3/h (min. dp_externí= 300Pa), viz. tabulka výkonů. Max. hladina akust | KS | 1 | 0 | 0 |  |  | 0 | 0 |  | 0 | 3 |  |  | 0
PP
VV |  |  |  | 1.000000 = 1,000 [A]
TS
P | 237 | 10. 10 |  | Potrubí kruhové d200mm sk. I., spirálně stáčené z pozinkovaného plechu, (spojované pomocí těsnění se dvěma chlopněmi z pryže) , vč. tvarovek, montážního, antivibračního závěsového, spojovacího a těsní | bm | 4 | 0 | 0 |  |  | 0 | 0 |  | 0 | 3 |  |  | 0
PP
VV |  |  |  | 4.000000 = 4,000 [A]
TS
P | 238 | 10. 11 |  | Potrubí kruhové d225mm sk. I., spirálně stáčené z pozinkovaného plechu, (spojované pomocí těsnění se dvěma chlopněmi z pryže) , vč. tvarovek, montážního, antivibračního závěsového, spojovacího a těsní | bm | 26 | 0 | 0 |  |  | 0 | 0 |  | 0 | 3 |  |  | 0
PP
VV |  |  |  | 26.000000 = 26,000 [A]
TS
P | 239 | 10. 12 |  | Potrubí hranaté sk. I z pozinkovaného plechu, vč. montážního, antivibračního závěsového, spojovacího a těsnícího materiálu. Rozsah, viz. výkresová dokumentace. Kvalitativní provedení potrubí, viz. tec | M2 | 3 | 0 | 0 |  |  | 0 | 0 |  | 0 | 3 |  |  | 0
PP
VV |  |  |  | 3.000000 = 3,000 [A]
TS
P | 240 | 10. 14 |  | Izolace tepelná z minerální vaty o tl. 4cm s AL polepem; vč. upevňovacího materiálu. Rozsah, viz. výkresová dokumentace. Kvalitativní provedení izolace, viz. technická zpráva. | M2 | 25 | 0 | 0 |  |  | 0 | 0 |  | 0 | 3 |  |  | 0
PP
VV |  |  |  | 25.000000 = 25,000 [A]
TS
P | 241 | 10. 15 |  | Izolace hluková z minerální vaty o tl. 6cm s AL polepem; vč. upevňovacího materiálu. Rozsah, viz. výkresová dokumentace. Kvalitativní provedení izolace, viz. technická zpráva. | M2 | 6 | 0 | 0 |  |  | 0 | 0 |  | 0 | 3 |  |  | 0
PP
VV |  |  |  | 6.000000 = 6,000 [A]
TS
P | 242 | 10. 16 |  | Certifikovaný systém protipožárního utěsnění VZT prostupů minerální vatou + protipožárním tmelem, požární odolnost shodná s požární odolností konstrukce, viz projekt požární ochrany. Umístění utěsnění | bm | 5 | 0 | 0 |  |  | 0 | 0 |  | 0 | 3 |  |  | 0
PP
VV |  |  |  | 5.000000 = 5,000 [A]
TS
P | 231 | 10. 2 |  | Ohřívač elektrický o výkonu 2kW (400V) do kruhového potrubí d200mm, vč. všech bezpečnostních prvků. Podrobnější parametry ohřívače v technické zprávě a výkresové dokumentaci. | KS | 1 | 0 | 0 |  |  | 0 | 0 |  | 0 | 3 |  |  | 0
PP
VV |  |  |  | 1.000000 = 1,000 [A]
TS
P | 232 | 10. 3 |  | Filtrační komora s revizními dvířky do kruhového potrubí d200mm, vč. kapsového filtru M5. Při průtoku 500m3/h tlaková ztráta v čistém stavu 30 Pa. | KS | 1 | 0 | 0 |  |  | 0 | 0 |  | 0 | 3 |  |  | 0
PP
VV |  |  |  | 1.000000 = 1,000 [A]
TS
P | 233 | 10. 5 |  | Protidešťová žaluzie 250x315mm v komfortním AL provedení, včetně krycího pletiva s oky 10x10mm (drát d 1mm). Barevné provedení v RAL...dle architekta. | KS | 1 | 0 | 0 |  |  | 0 | 0 |  | 0 | 3 |  |  | 0
PP
VV |  |  |  | 1.000000 = 1,000 [A]
TS
P | 234 | 10. 6 |  | Tlumič hluku kruhový d200, délky 600mm s pláštěm tloušťky 50mm. Minimální hodnoty útlumu hluku tlumiče pro střední frekvence v oktávovém pásmu 63/125/250/500/1000/2000/4000/8000 Hz: 1/3/8/15/28/19/12/ | KS | 2 | 0 | 0 |  |  | 0 | 0 |  | 0 | 3 |  |  | 0
PP
VV |  |  |  | 2.000000 = 2,000 [A]
TS
P | 235 | 10. 7 |  | Regulační klapka těsná do kruhového potrubí d200mm s přípravou pro ovládání servomotorem. Napojení klapky na kruhové potrubí je pomocí pryžového břitového těsnění. | KS | 1 | 0 | 0 |  |  | 0 | 0 |  | 0 | 3 |  |  | 0
PP
VV |  |  |  | 1.000000 = 1,000 [A]
TS
P | 236 | 10. 8 |  | Mřížka d225mm z pletiva z drátků 1mm s oky 10x10mm na tlumič hluku | KS | 2 | 0 | 0 |  |  | 0 | 0 |  | 0 | 3 |  |  | 0
PP
VV |  |  |  | 2.000000 = 2,000 [A]
TS
SD |  | 11 |  | Strojovna VZT | [6 empty] | 0 | 0
P | 243 | 11. 1 |  | Ventilátor radiální do kruhového potrubí d160 mm, vč. 2ks pružných manžet d160 mm. Vp= 290m3/h (dp_externí= 310Pa), viz. tabulka výkonů. Max. hladina akustického výkonu ventilátoru, sání/výfuk/do oko | KS | 1 | 0 | 0 |  |  | 0 | 0 |  | 0 | 3 |  |  | 0
PP
VV |  |  |  | 1.000000 = 1,000 [A]
TS
P | 251 | 11. 10 |  | Mřížka d125mm z pletiva z drátků 1mm s oky 10x10mm na tlumič hluku | KS | 2 | 0 | 0 |  |  | 0 | 0 |  | 0 | 3 |  |  | 0
PP
VV |  |  |  | 2.000000 = 2,000 [A]
TS
P | 252 | 11. 11 |  | Mřížka d160mm z pletiva z drátků 1mm s oky 10x10mm na tlumič hluku | KS | 2 | 0 | 0 |  |  | 0 | 0 |  | 0 | 3 |  |  | 0
PP
VV |  |  |  | 2.000000 = 2,000 [A]
TS
P | 253 | 11. 13 |  | Potrubí kruhové d125mm sk. I., spirálně stáčené z pozinkovaného plechu, (spojované pomocí těsnění se dvěma chlopněmi z pryže) , vč. tvarovek, montážního, antivibračního závěsového, spojovacího a těsní | bm | 3 | 0 | 0 |  |  | 0 | 0 |  | 0 | 3 |  |  | 0
PP
VV |  |  |  | 3.000000 = 3,000 [A]
TS
P | 254 | 11. 14 |  | Potrubí kruhové d160mm sk. I., spirálně stáčené z pozinkovaného plechu, (spojované pomocí těsnění se dvěma chlopněmi z pryže) , vč. tvarovek, montážního, antivibračního závěsového, spojovacího a těsní | bm | 5 | 0 | 0 |  |  | 0 | 0 |  | 0 | 3 |  |  | 0
PP
VV |  |  |  | 5.000000 = 5,000 [A]
TS
P | 255 | 11. 16 |  | Izolace hluková z minerální vaty o tl. 6cm s AL polepem; vč. upevňovacího materiálu. Rozsah, viz. výkresová dokumentace. Kvalitativní provedení izolace, viz. technická zpráva. | M2 | 6 | 0 | 0 |  |  | 0 | 0 |  | 0 | 3 |  |  | 0
PP
VV |  |  |  | 6.000000 = 6,000 [A]
TS
P | 244 | 11. 2 |  | Ventilátor radiální do kruhového potrubí d160 mm, vč. 2ks pružných manžet d160 mm. Vp= 320m3/h (dp_externí= 300Pa), viz. tabulka výkonů. Max. hladina akustického výkonu ventilátoru, sání/výfuk/do oko | KS | 1 | 0 | 0 |  |  | 0 | 0 |  | 0 | 3 |  |  | 0
PP
VV |  |  |  | 1.000000 = 1,000 [A]
TS
P | 245 | 11. 3 |  | Ventilátor radiální do kruhového potrubí d125 mm, vč. 2ks pružných manžet d125 mm. Vp= 100m3/h (dp_externí= 120Pa), viz. tabulka výkonů. Max. hladina akustického výkonu ventilátoru, sání/výfuk/do oko | KS | 1 | 0 | 0 |  |  | 0 | 0 |  | 0 | 3 |  |  | 0
PP
VV |  |  |  | 1.000000 = 1,000 [A]
TS
P | 246 | 11. 4 |  | Ventilátor radiální do kruhového potrubí d125 mm, vč. 2ks pružných manžet d125 mm. Vp= 110m3/h (dp_externí= 120Pa), viz. tabulka výkonů. Max. hladina akustického výkonu ventilátoru, sání/výfuk/do oko | KS | 1 | 0 | 0 |  |  | 0 | 0 |  | 0 | 3 |  |  | 0
PP
VV |  |  |  | 1.000000 = 1,000 [A]
TS
P | 247 | 11. 6 |  | Tlumič hluku kruhový d125, délky 600mm s pláštěm tloušťky 50mm. Minimální hodnoty útlumu hluku tlumiče pro střední frekvence v oktávovém pásmu 63/125/250/500/1000/2000/4000/8000 Hz: 1/5/10/22/39/37/26 | KS | 4 | 0 | 0 |  |  | 0 | 0 |  | 0 | 3 |  |  | 0
PP
VV |  |  |  | 4.000000 = 4,000 [A]
TS
P | 248 | 11. 7 |  | Tlumič hluku kruhový d160, délky 1200mm s pláštěm tloušťky 50mm. Minimální hodnoty útlumu hluku tlumiče pro střední frekvence v oktávovém pásmu 63/125/250/500/1000/2000/4000/8000 Hz: 2/6/15/35/50/50/3 | KS | 2 | 0 | 0 |  |  | 0 | 0 |  | 0 | 3 |  |  | 0
PP
VV |  |  |  | 2.000000 = 2,000 [A]
TS
P | 249 | 11. 8 |  | Regulační klapka těsná do kruhového potrubí d125mm s přípravou pro ovládání servomotorem. Napojení klapky na kruhové potrubí je pomocí pryžového břitového těsnění. | KS | 2 | 0 | 0 |  |  | 0 | 0 |  | 0 | 3 |  |  | 0
PP
VV |  |  |  | 2.000000 = 2,000 [A]
TS
P | 250 | 11. 9 |  | Regulační klapka těsná do kruhového potrubí d160mm s přípravou pro ovládání servomotorem. Napojení klapky na kruhové potrubí je pomocí pryžového břitového těsnění. | KS | 2 | 0 | 0 |  |  | 0 | 0 |  | 0 | 3 |  |  | 0
PP
VV |  |  |  | 2.000000 = 2,000 [A]
TS
SD |  | 12 |  | Technické místnosti | [6 empty] | 0 | 0
P | 256 | 12. 1 |  | Ventilátor radiální do kruhového potrubí d125 mm, vč. 2ks pružných manžet d125 mm. Vp= 100m3/h (dp_externí= 200Pa), viz. tabulka výkonů. Max. hladina akustického výkonu ventilátoru, sání/výfuk/do oko | KS | 1 | 0 | 0 |  |  | 0 | 0 |  | 0 | 3 |  |  | 0
PP
VV |  |  |  | 1.000000 = 1,000 [A]
TS
P | 264 | 12. 10 |  | Tlumič hluku kruhový d125, délky 600mm s pláštěm tloušťky 50mm. Minimální hodnoty útlumu hluku tlumiče pro střední frekvence v oktávovém pásmu 63/125/250/500/1000/2000/4000/8000 Hz: 1/5/10/22/39/37/26 | KS | 5 | 0 | 0 |  |  | 0 | 0 |  | 0 | 3 |  |  | 0
PP
VV |  |  |  | 5.000000 = 5,000 [A]
TS
P | 265 | 12. 11 |  | Tlumič hluku kruhový d125, délky 900mm s pláštěm tloušťky 50mm. Minimální hodnoty útlumu hluku tlumiče pro střední frekvence v oktávovém pásmu 63/125/250/500/1000/2000/4000/8000 Hz: 1/7/14/30/50/50/37 | KS | 3 | 0 | 0 |  |  | 0 | 0 |  | 0 | 3 |  |  | 0
PP
VV |  |  |  | 3.000000 = 3,000 [A]
TS
P | 266 | 12. 12 |  | Tlumič hluku kruhový d160, délky 900mm s pláštěm tloušťky 50mm. Minimální hodnoty útlumu hluku tlumiče pro střední frekvence v oktávovém pásmu 63/125/250/500/1000/2000/4000/8000 Hz: 1/5/12/27/50/39/24 | KS | 4 | 0 | 0 |  |  | 0 | 0 |  | 0 | 3 |  |  | 0
PP
VV |  |  |  | 4.000000 = 4,000 [A]
TS
P | 267 | 12. 13 |  | Regulační klapka těsná do kruhového potrubí d125mm s přípravou pro ovládání servomotorem. Napojení klapky na kruhové potrubí je pomocí pryžového břitového těsnění. | KS | 4 | 0 | 0 |  |  | 0 | 0 |  | 0 | 3 |  |  | 0
PP
VV |  |  |  | 4.000000 = 4,000 [A]
TS
P | 268 | 12. 14 |  | Regulační klapka těsná do kruhového potrubí d160mm s přípravou pro ovládání servomotorem. Napojení klapky na kruhové potrubí je pomocí pryžového břitového těsnění. | KS | 2 | 0 | 0 |  |  | 0 | 0 |  | 0 | 3 |  |  | 0
PP
VV |  |  |  | 2.000000 = 2,000 [A]
TS
P | 269 | 12. 16 |  | Vyústka (ventil) kruhová přívodní d125, provedení kovové, vč. připojovacího příslušenství. Barevné provedení RAL ...dle architekta. | KS | 1 | 0 | 0 |  |  | 0 | 0 |  | 0 | 3 |  |  | 0
PP
VV |  |  |  | 1.000000 = 1,000 [A]
TS
P | 270 | 12. 17 |  | Vyústka (ventil) kruhová odsávací d125, provedení kovové, vč. připojovacího příslušenství. Barevné provedení RAL ...dle architekta. | KS | 1 | 0 | 0 |  |  | 0 | 0 |  | 0 | 3 |  |  | 0
PP
VV |  |  |  | 1.000000 = 1,000 [A]
TS
P | 271 | 12. 18 |  | Mřížka d125mm z pletiva z drátků 1mm s oky 10x10mm na tlumič hluku | KS | 2 | 0 | 0 |  |  | 0 | 0 |  | 0 | 3 |  |  | 0
PP
VV |  |  |  | 2.000000 = 2,000 [A]
TS
P | 272 | 12. 19 |  | Mřížka d160mm z pletiva z drátků 1mm s oky 10x10mm na tlumič hluku | KS | 2 | 0 | 0 |  |  | 0 | 0 |  | 0 | 3 |  |  | 0
PP
VV |  |  |  | 2.000000 = 2,000 [A]
TS
P | 257 | 12. 2 |  | Ventilátor radiální do kruhového potrubí d125 mm, vč. 2ks pružných manžet d125 mm. Vp= 100m3/h (dp_externí= 200Pa), viz. tabulka výkonů. Max. hladina akustického výkonu ventilátoru, sání/výfuk/do oko | KS | 1 | 0 | 0 |  |  | 0 | 0 |  | 0 | 3 |  |  | 0
PP
VV |  |  |  | 1.000000 = 1,000 [A]
TS
P | 273 | 12. 21 |  | Ocelová konzole (pár) pro uchycení kondenzační jednotky poz. 12.7. na zateplenou stěnu, vč. rozpěrných úchytných šroubů pro uchycení do stěny přes zateplovací systém, vč. 4 silentbloků a montážního m | KPL | 1 | 0 | 0 |  |  | 0 | 0 |  | 0 | 3 |  |  | 0
PP
VV |  |  |  | 1.000000 = 1,000 [A]
TS
P | 274 | 12. 22 |  | Chladivové Cu potrubí 9.5 x 15.9 mm (pár), vč. chladiva, tepelně parotěsné izolace, montážního a závěsového materiálu; vč. komunikačního kabelu mezi venkovní a vnitřní jednotkou 5x1,5mm2 | bm | 20 | 0 | 0 |  |  | 0 | 0 |  | 0 | 3 |  |  | 0
PP
VV |  |  |  | 20.000000 = 20,000 [A]
TS
P | 275 | 12. 24 |  | Potrubí kruhové d125mm sk. I., spirálně stáčené z pozinkovaného plechu, (spojované pomocí těsnění se dvěma chlopněmi z pryže) , vč. tvarovek, montážního, antivibračního závěsového, spojovacího a těsní | bm | 19 | 0 | 0 |  |  | 0 | 0 |  | 0 | 3 |  |  | 0
PP
VV |  |  |  | 19.000000 = 19,000 [A]
TS
P | 276 | 12. 25 |  | Potrubí kruhové d160mm sk. I., spirálně stáčené z pozinkovaného plechu, (spojované pomocí těsnění se dvěma chlopněmi z pryže) , vč. tvarovek, montážního, antivibračního závěsového, spojovacího a těsní | bm | 19 | 0 | 0 |  |  | 0 | 0 |  | 0 | 3 |  |  | 0
PP
VV |  |  |  | 19.000000 = 19,000 [A]
TS
P | 277 | 12. 26 |  | Potrubí hranaté sk. I z pozinkovaného plechu, vč. montážního, antivibračního závěsového, spojovacího a těsnícího materiálu. Rozsah, viz. výkresová dokumentace. Kvalitativní provedení potrubí, viz. tec | M2 | 1 | 0 | 0 |  |  | 0 | 0 |  | 0 | 3 |  |  | 0
PP
VV |  |  |  | 1.000000 = 1,000 [A]
TS
P | 278 | 12. 27 |  | Izolace tepelná z minerální vaty o tl. 4cm s AL polepem; vč. upevňovacího materiálu. Rozsah, viz. výkresová dokumentace. Kvalitativní provedení izolace, viz. technická zpráva. | M2 | 4 | 0 | 0 |  |  | 0 | 0 |  | 0 | 3 |  |  | 0
PP
VV |  |  |  | 4.000000 = 4,000 [A]
TS
P | 279 | 12. 28 |  | Izolace hluková z minerální vaty o tl. 6cm s AL polepem; vč. upevňovacího materiálu. Rozsah, viz. výkresová dokumentace. Kvalitativní provedení izolace, viz. technická zpráva. | M2 | 17 | 0 | 0 |  |  | 0 | 0 |  | 0 | 3 |  |  | 0
PP
VV |  |  |  | 17.000000 = 17,000 [A]
TS
P | 280 | 12. 29 |  | Certifikovaný systém protipožárního utěsnění VZT prostupů minerální vatou + protipožárním tmelem, požární odolnost shodná s požární odolností konstrukce, viz projekt požární ochrany. Umístění utěsnění | bm | 5 | 0 | 0 |  |  | 0 | 0 |  | 0 | 3 |  |  | 0
PP
VV |  |  |  | 5.000000 = 5,000 [A]
TS
P | 258 | 12. 3 |  | Ventilátor radiální do kruhového potrubí d160 mm, vč. 2ks pružných manžet d160 mm. Vp= 350m3/h (dp_externí= 280Pa), viz. tabulka výkonů. Max. hladina akustického výkonu ventilátoru, sání/výfuk/do oko | KS | 1 | 0 | 0 |  |  | 0 | 0 |  | 0 | 3 |  |  | 0
PP
VV |  |  |  | 1.000000 = 1,000 [A]
TS
P | 281 | 12. 30 |  | Měkká požární ucpávka sdruženého prostupu z minerální vlny 120 kg/m3 a z nátěru protipožární lepící hmoty, vč. atestu. Prostupující potrubí bude opatřeno protipožárním nátěrem v délce minimálně 150mm | KPL | 1 | 0 | 0 |  |  | 0 | 0 |  | 0 | 3 |  |  | 0
PP
VV |  |  |  | 1.000000 = 1,000 [A]
TS
P | 259 | 12. 4 |  | Ventilátor radiální do kruhového potrubí d160 mm, vč. 2ks pružných manžet d160 mm. Vp= 380m3/h (dp_externí= 270Pa), viz. tabulka výkonů. Max. hladina akustického výkonu ventilátoru, sání/výfuk/do oko | KS | 1 | 0 | 0 |  |  | 0 | 0 |  | 0 | 3 |  |  | 0
PP
VV |  |  |  | 1.000000 = 1,000 [A]
TS
P | 260 | 12. 5 |  | Ventilátor radiální do kruhového potrubí d125 mm, vč. 2ks pružných manžet d125 mm. Vp= 110m3/h (dp_externí= 300Pa), viz. tabulka výkonů. Max. hladina akustického výkonu ventilátoru, sání/výfuk/do oko | KS | 1 | 0 | 0 |  |  | 0 | 0 |  | 0 | 3 |  |  | 0
PP
VV |  |  |  | 1.000000 = 1,000 [A]
TS
P | 261 | 12. 6 |  | Ventilátor radiální do kruhového potrubí d125 mm, vč. 2ks pružných manžet d125 mm. Vp= 110m3/h (dp_externí= 300Pa), viz. tabulka výkonů. Max. hladina akustického výkonu ventilátoru, sání/výfuk/do oko | KS | 1 | 0 | 0 |  |  | 0 | 0 |  | 0 | 3 |  |  | 0
PP
VV |  |  |  | 1.000000 = 1,000 [A]
TS
P | 262 | 12. 7 |  | Venkovní kondenzační jednotka systému SPLIT o minimálním jmenovitém celkovém chladícím výkonu 6,8 kW s minimálním chladícím citelným výkonem 5 kW při venkovní teplotě +35°C a vnitřní teplotě +25°C. I | KS | 1 | 0 | 0 |  |  | 0 | 0 |  | 0 | 3 |  |  | 0
PP
VV |  |  |  | 1.000000 = 1,000 [A]
TS
P | 263 | 12. 8 |  | Vnitřní výparníková nástěnná jednotka pro systém SPLIT o jmenovitém chladícím výkonu min. 6,8 kW, vč. kabelového nástěnného ovladače, karty pro bezpotenciálové kontakty o chodu a poruše, filtru na sán | KS | 1 | 0 | 0 |  |  | 0 | 0 |  | 0 | 3 |  |  | 0
PP
VV |  |  |  | 1.000000 = 1,000 [A]
TS
SD |  | 13 |  | Provozně technické zázemí 1.PP | [6 empty] | 0 | 0
P | 282 | 13. 1 |  | Ventilátor radiální do kruhového potrubí d125 mm, vč. 2ks pružných manžet d125 mm. Vp= 125m3/h (dp_externí= 280Pa), viz. tabulka výkonů. Max. hladina akustického výkonu ventilátoru, sání/výfuk/do oko | KS | 1 | 0 | 0 |  |  | 0 | 0 |  | 0 | 3 |  |  | 0
PP
VV |  |  |  | 1.000000 = 1,000 [A]
TS
P | 288 | 13. 10 |  | Izolace tepelná kaučuková samolepící o tl. 1cm s AL polepem; vč. upevňovacího materiálu. Rozsah, viz. výkresová dokumentace. Kvalitativní provedení izolace, viz. technická zpráva. | M2 | 15 | 0 | 0 |  |  | 0 | 0 |  | 0 | 3 |  |  | 0
PP
VV |  |  |  | 15.000000 = 15,000 [A]
TS
P | 289 | 13. 11 |  | Izolace hluková z minerální vaty o tl. 6cm s AL polepem; vč. upevňovacího materiálu. Rozsah, viz. výkresová dokumentace. Kvalitativní provedení izolace, viz. technická zpráva. | M2 | 5 | 0 | 0 |  |  | 0 | 0 |  | 0 | 3 |  |  | 0
PP
VV |  |  |  | 5.000000 = 5,000 [A]
TS
P | 290 | 13. 12 |  | Nátěry VZT potrubí kruhového průřezu v m.č. 0.03 až 0.05 a 0.13 a 0.14 (1x antikorozní, 1x základní, 2x vrchní emailový lakovaný). Barevné provedení v RAL...dle architekta. | M2 | 5 | 0 | 0 |  |  | 0 | 0 |  | 0 | 3 |  |  | 0
PP
VV |  |  |  | 5.000000 = 5,000 [A]
TS
P | 291 | 13. 13 |  | Certifikovaný systém protipožárního utěsnění VZT prostupů minerální vatou + protipožárním tmelem, požární odolnost shodná s požární odolností konstrukce, viz projekt požární ochrany. Umístění utěsnění | bm | 3 | 0 | 0 |  |  | 0 | 0 |  | 0 | 3 |  |  | 0
PP
VV |  |  |  | 3.000000 = 3,000 [A]
TS
P | 283 | 13. 3 |  | Tlumič hluku kruhový d125, délky 600mm s pláštěm tloušťky 50mm. Minimální hodnoty útlumu hluku tlumiče pro střední frekvence v oktávovém pásmu 63/125/250/500/1000/2000/4000/8000 Hz: 1/5/10/22/39/37/26 | KS | 2 | 0 | 0 |  |  | 0 | 0 |  | 0 | 3 |  |  | 0
PP
VV |  |  |  | 2.000000 = 2,000 [A]
TS
P | 284 | 13. 4 |  | Regulátor konstantního průtoku vzduchu pro zasunutí do kruhového potrubí d125mm pro průtok vzduchu v rozsahu 15 až 50m3/h. Akustický výkon od regulátoru do potrubí při diferenčním tlaku 50Pa je maximá | KS | 5 | 0 | 0 |  |  | 0 | 0 |  | 0 | 3 |  |  | 0
PP
VV |  |  |  | 5.000000 = 5,000 [A]
TS
P | 285 | 13. 5 |  | Regulační klapka těsná do kruhového potrubí d125mm s přípravou pro ovládání servomotorem. Napojení klapky na kruhové potrubí je pomocí pryžového břitového těsnění. | KS | 1 | 0 | 0 |  |  | 0 | 0 |  | 0 | 3 |  |  | 0
PP
VV |  |  |  | 1.000000 = 1,000 [A]
TS
P | 286 | 13. 6 |  | Mřížka d125mm z pletiva z drátků 1mm s oky 10x10mm na konec kruhového potrubí | KS | 5 | 0 | 0 |  |  | 0 | 0 |  | 0 | 3 |  |  | 0
PP
VV |  |  |  | 5.000000 = 5,000 [A]
TS
P | 287 | 13. 8 |  | Potrubí kruhové d125mm sk. I., spirálně stáčené z pozinkovaného plechu, (spojované pomocí těsnění se dvěma chlopněmi z pryže) , vč. tvarovek, montážního, antivibračního závěsového, spojovacího a těsní | bm | 52 | 0 | 0 |  |  | 0 | 0 |  | 0 | 3 |  |  | 0
PP
VV |  |  |  | 52.000000 = 52,000 [A]
TS
SD |  | 14 |  | Hygienické místnosti | [6 empty] | 0 | 0
P | 292 | 14. 1 |  | Ventilátor radiální do kruhového potrubí d160 mm, vč. 2ks pružných manžet d160 mm. Vp= 255m3/h (dp_externí= 200Pa), viz. tabulka výkonů. Max. hladina akustického výkonu ventilátoru, sání/výfuk/do oko | KS | 1 | 0 | 0 |  |  | 0 | 0 |  | 0 | 3 |  |  | 0
PP
VV |  |  |  | 1.000000 = 1,000 [A]
TS
P | 300 | 14. 10 |  | Tlumič hluku kruhový d200, délky 900mm s pláštěm tloušťky 50mm. Minimální hodnoty útlumu hluku tlumiče pro střední frekvence v oktávovém pásmu 63/125/250/500/1000/2000/4000/8000 Hz: 2/4/11/21/37/28/16 | KS | 2 | 0 | 0 |  |  | 0 | 0 |  | 0 | 3 |  |  | 0
PP
VV |  |  |  | 2.000000 = 2,000 [A]
TS
P | 301 | 14. 11 |  | Regulační klapka těsná do kruhového potrubí d160mm vč. servomotoru s pružinou na 230V. Napojení klapky na kruhové potrubí je pomocí pryžového břitového těsnění. | KS | 1 | 0 | 0 |  |  | 0 | 0 |  | 0 | 3 |  |  | 0
PP
VV |  |  |  | 1.000000 = 1,000 [A]
TS
P | 302 | 14. 12 |  | Regulační klapka těsná do kruhového potrubí d200mm vč. servomotoru s pružinou na 230V. Napojení klapky na kruhové potrubí je pomocí pryžového břitového těsnění. | KS | 1 | 0 | 0 |  |  | 0 | 0 |  | 0 | 3 |  |  | 0
PP
VV |  |  |  | 1.000000 = 1,000 [A]
TS
P | 303 | 14. 13 |  | Zpětná klapka těsná do kruhového potrubí d125mm s pružinou. | KS | 1 | 0 | 0 |  |  | 0 | 0 |  | 0 | 3 |  |  | 0
PP
VV |  |  |  | 1.000000 = 1,000 [A]
TS
P | 304 | 14. 14 |  | Zpětná klapka těsná do kruhového potrubí d160mm s pružinou. | KS | 1 | 0 | 0 |  |  | 0 | 0 |  | 0 | 3 |  |  | 0
PP
VV |  |  |  | 1.000000 = 1,000 [A]
TS
P | 305 | 14. 16 |  | Vyústka (ventil) kruhová odsávací d80, provedení kovové, vč. připojovacího příslušenství. Barevné provedení RAL dle architekta. | KS | 2 | 0 | 0 |  |  | 0 | 0 |  | 0 | 3 |  |  | 0
PP
VV |  |  |  | 2.000000 = 2,000 [A]
TS
P | 306 | 14. 17 |  | Vyústka (ventil) kruhová odsávací d100, provedení kovové, vč. připojovacího příslušenství. Barevné provedení RAL dle architekta. | KS | 18 | 0 | 0 |  |  | 0 | 0 |  | 0 | 3 |  |  | 0
PP
VV |  |  |  | 18.000000 = 18,000 [A]
TS
P | 307 | 14. 18 |  | Vyústka (ventil) kruhová odsávací d160, provedení kovové, vč. připojovacího příslušenství. Barevné provedení RAL dle architekta. | KS | 1 | 0 | 0 |  |  | 0 | 0 |  | 0 | 3 |  |  | 0
PP
VV |  |  |  | 1.000000 = 1,000 [A]
TS
P | 293 | 14. 2 |  | Ventilátor radiální do kruhového potrubí d200 mm, vč. 2ks pružných manžet d200 mm. Vp= 500m3/h (dp_externí= 220Pa), viz. tabulka výkonů. Max. hladina akustického výkonu ventilátoru, sání/výfuk/do oko | KS | 1 | 0 | 0 |  |  | 0 | 0 |  | 0 | 3 |  |  | 0
PP
VV |  |  |  | 1.000000 = 1,000 [A]
TS
P | 308 | 14. 20 |  | Požární klapka d200/400 mm, vč. servomotoru 230VAC s pružinou a kontakty dvou koncových stavů. Napojení klapky na kruhové potrubí je pomocí pryžového břitového těsnění. Minimální požární odolnost 45 m | KS | 1 | 0 | 0 |  |  | 0 | 0 |  | 0 | 3 |  |  | 0
PP
VV |  |  |  | 1.000000 = 1,000 [A]
TS
P | 309 | 14. 21 |  | Mřížka stěnová lamelová 200x100mm v provedení AL, vč. montážního příslušenství. Barevné provedení v RAL...dle architekta. | KS | 2 | 0 | 0 |  |  | 0 | 0 |  | 0 | 3 |  |  | 0
PP
VV |  |  |  | 2.000000 = 2,000 [A]
TS
P | 310 | 14. 22 |  | Mřížka stěnová lamelová 200x150mm v provedení AL, vč. montážního příslušenství. Barevné provedení v RAL...dle architekta. | KS | 6 | 0 | 0 |  |  | 0 | 0 |  | 0 | 3 |  |  | 0
PP
VV |  |  |  | 6.000000 = 6,000 [A]
TS
P | 311 | 14. 23 |  | Mřížka stěnová lamelová 300x200mm v provedení AL, vč. montážního příslušenství. Barevné provedení v RAL...dle architekta. | KS | 2 | 0 | 0 |  |  | 0 | 0 |  | 0 | 3 |  |  | 0
PP
VV |  |  |  | 2.000000 = 2,000 [A]
TS
P | 312 | 14. 25 |  | Potrubí kruhové d80mm sk. I., spirálně stáčené z pozinkovaného plechu, (spojované pomocí těsnění se dvěma chlopněmi z pryže) , vč. tvarovek, montážního, antivibračního závěsového, spojovacího a těsníc | bm | 4 | 0 | 0 |  |  | 0 | 0 |  | 0 | 3 |  |  | 0
PP
VV |  |  |  | 4.000000 = 4,000 [A]
TS
P | 313 | 14. 26 |  | Potrubí kruhové d100mm sk. I., spirálně stáčené z pozinkovaného plechu, (spojované pomocí těsnění se dvěma chlopněmi z pryže) , vč. tvarovek, montážního, antivibračního závěsového, spojovacího a těsní | bm | 22 | 0 | 0 |  |  | 0 | 0 |  | 0 | 3 |  |  | 0
PP
VV |  |  |  | 22.000000 = 22,000 [A]
TS
P | 314 | 14. 27 |  | Potrubí kruhové d125mm sk. I., spirálně stáčené z pozinkovaného plechu, (spojované pomocí těsnění se dvěma chlopněmi z pryže) , vč. tvarovek, montážního, antivibračního závěsového, spojovacího a těsní | bm | 17 | 0 | 0 |  |  | 0 | 0 |  | 0 | 3 |  |  | 0
PP
VV |  |  |  | 17.000000 = 17,000 [A]
TS
P | 315 | 14. 28 |  | Potrubí kruhové d140mm sk. I., spirálně stáčené z pozinkovaného plechu, (spojované pomocí těsnění se dvěma chlopněmi z pryže) , vč. tvarovek, montážního, antivibračního závěsového, spojovacího a těsní | bm | 6 | 0 | 0 |  |  | 0 | 0 |  | 0 | 3 |  |  | 0
PP
VV |  |  |  | 6.000000 = 6,000 [A]
TS
P | 316 | 14. 29 |  | Potrubí kruhové d160mm sk. I., spirálně stáčené z pozinkovaného plechu, (spojované pomocí těsnění se dvěma chlopněmi z pryže) , vč. tvarovek, montážního, antivibračního závěsového, spojovacího a těsní | bm | 12 | 0 | 0 |  |  | 0 | 0 |  | 0 | 3 |  |  | 0
PP
VV |  |  |  | 12.000000 = 12,000 [A]
TS
P | 294 | 14. 3 |  | Ventilátor radiální do kruhového potrubí d160 mm, vč. 2ks pružných manžet d160 mm. Vp= 180m3/h (dp_externí= 180Pa), viz. tabulka výkonů. Max. hladina akustického výkonu ventilátoru, sání/výfuk/do oko | KS | 1 | 0 | 0 |  |  | 0 | 0 |  | 0 | 3 |  |  | 0
PP
VV |  |  |  | 1.000000 = 1,000 [A]
TS
P | 317 | 14. 30 |  | Potrubí kruhové d180mm sk. I., spirálně stáčené z pozinkovaného plechu, (spojované pomocí těsnění se dvěma chlopněmi z pryže) , vč. tvarovek, montážního, antivibračního závěsového, spojovacího a těsní | bm | 2 | 0 | 0 |  |  | 0 | 0 |  | 0 | 3 |  |  | 0
PP
VV |  |  |  | 2.000000 = 2,000 [A]
TS
P | 318 | 14. 31 |  | Potrubí kruhové d200mm sk. I., spirálně stáčené z pozinkovaného plechu, (spojované pomocí těsnění se dvěma chlopněmi z pryže) , vč. tvarovek, montážního, antivibračního závěsového, spojovacího a těsní | bm | 11 | 0 | 0 |  |  | 0 | 0 |  | 0 | 3 |  |  | 0
PP
VV |  |  |  | 11.000000 = 11,000 [A]
TS
P | 319 | 14. 33 |  | Potrubí hranaté sk. I z pozinkovaného plechu, vč. montážního, antivibračního závěsového, spojovacího a těsnícího materiálu. Rozsah, viz. výkresová dokumentace. Kvalitativní provedení potrubí, viz. tec | M2 | 10 | 0 | 0 |  |  | 0 | 0 |  | 0 | 3 |  |  | 0
PP
VV |  |  |  | 10.000000 = 10,000 [A]
TS
P | 320 | 14. 35 |  | Izolace tepelná z minerální vaty o tl. 4cm s AL polepem; vč. upevňovacího materiálu. Rozsah, viz. výkresová dokumentace. Kvalitativní provedení izolace, viz. technická zpráva. | M2 | 8 | 0 | 0 |  |  | 0 | 0 |  | 0 | 3 |  |  | 0
PP
VV |  |  |  | 8.000000 = 8,000 [A]
TS
P | 321 | 14. 36 |  | Izolace hluková z minerální vaty o tl. 6cm s AL polepem; vč. upevňovacího materiálu. Rozsah, viz. výkresová dokumentace. Kvalitativní provedení izolace, viz. technická zpráva. | M2 | 3 | 0 | 0 |  |  | 0 | 0 |  | 0 | 3 |  |  | 0
PP
VV |  |  |  | 3.000000 = 3,000 [A]
TS
P | 322 | 14. 38 |  | Nátěry VZT potrubí kruhového průřezu v m.č. 0.09 až 0.11 (1x antikorozní, 1x základní, 2x vrchní emailový lakovaný). Barevné provedení v RAL...dle architekta. | M2 | 5 | 0 | 0 |  |  | 0 | 0 |  | 0 | 3 |  |  | 0
PP
VV |  |  |  | 5.000000 = 5,000 [A]
TS
P | 323 | 14. 39 |  | Certifikovaný systém protipožárního utěsnění VZT prostupů minerální vatou + protipožárním tmelem, požární odolnost shodná s požární odolností konstrukce, viz projekt požární ochrany. Umístění utěsnění | bm | 4 | 0 | 0 |  |  | 0 | 0 |  | 0 | 3 |  |  | 0
PP
VV |  |  |  | 4.000000 = 4,000 [A]
TS
P | 295 | 14. 4 |  | Ventilátor radiální do kruhového potrubí d125 mm, vč. 2ks pružných manžet d125 mm. Vp= 130m3/h (dp_externí= 270Pa), viz. tabulka výkonů. Max. hladina akustického výkonu ventilátoru, sání/výfuk/do oko | KS | 1 | 0 | 0 |  |  | 0 | 0 |  | 0 | 3 |  |  | 0
PP
VV |  |  |  | 1.000000 = 1,000 [A]
TS
P | 296 | 14. 6 |  | Protidešťová žaluzie 125x200mm v komfortním AL provedení, včetně krycího pletiva s oky 10x10mm (drát d 1mm). Barevné provedení v RAL...dle architekta. | KS | 1 | 0 | 0 |  |  | 0 | 0 |  | 0 | 3 |  |  | 0
PP
VV |  |  |  | 1.000000 = 1,000 [A]
TS
P | 297 | 14. 7 |  | Protidešťová žaluzie 140x200mm v komfortním AL provedení, včetně krycího pletiva s oky 10x10mm (drát d 1mm). Barevné provedení v RAL...dle architekta. | KS | 1 | 0 | 0 |  |  | 0 | 0 |  | 0 | 3 |  |  | 0
PP
VV |  |  |  | 1.000000 = 1,000 [A]
TS
P | 298 | 14. 8 |  | Tlumič hluku kruhový d125, délky 600mm s pláštěm tloušťky 50mm. Minimální hodnoty útlumu hluku tlumiče pro střední frekvence v oktávovém pásmu 63/125/250/500/1000/2000/4000/8000 Hz: 1/5/10/22/39/37/26 | KS | 1 | 0 | 0 |  |  | 0 | 0 |  | 0 | 3 |  |  | 0
PP
VV |  |  |  | 1.000000 = 1,000 [A]
TS
P | 299 | 14. 9 |  | Tlumič hluku kruhový d160, délky 600mm s pláštěm tloušťky 50mm. Minimální hodnoty útlumu hluku tlumiče pro střední frekvence v oktávovém pásmu 63/125/250/500/1000/2000/4000/8000 Hz: 1/4/8/19/37/28/17/ | KS | 3 | 0 | 0 |  |  | 0 | 0 |  | 0 | 3 |  |  | 0
PP
VV |  |  |  | 3.000000 = 3,000 [A]
TS
SD |  | 15 |  | Sklady | [6 empty] | 0 | 0
P | 324 | 15. 1 |  | Ventilátor radiální do kruhového potrubí d125 mm, vč. 2ks pružných manžet d125 mm. Vp= 100m3/h (dp_externí= 210Pa), viz. tabulka výkonů. Max. hladina akustického výkonu ventilátoru, sání/výfuk/do oko | KS | 1 | 0 | 0 |  |  | 0 | 0 |  | 0 | 3 |  |  | 0
PP
VV |  |  |  | 1.000000 = 1,000 [A]
TS
P | 331 | 15. 10 |  | Potrubí kruhové d125mm sk. I., spirálně stáčené z pozinkovaného plechu, (spojované pomocí těsnění se dvěma chlopněmi z pryže) , vč. tvarovek, montážního, antivibračního závěsového, spojovacího a těsní | bm | 1 | 0 | 0 |  |  | 0 | 0 |  | 0 | 3 |  |  | 0
PP
VV |  |  |  | 1.000000 = 1,000 [A]
TS
P | 332 | 15. 11 |  | Potrubí kruhové d225mm sk. I., spirálně stáčené z pozinkovaného plechu, (spojované pomocí těsnění se dvěma chlopněmi z pryže) , vč. tvarovek, montážního, antivibračního závěsového, spojovacího a těsní | bm | 1 | 0 | 0 |  |  | 0 | 0 |  | 0 | 3 |  |  | 0
PP
VV |  |  |  | 1.000000 = 1,000 [A]
TS
P | 325 | 15. 3 |  | Tlumič hluku kruhový d125, délky 600mm s pláštěm tloušťky 50mm. Minimální hodnoty útlumu hluku tlumiče pro střední frekvence v oktávovém pásmu 63/125/250/500/1000/2000/4000/8000 Hz: 1/5/10/22/39/37/26 | KS | 2 | 0 | 0 |  |  | 0 | 0 |  | 0 | 3 |  |  | 0
PP
VV |  |  |  | 2.000000 = 2,000 [A]
TS
P | 326 | 15. 4 |  | Regulační klapka těsná do kruhového potrubí d125mm s přípravou pro ovládání servomotorem. Napojení klapky na kruhové potrubí je pomocí pryžového břitového těsnění. | KS | 1 | 0 | 0 |  |  | 0 | 0 |  | 0 | 3 |  |  | 0
PP
VV |  |  |  | 1.000000 = 1,000 [A]
TS
P | 327 | 15. 5 |  | Vyústka (ventil) kruhová odsávací d80, provedení kovové, vč. připojovacího příslušenství. Barevné provedení RAL dle architekta. | KS | 2 | 0 | 0 |  |  | 0 | 0 |  | 0 | 3 |  |  | 0
PP
VV |  |  |  | 2.000000 = 2,000 [A]
TS
P | 328 | 15. 6 |  | Vyústka (ventil) kruhová odsávací d100, provedení kovové, vč. připojovacího příslušenství. Barevné provedení RAL dle architekta. | KS | 1 | 0 | 0 |  |  | 0 | 0 |  | 0 | 3 |  |  | 0
PP
VV |  |  |  | 1.000000 = 1,000 [A]
TS
P | 329 | 15. 8 |  | Potrubí kruhové d80mm sk. I., spirálně stáčené z pozinkovaného plechu, (spojované pomocí těsnění se dvěma chlopněmi z pryže) , vč. tvarovek, montážního, antivibračního závěsového, spojovacího a těsníc | bm | 4 | 0 | 0 |  |  | 0 | 0 |  | 0 | 3 |  |  | 0
PP
VV |  |  |  | 4.000000 = 4,000 [A]
TS
P | 330 | 15. 9 |  | Potrubí kruhové d100mm sk. I., spirálně stáčené z pozinkovaného plechu, (spojované pomocí těsnění se dvěma chlopněmi z pryže) , vč. tvarovek, montážního, antivibračního závěsového, spojovacího a těsní | bm | 3 | 0 | 0 |  |  | 0 | 0 |  | 0 | 3 |  |  | 0
PP
VV |  |  |  | 3.000000 = 3,000 [A]
TS
SD |  | 16 |  | CHÚC | [6 empty] | 0 | 0
P | 333 | 16. 1 |  | Ventilátor radiální do hranatého potrubí 800x500 mm, vč. 1ks pružné manžety 800x500 mm. Vp= 7700m3/h (dp_externí=300Pa), max. příkon 2,14 kW, 400V a max. provozní proud 4A, viz. tabulka výkonů. Podrob | KS | 1 | 0 | 0 |  |  | 0 | 0 |  | 0 | 3 |  |  | 0
PP
VV |  |  |  | 1.000000 = 1,000 [A]
TS
P | 341 | 16. 11 |  | Vyústka obdélníková odvodní jednořadá 600x400 mm v komfortním AL provedení. Barevné provedení v RAL...dle architekta. | KS | 1 | 0 | 0 |  |  | 0 | 0 |  | 0 | 3 |  |  | 0
PP
VV |  |  |  | 1.000000 = 1,000 [A]
TS
P | 342 | 16. 12 |  | Vyústka obdélníková odvodní jednořadá 1600x500 mm v komfortním AL provedení. Barevné provedení v RAL...dle architekta. | KS | 1 | 0 | 0 |  |  | 0 | 0 |  | 0 | 3 |  |  | 0
PP
VV |  |  |  | 1.000000 = 1,000 [A]
TS
P | 343 | 16. 13 |  | Mřížka 500x300mm z pletiva z drátků 1mm s oky 10x10mm na ventilátor | KS | 1 | 0 | 0 |  |  | 0 | 0 |  | 0 | 3 |  |  | 0
PP
VV |  |  |  | 1.000000 = 1,000 [A]
TS
P | 344 | 16. 14 |  | Mřížka 500x300mm z pletiva z drátků 1mm s oky 10x10mm na konec potrubí | KS | 1 | 0 | 0 |  |  | 0 | 0 |  | 0 | 3 |  |  | 0
PP
VV |  |  |  | 1.000000 = 1,000 [A]
TS
P | 345 | 16. 15 |  | Mřížka 800x500mm z pletiva z drátků 1mm s oky 10x10mm na ventilátor | KS | 1 | 0 | 0 |  |  | 0 | 0 |  | 0 | 3 |  |  | 0
PP
VV |  |  |  | 1.000000 = 1,000 [A]
TS
P | 346 | 16. 16 |  | Mřížka 900x630mm z pletiva z drátků 1mm s oky 10x10mm na konec potrubí | KS | 1 | 0 | 0 |  |  | 0 | 0 |  | 0 | 3 |  |  | 0
PP
VV |  |  |  | 1.000000 = 1,000 [A]
TS
P | 347 | 16. 18 |  | Potrubí hranaté sk. I z pozinkovaného plechu, vč. montážního, antivibračního závěsového, spojovacího a těsnícího materiálu. Rozsah, viz. výkresová dokumentace. Kvalitativní provedení potrubí, viz. tec | M2 | 72 | 0 | 0 |  |  | 0 | 0 |  | 0 | 3 |  |  | 0
PP
VV |  |  |  | 72.000000 = 72,000 [A]
TS
P | 334 | 16. 2 |  | Ventilátor radiální do hranatého potrubí 500x300 mm, vč. 1ks pružné manžety 500x300 mm. Vp= 2000m3/h (dp_externí=300Pa), max. příkon 0,93 kW, 400V a max. provozní proud 1,8A, viz. tabulka výkonů. Podr | KS | 1 | 0 | 0 |  |  | 0 | 0 |  | 0 | 3 |  |  | 0
PP
VV |  |  |  | 1.000000 = 1,000 [A]
TS
P | 348 | 16. 20 |  | Izolace tepelná z minerální vaty o tl. 4cm s AL polepem; vč. upevňovacího materiálu. Rozsah, viz. výkresová dokumentace. Kvalitativní provedení izolace, viz. technická zpráva. | M2 | 7 | 0 | 0 |  |  | 0 | 0 |  | 0 | 3 |  |  | 0
PP
VV |  |  |  | 7.000000 = 7,000 [A]
TS
P | 349 | 16. 21 |  | Izolace požární z minerální vaty o tl. 4cm s AL polepem, požární odolnost EI 45 minut jednostranná z vnější strany "i‹o", včetně upevňovacího materiálu. Rozsah, viz. výkresová dokumentace. Kvalitativn | M2 | 61 | 0 | 0 |  |  | 0 | 0 |  | 0 | 3 |  |  | 0
PP
VV |  |  |  | 61.000000 = 61,000 [A]
TS
P | 350 | 16. 22 |  | Certifikovaný systém protipožárního utěsnění VZT prostupů minerální vatou + protipožárním tmelem, požární odolnost shodná s požární odolností konstrukce, viz projekt požární ochrany. Umístění utěsnění | bm | 6 | 0 | 0 |  |  | 0 | 0 |  | 0 | 3 |  |  | 0
PP
VV |  |  |  | 6.000000 = 6,000 [A]
TS
P | 335 | 16. 4 |  | Protidešťová žaluzie 450x500mm v komfortním AL provedení, včetně krycího pletiva s oky 10x10mm (drát d 1mm). Barevné provedení v RAL...dle architekta. | KS | 1 | 0 | 0 |  |  | 0 | 0 |  | 0 | 3 |  |  | 0
PP
VV |  |  |  | 1.000000 = 1,000 [A]
TS
P | 336 | 16. 5 |  | Protidešťová žaluzie 1120x400mm v komfortním AL provedení, včetně krycího pletiva s oky 10x10mm (drát d 1mm). Barevné provedení v RAL...dle architekta. | KS | 2 | 0 | 0 |  |  | 0 | 0 |  | 0 | 3 |  |  | 0
PP
VV |  |  |  | 2.000000 = 2,000 [A]
TS
P | 337 | 16. 6 |  | Regulační klapka vícelistá těsná 450x315mm do hranatého potrubí,vč. servomotoru s pružinou na 230V. | KS | 1 | 0 | 0 |  |  | 0 | 0 |  | 0 | 3 |  |  | 0
PP
VV |  |  |  | 1.000000 = 1,000 [A]
TS
P | 338 | 16. 7 |  | Regulační klapka vícelistá těsná 500x300mm do hranatého potrubí,vč. servomotoru s pružinou na 230V. | KS | 1 | 0 | 0 |  |  | 0 | 0 |  | 0 | 3 |  |  | 0
PP
VV |  |  |  | 1.000000 = 1,000 [A]
TS
P | 339 | 16. 8 |  | Regulační klapka vícelistá těsná 800x500mm do hranatého potrubí,vč. servomotoru s pružinou na 230V. | KS | 1 | 0 | 0 |  |  | 0 | 0 |  | 0 | 3 |  |  | 0
PP
VV |  |  |  | 1.000000 = 1,000 [A]
TS
P | 340 | 16. 9 |  | Regulační klapka vícelistá těsná 1250x500mm do hranatého potrubí,vč. servomotoru s pružinou na 230V. | KS | 1 | 0 | 0 |  |  | 0 | 0 |  | 0 | 3 |  |  | 0
PP
VV |  |  |  | 1.000000 = 1,000 [A]
TS
SD |  | 17 |  | Odpadky | [6 empty] | 0 | 0
P | 351 | 17. 1 |  | Ventilátor radiální do kruhového potrubí d125 mm, vč. 2ks pružných manžet d125 mm s EC motorem řízeným signálem 0 až 10V. Vp= 190m3/h (dp_externí= 230Pa), viz. tabulka výkonů. Max. hladina akustickéh | KS | 1 | 0 | 0 |  |  | 0 | 0 |  | 0 | 3 |  |  | 0
PP
VV |  |  |  | 1.000000 = 1,000 [A]
TS
P | 358 | 17. 10 |  | Certifikovaný systém protipožárního utěsnění VZT prostupů minerální vatou + protipožárním tmelem, požární odolnost shodná s požární odolností konstrukce, viz projekt požární ochrany. Umístění utěsnění | bm | 1 | 0 | 0 |  |  | 0 | 0 |  | 0 | 3 |  |  | 0
PP
VV |  |  |  | 1.000000 = 1,000 [A]
TS
P | 352 | 17. 3 |  | Tlumič hluku kruhový d125, délky 600mm s pláštěm tloušťky 50mm. Minimální hodnoty útlumu hluku tlumiče pro střední frekvence v oktávovém pásmu 63/125/250/500/1000/2000/4000/8000 Hz: 1/5/10/22/39/37/26 | KS | 1 | 0 | 0 |  |  | 0 | 0 |  | 0 | 3 |  |  | 0
PP
VV |  |  |  | 1.000000 = 1,000 [A]
TS
P | 353 | 17. 4 |  | Regulační klapka těsná do kruhového potrubí d125mm s přípravou pro ovládání servomotorem. Napojení klapky na kruhové potrubí je pomocí pryžového břitového těsnění. | KS | 1 | 0 | 0 |  |  | 0 | 0 |  | 0 | 3 |  |  | 0
PP
VV |  |  |  | 1.000000 = 1,000 [A]
TS
P | 354 | 17. 5 |  | Mřížka d125mm z pletiva z drátků 1mm s oky 10x10mm na tlumič | KS | 1 | 0 | 0 |  |  | 0 | 0 |  | 0 | 3 |  |  | 0
PP
VV |  |  |  | 1.000000 = 1,000 [A]
TS
P | 355 | 17. 7 |  | Potrubí kruhové d125mm sk. I., spirálně stáčené z pozinkovaného plechu, (spojované pomocí těsnění se dvěma chlopněmi z pryže) , vč. tvarovek, montážního, antivibračního závěsového, spojovacího a těsní | bm | 10 | 0 | 0 |  |  | 0 | 0 |  | 0 | 3 |  |  | 0
PP
VV |  |  |  | 10.000000 = 10,000 [A]
TS
P | 356 | 17. 8 |  | Izolace tepelná z minerální vaty o tl. 4cm s AL polepem; vč. upevňovacího materiálu. Rozsah, viz. výkresová dokumentace. Kvalitativní provedení izolace, viz. technická zpráva. | M2 | 2 | 0 | 0 |  |  | 0 | 0 |  | 0 | 3 |  |  | 0
PP
VV |  |  |  | 2.000000 = 2,000 [A]
TS
P | 357 | 17. 9 |  | Izolace hluková z minerální vaty o tl. 6cm s AL polepem; vč. upevňovacího materiálu. Rozsah, viz. výkresová dokumentace. Kvalitativní provedení izolace, viz. technická zpráva. | M2 | 6 | 0 | 0 |  |  | 0 | 0 |  | 0 | 3 |  |  | 0
PP
VV |  |  |  | 6.000000 = 6,000 [A]
TS
SD |  | 18 |  | Výtahové šachty | [6 empty] | 0 | 0
P | 359 | 18. 1 |  | Protidešťová žaluzie 200x280mm v komfortním AL provedení, včetně krycího pletiva s oky 10x10mm (drát d 1mm). Barevné provedení v RAL...dle architekta. | KS | 1 | 0 | 0 |  |  | 0 | 0 |  | 0 | 3 |  |  | 0
PP
VV |  |  |  | 1.000000 = 1,000 [A]
TS
P | 366 | 18. 10 |  | Izolace tepelná z minerální vaty o tl. 4cm s AL polepem; vč. upevňovacího materiálu. Rozsah, viz. výkresová dokumentace. Kvalitativní provedení izolace, viz. technická zpráva. | M2 | 9 | 0 | 0 |  |  | 0 | 0 |  | 0 | 3 |  |  | 0
PP
VV |  |  |  | 9.000000 = 9,000 [A]
TS
P | 367 | 18. 11 |  | Izolace požární z minerální vaty o tl. 5cm s AL polepem, požární odolnost EI 30 minut z obou stran "i‹›o", včetně upevňovacího materiálu. Rozsah, viz. výkresová dokumentace. Kvalitativní provedení izo | M2 | 7 | 0 | 0 |  |  | 0 | 0 |  | 0 | 3 |  |  | 0
PP
VV |  |  |  | 7.000000 = 7,000 [A]
TS
P | 368 | 18. 12 |  | Certifikovaný systém protipožárního utěsnění VZT prostupů minerální vatou + protipožárním tmelem, požární odolnost shodná s požární odolností konstrukce, viz projekt požární ochrany. Umístění utěsnění | bm | 3 | 0 | 0 |  |  | 0 | 0 |  | 0 | 3 |  |  | 0
PP
VV |  |  |  | 3.000000 = 3,000 [A]
TS
P | 360 | 18. 2 |  | Protidešťová žaluzie 315x400mm v komfortním AL provedení, včetně krycího pletiva s oky 10x10mm (drát d 1mm). Barevné provedení v RAL...dle architekta. | KS | 1 | 0 | 0 |  |  | 0 | 0 |  | 0 | 3 |  |  | 0
PP
VV |  |  |  | 1.000000 = 1,000 [A]
TS
P | 361 | 18. 3 |  | Mřížka d200mm z pletiva z drátků 1mm s oky 10x10mm na konec kruhového potrubí | KS | 1 | 0 | 0 |  |  | 0 | 0 |  | 0 | 3 |  |  | 0
PP
VV |  |  |  | 1.000000 = 1,000 [A]
TS
P | 362 | 18. 4 |  | Mřížka d315mm z pletiva z drátků 1mm s oky 10x10mm na konec kruhového potrubí | KS | 1 | 0 | 0 |  |  | 0 | 0 |  | 0 | 3 |  |  | 0
PP
VV |  |  |  | 1.000000 = 1,000 [A]
TS
P | 363 | 18. 6 |  | Potrubí kruhové d200mm sk. I., spirálně stáčené z pozinkovaného plechu, (spojované pomocí těsnění se dvěma chlopněmi z pryže) , vč. tvarovek, montážního, antivibračního závěsového, spojovacího a těsní | bm | 8 | 0 | 0 |  |  | 0 | 0 |  | 0 | 3 |  |  | 0
PP
VV |  |  |  | 8.000000 = 8,000 [A]
TS
P | 364 | 18. 7 |  | Potrubí kruhové d315mm sk. I., spirálně stáčené z pozinkovaného plechu, (spojované pomocí těsnění se dvěma chlopněmi z pryže) , vč. tvarovek, montážního, antivibračního závěsového, spojovacího a těsní | bm | 3 | 0 | 0 |  |  | 0 | 0 |  | 0 | 3 |  |  | 0
PP
VV |  |  |  | 3.000000 = 3,000 [A]
TS
P | 365 | 18. 8 |  | Potrubí hranaté sk. I z pozinkovaného plechu, vč. montážního, antivibračního závěsového, spojovacího a těsnícího materiálu. Rozsah, viz. výkresová dokumentace. Kvalitativní provedení potrubí, viz. tec | M2 | 5 | 0 | 0 |  |  | 0 | 0 |  | 0 | 3 |  |  | 0
PP
VV |  |  |  | 5.000000 = 5,000 [A]
TS
SD |  | 2 |  | Prostory 1.NP | [6 empty] | 0 | 0
P | 19 | 2. 1 |  | Přívodní/odvodní vzduchotechnická rekuperační jednotka ve vnitřním provedení, ve složení nad sebou. | KPL | 1 | 0 | 0 |  |  | 0 | 0 |  | 0 | 3 |  |  | 0
PP
VV |  |  |  | 1.000000 = 1,000 [A]
TS
P | 28 | 2. 10 |  | Tlumič hluku buňkový 500x500/1500mm (složený ze 2ks buněk s děrovaným plechem 500x250x1500mm), včetně náběhových a výběhových plechů.Minimální hodnoty útlumu hluku pro buňku délky 1500mm pro střední f | KS | 1 | 0 | 0 |  |  | 0 | 0 |  | 0 | 3 |  |  | 0
PP
VV |  |  |  | 1.000000 = 1,000 [A]
TS
P | 29 | 2. 11 |  | Regulátor konstantního průtoku vzduchu pro napojení na kruhové potrubí d200mm pro průtok 300m3/h. Akustický výkon od regulátoru do potrubí při diferenčním tlaku 100Pa je maximálně Lwa= 50dB(A) a přes | KS | 1 | 0 | 0 |  |  | 0 | 0 |  | 0 | 3 |  |  | 0
PP
VV |  |  |  | 1.000000 = 1,000 [A]
TS
P | 30 | 2. 12 |  | Regulátor konstantního průtoku vzduchu pro napojení na kruhové potrubí d200mm pro průtok 460m3/h. Akustický výkon od regulátoru do potrubí při diferenčním tlaku 150Pa je maximálně Lwa= 54dB(A) a přes | KS | 1 | 0 | 0 |  |  | 0 | 0 |  | 0 | 3 |  |  | 0
PP
VV |  |  |  | 1.000000 = 1,000 [A]
TS
P | 31 | 2. 13 |  | Regulátor konstantního průtoku vzduchu pro napojení na kruhové potrubí d250mm pro průtok 840m3/h. Akustický výkon od regulátoru do potrubí při diferenčním tlaku 100Pa je maximálně Lwa= 53dB(A) a přes | KS | 1 | 0 | 0 |  |  | 0 | 0 |  | 0 | 3 |  |  | 0
PP
VV |  |  |  | 1.000000 = 1,000 [A]
TS
P | 32 | 2. 14 |  | Regulátor konstantního průtoku vzduchu pro nízké rychlosti proudění vzduchu pro napojení na kruhové potrubí d160mm pro průtok 150m3/h. Akustický výkon od regulátoru do potrubí při diferenčním tlaku 50 | KS | 1 | 0 | 0 |  |  | 0 | 0 |  | 0 | 3 |  |  | 0
PP
VV |  |  |  | 1.000000 = 1,000 [A]
TS
P | 33 | 2. 15a |  | Regulátor konstantního průtoku vzduchu pro nízké rychlosti proudění vzduchu pro napojení na kruhové potrubí d200mm pro průtok 315m3/h. Akustický výkon od regulátoru do potrubí při diferenčním tlaku 50 | KS | 1 | 0 | 0 |  |  | 0 | 0 |  | 0 | 3 |  |  | 0
PP
VV |  |  |  | 1.000000 = 1,000 [A]
TS
P | 34 | 2. 15b |  | Regulátor konstantního průtoku vzduchu pro nízké rychlosti proudění vzduchu pro napojení na kruhové potrubí d160mm pro průtok 210m3/h. Akustický výkon od regulátoru do potrubí při diferenčním tlaku 50 | KS | 1 | 0 | 0 |  |  | 0 | 0 |  | 0 | 3 |  |  | 0
PP
VV |  |  |  | 1.000000 = 1,000 [A]
TS
P | 35 | 2. 15c |  | Regulátor konstantního průtoku vzduchu pro nízké rychlosti proudění vzduchu pro napojení na kruhové potrubí d200mm pro průtok 470m3/h. Akustický výkon od regulátoru do potrubí při diferenčním tlaku 50 | KS | 1 | 0 | 0 |  |  | 0 | 0 |  | 0 | 3 |  |  | 0
PP
VV |  |  |  | 1.000000 = 1,000 [A]
TS
P | 36 | 2. 16 |  | Regulační klapka do kruhového potrubí d200mm, ovládání ruční s aretací polohy. Napojení klapky na kruhové potrubí je pomocí pryžového břitového těsnění. | KS | 2 | 0 | 0 |  |  | 0 | 0 |  | 0 | 3 |  |  | 0
PP
VV |  |  |  | 2.000000 = 2,000 [A]
TS
P | 37 | 2. 17 |  | Regulační klapka 200x150mm do hranatého potrubí, ovládání ruční s aretací polohy. | KS | 1 | 0 | 0 |  |  | 0 | 0 |  | 0 | 3 |  |  | 0
PP
VV |  |  |  | 1.000000 = 1,000 [A]
TS
P | 38 | 2. 18 |  | Regulační klapka vícelistá 200x200mm do hranatého potrubí, ovládání ruční s aretací polohy. | KS | 2 | 0 | 0 |  |  | 0 | 0 |  | 0 | 3 |  |  | 0
PP
VV |  |  |  | 2.000000 = 2,000 [A]
TS
P | 39 | 2. 19 |  | Regulační klapka vícelistá 500x200mm do hranatého potrubí, ovládání ruční s aretací polohy. | KS | 1 | 0 | 0 |  |  | 0 | 0 |  | 0 | 3 |  |  | 0
PP
VV |  |  |  | 1.000000 = 1,000 [A]
TS
P | 20 | 2. 2 |  | Cirkulační vzduchotechnická jednotka ve vnitřním provedení, ve složení za sebou. | KPL | 1 | 0 | 0 |  |  | 0 | 0 |  | 0 | 3 |  |  | 0
PP
VV |  |  |  | 1.000000 = 1,000 [A]
TS
P | 40 | 2. 20 |  | Požární klapka 500x280/375 mm, vč. servomotoru 230VAC s pružinou a kontakty dvou koncových stavů. Minimální požární odolnost 45 minut. | KS | 1 | 0 | 0 |  |  | 0 | 0 |  | 0 | 3 |  |  | 0
PP
VV |  |  |  | 1.000000 = 1,000 [A]
TS
P | 41 | 2. 21 |  | Požární klapka 500x280/375 mm, vč. servomotoru 230VAC s pružinou a kontakty dvou koncových stavů. Minimální požární odolnost 45 minut. | KS | 1 | 0 | 0 |  |  | 0 | 0 |  | 0 | 3 |  |  | 0
PP
VV |  |  |  | 1.000000 = 1,000 [A]
TS
P | 42 | 2. 22 |  | Požární klapka d200/400 mm, vč. servomotoru 230VAC s pružinou a kontakty dvou koncových stavů. Napojení klapky na kruhové potrubí je pomocí pryžového břitového těsnění. Minimální požární odolnost 45 m | KS | 1 | 0 | 0 |  |  | 0 | 0 |  | 0 | 3 |  |  | 0
PP
VV |  |  |  | 1.000000 = 1,000 [A]
TS
P | 43 | 2. 23 |  | Požární klapka 400x200/375 mm, vč. servomotoru 230VAC s pružinou a kontakty dvou koncových stavů. Minimální požární odolnost 45 minut. | KS | 1 | 0 | 0 |  |  | 0 | 0 |  | 0 | 3 |  |  | 0
PP
VV |  |  |  | 1.000000 = 1,000 [A]
TS
P | 44 | 2. 25 |  | Sací nástavec 1000x500mm zkosený pod úhlem 60° z pozinkovaného plechu s ochranným pletivem z drátků 1mm s oky 10x10mm | KS | 1 | 0 | 0 |  |  | 0 | 0 |  | 0 | 3 |  |  | 0
PP
VV |  |  |  | 1.000000 = 1,000 [A]
TS
P | 45 | 2. 26 |  | Výfukový nástavec 1000x500mm zkosený pod úhlem 60° z pozinkovaného plechu s ochranným pletivem z drátků 1mm s oky 10x10mm | KS | 1 | 0 | 0 |  |  | 0 | 0 |  | 0 | 3 |  |  | 0
PP
VV |  |  |  | 1.000000 = 1,000 [A]
TS
P | 46 | 2. 27 |  | Přívodní box 1120x200mm (rozměr přizpůsobit výtlaku z chladící jednotky) délky 700mm z pozinkovaného plechu s bočními 2x4ks nátrubky d125mm, pro napojení ohebného potrubí. | KS | 2 | 0 | 0 |  |  | 0 | 0 |  | 0 | 3 |  |  | 0
PP
VV |  |  |  | 2.000000 = 2,000 [A]
TS
P | 47 | 2. 28 |  | Sací box 710x200mm (rozměr přizpůsobit sání do chladící jednotky) délky 300mm z pozinkovaného plechu s ochranným pletivem z drátků 1mm s oky 10x10mm s bočním nátrubkem d160mm pro napojení ohebného pot | KS | 1 | 0 | 0 |  |  | 0 | 0 |  | 0 | 3 |  |  | 0
PP
VV |  |  |  | 1.000000 = 1,000 [A]
TS
P | 48 | 2. 29 |  | Sací box 1120x200mm (rozměr přizpůsobit sání do chladící jednotky) délky 300mm z pozinkovaného plechu s ochranným pletivem z drátků 1mm s oky 10x10mm s bočním nátrubkem d180mm pro napojení ohebného po | KS | 1 | 0 | 0 |  |  | 0 | 0 |  | 0 | 3 |  |  | 0
PP
VV |  |  |  | 1.000000 = 1,000 [A]
TS
P | 21 | 2. 3 |  | Cirkulační vzduchotechnická potrubní jednotka ve vnitřním provedení, ve složení: | KS | 2 | 0 | 0 |  |  | 0 | 0 |  | 0 | 3 |  |  | 0
PP
VV |  |  |  | 2.000000 = 2,000 [A]
TS
P | 49 | 2. 30 |  | Průběžná dvouřadá štěrbinová výusť o jmenovité šířce štěrbin 2x18mm a max. šířce vč. krycího rámečku 55mm pro přívod chladného vzduchu (-10K) o celkové délce 4000mm, pro osazeni do SDK podhledu, sesta | KPL | 4 | 0 | 0 |  |  | 0 | 0 |  | 0 | 3 |  |  | 0
PP
VV |  |  |  | 4.000000 = 4,000 [A]
TS
P | 50 | 2. 31 |  | Průběžná dvouřadá štěrbinová výusť o jmenovité šířce štěrbin 2x50mm a max. šířce vč. krycího rámečku 115mm pro přisávání odvodního vzduchu o celkové délce 3900mm, pro osazeni do SDK podhledu, sestaven | KPL | 4 | 0 | 0 |  |  | 0 | 0 |  | 0 | 3 |  |  | 0
PP
VV |  |  |  | 4.000000 = 4,000 [A]
TS
P | 51 | 2. 32 |  | Průběžná dvouřadá štěrbinová výusť o jmenovité šířce štěrbin 2x18mm a max. šířce vč. krycího rámečku 55mm pro přívod chladného vzduchu (-10K) o celkové délce 4000mm, pro osazeni do SDK podhledu, sesta | KPL | 2 | 0 | 0 |  |  | 0 | 0 |  | 0 | 3 |  |  | 0
PP
VV |  |  |  | 2.000000 = 2,000 [A]
TS
P | 52 | 2. 33 |  | Vyústka obdélníková přívodní dvouřadá 225x75 mm do kruhového potrubí d 160mm, s regulací množství vzduchu R1. Barevné provedení v RAL...dle architekta. | KS | 2 | 0 | 0 |  |  | 0 | 0 |  | 0 | 3 |  |  | 0
PP
VV |  |  |  | 2.000000 = 2,000 [A]
TS
P | 53 | 2. 34 |  | Vyústka obdélníková přívodní dvouřadá 325x75 mm do kruhového potrubí d 200mm, s regulací množství vzduchu R1. Barevné provedení v RAL...dle architekta. | KS | 2 | 0 | 0 |  |  | 0 | 0 |  | 0 | 3 |  |  | 0
PP
VV |  |  |  | 2.000000 = 2,000 [A]
TS
P | 54 | 2. 35 |  | Vyústka obdélníková odvodní jednořadá 225x75 mm do kruhového potrubí d 200mm, s regulací množství vzduchu R1. Barevné provedení v RAL...dle architekta. | KS | 1 | 0 | 0 |  |  | 0 | 0 |  | 0 | 3 |  |  | 0
PP
VV |  |  |  | 1.000000 = 1,000 [A]
TS
P | 55 | 2. 36 |  | Vyústka obdélníková odvodní jednořadá 325x125 mm do kruhového potrubí d 200mm, s regulací množství vzduchu R1. Barevné provedení v RAL...dle architekta. | KS | 1 | 0 | 0 |  |  | 0 | 0 |  | 0 | 3 |  |  | 0
PP
VV |  |  |  | 1.000000 = 1,000 [A]
TS
P | 56 | 2. 37 |  | Vyústka obdélníková přívodní dvouřadá 200x150 mm v komfortním AL provedení. Barevné provedení v RAL...dle architekta. | KS | 1 | 0 | 0 |  |  | 0 | 0 |  | 0 | 3 |  |  | 0
PP
VV |  |  |  | 1.000000 = 1,000 [A]
TS
P | 57 | 2. 38 |  | Vyústka obdélníková přívodní dvouřadá 600x200 mm v komfortním AL provedení. Barevné provedení v RAL...dle architekta. | KS | 1 | 0 | 0 |  |  | 0 | 0 |  | 0 | 3 |  |  | 0
PP
VV |  |  |  | 1.000000 = 1,000 [A]
TS
P | 58 | 2. 39 |  | Vyústka obdélníková přívodní dvouřadá 1200x200 mm v komfortním AL provedení. Barevné provedení v RAL...dle architekta. | KS | 1 | 0 | 0 |  |  | 0 | 0 |  | 0 | 3 |  |  | 0
PP
VV |  |  |  | 1.000000 = 1,000 [A]
TS
P | 22 | 2. 4 |  | Cirkulační vzduchotechnická potrubní jednotka ve vnitřním provedení, ve složení: | KS | 1 | 0 | 0 |  |  | 0 | 0 |  | 0 | 3 |  |  | 0
PP
VV |  |  |  | 1.000000 = 1,000 [A]
TS
P | 59 | 2. 40 |  | Vyústka obdélníková přívodní dvouřadá 1000x300 mm v komfortním AL provedení, s regulací množství vzduchu R1. Barevné provedení v RAL...dle architekta. | KS | 2 | 0 | 0 |  |  | 0 | 0 |  | 0 | 3 |  |  | 0
PP
VV |  |  |  | 2.000000 = 2,000 [A]
TS
P | 60 | 2. 41 |  | Vyústka obdélníková odvodní jednořadá 200x150 mm v komfortním AL provedení. Barevné provedení v RAL...dle architekta. | KS | 1 | 0 | 0 |  |  | 0 | 0 |  | 0 | 3 |  |  | 0
PP
VV |  |  |  | 1.000000 = 1,000 [A]
TS
P | 61 | 2. 42 |  | Vyústka obdélníková odvodní jednořadá 500x200 mm v komfortním AL provedení. Barevné provedení v RAL...dle architekta. | KS | 1 | 0 | 0 |  |  | 0 | 0 |  | 0 | 3 |  |  | 0
PP
VV |  |  |  | 1.000000 = 1,000 [A]
TS
P | 62 | 2. 43 |  | Vyústka obdélníková odvodní jednořadá 1000x300 mm v komfortním AL provedení. Barevné provedení v RAL...dle architekta. | KS | 1 | 0 | 0 |  |  | 0 | 0 |  | 0 | 3 |  |  | 0
PP
VV |  |  |  | 1.000000 = 1,000 [A]
TS
P | 63 | 2. 44 |  | Vyústka přívodní vířivá 400x400mm s plénum boxem s regulační klapkou a vertikálním připojením d200mm s břitovým těsněním. Při průtoku 300m3/h max. tlaková ztráta při otevřené klapce 20Pa a akustický v | KS | 1 | 0 | 0 |  |  | 0 | 0 |  | 0 | 3 |  |  | 0
PP
VV |  |  |  | 1.000000 = 1,000 [A]
TS
P | 64 | 2. 45 |  | Vyústka přívodní vířivá 400x400mm s plénum boxem s regulační klapkou a vertikálním připojením d200mm s břitovým těsněním. Při průtoku 320m3/h max. tlaková ztráta při otevřené klapce 25Pa a akustický v | KS | 1 | 0 | 0 |  |  | 0 | 0 |  | 0 | 3 |  |  | 0
PP
VV |  |  |  | 1.000000 = 1,000 [A]
TS
P | 65 | 2. 46 |  | Vyústka (ventil) kruhová odsávací d100, provedení kovové, vč. připojovacího příslušenství. Barevné provedení RAL dle architekta. | KS | 4 | 0 | 0 |  |  | 0 | 0 |  | 0 | 3 |  |  | 0
PP
VV |  |  |  | 4.000000 = 4,000 [A]
TS
P | 66 | 2. 47 |  | Vyústka (ventil) kruhová odsávací d160, provedení kovové, vč. připojovacího příslušenství. Barevné provedení v RAL...dle architekta. | KS | 2 | 0 | 0 |  |  | 0 | 0 |  | 0 | 3 |  |  | 0
PP
VV |  |  |  | 2.000000 = 2,000 [A]
TS
P | 67 | 2. 48 |  | Vyústka (ventil) kruhová odsávací d200, provedení kovové, vč. připojovacího příslušenství. Barevné provedení v RAL...dle architekta. | KS | 1 | 0 | 0 |  |  | 0 | 0 |  | 0 | 3 |  |  | 0
PP
VV |  |  |  | 1.000000 = 1,000 [A]
TS
P | 68 | 2. 49 |  | Vyústka (ventil) kruhová odsávací d200, provedení kovové, vč. připojovacího příslušenství. Při průtoku 300m3/h max. tlaková ztráta v otevřeném stavu 20Pa a akustický výkon 30 dB(A). Barevné proveden | KS | 1 | 0 | 0 |  |  | 0 | 0 |  | 0 | 3 |  |  | 0
PP
VV |  |  |  | 1.000000 = 1,000 [A]
TS
P | 23 | 2. 5 |  | Cirkulační vzduchotechnická potrubní jednotka ve vnitřním provedení, ve složení: | KS | 1 | 0 | 0 |  |  | 0 | 0 |  | 0 | 3 |  |  | 0
PP
VV |  |  |  | 1.000000 = 1,000 [A]
TS
P | 69 | 2. 50 |  | Mřížka stěnová lamelová 200x150mm v provedení AL, vč. montážního příslušenství. Barevné provedení v RAL...dle architekta. | KS | 4 | 0 | 0 |  |  | 0 | 0 |  | 0 | 3 |  |  | 0
PP
VV |  |  |  | 4.000000 = 4,000 [A]
TS
P | 70 | 2. 51 |  | Mřížka stěnová lamelová 300x150mm v provedení AL, vč. montážního příslušenství. Barevné provedení v RAL...dle architekta. | KS | 4 | 0 | 0 |  |  | 0 | 0 |  | 0 | 3 |  |  | 0
PP
VV |  |  |  | 4.000000 = 4,000 [A]
TS
P | 71 | 2. 52 |  | Mřížka sací na potrubí 200x200mm z pletiva z drátků 1mm s oky 10x10mm. | KS | 1 | 0 | 0 |  |  | 0 | 0 |  | 0 | 3 |  |  | 0
PP
VV |  |  |  | 1.000000 = 1,000 [A]
TS
P | 72 | 2. 54 |  | Potrubí kruhové hluk-tlumící ohebné d125mm s pláštěm tloušťky 25mm. Minimální hodnoty útlumu hluku 1m hluk-tlumícího potrubí pro střední frekvence v oktávovém pásmu 63/125/250/500/1000/2000/4000/8000 | bm | 32 | 0 | 0 |  |  | 0 | 0 |  | 0 | 3 |  |  | 0
PP
VV |  |  |  | 32.000000 = 32,000 [A]
TS
P | 73 | 2. 55 |  | Potrubí kruhové polotuhé d160mm v provedení AL | bm | 1 | 0 | 0 |  |  | 0 | 0 |  | 0 | 3 |  |  | 0
PP
VV |  |  |  | 1.000000 = 1,000 [A]
TS
P | 74 | 2. 56 |  | Potrubí kruhové polotuhé d180mm v provedení AL | bm | 1 | 0 | 0 |  |  | 0 | 0 |  | 0 | 3 |  |  | 0
PP
VV |  |  |  | 1.000000 = 1,000 [A]
TS
P | 75 | 2. 57 |  | Potrubí kruhové polotuhé d200mm v provedení AL | bm | 1 | 0 | 0 |  |  | 0 | 0 |  | 0 | 3 |  |  | 0
PP
VV |  |  |  | 1.000000 = 1,000 [A]
TS
P | 76 | 2. 58 |  | Potrubí kruhové d100mm sk. I., spirálně stáčené z pozinkovaného plechu, (spojované pomocí těsnění se dvěma chlopněmi z pryže) , vč. tvarovek, montážního, antivibračního závěsového, spojovacího a těsní | bm | 10 | 0 | 0 |  |  | 0 | 0 |  | 0 | 3 |  |  | 0
PP
VV |  |  |  | 10.000000 = 10,000 [A]
TS
P | 77 | 2. 59 |  | Potrubí kruhové d125mm sk. I., spirálně stáčené z pozinkovaného plechu, (spojované pomocí těsnění se dvěma chlopněmi z pryže) , vč. tvarovek, montážního, antivibračního závěsového, spojovacího a těsní | bm | 2 | 0 | 0 |  |  | 0 | 0 |  | 0 | 3 |  |  | 0
PP
VV |  |  |  | 2.000000 = 2,000 [A]
TS
P | 24 | 2. 6 |  | Cirkulační vzduchotechnická potrubní jednotka ve vnitřním provedení, ve složení: | KS | 1 | 0 | 0 |  |  | 0 | 0 |  | 0 | 3 |  |  | 0
PP
VV |  |  |  | 1.000000 = 1,000 [A]
TS
P | 78 | 2. 60 |  | Potrubí kruhové d140mm sk. I., spirálně stáčené z pozinkovaného plechu, (spojované pomocí těsnění se dvěma chlopněmi z pryže) , vč. tvarovek, montážního, antivibračního závěsového, spojovacího a těsní | bm | 2 | 0 | 0 |  |  | 0 | 0 |  | 0 | 3 |  |  | 0
PP
VV |  |  |  | 2.000000 = 2,000 [A]
TS
P | 79 | 2. 61 |  | Potrubí kruhové d160mm sk. I., spirálně stáčené z pozinkovaného plechu, (spojované pomocí těsnění se dvěma chlopněmi z pryže) , vč. tvarovek, montážního, antivibračního závěsového, spojovacího a těsní | bm | 22 | 0 | 0 |  |  | 0 | 0 |  | 0 | 3 |  |  | 0
PP
VV |  |  |  | 22.000000 = 22,000 [A]
TS
P | 80 | 2. 62 |  | Potrubí kruhové d180mm sk. I., spirálně stáčené z pozinkovaného plechu, (spojované pomocí těsnění se dvěma chlopněmi z pryže) , vč. tvarovek, montážního, antivibračního závěsového, spojovacího a těsní | bm | 4 | 0 | 0 |  |  | 0 | 0 |  | 0 | 3 |  |  | 0
PP
VV |  |  |  | 4.000000 = 4,000 [A]
TS
P | 81 | 2. 63 |  | Potrubí kruhové d200mm sk. I., spirálně stáčené z pozinkovaného plechu, (spojované pomocí těsnění se dvěma chlopněmi z pryže) , vč. tvarovek, montážního, antivibračního závěsového, spojovacího a těsní | bm | 63 | 0 | 0 |  |  | 0 | 0 |  | 0 | 3 |  |  | 0
PP
VV |  |  |  | 63.000000 = 63,000 [A]
TS
P | 82 | 2. 64 |  | Potrubí kruhové d315mm sk. I., spirálně stáčené z pozinkovaného plechu, (spojované pomocí těsnění se dvěma chlopněmi z pryže) , vč. tvarovek, montážního, antivibračního závěsového, spojovacího a těsní | bm | 4 | 0 | 0 |  |  | 0 | 0 |  | 0 | 3 |  |  | 0
PP
VV |  |  |  | 4.000000 = 4,000 [A]
TS
P | 83 | 2. 65 |  | Potrubí hranaté sk. I z pozinkovaného plechu, vč. montážního, antivibračního závěsového, spojovacího a těsnícího materiálu. Rozsah, viz. výkresová dokumentace. Kvalitativní provedení potrubí, viz. tec | M2 | 413 | 0 | 0 |  |  | 0 | 0 |  | 0 | 3 |  |  | 0
PP
VV |  |  |  | 413.000000 = 413,000 [A]
TS
P | 84 | 2. 66 |  | Izolace tepelná kaučuková samolepící o tl. 1cm s AL polepem; vč. upevňovacího materiálu. Rozsah, viz. výkresová dokumentace. Kvalitativní provedení izolace, viz. technická zpráva. | M2 | 43 | 0 | 0 |  |  | 0 | 0 |  | 0 | 3 |  |  | 0
PP
VV |  |  |  | 43.000000 = 43,000 [A]
TS
P | 85 | 2. 67 |  | Izolace tepelná z minerální vaty o tl. 4cm s AL polepem; vč. upevňovacího materiálu. Rozsah, viz. výkresová dokumentace. Kvalitativní provedení izolace, viz. technická zpráva. | M2 | 126 | 0 | 0 |  |  | 0 | 0 |  | 0 | 3 |  |  | 0
PP
VV |  |  |  | 126.000000 = 126,000 [A]
TS
P | 86 | 2. 68 |  | Izolace hluková z minerální vaty o tl. 6cm s AL polepem; vč. upevňovacího materiálu. Rozsah, viz. výkresová dokumentace. Kvalitativní provedení izolace, viz. technická zpráva. | M2 | 207 | 0 | 0 |  |  | 0 | 0 |  | 0 | 3 |  |  | 0
PP
VV |  |  |  | 207.000000 = 207,000 [A]
TS
P | 87 | 2. 69 |  | Izolace požární z minerální vaty o tl. 5cm s AL polepem, požární odolnost EI 30 minut z obou stran "i‹›o", včetně upevňovacího materiálu. Rozsah, viz. výkresová dokumentace. Kvalitativní provedení izo | M2 | 12 | 0 | 0 |  |  | 0 | 0 |  | 0 | 3 |  |  | 0
PP
VV |  |  |  | 12.000000 = 12,000 [A]
TS
P | 25 | 2. 7 |  | Tlumič hluku kruhový d200, délky 1200mm s pláštěm tloušťky 50mm. Minimální hodnoty útlumu hluku tlumiče pro střední frekvence v oktávovém pásmu 63/125/250/500/1000/2000/4000/8000 Hz: 2/5/14/27/46/36/2 | KS | 2 | 0 | 0 |  |  | 0 | 0 |  | 0 | 3 |  |  | 0
PP
VV |  |  |  | 2.000000 = 2,000 [A]
TS
P | 88 | 2. 71 |  | Nátěry VZT potrubí kruhového průřezu v m.č. 1.04 (1x antikorozní, 1x základní, 2x vrchní emailový lakovaný). Barevné provedení v RAL...dle architekta. | M2 | 7 | 0 | 0 |  |  | 0 | 0 |  | 0 | 3 |  |  | 0
PP
VV |  |  |  | 7.000000 = 7,000 [A]
TS
P | 89 | 2. 72 |  | Certifikovaný systém protipožárního utěsnění VZT prostupů minerální vatou + protipožárním tmelem, požární odolnost shodná s požární odolností konstrukce, viz projekt požární ochrany. Umístění utěsnění | bm | 14 | 0 | 0 |  |  | 0 | 0 |  | 0 | 3 |  |  | 0
PP
VV |  |  |  | 14.000000 = 14,000 [A]
TS
P | 26 | 2. 8 |  | Tlumič hluku buňkový 500x200/1000mm (složený z 1ks buňky s děrovaným plechem 500x200x1000mm), včetně náběhových a výběhových plechů. Minimální hodnoty útlumu hluku pro buňku délky 1000mm pro střední f | KS | 1 | 0 | 0 |  |  | 0 | 0 |  | 0 | 3 |  |  | 0
PP
VV |  |  |  | 1.000000 = 1,000 [A]
TS
P | 27 | 2. 9 |  | Tlumič hluku buňkový 500x500/1000mm (složený ze 2ks buněk s děrovaným plechem 500x250x1000mm), včetně náběhových a výběhových plechů.Minimální hodnoty útlumu hluku pro buňku délky 1000mm pro střední f | KS | 5 | 0 | 0 |  |  | 0 | 0 |  | 0 | 3 |  |  | 0
PP
VV |  |  |  | 5.000000 = 5,000 [A]
TS
SD |  | 3 |  | Výstavní sál 2.01, 2.NP | [6 empty] | 0 | 0
P | 90 | 3. 1 |  | Přívodní/odvodní vzduchotechnická rekuperační jednotka ve vnitřním provedení, ve složení nad sebou. | KPL | 1 | 0 | 0 |  |  | 0 | 0 |  | 0 | 3 |  |  | 0
PP
VV |  |  |  | 1.000000 = 1,000 [A]
TS
P | 97 | 3. 10 |  | Regulační klapka vícelistá 500x400mm do hranatého potrubí, ovládání ruční s aretací polohy. | KS | 2 | 0 | 0 |  |  | 0 | 0 |  | 0 | 3 |  |  | 0
PP
VV |  |  |  | 2.000000 = 2,000 [A]
TS
P | 98 | 3. 12 |  | Vyústka obdélníková přívodní dvouřadá 400x100 mm do kruhového potrubí d 250 až 400mm, s regulací množství vzduchu R1. Barevné provedení v RAL...dle architekta. | KS | 10 | 0 | 0 |  |  | 0 | 0 |  | 0 | 3 |  |  | 0
PP
VV |  |  |  | 10.000000 = 10,000 [A]
TS
P | 99 | 3. 13 |  | Vyústka obdélníková přívodní dvouřadá 500x100 mm do kruhového potrubí d 250 až 400mm, s regulací množství vzduchu R1. Barevné provedení v RAL...dle architekta. | KS | 8 | 0 | 0 |  |  | 0 | 0 |  | 0 | 3 |  |  | 0
PP
VV |  |  |  | 8.000000 = 8,000 [A]
TS
P | 100 | 3. 14 |  | Vyústka obdélníková odvodní jednořadá 1000x500 mm v komfortním AL provedení. Barevné provedení v RAL...dle architekta. | KS | 1 | 0 | 0 |  |  | 0 | 0 |  | 0 | 3 |  |  | 0
PP
VV |  |  |  | 1.000000 = 1,000 [A]
TS
P | 101 | 3. 16 |  | Mřížka sací na potrubí 560x1250mm z pletiva z drátků 1mm s oky 10x10mm. | KS | 1 | 0 | 0 |  |  | 0 | 0 |  | 0 | 3 |  |  | 0
PP
VV |  |  |  | 1.000000 = 1,000 [A]
TS
P | 102 | 3. 17 |  | Mřížka výfuková na potrubí 560x1800mm z pletiva z drátků 1mm s oky 10x10mm. | KS | 1 | 0 | 0 |  |  | 0 | 0 |  | 0 | 3 |  |  | 0
PP
VV |  |  |  | 1.000000 = 1,000 [A]
TS
P | 91 | 3. 2 |  | Elektrický odporový vyvíječ páry o výkonu 10 kg/h / 400 V / 7,5 kW. Jedná se o kompaktní provedení s vlastním systémem mikroprocesorové regulace parního výkonu v rozsahu 0 až 100% a automatického odst | KS | 1 | 0 | 0 |  |  | 0 | 0 |  | 0 | 3 |  |  | 0
PP
VV |  |  |  | 1.000000 = 1,000 [A]
TS
P | 103 | 3. 20 |  | Požární klapka 500x500/375 mm, vč. servomotoru 230VAC s pružinou a kontakty dvou koncových stavů. Minimální požární odolnost 45 minut. | KS | 1 | 0 | 0 |  |  | 0 | 0 |  | 0 | 3 |  |  | 0
PP
VV |  |  |  | 1.000000 = 1,000 [A]
TS
P | 104 | 3. 21 |  | Požární klapka 500x500/375 mm, vč. servomotoru 230VAC s pružinou a kontakty dvou koncových stavů. Minimální požární odolnost 45 minut. | KS | 1 | 0 | 0 |  |  | 0 | 0 |  | 0 | 3 |  |  | 0
PP
VV |  |  |  | 1.000000 = 1,000 [A]
TS
P | 105 | 3. 23 |  | Potrubí kruhové d250mm sk. I., spirálně stáčené z pozinkovaného plechu, (spojované pomocí těsnění se dvěma chlopněmi z pryže) , vč. tvarovek, montážního, antivibračního závěsového, spojovacího a těsní | bm | 23 | 0 | 0 |  |  | 0 | 0 |  | 0 | 3 |  |  | 0
PP
VV |  |  |  | 23.000000 = 23,000 [A]
TS
P | 106 | 3. 24 |  | Potrubí kruhové d315mm sk. I., spirálně stáčené z pozinkovaného plechu, (spojované pomocí těsnění se dvěma chlopněmi z pryže) , vč. tvarovek, montážního, antivibračního závěsového, spojovacího a těsní | bm | 14 | 0 | 0 |  |  | 0 | 0 |  | 0 | 3 |  |  | 0
PP
VV |  |  |  | 14.000000 = 14,000 [A]
TS
P | 107 | 3. 25 |  | Potrubí kruhové d355mm sk. I., spirálně stáčené z pozinkovaného plechu, (spojované pomocí těsnění se dvěma chlopněmi z pryže) , vč. tvarovek, montážního, antivibračního závěsového, spojovacího a těsní | bm | 17 | 0 | 0 |  |  | 0 | 0 |  | 0 | 3 |  |  | 0
PP
VV |  |  |  | 17.000000 = 17,000 [A]
TS
P | 108 | 3. 26 |  | Potrubí kruhové d400mm sk. I., spirálně stáčené z pozinkovaného plechu, (spojované pomocí těsnění se dvěma chlopněmi z pryže) , vč. tvarovek, montážního, antivibračního závěsového, spojovacího a těsní | bm | 12 | 0 | 0 |  |  | 0 | 0 |  | 0 | 3 |  |  | 0
PP
VV |  |  |  | 12.000000 = 12,000 [A]
TS
P | 109 | 3. 28 |  | Potrubí hranaté sk. I z pozinkovaného plechu, vč. montážního, antivibračního závěsového, spojovacího a těsnícího materiálu. Rozsah, viz. výkresová dokumentace. Kvalitativní provedení potrubí, viz. tec | M2 | 291 | 0 | 0 |  |  | 0 | 0 |  | 0 | 3 |  |  | 0
PP
VV |  |  |  | 291.000000 = 291,000 [A]
TS
P | 110 | 3. 29 |  | Izolace tepelná z minerální vaty o tl. 4cm s AL polepem; vč. upevňovacího materiálu. Rozsah, viz. výkresová dokumentace. Kvalitativní provedení izolace, viz. technická zpráva. | M2 | 47 | 0 | 0 |  |  | 0 | 0 |  | 0 | 3 |  |  | 0
PP
VV |  |  |  | 47.000000 = 47,000 [A]
TS
P | 111 | 3. 30 |  | Izolace hluková z minerální vaty o tl. 6cm s AL polepem; vč. upevňovacího materiálu. Rozsah, viz. výkresová dokumentace. Kvalitativní provedení izolace, viz. technická zpráva. | M2 | 167 | 0 | 0 |  |  | 0 | 0 |  | 0 | 3 |  |  | 0
PP
VV |  |  |  | 167.000000 = 167,000 [A]
TS
P | 112 | 3. 31 |  | Izolace požární z minerální vaty o tl. 6cm s AL polepem, požární odolnost EI 45 minut z obou stran "i‹›o", včetně upevňovacího materiálu. Rozsah, viz. výkresová dokumentace. Kvalitativní provedení izo | M2 | 80 | 0 | 0 |  |  | 0 | 0 |  | 0 | 3 |  |  | 0
PP
VV |  |  |  | 80.000000 = 80,000 [A]
TS
P | 113 | 3. 33 |  | Nátěry VZT potrubí kruhového průřezu v m.č. 2.01 (1x antikorozní, 1x základní, 2x vrchní emailový lakovaný). Barevné provedení v RAL...dle architekta. | M2 | 75 | 0 | 0 |  |  | 0 | 0 |  | 0 | 3 |  |  | 0
PP
VV |  |  |  | 75.000000 = 75,000 [A]
TS
P | 114 | 3. 34 |  | Certifikovaný systém protipožárního utěsnění VZT prostupů minerální vatou + protipožárním tmelem, požární odolnost shodná s požární odolností konstrukce, viz projekt požární ochrany. Umístění utěsnění | bm | 16 | 0 | 0 |  |  | 0 | 0 |  | 0 | 3 |  |  | 0
PP
VV |  |  |  | 16.000000 = 16,000 [A]
TS
P | 92 | 3. 4 |  | Tlumič hluku buňkový 500x400/1500mm (složený ze 2ks buněk s děrovaným plechem 500x200x1500mm), včetně náběhových a výběhových plechů.Minimální hodnoty útlumu hluku pro buňku délky 1500mm pro střední f | KS | 2 | 0 | 0 |  |  | 0 | 0 |  | 0 | 3 |  |  | 0
PP
VV |  |  |  | 2.000000 = 2,000 [A]
TS
P | 93 | 3. 5 |  | Tlumič hluku buňkový 500x800/1500mm (složený ze 4ks buněk s děrovaným plechem 500x200x1500mm), včetně náběhových a výběhových plechů.Minimální hodnoty útlumu hluku pro buňku délky 1500mm pro střední f | KS | 1 | 0 | 0 |  |  | 0 | 0 |  | 0 | 3 |  |  | 0
PP
VV |  |  |  | 1.000000 = 1,000 [A]
TS
P | 94 | 3. 6 |  | Tlumič hluku buňkový 750x1000/1000mm (složený z 6ks buněk s děrovaným plechem 500x250x1000mm), včetně náběhových a výběhových plechů.Minimální hodnoty útlumu hluku pro buňku délky 1000mm pro střední f | KS | 2 | 0 | 0 |  |  | 0 | 0 |  | 0 | 3 |  |  | 0
PP
VV |  |  |  | 2.000000 = 2,000 [A]
TS
P | 95 | 3. 7 |  | Tlumič hluku buňkový 800x500/1000mm (složený ze 4ks buněk s děrovaným plechem 500x200x1000mm), včetně náběhových a výběhových plechů. Minimální hodnoty útlumu hluku pro buňku délky 1000mm pro střední | KS | 2 | 0 | 0 |  |  | 0 | 0 |  | 0 | 3 |  |  | 0
PP
VV |  |  |  | 2.000000 = 2,000 [A]
TS
P | 96 | 3. 8 |  | Tlumič hluku buňkový 1250x500/1500mm (složený ze 5ks buněk s děrovaným plechem 500x250x1500mm), včetně náběhových a výběhových plechů.Minimální hodnoty útlumu hluku pro buňku délky 1500mm pro střední | KS | 1 | 0 | 0 |  |  | 0 | 0 |  | 0 | 3 |  |  | 0
PP
VV |  |  |  | 1.000000 = 1,000 [A]
TS
SD |  | 4 |  | Výuková místnost 2.05, 2.NP | [6 empty] | 0 | 0
P | 115 | 4. 1 |  | Přívodní/odvodní vzduchotechnická rekuperační jednotka ve vnitřním provedení, ve složení nad sebou. | KPL | 1 | 0 | 0 |  |  | 0 | 0 |  | 0 | 3 |  |  | 0
PP
VV |  |  |  | 1.000000 = 1,000 [A]
TS
P | 122 | 4. 11 |  | Průběžná třířadá štěrbinová výusť o jmenovité šířce štěrbin 3x50mm a max. šířce vč. krycího rámečku 170mm pro přívod chladného vzduchu (-10K) o celkové délce 5400mm, pro osazeni do SDK podhledu, sesta | KS | 2 | 0 | 0 |  |  | 0 | 0 |  | 0 | 3 |  |  | 0
PP
VV |  |  |  | 2.000000 = 2,000 [A]
TS
P | 123 | 4. 12 |  | Mřížka stěnová lamelová 300x150mm v provedení AL, vč. montážního příslušenství. Barevné provedení v RAL...dle architekta. | KS | 2 | 0 | 0 |  |  | 0 | 0 |  | 0 | 3 |  |  | 0
PP
VV |  |  |  | 2.000000 = 2,000 [A]
TS
P | 124 | 4. 14 |  | Mřížka sací na potrubí d160mm z pletiva z drátků 1mm s oky 10x10mm. | KS | 1 | 0 | 0 |  |  | 0 | 0 |  | 0 | 3 |  |  | 0
PP
VV |  |  |  | 1.000000 = 1,000 [A]
TS
P | 125 | 4. 15 |  | Mřížka sací na potrubí 500x400mm z pletiva z drátků 1mm s oky 10x10mm. | KS | 1 | 0 | 0 |  |  | 0 | 0 |  | 0 | 3 |  |  | 0
PP
VV |  |  |  | 1.000000 = 1,000 [A]
TS
P | 126 | 4. 17 |  | Potrubí kruhové hluk-tlumící ohebné d200mm s pláštěm tloušťky 25mm. Minimální hodnoty útlumu hluku 1m hluk-tlumícího potrubí pro střední frekvence v oktávovém pásmu 63/125/250/500/1000/2000/4000/8000 | bm | 8 | 0 | 0 |  |  | 0 | 0 |  | 0 | 3 |  |  | 0
PP
VV |  |  |  | 8.000000 = 8,000 [A]
TS
P | 127 | 4. 19 |  | Požární vypěňovací mřížka 300x150mm s odolností EW60DP1 | KS | 1 | 0 | 0 |  |  | 0 | 0 |  | 0 | 3 |  |  | 0
PP
VV |  |  |  | 1.000000 = 1,000 [A]
TS
P | 116 | 4. 2 |  | Elektrický odporový vyvíječ páry o výkonu 8 kg/h / 400 V / 6 kW. Jedná se o kompaktní provedení s vlastním systémem mikroprocesorové regulace parního výkonu v rozsahu 0 až 100% a automatického odstraň | KS | 1 | 0 | 0 |  |  | 0 | 0 |  | 0 | 3 |  |  | 0
PP
VV |  |  |  | 1.000000 = 1,000 [A]
TS
P | 128 | 4. 20 |  | Požární klapka 500x280/375 mm, vč. servomotoru 230VAC s pružinou a kontakty dvou koncových stavů. Minimální požární odolnost 45 minut. | KS | 1 | 0 | 0 |  |  | 0 | 0 |  | 0 | 3 |  |  | 0
PP
VV |  |  |  | 1.000000 = 1,000 [A]
TS
P | 129 | 4. 21 |  | Požární klapka 500x280/375 mm, vč. servomotoru 230VAC s pružinou a kontakty dvou koncových stavů. Minimální požární odolnost 45 minut. | KS | 1 | 0 | 0 |  |  | 0 | 0 |  | 0 | 3 |  |  | 0
PP
VV |  |  |  | 1.000000 = 1,000 [A]
TS
P | 130 | 4. 23 |  | Potrubí kruhové d160mm sk. I., spirálně stáčené z pozinkovaného plechu, (spojované pomocí těsnění se dvěma chlopněmi z pryže) , vč. tvarovek, montážního, antivibračního závěsového, spojovacího a těsní | bm | 10 | 0 | 0 |  |  | 0 | 0 |  | 0 | 3 |  |  | 0
PP
VV |  |  |  | 10.000000 = 10,000 [A]
TS
P | 131 | 4. 24 |  | Potrubí kruhové d200mm sk. I., spirálně stáčené z pozinkovaného plechu, (spojované pomocí těsnění se dvěma chlopněmi z pryže) , vč. tvarovek, montážního, antivibračního závěsového, spojovacího a těsní | bm | 5 | 0 | 0 |  |  | 0 | 0 |  | 0 | 3 |  |  | 0
PP
VV |  |  |  | 5.000000 = 5,000 [A]
TS
P | 132 | 4. 25 |  | Potrubí kruhové d250mm sk. I., spirálně stáčené z pozinkovaného plechu, (spojované pomocí těsnění se dvěma chlopněmi z pryže) , vč. tvarovek, montážního, antivibračního závěsového, spojovacího a těsní | bm | 3 | 0 | 0 |  |  | 0 | 0 |  | 0 | 3 |  |  | 0
PP
VV |  |  |  | 3.000000 = 3,000 [A]
TS
P | 133 | 4. 26 |  | Potrubí kruhové d280mm sk. I., spirálně stáčené z pozinkovaného plechu, (spojované pomocí těsnění se dvěma chlopněmi z pryže) , vč. tvarovek, montážního, antivibračního závěsového, spojovacího a těsní | bm | 2 | 0 | 0 |  |  | 0 | 0 |  | 0 | 3 |  |  | 0
PP
VV |  |  |  | 2.000000 = 2,000 [A]
TS
P | 134 | 4. 27 |  | Potrubí kruhové d315mm sk. I., spirálně stáčené z pozinkovaného plechu, (spojované pomocí těsnění se dvěma chlopněmi z pryže) , vč. tvarovek, montážního, antivibračního závěsového, spojovacího a těsní | bm | 2 | 0 | 0 |  |  | 0 | 0 |  | 0 | 3 |  |  | 0
PP
VV |  |  |  | 2.000000 = 2,000 [A]
TS
P | 135 | 4. 28 |  | Potrubí kruhové d355mm sk. I., spirálně stáčené z pozinkovaného plechu, (spojované pomocí těsnění se dvěma chlopněmi z pryže) , vč. tvarovek, montážního, antivibračního závěsového, spojovacího a těsní | bm | 4 | 0 | 0 |  |  | 0 | 0 |  | 0 | 3 |  |  | 0
PP
VV |  |  |  | 4.000000 = 4,000 [A]
TS
P | 136 | 4. 30 |  | Potrubí hranaté sk. I z pozinkovaného plechu, vč. montážního, antivibračního závěsového, spojovacího a těsnícího materiálu. Rozsah, viz. výkresová dokumentace. Kvalitativní provedení potrubí, viz. tec | M2 | 146 | 0 | 0 |  |  | 0 | 0 |  | 0 | 3 |  |  | 0
PP
VV |  |  |  | 146.000000 = 146,000 [A]
TS
P | 137 | 4. 31 |  | Izolace tepelná kaučuková samolepící o tl. 1cm s AL polepem; vč. upevňovacího materiálu. Rozsah, viz. výkresová dokumentace. Kvalitativní provedení izolace, viz. technická zpráva. | M2 | 11 | 0 | 0 |  |  | 0 | 0 |  | 0 | 3 |  |  | 0
PP
VV |  |  |  | 11.000000 = 11,000 [A]
TS
P | 138 | 4. 32 |  | Izolace tepelná z minerální vaty o tl. 4cm s AL polepem; vč. upevňovacího materiálu. Rozsah, viz. výkresová dokumentace. Kvalitativní provedení izolace, viz. technická zpráva. | M2 | 33 | 0 | 0 |  |  | 0 | 0 |  | 0 | 3 |  |  | 0
PP
VV |  |  |  | 33.000000 = 33,000 [A]
TS
P | 139 | 4. 33 |  | Izolace hluková z minerální vaty o tl. 6cm s AL polepem; vč. upevňovacího materiálu. Rozsah, viz. výkresová dokumentace. Kvalitativní provedení izolace, viz. technická zpráva. | M2 | 86 | 0 | 0 |  |  | 0 | 0 |  | 0 | 3 |  |  | 0
PP
VV |  |  |  | 86.000000 = 86,000 [A]
TS
P | 140 | 4. 34 |  | Izolace požární z minerální vaty o tl. 8cm s AL polepem, požární odolnost EI 45 minut z obou stran "i‹›o", včetně upevňovacího materiálu. Rozsah, viz. výkresová dokumentace. Kvalitativní provedení izo | M2 | 24 | 0 | 0 |  |  | 0 | 0 |  | 0 | 3 |  |  | 0
PP
VV |  |  |  | 24.000000 = 24,000 [A]
TS
P | 141 | 4. 36 |  | Certifikovaný systém protipožárního utěsnění VZT prostupů minerální vatou + protipožárním tmelem, požární odolnost shodná s požární odolností konstrukce, viz projekt požární ochrany. Umístění utěsnění | bm | 9 | 0 | 0 |  |  | 0 | 0 |  | 0 | 3 |  |  | 0
PP
VV |  |  |  | 9.000000 = 9,000 [A]
TS
P | 117 | 4. 4 |  | Tlumič hluku buňkový 500x500/1000mm (složený ze 2ks buněk s děrovaným plechem 500x250x1000mm), včetně náběhových a výběhových plechů.Minimální hodnoty útlumu hluku pro buňku délky 1000mm pro střední f | KS | 2 | 0 | 0 |  |  | 0 | 0 |  | 0 | 3 |  |  | 0
PP
VV |  |  |  | 2.000000 = 2,000 [A]
TS
P | 118 | 4. 5 |  | Tlumič hluku buňkový 500x500/1500mm (složený ze 2ks buněk s děrovaným plechem 500x250x1500mm), včetně náběhových a výběhových plechů.Minimální hodnoty útlumu hluku pro buňku délky 1500mm pro střední f | KS | 2 | 0 | 0 |  |  | 0 | 0 |  | 0 | 3 |  |  | 0
PP
VV |  |  |  | 2.000000 = 2,000 [A]
TS
P | 119 | 4. 6 |  | Tlumič hluku buňkový 1200x500/1500mm (složený ze 6ks buněk s děrovaným plechem 500x200x1500mm), včetně náběhových a výběhových plechů.Minimální hodnoty útlumu hluku pro buňku délky 1500mm pro střední | KS | 1 | 0 | 0 |  |  | 0 | 0 |  | 0 | 3 |  |  | 0
PP
VV |  |  |  | 1.000000 = 1,000 [A]
TS
P | 120 | 4. 8 |  | Regulační klapka do kruhového potrubí d160mm, ovládání ruční s aretací polohy. Napojení klapky na kruhové potrubí je pomocí pryžového břitového těsnění. | KS | 1 | 0 | 0 |  |  | 0 | 0 |  | 0 | 3 |  |  | 0
PP
VV |  |  |  | 1.000000 = 1,000 [A]
TS
P | 121 | 4. 9 |  | Regulační klapka vícelistá 500x400mm do hranatého potrubí, ovládání ruční s aretací polohy. | KS | 1 | 0 | 0 |  |  | 0 | 0 |  | 0 | 3 |  |  | 0
PP
VV |  |  |  | 1.000000 = 1,000 [A]
TS
SD |  | 5 |  | Výstavní sál 3.01, 3.NP,4.NP | [6 empty] | 0 | 0
P | 142 | 5. 1 |  | Přívodní/odvodní vzduchotechnická rekuperační jednotka ve vnitřním provedení, ve složení nad sebou. | KPL | 1 | 0 | 0 |  |  | 0 | 0 |  | 0 | 3 |  |  | 0
PP
VV |  |  |  | 1.000000 = 1,000 [A]
TS
P | 150 | 5. 11 |  | Průběžná třířadá štěrbinová výusť o jmenovité šířce štěrbin 3x35mm a max. šířce vč. krycího rámečku 110mm pro přívod chladného vzduchu (-10K) o celkové délce 27900mm, pro osazeni do SDK podhledu, sest | KPL | 2 | 0 | 0 |  |  | 0 | 0 |  | 0 | 3 |  |  | 0
PP
VV |  |  |  | 2.000000 = 2,000 [A]
TS
P | 151 | 5. 12 |  | Vyústka obdélníková odvodní jednořadá 425x125 mm, s regulací množství vzduchu R1. Barevné provedení v RAL...dle architekta. | KS | 24 | 0 | 0 |  |  | 0 | 0 |  | 0 | 3 |  |  | 0
PP
VV |  |  |  | 24.000000 = 24,000 [A]
TS
P | 152 | 5. 13 |  | Mřížka sací na potrubí 560x1250mm z pletiva z drátků 1mm s oky 10x10mm. | KS | 1 | 0 | 0 |  |  | 0 | 0 |  | 0 | 3 |  |  | 0
PP
VV |  |  |  | 1.000000 = 1,000 [A]
TS
P | 153 | 5. 15 |  | Potrubí kruhové hluk-tlumící ohebné d160mm s pláštěm tloušťky 25mm. Minimální hodnoty útlumu hluku 1m hluk-tlumícího potrubí pro střední frekvence v oktávovém pásmu 63/125/250/500/1000/2000/4000/8000 | bm | 64 | 0 | 0 |  |  | 0 | 0 |  | 0 | 3 |  |  | 0
PP
VV |  |  |  | 64.000000 = 64,000 [A]
TS
P | 154 | 5. 16 |  | Potrubí kruhové d160mm sk. I., spirálně stáčené z pozinkovaného plechu, (spojované pomocí těsnění se dvěma chlopněmi z pryže) , vč. tvarovek, montážního, antivibračního závěsového, spojovacího a těsní | bm | 54 | 0 | 0 |  |  | 0 | 0 |  | 0 | 3 |  |  | 0
PP
VV |  |  |  | 54.000000 = 54,000 [A]
TS
P | 155 | 5. 17 |  | Potrubí kruhové d200mm sk. I., spirálně stáčené z pozinkovaného plechu, (spojované pomocí těsnění se dvěma chlopněmi z pryže) , vč. tvarovek, montážního, antivibračního závěsového, spojovacího a těsní | bm | 21 | 0 | 0 |  |  | 0 | 0 |  | 0 | 3 |  |  | 0
PP
VV |  |  |  | 21.000000 = 21,000 [A]
TS
P | 156 | 5. 18 |  | Potrubí kruhové d225mm sk. I., spirálně stáčené z pozinkovaného plechu, (spojované pomocí těsnění se dvěma chlopněmi z pryže) , vč. tvarovek, montážního, antivibračního závěsového, spojovacího a těsní | bm | 8 | 0 | 0 |  |  | 0 | 0 |  | 0 | 3 |  |  | 0
PP
VV |  |  |  | 8.000000 = 8,000 [A]
TS
P | 143 | 5. 2 |  | Elektrický odporový vyvíječ páry o výkonu 20 kg/h / 400 V / 15 kW. Jedná se o kompaktní provedení s vlastním systémem mikroprocesorové regulace parního výkonu v rozsahu 0 až 100% a automatického odstr | KS | 1 | 0 | 0 |  |  | 0 | 0 |  | 0 | 3 |  |  | 0
PP
VV |  |  |  | 1.000000 = 1,000 [A]
TS
P | 157 | 5. 20 |  | Požární klapka 800x355/375 mm, vč. servomotoru 230VAC s pružinou a kontakty dvou koncových stavů. Minimální požární odolnost 45 minut. | KS | 1 | 0 | 0 |  |  | 0 | 0 |  | 0 | 3 |  |  | 0
PP
VV |  |  |  | 1.000000 = 1,000 [A]
TS
P | 158 | 5. 21 |  | Požární klapka 1000x280/375 mm, vč. servomotoru 230VAC s pružinou a kontakty dvou koncových stavů. Minimální požární odolnost 45 minut. | KS | 1 | 0 | 0 |  |  | 0 | 0 |  | 0 | 3 |  |  | 0
PP
VV |  |  |  | 1.000000 = 1,000 [A]
TS
P | 159 | 5. 22 |  | Požární klapka 900x500/375 mm, vč. servomotoru 230VAC s pružinou a kontakty dvou koncových stavů. Minimální požární odolnost 45 minut. | KS | 1 | 0 | 0 |  |  | 0 | 0 |  | 0 | 3 |  |  | 0
PP
VV |  |  |  | 1.000000 = 1,000 [A]
TS
P | 160 | 5. 24 |  | Potrubí hranaté sk. I z pozinkovaného plechu, vč. montážního, antivibračního závěsového, spojovacího a těsnícího materiálu. Rozsah, viz. výkresová dokumentace. Kvalitativní provedení potrubí, viz. tec | M2 | 764 | 0 | 0 |  |  | 0 | 0 |  | 0 | 3 |  |  | 0
PP
VV |  |  |  | 764.000000 = 764,000 [A]
TS
P | 161 | 5. 25 |  | Izolace tepelná kaučuková samolepící o tl. 1cm s AL polepem; vč. upevňovacího materiálu. Rozsah, viz. výkresová dokumentace. Kvalitativní provedení izolace, viz. technická zpráva. | M2 | 58 | 0 | 0 |  |  | 0 | 0 |  | 0 | 3 |  |  | 0
PP
VV |  |  |  | 58.000000 = 58,000 [A]
TS
P | 162 | 5. 26 |  | Izolace tepelná z minerální vaty o tl. 4cm s AL polepem; vč. upevňovacího materiálu. Rozsah, viz. výkresová dokumentace. Kvalitativní provedení izolace, viz. technická zpráva. | M2 | 196 | 0 | 0 |  |  | 0 | 0 |  | 0 | 3 |  |  | 0
PP
VV |  |  |  | 196.000000 = 196,000 [A]
TS
P | 163 | 5. 27 |  | Izolace hluková z minerální vaty o tl. 6cm s AL polepem; vč. upevňovacího materiálu. Rozsah, viz. výkresová dokumentace. Kvalitativní provedení izolace, viz. technická zpráva. | M2 | 313 | 0 | 0 |  |  | 0 | 0 |  | 0 | 3 |  |  | 0
PP
VV |  |  |  | 313.000000 = 313,000 [A]
TS
P | 164 | 5. 28 |  | Izolace požární z minerální vaty o tl. 5cm s AL polepem, požární odolnost EI 30 minut z obou stran "i‹›o", včetně upevňovacího materiálu. Rozsah, viz. výkresová dokumentace. Kvalitativní provedení izo | M2 | 111 | 0 | 0 |  |  | 0 | 0 |  | 0 | 3 |  |  | 0
PP
VV |  |  |  | 111.000000 = 111,000 [A]
TS
P | 165 | 5. 29 |  | Izolace požární z minerální vaty o tl. 6cm s AL polepem, požární odolnost EI 45 minut z obou stran "i‹›o", včetně upevňovacího materiálu. Rozsah, viz. výkresová dokumentace. Kvalitativní provedení izo | M2 | 11 | 0 | 0 |  |  | 0 | 0 |  | 0 | 3 |  |  | 0
PP
VV |  |  |  | 11.000000 = 11,000 [A]
TS
P | 166 | 5. 31 |  | Certifikovaný systém protipožárního utěsnění VZT prostupů minerální vatou + protipožárním tmelem, požární odolnost shodná s požární odolností konstrukce, viz projekt požární ochrany. Umístění utěsnění | bm | 29 | 0 | 0 |  |  | 0 | 0 |  | 0 | 3 |  |  | 0
PP
VV |  |  |  | 29.000000 = 29,000 [A]
TS
P | 144 | 5. 4 |  | Tlumič hluku buňkový 500x1000/1000mm (složený z 4ks buněk s děrovaným plechem 500x250x1000mm), včetně náběhových a výběhových plechů.Minimální hodnoty útlumu hluku pro buňku délky 1000mm pro střední f | KS | 4 | 0 | 0 |  |  | 0 | 0 |  | 0 | 3 |  |  | 0
PP
VV |  |  |  | 4.000000 = 4,000 [A]
TS
P | 145 | 5. 5 |  | Tlumič hluku buňkový 1000x1000/1000mm (složený z 8ks buněk s děrovaným plechem 500x250x1000mm), včetně náběhových a výběhových plechů.Minimální hodnoty útlumu hluku pro buňku délky 1000mm pro střední | KS | 2 | 0 | 0 |  |  | 0 | 0 |  | 0 | 3 |  |  | 0
PP
VV |  |  |  | 2.000000 = 2,000 [A]
TS
P | 146 | 5. 6 |  | Tlumič hluku buňkový 1600x500/1000mm (složený ze 8ks buněk s děrovaným plechem 500x200x1000mm), včetně náběhových a výběhových plechů. Minimální hodnoty útlumu hluku pro buňku délky 1000mm pro střední | KS | 2 | 0 | 0 |  |  | 0 | 0 |  | 0 | 3 |  |  | 0
PP
VV |  |  |  | 2.000000 = 2,000 [A]
TS
P | 147 | 5. 7 |  | Tlumič hluku buňkový 1600x500/1500mm (složený ze 8ks buněk s děrovaným plechem 500x200x1500mm), včetně náběhových a výběhových plechů.Minimální hodnoty útlumu hluku pro buňku délky 1500mm pro střední | KS | 1 | 0 | 0 |  |  | 0 | 0 |  | 0 | 3 |  |  | 0
PP
VV |  |  |  | 1.000000 = 1,000 [A]
TS
P | 148 | 5. 8 |  | Regulační klapka vícelistá 355x280mm do hranatého potrubí, ovládání ruční s aretací polohy. | KS | 8 | 0 | 0 |  |  | 0 | 0 |  | 0 | 3 |  |  | 0
PP
VV |  |  |  | 8.000000 = 8,000 [A]
TS
P | 149 | 5. 9 |  | Regulační klapka vícelistá 400x1000mm do hranatého potrubí, ovládání ruční s aretací polohy. | KS | 2 | 0 | 0 |  |  | 0 | 0 |  | 0 | 3 |  |  | 0
PP
VV |  |  |  | 2.000000 = 2,000 [A]
TS
SD |  | 6 |  | Výstavní sál-auditorium 3.03, 3.NP | [6 empty] | 0 | 0
P | 167 | 6. 1 |  | Přívodní/odvodní vzduchotechnická rekuperační jednotka ve vnitřním provedení, ve složení nad sebou. | KPL | 1 | 0 | 0 |  |  | 0 | 0 |  | 0 | 3 |  |  | 0
PP
VV |  |  |  | 1.000000 = 1,000 [A]
TS
P | 174 | 6. 11 |  | Potrubí kruhové hluk-tlumící ohebné d160mm s pláštěm tloušťky 25mm. Minimální hodnoty útlumu hluku 1m hluk-tlumícího potrubí pro střední frekvence v oktávovém pásmu 63/125/250/500/1000/2000/4000/8000 | bm | 16 | 0 | 0 |  |  | 0 | 0 |  | 0 | 3 |  |  | 0
PP
VV |  |  |  | 16.000000 = 16,000 [A]
TS
P | 175 | 6. 13 |  | Potrubí kruhové d160mm sk. I., spirálně stáčené z pozinkovaného plechu, (spojované pomocí těsnění se dvěma chlopněmi z pryže) , vč. tvarovek, montážního, antivibračního závěsového, spojovacího a těsní | bm | 14 | 0 | 0 |  |  | 0 | 0 |  | 0 | 3 |  |  | 0
PP
VV |  |  |  | 14.000000 = 14,000 [A]
TS
P | 176 | 6. 14 |  | Potrubí kruhové d200mm sk. I., spirálně stáčené z pozinkovaného plechu, (spojované pomocí těsnění se dvěma chlopněmi z pryže) , vč. tvarovek, montážního, antivibračního závěsového, spojovacího a těsní | bm | 3 | 0 | 0 |  |  | 0 | 0 |  | 0 | 3 |  |  | 0
PP
VV |  |  |  | 3.000000 = 3,000 [A]
TS
P | 177 | 6. 15 |  | Potrubí kruhové d250mm sk. I., spirálně stáčené z pozinkovaného plechu, (spojované pomocí těsnění se dvěma chlopněmi z pryže) , vč. tvarovek, montážního, antivibračního závěsového, spojovacího a těsní | bm | 4 | 0 | 0 |  |  | 0 | 0 |  | 0 | 3 |  |  | 0
PP
VV |  |  |  | 4.000000 = 4,000 [A]
TS
P | 178 | 6. 16 |  | Potrubí kruhové d280mm sk. I., spirálně stáčené z pozinkovaného plechu, (spojované pomocí těsnění se dvěma chlopněmi z pryže) , vč. tvarovek, montážního, antivibračního závěsového, spojovacího a těsní | bm | 2 | 0 | 0 |  |  | 0 | 0 |  | 0 | 3 |  |  | 0
PP
VV |  |  |  | 2.000000 = 2,000 [A]
TS
P | 179 | 6. 18 |  | Potrubí hranaté sk. I z pozinkovaného plechu, vč. montážního, antivibračního závěsového, spojovacího a těsnícího materiálu. Rozsah, viz. výkresová dokumentace. Kvalitativní provedení potrubí, viz. tec | M2 | 252 | 0 | 0 |  |  | 0 | 0 |  | 0 | 3 |  |  | 0
PP
VV |  |  |  | 252.000000 = 252,000 [A]
TS
P | 168 | 6. 2 |  | Elektrický odporový vyvíječ páry o výkonu 10 kg/h / 400 V / 7,5 kW. Jedná se o kompaktní provedení s vlastním systémem mikroprocesorové regulace parního výkonu v rozsahu 0 až 100% a automatického odst | KS | 1 | 0 | 0 |  |  | 0 | 0 |  | 0 | 3 |  |  | 0
PP
VV |  |  |  | 1.000000 = 1,000 [A]
TS
P | 180 | 6. 20 |  | Požární klapka 630x280/375 mm, vč. servomotoru 230VAC s pružinou a kontakty dvou koncových stavů. Minimální požární odolnost 45 minut. | KS | 1 | 0 | 0 |  |  | 0 | 0 |  | 0 | 3 |  |  | 0
PP
VV |  |  |  | 1.000000 = 1,000 [A]
TS
P | 181 | 6. 21 |  | Požární klapka 630x280/375 mm, vč. servomotoru 230VAC s pružinou a kontakty dvou koncových stavů. Minimální požární odolnost 45 minut. | KS | 1 | 0 | 0 |  |  | 0 | 0 |  | 0 | 3 |  |  | 0
PP
VV |  |  |  | 1.000000 = 1,000 [A]
TS
P | 182 | 6. 23 |  | Izolace tepelná kaučuková samolepící o tl. 1cm s AL polepem; vč. upevňovacího materiálu. Rozsah, viz. výkresová dokumentace. Kvalitativní provedení izolace, viz. technická zpráva. | M2 | 15 | 0 | 0 |  |  | 0 | 0 |  | 0 | 3 |  |  | 0
PP
VV |  |  |  | 15.000000 = 15,000 [A]
TS
P | 183 | 6. 24 |  | Izolace tepelná z minerální vaty o tl. 4cm s AL polepem; vč. upevňovacího materiálu. Rozsah, viz. výkresová dokumentace. Kvalitativní provedení izolace, viz. technická zpráva. | M2 | 51 | 0 | 0 |  |  | 0 | 0 |  | 0 | 3 |  |  | 0
PP
VV |  |  |  | 51.000000 = 51,000 [A]
TS
P | 184 | 6. 25 |  | Izolace hluková z minerální vaty o tl. 6cm s AL polepem; vč. upevňovacího materiálu. Rozsah, viz. výkresová dokumentace. Kvalitativní provedení izolace, viz. technická zpráva. | M2 | 79 | 0 | 0 |  |  | 0 | 0 |  | 0 | 3 |  |  | 0
PP
VV |  |  |  | 79.000000 = 79,000 [A]
TS
P | 185 | 6. 26 |  | Izolace požární z minerální vaty o tl. 5cm s AL polepem, požární odolnost EI 30 minut z obou stran "i‹›o", včetně upevňovacího materiálu. Rozsah, viz. výkresová dokumentace. Kvalitativní provedení izo | M2 | 59 | 0 | 0 |  |  | 0 | 0 |  | 0 | 3 |  |  | 0
PP
VV |  |  |  | 59.000000 = 59,000 [A]
TS
P | 186 | 6. 27 |  | Izolace požární z minerální vaty o tl. 6cm s AL polepem, požární odolnost EI 45 minut z obou stran "i‹›o", včetně upevňovacího materiálu. Rozsah, viz. výkresová dokumentace. Kvalitativní provedení izo | M2 | 35 | 0 | 0 |  |  | 0 | 0 |  | 0 | 3 |  |  | 0
PP
VV |  |  |  | 35.000000 = 35,000 [A]
TS
P | 187 | 6. 28 |  | Izolace požární z minerální vaty o tl. 8cm s AL polepem, požární odolnost EI 45 minut z obou stran "i‹›o", včetně upevňovacího materiálu. Rozsah, viz. výkresová dokumentace. Kvalitativní provedení izo | M2 | 20 | 0 | 0 |  |  | 0 | 0 |  | 0 | 3 |  |  | 0
PP
VV |  |  |  | 20.000000 = 20,000 [A]
TS
P | 188 | 6. 30 |  | Certifikovaný systém protipožárního utěsnění VZT prostupů minerální vatou + protipožárním tmelem, požární odolnost shodná s požární odolností konstrukce, viz projekt požární ochrany. Umístění utěsnění | bm | 17 | 0 | 0 |  |  | 0 | 0 |  | 0 | 3 |  |  | 0
PP
VV |  |  |  | 17.000000 = 17,000 [A]
TS
P | 169 | 6. 4 |  | Tlumič hluku buňkový 600x500/1000mm (složený ze 3ks buněk s děrovaným plechem 500x200x1000mm), včetně náběhových a výběhových plechů. Minimální hodnoty útlumu hluku pro buňku délky 1000mm pro střední | KS | 2 | 0 | 0 |  |  | 0 | 0 |  | 0 | 3 |  |  | 0
PP
VV |  |  |  | 2.000000 = 2,000 [A]
TS
P | 170 | 6. 5 |  | Tlumič hluku buňkový 600x500/1500mm (složený ze 3ks buněk s děrovaným plechem 500x200x1500mm), včetně náběhových a výběhových plechů.Minimální hodnoty útlumu hluku pro buňku délky 1500mm pro střední f | KS | 2 | 0 | 0 |  |  | 0 | 0 |  | 0 | 3 |  |  | 0
PP
VV |  |  |  | 2.000000 = 2,000 [A]
TS
P | 171 | 6. 6 |  | Regulační klapka vícelistá 400x280mm do hranatého potrubí, ovládání ruční s aretací polohy. | KS | 1 | 0 | 0 |  |  | 0 | 0 |  | 0 | 3 |  |  | 0
PP
VV |  |  |  | 1.000000 = 1,000 [A]
TS
P | 172 | 6. 8 |  | Průběžná čtyřřadá štěrbinová výusť o jmenovité šířce štěrbin 4x35mm a max. šířce vč. krycího rámečku 140mm pro přívod chladného vzduchu (-10K) o celkové délce 5400mm, pro osazeni do SDK podhledu, sest | KPL | 2 | 0 | 0 |  |  | 0 | 0 |  | 0 | 3 |  |  | 0
PP
VV |  |  |  | 2.000000 = 2,000 [A]
TS
P | 173 | 6. 9 |  | Vyústka obdélníková odvodní jednořadá 425x125 mm, s regulací množství vzduchu R1. Barevné provedení v RAL...dle architekta. | KS | 8 | 0 | 0 |  |  | 0 | 0 |  | 0 | 3 |  |  | 0
PP
VV |  |  |  | 8.000000 = 8,000 [A]
TS
SD |  | 7 |  | Výstavní sál-auditorium 3.08, 3.NP | [6 empty] | 0 | 0
P | 189 | 7. 1 |  | Přívodní/odvodní vzduchotechnická rekuperační jednotka ve vnitřním provedení, ve složení nad sebou. | KPL | 1 | 0 | 0 |  |  | 0 | 0 |  | 0 | 3 |  |  | 0
PP
VV |  |  |  | 1.000000 = 1,000 [A]
TS
P | 196 | 7. 11 |  | Potrubí kruhové hluk-tlumící ohebné d160mm s pláštěm tloušťky 25mm. Minimální hodnoty útlumu hluku 1m hluk-tlumícího potrubí pro střední frekvence v oktávovém pásmu 63/125/250/500/1000/2000/4000/8000 | bm | 16 | 0 | 0 |  |  | 0 | 0 |  | 0 | 3 |  |  | 0
PP
VV |  |  |  | 16.000000 = 16,000 [A]
TS
P | 197 | 7. 13 |  | Potrubí kruhové d160mm sk. I., spirálně stáčené z pozinkovaného plechu, (spojované pomocí těsnění se dvěma chlopněmi z pryže) , vč. tvarovek, montážního, antivibračního závěsového, spojovacího a těsní | bm | 16 | 0 | 0 |  |  | 0 | 0 |  | 0 | 3 |  |  | 0
PP
VV |  |  |  | 16.000000 = 16,000 [A]
TS
P | 198 | 7. 14 |  | Potrubí kruhové d200mm sk. I., spirálně stáčené z pozinkovaného plechu, (spojované pomocí těsnění se dvěma chlopněmi z pryže) , vč. tvarovek, montážního, antivibračního závěsového, spojovacího a těsní | bm | 3 | 0 | 0 |  |  | 0 | 0 |  | 0 | 3 |  |  | 0
PP
VV |  |  |  | 3.000000 = 3,000 [A]
TS
P | 199 | 7. 15 |  | Potrubí kruhové d250mm sk. I., spirálně stáčené z pozinkovaného plechu, (spojované pomocí těsnění se dvěma chlopněmi z pryže) , vč. tvarovek, montážního, antivibračního závěsového, spojovacího a těsní | bm | 3 | 0 | 0 |  |  | 0 | 0 |  | 0 | 3 |  |  | 0
PP
VV |  |  |  | 3.000000 = 3,000 [A]
TS
P | 200 | 7. 16 |  | Potrubí kruhové d280mm sk. I., spirálně stáčené z pozinkovaného plechu, (spojované pomocí těsnění se dvěma chlopněmi z pryže) , vč. tvarovek, montážního, antivibračního závěsového, spojovacího a těsní | bm | 2 | 0 | 0 |  |  | 0 | 0 |  | 0 | 3 |  |  | 0
PP
VV |  |  |  | 2.000000 = 2,000 [A]
TS
P | 201 | 7. 18 |  | Potrubí hranaté sk. I z pozinkovaného plechu, vč. montážního, antivibračního závěsového, spojovacího a těsnícího materiálu. Rozsah, viz. výkresová dokumentace. Kvalitativní provedení potrubí, viz. tec | M2 | 187 | 0 | 0 |  |  | 0 | 0 |  | 0 | 3 |  |  | 0
PP
VV |  |  |  | 187.000000 = 187,000 [A]
TS
P | 190 | 7. 2 |  | Elektrický odporový vyvíječ páry o výkonu 10 kg/h / 400 V / 7,5 kW. Jedná se o kompaktní provedení s vlastním systémem mikroprocesorové regulace parního výkonu v rozsahu 0 až 100% a automatického odst | KS | 1 | 0 | 0 |  |  | 0 | 0 |  | 0 | 3 |  |  | 0
PP
VV |  |  |  | 1.000000 = 1,000 [A]
TS
P | 202 | 7. 20 |  | Požární klapka 400x280/375 mm, vč. servomotoru 230VAC s pružinou a kontakty dvou koncových stavů. Minimální požární odolnost 45 minut. | KS | 1 | 0 | 0 |  |  | 0 | 0 |  | 0 | 3 |  |  | 0
PP
VV |  |  |  | 1.000000 = 1,000 [A]
TS
P | 203 | 7. 21 |  | Požární klapka 400x280/375 mm, vč. servomotoru 230VAC s pružinou a kontakty dvou koncových stavů. Minimální požární odolnost 45 minut. | KS | 1 | 0 | 0 |  |  | 0 | 0 |  | 0 | 3 |  |  | 0
PP
VV |  |  |  | 1.000000 = 1,000 [A]
TS
P | 204 | 7. 22 |  | Požární klapka 400x250/375 mm, vč. servomotoru 230VAC s pružinou a kontakty dvou koncových stavů. Minimální požární odolnost 45 minut. | KS | 1 | 0 | 0 |  |  | 0 | 0 |  | 0 | 3 |  |  | 0
PP
VV |  |  |  | 1.000000 = 1,000 [A]
TS
P | 205 | 7. 23 |  | Požární klapka 400x250/375 mm, vč. servomotoru 230VAC s pružinou a kontakty dvou koncových stavů. Minimální požární odolnost 45 minut. | KS | 1 | 0 | 0 |  |  | 0 | 0 |  | 0 | 3 |  |  | 0
PP
VV |  |  |  | 1.000000 = 1,000 [A]
TS
P | 206 | 7. 25 |  | Izolace tepelná kaučuková samolepící o tl. 1cm s AL polepem; vč. upevňovacího materiálu. Rozsah, viz. výkresová dokumentace. Kvalitativní provedení izolace, viz. technická zpráva. | M2 | 16 | 0 | 0 |  |  | 0 | 0 |  | 0 | 3 |  |  | 0
PP
VV |  |  |  | 16.000000 = 16,000 [A]
TS
P | 207 | 7. 26 |  | Izolace tepelná z minerální vaty o tl. 4cm s AL polepem; vč. upevňovacího materiálu. Rozsah, viz. výkresová dokumentace. Kvalitativní provedení izolace, viz. technická zpráva. | M2 | 43 | 0 | 0 |  |  | 0 | 0 |  | 0 | 3 |  |  | 0
PP
VV |  |  |  | 43.000000 = 43,000 [A]
TS
P | 208 | 7. 27 |  | Izolace hluková z minerální vaty o tl. 6cm s AL polepem; vč. upevňovacího materiálu. Rozsah, viz. výkresová dokumentace. Kvalitativní provedení izolace, viz. technická zpráva. | M2 | 121 | 0 | 0 |  |  | 0 | 0 |  | 0 | 3 |  |  | 0
PP
VV |  |  |  | 121.000000 = 121,000 [A]
TS
P | 209 | 7. 28 |  | Izolace požární z minerální vaty o tl. 5cm s AL polepem, požární odolnost EI 30 minut z obou stran "i‹›o", včetně upevňovacího materiálu. Rozsah, viz. výkresová dokumentace. Kvalitativní provedení izo | M2 | 44 | 0 | 0 |  |  | 0 | 0 |  | 0 | 3 |  |  | 0
PP
VV |  |  |  | 44.000000 = 44,000 [A]
TS
P | 210 | 7. 30 |  | Certifikovaný systém protipožárního utěsnění VZT prostupů minerální vatou + protipožárním tmelem, požární odolnost shodná s požární odolností konstrukce, viz projekt požární ochrany. Umístění utěsnění | bm | 10 | 0 | 0 |  |  | 0 | 0 |  | 0 | 3 |  |  | 0
PP
VV |  |  |  | 10.000000 = 10,000 [A]
TS
P | 191 | 7. 4 |  | Tlumič hluku buňkový 400x500/1000mm (složený ze 2ks buněk s děrovaným plechem 500x200x1000mm), včetně náběhových a výběhových plechů. Minimální hodnoty útlumu hluku pro buňku délky 1000mm pro střední | KS | 4 | 0 | 0 |  |  | 0 | 0 |  | 0 | 3 |  |  | 0
PP
VV |  |  |  | 4.000000 = 4,000 [A]
TS
P | 192 | 7. 5 |  | Tlumič hluku buňkový 600x500/1500mm (složený ze 3ks buněk s děrovaným plechem 500x200x1500mm), včetně náběhových a výběhových plechů.Minimální hodnoty útlumu hluku pro buňku délky 1500mm pro střední f | KS | 1 | 0 | 0 |  |  | 0 | 0 |  | 0 | 3 |  |  | 0
PP
VV |  |  |  | 1.000000 = 1,000 [A]
TS
P | 193 | 7. 6 |  | Regulační klapka vícelistá 250x400mm do hranatého potrubí, ovládání ruční s aretací polohy. | KS | 2 | 0 | 0 |  |  | 0 | 0 |  | 0 | 3 |  |  | 0
PP
VV |  |  |  | 2.000000 = 2,000 [A]
TS
P | 194 | 7. 8 |  | Průběžná čtyřřadá štěrbinová výusť o jmenovité šířce štěrbin 4x35mm a max. šířce vč. krycího rámečku 140mm pro přívod chladného vzduchu (-10K) o celkové délce 5400mm, pro osazeni do SDK podhledu, sest | KPL | 2 | 0 | 0 |  |  | 0 | 0 |  | 0 | 3 |  |  | 0
PP
VV |  |  |  | 2.000000 = 2,000 [A]
TS
P | 195 | 7. 9 |  | Vyústka obdélníková odvodní jednořadá 425x125 mm, s regulací množství vzduchu R1. Barevné provedení v RAL...dle architekta. | KS | 8 | 0 | 0 |  |  | 0 | 0 |  | 0 | 3 |  |  | 0
PP
VV |  |  |  | 8.000000 = 8,000 [A]
TS
SD |  | 8 |  | Zdroj chladící vody | [6 empty] | 0 | 0
P | 211 | 8. 1 |  | Kompresorový výrobník chladící vody s vysokou účinností pro vnitřní instalaci o minimálním chladícím výkonu 170 kW s šesti radiálními ventilátory s EC motory se vzduchem chlazeným kondenzátorem o celk | KPL | 1 | 0 | 0 |  |  | 0 | 0 |  | 0 | 3 |  |  | 0
PP
VV |  |  |  | 1.000000 = 1,000 [A]
TS
P | 218 | 8. 10 |  | Sací nástavec 1500x1000mm zkosený pod úhlem 60° z pozinkovaného plechu s ochranným pletivem z drátků 1mm s oky 10x10mm | KS | 3 | 0 | 0 |  |  | 0 | 0 |  | 0 | 3 |  |  | 0
PP
VV |  |  |  | 3.000000 = 3,000 [A]
TS
P | 219 | 8. 11 |  | Výfukový nástavec 1500x1000mm zkosený pod úhlem 60° z pozinkovaného plechu s ochranným pletivem z drátků 1mm s oky 10x10mm | KS | 3 | 0 | 0 |  |  | 0 | 0 |  | 0 | 3 |  |  | 0
PP
VV |  |  |  | 3.000000 = 3,000 [A]
TS
P | 220 | 8. 13 |  | Potrubí hranaté sk. I z pozinkovaného plechu, vč. montážního, antivibračního závěsového, spojovacího a těsnícího materiálu. Rozsah, viz. výkresová dokumentace. Kvalitativní provedení potrubí, viz. tec | M2 | 102 | 0 | 0 |  |  | 0 | 0 |  | 0 | 3 |  |  | 0
PP
VV |  |  |  | 102.000000 = 102,000 [A]
TS
P | 221 | 8. 14 |  | Izolace hluková z minerální vaty o tl. 6cm s AL polepem; vč. upevňovacího materiálu. Rozsah, viz. výkresová dokumentace. Kvalitativní provedení izolace, viz. technická zpráva. | M2 | 58 | 0 | 0 |  |  | 0 | 0 |  | 0 | 3 |  |  | 0
PP
VV |  |  |  | 58.000000 = 58,000 [A]
TS
P | 212 | 8. 3 |  | Tlumič hluku buňkový 1500x1000/1500mm (složený ze 12ks buněk s děrovaným plechem 500x250x1500mm), včetně náběhových a výběhových plechů.Minimální hodnoty útlumu hluku pro buňku délky 1500mm pro středn | KS | 6 | 0 | 0 |  |  | 0 | 0 |  | 0 | 3 |  |  | 0
PP
VV |  |  |  | 6.000000 = 6,000 [A]
TS
P | 213 | 8. 5 |  | Regulační klapka vícelistá těsná 1250x710mm do hranatého potrubí, s přípravou pro ovládání servomotorem. | KS | 3 | 0 | 0 |  |  | 0 | 0 |  | 0 | 3 |  |  | 0
PP
VV |  |  |  | 3.000000 = 3,000 [A]
TS
P | 214 | 8. 6 |  | Regulační klapka vícelistá těsná 1500x1000mm do hranatého potrubí, s přípravou pro ovládání servomotorem. | KS | 6 | 0 | 0 |  |  | 0 | 0 |  | 0 | 3 |  |  | 0
PP
VV |  |  |  | 6.000000 = 6,000 [A]
TS
P | 215 | 8. 7 |  | Pružná manžeta 1400x315mm pro napojení chladícího stroje na výfukové potrubí | KS | 3 | 0 | 0 |  |  | 0 | 0 |  | 0 | 3 |  |  | 0
PP
VV |  |  |  | 3.000000 = 3,000 [A]
TS
P | 216 | 8. 8 |  | Mřížka 1250x710mm z pletiva z drátků 1mm s oky 10x10mm na uzavírací klapku | KS | 3 | 0 | 0 |  |  | 0 | 0 |  | 0 | 3 |  |  | 0
PP
VV |  |  |  | 3.000000 = 3,000 [A]
TS
P | 217 | 8. 9 |  | Mřížka 1500x1000mm z pletiva z drátků 1mm s oky 10x10mm na uzavírací klapku | KS | 3 | 0 | 0 |  |  | 0 | 0 |  | 0 | 3 |  |  | 0
PP
VV |  |  |  | 3.000000 = 3,000 [A]
TS
SD |  | 9 |  | Strojovna VZT a CHL | [6 empty] | 0 | 0
P | 222 | 9. 1 |  | Ventilátor radiální do kruhového potrubí d200 mm, vč. 2ks pružných manžet d200 mm. Vp= 380m3/h (dp_externí= 260Pa), viz. tabulka výkonů. Podrobnější parametry ventilátoru v technické zprávě a výkres | KS | 1 | 0 | 0 |  |  | 0 | 0 |  | 0 | 3 |  |  | 0
PP
VV |  |  |  | 1.000000 = 1,000 [A]
TS
P | 223 | 9. 2 |  | Ventilátor radiální do kruhového potrubí d200 mm, vč. 2ks pružných manžet d200 mm. Vp= 420m3/h (dp_externí= 260Pa), viz. tabulka výkonů. Podrobnější parametry ventilátoru v technické zprávě a výkres | KS | 1 | 0 | 0 |  |  | 0 | 0 |  | 0 | 3 |  |  | 0
PP
VV |  |  |  | 1.000000 = 1,000 [A]
TS
P | 224 | 9. 3 |  | Tlumič hluku kruhový d200, délky 600mm s pláštěm tloušťky 50mm. Minimální hodnoty útlumu hluku tlumiče pro střední frekvence v oktávovém pásmu 63/125/250/500/1000/2000/4000/8000 Hz: 1/3/8/15/28/19/12/ | KS | 4 | 0 | 0 |  |  | 0 | 0 |  | 0 | 3 |  |  | 0
PP
VV |  |  |  | 4.000000 = 4,000 [A]
TS
P | 225 | 9. 4 |  | Regulační klapka těsná do kruhového potrubí d200mm s přípravou pro ovládání servomotorem. Napojení klapky na kruhové potrubí je pomocí pryžového břitového těsnění. | KS | 2 | 0 | 0 |  |  | 0 | 0 |  | 0 | 3 |  |  | 0
PP
VV |  |  |  | 2.000000 = 2,000 [A]
TS
P | 226 | 9. 5 |  | Mřížka d200mm z pletiva z drátků 1mm s oky 10x10mm na tlumič hluku | KS | 2 | 0 | 0 |  |  | 0 | 0 |  | 0 | 3 |  |  | 0
PP
VV |  |  |  | 2.000000 = 2,000 [A]
TS
P | 227 | 9. 7 |  | Potrubí kruhové d200mm sk. I., spirálně stáčené z pozinkovaného plechu, (spojované pomocí těsnění se dvěma chlopněmi z pryže) , vč. tvarovek, montážního, antivibračního závěsového, spojovacího a těsní | bm | 2 | 0 | 0 |  |  | 0 | 0 |  | 0 | 3 |  |  | 0
PP
VV |  |  |  | 2.000000 = 2,000 [A]
TS
P | 228 | 9. 8 |  | Potrubí hranaté sk. I z pozinkovaného plechu, vč. montážního, antivibračního závěsového, spojovacího a těsnícího materiálu. Rozsah, viz. výkresová dokumentace. Kvalitativní provedení potrubí, viz. tec | M2 | 3 | 0 | 0 |  |  | 0 | 0 |  | 0 | 3 |  |  | 0
PP
VV |  |  |  | 3.000000 = 3,000 [A]
TS
P | 229 | 9. 9 |  | Izolace hluková z minerální vaty o tl. 6cm s AL polepem; vč. upevňovacího materiálu. Rozsah, viz. výkresová dokumentace. Kvalitativní provedení izolace, viz. technická zpráva. | M2 | 6 | 0 | 0 |  |  | 0 | 0 |  | 0 | 3 |  |  | 0
PP
VV |  |  |  | 6.000000 = 6,000 [A]
TS
SD |  | OST |  | Ostatní | [6 empty] | 0 | 0
P | 369 | 19. 1 |  | Zaregulování (vyústky v 4.NP ve výšce až 8,3m), vyzkoušení a předání | KPL. | 1 | 0 | 0 |  |  | 0 | 0 |  | 0 | 3 |  |  | 0
PP
VV |  |  |  | 1.000000 = 1,000 [A]
TS
O2 |  | 06 - VYT |  | Vytápění | [6 empty] | 0 | 0
SD |  | 02 |  | VRN | [6 empty] | 0 | 0
P | 168 | 045002000 |  | Kompletační a koordinační činnost | KPL. | 1 | 0 | 0 |  |  | 0 | 0 | CS ÚRS 2025 01 | 0 | 3 |  |  | 0
PP
VV |  |  |  | 1.000000 = 1,000 [A]
TS
SD |  | 713 |  | Izolace tepelné | [6 empty] | 0 | 0
P | 15 | 19420850 |  | plech Al hladký polotvrdý tl 2,00mm tabule | KG | 20 | 0.001 | 0 |  |  | 0 | 0 | CS ÚRS 2025 01 | 0 | 3 |  |  | 0
PP
VV |  |  |  | 20.000000 = 20,000 [A]
TS
P | 13 | 28377R01 |  | izolace tepelná vrstvená pro přírubový spoj s povrchovou teplotou do 150°C DN 50 | KUS | 12 | 0.00045 | 0 |  |  | 0 | 0 | CS ÚRS 2025 01 | 0 | 3 |  |  | 0
PP
VV |  |  |  | 12.000000 = 12,000 [A]
TS
P | 2 | 63153728 |  | deska izolační z minerální vlny pro technickou izolaci 40kg/m3 max.teplota do 300°C tl 40mm | M2 | 19.8 | 0.0016 | 0 |  |  | 0 | 0 | CS ÚRS 2025 01 | 0 | 3 |  |  | 0
PP
VV |  |  |  | "9 * 2,2 ` Přepočtené koeficientem množství"
TS
P | 4 | 63154002 |  | pouzdro izolační potrubní z minerální vlny s Al fólií max. 250/100°C 15/20mm | M | 20.4 | 0.00023 | 0 |  |  | 0 | 0 | CS ÚRS 2025 01 | 0 | 3 |  |  | 0
PP
VV |  |  |  | "20 * 1,02 ` Přepočtené koeficientem množství"
TS |  |  |  | DN 10 tl. 20 mm
P | 5 | 63154004 |  | pouzdro izolační potrubní z minerální vlny s Al fólií max. 250/100°C 22/20mm | M | 56.1 | 0.00027 | 0 |  |  | 0 | 0 | CS ÚRS 2025 01 | 0 | 3 |  |  | 0
PP
VV |  |  |  | "55 * 1,02 ` Přepočtené koeficientem množství"
TS |  |  |  | DN 15 tl. 20 mm
P | 6 | 63154005 |  | pouzdro izolační potrubní z minerální vlny s Al fólií max. 250/100°C 28/20mm | M | 336.6 | 0.00029 | 0 |  |  | 0 | 0 | CS ÚRS 2025 01 | 0 | 3 |  |  | 0
PP
VV |  |  |  | "330 * 1,02 ` Přepočtené koeficientem množství"
TS |  |  |  | DN 20 tl. 20 mm
P | 7 | 63154532 |  | pouzdro izolační potrubní z minerální vlny s Al fólií max. 250/100°C 35/30mm | M | 244.8 | 0.00032 | 0 |  |  | 0 | 0 | CS ÚRS 2025 01 | 0 | 3 |  |  | 0
PP
VV |  |  |  | "240 * 1,02 ` Přepočtené koeficientem množství"
TS |  |  |  | DN 25 tl. 30 mm
P | 8 | 63154533 |  | pouzdro izolační potrubní z minerální vlny s Al fólií max. 250/100°C 42/30mm | M | 168.3 | 0.00037 | 0 |  |  | 0 | 0 | CS ÚRS 2025 01 | 0 | 3 |  |  | 0
PP
VV |  |  |  | "165 * 1,02 ` Přepočtené koeficientem množství"
TS |  |  |  | DN 32 tl. 30 mm
P | 9 | 63154534 |  | pouzdro izolační potrubní z minerální vlny s Al fólií max. 250/100°C 48/30mm | M | 86.7 | 0.00042 | 0 |  |  | 0 | 0 | CS ÚRS 2025 01 | 0 | 3 |  |  | 0
PP
VV |  |  |  | "85 * 1,02 ` Přepočtené koeficientem množství"
TS |  |  |  | DN 40 tl. 30 mm
P | 10 | 63154575 |  | pouzdro izolační potrubní z minerální vlny s Al fólií max. 250/100°C 60/40mm | M | 137.7 | 0.00088 | 0 |  |  | 0 | 0 | CS ÚRS 2025 01 | 0 | 3 |  |  | 0
PP
VV |  |  |  | "135 * 1,02 ` Přepočtené koeficientem množství"
TS |  |  |  | DN 50 tl. 40 mm
P | 11 | 63154607 |  | pouzdro izolační potrubní z minerální vlny s Al fólií max. 250/100°C 76/50mm | M | 10.2 | 0.00139 | 0 |  |  | 0 | 0 | CS ÚRS 2025 01 | 0 | 3 |  |  | 0
PP
VV |  |  |  | "10 * 1,02 ` Přepočtené koeficientem množství"
TS |  |  |  | DN 60 tl. 50 mm
P | 1 | 713411112 |  | Montáž izolace tepelné potrubí a ohybů pásy nebo rohožemi bez povrchové úpravy (izolační materiál ve specifikaci) ovinutými kolem potrubí a staženými ocelovým drátem potrubí dvouvrstvá | M2 | 9 | 0.0002 | 0 |  |  | 0 | 0 | CS ÚRS 2025 01 | 0 | 3 |  |  | 0
PP
VV |  |  |  | 9.000000 = 9,000 [A]
TS
P | 3 | 713463121 |  | Montáž izolace tepelné potrubí a ohybů tvarovkami nebo deskami potrubními pouzdry bez povrchové úpravy (izolační materiál ve specifikaci) uchycenými sponami potrubí jednovrstvá | M | 1040 | 0 | 0 |  |  | 0 | 0 | CS ÚRS 2025 01 | 0 | 3 |  |  | 0
PP
VV |  |  |  | 1040.000000 = 1040,000 [A]
TS
P | 12 | 713471212 |  | Montáž izolace tepelné potrubí, ohybů, přírub, armatur nebo tvarovek snímatelnými pouzdry s vrstvenou izolací s upevněním na suchý zip (izolační materiál ve specifikaci) armatur | KUS | 12 | 0 | 0 |  |  | 0 | 0 | CS ÚRS 2025 01 | 0 | 3 |  |  | 0
PP
VV |  |  |  | 12.000000 = 12,000 [A]
TS
P | 14 | 713491143 |  | Montáž izolace tepelné potrubí a ohybů - doplňky a konstrukční součástí oplechování licích otvorů včetně zakrytí hliníkovým plechem potrubí | M2 | 9 | 3e-05 | 0 |  |  | 0 | 0 | CS ÚRS 2025 01 | 0 | 3 |  |  | 0
PP
VV |  |  |  | 9.000000 = 9,000 [A]
TS
P | 16 | 998713103 |  | Přesun hmot pro izolace tepelné stanovený z hmotnosti přesunovaného materiálu vodorovná dopravní vzdálenost do 50 m s užitím mechanizace v objektech výšky přes 12 m do 24 m | T | 0.489 | 0 | 0 |  |  | 0 | 0 | CS ÚRS 2025 01 | 0 | 3 |  |  | 0
PP
VV |  |  |  | 0.489000 = 0,489 [A]
TS
SD |  | 731 |  | Ústřední vytápění - kotelny | [6 empty] | 0 | 0
P | 28 | 5446142 |  | Jímka pro čidlo | KS | 1 | 0 | 0 |  |  | 0 | 0 |  | 0 | 3 |  |  | 0
PP
VV |  |  |  | 1.000000 = 1,000 [A]
TS
P | 17 | 731244R01 |  | Montáž kotlů, vč.připojovací skupiny, anuloidu, odkouření | KPL | 1 | 0 | 0 |  |  | 0 | 0 |  | 0 | 3 |  |  | 0
PP
VV |  |  |  | 1.000000 = 1,000 [A]
TS
P | 18 | 731244R02 |  | Montáž expanzní nádoby | KS | 1 | 0 | 0 |  |  | 0 | 0 |  | 0 | 3 |  |  | 0
PP
VV |  |  |  | 1.000000 = 1,000 [A]
TS
P | 19 | 731244R03 |  | Uvedení do provozu - zařízení Buderus | KS | 1 | 0 | 0 |  |  | 0 | 0 |  | 0 | 3 |  |  | 0
PP
VV |  |  |  | 1.000000 = 1,000 [A]
TS
P | 20 | 731341130 |  | Hadice napouštěcí pryžové O 16/23 | M | 10 | 0.00039 | 0 |  |  | 0 | 0 | CS ÚRS 2025 01 | 0 | 3 |  |  | 0
PP
VV |  |  |  | 10.000000 = 10,000 [A]
TS
P | 24 | 7736700457 |  | Kaskádová jednotka pro 2 kotle vedle sebe, obsahuje montážní rám, sběrné potrubí VL, RL, plynovou trubku 2", termohydraulický rozdělovač (anuloid) k levé či pravé montáži, 2 1/2", izolace černá | KS | 1 | 0 | 0 |  |  | 0 | 0 |  | 0 | 3 |  |  | 0
PP
VV |  |  |  | 1.000000 = 1,000 [A]
TS
P | 22 | 7736700886 |  | Nástěnný kondenzační kotel - s výměníkem tepla ze slitiny hliníku a křemíku, bez oběhového čerpadla a pojistného ventilu | KS | 2 | 0 | 0 |  |  | 0 | 0 |  | 0 | 3 |  |  | 0
PP
VV |  |  |  | 2.000000 = 2,000 [A]
TS
P | 26 | 7738112369 |  | Regulační přístroj s venkovním čidlem, modulační regulátor se sbernicí EMS plus, pro zobrazení poruchových a provozních stavů | KS | 1 | 0 | 0 |  |  | 0 | 0 |  | 0 | 3 |  |  | 0
PP
VV |  |  |  | 1.000000 = 1,000 [A]
TS
P | 34 | 7738113113 |  | Trubka DN125, délka 2000 mm, PP | KS | 6 | 0 | 0 |  |  | 0 | 0 |  | 0 | 3 |  |  | 0
PP
VV |  |  |  | 6.000000 = 6,000 [A]
TS
P | 33 | 7738113208 |  | Připojovací sada kaskádového odkouření DN110 se spalin.klapkou, Připojovací sada kaskád.odkouření pro kotel s výstupem DN110/160, pro provoz v závislosti na vzduchu v místnosti (B23p) | KS | 2 | 0 | 0 |  |  | 0 | 0 |  | 0 | 3 |  |  | 0
PP
VV |  |  |  | 2.000000 = 2,000 [A]
TS |  |  |  | Nutná pro každý kotel v kaskádě. Obsahuje spalinovou klapku s adaptérem a výstupem DN110, čidlo spalin, přisávací mřížku D100 na samostatný přívod spalovacího vzduchu.
P | 35 | 7738113212 |  | Sada odkouření DN125 v šachtě, B23p, Sada odkouření DN125 v šachtě, pro provoz B23p. | KS | 1 | 0 | 0 |  |  | 0 | 0 |  | 0 | 3 |  |  | 0
PP
VV |  |  |  | 1.000000 = 1,000 [A]
TS |  |  |  | Obsahuje provětrávací průchodku do šachty s krytem, patní koleno s montážní lištou, 6 rozpěrných držáků, nerezovou trubku vyústění a nerezový horní kryt šachty.
P | 32 | 7738113659 |  | Základní sada kaskádového odkouření DN125, Základní sada odkouření DN125 (vč. CO čidla) pro kaskádu dvou kotlů, pro provoz v závislosti na vzduchu v místnosti (B23p) | KS | 1 | 0 | 0 |  |  | 0 | 0 |  | 0 | 3 |  |  | 0
PP
VV |  |  |  | 1.000000 = 1,000 [A]
TS |  |  |  | Obsahuje dvě sběrné trubky s napojovacími koleny, koncovku s odtokem kondenzátu, trubku 500 mm.
P | 31 | 7738328644 |  | Demineralizační sada | KS | 1 | 0 | 0 |  |  | 0 | 0 |  | 0 | 3 |  |  | 0
PP
VV |  |  |  | 1.000000 = 1,000 [A]
TS |  |  |  | sada obsahuje - demineralizační patronu o kapacite 8000 l x °dH, náhradní náplň patrony (7 l) - připojovací sadu s digitálním měričem vodivosti elektronickým vodoměrem a tepelnou izolací, montážní konzolu na stěnu, dopouštecí stanici - výdrž náplně při 20°dH vstupní vody: 400 l upravené vody
P | 30 | 7738342118 |  | Ventil k expanzi 1", uzavírací a vypouštěcí armatura pro expanzní nádoby otopného systému. připojení 1", max. 120°C | KS | 1 | 0 | 0 |  |  | 0 | 0 |  | 0 | 3 |  |  | 0
PP
VV |  |  |  | 1.000000 = 1,000 [A]
TS
P | 23 | 7738502359 |  | Připojovací čerpadlová skupina: K přímému připojení na kotel, vč.oběhového čerpadla, pojistného ventilu 3 bary, plynového kohoutu, uzavíracích kohoutů, zpětné klapky, manometru, přípojky pro externí M | KS | 2 | 0 | 0 |  |  | 0 | 0 |  | 0 | 3 |  |  | 0
PP
VV |  |  |  | 2.000000 = 2,000 [A]
TS
P | 27 | 7738503911 |  | Kaskádový modul pro ovládání kaskády kotlů s EMS, v kombinaci s regulátorem, včetně teplotního čidla do anuloidu - pro řízení z nadřazeného systému 0-10 V dle výkonu či teploty | KS | 1 | 0 | 0 |  |  | 0 | 0 |  | 0 | 3 |  |  | 0
PP
VV |  |  |  | 1.000000 = 1,000 [A]
TS
P | 25 | 7747300103 |  | Neutralizační zařízení - skládá se z plastové nádoby s neutralizačním oddílem, vč. granulátu, cca do 800 kW. | KS | 1 | 0 | 0 |  |  | 0 | 0 |  | 0 | 3 |  |  | 0
PP
VV |  |  |  | 1.000000 = 1,000 [A]
TS
P | 29 | 80657082 |  | Expanzní nádoba 140litrů / 6bar | KS | 1 | 0 | 0 |  |  | 0 | 0 |  | 0 | 3 |  |  | 0
PP
VV |  |  |  | 1.000000 = 1,000 [A]
TS
P | 21 | 998731102 |  | Přesun hmot pro kotelny stanovený z hmotnosti přesunovaného materiálu vodorovná dopravní vzdálenost do 50 m základní v objektech výšky přes 6 do 12 m | T | 0.6 | 0 | 0 |  |  | 0 | 0 | CS ÚRS 2025 01 | 0 | 3 |  |  | 0
PP
VV |  |  |  | 0.600000 = 0,600 [A]
TS
SD |  | 732 |  | Ústřední vytápění - strojovny | [6 empty] | 0 | 0
P | 45 | 732111128 |  | Rozdělovače a sběrače tělesa rozdělovačů a sběračů z ocelových trub bezešvých DN 100 | KUS | 2 | 0.03181 | 0 |  |  | 0 | 0 | CS ÚRS 2025 01 | 0 | 3 |  |  | 0
PP
VV |  |  |  | 2.000000 = 2,000 [A]
TS
P | 46 | 732111228 |  | Rozdělovače a sběrače tělesa rozdělovačů a sběračů z ocelových trub bezešvých Příplatek k cenám za každých dalších i započatých 0,5 m délky tělesa DN 100 | KUS | 6 | 0.00792 | 0 |  |  | 0 | 0 | CS ÚRS 2025 01 | 0 | 3 |  |  | 0
PP
VV |  |  |  | 6.000000 = 6,000 [A]
TS
P | 47 | 732111314 |  | Rozdělovače a sběrače trubková hrdla rozdělovačů a sběračů bez přírub DN 25 | KUS | 2 | 0.00067 | 0 |  |  | 0 | 0 | CS ÚRS 2025 01 | 0 | 3 |  |  | 0
PP
VV |  |  |  | 2.000000 = 2,000 [A]
TS
P | 48 | 732111318 |  | Rozdělovače a sběrače trubková hrdla rozdělovačů a sběračů bez přírub DN 50 | KUS | 4 | 0.0017 | 0 |  |  | 0 | 0 | CS ÚRS 2025 01 | 0 | 3 |  |  | 0
PP
VV |  |  |  | 4.000000 = 4,000 [A]
TS
P | 49 | 732111322 |  | Rozdělovače a sběrače trubková hrdla rozdělovačů a sběračů bez přírub DN 65 | KUS | 2 | 0.00242 | 0 |  |  | 0 | 0 | CS ÚRS 2025 01 | 0 | 3 |  |  | 0
PP
VV |  |  |  | 2.000000 = 2,000 [A]
TS
P | 50 | 732111R01 |  | Stojny pod rozdělovač a sběrač | KPL | 4 | 0 | 0 |  |  | 0 | 0 |  | 0 | 3 |  |  | 0
PP
VV |  |  |  | 4.000000 = 4,000 [A]
TS
P | 36 | 732199100 |  | Montáž štítků orientačních | SOUBOR | 10 | 0.00114 | 0 |  |  | 0 | 0 | CS ÚRS 2025 01 | 0 | 3 |  |  | 0
PP
VV |  |  |  | 10.000000 = 10,000 [A]
TS
P | 39 | 732429112 |  | Montáž čerpadel oběhových | KS | 10 | 0 | 0 |  |  | 0 | 0 |  | 0 | 3 |  |  | 0
PP
VV |  |  |  | 10.000000 = 10,000 [A]
TS
P | 51 | 998732102 |  | Přesun hmot pro strojovny stanovený z hmotnosti přesunovaného materiálu vodorovná dopravní vzdálenost do 50 m základní v objektech výšky přes 6 do 12 m | T | 0.145 | 0 | 0 |  |  | 0 | 0 | CS ÚRS 2025 01 | 0 | 3 |  |  | 0
PP
VV |  |  |  | 0.145000 = 0,145 [A]
TS
P | 37 | D |  | Orientační štítky | KS | 10 | 1e-05 | 0 |  |  | 0 | 0 |  | 0 | 3 |  |  | 0
PP
VV |  |  |  | 10.000000 = 10,000 [A]
TS
P | 38 | D.1 |  | Orientační samolepící šipky na hlavní trasy potrubí (modrá, červená šipka se směrem proudění) | KS | 30 | 0 | 0 |  |  | 0 | 0 |  | 0 | 3 |  |  | 0
PP
VV |  |  |  | 30.000000 = 30,000 [A]
TS
P | 40 | D.2 |  | Oběhové čerpadlo-Q=0,4 m3/hod, PN10, napětí 1x230 V, 50Hz, max. spotřeba el. proudu-Imax=0.04-0,18A, příkon P=3-18W | KS | 1 | 0.003 | 0 |  |  | 0 | 0 |  | 0 | 3 |  |  | 0
PP
VV |  |  |  | 1.000000 = 1,000 [A]
TS
P | 41 | D.3 |  | Oběhové čerpadlo - Q=0,8 - 1,4 m3/hod, PN10, napětí 1x230 V, 50Hz, max. spotřeba el. proudu - Imax=0,04-0,18A, příkon P=3-18W | KS | 5 | 0.005 | 0 |  |  | 0 | 0 |  | 0 | 3 |  |  | 0
PP
VV |  |  |  | 5.000000 = 5,000 [A]
TS
P | 42 | D.4 |  | Oběhové čerpadlo - Q=1,6 - 3,0 m3/hod, PN10, napětí 1x230 V, 50Hz, max. spotřeba el. proudu-Imax=0,04-0,32A, příkon P=3-34W | KS | 2 | 0.002 | 0 |  |  | 0 | 0 |  | 0 | 3 |  |  | 0
PP
VV |  |  |  | 2.000000 = 2,000 [A]
TS
P | 43 | D.5 |  | Oběhové čerpadlo-Q=2,75 m3/hod, PN10, napětí 1x230 V, 50/60 Hz, výkon motoru 84 W, max.jmenovitý proud 0,75 A | KS | 1 | 0.015 | 0 |  |  | 0 | 0 |  | 0 | 3 |  |  | 0
PP
VV |  |  |  | 1.000000 = 1,000 [A]
TS
P | 44 | D.6 |  | Oběhové čerpadlo-Q=7,4 m3/hod, PN10, napětí 1x230 V, 50Hz, výkon motoru 136 W, max.jmenovitý proud 1,19 A | KS | 1 | 0.02 | 0 |  |  | 0 | 0 |  | 0 | 3 |  |  | 0
PP
VV |  |  |  | 1.000000 = 1,000 [A]
TS
SD |  | 733 |  | Ústřední vytápění - rozvodné potrubí | [6 empty] | 0 | 0
P | 52 | 733111102 |  | Potrubí z trubek ocelových závitových černých spojovaných svařováním bezešvých běžných nízkotlakých PN 16 do 115°C DN 10 | M | 20 | 0.00105 | 0 |  |  | 0 | 0 | CS ÚRS 2025 01 | 0 | 3 |  |  | 0
PP
VV |  |  |  | 20.000000 = 20,000 [A]
TS
P | 53 | 733111103 |  | Potrubí z trubek ocelových závitových černých spojovaných svařováním bezešvých běžných nízkotlakých PN 16 do 115°C DN 15 | M | 54 | 0.00148 | 0 |  |  | 0 | 0 | CS ÚRS 2025 01 | 0 | 3 |  |  | 0
PP
VV |  |  |  | 54.000000 = 54,000 [A]
TS
P | 54 | 733111104 |  | Potrubí z trubek ocelových závitových černých spojovaných svařováním bezešvých běžných nízkotlakých PN 16 do 115°C DN 20 | M | 335 | 0.00189 | 0 |  |  | 0 | 0 | CS ÚRS 2025 01 | 0 | 3 |  |  | 0
PP
VV |  |  |  | 335.000000 = 335,000 [A]
TS
P | 55 | 733111105 |  | Potrubí z trubek ocelových závitových černých spojovaných svařováním bezešvých běžných nízkotlakých PN 16 do 115°C DN 25 | M | 250 | 0.00284 | 0 |  |  | 0 | 0 | CS ÚRS 2025 01 | 0 | 3 |  |  | 0
PP
VV |  |  |  | 250.000000 = 250,000 [A]
TS
P | 56 | 733111106 |  | Potrubí z trubek ocelových závitových černých spojovaných svařováním bezešvých běžných nízkotlakých PN 16 do 115°C DN 32 | M | 165 | 0.00367 | 0 |  |  | 0 | 0 | CS ÚRS 2025 01 | 0 | 3 |  |  | 0
PP
VV |  |  |  | 165.000000 = 165,000 [A]
TS
P | 57 | 733111107 |  | Potrubí z trubek ocelových závitových černých spojovaných svařováním bezešvých běžných nízkotlakých PN 16 do 115°C DN 40 | M | 85 | 0.00428 | 0 |  |  | 0 | 0 | CS ÚRS 2025 01 | 0 | 3 |  |  | 0
PP
VV |  |  |  | 85.000000 = 85,000 [A]
TS
P | 58 | 733111115 |  | Potrubí z trubek ocelových závitových černých spojovaných svařováním bezešvých běžných nízkotlakých PN 16 do 115°C v kotelnách a strojovnách DN 25 | M | 23 | 0.00296 | 0 |  |  | 0 | 0 | CS ÚRS 2025 01 | 0 | 3 |  |  | 0
PP
VV |  |  |  | 23.000000 = 23,000 [A]
TS
P | 59 | 733121118 |  | Potrubí z trubek ocelových hladkých spojovaných svařováním černých bezešvých nízkotlakých T= do +115°C O 57/3,2 | M | 120 | 0.00551 | 0 |  |  | 0 | 0 | CS ÚRS 2025 01 | 0 | 3 |  |  | 0
PP
VV |  |  |  | 120.000000 = 120,000 [A]
TS
P | 60 | 733121218 |  | Potrubí z trubek ocelových hladkých spojovaných svařováním černých bezešvých v kotelnách a strojovnách O 57/3,2 | M | 24 | 0.00594 | 0 |  |  | 0 | 0 | CS ÚRS 2025 01 | 0 | 3 |  |  | 0
PP
VV |  |  |  | 24.000000 = 24,000 [A]
TS
P | 61 | 733121222 |  | Potrubí z trubek ocelových hladkých spojovaných svařováním černých bezešvých v kotelnách a strojovnách O 76/3,2 | M | 10 | 0.00792 | 0 |  |  | 0 | 0 | CS ÚRS 2025 01 | 0 | 3 |  |  | 0
PP
VV |  |  |  | 10.000000 = 10,000 [A]
TS
P | 62 | 733141102 |  | Odvzdušňovací nádobky, odlučovače a odkalovače nádobky z trubek ocelových do DN 50 | KUS | 20 | 0.00163 | 0 |  |  | 0 | 0 | CS ÚRS 2025 01 | 0 | 3 |  |  | 0
PP
VV |  |  |  | 20.000000 = 20,000 [A]
TS
P | 63 | 733190107 |  | Zkoušky těsnosti potrubí, manžety prostupové z trubek ocelových zkoušky těsnosti potrubí (za provozu) z trubek ocelových závitových DN do 40 | M | 860 | 0 | 0 |  |  | 0 | 0 | CS ÚRS 2025 01 | 0 | 3 |  |  | 0
PP
VV |  |  |  | 860.000000 = 860,000 [A]
TS
P | 64 | 733190108 |  | Zkoušky těsnosti potrubí, manžety prostupové z trubek ocelových zkoušky těsnosti potrubí (za provozu) z trubek ocelových závitových DN 40 do 50 | M | 130 | 0 | 0 |  |  | 0 | 0 | CS ÚRS 2025 01 | 0 | 3 |  |  | 0
PP
VV |  |  |  | 130.000000 = 130,000 [A]
TS
P | 65 | 733190225 |  | Zkoušky těsnosti potrubí, manžety prostupové z trubek ocelových zkoušky těsnosti potrubí (za provozu) z trubek ocelových hladkých O přes 60,3/2,9 do 89/5,0 | M | 10 | 0 | 0 |  |  | 0 | 0 | CS ÚRS 2025 01 | 0 | 3 |  |  | 0
PP
VV |  |  |  | 10.000000 = 10,000 [A]
TS
P | 66 | 733223102 |  | Potrubí z trubek měděných tvrdých spojovaných měkkým pájením O 15/1 | M | 156 | 0.00047 | 0 |  |  | 0 | 0 |  | 0 | 3 |  |  | 0
PP
VV |  |  |  | 156.000000 = 156,000 [A]
TS
P | 67 | 733223103 |  | Potrubí z trubek měděných tvrdých spojovaných měkkým pájením O 18/1 | M | 90 | 0.00058 | 0 |  |  | 0 | 0 |  | 0 | 3 |  |  | 0
PP
VV |  |  |  | 90.000000 = 90,000 [A]
TS
P | 68 | 733223104 |  | Potrubí z trubek měděných tvrdých spojovaných měkkým pájením O 22/1 | M | 110 | 0.00073 | 0 |  |  | 0 | 0 |  | 0 | 3 |  |  | 0
PP
VV |  |  |  | 110.000000 = 110,000 [A]
TS
P | 69 | 733224R01 |  | Potrubí z trubek měděných Příplatek k cenám za Přechod ocel-měď - DN10 - O 15/1 | KUS | 12 | 1e-05 | 0 |  |  | 0 | 0 |  | 0 | 3 |  |  | 0
PP
VV |  |  |  | 12.000000 = 12,000 [A]
TS
P | 70 | 733224R02 |  | Potrubí z trubek měděných Příplatek k cenám za Přechod ocel-měď - DN15 - O 18/1 | KUS | 12 | 2e-05 | 0 |  |  | 0 | 0 |  | 0 | 3 |  |  | 0
PP
VV |  |  |  | 12.000000 = 12,000 [A]
TS
P | 71 | 733224R03 |  | Potrubí z trubek měděných Příplatek k cenám za Přechod ocel-měď - DN20 - O 22/1 | KUS | 14 | 3e-05 | 0 |  |  | 0 | 0 |  | 0 | 3 |  |  | 0
PP
VV |  |  |  | 14.000000 = 14,000 [A]
TS
P | 72 | 733291101 |  | Zkoušky těsnosti potrubí z trubek měděných O do 35/1,5 | M | 356 | 0 | 0 |  |  | 0 | 0 | CS ÚRS 2025 01 | 0 | 3 |  |  | 0
PP
VV |  |  |  | 356.000000 = 356,000 [A]
TS
P | 73 | 733811221 |  | Ochrana potrubí termoizolačními trubicemi z pěnového polyetylenu PE přilepenými v příčných a podélných spojích, tloušťky izolace přes 6 do 9 mm, vnitřního průměru izolace DN do 22 mm | M | 321 | 4e-05 | 0 |  |  | 0 | 0 | CS ÚRS 2025 01 | 0 | 3 |  |  | 0
PP
VV |  |  |  | 321.000000 = 321,000 [A]
TS
P | 74 | 733935R01 |  | Systémové kotvení potrubí | KUS | 80 | 0.00047 | 0 |  |  | 0 | 0 |  | 0 | 3 |  |  | 0
PP
VV |  |  |  | 80.000000 = 80,000 [A]
TS
P | 75 | 998733103 |  | Přesun hmot pro rozvody potrubí stanovený z hmotnosti přesunovaného materiálu vodorovná dopravní vzdálenost do 50 m základní v objektech výšky přes 12 do 24 m | T | 3.654 | 0 | 0 |  |  | 0 | 0 | CS ÚRS 2025 01 | 0 | 3 |  |  | 0
PP
VV |  |  |  | 3.654000 = 3,654 [A]
TS
SD |  | 734 |  | Ústřední vytápění - armatury | [6 empty] | 0 | 0
P | 80 | 42268970 |  | FP - Filtr přírubový - typ D 71 118-616, PN 16 DN 50 | KUS | 2 | 0.0098 | 0 |  |  | 0 | 0 |  | 0 | 3 |  |  | 0
PP
VV |  |  |  | 2.000000 = 2,000 [A]
TS
P | 81 | 42268971 |  | FP - Filtr přírubový - typ D 71 118-616, PN 16 DN 65 | KUS | 1 | 0.0098 | 0 |  |  | 0 | 0 |  | 0 | 3 |  |  | 0
PP
VV |  |  |  | 1.000000 = 1,000 [A]
TS
P | 82 | 42272500 |  | zpětná klapka s pružinkou EPDM - DN 50 | KUS | 2 | 0.009 | 0 |  |  | 0 | 0 |  | 0 | 3 |  |  | 0
PP
VV |  |  |  | 2.000000 = 2,000 [A]
TS
P | 96 | 5511001 |  | kohout kulový s koulí a páčkou G 1/2'' | KUS | 8 | 0.00021 | 0 |  |  | 0 | 0 |  | 0 | 3 |  |  | 0
PP
VV |  |  |  | 8.000000 = 8,000 [A]
TS
P | 97 | 5511002 |  | kohout kulový s koulí a páčkou G 3/42'' | KUS | 9 | 0.00021 | 0 |  |  | 0 | 0 |  | 0 | 3 |  |  | 0
PP
VV |  |  |  | 9.000000 = 9,000 [A]
TS
P | 98 | 5511003 |  | kohout kulový s koulí a páčkou G 1'' | KUS | 12 | 0.00021 | 0 |  |  | 0 | 0 |  | 0 | 3 |  |  | 0
PP
VV |  |  |  | 12.000000 = 12,000 [A]
TS
P | 99 | 5511004 |  | kohout kulový s koulí a páčkou G 5/4'' | KUS | 3 | 0.00021 | 0 |  |  | 0 | 0 |  | 0 | 3 |  |  | 0
PP
VV |  |  |  | 3.000000 = 3,000 [A]
TS
P | 100 | 55118001 |  | ventil zpětný s pružinkou G 3/4'' | KUS | 3 | 0.00019 | 0 |  |  | 0 | 0 |  | 0 | 3 |  |  | 0
PP
VV |  |  |  | 3.000000 = 3,000 [A]
TS
P | 101 | 55118002 |  | ventil zpětný s pružinkou G 1'' | KUS | 4 | 0.00019 | 0 |  |  | 0 | 0 |  | 0 | 3 |  |  | 0
PP
VV |  |  |  | 4.000000 = 4,000 [A]
TS
P | 102 | 55118003 |  | ventil zpětný s pružinkou G 5/4'' | KUS | 1 | 0 | 0 |  |  | 0 | 0 |  | 0 | 3 |  |  | 0
PP
VV |  |  |  | 1.000000 = 1,000 [A]
TS
P | 93 | 5512001 |  | filtr závitový, PN 16, do 130 °C G 3/4'' | KUS | 3 | 0.00035 | 0 |  |  | 0 | 0 |  | 0 | 3 |  |  | 0
PP
VV |  |  |  | 3.000000 = 3,000 [A]
TS
P | 94 | 5512002 |  | filtr závitový, PN 16, do 130 °C G 1'' | KUS | 4 | 0.00035 | 0 |  |  | 0 | 0 |  | 0 | 3 |  |  | 0
PP
VV |  |  |  | 4.000000 = 4,000 [A]
TS
P | 95 | 5512003 |  | filtr závitový, PN 16, do 130 °C G 5/4'' | KUS | 1 | 0.00035 | 0 |  |  | 0 | 0 |  | 0 | 3 |  |  | 0
PP
VV |  |  |  | 1.000000 = 1,000 [A]
TS
P | 78 | 55128175 |  | mezipřírubová uzavírací klapka, manžeta EPDM, motýl z tvárné litiny s epoxidovým nátěrem, PN 16 DN 50 | KUS | 6 | 0.0025 | 0 |  |  | 0 | 0 |  | 0 | 3 |  |  | 0
PP
VV |  |  |  | 6.000000 = 6,000 [A]
TS
P | 79 | 55128176 |  | mezipřírubová uzavírací klapka, manžeta EPDM, motýl z tvárné litiny s epoxidovým nátěrem, PN 16 DN 65 | KUS | 2 | 0.00278 | 0 |  |  | 0 | 0 |  | 0 | 3 |  |  | 0
PP
VV |  |  |  | 2.000000 = 2,000 [A]
TS
P | 114 | 55128R01 |  | teploměr technický úhlový s ochranným pouzdrem | KUS | 24 | 0.00024 | 0 |  |  | 0 | 0 |  | 0 | 3 |  |  | 0
PP
VV |  |  |  | 24.000000 = 24,000 [A]
TS
P | 76 | 734109114 |  | Montáž armatur přírubových se dvěma přírubami PN 6 DN 50 | SOUBOR | 10 | 0.00402 | 0 |  |  | 0 | 0 | CS ÚRS 2025 01 | 0 | 3 |  |  | 0
PP
VV |  |  |  | 10.000000 = 10,000 [A]
TS
P | 77 | 734109115 |  | Montáž armatur přírubových se dvěma přírubami PN 6 DN 65 | SOUBOR | 3 | 0.00489 | 0 |  |  | 0 | 0 | CS ÚRS 2025 01 | 0 | 3 |  |  | 0
PP
VV |  |  |  | 3.000000 = 3,000 [A]
TS
P | 83 | 734173414 |  | Mezikusy, přírubové spoje přírubové spoje PN 16/I, 200°C DN 50 | SOUBOR | 20 | 0.00617 | 0 |  |  | 0 | 0 | CS ÚRS 2025 01 | 0 | 3 |  |  | 0
PP
VV |  |  |  | 20.000000 = 20,000 [A]
TS
P | 84 | 734173416 |  | Mezikusy, přírubové spoje přírubové spoje PN 16/I, 200°C DN 65 | SOUBOR | 6 | 0.00845 | 0 |  |  | 0 | 0 | CS ÚRS 2025 01 | 0 | 3 |  |  | 0
PP
VV |  |  |  | 6.000000 = 6,000 [A]
TS
P | 85 | 734209113 |  | Montáž závitových armatur se 2 závity G 1/2 (DN 15) | KUS | 8 | 8e-05 | 0 |  |  | 0 | 0 | CS ÚRS 2025 01 | 0 | 3 |  |  | 0
PP
VV |  |  |  | 8.000000 = 8,000 [A]
TS
P | 86 | 734209114 |  | Montáž závitových armatur se 2 závity G 3/4 (DN 20) | KUS | 21 | 0.0001 | 0 |  |  | 0 | 0 | CS ÚRS 2025 01 | 0 | 3 |  |  | 0
PP
VV |  |  |  | 21.000000 = 21,000 [A]
TS
P | 87 | 734209115 |  | Montáž závitových armatur se 2 závity G 1 (DN 25) | KUS | 25 | 0.00014 | 0 |  |  | 0 | 0 | CS ÚRS 2025 01 | 0 | 3 |  |  | 0
PP
VV |  |  |  | 25.000000 = 25,000 [A]
TS
P | 88 | 734209116 |  | Montáž závitových armatur se 2 závity G 5/4 (DN 32) | KUS | 8 | 0.00021 | 0 |  |  | 0 | 0 | CS ÚRS 2025 01 | 0 | 3 |  |  | 0
PP
VV |  |  |  | 8.000000 = 8,000 [A]
TS
P | 89 | 734209123 |  | Montáž závitových armatur se 3 závity G 1/2 (DN 15) | KUS | 3 | 0.00012 | 0 |  |  | 0 | 0 | CS ÚRS 2025 01 | 0 | 3 |  |  | 0
PP
VV |  |  |  | 3.000000 = 3,000 [A]
TS |  |  |  | dodávku zajistí M+R
P | 90 | 734209124 |  | Montáž závitových armatur se 3 závity G 3/4 (DN 20) | KUS | 3 | 0.00015 | 0 |  |  | 0 | 0 | CS ÚRS 2025 01 | 0 | 3 |  |  | 0
PP
VV |  |  |  | 3.000000 = 3,000 [A]
TS |  |  |  | dodávku zajistí M+R
P | 91 | 734209125 |  | Montáž závitových armatur se 3 závity G 1 (DN 25) | KUS | 2 | 0.00022 | 0 |  |  | 0 | 0 | CS ÚRS 2025 01 | 0 | 3 |  |  | 0
PP
VV |  |  |  | 2.000000 = 2,000 [A]
TS |  |  |  | dodávku zajistí M+R
P | 92 | 734209126 |  | Montáž závitových armatur se 3 závity G 5/4 (DN 32) | KUS | 1 | 0.00031 | 0 |  |  | 0 | 0 | CS ÚRS 2025 01 | 0 | 3 |  |  | 0
PP
VV |  |  |  | 1.000000 = 1,000 [A]
TS |  |  |  | dodávku zajistí M+R
P | 103 | 734211113 |  | Ventily odvzdušňovací závitové otopných těles PN 6 do 120°C G 3/8 | KUS | 18 | 6e-05 | 0 |  |  | 0 | 0 | CS ÚRS 2025 01 | 0 | 3 |  |  | 0
PP
VV |  |  |  | 18.000000 = 18,000 [A]
TS
P | 104 | 734211R01 |  | Kohouty plnící a vypouštěcí, PN 10 do 100 °C G 1/2'' | KUS | 20 | 9e-05 | 0 |  |  | 0 | 0 |  | 0 | 3 |  |  | 0
PP
VV |  |  |  | 20.000000 = 20,000 [A]
TS
P | 105 | 734221R01 |  | Termostatická hlavice otopných těles pro veřejné prostory s ochranou proti odcizení | KUS | 21 | 0.00011 | 0 |  |  | 0 | 0 |  | 0 | 3 |  |  | 0
PP
VV |  |  |  | 21.000000 = 21,000 [A]
TS
P | 106 | 734221R02 |  | Svěrné šroubení + rohové radiátorové šroubení pro tělesa VK s připojovací roztečí 50 mm, s uzavíráním a vypouštěním | KUS | 15 | 0 | 0 |  |  | 0 | 0 |  | 0 | 3 |  |  | 0
PP
VV |  |  |  | 15.000000 = 15,000 [A]
TS
P | 107 | 734221R03 |  | Radiátorový ventil s přednastavením - DN 3/8" - článkové ocelové radiátory | KS | 2 | 0 | 0 |  |  | 0 | 0 |  | 0 | 3 |  |  | 0
PP
VV |  |  |  | 2.000000 = 2,000 [A]
TS
P | 108 | 734221R04 |  | Radiátorový ventil s přednastavením - DN 3/4" - článkové ocelové radiátory | KS | 4 | 0 | 0 |  |  | 0 | 0 |  | 0 | 3 |  |  | 0
PP
VV |  |  |  | 4.000000 = 4,000 [A]
TS
P | 109 | 734221R05 |  | Rohové regulační šroubení - k připojení na měděné potrubí - článkové ocelové radiátory | KS | 6 | 0 | 0 |  |  | 0 | 0 |  | 0 | 3 |  |  | 0
PP
VV |  |  |  | 6.000000 = 6,000 [A]
TS
P | 110 | 734261234 |  | Šroubení topenářské PN 16 do 120°C přímé G 3/4 | KUS | 6 | 0.00036 | 0 |  |  | 0 | 0 | CS ÚRS 2025 01 | 0 | 3 |  |  | 0
PP
VV |  |  |  | 6.000000 = 6,000 [A]
TS
P | 111 | 734261235 |  | Šroubení topenářské PN 16 do 120°C přímé G 1 | KUS | 6 | 0.00044 | 0 |  |  | 0 | 0 | CS ÚRS 2025 01 | 0 | 3 |  |  | 0
PP
VV |  |  |  | 6.000000 = 6,000 [A]
TS
P | 112 | 734261236 |  | Šroubení topenářské PN 16 do 120°C přímé G 5/4 | KUS | 2 | 0.00075 | 0 |  |  | 0 | 0 | CS ÚRS 2025 01 | 0 | 3 |  |  | 0
PP
VV |  |  |  | 2.000000 = 2,000 [A]
TS
P | 113 | 734419111 |  | Teploměry technické montáž teploměrů s ochranným pouzdrem nebo s pevným stonkem a jímkou | KUS | 24 | 0.00027 | 0 |  |  | 0 | 0 | CS ÚRS 2025 01 | 0 | 3 |  |  | 0
PP
VV |  |  |  | 24.000000 = 24,000 [A]
TS
P | 115 | 734421R01 |  | Tlakoměry deformační kruhové č. 03313 D 160, rozsah 0-10 Mpa | KUS | 15 | 0.00147 | 0 |  |  | 0 | 0 |  | 0 | 3 |  |  | 0
PP
VV |  |  |  | 15.000000 = 15,000 [A]
TS
P | 116 | 734424101 |  | Tlakoměry kondenzační smyčky k přivaření, PN 250 do 300°C zahnuté | KUS | 15 | 0.00075 | 0 |  |  | 0 | 0 | CS ÚRS 2025 01 | 0 | 3 |  |  | 0
PP
VV |  |  |  | 15.000000 = 15,000 [A]
TS
P | 117 | 734494121 |  | Měřicí armatury návarky s metrickým závitem M 20x1,5 délky do 220 mm | KUS | 6 | 0.00051 | 0 |  |  | 0 | 0 | CS ÚRS 2025 01 | 0 | 3 |  |  | 0
PP
VV |  |  |  | 6.000000 = 6,000 [A]
TS
P | 119 | 734495R01 |  | Plnoprůtočná pancéřová tlaková hadice oplet nerez, závity 3/4" x 3/4", délka 300 mm | KUS | 12 | 0 | 0 |  |  | 0 | 0 |  | 0 | 3 |  |  | 0
PP
VV |  |  |  | 12.000000 = 12,000 [A]
TS
P | 118 | 734499211 |  | Měřicí armatury montáž návarků M 20 x 1,5 | KUS | 6 | 0.00015 | 0 |  |  | 0 | 0 | CS ÚRS 2025 01 | 0 | 3 |  |  | 0
PP
VV |  |  |  | 6.000000 = 6,000 [A]
TS
P | 124 | 734920R01 |  | Požární ucpávky - s požární odolností dle požární zprávy | KUS | 35 | 0 | 0 |  |  | 0 | 0 |  | 0 | 3 |  |  | 0
PP
VV |  |  |  | 35.000000 = 35,000 [A]
TS
P | 125 | 998734103 |  | Přesun hmot pro armatury stanovený z hmotnosti přesunovaného materiálu vodorovná dopravní vzdálenost do 50 m základní v objektech výšky přes 12 do 24 m | T | 0.378 | 0 | 0 |  |  | 0 | 0 | CS ÚRS 2025 01 | 0 | 3 |  |  | 0
PP
VV |  |  |  | 0.378000 = 0,378 [A]
TS
P | 120 | D.23 |  | Automatický vyvažovací ventil DN 20 | KUS | 6 | 0 | 0 |  |  | 0 | 0 |  | 0 | 3 |  |  | 0
PP
VV |  |  |  | 6.000000 = 6,000 [A]
TS
P | 121 | D.24 |  | Automatický vyvažovací ventil DN 25 | KUS | 5 | 0 | 0 |  |  | 0 | 0 |  | 0 | 3 |  |  | 0
PP
VV |  |  |  | 5.000000 = 5,000 [A]
TS
P | 122 | D.25 |  | Automatický vyvažovací ventil DN 32 | KUS | 3 | 0 | 0 |  |  | 0 | 0 |  | 0 | 3 |  |  | 0
PP
VV |  |  |  | 3.000000 = 3,000 [A]
TS
P | 123 | D.26 |  | Automatický vyvažovací DN 50 | KUS | 2 | 0 | 0 |  |  | 0 | 0 |  | 0 | 3 |  |  | 0
PP
VV |  |  |  | 2.000000 = 2,000 [A]
TS
SD |  | 735 |  | Ústřední vytápění - otopná tělesa | [6 empty] | 0 | 0
P | 127 | 48451R01 |  | těleso otopné ocelové sněhově bílé v 1500mm, hloubka 66mm - 12 článků | KUS | 2 | 0.0144 | 0 |  |  | 0 | 0 |  | 0 | 3 |  |  | 0
PP
VV |  |  |  | 2.000000 = 2,000 [A]
TS
P | 129 | 48451R02 |  | těleso otopné ocelové sněhově bílé v 1500mm, hloubka 66mm - 15 článků | KUS | 2 | 0.0216 | 0 |  |  | 0 | 0 |  | 0 | 3 |  |  | 0
PP
VV |  |  |  | 2.000000 = 2,000 [A]
TS
P | 130 | 48451R03 |  | těleso otopné ocelové sněhově bílé v 1500mm, hloubka 66mm - 18 článků | KUS | 2 | 0.0192 | 0 |  |  | 0 | 0 |  | 0 | 3 |  |  | 0
PP
VV |  |  |  | 2.000000 = 2,000 [A]
TS
P | 132 | 48457369 |  | těleso otopné panelové 2 deskové VK 1 přídavná přestupní plocha v 600mm dl 700mm | KUS | 2 | 0.02009 | 0 |  |  | 0 | 0 | CS ÚRS 2025 01 | 0 | 3 |  |  | 0
PP
VV |  |  |  | 2.000000 = 2,000 [A]
TS
P | 133 | 48457370 |  | těleso otopné panelové 2 deskové VK 1 přídavná přestupní plocha v 600mm dl 800mm | KUS | 1 | 0.02296 | 0 |  |  | 0 | 0 | CS ÚRS 2025 01 | 0 | 3 |  |  | 0
PP
VV |  |  |  | 1.000000 = 1,000 [A]
TS
P | 134 | 48457383 |  | těleso otopné panelové 2 deskové VK 2 přídavné přestupní plochy v 600mm dl 800mm | KUS | 2 | 0.02608 | 0 |  |  | 0 | 0 | CS ÚRS 2025 01 | 0 | 3 |  |  | 0
PP
VV |  |  |  | 2.000000 = 2,000 [A]
TS
P | 135 | 48457385 |  | těleso otopné panelové 2 deskové VK 2 přídavné přestupní plochy v 600mm dl 1000mm | KUS | 1 | 0.0326 | 0 |  |  | 0 | 0 | CS ÚRS 2025 01 | 0 | 3 |  |  | 0
PP
VV |  |  |  | 1.000000 = 1,000 [A]
TS
P | 136 | 48457386 |  | těleso otopné panelové 2 deskové VK 2 přídavné přestupní plochy v 600mm dl 1100mm | KUS | 3 | 0.035 | 0 |  |  | 0 | 0 | CS ÚRS 2025 01 | 0 | 3 |  |  | 0
PP
VV |  |  |  | 3.000000 = 3,000 [A]
TS
P | 137 | 48457439 |  | těleso otopné panelové 2 deskové VK 2 přídavné přestupní plochy v 900mm dl 400mm | KUS | 1 | 0.0202 | 0 |  |  | 0 | 0 | CS ÚRS 2025 01 | 0 | 3 |  |  | 0
PP
VV |  |  |  | 1.000000 = 1,000 [A]
TS
P | 138 | 48457441 |  | těleso otopné panelové 2 deskové VK 2 přídavné přestupní plochy v 900mm dl 600mm | KUS | 3 | 0.03234 | 0 |  |  | 0 | 0 | CS ÚRS 2025 01 | 0 | 3 |  |  | 0
PP
VV |  |  |  | 3.000000 = 3,000 [A]
TS
P | 139 | 48457442 |  | těleso otopné panelové 2 deskové VK 2 přídavné přestupní plochy v 900mm dl 700mm | KUS | 1 | 0.03773 | 0 |  |  | 0 | 0 | CS ÚRS 2025 01 | 0 | 3 |  |  | 0
PP
VV |  |  |  | 1.000000 = 1,000 [A]
TS
P | 140 | 48457443 |  | těleso otopné panelové 2 deskové VK 2 přídavné přestupní plochy v 900mm dl 800mm | KUS | 1 | 0.04312 | 0 |  |  | 0 | 0 | CS ÚRS 2025 01 | 0 | 3 |  |  | 0
PP
VV |  |  |  | 1.000000 = 1,000 [A]
TS
P | 126 | 735131318 |  | Otopná tělesa hliníková článková montáž rozteč připojení 200 mm 12 až 14 článků | SOUBOR | 2 | 0.0021 | 0 |  |  | 0 | 0 | CS ÚRS 2025 01 | 0 | 3 |  |  | 0
PP
VV |  |  |  | 2.000000 = 2,000 [A]
TS
P | 128 | 735131319 |  | Otopná tělesa hliníková článková montáž rozteč připojení 200 mm 16 až 18 článků | SOUBOR | 4 | 0.0021 | 0 |  |  | 0 | 0 | CS ÚRS 2025 01 | 0 | 3 |  |  | 0
PP
VV |  |  |  | 4.000000 = 4,000 [A]
TS
P | 131 | 735159210 |  | Montáž otopných těles panelových dvouřadých, stavební délky do 1140 mm | KUS | 15 | 0 | 0 |  |  | 0 | 0 | CS ÚRS 2025 01 | 0 | 3 |  |  | 0
PP
VV |  |  |  | 15.000000 = 15,000 [A]
TS
P | 141 | 998735103 |  | Přesun hmot pro otopná tělesa stanovený z hmotnosti přesunovaného materiálu vodorovná dopravní vzdálenost do 50 m základní v objektech výšky přes 12 do 24 m | T | 0.574 | 0 | 0 |  |  | 0 | 0 | CS ÚRS 2025 01 | 0 | 3 |  |  | 0
PP
VV |  |  |  | 0.574000 = 0,574 [A]
TS
SD |  | 735.1 |  | Ústřední vytápění - podlahové | [6 empty] | 0 | 0
P | 146 | D.10 |  | Spojovací pás, pro spojení systémových desek | KS | 38 | 0 | 0 |  |  | 0 | 0 |  | 0 | 3 |  |  | 0
PP
VV |  |  |  | 38.000000 = 38,000 [A]
TS
P | 147 | D.11 |  | Ukončovací pás, pro přechod ze systémové desky na hladkou fólii | KS | 47 | 0 | 0 |  |  | 0 | 0 |  | 0 | 3 |  |  | 0
PP
VV |  |  |  | 47.000000 = 47,000 [A]
TS
P | 148 | D.12 |  | Upevňovací skoba pro upevnění potrubí při pokládce | KS | 100 | 0 | 0 |  |  | 0 | 0 |  | 0 | 3 |  |  | 0
PP
VV |  |  |  | 100.000000 = 100,000 [A]
TS
P | 149 | D.13 |  | Okrajová dilatační páska | M | 550 | 0 | 0 |  |  | 0 | 0 |  | 0 | 3 |  |  | 0
PP
VV |  |  |  | 550.000000 = 550,000 [A]
TS
P | 150 | D.14 |  | Plastifikátor, přísada do cementových potěrů | KG | 200 | 0 | 0 |  |  | 0 | 0 |  | 0 | 3 |  |  | 0
PP
VV |  |  |  | 200.000000 = 200,000 [A]
TS
P | 151 | D.15 |  | Svěrné šroubení pro připojení trubek 17x2,0mm na rozdělovač s Eurokonus G 3/4“ | KS | 60 | 0 | 0 |  |  | 0 | 0 |  | 0 | 3 |  |  | 0
PP
VV |  |  |  | 60.000000 = 60,000 [A]
TS
P | 152 | D.16 |  | Nerezový rozdělovač topných okruhů ( 3 topné okruhy) | KS | 1 | 0 | 0 |  |  | 0 | 0 |  | 0 | 3 |  |  | 0
PP
VV |  |  |  | 1.000000 = 1,000 [A]
TS
P | 153 | D.17 |  | Nerezový rozdělovač topných okruhů ( 4 topné okruhy) | KS | 2 | 0 | 0 |  |  | 0 | 0 |  | 0 | 3 |  |  | 0
PP
VV |  |  |  | 2.000000 = 2,000 [A]
TS
P | 154 | D.18 |  | Nerezový rozdělovač topných okruhů ( 5 topných okruhů) | KS | 1 | 0 | 0 |  |  | 0 | 0 |  | 0 | 3 |  |  | 0
PP
VV |  |  |  | 1.000000 = 1,000 [A]
TS
P | 155 | D.19 |  | Nerezový rozdělovač topných okruhů ( 7 topných okruhů) | KS | 2 | 0 | 0 |  |  | 0 | 0 |  | 0 | 3 |  |  | 0
PP
VV |  |  |  | 2.000000 = 2,000 [A]
TS
P | 156 | D.20 |  | Sada kulových kohoutů G1" pro uzavření připojení nerezových rozdělovačů - kulové kohouty G1 (červený a modrý) s převlečnou maticí a těsněním | KS | 12 | 0 | 0 |  |  | 0 | 0 |  | 0 | 3 |  |  | 0
PP
VV |  |  |  | 12.000000 = 12,000 [A]
TS
P | 157 | D.21 |  | Skříň rozdělovače pro montáž pod omítku | KS | 4 | 0 | 0 |  |  | 0 | 0 |  | 0 | 3 |  |  | 0
PP
VV |  |  |  | 4.000000 = 4,000 [A]
TS
P | 158 | D.22 |  | Skříň rozdělovače pro montáž pod omítku | KS | 2 | 0 | 0 |  |  | 0 | 0 |  | 0 | 3 |  |  | 0
PP
VV |  |  |  | 2.000000 = 2,000 [A]
TS
P | 143 | D.7 |  | Trubka polyetylenová zesílená - 17 x 2,0 mm | M | 2440 | 0 | 0 |  |  | 0 | 0 |  | 0 | 3 |  |  | 0
PP
VV |  |  |  | 2440.000000 = 2440,000 [A]
TS
P | 144 | D.8 |  | Ochranná trubka polyetylenová pro vnější průměr trubky 17x2, barva: černá, ochrana v oblasti připojení na rozdělovače a při přechodu přes dilatační spáry v potěru | M | 200 | 0 | 0 |  |  | 0 | 0 |  | 0 | 3 |  |  | 0
PP
VV |  |  |  | 200.000000 = 200,000 [A]
TS
P | 145 | D.9 |  | Systémová deska, bez izolace, celková výška 50 mm, rozměry desky: 1450 x 850 mm, Pro trubky 17x2,0, barva krycí fólie: černá | M2 | 855 | 0 | 0 |  |  | 0 | 0 |  | 0 | 3 |  |  | 0
PP
VV |  |  |  | 855.000000 = 855,000 [A]
TS
P | 142 | MTZ.2 |  | Montáž podlahového vytápění | M2 | 800 | 0 | 0 |  |  | 0 | 0 |  | 0 | 3 |  |  | 0
PP
VV |  |  |  | 800.000000 = 800,000 [A]
TS |  |  |  | regulační systém řízení provozu jednotlivých topných hadů podle požadované prostorové teploty v jednotlivých místnostech, rozvaděč pro regulaci, el. termopohony a prostorové termostaty jsou součástí projektu Měření a regulace
SD |  | 783 |  | Dokončovací práce - nátěry | [6 empty] | 0 | 0
P | 159 | 783314201 |  | Základní antikorozní nátěr zámečnických konstrukcí jednonásobný syntetický standardní | M2 | 10 | 0.00017 | 0 |  |  | 0 | 0 | CS ÚRS 2025 01 | 0 | 3 |  |  | 0
PP
VV |  |  |  | 10.000000 = 10,000 [A]
TS
P | 160 | 783317105 |  | Krycí nátěr (email) zámečnických konstrukcí jednonásobný syntetický samozákladující | M2 | 10 | 0.00014 | 0 |  |  | 0 | 0 | CS ÚRS 2025 01 | 0 | 3 |  |  | 0
PP
VV |  |  |  | 10.000000 = 10,000 [A]
TS
P | 161 | 783614601 |  | Základní antikorozní nátěr armatur a kovových potrubí jednonásobný armatur do DN 100 mm syntetický standardní | KUS | 20 | 0.00014 | 0 |  |  | 0 | 0 | CS ÚRS 2025 01 | 0 | 3 |  |  | 0
PP
VV |  |  |  | 20.000000 = 20,000 [A]
TS
P | 162 | 783614653 |  | Základní antikorozní nátěr armatur a kovových potrubí jednonásobný potrubí do DN 50 mm syntetický samozákladující | M | 860 | 2e-05 | 0 |  |  | 0 | 0 | CS ÚRS 2025 01 | 0 | 3 |  |  | 0
PP
VV |  |  |  | 860.000000 = 860,000 [A]
TS |  |  |  | pro potrubí izolované
P | 163 | 783614663 |  | Základní antikorozní nátěr armatur a kovových potrubí jednonásobný potrubí přes DN 50 do DN 100 mm syntetický samozákladující | M | 140 | 5e-05 | 0 |  |  | 0 | 0 | CS ÚRS 2025 01 | 0 | 3 |  |  | 0
PP
VV |  |  |  | 140.000000 = 140,000 [A]
TS |  |  |  | pro potrubí izolované
P | 164 | 783615501 |  | Mezinátěr armatur a kovových potrubí armatur do DN 100 mm syntetický standardní | KUS | 20 | 0.00013 | 0 |  |  | 0 | 0 | CS ÚRS 2025 01 | 0 | 3 |  |  | 0
PP
VV |  |  |  | 20.000000 = 20,000 [A]
TS
P | 165 | 783617613 |  | Krycí nátěr (email) armatur a kovových potrubí potrubí do DN 50 mm dvojnásobný syntetický samozákladující | M | 20 | 5e-05 | 0 |  |  | 0 | 0 | CS ÚRS 2025 01 | 0 | 3 |  |  | 0
PP
VV |  |  |  | 20.000000 = 20,000 [A]
TS |  |  |  | potrubí bez izolace
SD |  | HZS |  | Hodinové zúčtovací sazby | [6 empty] | 0 | 0
P | 166 | HZS2221 |  | Hodinové zúčtovací sazby profesí PSV provádění stavebních instalací topenář | HOD | 40 | 0 | 0 |  |  | 0 | 0 | CS ÚRS 2025 01 | 0 | 3 |  |  | 0
PP
VV |  |  |  | 40.000000 = 40,000 [A]
TS |  |  |  | Pomocné montážní práce
P | 167 | HZS2222 |  | Hodinové zúčtovací sazby profesí PSV provádění stavebních instalací topenář odborný | HOD | 72 | 0 | 0 |  |  | 0 | 0 | CS ÚRS 2025 01 | 0 | 3 |  |  | 0
PP
VV |  |  |  | 72.000000 = 72,000 [A]
TS |  |  |  | Vyregulování, topná a tlaková zkouška
O2 |  | 07 - CHL |  | Chlazení | [6 empty] | 0 | 0
O3 |  | 01 |  | STROJOVNA CHL - CHV | [6 empty] | 0 | 0
SD |  | D1 |  | Izolace tepelne | [6 empty] | 0 | 0
P | 2 | 01 |  | TI - potrubi - pouzdro navlekove kaucuk DN15 tl.12mm 12x22 | M | 6 | 0 | 0 |  |  | 0 | 0 |  | 0 | 3 |  |  | 0
PP
VV |  |  |  | 6.000000 = 6,000 [A]
TS
P | 3 | 02 |  | TI - potrubi - pouzdro navlekove kaucuk DN20 tl.12,5mm 12,5x28 | M | 42 | 0 | 0 |  |  | 0 | 0 |  | 0 | 3 |  |  | 0
PP
VV |  |  |  | 42.000000 = 42,000 [A]
TS
P | 4 | 03 |  | TI - potrubi - pouzdro navlekove kaucuk pr.89/3,6 tl.30,5mm 30,5x89 | M | 36 | 0 | 0 |  |  | 0 | 0 |  | 0 | 3 |  |  | 0
PP
VV |  |  |  | 36.000000 = 36,000 [A]
TS
P | 5 | 06 |  | TI - zavesny system kaucuk | KS | 30 | 0 | 0 |  |  | 0 | 0 |  | 0 | 3 |  |  | 0
PP
VV |  |  |  | 30.000000 = 30,000 [A]
TS
P | 6 | 07 |  | TI - armatury - role kaucuk tl.10mm samolepici | M2 | 6 | 0 | 0 |  |  | 0 | 0 |  | 0 | 3 |  |  | 0
PP
VV |  |  |  | 6.000000 = 6,000 [A]
TS
P | 7 | 08 |  | TI - ANC - role kaucuk tl.50mm samolepici | M2 | 10 | 0 | 0 |  |  | 0 | 0 |  | 0 | 3 |  |  | 0
PP
VV |  |  |  | 10.000000 = 10,000 [A]
TS
P | 1 | 713 36-1121 |  | Izol tep teles tvar desky 1vrstva | M2 | 16 | 0 | 0 |  |  | 0 | 0 |  | 0 | 3 |  |  | 0
PP
VV |  |  |  | 16.000000 = 16,000 [A]
TS
P | 8 | 713 46-3411 |  | Montaz TI navlek hadicemi potrubi + ohyb | M | 84 | 0 | 0 |  |  | 0 | 0 |  | 0 | 3 |  |  | 0
PP
VV |  |  |  | 84.000000 = 84,000 [A]
TS
P | 9 | 998 71-3202 |  | Presun tepel izolace objekt v -12m | % | 1032.21 | 0 | 0 |  |  | 0 | 0 |  | 0 | 3 |  |  | 0
PP
VV |  |  |  | 1032.210000 = 1032,210 [A]
TS
SD |  | D2 |  | Strojovny | [6 empty] | 0 | 0
P | 10 | 01.1 |  | Nadoba automaticka expanzni obsah 100 l | KS | 1 | 0 | 0 |  |  | 0 | 0 |  | 0 | 3 |  |  | 0
PP
VV |  |  |  | 1.000000 = 1,000 [A]
TS
P | 11 | 01a |  | Montaz - nadoba automaticka expanzni obsah 100 l | KS | 1 | 0 | 0 |  |  | 0 | 0 |  | 0 | 3 |  |  | 0
PP
VV |  |  |  | 1.000000 = 1,000 [A]
TS
P | 12 | 01b |  | Zprovozneni - nadoba automaticka expanzni obsah 100 l | KS | 1 | 0 | 0 |  |  | 0 | 0 |  | 0 | 3 |  |  | 0
PP
VV |  |  |  | 1.000000 = 1,000 [A]
TS
P | 13 | 02.1 |  | Nadoba akumulacni ocelova obsah 1000 l | KS | 1 | 0 | 0 |  |  | 0 | 0 |  | 0 | 3 |  |  | 0
PP
VV |  |  |  | 1.000000 = 1,000 [A]
TS
P | 14 | 02a |  | Montaz - nadoba akumulacni ocelova obsah 1000 l | KS | 1 | 0 | 0 |  |  | 0 | 0 |  | 0 | 3 |  |  | 0
PP
VV |  |  |  | 1.000000 = 1,000 [A]
TS
P | 15 | 03.1 |  | Cerpadlo mokrobezne obehove s vestavenym frekvencnim menicem otacek DN65 provedeni D (C1C) | KS | 1 | 0 | 0 |  |  | 0 | 0 |  | 0 | 3 |  |  | 0
PP
VV |  |  |  | 1.000000 = 1,000 [A]
TS
P | 16 | 04 |  | Cerpadlo mokrobezne obehove s vestavenym frekvencnim menicem otacek DN65 provedeni D (C2C) | KS | 1 | 0 | 0 |  |  | 0 | 0 |  | 0 | 3 |  |  | 0
PP
VV |  |  |  | 1.000000 = 1,000 [A]
TS
P | 17 | 05 |  | Sestava chemicke upravny napajeci vody | SBR | 1 | 0 | 0 |  |  | 0 | 0 |  | 0 | 3 |  |  | 0
PP
VV |  |  |  | 1.000000 = 1,000 [A]
TS
P | 18 | 05a |  | Montaz sestava chemicke upravny napajeci vody | SBR | 1 | 0 | 0 |  |  | 0 | 0 |  | 0 | 3 |  |  | 0
PP
VV |  |  |  | 1.000000 = 1,000 [A]
TS
P | 19 | 732 42-9238 |  | MTZ OĆ prirub zdvoj DN65 | SOUBOR | 2 | 0 | 0 |  |  | 0 | 0 |  | 0 | 3 |  |  | 0
PP
VV |  |  |  | 2.000000 = 2,000 [A]
TS
P | 20 | 998 73-2202 |  | Presun hmot strojovny objekt v -12m | % | 6979.3 | 0 | 0 |  |  | 0 | 0 |  | 0 | 3 |  |  | 0
PP
VV |  |  |  | 6979.300000 = 6979,300 [A]
TS
SD |  | D3 |  | Rozvod potrubi UT | [6 empty] | 0 | 0
P | 21 | 722 17-9191 |  | Pripl potrubi plast rozvod -20m | SOUBOR | 1 | 0 | 0 |  |  | 0 | 0 |  | 0 | 3 |  |  | 0
PP
VV |  |  |  | 1.000000 = 1,000 [A]
TS
P | 29 | 722017-4003 |  | Potrubi PPR/PN16 TR pr.25/3,5 | M | 18 | 0 | 0 |  |  | 0 | 0 |  | 0 | 3 |  |  | 0
PP
VV |  |  |  | 18.000000 = 18,000 [A]
TS
P | 22 | 733 11-1113 |  | Potru oczav bezne bsve kotelny DN15 | M | 6 | 0 | 0 |  |  | 0 | 0 |  | 0 | 3 |  |  | 0
PP
VV |  |  |  | 6.000000 = 6,000 [A]
TS
P | 23 | 733 11-1114 |  | Potru oczav bezne bsve kotelny DN20 | M | 24 | 0 | 0 |  |  | 0 | 0 |  | 0 | 3 |  |  | 0
PP
VV |  |  |  | 24.000000 = 24,000 [A]
TS
P | 24 | 733 12-1225 |  | Potrubi hlocel bsve kotelny D89/3,6 | M | 36 | 0 | 0 |  |  | 0 | 0 |  | 0 | 3 |  |  | 0
PP
VV |  |  |  | 36.000000 = 36,000 [A]
TS
P | 25 | 733 19-0107 |  | Tlak zkouska potrubi zavit -DN 40 | M | 30 | 0 | 0 |  |  | 0 | 0 |  | 0 | 3 |  |  | 0
PP
VV |  |  |  | 30.000000 = 30,000 [A]
TS
P | 26 | 733 19-0225 |  | Tlak zkouska potrubi hlad -D89/5,0 | M | 36 | 0 | 0 |  |  | 0 | 0 |  | 0 | 3 |  |  | 0
PP
VV |  |  |  | 36.000000 = 36,000 [A]
TS
P | 27 | 733 19-4922 |  | Navar odbocky potrubi hladke D 76 | KUS | 2 | 0 | 0 |  |  | 0 | 0 |  | 0 | 3 |  |  | 0
PP
VV |  |  |  | 2.000000 = 2,000 [A]
TS
P | 28 | 734 17-3217 |  | Prirubovy spoj PN 6/I DN 80 | SOUBOR | 2 | 0 | 0 |  |  | 0 | 0 |  | 0 | 3 |  |  | 0
PP
VV |  |  |  | 2.000000 = 2,000 [A]
TS
P | 30 | 998 73-3203 |  | Presun hmot potrubi objekt v -24m | % | 1076.44 | 0 | 0 |  |  | 0 | 0 |  | 0 | 3 |  |  | 0
PP
VV |  |  |  | 1076.440000 = 1076,440 [A]
TS
SD |  | D4 |  | Armatury | [6 empty] | 0 | 0
P | 41 | 01.2 |  | Klapka motylova uzaviraci DN40 přírub | KS | 1 | 0 | 0 |  |  | 0 | 0 |  | 0 | 3 |  |  | 0
PP
VV |  |  |  | 1.000000 = 1,000 [A]
TS
P | 42 | 02.2 |  | Klapka motylova uzaviraci DN80 přírub | KS | 9 | 0 | 0 |  |  | 0 | 0 |  | 0 | 3 |  |  | 0
PP
VV |  |  |  | 9.000000 = 9,000 [A]
TS
P | 43 | 03.2 |  | Filtr DN80 přírub | KS | 3 | 0 | 0 |  |  | 0 | 0 |  | 0 | 3 |  |  | 0
PP
VV |  |  |  | 3.000000 = 3,000 [A]
TS
P | 44 | 04.1 |  | Kompenzator pryzovy DN65 přírub | KS | 2 | 0 | 0 |  |  | 0 | 0 |  | 0 | 3 |  |  | 0
PP
VV |  |  |  | 2.000000 = 2,000 [A]
TS
P | 45 | 05.1 |  | Klapka zpetna DN80 přírub | KS | 2 | 0 | 0 |  |  | 0 | 0 |  | 0 | 3 |  |  | 0
PP
VV |  |  |  | 2.000000 = 2,000 [A]
TS
P | 46 | 06.1 |  | Ventil regulacni a uzaviraci DN80 přírub | KS | 1 | 0 | 0 |  |  | 0 | 0 |  | 0 | 3 |  |  | 0
PP
VV |  |  |  | 1.000000 = 1,000 [A]
TS
P | 47 | 11 |  | Kohout kulovy uzaviraci DN15 | KS | 4 | 0 | 0 |  |  | 0 | 0 |  | 0 | 3 |  |  | 0
PP
VV |  |  |  | 4.000000 = 4,000 [A]
TS
P | 48 | 12 |  | Kohout kulovy uzaviraci DN20 | KS | 11 | 0 | 0 |  |  | 0 | 0 |  | 0 | 3 |  |  | 0
PP
VV |  |  |  | 11.000000 = 11,000 [A]
TS
P | 49 | 14 |  | Kohout kulovy uzaviraci DN25 | KS | 2 | 0 | 0 |  |  | 0 | 0 |  | 0 | 3 |  |  | 0
PP
VV |  |  |  | 2.000000 = 2,000 [A]
TS
P | 50 | 15 |  | Klapka zpetna DN20 | KS | 2 | 0 | 0 |  |  | 0 | 0 |  | 0 | 3 |  |  | 0
PP
VV |  |  |  | 2.000000 = 2,000 [A]
TS
P | 51 | 16 |  | Tlakomer s tlakomernym tricestnym kohoutem D100 rozsah 0-100kPa | KS | 7 | 0 | 0 |  |  | 0 | 0 |  | 0 | 3 |  |  | 0
PP
VV |  |  |  | 7.000000 = 7,000 [A]
TS
P | 52 | 17 |  | Ventil pojistny DN15/20 | KS | 2 | 0 | 0 |  |  | 0 | 0 |  | 0 | 3 |  |  | 0
PP
VV |  |  |  | 2.000000 = 2,000 [A]
TS
P | 53 | 18 |  | Kohout kulovy plnici a vypousteci DN15 | KS | 14 | 0 | 0 |  |  | 0 | 0 |  | 0 | 3 |  |  | 0
PP
VV |  |  |  | 14.000000 = 14,000 [A]
TS
P | 54 | 19 |  | Vodomer pro SV DN15 | KS | 1 | 0 | 0 |  |  | 0 | 0 |  | 0 | 3 |  |  | 0
PP
VV |  |  |  | 1.000000 = 1,000 [A]
TS
P | 55 | 20 |  | Návarek G1/2" | KS | 4 | 0 | 0 |  |  | 0 | 0 |  | 0 | 3 |  |  | 0
PP
VV |  |  |  | 4.000000 = 4,000 [A]
TS
P | 56 | 21 |  | Návarek G1" | KS | 1 | 0 | 0 |  |  | 0 | 0 |  | 0 | 3 |  |  | 0
PP
VV |  |  |  | 1.000000 = 1,000 [A]
TS
P | 57 | 733 14-1102 |  | Odvzdus. nadoba z trubek ocel - DN50 | KUS | 2 | 0 | 0 |  |  | 0 | 0 |  | 0 | 3 |  |  | 0
PP
VV |  |  |  | 2.000000 = 2,000 [A]
TS
P | 58 | 734 41-1102 |  | Teplomer kruhovy TR63 L=75mm rozsah 0-40řC | KS | 6 | 0 | 0 |  |  | 0 | 0 |  | 0 | 3 |  |  | 0
PP
VV |  |  |  | 6.000000 = 6,000 [A]
TS
P | 31 | 734 10-9213 |  | Mtz armatur 2priruby PN 16 DN 40 | SOUBOR | 1 | 0 | 0 |  |  | 0 | 0 |  | 0 | 3 |  |  | 0
PP
VV |  |  |  | 1.000000 = 1,000 [A]
TS
P | 32 | 734 10-9215 |  | Mtz armatur 2priruby PN 16 DN 65 | SOUBOR | 2 | 0 | 0 |  |  | 0 | 0 |  | 0 | 3 |  |  | 0
PP
VV |  |  |  | 2.000000 = 2,000 [A]
TS
P | 33 | 734 10-9216 |  | Mtz armatur 2priruby PN 16 DN 80 | SOUBOR | 15 | 0 | 0 |  |  | 0 | 0 |  | 0 | 3 |  |  | 0
PP
VV |  |  |  | 15.000000 = 15,000 [A]
TS
P | 34 | 734 10-9415 |  | Mtz armatur 3priruby PN 16 DN 65 | SOUBOR | 1 | 0 | 0 |  |  | 0 | 0 |  | 0 | 3 |  |  | 0
PP
VV |  |  |  | 1.000000 = 1,000 [A]
TS
P | 35 | 734 20-9103 |  | Mtz armatura 1zavit G 1/2 | KUS | 21 | 0 | 0 |  |  | 0 | 0 |  | 0 | 3 |  |  | 0
PP
VV |  |  |  | 21.000000 = 21,000 [A]
TS
P | 36 | 734 20-9113 |  | Mtz armatura 2zavity G 1/2 | KUS | 12 | 0 | 0 |  |  | 0 | 0 |  | 0 | 3 |  |  | 0
PP
VV |  |  |  | 12.000000 = 12,000 [A]
TS
P | 37 | 734 20-9114 |  | Mtz armatura 2zavity G 3/4 | KUS | 15 | 0 | 0 |  |  | 0 | 0 |  | 0 | 3 |  |  | 0
PP
VV |  |  |  | 15.000000 = 15,000 [A]
TS
P | 38 | 734 20-9115 |  | Mtz armatura 2zavity G 1 | KUS | 2 | 0 | 0 |  |  | 0 | 0 |  | 0 | 3 |  |  | 0
PP
VV |  |  |  | 2.000000 = 2,000 [A]
TS
P | 39 | 734 49-4213 |  | Navarky trubkovy zavit G 1/2 | KUS | 4 | 0 | 0 |  |  | 0 | 0 |  | 0 | 3 |  |  | 0
PP
VV |  |  |  | 4.000000 = 4,000 [A]
TS
P | 40 | 734 49-4215 |  | Navarky trubkovy zavit G 1 | KUS | 1 | 0 | 0 |  |  | 0 | 0 |  | 0 | 3 |  |  | 0
PP
VV |  |  |  | 1.000000 = 1,000 [A]
TS
P | 59 | 998 73-4203 |  | Presun armatury objekt v -24m | % | 1778.84 | 0 | 0 |  |  | 0 | 0 |  | 0 | 3 |  |  | 0
PP
VV |  |  |  | 1778.840000 = 1778,840 [A]
TS
SD |  | D5 |  | Konstrukce zamecnicke | [6 empty] | 0 | 0
P | 60 | 01.3 |  | Doplnkove konstrukce z profilove oceli | KG | 150 | 0 | 0 |  |  | 0 | 0 |  | 0 | 3 |  |  | 0
PP
VV |  |  |  | 150.000000 = 150,000 [A]
TS
P | 61 | 767 99-5111 |  | Mtz ocelove konstrukce do 5kg | KG | 30 | 0 | 0 |  |  | 0 | 0 |  | 0 | 3 |  |  | 0
PP
VV |  |  |  | 30.000000 = 30,000 [A]
TS
P | 62 | 767 99-5112 |  | Mtz ocelove konstrukce do 10kg | KG | 60 | 0 | 0 |  |  | 0 | 0 |  | 0 | 3 |  |  | 0
PP
VV |  |  |  | 60.000000 = 60,000 [A]
TS
P | 63 | 767 99-5113 |  | Mtz ocelove konstrukce do 20kg | KG | 60 | 0 | 0 |  |  | 0 | 0 |  | 0 | 3 |  |  | 0
PP
VV |  |  |  | 60.000000 = 60,000 [A]
TS
P | 64 | 998 76-7202 |  | Presun zamecnicke kce objekt v -12m | % | 285.84 | 0 | 0 |  |  | 0 | 0 |  | 0 | 3 |  |  | 0
PP
VV |  |  |  | 285.840000 = 285,840 [A]
TS
SD |  | D6 |  | Natery | [6 empty] | 0 | 0
P | 66 | 01.4 |  | Orientacni stitek | KS | 11 | 0 | 0 |  |  | 0 | 0 |  | 0 | 3 |  |  | 0
PP
VV |  |  |  | 11.000000 = 11,000 [A]
TS
P | 65 | 732 19-9100 |  | Mtz orientacnich stitku | SOUBOR | 11 | 0 | 0 |  |  | 0 | 0 |  | 0 | 3 |  |  | 0
PP
VV |  |  |  | 11.000000 = 11,000 [A]
TS
P | 67 | 783 30-1311 |  | Odmasteni zamecnickych konstrukci odmastovacem vodou reditelnym | M2 | 8 | 0 | 0 |  |  | 0 | 0 |  | 0 | 3 |  |  | 0
PP
VV |  |  |  | 8.000000 = 8,000 [A]
TS
P | 68 | 783 31-4203 |  | Základní antikorozní nátěr zámečnických konstrukcí jednonásobný syntetický samozákladující | M2 | 8 | 0.00014 | 0 |  |  | 0 | 0 |  | 0 | 3 |  |  | 0
PP
VV |  |  |  | 8.000000 = 8,000 [A]
TS
P | 69 | 783 31-7105 |  | Kryci nater zamecnickych konstrukci jednonasobny synteticky samozakladujici | M2 | 8 | 0 | 0 |  |  | 0 | 0 |  | 0 | 3 |  |  | 0
PP
VV |  |  |  | 8.000000 = 8,000 [A]
TS
P | 70 | 783 60-1713 |  | Priprava povrchu potrubi do DN50mm odmastenim odmastovacem vodou reditelnym | M | 30 | 0 | 0 |  |  | 0 | 0 |  | 0 | 3 |  |  | 0
PP
VV |  |  |  | 30.000000 = 30,000 [A]
TS
P | 71 | 783 60-1731 |  | Priprava povrchu potrubi od DN50 mm do DN100 mm odmastenim odmastovacem vodou reditelnym | M | 36 | 0 | 0 |  |  | 0 | 0 |  | 0 | 3 |  |  | 0
PP
VV |  |  |  | 36.000000 = 36,000 [A]
TS
P | 72 | 783 61-4653 |  | Zakladni antikorozni nater potrubi do DN50mm jednonasobny synteticky samozakladujici | M | 30 | 0 | 0 |  |  | 0 | 0 |  | 0 | 3 |  |  | 0
PP
VV |  |  |  | 30.000000 = 30,000 [A]
TS
P | 73 | 783 61-4663 |  | Zakladni antikorozni nater potrubi od DN50mm do DN100mm jednonasobny synteticky samozakladujici | M | 36 | 0 | 0 |  |  | 0 | 0 |  | 0 | 3 |  |  | 0
PP
VV |  |  |  | 36.000000 = 36,000 [A]
TS
SD |  | D7 |  | HZS | [6 empty] | 0 | 0
P | 74 | 04.2 |  | Stavebni pripomoci | HOD | 8 | 0 | 0 |  |  | 0 | 0 |  | 0 | 3 |  |  | 0
PP
VV |  |  |  | 8.000000 = 8,000 [A]
TS
P | 75 | 05.2 |  | Provozni zkouska | HOD | 72 | 0 | 0 |  |  | 0 | 0 |  | 0 | 3 |  |  | 0
PP
VV |  |  |  | 72.000000 = 72,000 [A]
TS
O3 |  | 02 |  | POTRUBNÍ ROZVOD CHV | [6 empty] | 0 | 0
SD |  | D1 |  | Izolace tepelne | [6 empty] | 0 | 0
P | 2 | 01 |  | TI - potrubi - pouzdro navlekove kaucuk DN15 tl.12mm 12x22 | M | 12 | 0 | 0 |  |  | 0 | 0 |  | 0 | 3 |  |  | 0
PP
VV |  |  |  | 12.000000 = 12,000 [A]
TS
P | 3 | 02 |  | TI - potrubi - pouzdro navlekove kaucuk pr.76/3,2 tl.30mm 30x76 | M | 18 | 0 | 0 |  |  | 0 | 0 |  | 0 | 3 |  |  | 0
PP
VV |  |  |  | 18.000000 = 18,000 [A]
TS
P | 4 | 03 |  | TI - potrubi - pouzdro navlekove kaucuk pr.89/3,.6 tl.30,5mm 30,5x89 | M | 174 | 0 | 0 |  |  | 0 | 0 |  | 0 | 3 |  |  | 0
PP
VV |  |  |  | 174.000000 = 174,000 [A]
TS
P | 5 | 04 |  | TI - zavesny system kaucuk | KS | 130 | 0 | 0 |  |  | 0 | 0 |  | 0 | 3 |  |  | 0
PP
VV |  |  |  | 130.000000 = 130,000 [A]
TS
P | 6 | 05 |  | TI - armatury - role kaucuk tl.10mm samolepici | M2 | 1 | 0 | 0 |  |  | 0 | 0 |  | 0 | 3 |  |  | 0
PP
VV |  |  |  | 1.000000 = 1,000 [A]
TS
P | 1 | 713 36-1121 |  | Izol tep teles tvar desky 1vrstva | M2 | 1 | 0 | 0 |  |  | 0 | 0 |  | 0 | 3 |  |  | 0
PP
VV |  |  |  | 1.000000 = 1,000 [A]
TS
P | 7 | 713 46-3411 |  | Montaz TI navlek hadicemi potrubi + ohyb | M | 204 | 0 | 0 |  |  | 0 | 0 |  | 0 | 3 |  |  | 0
PP
VV |  |  |  | 204.000000 = 204,000 [A]
TS
P | 8 | 998 71-3202 |  | Presun tepel izolace objekt v -12m | % | 2667.88 | 0 | 0 |  |  | 0 | 0 |  | 0 | 3 |  |  | 0
PP
VV |  |  |  | 2667.880000 = 2667,880 [A]
TS
SD |  | D2 |  | Rozvod potrubi UT | [6 empty] | 0 | 0
P | 9 | 733 11-1113 |  | Potru oczav bezne bsve kotelny DN15 | M | 12 | 0 | 0 |  |  | 0 | 0 |  | 0 | 3 |  |  | 0
PP
VV |  |  |  | 12.000000 = 12,000 [A]
TS
P | 10 | 733 12-1222 |  | Potrubi hlocel bsve kotelny D76/3,2 | M | 18 | 0 | 0 |  |  | 0 | 0 |  | 0 | 3 |  |  | 0
PP
VV |  |  |  | 18.000000 = 18,000 [A]
TS
P | 11 | 733 12-1226 |  | Potrubi hlocel bsve kotelny D89/5,0 | M | 174 | 0 | 0 |  |  | 0 | 0 |  | 0 | 3 |  |  | 0
PP
VV |  |  |  | 174.000000 = 174,000 [A]
TS
P | 12 | 733 19-0107 |  | Tlak zkouska potrubi zavit -DN 40 | M | 12 | 0 | 0 |  |  | 0 | 0 |  | 0 | 3 |  |  | 0
PP
VV |  |  |  | 12.000000 = 12,000 [A]
TS
P | 13 | 733 19-0225 |  | Tlak zkouska potrubi hlad -D89/5,0 | M | 192 | 0 | 0 |  |  | 0 | 0 |  | 0 | 3 |  |  | 0
PP
VV |  |  |  | 192.000000 = 192,000 [A]
TS
P | 14 | 733 19-1111 |  | Manzeta prostupova -DN 20 | KUS | 6 | 0 | 0 |  |  | 0 | 0 |  | 0 | 3 |  |  | 0
PP
VV |  |  |  | 6.000000 = 6,000 [A]
TS
P | 15 | 733 19-1114 |  | Manzeta prostupova -D 60 | KUS | 12 | 0 | 0 |  |  | 0 | 0 |  | 0 | 3 |  |  | 0
PP
VV |  |  |  | 12.000000 = 12,000 [A]
TS
P | 16 | 998 73-3203 |  | Presun hmot potrubi objekt v -24m | % | 4353.29 | 0 | 0 |  |  | 0 | 0 |  | 0 | 3 |  |  | 0
PP
VV |  |  |  | 4353.290000 = 4353,290 [A]
TS
SD |  | D3 |  | Armatury | [6 empty] | 0 | 0
P | 18 | 01.1 |  | Kohout kulovy DN15 | KS | 2 | 0 | 0 |  |  | 0 | 0 |  | 0 | 3 |  |  | 0
PP
VV |  |  |  | 2.000000 = 2,000 [A]
TS
P | 19 | 733 14-1103 |  | Odvzdusnovaci nadoba DN65 | KS | 2 | 0 | 0 |  |  | 0 | 0 |  | 0 | 3 |  |  | 0
PP
VV |  |  |  | 2.000000 = 2,000 [A]
TS
P | 17 | 734 20-9113 |  | Mtz armatura 2zavity G 1/2 | KUS | 2 | 0 | 0 |  |  | 0 | 0 |  | 0 | 3 |  |  | 0
PP
VV |  |  |  | 2.000000 = 2,000 [A]
TS
SD |  | D4 |  | Konstrukce zamecnicke | [6 empty] | 0 | 0
P | 20 | 01.2 |  | Doplnkove konstrukce z profilove oceli | KG | 260 | 0 | 0 |  |  | 0 | 0 |  | 0 | 3 |  |  | 0
PP
VV |  |  |  | 260.000000 = 260,000 [A]
TS
P | 21 | 02.1 |  | Protipozarni tmel D+M kartus 600 ml | KS | 12 | 0 | 0 |  |  | 0 | 0 |  | 0 | 3 |  |  | 0
PP
VV |  |  |  | 12.000000 = 12,000 [A]
TS
P | 22 | 767 99-5111 |  | Mtz ocelove konstrukce do 5kg | KG | 220 | 0 | 0 |  |  | 0 | 0 |  | 0 | 3 |  |  | 0
PP
VV |  |  |  | 220.000000 = 220,000 [A]
TS
P | 23 | 767 99-5112 |  | Mtz ocelove konstrukce do 10kg | KG | 40 | 0 | 0 |  |  | 0 | 0 |  | 0 | 3 |  |  | 0
PP
VV |  |  |  | 40.000000 = 40,000 [A]
TS
P | 24 | 998 76-7202 |  | Presun zamecnicke kce objekt v -12m | % | 747.4 | 0 | 0 |  |  | 0 | 0 |  | 0 | 3 |  |  | 0
PP
VV |  |  |  | 747.400000 = 747,400 [A]
TS
SD |  | D5 |  | Natery | [6 empty] | 0 | 0
P | 25 | 783 30-1311 |  | Odmasteni zamecnickych konstrukci odmastovacem vodou reditelnym | M2 | 14 | 0 | 0 |  |  | 0 | 0 |  | 0 | 3 |  |  | 0
PP
VV |  |  |  | 14.000000 = 14,000 [A]
TS
P | 26 | 783 31-4203 |  | Zakladni antikorozni nater zamecnickych konstrukci | M2 | 14 | 0 | 0 |  |  | 0 | 0 |  | 0 | 3 |  |  | 0
PP
VV |  |  |  | 14.000000 = 14,000 [A]
TS |  |  |  | jednonasobny synteticky samozakladujici
P | 27 | 783 31-7105 |  | Kryci nater zamecnickych konstrukci jednonasobny synteticky samozakladujici | M2 | 14 | 0 | 0 |  |  | 0 | 0 |  | 0 | 3 |  |  | 0
PP
VV |  |  |  | 14.000000 = 14,000 [A]
TS
P | 28 | 783 60-1713 |  | Priprava povrchu potrubi do DN50 odmastenim odmastovacem vodou reditelnym | M | 12 | 0 | 0 |  |  | 0 | 0 |  | 0 | 3 |  |  | 0
PP
VV |  |  |  | 12.000000 = 12,000 [A]
TS
P | 29 | 783 60-1731 |  | Priprava povrchu potrubi od DN50 do DN100 odmastenim | M | 192 | 0 | 0 |  |  | 0 | 0 |  | 0 | 3 |  |  | 0
PP
VV |  |  |  | 192.000000 = 192,000 [A]
TS |  |  |  | odmastovacem vodou reditelnym
P | 30 | 783 61-4653 |  | Zakladni antikorozni nater potrubi do DN50mm | M | 12 | 0 | 0 |  |  | 0 | 0 |  | 0 | 3 |  |  | 0
PP
VV |  |  |  | 12.000000 = 12,000 [A]
TS |  |  |  | jednonasobny synteticky samozakladujici
P | 31 | 783 61-4663 |  | Zakladni antikorozni nater potrubi od DN50mm do DN100 mm | M | 192 | 0 | 0 |  |  | 0 | 0 |  | 0 | 3 |  |  | 0
PP
VV |  |  |  | 192.000000 = 192,000 [A]
TS
P | 32 | Pol1 |  | jednonasobny synteticky samozakladujici | M | 192 | 0 | 0 |  |  | 0 | 0 |  | 0 | 3 |  |  | 0
PP
VV |  |  |  | 192.000000 = 192,000 [A]
TS
SD |  | D6 |  | HZS | [6 empty] | 0 | 0
P | 33 | 05.1 |  | Stavebni pripomoci | HOD | 24 | 0 | 0 |  |  | 0 | 0 |  | 0 | 3 |  |  | 0
PP
VV |  |  |  | 24.000000 = 24,000 [A]
TS
O3 |  | 03 |  | STROJOVNA VZT 0.07 + 0.15 - CHV | [6 empty] | 0 | 0
SD |  | D1 |  | Izolace tepelne | [6 empty] | 0 | 0
P | 2 | 01 |  | TI - potrubi - pouzdro navlekove kaucuk DN15 tl.12mm 12x22 | M | 4 | 0 | 0 |  |  | 0 | 0 |  | 0 | 3 |  |  | 0
PP
VV |  |  |  | 4.000000 = 4,000 [A]
TS
P | 3 | 02 |  | TI - potrubi - pouzdro navlekove kaucuk DN25 tl.13mm 13x35 | M | 90 | 0 | 0 |  |  | 0 | 0 |  | 0 | 3 |  |  | 0
PP
VV |  |  |  | 90.000000 = 90,000 [A]
TS
P | 4 | 03 |  | TI - potrubi - pouzdro navlekove kaucuk DN32 tl.16,5mm 16,5x42 | M | 18 | 0 | 0 |  |  | 0 | 0 |  | 0 | 3 |  |  | 0
PP
VV |  |  |  | 18.000000 = 18,000 [A]
TS
P | 5 | 04 |  | TI - zavesny system kaucuk | KS | 100 | 0 | 0 |  |  | 0 | 0 |  | 0 | 3 |  |  | 0
PP
VV |  |  |  | 100.000000 = 100,000 [A]
TS
P | 6 | 05 |  | TI - armatury - role kaucuk tl.10mm samolepici | M2 | 2 | 0 | 0 |  |  | 0 | 0 |  | 0 | 3 |  |  | 0
PP
VV |  |  |  | 2.000000 = 2,000 [A]
TS
P | 1 | 713 36-1121 |  | Izol tep teles tvar desky 1vrstva | M2 | 2 | 0 | 0 |  |  | 0 | 0 |  | 0 | 3 |  |  | 0
PP
VV |  |  |  | 2.000000 = 2,000 [A]
TS
P | 7 | 713 46-3411 |  | Montaz TI navlek hadicemi potrubi + ohyb | M | 112 | 0 | 0 |  |  | 0 | 0 |  | 0 | 3 |  |  | 0
PP
VV |  |  |  | 112.000000 = 112,000 [A]
TS
P | 8 | 998 71-3202 |  | Presun tepel izolace objekt v -12m | % | 340.78 | 0 | 0 |  |  | 0 | 0 |  | 0 | 3 |  |  | 0
PP
VV |  |  |  | 340.780000 = 340,780 [A]
TS
SD |  | D2 |  | Rozvod potrubi UT | [6 empty] | 0 | 0
P | 9 | 733 11-1113 |  | Potru oczav bezne bsve kotelny DN15 | M | 4 | 0 | 0 |  |  | 0 | 0 |  | 0 | 3 |  |  | 0
PP
VV |  |  |  | 4.000000 = 4,000 [A]
TS
P | 10 | 733 11-1115 |  | Potru oczav bezne bsve kotelny DN25 | M | 90 | 0 | 0 |  |  | 0 | 0 |  | 0 | 3 |  |  | 0
PP
VV |  |  |  | 90.000000 = 90,000 [A]
TS
P | 11 | 733 11-1116 |  | Potru oczav bezne bsve kotelny DN32 | M | 18 | 0 | 0 |  |  | 0 | 0 |  | 0 | 3 |  |  | 0
PP
VV |  |  |  | 18.000000 = 18,000 [A]
TS
P | 12 | 733 19-0107 |  | Tlak zkouska potrubi zavit -DN 40 | M | 112 | 0 | 0 |  |  | 0 | 0 |  | 0 | 3 |  |  | 0
PP
VV |  |  |  | 112.000000 = 112,000 [A]
TS
P | 13 | 998 73-3203 |  | Presun hmot potrubi objekt v -24m | % | 653.68 | 0 | 0 |  |  | 0 | 0 |  | 0 | 3 |  |  | 0
PP
VV |  |  |  | 653.680000 = 653,680 [A]
TS
SD |  | D3 |  | Armatury | [6 empty] | 0 | 0
P | 19 | 12 |  | Kohout kulovy uzaviraci DN15 | KS | 2 | 0 | 0 |  |  | 0 | 0 |  | 0 | 3 |  |  | 0
PP
VV |  |  |  | 2.000000 = 2,000 [A]
TS
P | 20 | 14 |  | Kohout kulovy uzaviraci DN25 | KS | 4 | 0 | 0 |  |  | 0 | 0 |  | 0 | 3 |  |  | 0
PP
VV |  |  |  | 4.000000 = 4,000 [A]
TS
P | 21 | 15 |  | Kohout kulovy uzaviraci DN32 | KS | 4 | 0 | 0 |  |  | 0 | 0 |  | 0 | 3 |  |  | 0
PP
VV |  |  |  | 4.000000 = 4,000 [A]
TS
P | 22 | 16 |  | Filtr DN25 | KS | 2 | 0 | 0 |  |  | 0 | 0 |  | 0 | 3 |  |  | 0
PP
VV |  |  |  | 2.000000 = 2,000 [A]
TS
P | 23 | 17 |  | Filtr DN32 | KS | 2 | 0 | 0 |  |  | 0 | 0 |  | 0 | 3 |  |  | 0
PP
VV |  |  |  | 2.000000 = 2,000 [A]
TS
P | 24 | 18 |  | Kohout kulovy plnici a vypousteci DN15 | KS | 4 | 0 | 0 |  |  | 0 | 0 |  | 0 | 3 |  |  | 0
PP
VV |  |  |  | 4.000000 = 4,000 [A]
TS
P | 25 | 20 |  | Hadice ohebna nerez DN25 L=300mm | KS | 8 | 0 | 0 |  |  | 0 | 0 |  | 0 | 3 |  |  | 0
PP
VV |  |  |  | 8.000000 = 8,000 [A]
TS
P | 26 | 733 14-1102 |  | Odvzdus. nadoba z trubek ocel - DN25 | KUS | 2 | 0 | 0 |  |  | 0 | 0 |  | 0 | 3 |  |  | 0
PP
VV |  |  |  | 2.000000 = 2,000 [A]
TS
P | 27 | 734 41-1102 |  | Teplomer kruhovy TR63 L=75mm rozsah 0-40řC | KS | 8 | 0 | 0 |  |  | 0 | 0 |  | 0 | 3 |  |  | 0
PP
VV |  |  |  | 8.000000 = 8,000 [A]
TS
P | 14 | 734 20-9103 |  | Mtz armatura 1zavit G 1/2 | KUS | 4 | 0 | 0 |  |  | 0 | 0 |  | 0 | 3 |  |  | 0
PP
VV |  |  |  | 4.000000 = 4,000 [A]
TS
P | 15 | 734 20-9113 |  | Mtz armatura 2zavity G 1/2 | KUS | 2 | 0 | 0 |  |  | 0 | 0 |  | 0 | 3 |  |  | 0
PP
VV |  |  |  | 2.000000 = 2,000 [A]
TS
P | 16 | 734 20-9114 |  | Mtz armatura 2zavity G 3/4 | KUS | 2 | 0 | 0 |  |  | 0 | 0 |  | 0 | 3 |  |  | 0
PP
VV |  |  |  | 2.000000 = 2,000 [A]
TS
P | 17 | 734 20-9115 |  | Mtz armatura 2zavity G 1 | KUS | 14 | 0 | 0 |  |  | 0 | 0 |  | 0 | 3 |  |  | 0
PP
VV |  |  |  | 14.000000 = 14,000 [A]
TS
P | 18 | 734 20-9116 |  | Mtz armatura 2zavity G 5/4 | KUS | 8 | 0 | 0 |  |  | 0 | 0 |  | 0 | 3 |  |  | 0
PP
VV |  |  |  | 8.000000 = 8,000 [A]
TS
P | 28 | 998 73-4203 |  | Presun armatury objekt v -24m | % | 267.88 | 0 | 0 |  |  | 0 | 0 |  | 0 | 3 |  |  | 0
PP
VV |  |  |  | 267.880000 = 267,880 [A]
TS
SD |  | D4 |  | Konstrukce zamecnicke | [6 empty] | 0 | 0
P | 29 | 01.1 |  | Doplnkove konstrukce z profilove oceli | KG | 90 | 0 | 0 |  |  | 0 | 0 |  | 0 | 3 |  |  | 0
PP
VV |  |  |  | 90.000000 = 90,000 [A]
TS
P | 30 | 767 99-5111 |  | Mtz ocelove konstrukce do 5kg | KG | 60 | 0 | 0 |  |  | 0 | 0 |  | 0 | 3 |  |  | 0
PP
VV |  |  |  | 60.000000 = 60,000 [A]
TS
P | 31 | 767 99-5112 |  | Mtz ocelove konstrukce do 10kg | KG | 30 | 0 | 0 |  |  | 0 | 0 |  | 0 | 3 |  |  | 0
PP
VV |  |  |  | 30.000000 = 30,000 [A]
TS
P | 32 | 998 76-7202 |  | Presun zamecnicke kce objekt v -12m | % | 198.9 | 0 | 0 |  |  | 0 | 0 |  | 0 | 3 |  |  | 0
PP
VV |  |  |  | 198.900000 = 198,900 [A]
TS
SD |  | D5 |  | Natery | [6 empty] | 0 | 0
P | 34 | 01.2 |  | Orientacni stitek | KS | 3 | 0 | 0 |  |  | 0 | 0 |  | 0 | 3 |  |  | 0
PP
VV |  |  |  | 3.000000 = 3,000 [A]
TS
P | 33 | 732 19-9100 |  | Mtz orientacnich stitku | SOUBOR | 3 | 0 | 0 |  |  | 0 | 0 |  | 0 | 3 |  |  | 0
PP
VV |  |  |  | 3.000000 = 3,000 [A]
TS
P | 35 | 783 30-1311 |  | Odmasteni zamecnickych konstrukci odmastovacem vodou reditelnym | M2 | 5 | 0 | 0 |  |  | 0 | 0 |  | 0 | 3 |  |  | 0
PP
VV |  |  |  | 5.000000 = 5,000 [A]
TS
P | 36 | 783 31-4203 |  | Zakladni antikorozni nater zamecnickych konstrukci | M2 | 5 | 0 | 0 |  |  | 0 | 0 |  | 0 | 3 |  |  | 0
PP
VV |  |  |  | 5.000000 = 5,000 [A]
TS |  |  |  | jednonasobny synteticky samozakladujici
P | 37 | 783 31-7105 |  | Kryci nater zamecnickych konstrukci jednonasobny synteticky samozakladujici | M2 | 5 | 0 | 0 |  |  | 0 | 0 |  | 0 | 3 |  |  | 0
PP
VV |  |  |  | 5.000000 = 5,000 [A]
TS
P | 38 | 783 60-1713 |  | Priprava povrchu potrubi do DN50 odmastenim odmastovacem vodou reditelnym | M | 112 | 0 | 0 |  |  | 0 | 0 |  | 0 | 3 |  |  | 0
PP
VV |  |  |  | 112.000000 = 112,000 [A]
TS
P | 39 | 783 61-4653 |  | Zakladni antikorozni nater potrubi do DN50mm | M | 112 | 0 | 0 |  |  | 0 | 0 |  | 0 | 3 |  |  | 0
PP
VV |  |  |  | 112.000000 = 112,000 [A]
TS |  |  |  | jednonasobny synteticky samozakladujici
SD |  | D6 |  | HZS | [6 empty] | 0 | 0
P | 40 | 05.1 |  | Stavebni pripomoci | HOD | 4 | 0 | 0 |  |  | 0 | 0 |  | 0 | 3 |  |  | 0
PP
VV |  |  |  | 4.000000 = 4,000 [A]
TS
O3 |  | 04 |  | STROJOVNA VZT 2.12 - CHV | [6 empty] | 0 | 0
SD |  | D1 |  | Izolace tepelne | [6 empty] | 0 | 0
P | 2 | 01 |  | TI - potrubi - pouzdro navlekove kaucuk DN32 tl.16,5mm 16,5x42 | M | 6 | 0 | 0 |  |  | 0 | 0 |  | 0 | 3 |  |  | 0
PP
VV |  |  |  | 6.000000 = 6,000 [A]
TS
P | 3 | 02 |  | TI - potrubi - pouzdro navlekove kaucuk DN40 tl.16,5mm 16,5x48 | M | 18 | 0 | 0 |  |  | 0 | 0 |  | 0 | 3 |  |  | 0
PP
VV |  |  |  | 18.000000 = 18,000 [A]
TS
P | 4 | 03 |  | TI - potrubi - pouzdro navlekove kaucuk DN50 tl.17mm 17x60 | M | 12 | 0 | 0 |  |  | 0 | 0 |  | 0 | 3 |  |  | 0
PP
VV |  |  |  | 12.000000 = 12,000 [A]
TS
P | 5 | 04 |  | TI - zavesny system kaucuk | KS | 20 | 0 | 0 |  |  | 0 | 0 |  | 0 | 3 |  |  | 0
PP
VV |  |  |  | 20.000000 = 20,000 [A]
TS
P | 6 | 05 |  | TI - armatury - role kaucuk tl.10mm samolepici | M2 | 2 | 0 | 0 |  |  | 0 | 0 |  | 0 | 3 |  |  | 0
PP
VV |  |  |  | 2.000000 = 2,000 [A]
TS
P | 1 | 713 36-1121 |  | Izol tep teles tvar desky 1vrstva | M2 | 2 | 0 | 0 |  |  | 0 | 0 |  | 0 | 3 |  |  | 0
PP
VV |  |  |  | 2.000000 = 2,000 [A]
TS
P | 7 | 713 46-3411 |  | Montaz TI navlek hadicemi potrubi + ohyb | M | 36 | 0 | 0 |  |  | 0 | 0 |  | 0 | 3 |  |  | 0
PP
VV |  |  |  | 36.000000 = 36,000 [A]
TS
P | 8 | 998 71-3202 |  | Presun tepel izolace objekt v -12m | % | 212.41 | 0 | 0 |  |  | 0 | 0 |  | 0 | 3 |  |  | 0
PP
VV |  |  |  | 212.410000 = 212,410 [A]
TS
SD |  | D2 |  | Rozvod potrubi UT | [6 empty] | 0 | 0
P | 9 | 733 11-1116 |  | Potru oczav bezne bsve kotelny DN32 | M | 6 | 0 | 0 |  |  | 0 | 0 |  | 0 | 3 |  |  | 0
PP
VV |  |  |  | 6.000000 = 6,000 [A]
TS
P | 10 | 733 11-1117 |  | Potru oczav bezne bsve kotelny DN40 | M | 18 | 0 | 0 |  |  | 0 | 0 |  | 0 | 3 |  |  | 0
PP
VV |  |  |  | 18.000000 = 18,000 [A]
TS
P | 11 | 733 11-1118 |  | Potru oczav bezne bsve kotelny DN50 | M | 12 | 0 | 0 |  |  | 0 | 0 |  | 0 | 3 |  |  | 0
PP
VV |  |  |  | 12.000000 = 12,000 [A]
TS
P | 12 | 733 19-0107 |  | Tlak zkouska potrubi zavit -DN 40 | M | 24 | 0 | 0 |  |  | 0 | 0 |  | 0 | 3 |  |  | 0
PP
VV |  |  |  | 24.000000 = 24,000 [A]
TS
P | 13 | 733 19-0108 |  | Tlak zkouska potrubi zavit -DN 50 | M | 12 | 0 | 0 |  |  | 0 | 0 |  | 0 | 3 |  |  | 0
PP
VV |  |  |  | 12.000000 = 12,000 [A]
TS
P | 14 | 998 73-3203 |  | Presun hmot potrubi objekt v -24m | % | 359.93 | 0 | 0 |  |  | 0 | 0 |  | 0 | 3 |  |  | 0
PP
VV |  |  |  | 359.930000 = 359,930 [A]
TS
SD |  | D3 |  | Armatury | [6 empty] | 0 | 0
P | 19 | 12 |  | Kohout kulovy uzaviraci DN40 | KS | 4 | 0 | 0 |  |  | 0 | 0 |  | 0 | 3 |  |  | 0
PP
VV |  |  |  | 4.000000 = 4,000 [A]
TS
P | 20 | 14 |  | Kohout kulovy uzaviraci DN50 | KS | 2 | 0 | 0 |  |  | 0 | 0 |  | 0 | 3 |  |  | 0
PP
VV |  |  |  | 2.000000 = 2,000 [A]
TS
P | 21 | 16 |  | Filtr DN40 | KS | 2 | 0 | 0 |  |  | 0 | 0 |  | 0 | 3 |  |  | 0
PP
VV |  |  |  | 2.000000 = 2,000 [A]
TS
P | 22 | 17 |  | Filtr DN50 | KS | 1 | 0 | 0 |  |  | 0 | 0 |  | 0 | 3 |  |  | 0
PP
VV |  |  |  | 1.000000 = 1,000 [A]
TS
P | 23 | 19 |  | Hadice ohebna nerez DN25 L=300mm | KS | 4 | 0 | 0 |  |  | 0 | 0 |  | 0 | 3 |  |  | 0
PP
VV |  |  |  | 4.000000 = 4,000 [A]
TS
P | 24 | 20 |  | Hadice ohebna nerez DN32 L=300mm | KS | 2 | 0 | 0 |  |  | 0 | 0 |  | 0 | 3 |  |  | 0
PP
VV |  |  |  | 2.000000 = 2,000 [A]
TS
P | 25 | 734 41-1102 |  | Teplomer kruhovy TR63 L=75mm rozsah 0-40řC | KS | 6 | 0 | 0 |  |  | 0 | 0 |  | 0 | 3 |  |  | 0
PP
VV |  |  |  | 6.000000 = 6,000 [A]
TS
P | 15 | 734 20-9103 |  | Mtz armatura 1zavit G 1/2 | KUS | 3 | 0 | 0 |  |  | 0 | 0 |  | 0 | 3 |  |  | 0
PP
VV |  |  |  | 3.000000 = 3,000 [A]
TS
P | 16 | 734 20-9116 |  | Mtz armatura 2zavity G 5/4 | KUS | 2 | 0 | 0 |  |  | 0 | 0 |  | 0 | 3 |  |  | 0
PP
VV |  |  |  | 2.000000 = 2,000 [A]
TS
P | 17 | 734 20-9117 |  | Mtz armatura 2zavity G 6/4 | KUS | 7 | 0 | 0 |  |  | 0 | 0 |  | 0 | 3 |  |  | 0
PP
VV |  |  |  | 7.000000 = 7,000 [A]
TS
P | 18 | 734 20-9118 |  | Mtz armatura 2zavity G 2 | KUS | 3 | 0 | 0 |  |  | 0 | 0 |  | 0 | 3 |  |  | 0
PP
VV |  |  |  | 3.000000 = 3,000 [A]
TS
P | 26 | 998 73-4203 |  | Presun armatury objekt v -24m | % | 260.41 | 0 | 0 |  |  | 0 | 0 |  | 0 | 3 |  |  | 0
PP
VV |  |  |  | 260.410000 = 260,410 [A]
TS
SD |  | D4 |  | Konstrukce zamecnicke | [6 empty] | 0 | 0
P | 27 | 01.1 |  | Doplnkove konstrukce z profilove oceli | KG | 70 | 0 | 0 |  |  | 0 | 0 |  | 0 | 3 |  |  | 0
PP
VV |  |  |  | 70.000000 = 70,000 [A]
TS
P | 28 | 767 99-5111 |  | Mtz ocelove konstrukce do 5kg | KG | 40 | 0 | 0 |  |  | 0 | 0 |  | 0 | 3 |  |  | 0
PP
VV |  |  |  | 40.000000 = 40,000 [A]
TS
P | 29 | 767 99-5112 |  | Mtz ocelove konstrukce do 10kg | KG | 30 | 0 | 0 |  |  | 0 | 0 |  | 0 | 3 |  |  | 0
PP
VV |  |  |  | 30.000000 = 30,000 [A]
TS
P | 30 | 998 76-7202 |  | Presun zamecnicke kce objekt v -12m | % | 152.3 | 0 | 0 |  |  | 0 | 0 |  | 0 | 3 |  |  | 0
PP
VV |  |  |  | 152.300000 = 152,300 [A]
TS
SD |  | D5 |  | Natery | [6 empty] | 0 | 0
P | 32 | 01.2 |  | Orientacni stitek | KS | 4 | 0 | 0 |  |  | 0 | 0 |  | 0 | 3 |  |  | 0
PP
VV |  |  |  | 4.000000 = 4,000 [A]
TS
P | 31 | 732 19-9100 |  | Mtz orientacnich stitku | SOUBOR | 4 | 0 | 0 |  |  | 0 | 0 |  | 0 | 3 |  |  | 0
PP
VV |  |  |  | 4.000000 = 4,000 [A]
TS
P | 33 | 783 30-1311 |  | Odmasteni zamecnickych konstrukci odmastovacem vodou reditelnym | M2 | 4 | 0 | 0 |  |  | 0 | 0 |  | 0 | 3 |  |  | 0
PP
VV |  |  |  | 4.000000 = 4,000 [A]
TS
P | 34 | 783 31-4203 |  | Zakladni antikorozni nater zamecnickych konstrukci | M2 | 4 | 0 | 0 |  |  | 0 | 0 |  | 0 | 3 |  |  | 0
PP
VV |  |  |  | 4.000000 = 4,000 [A]
TS |  |  |  | jednonasobny synteticky samozakladujici
P | 35 | 783 31-7105 |  | Kryci nater zamecnickych konstrukci jednonasobny synteticky samozakladujici | M2 | 4 | 0 | 0 |  |  | 0 | 0 |  | 0 | 3 |  |  | 0
PP
VV |  |  |  | 4.000000 = 4,000 [A]
TS
P | 36 | 783 60-1713 |  | Priprava povrchu potrubi do DN50 odmastenim odmastovacem vodou reditelnym | M | 36 | 0 | 0 |  |  | 0 | 0 |  | 0 | 3 |  |  | 0
PP
VV |  |  |  | 36.000000 = 36,000 [A]
TS
P | 37 | 783 61-4653 |  | Zakladni antikorozni nater potrubi do DN50mm | M | 36 | 0 | 0 |  |  | 0 | 0 |  | 0 | 3 |  |  | 0
PP
VV |  |  |  | 36.000000 = 36,000 [A]
TS |  |  |  | jednonasobny synteticky samozakladujici
SD |  | D6 |  | HZS | [6 empty] | 0 | 0
P | 38 | 05.1 |  | Stavebni pripomoci | HOD | 4 | 0 | 0 |  |  | 0 | 0 |  | 0 | 3 |  |  | 0
PP
VV |  |  |  | 4.000000 = 4,000 [A]
TS
O3 |  | 05 |  | PŘIPOJENÍ CHL V 1.NP - CHV | [6 empty] | 0 | 0
SD |  | D1 |  | Izolace tepelne | [6 empty] | 0 | 0
P | 2 | 01 |  | TI - potrubi - pouzdro navlekove kaucuk DN15 tl.12mm 12x22 | M | 24 | 0 | 0 |  |  | 0 | 0 |  | 0 | 3 |  |  | 0
PP
VV |  |  |  | 24.000000 = 24,000 [A]
TS
P | 3 | 02 |  | TI - potrubi - pouzdro navlekove kaucuk DN20 tl.12,5mm 12,5x28 | M | 36 | 0 | 0 |  |  | 0 | 0 |  | 0 | 3 |  |  | 0
PP
VV |  |  |  | 36.000000 = 36,000 [A]
TS
P | 4 | 03 |  | TI - potrubi - pouzdro navlekove kaucuk DN25 tl.13mm 13x35 | M | 10 | 0 | 0 |  |  | 0 | 0 |  | 0 | 3 |  |  | 0
PP
VV |  |  |  | 10.000000 = 10,000 [A]
TS
P | 5 | 04 |  | TI - potrubi - pouzdro navlekove kaucuk DN32 tl.16,5mm 16,5x42 | M | 30 | 0 | 0 |  |  | 0 | 0 |  | 0 | 3 |  |  | 0
PP
VV |  |  |  | 30.000000 = 30,000 [A]
TS
P | 6 | 05 |  | TI - potrubi - pouzdro navlekove kaucuk DN40 tl.16,5mm 16,5x48 | M | 60 | 0 | 0 |  |  | 0 | 0 |  | 0 | 3 |  |  | 0
PP
VV |  |  |  | 60.000000 = 60,000 [A]
TS
P | 7 | 06 |  | TI - zavesny system kaucuk | KS | 160 | 0 | 0 |  |  | 0 | 0 |  | 0 | 3 |  |  | 0
PP
VV |  |  |  | 160.000000 = 160,000 [A]
TS
P | 8 | 07 |  | TI - armatury - role kaucuk tl.10mm samolepici | M2 | 2 | 0 | 0 |  |  | 0 | 0 |  | 0 | 3 |  |  | 0
PP
VV |  |  |  | 2.000000 = 2,000 [A]
TS
P | 1 | 713 36-1121 |  | Izol tep teles tvar desky 1vrstva | M2 | 2 | 0 | 0 |  |  | 0 | 0 |  | 0 | 3 |  |  | 0
PP
VV |  |  |  | 2.000000 = 2,000 [A]
TS
P | 9 | 713 46-3411 |  | Montaz TI navlek hadicemi potrubi + ohyb | M | 160 | 0 | 0 |  |  | 0 | 0 |  | 0 | 3 |  |  | 0
PP
VV |  |  |  | 160.000000 = 160,000 [A]
TS
P | 10 | 998 71-3202 |  | Presun tepel izolace objekt v -12m | % | 628.08 | 0 | 0 |  |  | 0 | 0 |  | 0 | 3 |  |  | 0
PP
VV |  |  |  | 628.080000 = 628,080 [A]
TS
SD |  | D2 |  | Rozvod potrubi UT | [6 empty] | 0 | 0
P | 11 | 733 11-1123 |  | Potrubi oczav bezsve str,ntlak DN15 | M | 24 | 0 | 0 |  |  | 0 | 0 |  | 0 | 3 |  |  | 0
PP
VV |  |  |  | 24.000000 = 24,000 [A]
TS
P | 12 | 733 11-1124 |  | Potrubi oczav bezsve str,ntlak DN20 | M | 36 | 0 | 0 |  |  | 0 | 0 |  | 0 | 3 |  |  | 0
PP
VV |  |  |  | 36.000000 = 36,000 [A]
TS
P | 13 | 733 11-1125 |  | Potrubi oczav bezsve str,ntlak DN25 | M | 10 | 0 | 0 |  |  | 0 | 0 |  | 0 | 3 |  |  | 0
PP
VV |  |  |  | 10.000000 = 10,000 [A]
TS
P | 14 | 733 11-1126 |  | Potrubi oczav bezsve str,ntlak DN32 | M | 30 | 0 | 0 |  |  | 0 | 0 |  | 0 | 3 |  |  | 0
PP
VV |  |  |  | 30.000000 = 30,000 [A]
TS
P | 15 | 733 11-1127 |  | Potrubi oczav bezsve str,ntlak DN40 | M | 60 | 0 | 0 |  |  | 0 | 0 |  | 0 | 3 |  |  | 0
PP
VV |  |  |  | 60.000000 = 60,000 [A]
TS
P | 16 | 733 11-3114 |  | Pripl potrubi zavit pripojka DN 20 | KUS | 10 | 0 | 0 |  |  | 0 | 0 |  | 0 | 3 |  |  | 0
PP
VV |  |  |  | 10.000000 = 10,000 [A]
TS
P | 17 | 733 11-3115 |  | Pripl potrubi zavit pripojka DN 25 | KUS | 2 | 0 | 0 |  |  | 0 | 0 |  | 0 | 3 |  |  | 0
PP
VV |  |  |  | 2.000000 = 2,000 [A]
TS
P | 18 | 733 19-0107 |  | Tlak zkouska potrubi zavit -DN 40 | M | 160 | 0 | 0 |  |  | 0 | 0 |  | 0 | 3 |  |  | 0
PP
VV |  |  |  | 160.000000 = 160,000 [A]
TS
P | 19 | 733 19-1111 |  | Manzeta prostupova -DN 20 | KUS | 4 | 0 | 0 |  |  | 0 | 0 |  | 0 | 3 |  |  | 0
PP
VV |  |  |  | 4.000000 = 4,000 [A]
TS
P | 20 | 733 19-1112 |  | Manzeta prostupova -DN 32 | KUS | 4 | 0 | 0 |  |  | 0 | 0 |  | 0 | 3 |  |  | 0
PP
VV |  |  |  | 4.000000 = 4,000 [A]
TS
P | 21 | 733 19-1113 |  | Manzeta prostupova -DN 50 | KUS | 4 | 0 | 0 |  |  | 0 | 0 |  | 0 | 3 |  |  | 0
PP
VV |  |  |  | 4.000000 = 4,000 [A]
TS
P | 22 | 998 73-3203 |  | Presun hmot potrubi objekt v -24m | % | 950.18 | 0 | 0 |  |  | 0 | 0 |  | 0 | 3 |  |  | 0
PP
VV |  |  |  | 950.180000 = 950,180 [A]
TS
SD |  | D3 |  | Armatury | [6 empty] | 0 | 0
P | 28 | 11 |  | Kohout kulovy uzaviraci DN15 | KS | 13 | 0 | 0 |  |  | 0 | 0 |  | 0 | 3 |  |  | 0
PP
VV |  |  |  | 13.000000 = 13,000 [A]
TS
P | 29 | 12 |  | Kohout kulovy uzaviraci DN20 | KS | 2 | 0 | 0 |  |  | 0 | 0 |  | 0 | 3 |  |  | 0
PP
VV |  |  |  | 2.000000 = 2,000 [A]
TS
P | 30 | 14 |  | Kohout kulovy uzaviraci DN25 | KS | 2 | 0 | 0 |  |  | 0 | 0 |  | 0 | 3 |  |  | 0
PP
VV |  |  |  | 2.000000 = 2,000 [A]
TS
P | 31 | 15 |  | Kohout kulovy uzaviraci DN40 | KS | 2 | 0 | 0 |  |  | 0 | 0 |  | 0 | 3 |  |  | 0
PP
VV |  |  |  | 2.000000 = 2,000 [A]
TS
P | 32 | 16 |  | Filtr DN15 | KS | 4 | 0 | 0 |  |  | 0 | 0 |  | 0 | 3 |  |  | 0
PP
VV |  |  |  | 4.000000 = 4,000 [A]
TS
P | 33 | 17 |  | Filtr DN20 | KS | 1 | 0 | 0 |  |  | 0 | 0 |  | 0 | 3 |  |  | 0
PP
VV |  |  |  | 1.000000 = 1,000 [A]
TS
P | 34 | 18 |  | Filtr DN25 | KS | 1 | 0 | 0 |  |  | 0 | 0 |  | 0 | 3 |  |  | 0
PP
VV |  |  |  | 1.000000 = 1,000 [A]
TS
P | 35 | 18a |  | Kohout kulovy plnici a vypousteci DN15 | KS | 14 | 0 | 0 |  |  | 0 | 0 |  | 0 | 3 |  |  | 0
PP
VV |  |  |  | 14.000000 = 14,000 [A]
TS
P | 36 | 19 |  | Hadice ohebna nerez DN20 L=300mm | KS | 10 | 0 | 0 |  |  | 0 | 0 |  | 0 | 3 |  |  | 0
PP
VV |  |  |  | 10.000000 = 10,000 [A]
TS
P | 37 | 20 |  | Hadice ohebna nerez DN25 L=300mm | KS | 2 | 0 | 0 |  |  | 0 | 0 |  | 0 | 3 |  |  | 0
PP
VV |  |  |  | 2.000000 = 2,000 [A]
TS
P | 38 | 733 14-1102 |  | Odvzdus. nadoba z trubek ocel - DN25 | KUS | 5 | 0 | 0 |  |  | 0 | 0 |  | 0 | 3 |  |  | 0
PP
VV |  |  |  | 5.000000 = 5,000 [A]
TS
P | 39 | 734 41-1102 |  | Teplomer kruhovy TR63 L=75mm rozsah 0-40řC | KS | 2 | 0 | 0 |  |  | 0 | 0 |  | 0 | 3 |  |  | 0
PP
VV |  |  |  | 2.000000 = 2,000 [A]
TS
P | 23 | 734 20-9103 |  | Mtz armatura 1zavit G 1/2 | KUS | 14 | 0 | 0 |  |  | 0 | 0 |  | 0 | 3 |  |  | 0
PP
VV |  |  |  | 14.000000 = 14,000 [A]
TS
P | 24 | 734 20-9113 |  | Mtz armatura 2zavity G 1/2 | KUS | 22 | 0 | 0 |  |  | 0 | 0 |  | 0 | 3 |  |  | 0
PP
VV |  |  |  | 22.000000 = 22,000 [A]
TS
P | 25 | 734 20-9114 |  | Mtz armatura 2zavity G 3/4 | KUS | 11 | 0 | 0 |  |  | 0 | 0 |  | 0 | 3 |  |  | 0
PP
VV |  |  |  | 11.000000 = 11,000 [A]
TS
P | 26 | 734 20-9115 |  | Mtz armatura 2zavity G 1 | KUS | 6 | 0 | 0 |  |  | 0 | 0 |  | 0 | 3 |  |  | 0
PP
VV |  |  |  | 6.000000 = 6,000 [A]
TS
P | 27 | 734 20-9117 |  | Mtz armatura 2zavity G 6/4 | KUS | 2 | 0 | 0 |  |  | 0 | 0 |  | 0 | 3 |  |  | 0
PP
VV |  |  |  | 2.000000 = 2,000 [A]
TS
P | 40 | 998 73-4203 |  | Presun armatury objekt v -24m | % | 313.18 | 0 | 0 |  |  | 0 | 0 |  | 0 | 3 |  |  | 0
PP
VV |  |  |  | 313.180000 = 313,180 [A]
TS
SD |  | D4 |  | Konstrukce zamecnicke | [6 empty] | 0 | 0
P | 41 | 01.1 |  | Doplnkove konstrukce z profilove oceli | KG | 110 | 0 | 0 |  |  | 0 | 0 |  | 0 | 3 |  |  | 0
PP
VV |  |  |  | 110.000000 = 110,000 [A]
TS
P | 42 | 02.1 |  | Protipozarni tmel D+M kartus 600 ml | KS | 4 | 0 | 0 |  |  | 0 | 0 |  | 0 | 3 |  |  | 0
PP
VV |  |  |  | 4.000000 = 4,000 [A]
TS
P | 43 | 767 99-5111 |  | Mtz ocelove konstrukce do 5kg | KG | 80 | 0 | 0 |  |  | 0 | 0 |  | 0 | 3 |  |  | 0
PP
VV |  |  |  | 80.000000 = 80,000 [A]
TS
P | 44 | 767 99-5112 |  | Mtz ocelove konstrukce do 10kg | KG | 30 | 0 | 0 |  |  | 0 | 0 |  | 0 | 3 |  |  | 0
PP
VV |  |  |  | 30.000000 = 30,000 [A]
TS
P | 45 | 998 76-7202 |  | Presun zamecnicke kce objekt v -12m | % | 297.5 | 0 | 0 |  |  | 0 | 0 |  | 0 | 3 |  |  | 0
PP
VV |  |  |  | 297.500000 = 297,500 [A]
TS
SD |  | D5 |  | Natery | [6 empty] | 0 | 0
P | 47 | 01.2 |  | Orientacni stitek | KS | 6 | 0 | 0 |  |  | 0 | 0 |  | 0 | 3 |  |  | 0
PP
VV |  |  |  | 6.000000 = 6,000 [A]
TS
P | 46 | 732 19-9100 |  | Mtz orientacnich stitku | SOUBOR | 6 | 0 | 0 |  |  | 0 | 0 |  | 0 | 3 |  |  | 0
PP
VV |  |  |  | 6.000000 = 6,000 [A]
TS
P | 48 | 783 30-1311 |  | Odmasteni zamecnickych konstrukci odmastovacem vodou reditelnym | M2 | 6 | 0 | 0 |  |  | 0 | 0 |  | 0 | 3 |  |  | 0
PP
VV |  |  |  | 6.000000 = 6,000 [A]
TS
P | 49 | 783 31-4203 |  | Zakladni antikorozni nater zamecnickych konstrukci | M2 | 6 | 0 | 0 |  |  | 0 | 0 |  | 0 | 3 |  |  | 0
PP
VV |  |  |  | 6.000000 = 6,000 [A]
TS |  |  |  | jednonasobny synteticky samozakladujici
P | 50 | 783 31-7105 |  | Kryci nater zamecnickych konstrukci jednonasobny synteticky samozakladujici | M2 | 6 | 0 | 0 |  |  | 0 | 0 |  | 0 | 3 |  |  | 0
PP
VV |  |  |  | 6.000000 = 6,000 [A]
TS
P | 51 | 783 60-1713 |  | Priprava povrchu potrubi do DN50 odmastenim odmastovacem vodou reditelnym | M | 160 | 0 | 0 |  |  | 0 | 0 |  | 0 | 3 |  |  | 0
PP
VV |  |  |  | 160.000000 = 160,000 [A]
TS
P | 52 | 783 61-4653 |  | Zakladni antikorozni nater potrubi do DN50mm | M | 160 | 0 | 0 |  |  | 0 | 0 |  | 0 | 3 |  |  | 0
PP
VV |  |  |  | 160.000000 = 160,000 [A]
TS |  |  |  | jednonasobny synteticky samozakladujici
SD |  | D6 |  | HZS | [6 empty] | 0 | 0
P | 53 | 05.1 |  | Stavebni pripomoci | HOD | 8 | 0 | 0 |  |  | 0 | 0 |  | 0 | 3 |  |  | 0
PP
VV |  |  |  | 8.000000 = 8,000 [A]
TS
O3 |  | 11 |  | STROJOVNA CHL - TTV | [6 empty] | 0 | 0
SD |  | D1 |  | Izolace tepelne | [6 empty] | 0 | 0
P | 1 | 01 |  | TI - potrubi - pouzdro z cedicove vlny s Al folii DN20 tl.20mm 20x28 | M | 16 | 0 | 0 |  |  | 0 | 0 |  | 0 | 3 |  |  | 0
PP
VV |  |  |  | 16.000000 = 16,000 [A]
TS
P | 2 | 02 |  | TI - potrubi - pouzdro z cedicove vlny s Al folii DN40 tl.30mm 30x48 | M | 36 | 0 | 0 |  |  | 0 | 0 |  | 0 | 3 |  |  | 0
PP
VV |  |  |  | 36.000000 = 36,000 [A]
TS
P | 3 | 03 |  | TI - potrubi - pouzdro z cedicove vlny s Al folii pr.76/3,2 tl.50mm 50x76 | M | 6 | 0 | 0 |  |  | 0 | 0 |  | 0 | 3 |  |  | 0
PP
VV |  |  |  | 6.000000 = 6,000 [A]
TS
P | 4 | 713 46-3211 |  | Montaz TI potrubi + ohyb pouzdro - potrubi do D50mm | M | 34 | 0 | 0 |  |  | 0 | 0 |  | 0 | 3 |  |  | 0
PP
VV |  |  |  | 34.000000 = 34,000 [A]
TS
P | 5 | 713 46-3216 |  | Montaz TI potrubi + ohyb pouzdro - ohyb do D50mm | M | 24 | 0 | 0 |  |  | 0 | 0 |  | 0 | 3 |  |  | 0
PP
VV |  |  |  | 24.000000 = 24,000 [A]
TS
P | 6 | 998 71-3202 |  | Presun tepel izolace objekt v -12m | % | 20.32 | 0 | 0 |  |  | 0 | 0 |  | 0 | 3 |  |  | 0
PP
VV |  |  |  | 20.320000 = 20,320 [A]
TS
SD |  | D2 |  | Strojovny | [6 empty] | 0 | 0
P | 7 | 01.1 |  | Nadoba automaticka expanzni obsah 100 l | KS | 1 | 0 | 0 |  |  | 0 | 0 |  | 0 | 3 |  |  | 0
PP
VV |  |  |  | 1.000000 = 1,000 [A]
TS
P | 8 | 01a |  | Montaz - nadoba automaticka expanzni obsah 100 l | KS | 1 | 0 | 0 |  |  | 0 | 0 |  | 0 | 3 |  |  | 0
PP
VV |  |  |  | 1.000000 = 1,000 [A]
TS
P | 9 | 01b |  | Zprovozneni - nadoba automaticka expanzni obsah 100 l | KS | 1 | 0 | 0 |  |  | 0 | 0 |  | 0 | 3 |  |  | 0
PP
VV |  |  |  | 1.000000 = 1,000 [A]
TS
P | 10 | 02.1 |  | Nadoba akumulacni ocelova obsah 500 l (včetně TI) | KS | 1 | 0 | 0 |  |  | 0 | 0 |  | 0 | 3 |  |  | 0
PP
VV |  |  |  | 1.000000 = 1,000 [A]
TS
P | 11 | 02a |  | Montaz - nadoba akumulacni ocelova obsah 500 l | KS | 1 | 0 | 0 |  |  | 0 | 0 |  | 0 | 3 |  |  | 0
PP
VV |  |  |  | 1.000000 = 1,000 [A]
TS
P | 12 | 03.1 |  | Cerpadlo mokrobezne obehove s vest. frekvencnim menicem otacek DN32 (Č1T) | KS | 2 | 0 | 0 |  |  | 0 | 0 |  | 0 | 3 |  |  | 0
PP
VV |  |  |  | 2.000000 = 2,000 [A]
TS
P | 13 | 04 |  | Cerpadlo mokrobezne obehove s vest.frekvencnim menicem otacek DN65 D (Č2T) | KS | 1 | 0 | 0 |  |  | 0 | 0 |  | 0 | 3 |  |  | 0
PP
VV |  |  |  | 1.000000 = 1,000 [A]
TS
P | 14 | 732 42-9215 |  | MTZ OĆ zavit DN32 | SOUBOR | 2 | 0 | 0 |  |  | 0 | 0 |  | 0 | 3 |  |  | 0
PP
VV |  |  |  | 2.000000 = 2,000 [A]
TS
P | 15 | 732 42-9233 |  | MTZ OĆ prirub zdvoj DN40 | SOUBOR | 1 | 0 | 0 |  |  | 0 | 0 |  | 0 | 3 |  |  | 0
PP
VV |  |  |  | 1.000000 = 1,000 [A]
TS
P | 16 | 998 73-2202 |  | Presun hmot strojovny objekt v -12m | % | 4129.1 | 0 | 0 |  |  | 0 | 0 |  | 0 | 3 |  |  | 0
PP
VV |  |  |  | 4129.100000 = 4129,100 [A]
TS
SD |  | D3 |  | Rozvod potrubi UT | [6 empty] | 0 | 0
P | 17 | 733 11-1113 |  | Potru oczav bezne bsve kotelny DN15 | M | 12 | 0 | 0 |  |  | 0 | 0 |  | 0 | 3 |  |  | 0
PP
VV |  |  |  | 12.000000 = 12,000 [A]
TS
P | 18 | 733 11-1114 |  | Potru oczav bezne bsve kotelny DN20 | M | 18 | 0 | 0 |  |  | 0 | 0 |  | 0 | 3 |  |  | 0
PP
VV |  |  |  | 18.000000 = 18,000 [A]
TS
P | 19 | 733 11-1117 |  | Potru oczav bezne bsve kotelny DN40 | M | 36 | 0 | 0 |  |  | 0 | 0 |  | 0 | 3 |  |  | 0
PP
VV |  |  |  | 36.000000 = 36,000 [A]
TS
P | 20 | 733 12-1222 |  | Potrubi hlocel bsve kotelny D76/3,2 | M | 6 | 0 | 0 |  |  | 0 | 0 |  | 0 | 3 |  |  | 0
PP
VV |  |  |  | 6.000000 = 6,000 [A]
TS
P | 21 | 733 19-0107 |  | Tlak zkouska potrubi zavit -DN 40 | M | 66 | 0 | 0 |  |  | 0 | 0 |  | 0 | 3 |  |  | 0
PP
VV |  |  |  | 66.000000 = 66,000 [A]
TS
P | 22 | 733 19-0225 |  | Tlak zkouska potrubi hlad -D89/5,0 | M | 6 | 0 | 0 |  |  | 0 | 0 |  | 0 | 3 |  |  | 0
PP
VV |  |  |  | 6.000000 = 6,000 [A]
TS
P | 23 | 733 19-1925 |  | Navareni odbocky potrubi zavit DN25 | KUS | 4 | 0 | 0 |  |  | 0 | 0 |  | 0 | 3 |  |  | 0
PP
VV |  |  |  | 4.000000 = 4,000 [A]
TS
P | 24 | 734 17-3216 |  | Prirubovy spoj PN 6/I DN 65 | SOUBOR | 2 | 0 | 0 |  |  | 0 | 0 |  | 0 | 3 |  |  | 0
PP
VV |  |  |  | 2.000000 = 2,000 [A]
TS
P | 25 | 998 73-3203 |  | Presun hmot potrubi objekt v -24m | % | 615.19 | 0 | 0 |  |  | 0 | 0 |  | 0 | 3 |  |  | 0
PP
VV |  |  |  | 615.190000 = 615,190 [A]
TS
SD |  | D4 |  | Armatury | [6 empty] | 0 | 0
P | 34 | 01.2 |  | Klapka motylova uzaviraci DN40 mezipřírub | KS | 8 | 0 | 0 |  |  | 0 | 0 |  | 0 | 3 |  |  | 0
PP
VV |  |  |  | 8.000000 = 8,000 [A]
TS
P | 35 | 02.2 |  | Klapka motylova uzaviraci DN65 mezipřírub | KS | 3 | 0 | 0 |  |  | 0 | 0 |  | 0 | 3 |  |  | 0
PP
VV |  |  |  | 3.000000 = 3,000 [A]
TS
P | 36 | 03.2 |  | Filtr DN40 přírub | KS | 2 | 0 | 0 |  |  | 0 | 0 |  | 0 | 3 |  |  | 0
PP
VV |  |  |  | 2.000000 = 2,000 [A]
TS
P | 37 | 03a |  | Filtr DN65 přírub) | KS | 1 | 0 | 0 |  |  | 0 | 0 |  | 0 | 3 |  |  | 0
PP
VV |  |  |  | 1.000000 = 1,000 [A]
TS
P | 38 | 04.1 |  | Kompenzator pryzovy DN25 přírub | KS | 4 | 0 | 0 |  |  | 0 | 0 |  | 0 | 3 |  |  | 0
PP
VV |  |  |  | 4.000000 = 4,000 [A]
TS
P | 39 | 05 |  | Klapka zpetna DN65 přírub | KS | 1 | 0 | 0 |  |  | 0 | 0 |  | 0 | 3 |  |  | 0
PP
VV |  |  |  | 1.000000 = 1,000 [A]
TS
P | 40 | 06 |  | Ventil regulacni a uzaviraci DN40 přírub | KS | 2 | 0 | 0 |  |  | 0 | 0 |  | 0 | 3 |  |  | 0
PP
VV |  |  |  | 2.000000 = 2,000 [A]
TS
P | 41 | 11 |  | Kohout kulovy uzaviraci DN15 | KS | 8 | 0 | 0 |  |  | 0 | 0 |  | 0 | 3 |  |  | 0
PP
VV |  |  |  | 8.000000 = 8,000 [A]
TS
P | 42 | 12 |  | Kohout kulovy uzaviraci DN20 | KS | 3 | 0 | 0 |  |  | 0 | 0 |  | 0 | 3 |  |  | 0
PP
VV |  |  |  | 3.000000 = 3,000 [A]
TS
P | 43 | 14 |  | Kohout kulovy uzaviraci DN40 | KS | 2 | 0 | 0 |  |  | 0 | 0 |  | 0 | 3 |  |  | 0
PP
VV |  |  |  | 2.000000 = 2,000 [A]
TS
P | 44 | 14a |  | Filtr DN40 | KS | 2 | 0 | 0 |  |  | 0 | 0 |  | 0 | 3 |  |  | 0
PP
VV |  |  |  | 2.000000 = 2,000 [A]
TS
P | 45 | 15 |  | Klapka zpetna DN40 | KS | 2 | 0 | 0 |  |  | 0 | 0 |  | 0 | 3 |  |  | 0
PP
VV |  |  |  | 2.000000 = 2,000 [A]
TS
P | 46 | 16 |  | Manometr s tlakomernym tricestnym kohoutem D100 rozsah 0-600kPa | KS | 8 | 0 | 0 |  |  | 0 | 0 |  | 0 | 3 |  |  | 0
PP
VV |  |  |  | 8.000000 = 8,000 [A]
TS
P | 47 | 18 |  | Kohout kulovy plnici a vypousteci DN15 | KS | 13 | 0 | 0 |  |  | 0 | 0 |  | 0 | 3 |  |  | 0
PP
VV |  |  |  | 13.000000 = 13,000 [A]
TS
P | 48 | 19 |  | Ventil pojistny membranovy DN15/20 | KS | 2 | 0 | 0 |  |  | 0 | 0 |  | 0 | 3 |  |  | 0
PP
VV |  |  |  | 2.000000 = 2,000 [A]
TS
P | 51 | 20 |  | Návarek G1/2" D | KS | 10 | 0 | 0 |  |  | 0 | 0 |  | 0 | 3 |  |  | 0
PP
VV |  |  |  | 10.000000 = 10,000 [A]
TS
P | 49 | 733 14-1102 |  | Odvzdus. nadoba z trubek ocel - DN40 | KUS | 3 | 0 | 0 |  |  | 0 | 0 |  | 0 | 3 |  |  | 0
PP
VV |  |  |  | 3.000000 = 3,000 [A]
TS
P | 50 | 733 14-1102.1 |  | Odvzdus. nadoba z trubek ocel - DN50 | KUS | 3 | 0 | 0 |  |  | 0 | 0 |  | 0 | 3 |  |  | 0
PP
VV |  |  |  | 3.000000 = 3,000 [A]
TS
P | 52 | 734 41-1102 |  | Teplomer kruhovy TR63 L=75mm rozsah 0-60řC | KS | 8 | 0 | 0 |  |  | 0 | 0 |  | 0 | 3 |  |  | 0
PP
VV |  |  |  | 8.000000 = 8,000 [A]
TS
P | 26 | 734 10-9212 |  | Mtz armatur 2priruby PN 16 DN 25 | SOUBOR | 4 | 0 | 0 |  |  | 0 | 0 |  | 0 | 3 |  |  | 0
PP
VV |  |  |  | 4.000000 = 4,000 [A]
TS
P | 27 | 734 10-9213 |  | Mtz armatur 2priruby PN 16 DN 40 | SOUBOR | 12 | 0 | 0 |  |  | 0 | 0 |  | 0 | 3 |  |  | 0
PP
VV |  |  |  | 12.000000 = 12,000 [A]
TS
P | 28 | 734 10-9215 |  | Mtz armatur 2priruby PN 16 DN 65 | SOUBOR | 5 | 0 | 0 |  |  | 0 | 0 |  | 0 | 3 |  |  | 0
PP
VV |  |  |  | 5.000000 = 5,000 [A]
TS
P | 29 | 734 20-9103 |  | Mtz armatura 1zavit G 1/2 | KUS | 21 | 0 | 0 |  |  | 0 | 0 |  | 0 | 3 |  |  | 0
PP
VV |  |  |  | 21.000000 = 21,000 [A]
TS
P | 30 | 734 20-9113 |  | Mtz armatura 2zavity G 1/2 | KUS | 16 | 0 | 0 |  |  | 0 | 0 |  | 0 | 3 |  |  | 0
PP
VV |  |  |  | 16.000000 = 16,000 [A]
TS
P | 31 | 734 20-9114 |  | Mtz armatura 2zavity G 3/4 | KUS | 5 | 0 | 0 |  |  | 0 | 0 |  | 0 | 3 |  |  | 0
PP
VV |  |  |  | 5.000000 = 5,000 [A]
TS
P | 32 | 734 20-9117 |  | Mtz armatura 2zavity G 6/4 | KUS | 6 | 0 | 0 |  |  | 0 | 0 |  | 0 | 3 |  |  | 0
PP
VV |  |  |  | 6.000000 = 6,000 [A]
TS
P | 33 | 734 49-4213 |  | Navarky trubkovy zavit G 1/2 | KUS | 10 | 0 | 0 |  |  | 0 | 0 |  | 0 | 3 |  |  | 0
PP
VV |  |  |  | 10.000000 = 10,000 [A]
TS
P | 53 | 998 73-4203 |  | Presun armatury objekt v -24m | % | 1490.55 | 0 | 0 |  |  | 0 | 0 |  | 0 | 3 |  |  | 0
PP
VV |  |  |  | 1490.550000 = 1490,550 [A]
TS
SD |  | D5 |  | Konstrukce zamecnicke | [6 empty] | 0 | 0
P | 54 | 01.3 |  | Doplnkove konstrukce z profilove oceli | KG | 80 | 0 | 0 |  |  | 0 | 0 |  | 0 | 3 |  |  | 0
PP
VV |  |  |  | 80.000000 = 80,000 [A]
TS
P | 55 | 767 99-5111 |  | Mtz ocelove konstrukce do 5kg | KG | 40 | 0 | 0 |  |  | 0 | 0 |  | 0 | 3 |  |  | 0
PP
VV |  |  |  | 40.000000 = 40,000 [A]
TS
P | 56 | 767 99-5112 |  | Mtz ocelove konstrukce do 10kg | KG | 40 | 0 | 0 |  |  | 0 | 0 |  | 0 | 3 |  |  | 0
PP
VV |  |  |  | 40.000000 = 40,000 [A]
TS
P | 57 | 998 76-7202 |  | Presun zamecnicke kce objekt v -12m | % | 172 | 0 | 0 |  |  | 0 | 0 |  | 0 | 3 |  |  | 0
PP
VV |  |  |  | 172.000000 = 172,000 [A]
TS
SD |  | D6 |  | Natery | [6 empty] | 0 | 0
P | 59 | 01.4 |  | Orientacni stitek | KS | 13 | 0 | 0 |  |  | 0 | 0 |  | 0 | 3 |  |  | 0
PP
VV |  |  |  | 13.000000 = 13,000 [A]
TS
P | 58 | 732 19-9100 |  | Mtz orientacnich stitku | SOUBOR | 13 | 0 | 0 |  |  | 0 | 0 |  | 0 | 3 |  |  | 0
PP
VV |  |  |  | 13.000000 = 13,000 [A]
TS
P | 60 | 783 30-1311 |  | Odmasteni zamecnickych konstrukci odmastovacem vodou reditelnym | M2 | 4 | 0 | 0 |  |  | 0 | 0 |  | 0 | 3 |  |  | 0
PP
VV |  |  |  | 4.000000 = 4,000 [A]
TS
P | 61 | 783 31-4203 |  | Zakladni antikorozni nater zamecnickych konstrukci | M2 | 4 | 0 | 0 |  |  | 0 | 0 |  | 0 | 3 |  |  | 0
PP
VV |  |  |  | 4.000000 = 4,000 [A]
TS |  |  |  | jednonasobny synteticky samozakladujici
P | 62 | 783 31-7105 |  | Kryci nater zamecnickych konstrukci jednonasobny synteticky samozakladujici | M2 | 4 | 0 | 0 |  |  | 0 | 0 |  | 0 | 3 |  |  | 0
PP
VV |  |  |  | 4.000000 = 4,000 [A]
TS
P | 63 | 783 60-1713 |  | Priprava povrchu potrubi do DN50mm odmastenim | M | 66 | 0 | 0 |  |  | 0 | 0 |  | 0 | 3 |  |  | 0
PP
VV |  |  |  | 66.000000 = 66,000 [A]
TS |  |  |  | odmastovacem vodou reditelnym
P | 64 | 783 60-1731 |  | Priprava povrchu potrubi od DN50 mm do DN100 mm | M | 6 | 0 | 0 |  |  | 0 | 0 |  | 0 | 3 |  |  | 0
PP
VV |  |  |  | 6.000000 = 6,000 [A]
TS |  |  |  | odmastenim odmastovacem vodou reditelnym
P | 65 | 783 61-4653 |  | Zakladni antikorozni nater potrubi do DN50mm | M | 66 | 0 | 0 |  |  | 0 | 0 |  | 0 | 3 |  |  | 0
PP
VV |  |  |  | 66.000000 = 66,000 [A]
TS |  |  |  | jednonasobny synteticky samozakladujici
P | 66 | 783 61-4663 |  | Zakladni antikorozni nater potrubi od DN50mm do DN100mm | M | 6 | 0 | 0 |  |  | 0 | 0 |  | 0 | 3 |  |  | 0
PP
VV |  |  |  | 6.000000 = 6,000 [A]
TS |  |  |  | jednonasobny synteticky samozakladujici
P | 67 | 783 61-7603 |  | Kryci antikorozni nater potrubi do DN50mm | M | 14 | 0 | 0 |  |  | 0 | 0 |  | 0 | 3 |  |  | 0
PP
VV |  |  |  | 14.000000 = 14,000 [A]
TS |  |  |  | jednonasobny synteticky samozakladujici
SD |  | D7 |  | HZS | [6 empty] | 0 | 0
P | 68 | 04.2 |  | Stavebni pripomoci | HOD | 8 | 0 | 0 |  |  | 0 | 0 |  | 0 | 3 |  |  | 0
PP
VV |  |  |  | 8.000000 = 8,000 [A]
TS
P | 69 | 05.1 |  | Provozni zkouska | HOD | 48 | 0 | 0 |  |  | 0 | 0 |  | 0 | 3 |  |  | 0
PP
VV |  |  |  | 48.000000 = 48,000 [A]
TS
O3 |  | 12 |  | POTRUBNÍ ROZVOD TTV | [6 empty] | 0 | 0
SD |  | D1 |  | Izolace tepelne | [6 empty] | 0 | 0
P | 1 | 01 |  | TI - potrubi - pouzdro z cedicove vlny s Al folii DN50 tl.40mm 40x60 | M | 18 | 0 | 0 |  |  | 0 | 0 |  | 0 | 3 |  |  | 0
PP
VV |  |  |  | 18.000000 = 18,000 [A]
TS
P | 2 | 02 |  | TI - potrubi - pouzdro z cedicove vlny s Al folii pr.76/3,2 tl.50mm 50x76 | M | 180 | 0 | 0 |  |  | 0 | 0 |  | 0 | 3 |  |  | 0
PP
VV |  |  |  | 180.000000 = 180,000 [A]
TS
P | 3 | 713 46-3211 |  | Montaz TI potrubi + ohyb pouzdro - potrubi do D50mm | M | 126 | 0 | 0 |  |  | 0 | 0 |  | 0 | 3 |  |  | 0
PP
VV |  |  |  | 126.000000 = 126,000 [A]
TS
P | 4 | 713 46-3216 |  | Montaz TI potrubi + ohyb pouzdro - ohyb do D50mm | M | 72 | 0 | 0 |  |  | 0 | 0 |  | 0 | 3 |  |  | 0
PP
VV |  |  |  | 72.000000 = 72,000 [A]
TS
P | 5 | 998 71-3202 |  | Presun tepel izolace objekt v -12m | % | 1563.03 | 0 | 0 |  |  | 0 | 0 |  | 0 | 3 |  |  | 0
PP
VV |  |  |  | 1563.030000 = 1563,030 [A]
TS
SD |  | D2 |  | Rozvod potrubi UT | [6 empty] | 0 | 0
P | 6 | 733 11-1113 |  | Potru oczav bezne bsve kotelny DN15 | M | 12 | 0 | 0 |  |  | 0 | 0 |  | 0 | 3 |  |  | 0
PP
VV |  |  |  | 12.000000 = 12,000 [A]
TS
P | 7 | 733 11-1118 |  | Potru oczav bezne bsve kotelny DN50 | M | 18 | 0 | 0 |  |  | 0 | 0 |  | 0 | 3 |  |  | 0
PP
VV |  |  |  | 18.000000 = 18,000 [A]
TS
P | 8 | 733 12-1222 |  | Potrubi hlocel bsve kotelny D76/3,2 | M | 180 | 0 | 0 |  |  | 0 | 0 |  | 0 | 3 |  |  | 0
PP
VV |  |  |  | 180.000000 = 180,000 [A]
TS
P | 14 | 733 14-1103 |  | Odvzdusnovaci nadoba DN65 | KS | 2 | 0 | 0 |  |  | 0 | 0 |  | 0 | 3 |  |  | 0
PP
VV |  |  |  | 2.000000 = 2,000 [A]
TS
P | 9 | 733 19-0107 |  | Tlak zkouska potrubi zavit -DN 40 | M | 12 | 0 | 0 |  |  | 0 | 0 |  | 0 | 3 |  |  | 0
PP
VV |  |  |  | 12.000000 = 12,000 [A]
TS
P | 10 | 733 19-0108 |  | Tlak zkouska potrubi zavit -DN 50 | M | 18 | 0 | 0 |  |  | 0 | 0 |  | 0 | 3 |  |  | 0
PP
VV |  |  |  | 18.000000 = 18,000 [A]
TS
P | 11 | 733 19-0225 |  | Tlak zkouska potrubi hlad -D89/5,0 | M | 180 | 0 | 0 |  |  | 0 | 0 |  | 0 | 3 |  |  | 0
PP
VV |  |  |  | 180.000000 = 180,000 [A]
TS
P | 12 | 733 19-1111 |  | Manzeta prostupova -DN 20 | KUS | 6 | 0 | 0 |  |  | 0 | 0 |  | 0 | 3 |  |  | 0
PP
VV |  |  |  | 6.000000 = 6,000 [A]
TS
P | 13 | 733 19-1114 |  | Manzeta prostupova -D 60 | KUS | 12 | 0 | 0 |  |  | 0 | 0 |  | 0 | 3 |  |  | 0
PP
VV |  |  |  | 12.000000 = 12,000 [A]
TS
P | 15 | 998 73-3203 |  | Presun hmot potrubi objekt v -24m | % | 3497.77 | 0 | 0 |  |  | 0 | 0 |  | 0 | 3 |  |  | 0
PP
VV |  |  |  | 3497.770000 = 3497,770 [A]
TS
SD |  | D3 |  | Armatury | [6 empty] | 0 | 0
P | 17 | 11 |  | Kohout kulovy uzaviraci DN15 | KS | 2 | 0 | 0 |  |  | 0 | 0 |  | 0 | 3 |  |  | 0
PP
VV |  |  |  | 2.000000 = 2,000 [A]
TS
P | 16 | 734 20-9113 |  | Mtz armatura 2zavity G 1/2 | KUS | 2 | 0 | 0 |  |  | 0 | 0 |  | 0 | 3 |  |  | 0
PP
VV |  |  |  | 2.000000 = 2,000 [A]
TS
P | 18 | 998 73-4203 |  | Presun armatury objekt v -24m | % | 7.35 | 0 | 0 |  |  | 0 | 0 |  | 0 | 3 |  |  | 0
PP
VV |  |  |  | 7.350000 = 7,350 [A]
TS
SD |  | D4 |  | Konstrukce zamecnicke | [6 empty] | 0 | 0
P | 19 | 01.1 |  | Doplnkove konstrukce z profilove oceli | KG | 260 | 0 | 0 |  |  | 0 | 0 |  | 0 | 3 |  |  | 0
PP
VV |  |  |  | 260.000000 = 260,000 [A]
TS
P | 20 | 02.1 |  | Protipozarni tmel D+M kartus 600 ml | KS | 10 | 0 | 0 |  |  | 0 | 0 |  | 0 | 3 |  |  | 0
PP
VV |  |  |  | 10.000000 = 10,000 [A]
TS
P | 21 | 767 99-5111 |  | Mtz ocelove konstrukce do 5kg | KG | 220 | 0 | 0 |  |  | 0 | 0 |  | 0 | 3 |  |  | 0
PP
VV |  |  |  | 220.000000 = 220,000 [A]
TS
P | 22 | 767 99-5112 |  | Mtz ocelove konstrukce do 10kg | KG | 40 | 0 | 0 |  |  | 0 | 0 |  | 0 | 3 |  |  | 0
PP
VV |  |  |  | 40.000000 = 40,000 [A]
TS
P | 23 | 998 76-7202 |  | Presun zamecnicke kce objekt v -12m | % | 721.4 | 0 | 0 |  |  | 0 | 0 |  | 0 | 3 |  |  | 0
PP
VV |  |  |  | 721.400000 = 721,400 [A]
TS
SD |  | D5 |  | Natery | [6 empty] | 0 | 0
P | 24 | 783 30-1311 |  | Odmasteni zamecnickych konstrukci odmastovacem vodou reditelnym | M2 | 14 | 0 | 0 |  |  | 0 | 0 |  | 0 | 3 |  |  | 0
PP
VV |  |  |  | 14.000000 = 14,000 [A]
TS
P | 25 | 783 31-4203 |  | Zakladni antikorozni nater zamecnickych konstrukci | M2 | 14 | 0 | 0 |  |  | 0 | 0 |  | 0 | 3 |  |  | 0
PP
VV |  |  |  | 14.000000 = 14,000 [A]
TS |  |  |  | jednonasobny synteticky samozakladujici
P | 26 | 783 31-7105 |  | Kryci nater zamecnickych konstrukci jednonasobny synteticky samozakladujici | M2 | 14 | 0 | 0 |  |  | 0 | 0 |  | 0 | 3 |  |  | 0
PP
VV |  |  |  | 14.000000 = 14,000 [A]
TS
P | 27 | 783 60-1713 |  | Priprava povrchu potrubi do DN50mm odmastenim odmastovacem vodou reditelnym | M | 30 | 0 | 0 |  |  | 0 | 0 |  | 0 | 3 |  |  | 0
PP
VV |  |  |  | 30.000000 = 30,000 [A]
TS
P | 28 | 783 60-1731 |  | Priprava povrchu potrubi od DN50 mm do DN100 mm | M | 180 | 0 | 0 |  |  | 0 | 0 |  | 0 | 3 |  |  | 0
PP
VV |  |  |  | 180.000000 = 180,000 [A]
TS |  |  |  | odmastenim odmastovacem vodou reditelnym
P | 29 | 783 61-4653 |  | Zakladni antikorozni nater potrubi do DN50mm jednonasobny synteticky samozakladujici | M | 30 | 0 | 0 |  |  | 0 | 0 |  | 0 | 3 |  |  | 0
PP
VV |  |  |  | 30.000000 = 30,000 [A]
TS
P | 30 | 783 61-4663 |  | Zakladni antikorozni nater potrubi od DN50mm do DN100mm | M | 180 | 0 | 0 |  |  | 0 | 0 |  | 0 | 3 |  |  | 0
PP
VV |  |  |  | 180.000000 = 180,000 [A]
TS |  |  |  | jednonasobny synteticky samozakladujici
P | 31 | 783 61-7603 |  | Kryci antikorozni nater potrubi do DN50mm | M | 12 | 0 | 0 |  |  | 0 | 0 |  | 0 | 3 |  |  | 0
PP
VV |  |  |  | 12.000000 = 12,000 [A]
TS |  |  |  | jednonasobny synteticky samozakladujici
SD |  | D6 |  | HZS | [6 empty] | 0 | 0
P | 32 | 04 |  | Stavebni pripomoci | HOD | 24 | 0 | 0 |  |  | 0 | 0 |  | 0 | 3 |  |  | 0
PP
VV |  |  |  | 24.000000 = 24,000 [A]
TS
O3 |  | 13 |  | STROJOVNA VZT 0.07 - TTV | [6 empty] | 0 | 0
SD |  | D1 |  | Izolace tepelne | [6 empty] | 0 | 0
P | 1 | 01 |  | TI - potrubi - pouzdro z cedicove vlny s Al folii DN20 tl.20mm 20x28 | M | 2 | 0 | 0 |  |  | 0 | 0 |  | 0 | 3 |  |  | 0
PP
VV |  |  |  | 2.000000 = 2,000 [A]
TS
P | 2 | 02 |  | TI - potrubi - pouzdro z cedicove vlny s Al folii DN25 tl.20mm 20x35 | M | 12 | 0 | 0 |  |  | 0 | 0 |  | 0 | 3 |  |  | 0
PP
VV |  |  |  | 12.000000 = 12,000 [A]
TS
P | 3 | 03 |  | TI - potrubi - pouzdro z cedicove vlny s Al folii DN32 tl.30mm 30x42 | M | 8 | 0 | 0 |  |  | 0 | 0 |  | 0 | 3 |  |  | 0
PP
VV |  |  |  | 8.000000 = 8,000 [A]
TS
P | 4 | 713 46-3211 |  | Montaz TI potrubi + ohyb pouzdro - potrubi do D50mm | M | 14 | 0 | 0 |  |  | 0 | 0 |  | 0 | 3 |  |  | 0
PP
VV |  |  |  | 14.000000 = 14,000 [A]
TS
P | 5 | 713 46-3216 |  | Montaz TI potrubi + ohyb pouzdro - ohyb do D50mm | M | 8 | 0 | 0 |  |  | 0 | 0 |  | 0 | 3 |  |  | 0
PP
VV |  |  |  | 8.000000 = 8,000 [A]
TS
P | 6 | 998 71-3202 |  | Presun tepel izolace objekt v -12m | % | 51.59 | 0 | 0 |  |  | 0 | 0 |  | 0 | 3 |  |  | 0
PP
VV |  |  |  | 51.590000 = 51,590 [A]
TS
SD |  | D2 |  | Strojovny | [6 empty] | 0 | 0
P | 7 | 03.1 |  | Cerpadlo mokrobezne obehove s vestavenym frekvencnim menicem otacek DN25 | KS | 2 | 0 | 0 |  |  | 0 | 0 |  | 0 | 3 |  |  | 0
PP
VV |  |  |  | 2.000000 = 2,000 [A]
TS
P | 8 | 732 42-9212 |  | MTZ OĆ zavit DN25 | SOUBOR | 2 | 0 | 0 |  |  | 0 | 0 |  | 0 | 3 |  |  | 0
PP
VV |  |  |  | 2.000000 = 2,000 [A]
TS
P | 9 | 998 73-2202 |  | Presun hmot strojovny objekt v -12m | % | 230 | 0 | 0 |  |  | 0 | 0 |  | 0 | 3 |  |  | 0
PP
VV |  |  |  | 230.000000 = 230,000 [A]
TS
SD |  | D3 |  | Rozvod potrubi UT | [6 empty] | 0 | 0
P | 10 | 733 11-1114 |  | Potru oczav bezne bsve kotelny DN20 | M | 2 | 0 | 0 |  |  | 0 | 0 |  | 0 | 3 |  |  | 0
PP
VV |  |  |  | 2.000000 = 2,000 [A]
TS
P | 11 | 733 11-1115 |  | Potru oczav bezne bsve kotelny DN25 | M | 12 | 0 | 0 |  |  | 0 | 0 |  | 0 | 3 |  |  | 0
PP
VV |  |  |  | 12.000000 = 12,000 [A]
TS
P | 12 | 733 11-1116 |  | Potru oczav bezne bsve kotelny DN32 | M | 8 | 0 | 0 |  |  | 0 | 0 |  | 0 | 3 |  |  | 0
PP
VV |  |  |  | 8.000000 = 8,000 [A]
TS
P | 13 | 733 19-0107 |  | Tlak zkouska potrubi zavit -DN 40 | M | 22 | 0 | 0 |  |  | 0 | 0 |  | 0 | 3 |  |  | 0
PP
VV |  |  |  | 22.000000 = 22,000 [A]
TS
P | 14 | 998 73-3203 |  | Presun hmot potrubi objekt v -24m | % | 138.26 | 0 | 0 |  |  | 0 | 0 |  | 0 | 3 |  |  | 0
PP
VV |  |  |  | 138.260000 = 138,260 [A]
TS
SD |  | D4 |  | Armatury | [6 empty] | 0 | 0
P | 20 | 11 |  | Kohout kulovy uzaviraci DN25 | KS | 2 | 0 | 0 |  |  | 0 | 0 |  | 0 | 3 |  |  | 0
PP
VV |  |  |  | 2.000000 = 2,000 [A]
TS
P | 21 | 12 |  | Kohout kulovy uzaviraci DN32 | KS | 2 | 0 | 0 |  |  | 0 | 0 |  | 0 | 3 |  |  | 0
PP
VV |  |  |  | 2.000000 = 2,000 [A]
TS
P | 22 | 14 |  | Filtr DN25 | KS | 1 | 0 | 0 |  |  | 0 | 0 |  | 0 | 3 |  |  | 0
PP
VV |  |  |  | 1.000000 = 1,000 [A]
TS
P | 23 | 14a |  | Filtr DN32 | KS | 1 | 0 | 0 |  |  | 0 | 0 |  | 0 | 3 |  |  | 0
PP
VV |  |  |  | 1.000000 = 1,000 [A]
TS
P | 24 | 15 |  | Klapka zpetna DN20 | KS | 1 | 0 | 0 |  |  | 0 | 0 |  | 0 | 3 |  |  | 0
PP
VV |  |  |  | 1.000000 = 1,000 [A]
TS
P | 25 | 15a |  | Klapka zpetna DN25 | KS | 1 | 0 | 0 |  |  | 0 | 0 |  | 0 | 3 |  |  | 0
PP
VV |  |  |  | 1.000000 = 1,000 [A]
TS
P | 26 | 16 |  | Manometr s tlakomernym tricestnym kohoutem D100 rozsah 0-600kPa | KS | 4 | 0 | 0 |  |  | 0 | 0 |  | 0 | 3 |  |  | 0
PP
VV |  |  |  | 4.000000 = 4,000 [A]
TS
P | 27 | 18 |  | Kohout kulovy plnici a vypousteci DN15 | KS | 2 | 0 | 0 |  |  | 0 | 0 |  | 0 | 3 |  |  | 0
PP
VV |  |  |  | 2.000000 = 2,000 [A]
TS
P | 28 | 20 |  | Hadice ohebna nerez DN25 L=300mm | KS | 4 | 0 | 0 |  |  | 0 | 0 |  | 0 | 3 |  |  | 0
PP
VV |  |  |  | 4.000000 = 4,000 [A]
TS
P | 29 | 734 41-1102 |  | Teplomer kruhovy TR63 L=75mm rozsah 0-60řC | KS | 4 | 0 | 0 |  |  | 0 | 0 |  | 0 | 3 |  |  | 0
PP
VV |  |  |  | 4.000000 = 4,000 [A]
TS
P | 15 | 734 20-9103 |  | Mtz armatura 1zavit G 1/2 | KUS | 6 | 0 | 0 |  |  | 0 | 0 |  | 0 | 3 |  |  | 0
PP
VV |  |  |  | 6.000000 = 6,000 [A]
TS
P | 16 | 734 20-9113 |  | Mtz armatura 2zavity G 1/2 | KUS | 4 | 0 | 0 |  |  | 0 | 0 |  | 0 | 3 |  |  | 0
PP
VV |  |  |  | 4.000000 = 4,000 [A]
TS
P | 17 | 734 20-9114 |  | Mtz armatura 2zavity G 3/4 | KUS | 1 | 0 | 0 |  |  | 0 | 0 |  | 0 | 3 |  |  | 0
PP
VV |  |  |  | 1.000000 = 1,000 [A]
TS
P | 18 | 734 20-9115 |  | Mtz armatura 2zavity G 1 | KUS | 9 | 0 | 0 |  |  | 0 | 0 |  | 0 | 3 |  |  | 0
PP
VV |  |  |  | 9.000000 = 9,000 [A]
TS
P | 19 | 734 20-9116 |  | Mtz armatura 2zavity G 5/4 | KUS | 4 | 0 | 0 |  |  | 0 | 0 |  | 0 | 3 |  |  | 0
PP
VV |  |  |  | 4.000000 = 4,000 [A]
TS
P | 30 | 998 73-4203 |  | Presun armatury objekt v -24m | % | 202.92 | 0 | 0 |  |  | 0 | 0 |  | 0 | 3 |  |  | 0
PP
VV |  |  |  | 202.920000 = 202,920 [A]
TS
SD |  | D5 |  | Konstrukce zamecnicke | [6 empty] | 0 | 0
P | 31 | 01.1 |  | Doplnkove konstrukce z profilove oceli | KG | 40 | 0 | 0 |  |  | 0 | 0 |  | 0 | 3 |  |  | 0
PP
VV |  |  |  | 40.000000 = 40,000 [A]
TS
P | 32 | 767 99-5111 |  | Mtz ocelove konstrukce do 5kg | KG | 40 | 0 | 0 |  |  | 0 | 0 |  | 0 | 3 |  |  | 0
PP
VV |  |  |  | 40.000000 = 40,000 [A]
TS
P | 33 | 998 76-7202 |  | Presun zamecnicke kce objekt v -12m | % | 93.2 | 0 | 0 |  |  | 0 | 0 |  | 0 | 3 |  |  | 0
PP
VV |  |  |  | 93.200000 = 93,200 [A]
TS
SD |  | D6 |  | Natery | [6 empty] | 0 | 0
P | 35 | 01.2 |  | Orientacni stitek | KS | 2 | 0 | 0 |  |  | 0 | 0 |  | 0 | 3 |  |  | 0
PP
VV |  |  |  | 2.000000 = 2,000 [A]
TS
P | 34 | 732 19-9100 |  | Mtz orientacnich stitku | SOUBOR | 2 | 0 | 0 |  |  | 0 | 0 |  | 0 | 3 |  |  | 0
PP
VV |  |  |  | 2.000000 = 2,000 [A]
TS
P | 36 | 783 30-1311 |  | Odmasteni zamecnickych konstrukci odmastovacem vodou reditelnym | M2 | 2 | 0 | 0 |  |  | 0 | 0 |  | 0 | 3 |  |  | 0
PP
VV |  |  |  | 2.000000 = 2,000 [A]
TS
P | 37 | 783 31-4203 |  | Zakladni antikorozni nater zamecnickych konstrukci | M2 | 2 | 0 | 0 |  |  | 0 | 0 |  | 0 | 3 |  |  | 0
PP
VV |  |  |  | 2.000000 = 2,000 [A]
TS |  |  |  | jednonasobny synteticky samozakladujici
P | 38 | 783 31-7105 |  | Kryci nater zamecnickych konstrukci jednonasobny synteticky samozakladujici | M2 | 2 | 0 | 0 |  |  | 0 | 0 |  | 0 | 3 |  |  | 0
PP
VV |  |  |  | 2.000000 = 2,000 [A]
TS
P | 39 | 783 60-1713 |  | Priprava povrchu potrubi do DN50mm odmastenim odmastovacem vodou reditelnym | M | 22 | 0 | 0 |  |  | 0 | 0 |  | 0 | 3 |  |  | 0
PP
VV |  |  |  | 22.000000 = 22,000 [A]
TS
P | 40 | 783 61-4653 |  | Zakladni antikorozni nater potrubi do DN50mm | M | 22 | 0 | 0 |  |  | 0 | 0 |  | 0 | 3 |  |  | 0
PP
VV |  |  |  | 22.000000 = 22,000 [A]
TS |  |  |  | jednonasobny synteticky samozakladujici
SD |  | D7 |  | HZS | [6 empty] | 0 | 0
P | 41 | 04 |  | Stavebni pripomoci | HOD | 4 | 0 | 0 |  |  | 0 | 0 |  | 0 | 3 |  |  | 0
PP
VV |  |  |  | 4.000000 = 4,000 [A]
TS
O3 |  | 14 |  | STROJOVNA VZT 2.12 - TTV | [6 empty] | 0 | 0
SD |  | D1 |  | Izolace tepelne | [6 empty] | 0 | 0
P | 1 | 02 |  | TI - potrubi - pouzdro z cedicove vlny s Al folii DN32 tl.30mm 30x42 | M | 18 | 0 | 0 |  |  | 0 | 0 |  | 0 | 3 |  |  | 0
PP
VV |  |  |  | 18.000000 = 18,000 [A]
TS
P | 2 | 03 |  | TI - potrubi - pouzdro z cedicove vlny s Al folii DN40 tl.30mm 30x48 | M | 2 | 0 | 0 |  |  | 0 | 0 |  | 0 | 3 |  |  | 0
PP
VV |  |  |  | 2.000000 = 2,000 [A]
TS
P | 3 | 04 |  | TI - potrubi - pouzdro z cedicove vlny s Al folii DN50 tl.40mm 60x60 | M | 12 | 0 | 0 |  |  | 0 | 0 |  | 0 | 3 |  |  | 0
PP
VV |  |  |  | 12.000000 = 12,000 [A]
TS
P | 4 | 713 46-3211 |  | Montaz TI potrubi + ohyb pouzdro - potrubi do D50mm | M | 20 | 0 | 0 |  |  | 0 | 0 |  | 0 | 3 |  |  | 0
PP
VV |  |  |  | 20.000000 = 20,000 [A]
TS
P | 5 | 713 46-3216 |  | Montaz TI potrubi + ohyb pouzdro - ohyb do D50mm | M | 12 | 0 | 0 |  |  | 0 | 0 |  | 0 | 3 |  |  | 0
PP
VV |  |  |  | 12.000000 = 12,000 [A]
TS
P | 6 | 998 71-3202 |  | Presun tepel izolace objekt v -12m | % | 98.34 | 0 | 0 |  |  | 0 | 0 |  | 0 | 3 |  |  | 0
PP
VV |  |  |  | 98.340000 = 98,340 [A]
TS
SD |  | D2 |  | Strojovny | [6 empty] | 0 | 0
P | 7 | 01 |  | Cerpadlo mokrobezne obehove s vestavenym frekvencnim menicem otacek DN25 | KS | 2 | 0 | 0 |  |  | 0 | 0 |  | 0 | 3 |  |  | 0
PP
VV |  |  |  | 2.000000 = 2,000 [A]
TS
P | 8 | 02.1 |  | Cerpadlo mokrobezne obehove s vestavenym frekvencnim menicem otacek DN40 | KS | 1 | 0 | 0 |  |  | 0 | 0 |  | 0 | 3 |  |  | 0
PP
VV |  |  |  | 1.000000 = 1,000 [A]
TS
P | 9 | 732 42-9212 |  | MTZ OĆ zavit DN25 | SOUBOR | 2 | 0 | 0 |  |  | 0 | 0 |  | 0 | 3 |  |  | 0
PP
VV |  |  |  | 2.000000 = 2,000 [A]
TS
P | 10 | 732 42-9223 |  | MTZ OĆ prirub. DN40 | SOUBOR | 1 | 0 | 0 |  |  | 0 | 0 |  | 0 | 3 |  |  | 0
PP
VV |  |  |  | 1.000000 = 1,000 [A]
TS
P | 11 | 998 73-2202 |  | Presun hmot strojovny objekt v -12m | % | 618.1 | 0 | 0 |  |  | 0 | 0 |  | 0 | 3 |  |  | 0
PP
VV |  |  |  | 618.100000 = 618,100 [A]
TS
SD |  | D3 |  | Rozvod potrubi UT | [6 empty] | 0 | 0
P | 12 | 733 11-1116 |  | Potru oczav bezne bsve kotelny DN32 | M | 18 | 0 | 0 |  |  | 0 | 0 |  | 0 | 3 |  |  | 0
PP
VV |  |  |  | 18.000000 = 18,000 [A]
TS
P | 13 | 733 11-1117 |  | Potru oczav bezne bsve kotelny DN40 | M | 2 | 0 | 0 |  |  | 0 | 0 |  | 0 | 3 |  |  | 0
PP
VV |  |  |  | 2.000000 = 2,000 [A]
TS
P | 14 | 733 11-1118 |  | Potru oczav bezne bsve kotelny DN50 | M | 12 | 0 | 0 |  |  | 0 | 0 |  | 0 | 3 |  |  | 0
PP
VV |  |  |  | 12.000000 = 12,000 [A]
TS
P | 15 | 733 19-0107 |  | Tlak zkouska potrubi zavit -DN 40 | M | 20 | 0 | 0 |  |  | 0 | 0 |  | 0 | 3 |  |  | 0
PP
VV |  |  |  | 20.000000 = 20,000 [A]
TS
P | 16 | 733 19-0108 |  | Tlak zkouska potrubi zavit -DN 50 | M | 12 | 0 | 0 |  |  | 0 | 0 |  | 0 | 3 |  |  | 0
PP
VV |  |  |  | 12.000000 = 12,000 [A]
TS
P | 17 | 998 73-3203 |  | Presun hmot potrubi objekt v -24m | % | 303.37 | 0 | 0 |  |  | 0 | 0 |  | 0 | 3 |  |  | 0
PP
VV |  |  |  | 303.370000 = 303,370 [A]
TS
SD |  | D4 |  | Armatury | [6 empty] | 0 | 0
P | 24 | 11 |  | Kohout kulovy uzaviraci DN32 | KS | 4 | 0 | 0 |  |  | 0 | 0 |  | 0 | 3 |  |  | 0
PP
VV |  |  |  | 4.000000 = 4,000 [A]
TS
P | 25 | 12 |  | Kohout kulovy uzaviraci DN50 | KS | 2 | 0 | 0 |  |  | 0 | 0 |  | 0 | 3 |  |  | 0
PP
VV |  |  |  | 2.000000 = 2,000 [A]
TS
P | 26 | 14 |  | Filtr DN32 | KS | 2 | 0 | 0 |  |  | 0 | 0 |  | 0 | 3 |  |  | 0
PP
VV |  |  |  | 2.000000 = 2,000 [A]
TS
P | 27 | 14a |  | Filtr DN50 | KS | 1 | 0 | 0 |  |  | 0 | 0 |  | 0 | 3 |  |  | 0
PP
VV |  |  |  | 1.000000 = 1,000 [A]
TS
P | 28 | 15 |  | Klapka zpetna DN25 | KS | 2 | 0 | 0 |  |  | 0 | 0 |  | 0 | 3 |  |  | 0
PP
VV |  |  |  | 2.000000 = 2,000 [A]
TS
P | 29 | 15a |  | Klapka zpetna DN40 | KS | 1 | 0 | 0 |  |  | 0 | 0 |  | 0 | 3 |  |  | 0
PP
VV |  |  |  | 1.000000 = 1,000 [A]
TS
P | 30 | 16 |  | Manometr s tlakomernym tricestnym kohoutem D100 rozsah 0-600kPa | KS | 6 | 0 | 0 |  |  | 0 | 0 |  | 0 | 3 |  |  | 0
PP
VV |  |  |  | 6.000000 = 6,000 [A]
TS
P | 31 | 18 |  | Kohout kulovy plnici a vypousteci DN15 | KS | 3 | 0 | 0 |  |  | 0 | 0 |  | 0 | 3 |  |  | 0
PP
VV |  |  |  | 3.000000 = 3,000 [A]
TS
P | 32 | 20 |  | Hadice ohebna nerez DN25 L=300mm | KS | 4 | 0 | 0 |  |  | 0 | 0 |  | 0 | 3 |  |  | 0
PP
VV |  |  |  | 4.000000 = 4,000 [A]
TS
P | 33 | 21 |  | Hadice ohebna nerez DN32 L=300mm | KS | 2 | 0 | 0 |  |  | 0 | 0 |  | 0 | 3 |  |  | 0
PP
VV |  |  |  | 2.000000 = 2,000 [A]
TS
P | 34 | 734 41-1102 |  | Teplomer kruhovy TR63 L=75mm rozsah 0-60řC | KS | 6 | 0 | 0 |  |  | 0 | 0 |  | 0 | 3 |  |  | 0
PP
VV |  |  |  | 6.000000 = 6,000 [A]
TS
P | 18 | 734 20-9103 |  | Mtz armatura 1zavit G 1/2 | KUS | 9 | 0 | 0 |  |  | 0 | 0 |  | 0 | 3 |  |  | 0
PP
VV |  |  |  | 9.000000 = 9,000 [A]
TS
P | 19 | 734 20-9113 |  | Mtz armatura 2zavity G 1/2 | KUS | 6 | 0 | 0 |  |  | 0 | 0 |  | 0 | 3 |  |  | 0
PP
VV |  |  |  | 6.000000 = 6,000 [A]
TS
P | 20 | 734 20-9115 |  | Mtz armatura 2zavity G 1 | KUS | 6 | 0 | 0 |  |  | 0 | 0 |  | 0 | 3 |  |  | 0
PP
VV |  |  |  | 6.000000 = 6,000 [A]
TS
P | 21 | 734 20-9116 |  | Mtz armatura 2zavity G 5/4 | KUS | 10 | 0 | 0 |  |  | 0 | 0 |  | 0 | 3 |  |  | 0
PP
VV |  |  |  | 10.000000 = 10,000 [A]
TS
P | 22 | 734 20-9117 |  | Mtz armatura 2zavity G 6/4 | KUS | 2 | 0 | 0 |  |  | 0 | 0 |  | 0 | 3 |  |  | 0
PP
VV |  |  |  | 2.000000 = 2,000 [A]
TS
P | 23 | 734 20-9118 |  | Mtz armatura 2zavity G 2 | KUS | 3 | 0 | 0 |  |  | 0 | 0 |  | 0 | 3 |  |  | 0
PP
VV |  |  |  | 3.000000 = 3,000 [A]
TS
P | 35 | 998 73-4203 |  | Presun armatury objekt v -24m | % | 374.6 | 0 | 0 |  |  | 0 | 0 |  | 0 | 3 |  |  | 0
PP
VV |  |  |  | 374.600000 = 374,600 [A]
TS
SD |  | D5 |  | Konstrukce zamecnicke | [6 empty] | 0 | 0
P | 36 | 01.1 |  | Doplnkove konstrukce z profilove oceli | KG | 80 | 0 | 0 |  |  | 0 | 0 |  | 0 | 3 |  |  | 0
PP
VV |  |  |  | 80.000000 = 80,000 [A]
TS
P | 37 | 767 99-5111 |  | Mtz ocelove konstrukce do 5kg | KG | 80 | 0 | 0 |  |  | 0 | 0 |  | 0 | 3 |  |  | 0
PP
VV |  |  |  | 80.000000 = 80,000 [A]
TS
P | 38 | 998 76-7202 |  | Presun zamecnicke kce objekt v -12m | % | 186.4 | 0 | 0 |  |  | 0 | 0 |  | 0 | 3 |  |  | 0
PP
VV |  |  |  | 186.400000 = 186,400 [A]
TS
SD |  | D6 |  | Natery | [6 empty] | 0 | 0
P | 40 | 01.2 |  | Orientacni stitek | KS | 3 | 0 | 0 |  |  | 0 | 0 |  | 0 | 3 |  |  | 0
PP
VV |  |  |  | 3.000000 = 3,000 [A]
TS
P | 39 | 732 19-9100 |  | Mtz orientacnich stitku | SOUBOR | 3 | 0 | 0 |  |  | 0 | 0 |  | 0 | 3 |  |  | 0
PP
VV |  |  |  | 3.000000 = 3,000 [A]
TS
P | 41 | 783 30-1311 |  | Odmasteni zamecnickych konstrukci odmastovacem vodou reditelnym | M2 | 4 | 0 | 0 |  |  | 0 | 0 |  | 0 | 3 |  |  | 0
PP
VV |  |  |  | 4.000000 = 4,000 [A]
TS
P | 42 | 783 31-4203 |  | Zakladni antikorozni nater zamecnickych konstrukci | M2 | 4 | 0 | 0 |  |  | 0 | 0 |  | 0 | 3 |  |  | 0
PP
VV |  |  |  | 4.000000 = 4,000 [A]
TS |  |  |  | jednonasobny synteticky samozakladujici
P | 43 | 783 31-7105 |  | Kryci nater zamecnickych konstrukci jednonasobny synteticky samozakladujici | M2 | 4 | 0 | 0 |  |  | 0 | 0 |  | 0 | 3 |  |  | 0
PP
VV |  |  |  | 4.000000 = 4,000 [A]
TS
P | 44 | 783 60-1713 |  | Priprava povrchu potrubi do DN50mm odmastenim odmastovacem vodou reditelnym | M | 32 | 0 | 0 |  |  | 0 | 0 |  | 0 | 3 |  |  | 0
PP
VV |  |  |  | 32.000000 = 32,000 [A]
TS
P | 45 | 783 61-4653 |  | Zakladni antikorozni nater potrubi do DN50mm | M | 32 | 0 | 0 |  |  | 0 | 0 |  | 0 | 3 |  |  | 0
PP
VV |  |  |  | 32.000000 = 32,000 [A]
TS |  |  |  | jednonasobny synteticky samozakladujici
SD |  | D7 |  | HZS | [6 empty] | 0 | 0
P | 46 | 04.1 |  | Stavebni pripomoci | HOD | 4 | 0 | 0 |  |  | 0 | 0 |  | 0 | 3 |  |  | 0
PP
VV |  |  |  | 4.000000 = 4,000 [A]
TS
O2 |  | 08 - ESP |  | Elektrotechnika - silnoproud | [6 empty] | 0 | 0
SD |  | 741 |  | Elektroinstalace - silnoproud | [6 empty] | 0 | 0
P | 138 | 460661R01 |  | Zemní folie šíře 33cm | M | 90 | 0 | 0 |  |  | 0 | 0 |  | 0 | 3 |  |  | 0
PP
VV |  |  |  | 90.000000 = 90,000 [A]
TS
P | 139 | 460661R02 |  | Výkop pro uzemnění 35/60, zemina tř. 3 vč. záhozu,hutnění | M | 100 | 0 | 0 |  |  | 0 | 0 |  | 0 | 3 |  |  | 0
PP
VV |  |  |  | 100.000000 = 100,000 [A]
TS
P | 140 | 460661R03 |  | Výkop pro kabelové přívody 35/80, zemina tř.3 vč. záhozu,hutnění a pískového lože | M | 90 | 0 | 0 |  |  | 0 | 0 |  | 0 | 3 |  |  | 0
PP
VV |  |  |  | 90.000000 = 90,000 [A]
TS
P | 141 | 460661R04 |  | Neizolovaný betonový zákryt - prostý beton (0,15x0,15x100m) - betonování FeZn uzemnění na ochranu proti bludným proudům - uzemnění | M3 | 2.25 | 0 | 0 |  |  | 0 | 0 |  | 0 | 3 |  |  | 0
PP
VV |  |  |  | 2.250000 = 2,250 [A]
TS
P | 55 | 741110R01 |  | Drátěný kabelový žlab, 300x100, galv. zinek, včetně spojovacího a nosného materiálu, uzemňovací sady | M | 70 | 0 | 0 |  |  | 0 | 0 |  | 0 | 3 |  |  | 0
PP
VV |  |  |  | 70.000000 = 70,000 [A]
TS
P | 56 | 741110R02 |  | Drátěný kabelový žlab, 200x100, galv. zinek, včetně spojovacího a nosného materiálu, uzemňovací sady | M | 10 | 0 | 0 |  |  | 0 | 0 |  | 0 | 3 |  |  | 0
PP
VV |  |  |  | 10.000000 = 10,000 [A]
TS
P | 57 | 741110R03 |  | Drátěný kabelový žlab, 150x60, galv. zinek, včetně spojovacího a nosného materiálu, uzemňovací sady | M | 160 | 0 | 0 |  |  | 0 | 0 |  | 0 | 3 |  |  | 0
PP
VV |  |  |  | 160.000000 = 160,000 [A]
TS
P | 58 | 741110R04 |  | Parapetní žlab 160x65 pro přímou montáž modulů 45x45 včetně víka a stínění | M | 30 | 0 | 0 |  |  | 0 | 0 |  | 0 | 3 |  |  | 0
PP
VV |  |  |  | 30.000000 = 30,000 [A]
TS
P | 59 | 741110R05 |  | Úprava parapetního žlabu na délky 40cm | KS | 68 | 0 | 0 |  |  | 0 | 0 |  | 0 | 3 |  |  | 0
PP
VV |  |  |  | 68.000000 = 68,000 [A]
TS
P | 60 | 741110R06 |  | Elektroinstalační trubka, ohebná, dvouplášťová, korugovaná zemní chránička, pr. 110mm | M | 80 | 0 | 0 |  |  | 0 | 0 |  | 0 | 3 |  |  | 0
PP
VV |  |  |  | 80.000000 = 80,000 [A]
TS
P | 61 | 741110R07 |  | Elektroinstalační trubka, ohebná, dvouplášťová, korugovaná zemní chránička, pr. 90mm | M | 70 | 0 | 0 |  |  | 0 | 0 |  | 0 | 3 |  |  | 0
PP
VV |  |  |  | 70.000000 = 70,000 [A]
TS
P | 62 | 741110R08 |  | Elektroinstalační trubka, ohebná, dvouplášťová, korugovaná zemní chránička, pr. 63mm | M | 100 | 0 | 0 |  |  | 0 | 0 |  | 0 | 3 |  |  | 0
PP
VV |  |  |  | 100.000000 = 100,000 [A]
TS
P | 63 | 741110R09 |  | Elektroinstalační trubka, ohebná, dvouplášťová, korugovaná zemní chránička, pr. 50mm | M | 690 | 0 | 0 |  |  | 0 | 0 |  | 0 | 3 |  |  | 0
PP
VV |  |  |  | 690.000000 = 690,000 [A]
TS
P | 64 | 741110R10 |  | Chránička ohebná pr. 20mm, střední mechanická odolnost | M | 50 | 0 | 0 |  |  | 0 | 0 |  | 0 | 3 |  |  | 0
PP
VV |  |  |  | 50.000000 = 50,000 [A]
TS
P | 65 | 741110R11 |  | Chránička ohebná pr. 25mm, střední mechanická odolnost | M | 500 | 0 | 0 |  |  | 0 | 0 |  | 0 | 3 |  |  | 0
PP
VV |  |  |  | 500.000000 = 500,000 [A]
TS
P | 66 | 741110R12 |  | Chránička ohebná pr. 32mm, střední mechanická odolnost | M | 400 | 0 | 0 |  |  | 0 | 0 |  | 0 | 3 |  |  | 0
PP
VV |  |  |  | 400.000000 = 400,000 [A]
TS
P | 67 | 741110R13 |  | Chránička tuhá pr. 20mm, střední mechanická odolnost vč. příchytek | M | 50 | 0 | 0 |  |  | 0 | 0 |  | 0 | 3 |  |  | 0
PP
VV |  |  |  | 50.000000 = 50,000 [A]
TS
P | 68 | 741110R14 |  | Chránička tuhá pr. 25mm, střední mechanická odolnost vč. příchytek | M | 50 | 0 | 0 |  |  | 0 | 0 |  | 0 | 3 |  |  | 0
PP
VV |  |  |  | 50.000000 = 50,000 [A]
TS
P | 69 | 741110R15 |  | Chránička tuhá pr. 32mm, střední mechanická odolnost vč. příchytek | M | 50 | 0 | 0 |  |  | 0 | 0 |  | 0 | 3 |  |  | 0
PP
VV |  |  |  | 50.000000 = 50,000 [A]
TS
P | 70 | 741110R16 |  | Grip svorka stropní | KS | 200 | 0 | 0 |  |  | 0 | 0 |  | 0 | 3 |  |  | 0
PP
VV |  |  |  | 200.000000 = 200,000 [A]
TS
P | 71 | 741110R17 |  | Kabelová příchytka se zachováním funkční schopnosti 180 minut při požáru - komplet | KS | 3000 | 0 | 0 |  |  | 0 | 0 |  | 0 | 3 |  |  | 0
PP
VV |  |  |  | 3000.000000 = 3000,000 [A]
TS
P | 72 | 741110R18 |  | Kabelová příchytka se zachováním funkční schopnosti 180 minut při požáru - komplet, pro CBS | KS | 4500 | 0 | 0 |  |  | 0 | 0 |  | 0 | 3 |  |  | 0
PP
VV |  |  |  | 4500.000000 = 4500,000 [A]
TS
P | 73 | 741110R19 |  | Skupinová kabelová příchytka se zachováním funkční schopnosti 180 minut při požáru - komplet, pro CBS | KS | 1000 | 0 | 0 |  |  | 0 | 0 |  | 0 | 3 |  |  | 0
PP
VV |  |  |  | 1000.000000 = 1000,000 [A]
TS
P | 74 | 741110R20 |  | Elektroinstalační drážky ve zdi 40x30mm | M | 950 | 0 | 0 |  |  | 0 | 0 |  | 0 | 3 |  |  | 0
PP
VV |  |  |  | 950.000000 = 950,000 [A]
TS
P | 75 | 741110R21 |  | Vykružování instalačních krabiček | KS | 380 | 0 | 0 |  |  | 0 | 0 |  | 0 | 3 |  |  | 0
PP
VV |  |  |  | 380.000000 = 380,000 [A]
TS
P | 76 | 741110R22 |  | Prostupy stěn uvnitř objektu do šíře 20cm | KPL | 1 | 0 | 0 |  |  | 0 | 0 |  | 0 | 3 |  |  | 0
PP
VV |  |  |  | 1.000000 = 1,000 [A]
TS
P | 77 | 741110R23 |  | Vyvazovací pásky pásky (100ks/bal) | BAL | 6 | 0 | 0 |  |  | 0 | 0 |  | 0 | 3 |  |  | 0
PP
VV |  |  |  | 6.000000 = 6,000 [A]
TS
P | 78 | 741110R24 |  | Sádra, sádrování | KPL | 1 | 0 | 0 |  |  | 0 | 0 |  | 0 | 3 |  |  | 0
PP
VV |  |  |  | 1.000000 = 1,000 [A]
TS
P | 79 | 741110R25 |  | Podružný, spojovací materiál, natloukačky, hmoždinky, šrouby | KS | 1 | 0 | 0 |  |  | 0 | 0 |  | 0 | 3 |  |  | 0
PP
VV |  |  |  | 1.000000 = 1,000 [A]
TS
P | 80 | 741123R01 |  | Zemní kabel, PVC izolace, 0,6/1kV, PVC plášť, Al jádro plné, 1-AYKY 3x240+120mm2 | M | 25 | 0 | 0 |  |  | 0 | 0 |  | 0 | 3 |  |  | 0
PP
VV |  |  |  | 25.000000 = 25,000 [A]
TS
P | 81 | 741123R02 |  | Zemní kabel, PVC izolace, 0,6/1kV, PVC plášť, Al jádro plné, 1-AYKY 3x95+70mm2 | M | 25 | 0 | 0 |  |  | 0 | 0 |  | 0 | 3 |  |  | 0
PP
VV |  |  |  | 25.000000 = 25,000 [A]
TS
P | 82 | 741123R03 |  | Zemní kabel, PVC izolace, 0,6/1kV, PVC plášť, Cu jádro plné, 1-CYKY 3x185+95mm2 | M | 55 | 0 | 0 |  |  | 0 | 0 |  | 0 | 3 |  |  | 0
PP
VV |  |  |  | 55.000000 = 55,000 [A]
TS
P | 83 | 741123R04 |  | Zemní kabel, PVC izolace, 0,6/1kV, PVC plášť, Cu jádro plné, 1-CYKY 3x95+70mm2 | M | 35 | 0 | 0 |  |  | 0 | 0 |  | 0 | 3 |  |  | 0
PP
VV |  |  |  | 35.000000 = 35,000 [A]
TS
P | 84 | 741123R05 |  | Zemní kabel, PVC izolace, 0,6/1kV, PVC plášť, Cu jádro plné, 1-CYKY 3x70+50mm2 | M | 15 | 0 | 0 |  |  | 0 | 0 |  | 0 | 3 |  |  | 0
PP
VV |  |  |  | 15.000000 = 15,000 [A]
TS
P | 85 | 741123R06 |  | Zemní kabel, PVC izolace, 0,6/1kV, PVC plášť, Cu jádro plné, 1-CYKY 3x35+25mm2 | M | 60 | 0 | 0 |  |  | 0 | 0 |  | 0 | 3 |  |  | 0
PP
VV |  |  |  | 60.000000 = 60,000 [A]
TS
P | 86 | 741123R07 |  | Instalační kabel, vodiče izolované, 0,45/0,75kV, PVC izolace, Cu jádro plné, CYKY 4x16mm2 | M | 100 | 0 | 0 |  |  | 0 | 0 |  | 0 | 3 |  |  | 0
PP
VV |  |  |  | 100.000000 = 100,000 [A]
TS
P | 87 | 741123R08 |  | Instalační kabel, vodiče izolované, 0,45/0,75kV, PVC izolace, Cu jádro plné, CYKY 5x1,5mm2 | M | 100 | 0 | 0 |  |  | 0 | 0 |  | 0 | 3 |  |  | 0
PP
VV |  |  |  | 100.000000 = 100,000 [A]
TS
P | 88 | 741123R09 |  | Bezhalogenový, retardující kabel, 0,6/1kV, FRNC polymer izolace, Cu jádro plné, 1-CXKH-R 5x25mm2 | M | 100 | 0 | 0 |  |  | 0 | 0 |  | 0 | 3 |  |  | 0
PP
VV |  |  |  | 100.000000 = 100,000 [A]
TS
P | 89 | 741123R10 |  | Bezhalogenový, retardující kabel, 0,6/1kV, FRNC polymer izolace, Cu jádro plné, 1-CXKH-R 5x16mm2 | M | 350 | 0 | 0 |  |  | 0 | 0 |  | 0 | 3 |  |  | 0
PP
VV |  |  |  | 350.000000 = 350,000 [A]
TS
P | 90 | 741123R11 |  | Bezhalogenový, retardující kabel, 0,6/1kV, FRNC polymer izolace, Cu jádro plné, 1-CXKH-R 5x10mm2 | M | 600 | 0 | 0 |  |  | 0 | 0 |  | 0 | 3 |  |  | 0
PP
VV |  |  |  | 600.000000 = 600,000 [A]
TS
P | 91 | 741123R12 |  | Bezhalogenový, retardující kabel, 0,6/1kV, FRNC polymer izolace, Cu jádro plné, 1-CXKH-R 5x6mm2 | M | 185 | 0 | 0 |  |  | 0 | 0 |  | 0 | 3 |  |  | 0
PP
VV |  |  |  | 185.000000 = 185,000 [A]
TS
P | 92 | 741123R13 |  | Bezhalogenový, retardující kabel, 0,6/1kV, FRNC polymer izolace, Cu jádro plné, 1-CXKH-R 5x4mm2 | M | 390 | 0 | 0 |  |  | 0 | 0 |  | 0 | 3 |  |  | 0
PP
VV |  |  |  | 390.000000 = 390,000 [A]
TS
P | 93 | 741123R14 |  | Bezhalogenový, retardující kabel, 0,6/1kV, FRNC polymer izolace, Cu jádro plné, 1-CXKH-R 7x2,5mm2 | M | 750 | 0 | 0 |  |  | 0 | 0 |  | 0 | 3 |  |  | 0
PP
VV |  |  |  | 750.000000 = 750,000 [A]
TS
P | 94 | 741123R15 |  | Bezhalogenový, retardující kabel, 0,6/1kV, FRNC polymer izolace, Cu jádro plné, 1-CXKH-R 5x2,5mm2 | M | 600 | 0 | 0 |  |  | 0 | 0 |  | 0 | 3 |  |  | 0
PP
VV |  |  |  | 600.000000 = 600,000 [A]
TS
P | 95 | 741123R16 |  | Bezhalogenový, retardující kabel, 0,6/1kV, FRNC polymer izolace, Cu jádro plné, 1-CXKH-R 3x2,5mm2 | M | 6400 | 0 | 0 |  |  | 0 | 0 |  | 0 | 3 |  |  | 0
PP
VV |  |  |  | 6400.000000 = 6400,000 [A]
TS
P | 96 | 741123R17 |  | Bezhalogenový, retardující kabel, 0,6/1kV, FRNC polymer izolace, Cu jádro plné, 1-CXKH-R 7x1,5mm2 | M | 4350 | 0 | 0 |  |  | 0 | 0 |  | 0 | 3 |  |  | 0
PP
VV |  |  |  | 4350.000000 = 4350,000 [A]
TS
P | 97 | 741123R18 |  | Bezhalogenový, retardující kabel, 0,6/1kV, FRNC polymer izolace, Cu jádro plné, 1-CXKH-R 5x1,5mm2 | M | 2450 | 0 | 0 |  |  | 0 | 0 |  | 0 | 3 |  |  | 0
PP
VV |  |  |  | 2450.000000 = 2450,000 [A]
TS
P | 98 | 741123R19 |  | Bezhalogenový, retardující kabel, 0,6/1kV, FRNC polymer izolace, Cu jádro plné, 1-CXKH-R 3x1,5mm2 | M | 2400 | 0 | 0 |  |  | 0 | 0 |  | 0 | 3 |  |  | 0
PP
VV |  |  |  | 2400.000000 = 2400,000 [A]
TS
P | 99 | 741123R20 |  | Bezhalogenový, retardující kabel, 0,6/1kV, FRNC polymer izolace, Cu jádro plné, 1-CXKH-R 2x1,5mm2 | M | 370 | 0 | 0 |  |  | 0 | 0 |  | 0 | 3 |  |  | 0
PP
VV |  |  |  | 370.000000 = 370,000 [A]
TS
P | 100 | 741123R21 |  | Bezhalogenový, ohniodolný kabel, 0,6/1kV, FRNC polymer izolace, Cu jádro plné, 1-CSKH-180V 5x6mm2 | M | 25 | 0 | 0 |  |  | 0 | 0 |  | 0 | 3 |  |  | 0
PP
VV |  |  |  | 25.000000 = 25,000 [A]
TS
P | 101 | 741123R22 |  | Bezhalogenový, ohniodolný kabel, 0,6/1kV, FRNC polymer izolace, Cu jádro plné, 1-CSKH-180V 5x4mm2 | M | 45 | 0 | 0 |  |  | 0 | 0 |  | 0 | 3 |  |  | 0
PP
VV |  |  |  | 45.000000 = 45,000 [A]
TS
P | 102 | 741123R23 |  | Bezhalogenový, ohniodolný kabel, 0,6/1kV, FRNC polymer izolace, Cu jádro plné, 1-CSKH-180V 5x2,5mm2 | M | 100 | 0 | 0 |  |  | 0 | 0 |  | 0 | 3 |  |  | 0
PP
VV |  |  |  | 100.000000 = 100,000 [A]
TS
P | 103 | 741123R24 |  | Bezhalogenový, ohniodolný kabel, 0,6/1kV, FRNC polymer izolace, Cu jádro plné, 1-CSKH-180V 3x1,5mm2 | M | 1350 | 0 | 0 |  |  | 0 | 0 |  | 0 | 3 |  |  | 0
PP
VV |  |  |  | 1350.000000 = 1350,000 [A]
TS
P | 104 | 741123R25 |  | Bezhalogenový, ohniodolný kabel, 0,6/1kV, FRNC polymer izolace, Cu jádro plné, 1-CSKH-180V 3x1,5mm2, pro CBS | M | 3950 | 0 | 0 |  |  | 0 | 0 |  | 0 | 3 |  |  | 0
PP
VV |  |  |  | 3950.000000 = 3950,000 [A]
TS
P | 105 | 741123R26 |  | Bezhalogenový, ohniodolný kabel, 0,6/1kV, FRNC polymer izolace, Cu jádro plné, 1-CSKH-180V 2x1,5mm2, pro CBS | M | 200 | 0 | 0 |  |  | 0 | 0 |  | 0 | 3 |  |  | 0
PP
VV |  |  |  | 200.000000 = 200,000 [A]
TS
P | 106 | 741123R27 |  | Bezhalogenový, retardující kabel, 0,6/1kV, FRNC polymer izolace, Cu jádro plné, UV odolný, 1-CXKH-R+ 5x4mm2 | M | 100 | 0 | 0 |  |  | 0 | 0 |  | 0 | 3 |  |  | 0
PP
VV |  |  |  | 100.000000 = 100,000 [A]
TS
P | 107 | 741123R28 |  | Instalační vodiče izolované, PVC izolace, Cu jádro z jemných drátků, zelenožlutý, H07V-K 1x50mm2 | M | 5 | 0 | 0 |  |  | 0 | 0 |  | 0 | 3 |  |  | 0
PP
VV |  |  |  | 5.000000 = 5,000 [A]
TS
P | 108 | 741123R29 |  | Bezhalogenový, retardující kabel, 0,6/1kV, FRNC polymer izolace, Cu jádro plné, zelenožlutý, 1-CXKH-R 1x25mm2 | M | 80 | 0 | 0 |  |  | 0 | 0 |  | 0 | 3 |  |  | 0
PP
VV |  |  |  | 80.000000 = 80,000 [A]
TS
P | 109 | 741123R30 |  | Bezhalogenový, retardující kabel, 0,6/1kV, FRNC polymer izolace, Cu jádro plné, zelenožlutý, 1-CXKH-R 1x16mm2 | M | 40 | 0 | 0 |  |  | 0 | 0 |  | 0 | 3 |  |  | 0
PP
VV |  |  |  | 40.000000 = 40,000 [A]
TS
P | 110 | 741123R31 |  | Bezhalogenový, retardující kabel, 0,6/1kV, FRNC polymer izolace, Cu jádro plné, zelenožlutý, 1-CXKH-R 1x10mm2 | M | 780 | 0 | 0 |  |  | 0 | 0 |  | 0 | 3 |  |  | 0
PP
VV |  |  |  | 780.000000 = 780,000 [A]
TS
P | 111 | 741123R32 |  | Bezhalogenový, retardující kabel, 0,6/1kV, FRNC polymer izolace, Cu jádro plné, zelenožlutý, 1-CXKH-R 1x6mm2 | M | 690 | 0 | 0 |  |  | 0 | 0 |  | 0 | 3 |  |  | 0
PP
VV |  |  |  | 690.000000 = 690,000 [A]
TS
P | 112 | 741123R33 |  | Bezhalogenový, retardující kabel, 0,6/1kV, FRNC polymer izolace, Cu jádro plné, zelenožlutý, UV odolný, 1-CXKH-R+ 1x6mm2 | M | 150 | 0 | 0 |  |  | 0 | 0 |  | 0 | 3 |  |  | 0
PP
VV |  |  |  | 150.000000 = 150,000 [A]
TS
P | 113 | 741123R34 |  | Bezhalogenový, ohniodolný kabel, 0,6/1kV, FRNC polymer izolace, Cu jádro plné, zelenožlutý, 1-CSKH-180V 1x10mm2 | M | 25 | 0 | 0 |  |  | 0 | 0 |  | 0 | 3 |  |  | 0
PP
VV |  |  |  | 25.000000 = 25,000 [A]
TS
P | 114 | 741123R35 |  | Instalační kabel, vodiče izolované, 0,45/0,75kV, pryžová izolace, Cu jádro z jemných drátků, H07RN-F 5x2,5mm2 | M | 15 | 0 | 0 |  |  | 0 | 0 |  | 0 | 3 |  |  | 0
PP
VV |  |  |  | 15.000000 = 15,000 [A]
TS
P | 115 | 741123R36 |  | Stíněný síťový datový kabel FTP, cat.5e, 4 páry, (zakončený dle požadavků řízeného osvětlení) | M | 600 | 0 | 0 |  |  | 0 | 0 |  | 0 | 3 |  |  | 0
PP
VV |  |  |  | 600.000000 = 600,000 [A]
TS
P | 116 | 741123R37 |  | Ukončení vodičů v rozváděčích a ukončení uzemňovacích vodičů | KPL | 1 | 0 | 0 |  |  | 0 | 0 |  | 0 | 3 |  |  | 0
PP
VV |  |  |  | 1.000000 = 1,000 [A]
TS
P | 117 | 741123R38 |  | Popisovací kabelové štítky | BAL | 5 | 0 | 0 |  |  | 0 | 0 |  | 0 | 3 |  |  | 0
PP
VV |  |  |  | 5.000000 = 5,000 [A]
TS
P | 118 | 741123R39 |  | Podružný materiál včetně prořezu | KS | 1 | 0 | 0 |  |  | 0 | 0 |  | 0 | 3 |  |  | 0
PP
VV |  |  |  | 1.000000 = 1,000 [A]
TS
P | 1 | 741210R01 |  | Typiz.elektroměrový rozváděč RE+HDO_objekt, do výklenku na dvousazbový elektroměr a HDO, (šxvxh-1090x640x250mm), nepřímé měření, NR513, hl. jistič 500A/PRE | KS | 1 | 0 | 0 |  |  | 0 | 0 |  | 0 | 3 |  |  | 0
PP
VV |  |  |  | 1.000000 = 1,000 [A]
TS
P | 2 | 741210R02 |  | Typiz.elektroměrový rozváděč RE+HDO_TČ, do výklenku na dvousazbový elektroměr a HDO, (šxvxh-320x640x250mm), přímé měření, ER513, hl. jistič 100A/PRE | KS | 1 | 0 | 0 |  |  | 0 | 0 |  | 0 | 3 |  |  | 0
PP
VV |  |  |  | 1.000000 = 1,000 [A]
TS
P | 3 | 741210R03 |  | Typiz.elektroměrový rozváděč RE_SŽDC, pro zapuštěnou montáž na jednosazbový elektroměr, přímé měření, PRE, hl. jistič 32A/B/3 | KS | 1 | 0 | 0 |  |  | 0 | 0 |  | 0 | 3 |  |  | 0
PP
VV |  |  |  | 1.000000 = 1,000 [A]
TS
P | 4 | 741210R04 |  | Hlavní rozváděč objektu RH, 3ks ocelopechové řadové rozváděče (vxšxh) 2000(2100)x600,800,800x400mm, výzbroj dle PD | KS | 1 | 0 | 0 |  |  | 0 | 0 |  | 0 | 3 |  |  | 0
PP
VV |  |  |  | 1.000000 = 1,000 [A]
TS
P | 5 | 741210R05 |  | Kompenzační rozváděč RC, typizovaný cca 110kVAr/400V, hodnota bude upřesněna po měření ve zkušebním provozu | KS | 1 | 0 | 0 |  |  | 0 | 0 |  | 0 | 3 |  |  | 0
PP
VV |  |  |  | 1.000000 = 1,000 [A]
TS
P | 6 | 741210R06 |  | Patrový podružný rozváděč RP0.1, výzbroj dle PD | KS | 1 | 0 | 0 |  |  | 0 | 0 |  | 0 | 3 |  |  | 0
PP
VV |  |  |  | 1.000000 = 1,000 [A]
TS
P | 7 | 741210R07 |  | Patrový podružný rozváděč RP1.1, výzbroj dle PD | KS | 1 | 0 | 0 |  |  | 0 | 0 |  | 0 | 3 |  |  | 0
PP
VV |  |  |  | 1.000000 = 1,000 [A]
TS
P | 8 | 741210R08 |  | Patrový podružný rozváděč s požární odolností RP1.2-EI45, výzbroj dle PD | KS | 1 | 0 | 0 |  |  | 0 | 0 |  | 0 | 3 |  |  | 0
PP
VV |  |  |  | 1.000000 = 1,000 [A]
TS
P | 9 | 741210R09 |  | Patrový podružný rozváděč RP2.1, výzbroj dle PD | KS | 1 | 0 | 0 |  |  | 0 | 0 |  | 0 | 3 |  |  | 0
PP
VV |  |  |  | 1.000000 = 1,000 [A]
TS
P | 10 | 741210R10 |  | Patrový podružný rozváděč RP2.2, výzbroj dle PD | KS | 1 | 0 | 0 |  |  | 0 | 0 |  | 0 | 3 |  |  | 0
PP
VV |  |  |  | 1.000000 = 1,000 [A]
TS
P | 11 | 741210R11 |  | Patrový podružný rozváděč RP3.1, výzbroj dle PD | KS | 1 | 0 | 0 |  |  | 0 | 0 |  | 0 | 3 |  |  | 0
PP
VV |  |  |  | 1.000000 = 1,000 [A]
TS
P | 12 | 741210R12 |  | Patrový podružný rozváděč RP3.2, výzbroj dle PD | KS | 1 | 0 | 0 |  |  | 0 | 0 |  | 0 | 3 |  |  | 0
PP
VV |  |  |  | 1.000000 = 1,000 [A]
TS
P | 13 | 741210R13 |  | Patrový podružný rozváděč kavárny RK, výzbroj dle PD | KS | 1 | 0 | 0 |  |  | 0 | 0 |  | 0 | 3 |  |  | 0
PP
VV |  |  |  | 1.000000 = 1,000 [A]
TS
P | 14 | 741210R14 |  | Požární rozváděč s požární odolností RPO-EI45, výzbroj dle PD | KS | 1 | 0 | 0 |  |  | 0 | 0 |  | 0 | 3 |  |  | 0
PP
VV |  |  |  | 1.000000 = 1,000 [A]
TS
P | 15 | 741210R15 |  | Požární záložní zdroj PO-UPS-EI45 (s požární odolností), 47kVA/5kVA/3F/45M-EI45, doba zálohy 45min, off-line, akumulátory do prostředí do 36°C - 5let záruka, životnost LIFEPO baterií 12let, ztrátový v | KS | 1 | 0 | 0 |  |  | 0 | 0 |  | 0 | 3 |  |  | 0
PP
VV |  |  |  | 1.000000 = 1,000 [A]
TS
P | 16 | 741210R16 |  | Podružný rozváděč R_SŽDC (cca rozsah dle výzbroje RP2.2, bude upřesněno dle požadavků SŽDC) | KS | 1 | 0 | 0 |  |  | 0 | 0 |  | 0 | 3 |  |  | 0
PP
VV |  |  |  | 1.000000 = 1,000 [A]
TS
P | 17 | 741210R17 |  | Zásuvková panelová rozvodnice, proudový chránič, 3x230VAC/16A, 1x400VAC/16A, IP54, uzamykatelná | KS | 4 | 0 | 0 |  |  | 0 | 0 |  | 0 | 3 |  |  | 0
PP
VV |  |  |  | 4.000000 = 4,000 [A]
TS
P | 18 | 741310R01 |  | Spínač jednopólový, řazení č. 1, 250VAC, 10A, (včetně rámečku a krytu), bílá | KS | 34 | 0 | 0 |  |  | 0 | 0 |  | 0 | 3 |  |  | 0
PP
VV |  |  |  | 34.000000 = 34,000 [A]
TS
P | 19 | 741310R02 |  | Spínač jednopólový, řazení č. 6, 250VAC, 10A, (včetně rámečku a krytu), bílá | KS | 28 | 0 | 0 |  |  | 0 | 0 |  | 0 | 3 |  |  | 0
PP
VV |  |  |  | 28.000000 = 28,000 [A]
TS
P | 20 | 741310R03 |  | Přepínač střídavý, řazení č. 7, 250VAC, 10A, (včetně rámečku a krytu), bílá | KS | 3 | 0 | 0 |  |  | 0 | 0 |  | 0 | 3 |  |  | 0
PP
VV |  |  |  | 3.000000 = 3,000 [A]
TS
P | 21 | 741310R04 |  | Zásuvka jednonásobná s ochranným kolíkem, s clonkami, rámečkem, 250VAC/16A, bílá | KS | 255 | 0 | 0 |  |  | 0 | 0 |  | 0 | 3 |  |  | 0
PP
VV |  |  |  | 255.000000 = 255,000 [A]
TS
P | 22 | 741310R05 |  | Zásuvka jednonásobná s ochranným kolíkem, 2P+PE,s clonkami a ochranou před přepětím, s optickou signalizací poruchy, 250VAC, 16A, barevná | KS | 22 | 0 | 0 |  |  | 0 | 0 |  | 0 | 3 |  |  | 0
PP
VV |  |  |  | 22.000000 = 22,000 [A]
TS
P | 23 | 741310R06 |  | Zásuvka jednonásobná s ochranným kolíkem, 2P+PE,s clonkami, 250VAC, 16A, modul 45x45, bílá | KS | 290 | 0 | 0 |  |  | 0 | 0 |  | 0 | 3 |  |  | 0
PP
VV |  |  |  | 290.000000 = 290,000 [A]
TS
P | 24 | 741310R07 |  | Zásuvka jednonásobná s ochranným kolíkem, 2P+PE,s clonkami, 250VAC, 16A, modul 45x45, barevná | KS | 3 | 0 | 0 |  |  | 0 | 0 |  | 0 | 3 |  |  | 0
PP
VV |  |  |  | 3.000000 = 3,000 [A]
TS
P | 25 | 741310R08 |  | Zásuvka jednonásobná s ochranným kolíkem, 2P+PE,s clonkami a ochranou před přepětím, s optickou signalizací poruchy, 250VAC, 16A, modul 45x45, barevná | KS | 3 | 0 | 0 |  |  | 0 | 0 |  | 0 | 3 |  |  | 0
PP
VV |  |  |  | 3.000000 = 3,000 [A]
TS
P | 26 | 741310R09 |  | Zásuvka jednonásobná s ochranným kolíkem, s clonkami a víčkem, 250VAC/16A, bílá, IP44, na povrch | KS | 3 | 0 | 0 |  |  | 0 | 0 |  | 0 | 3 |  |  | 0
PP
VV |  |  |  | 3.000000 = 3,000 [A]
TS
P | 27 | 741310R10 |  | Zásuvka průmyslová 416-6, zapuštěná, s víčkem, IP44, 5P/400V/16A | KS | 4 | 0 | 0 |  |  | 0 | 0 |  | 0 | 3 |  |  | 0
PP
VV |  |  |  | 4.000000 = 4,000 [A]
TS
P | 28 | 741310R11 |  | Rámeček 2-násobný, bílý | KS | 44 | 0 | 0 |  |  | 0 | 0 |  | 0 | 3 |  |  | 0
PP
VV |  |  |  | 44.000000 = 44,000 [A]
TS
P | 29 | 741310R12 |  | Rámeček 4-násobný, bílý | KS | 1 | 0 | 0 |  |  | 0 | 0 |  | 0 | 3 |  |  | 0
PP
VV |  |  |  | 1.000000 = 1,000 [A]
TS
P | 30 | 741310R13 |  | Elektroinstalační krabice přístrojová instalační pod omítku | KS | 350 | 0 | 0 |  |  | 0 | 0 |  | 0 | 3 |  |  | 0
PP
VV |  |  |  | 350.000000 = 350,000 [A]
TS
P | 31 | 741310R14 |  | Elektroinstalační krabice přístrojová instalační, hluboká, pod omítku | KS | 30 | 0 | 0 |  |  | 0 | 0 |  | 0 | 3 |  |  | 0
PP
VV |  |  |  | 30.000000 = 30,000 [A]
TS
P | 32 | 741310R15 |  | Rozbočovací krabice, na povrch, 88x88x48mm | KS | 90 | 0 | 0 |  |  | 0 | 0 |  | 0 | 3 |  |  | 0
PP
VV |  |  |  | 90.000000 = 90,000 [A]
TS
P | 33 | 741310R16 |  | Požární krabice se svorkovnicí a víčkem, s požární odolností, IP66, 100x100x61 | KS | 25 | 0 | 0 |  |  | 0 | 0 |  | 0 | 3 |  |  | 0
PP
VV |  |  |  | 25.000000 = 25,000 [A]
TS
P | 34 | 741310R17 |  | Stmívač pro otočné ovládání a tlačítkové spínání, 250VAC,10A, DALI , (včetně krytu) | KS | 4 | 0 | 0 |  |  | 0 | 0 |  | 0 | 3 |  |  | 0
PP
VV |  |  |  | 4.000000 = 4,000 [A]
TS
P | 35 | 741310R18 |  | Snímač pohybu, přisazený, oblast zachycení: kuželová (kruh Ř 7 -10m při montážní výšce 2,5-2,7 m), prahové osvětlení (1 - 1 000 lx), zpoždění vypnutí (5 s - 10 min.), 230VAC, IP23, pro spínání VZT | KS | 6 | 0 | 0 |  |  | 0 | 0 |  | 0 | 3 |  |  | 0
PP
VV |  |  |  | 6.000000 = 6,000 [A]
TS
P | 36 | 741310R19 |  | Spínač žaluziový, 250VAC,10A, (včetně rámečku a krytu), bílá, pro slunolamy, nutná koordinace s dodávaným systémum ovládání | KS | 3 | 0 | 0 |  |  | 0 | 0 |  | 0 | 3 |  |  | 0
PP
VV |  |  |  | 3.000000 = 3,000 [A]
TS
P | 37 | 741310R20 |  | Tlačítko TOTAL STOP s krabicí se sklem, 120x120x50mm, 250VAC, 3A, IP55, kontakty 2xNC | KS | 1 | 0 | 0 |  |  | 0 | 0 |  | 0 | 3 |  |  | 0
PP
VV |  |  |  | 1.000000 = 1,000 [A]
TS
P | 38 | 741310R21 |  | Tlačítko CENTRAL STOP s krabicí se sklem, 120x120x50mm, 250VAC, 3A, IP55, kontakty 2xNC | KS | 1 | 0 | 0 |  |  | 0 | 0 |  | 0 | 3 |  |  | 0
PP
VV |  |  |  | 1.000000 = 1,000 [A]
TS
P | 39 | 741310R22 |  | Spínač trojpólový, průmyslové provedení, v krabici, 400VAC, 16A, zapuštěný pod omítku | KS | 2 | 0 | 0 |  |  | 0 | 0 |  | 0 | 3 |  |  | 0
PP
VV |  |  |  | 2.000000 = 2,000 [A]
TS
P | 40 | 741310R23 |  | Svorka bezšroubová, 2x 0,5-2,5 mm2 (100ks=balení) | BAL | 3 | 0 | 0 |  |  | 0 | 0 |  | 0 | 3 |  |  | 0
PP
VV |  |  |  | 3.000000 = 3,000 [A]
TS
P | 41 | 741310R24 |  | Svorka bezšroubová, 3x 0,5-2,5 mm2 (100ks=balení) | BAL | 5 | 0 | 0 |  |  | 0 | 0 |  | 0 | 3 |  |  | 0
PP
VV |  |  |  | 5.000000 = 5,000 [A]
TS
P | 42 | 741310R25 |  | Svorka bezšroubová, 4x 0,5-2,5 mm2 (100ks=balení) | BAL | 5 | 0 | 0 |  |  | 0 | 0 |  | 0 | 3 |  |  | 0
PP
VV |  |  |  | 5.000000 = 5,000 [A]
TS
P | 43 | 741310R26 |  | Svorka bezšroubová, 5x 0,5-2,5 mm2 (100ks=balení) | BAL | 3 | 0 | 0 |  |  | 0 | 0 |  | 0 | 3 |  |  | 0
PP
VV |  |  |  | 3.000000 = 3,000 [A]
TS
P | 44 | 741310R27 |  | Elektroinstlační krabice pod omítku s víčkem a s ekvipotenciální svorkovnicí 153x153x77mm, PHP,PDP | KS | 4 | 0 | 0 |  |  | 0 | 0 |  | 0 | 3 |  |  | 0
PP
VV |  |  |  | 4.000000 = 4,000 [A]
TS
P | 45 | 741310R28 |  | Elektroinstlační krabice na povrch s víčkem a s ekvipotenciální svorkovnicí 153x153x77mm, PHP,PDP | KS | 9 | 0 | 0 |  |  | 0 | 0 |  | 0 | 3 |  |  | 0
PP
VV |  |  |  | 9.000000 = 9,000 [A]
TS
P | 46 | 741310R29 |  | Zemnící svorka | KS | 50 | 0 | 0 |  |  | 0 | 0 |  | 0 | 3 |  |  | 0
PP
VV |  |  |  | 50.000000 = 50,000 [A]
TS
P | 47 | 741310R30 |  | Páska měděná uzemňovací pro ZSA 16 - svitek 50 m | KS | 1 | 0 | 0 |  |  | 0 | 0 |  | 0 | 3 |  |  | 0
PP
VV |  |  |  | 1.000000 = 1,000 [A]
TS
P | 48 | 741370R01 |  | Montáž svítidla nástěnného, přisazeného, vestavného, (bez osazení lištových reflektorů), úpravy SDK příprava stavba | KS | 336 | 0 | 0 |  |  | 0 | 0 |  | 0 | 3 |  |  | 0
PP
VV |  |  |  | 336.000000 = 336,000 [A]
TS
P | 49 | 741370R02 |  | Montáž proudové lišty pro reflektorová svítidla včetně DALI, (bez osazení lištových reflektorů), úpravy SDK příprava stavba | M | 259 | 0 | 0 |  |  | 0 | 0 |  | 0 | 3 |  |  | 0
PP
VV |  |  |  | 259.000000 = 259,000 [A]
TS
P | 50 | 741370R03 |  | Montáž systémového kanálu DALI (bez osazení reflektorů), úpravy SDK příprava stavba | M | 174 | 0 | 0 |  |  | 0 | 0 |  | 0 | 3 |  |  | 0
PP
VV |  |  |  | 174.000000 = 174,000 [A]
TS
P | 51 | 741370R04 |  | Montáž nepřerušované systémové linie (48V) | M | 114 | 0 | 0 |  |  | 0 | 0 |  | 0 | 3 |  |  | 0
PP
VV |  |  |  | 114.000000 = 114,000 [A]
TS
P | 52 | 741370R05 |  | Montáž pohybového čidla, IP20, DALI | KS | 15 | 0 | 0 |  |  | 0 | 0 |  | 0 | 3 |  |  | 0
PP
VV |  |  |  | 15.000000 = 15,000 [A]
TS
P | 53 | 741370R06 |  | Montáž přisazených a zapuštěných nouzových svítidel systému CBS | KS | 170 | 0 | 0 |  |  | 0 | 0 |  | 0 | 3 |  |  | 0
PP
VV |  |  |  | 170.000000 = 170,000 [A]
TS
P | 54 | 741370R07 |  | Montáž rozváděče centrální bateriové jednotky, CBS | KS | 1 | 0 | 0 |  |  | 0 | 0 |  | 0 | 3 |  |  | 0
PP
VV |  |  |  | 1.000000 = 1,000 [A]
TS
P | 119 | 741410R01 |  | Vodič pro jímací vedení drát AlMgSi pr 8 mm | M | 270 | 0 | 0 |  |  | 0 | 0 |  | 0 | 3 |  |  | 0
PP
VV |  |  |  | 270.000000 = 270,000 [A]
TS
P | 120 | 741410R02 |  | Vodič pro svody drát s PVC izolací AlMgSi pr. 8/11 mm | M | 150 | 0 | 0 |  |  | 0 | 0 |  | 0 | 3 |  |  | 0
PP
VV |  |  |  | 150.000000 = 150,000 [A]
TS
P | 121 | 741410R03 |  | Podpěra vedení ve střešní části/FeZn | KS | 250 | 0 | 0 |  |  | 0 | 0 |  | 0 | 3 |  |  | 0
PP
VV |  |  |  | 250.000000 = 250,000 [A]
TS
P | 122 | 741410R04 |  | Podpěra vedení na drát s PVC izolací pr. 8/11mm | KS | 150 | 0 | 0 |  |  | 0 | 0 |  | 0 | 3 |  |  | 0
PP
VV |  |  |  | 150.000000 = 150,000 [A]
TS
P | 123 | 741410R05 |  | Svorka spojovací SS/FeZn | KS | 80 | 0 | 0 |  |  | 0 | 0 |  | 0 | 3 |  |  | 0
PP
VV |  |  |  | 80.000000 = 80,000 [A]
TS
P | 124 | 741410R06 |  | Svorka připojovací SP/FeZn | KS | 10 | 0 | 0 |  |  | 0 | 0 |  | 0 | 3 |  |  | 0
PP
VV |  |  |  | 10.000000 = 10,000 [A]
TS
P | 125 | 741410R07 |  | Svorka k jímací tyči SJ 16/8-10/FeZn | KS | 24 | 0 | 0 |  |  | 0 | 0 |  | 0 | 3 |  |  | 0
PP
VV |  |  |  | 24.000000 = 24,000 [A]
TS
P | 126 | 741410R08 |  | Jímací tyč délky 1,5m JP15Al pr.16/10mm vč betonového podstavce D240 a podložky | KS | 12 | 0 | 0 |  |  | 0 | 0 |  | 0 | 3 |  |  | 0
PP
VV |  |  |  | 12.000000 = 12,000 [A]
TS
P | 127 | 741410R09 |  | Jímací tyč délky 3m JP30Al pr.16/10mm | KS | 12 | 0 | 0 |  |  | 0 | 0 |  | 0 | 3 |  |  | 0
PP
VV |  |  |  | 12.000000 = 12,000 [A]
TS
P | 128 | 741410R10 |  | Držák jímací tyče (ukotvení 3m jímačů) do betonu/FeZn | KS | 24 | 0 | 0 |  |  | 0 | 0 |  | 0 | 3 |  |  | 0
PP
VV |  |  |  | 24.000000 = 24,000 [A]
TS
P | 129 | 741410R11 |  | Svorka zkušební SZ/litina | KS | 10 | 0 | 0 |  |  | 0 | 0 |  | 0 | 3 |  |  | 0
PP
VV |  |  |  | 10.000000 = 10,000 [A]
TS
P | 130 | 741410R12 |  | Fasádní krabice učená pro zkušební svorku, pro hromosvod | KS | 10 | 0 | 0 |  |  | 0 | 0 |  | 0 | 3 |  |  | 0
PP
VV |  |  |  | 10.000000 = 10,000 [A]
TS
P | 131 | 741410R13 |  | Štítek svodu | KS | 10 | 0 | 0 |  |  | 0 | 0 |  | 0 | 3 |  |  | 0
PP
VV |  |  |  | 10.000000 = 10,000 [A]
TS
P | 132 | 741410R14 |  | Výstražný štítek svodu | KS | 10 | 0 | 0 |  |  | 0 | 0 |  | 0 | 3 |  |  | 0
PP
VV |  |  |  | 10.000000 = 10,000 [A]
TS
P | 133 | 741410R15 |  | Vodič pro uzemnění pásek FeZn 30/4 mm | M | 350 | 0 | 0 |  |  | 0 | 0 |  | 0 | 3 |  |  | 0
PP
VV |  |  |  | 350.000000 = 350,000 [A]
TS
P | 134 | 741410R16 |  | Vodič pro uzemnění drát s PVC izolací FeZn pr. 10/13 mm | M | 150 | 0 | 0 |  |  | 0 | 0 |  | 0 | 3 |  |  | 0
PP
VV |  |  |  | 150.000000 = 150,000 [A]
TS
P | 135 | 741410R17 |  | Sváry (proti sobě) zdvojeného zemnícího pásku a odboček | KS | 392 | 0 | 0 |  |  | 0 | 0 |  | 0 | 3 |  |  | 0
PP
VV |  |  |  | 392.000000 = 392,000 [A]
TS
P | 136 | 741410R18 |  | Nátěr svárů zemnící soustavy zinková barva | KS | 5 | 0 | 0 |  |  | 0 | 0 |  | 0 | 3 |  |  | 0
PP
VV |  |  |  | 5.000000 = 5,000 [A]
TS
P | 137 | 741410R19 |  | Podružný materiál včetně prořezu | KS | 1 | 0 | 0 |  |  | 0 | 0 |  | 0 | 3 |  |  | 0
PP
VV |  |  |  | 1.000000 = 1,000 [A]
TS
P | 145 | 741810R01 |  | DMTŽ - demontážní práce na stávající elektroinstalaci (osvětlení, kabeláž i po povrchu, silnoproudé a datové rozváděče atd.) - demontáže se nebudou týkat drážních rozvodů, které budou odstraněny provo | HOD | 400 | 0 | 0 |  |  | 0 | 0 |  | 0 | 3 |  |  | 0
PP
VV |  |  |  | 400.000000 = 400,000 [A]
TS
P | 146 | 741810R02 |  | Lešení pro vnitřní využití do 8m | KPL | 1 | 0 | 0 |  |  | 0 | 0 |  | 0 | 3 |  |  | 0
PP
VV |  |  |  | 1.000000 = 1,000 [A]
TS
P | 147 | 741810R03 |  | Vysokozdvižná plošina do 10m | KPL | 1 | 0 | 0 |  |  | 0 | 0 |  | 0 | 3 |  |  | 0
PP
VV |  |  |  | 1.000000 = 1,000 [A]
TS
P | 148 | 741810R04 |  | Rozměření tras, krabic a svítidel | HOD | 150 | 0 | 0 |  |  | 0 | 0 |  | 0 | 3 |  |  | 0
PP
VV |  |  |  | 150.000000 = 150,000 [A]
TS
P | 149 | 741810R05 |  | Rozmístění a přesuny materiálu na stavbě | HOD | 40 | 0 | 0 |  |  | 0 | 0 |  | 0 | 3 |  |  | 0
PP
VV |  |  |  | 40.000000 = 40,000 [A]
TS
P | 150 | 741810R06 |  | Dílenská, výrobní dokumentace | KS | 1 | 0 | 0 |  |  | 0 | 0 |  | 0 | 3 |  |  | 0
PP
VV |  |  |  | 1.000000 = 1,000 [A]
TS
P | 151 | 741810R07 |  | Dokumentace skuteč. provedení stavby (DSPS), včetně tisku | KS | 1 | 0 | 0 |  |  | 0 | 0 |  | 0 | 3 |  |  | 0
PP
VV |  |  |  | 1.000000 = 1,000 [A]
TS
P | 152 | 741810R08 |  | Koordinační práce s ostatníma profesema stavby | HOD | 35 | 0 | 0 |  |  | 0 | 0 |  | 0 | 3 |  |  | 0
PP
VV |  |  |  | 35.000000 = 35,000 [A]
TS
P | 153 | 741810R09 |  | Koordinační práce s distribucí | HOD | 10 | 0 | 0 |  |  | 0 | 0 |  | 0 | 3 |  |  | 0
PP
VV |  |  |  | 10.000000 = 10,000 [A]
TS
P | 154 | 741810R10 |  | Komplexní (funkční) zkoušky, včetně uvedení do provozu | HOD | 10 | 0 | 0 |  |  | 0 | 0 |  | 0 | 3 |  |  | 0
PP
VV |  |  |  | 10.000000 = 10,000 [A]
TS
P | 155 | 741810R11 |  | Měření intenzity umělého a nouzového osvětlení, dle ČSN EN 12 464-1, ČSN EN 1838, včetně protokolu | KS | 1 | 0 | 0 |  |  | 0 | 0 |  | 0 | 3 |  |  | 0
PP
VV |  |  |  | 1.000000 = 1,000 [A]
TS
P | 156 | 741810R12 |  | Geodetické zaměření stávajících inženýrských sítí | KS | 1 | 0 | 0 |  |  | 0 | 0 |  | 0 | 3 |  |  | 0
PP
VV |  |  |  | 1.000000 = 1,000 [A]
TS
P | 157 | 741810R13 |  | Geodetické zaměření nových inženýrských sítí | KS | 1 | 0 | 0 |  |  | 0 | 0 |  | 0 | 3 |  |  | 0
PP
VV |  |  |  | 1.000000 = 1,000 [A]
TS
P | 158 | 741810R14 |  | Zaškolení obsluhy | HOD | 10 | 0 | 0 |  |  | 0 | 0 |  | 0 | 3 |  |  | 0
PP
VV |  |  |  | 10.000000 = 10,000 [A]
TS
P | 159 | 741810R15 |  | Revize elektroinstalace, včetně dopravy a vypracování protokolu | KS | 1 | 0 | 0 |  |  | 0 | 0 |  | 0 | 3 |  |  | 0
PP
VV |  |  |  | 1.000000 = 1,000 [A]
TS
P | 160 | 741810R16 |  | Doprava materiálu, montáže, likvidace odpadu | KS | 1 | 0 | 0 |  |  | 0 | 0 |  | 0 | 3 |  |  | 0
PP
VV |  |  |  | 1.000000 = 1,000 [A]
TS
P | 142 | 741921R01 |  | Požárně ochranná stěrková hmota | BAL | 2 | 0 | 0 |  |  | 0 | 0 |  | 0 | 3 |  |  | 0
PP
VV |  |  |  | 2.000000 = 2,000 [A]
TS
P | 143 | 741921R02 |  | Minerální vlna, objemová hmotnost ? 40 kg/m3, třída reakce na oheň A1, bod tání ? 1000 °C: tloušťka 100 mm | M2 | 10 | 0 | 0 |  |  | 0 | 0 |  | 0 | 3 |  |  | 0
PP
VV |  |  |  | 10.000000 = 10,000 [A]
TS
P | 144 | 741921R03 |  | Identifikační štítky vč. protokolu | KPL | 1 | 0 | 0 |  |  | 0 | 0 |  | 0 | 3 |  |  | 0
PP
VV |  |  |  | 1.000000 = 1,000 [A]
TS
O2 |  | 09 - ELK |  | Elektrotechnika - slaboproud | [6 empty] | 0 | 0
O3 |  | 09.1 |  | Strukturovaná kabeláž (SKS) | [6 empty] | 0 | 0
SD |  | 01 |  | SKS | [6 empty] | 0 | 0
P | 63 | 1004390 |  | PODPERA NA STENU 100 S | KUS | 34 | 0 | 0 |  |  | 0 | 0 |  | 0 | 3 |  |  | 0
PP
VV |  |  |  | 34.000000 = 34,000 [A]
TS
P | 66 | 1144921 |  | NOSNY PROFIL 250 S /25CM/ | KUS | 100 | 0 | 0 |  |  | 0 | 0 |  | 0 | 3 |  |  | 0
PP
VV |  |  |  | 100.000000 = 100,000 [A]
TS
P | 62 | 1146665 |  | KABELOVA LAVKA 85X300 S /3M/ | M | 6 | 0 | 0 |  |  | 0 | 0 |  | 0 | 3 |  |  | 0
PP
VV |  |  |  | 6.000000 = 6,000 [A]
TS
P | 8 | 1154693 |  | 19“ rozvodný panel 14xIEC C13, 3x1,5mm, 2m kabel IEC320 C14 | KUS | 1 | 0 | 0 |  |  | 0 | 0 |  | 0 | 3 |  |  | 0
PP
VV |  |  |  | 1.000000 = 1,000 [A]
TS
P | 78 | 1181007 |  | Svazkový kabelový držák 15x kabel 3x1,5, pásově zinkováno | KUS | 280 | 0 | 0 |  |  | 0 | 0 |  | 0 | 3 |  |  | 0
PP
VV |  |  |  | 280.000000 = 280,000 [A]
TS
P | 64 | 1205694 |  | PODPERA NA STENU 150 S | KUS | 102 | 0 | 0 |  |  | 0 | 0 |  | 0 | 3 |  |  | 0
PP
VV |  |  |  | 102.000000 = 102,000 [A]
TS
P | 79 | 1205965 |  | Svazkový kabelový držák 30x kabel 3x1,5, pásově zinkováno | KUS | 120 | 0 | 0 |  |  | 0 | 0 |  | 0 | 3 |  |  | 0
PP
VV |  |  |  | 120.000000 = 120,000 [A]
TS
P | 4 | 1222603 |  | žlab drátěný 300/50 GZ | M | 4 | 0 | 0 |  |  | 0 | 0 |  | 0 | 3 |  |  | 0
PP
VV |  |  |  | 4.000000 = 4,000 [A]
TS
P | 61 | 1228432 |  | KABELOVA LAVKA 60X200 S /3M/ | M | 12 | 0 | 0 |  |  | 0 | 0 |  | 0 | 3 |  |  | 0
PP
VV |  |  |  | 12.000000 = 12,000 [A]
TS
P | 67 | 1233615 |  | NOSNY PROFIL 550 S /55CM/ | KUS | 10 | 0 | 0 |  |  | 0 | 0 |  | 0 | 3 |  |  | 0
PP
VV |  |  |  | 10.000000 = 10,000 [A]
TS
P | 68 | 1234150 |  | KOTVA Průvlačná 8X77 | KUS | 272 | 0 | 0 |  |  | 0 | 0 |  | 0 | 3 |  |  | 0
PP
VV |  |  |  | 272.000000 = 272,000 [A]
TS
P | 69 | 1384074 |  | KOTVA ZATLOUKACI MOSAZNA 8mm | KUS | 220 | 0 | 0 |  |  | 0 | 0 |  | 0 | 3 |  |  | 0
PP
VV |  |  |  | 220.000000 = 220,000 [A]
TS
P | 59 | 1384267 |  | DRATENY ZLAB+SPOJKA 60X100 BZNCR 3M | M | 72 | 0 | 0 |  |  | 0 | 0 |  | 0 | 3 |  |  | 0
PP
VV |  |  |  | 72.000000 = 72,000 [A]
TS
P | 60 | 1384268 |  | DRATENY ZLAB+SPOJKA 60X150 BZNCR 3M | M | 153 | 0 | 0 |  |  | 0 | 0 |  | 0 | 3 |  |  | 0
PP
VV |  |  |  | 153.000000 = 153,000 [A]
TS
P | 58 | 1384274 |  | DRATENY ZLAB+SPOJKA 110X200 BZNCR 3M | M | 51 | 0 | 0 |  |  | 0 | 0 |  | 0 | 3 |  |  | 0
PP
VV |  |  |  | 51.000000 = 51,000 [A]
TS
P | 57 | 1384276 |  | DRATENY ZLAB+SPOJKA 110X400 BZNCR 3M | M | 15 | 0 | 0 |  |  | 0 | 0 |  | 0 | 3 |  |  | 0
PP
VV |  |  |  | 15.000000 = 15,000 [A]
TS
P | 76 | 1384945 |  | Třmenová příchytka, dvojitá, plastová přítlačná opěrka, k profilovým lištám C; SONAP 46-52MM | KUS | 45 | 0 | 0 |  |  | 0 | 0 |  | 0 | 3 |  |  | 0
PP
VV |  |  |  | 45.000000 = 45,000 [A]
TS
P | 50 | 1676610 |  | Rozváděč pod omítku k distribuci 100 párů ve vnitřním i venkovním prostředí, prázdný, pod omítku, zámek, krycí rámeček | KUS | 1 | 0 | 0 |  |  | 0 | 0 |  | 0 | 3 |  |  | 0
PP
VV |  |  |  | 1.000000 = 1,000 [A]
TS
P | 42 | 34121146 |  | kabel sdělovací oheň retardující bezhalogenový stíněný laminovanou Al fólií s příložným CuSn drátem bez funkčnosti při požáru reakce na oheň B2cas1d1a1 jádro Cu plné 100V (SHKFH-R) 2x2x0,8mm2 | M | 545 | 0.00011 | 0 |  |  | 0 | 0 | CS ÚRS 2025 01 | 0 | 3 |  |  | 0
PP
VV |  |  |  | 545.000000 = 545,000 [A]
TS
P | 83 | 34571063 |  | trubka elektroinstalační ohebná z PVC bílá d 23mm | M | 880 | 7e-05 | 0 |  |  | 0 | 0 | CS ÚRS 2025 01 | 0 | 3 |  |  | 0
PP
VV |  |  |  | 880.000000 = 880,000 [A]
TS
P | 82 | 34571064 |  | trubka elektroinstalační ohebná z PVC bílá d 29mm | M | 350 | 0.0001 | 0 |  |  | 0 | 0 | CS ÚRS 2025 01 | 0 | 3 |  |  | 0
PP
VV |  |  |  | 350.000000 = 350,000 [A]
TS
P | 81 | 34571065 |  | trubka elektroinstalační ohebná z PVC bílá d 36mm | M | 250 | 0.00012 | 0 |  |  | 0 | 0 | CS ÚRS 2025 01 | 0 | 3 |  |  | 0
PP
VV |  |  |  | 250.000000 = 250,000 [A]
TS
P | 84 | 34571095 |  | trubka elektroinstalační tuhá z PVC D 36,6/40 mm, délka 3m | M | 450 | 0.00023 | 0 |  |  | 0 | 0 | CS ÚRS 2025 01 | 0 | 3 |  |  | 0
PP
VV |  |  |  | 450.000000 = 450,000 [A]
TS
P | 85 | 34571351 |  | trubka elektroinstalační ohebná dvouplášťová korugovaná HDPE (chránička) D 40/50mm | M | 10 | 0.00026 | 0 |  |  | 0 | 0 | CS ÚRS 2025 01 | 0 | 3 |  |  | 0
PP
VV |  |  |  | 10.000000 = 10,000 [A]
TS
P | 44 | 34571451 |  | krabice pod omítku PVC přístrojová kruhová D 70mm hluboká | KUS | 120 | 5e-05 | 0 |  |  | 0 | 0 | CS ÚRS 2025 01 | 0 | 3 |  |  | 0
PP
VV |  |  |  | 120.000000 = 120,000 [A]
TS
P | 47 | 34571524 |  | krabice pod omítku PVC odbočná čtvercová 125x125mm s víčkem | KUS | 55 | 0.00023 | 0 |  |  | 0 | 0 | CS ÚRS 2025 01 | 0 | 3 |  |  | 0
PP
VV |  |  |  | 55.000000 = 55,000 [A]
TS
P | 48 | 34571529 |  | deska montážní do zateplení PP 238x238mm hl 317,5mm | KUS | 8 | 0.00094 | 0 |  |  | 0 | 0 | CS ÚRS 2025 01 | 0 | 3 |  |  | 0
PP
VV |  |  |  | 8.000000 = 8,000 [A]
TS
P | 39 | 34571828 |  | mikrotrubička HDPE zemní zodolněná vnitřní lubrikační vrstva D 12/8mm | M | 285 | 0.0001 | 0 |  |  | 0 | 0 | CS ÚRS 2025 01 | 0 | 3 |  |  | 0
PP
VV |  |  |  | 285.000000 = 285,000 [A]
TS
P | 40 | 34571870 |  | koncovka trubičky D vodotěsně utěsňující včetně pojistky proti vytržení pro vnější průměr trubičky D 12mm | KUS | 6 | 0.0001 | 0 |  |  | 0 | 0 | CS ÚRS 2025 01 | 0 | 3 |  |  | 0
PP
VV |  |  |  | 6.000000 = 6,000 [A]
TS
P | 65 | 34575346 |  | tyč závitová pro kabelové trasy protipožární P-90R M8 | M | 110 | 0.00031 | 0 |  |  | 0 | 0 | CS ÚRS 2025 01 | 0 | 3 |  |  | 0
PP
VV |  |  |  | 110.000000 = 110,000 [A]
TS
P | 3 | 35712013 |  | rozvaděč nástěnný jednodílný 19" celoskleněné dveře vylamovací otvor na ventilátor 18U/600mm | KUS | 1 | 0.0303 | 0 |  |  | 0 | 0 | CS ÚRS 2025 01 | 0 | 3 |  |  | 0
PP
VV |  |  |  | 1.000000 = 1,000 [A]
TS
P | 11 | 35712068 |  | police rozvaděče 19" perforovaná 1U/350mm nosnost 40kg | KUS | 1 | 0.002 | 0 |  |  | 0 | 0 | CS ÚRS 2025 01 | 0 | 3 |  |  | 0
PP
VV |  |  |  | 1.000000 = 1,000 [A]
TS
P | 10 | 35712069 |  | police rozvaděče 19" perforovaná 1U/450mm nosnost 40kg | KUS | 2 | 0.002 | 0 |  |  | 0 | 0 | CS ÚRS 2025 01 | 0 | 3 |  |  | 0
PP
VV |  |  |  | 2.000000 = 2,000 [A]
TS
P | 12 | 35712081 |  | panel zaslepovací 1U 19" | KUS | 1 | 0.002 | 0 |  |  | 0 | 0 | CS ÚRS 2025 01 | 0 | 3 |  |  | 0
PP
VV |  |  |  | 1.000000 = 1,000 [A]
TS
P | 38 | 37451210 |  | záslepka datové zásuvky 22,5x45mm | KUS | 288 | 0.0001 | 0 |  |  | 0 | 0 | CS ÚRS 2025 01 | 0 | 3 |  |  | 0
PP
VV |  |  |  | 288.000000 = 288,000 [A]
TS
P | 34 | 37459020 |  | konektor na drát/lanko s vložkou RJ45 UTP Cat6 nestíněný | KUS | 32 | 5e-05 | 0 |  |  | 0 | 0 | CS ÚRS 2025 01 | 0 | 3 |  |  | 0
PP
VV |  |  |  | 32.000000 = 32,000 [A]
TS
P | 35 | 37459040 |  | botka ochranná pro konektory RJ45 s výřezem bez krytu zámku | KUS | 32 | 1e-05 | 0 |  |  | 0 | 0 | CS ÚRS 2025 01 | 0 | 3 |  |  | 0
PP
VV |  |  |  | 32.000000 = 32,000 [A]
TS
P | 2 | 42914001 |  | jednotka ventilační rozvaděče univerzální se 4 ventilátory do stropu nebo podlahy | KUS | 1 | 0.001 | 0 |  |  | 0 | 0 | CS ÚRS 2025 01 | 0 | 3 |  |  | 0
PP
VV |  |  |  | 1.000000 = 1,000 [A]
TS
P | 94 | 44983222 |  | disk protipožární kabelový samolepící | KUS | 30 | 2e-05 | 0 |  |  | 0 | 0 | CS ÚRS 2025 01 | 0 | 3 |  |  | 0
PP
VV |  |  |  | 30.000000 = 30,000 [A]
TS
P | 51 | 741210001 |  | Montáž rozvodnic oceloplechových nebo plastových bez zapojení vodičů běžných, hmotnosti do 20 kg | KUS | 1 | 0 | 0 |  |  | 0 | 0 | CS ÚRS 2025 01 | 0 | 3 |  |  | 0
PP
VV |  |  |  | 1.000000 = 1,000 [A]
TS
P | 92 | 741920331 |  | Protipožární ucpávky svazků kabelů prostup stěnou tloušťky 100 mm tmelem, požární odolnost EI 90 při 60% zaplnění prostupu kabely průměr prostupu 90 mm | KUS | 10 | 0.00024 | 0 |  |  | 0 | 0 | CS ÚRS 2025 01 | 0 | 3 |  |  | 0
PP
VV |  |  |  | 10.000000 = 10,000 [A]
TS
P | 93 | 741920333 |  | Protipožární ucpávky svazků kabelů prostup stěnou tloušťky 100 mm tmelem, požární odolnost EI 90 při 60% zaplnění prostupu kabely průměr prostupu 140 mm | KUS | 15 | 0.00051 | 0 |  |  | 0 | 0 | CS ÚRS 2025 01 | 0 | 3 |  |  | 0
PP
VV |  |  |  | 15.000000 = 15,000 [A]
TS
P | 86 | 742110002 |  | Montáž trubek elektroinstalačních plastových ohebných uložených pod omítku | M | 1490 | 0 | 0 |  |  | 0 | 0 | CS ÚRS 2025 01 | 0 | 3 |  |  | 0
PP
VV |  |  |  | 1490.000000 = 1490,000 [A]
TS
P | 87 | 742110011 |  | Montáž trubek elektroinstalačních plastových tuhých pro vnitřní rozvody uložených volně na příchytky | M | 450 | 0 | 0 |  |  | 0 | 0 | CS ÚRS 2025 01 | 0 | 3 |  |  | 0
PP
VV |  |  |  | 450.000000 = 450,000 [A]
TS
P | 41 | 742110013 |  | Montáž trubek elektroinstalačních plastových tuhých pro vnitřní rozvody pro optická vlákna | M | 285 | 0 | 0 |  |  | 0 | 0 | CS ÚRS 2025 01 | 0 | 3 |  |  | 0
PP
VV |  |  |  | 285.000000 = 285,000 [A]
TS
P | 70 | 742110102 |  | Montáž kabelového žlabu šířky do 150 mm | M | 225 | 0 | 0 |  |  | 0 | 0 | CS ÚRS 2025 01 | 0 | 3 |  |  | 0
PP
VV |  |  |  | 225.000000 = 225,000 [A]
TS
P | 71 | 742110104 |  | Montáž kabelového žlabu šířky přes 150 do 250 mm | M | 63 | 0 | 0 |  |  | 0 | 0 | CS ÚRS 2025 01 | 0 | 3 |  |  | 0
PP
VV |  |  |  | 63.000000 = 63,000 [A]
TS
P | 72 | 742110107 |  | Montáž kabelového žlabu šířky přes 250 mm | M | 21 | 0 | 0 |  |  | 0 | 0 | CS ÚRS 2025 01 | 0 | 3 |  |  | 0
PP
VV |  |  |  | 21.000000 = 21,000 [A]
TS
P | 73 | 742110122 |  | Montáž kabelového žlabu nosníku včetně konzol nebo závitových tyčí, šířky do 150 mm | KUS | 136 | 0 | 0 |  |  | 0 | 0 | CS ÚRS 2025 01 | 0 | 3 |  |  | 0
PP
VV |  |  |  | 136.000000 = 136,000 [A]
TS
P | 74 | 742110124 |  | Montáž kabelového žlabu nosníku včetně konzol nebo závitových tyčí, šířky přes 150 do 250 mm | KUS | 100 | 0 | 0 |  |  | 0 | 0 | CS ÚRS 2025 01 | 0 | 3 |  |  | 0
PP
VV |  |  |  | 100.000000 = 100,000 [A]
TS
P | 75 | 742110127 |  | Montáž kabelového žlabu nosníku včetně konzol nebo závitových tyčí, šířky přes 250 do 500 mm | KUS | 10 | 0 | 0 |  |  | 0 | 0 | CS ÚRS 2025 01 | 0 | 3 |  |  | 0
PP
VV |  |  |  | 10.000000 = 10,000 [A]
TS
P | 77 | 742110161 |  | Montáž kabelového žlabu spony pro uchycení kabelů | KUS | 45 | 0 | 0 |  |  | 0 | 0 | CS ÚRS 2025 01 | 0 | 3 |  |  | 0
PP
VV |  |  |  | 45.000000 = 45,000 [A]
TS
P | 80 | 742110161 | 1 | Montáž kabelového žlabu spony pro uchycení kabelů | KUS | 400 | 0 | 0 |  |  | 0 | 0 | CS ÚRS 2025 01 | 0 | 3 |  |  | 0
PP
VV |  |  |  | 400.000000 = 400,000 [A]
TS
P | 53 | 742110202 |  | Montáž podlahových krabic montovaných do mazaniny | KUS | 74 | 0 | 0 |  |  | 0 | 0 | CS ÚRS 2025 01 | 0 | 3 |  |  | 0
PP
VV |  |  |  | 74.000000 = 74,000 [A]
TS
P | 54 | 742110271 |  | Montáž příslušenství ke krabicím montážního víka k vestavbě přístrojové jednotky | KUS | 74 | 0 | 0 |  |  | 0 | 0 | CS ÚRS 2025 01 | 0 | 3 |  |  | 0
PP
VV |  |  |  | 74.000000 = 74,000 [A]
TS
P | 55 | 742110272 |  | Montáž příslušenství ke krabicím přístrojové jednotky | KUS | 74 | 0 | 0 |  |  | 0 | 0 | CS ÚRS 2025 01 | 0 | 3 |  |  | 0
PP
VV |  |  |  | 74.000000 = 74,000 [A]
TS
P | 56 | 742110273 |  | Montáž příslušenství ke krabicím nosiče s ochranným pouzdrem | KUS | 144 | 0 | 0 |  |  | 0 | 0 | CS ÚRS 2025 01 | 0 | 3 |  |  | 0
PP
VV |  |  |  | 144.000000 = 144,000 [A]
TS
P | 45 | 742110504 |  | Montáž krabic elektroinstalačních s víčkem zapuštěných plastových odbočných kruhových | KUS | 120 | 0 | 0 |  |  | 0 | 0 | CS ÚRS 2025 01 | 0 | 3 |  |  | 0
PP
VV |  |  |  | 120.000000 = 120,000 [A]
TS
P | 49 | 742110505 |  | Montáž krabic elektroinstalačních s víčkem zapuštěných plastových odbočných čtyřhranných | KUS | 68 | 0 | 0 |  |  | 0 | 0 | CS ÚRS 2025 01 | 0 | 3 |  |  | 0
PP
VV |  |  |  | 68.000000 = 68,000 [A]
TS
P | 43 | 742121001 |  | Montáž kabelů sdělovacích pro vnitřní rozvody počtu žil do 15 | M | 545 | 0 | 0 |  |  | 0 | 0 | CS ÚRS 2025 01 | 0 | 3 |  |  | 0
PP
VV |  |  |  | 545.000000 = 545,000 [A]
TS
P | 27 | 742121001 | 1 | Montáž kabelů sdělovacích pro vnitřní rozvody počtu žil do 15 | M | 23810 | 0 | 0 |  |  | 0 | 0 | CS ÚRS 2025 01 | 0 | 3 |  |  | 0
PP
VV |  |  |  | 23810.000000 = 23810,000 [A]
TS
P | 36 | 742124005 |  | Montáž kabelů datových FTP, UTP, STP ukončení kabelu konektorem | KUS | 32 | 0 | 0 |  |  | 0 | 0 | CS ÚRS 2025 01 | 0 | 3 |  |  | 0
PP
VV |  |  |  | 32.000000 = 32,000 [A]
TS
P | 95 | 742190005 |  | Ostatní práce pro trasy vložení požárně těsnicího materiálu pro prostup | KUS | 30 | 0 | 0 |  |  | 0 | 0 | CS ÚRS 2025 01 | 0 | 3 |  |  | 0
PP
VV |  |  |  | 30.000000 = 30,000 [A]
TS
P | 6 | 742330001 |  | Montáž strukturované kabeláže rozvaděče nástěnného | KUS | 1 | 0 | 0 |  |  | 0 | 0 | CS ÚRS 2025 01 | 0 | 3 |  |  | 0
PP
VV |  |  |  | 1.000000 = 1,000 [A]
TS
P | 5 | 742330005 |  | Montáž strukturované kabeláže rozvaděče stojanového přes 30U | KUS | 2 | 0 | 0 |  |  | 0 | 0 | CS ÚRS 2025 01 | 0 | 3 |  |  | 0
PP
VV |  |  |  | 2.000000 = 2,000 [A]
TS
P | 13 | 742330021 |  | Montáž strukturované kabeláže příslušenství a ostatní práce k rozvaděčům police | KUS | 4 | 0 | 0 |  |  | 0 | 0 | CS ÚRS 2025 01 | 0 | 3 |  |  | 0
PP
VV |  |  |  | 4.000000 = 4,000 [A]
TS
P | 9 | 742330022 |  | Montáž strukturované kabeláže příslušenství a ostatní práce k rozvaděčům napájecího panelu | KUS | 3 | 0 | 0 |  |  | 0 | 0 | CS ÚRS 2025 01 | 0 | 3 |  |  | 0
PP
VV |  |  |  | 3.000000 = 3,000 [A]
TS
P | 16 | 742330023 |  | Montáž strukturované kabeláže příslušenství a ostatní práce k rozvaděčům vyvazovacíhoho panelu 1U | KUS | 20 | 0 | 0 |  |  | 0 | 0 | CS ÚRS 2025 01 | 0 | 3 |  |  | 0
PP
VV |  |  |  | 20.000000 = 20,000 [A]
TS
P | 33 | 742330041 |  | Montáž strukturované kabeláže zásuvek datových pod omítku, do nábytku, do parapetního žlabu nebo podlahové krabice 1 až 6 pozic | KUS | 280 | 0 | 0 |  |  | 0 | 0 | CS ÚRS 2025 01 | 0 | 3 |  |  | 0
PP
VV |  |  |  | 280.000000 = 280,000 [A]
TS
P | 32 | 742330042 |  | Montáž strukturované kabeláže zásuvek datových pod omítku, do nábytku, do parapetního žlabu nebo podlahové krabice 1 až 6 pozic | KUS | 90 | 0 | 0 |  |  | 0 | 0 | CS ÚRS 2025 01 | 0 | 3 |  |  | 0
PP
VV |  |  |  | 90.000000 = 90,000 [A]
TS
P | 37 | 742330051 |  | Montáž strukturované kabeláže zásuvek datových popis portu zásuvky | KUS | 492 | 0 | 0 |  |  | 0 | 0 | CS ÚRS 2025 01 | 0 | 3 |  |  | 0
PP
VV |  |  |  | 492.000000 = 492,000 [A]
TS
P | 19 | 742330052 |  | Montáž strukturované kabeláže zásuvek datových popis portů patchpanelu | KUS | 22 | 0 | 0 |  |  | 0 | 0 | CS ÚRS 2025 01 | 0 | 3 |  |  | 0
PP
VV |  |  |  | 22.000000 = 22,000 [A]
TS
P | 46 | 8500170760 |  | Krabice pod omítku s víčkem, KT 250/1 | KUS | 5 | 0 | 0 |  |  | 0 | 0 |  | 0 | 3 |  |  | 0
PP
VV |  |  |  | 5.000000 = 5,000 [A]
TS
P | 89 | 971033141 |  | Vybourání otvorů ve zdivu základovém nebo nadzákladovém z cihel, tvárnic, příčkovek z cihel pálených na maltu vápennou nebo vápenocementovou průměru profilu do 60 mm, tl. do 300 mm | KUS | 90 | 0 | 0 |  |  | 0 | 0 | CS ÚRS 2025 01 | 0 | 3 |  |  | 0
PP
VV |  |  |  | 90.000000 = 90,000 [A]
TS
P | 90 | 971033341 |  | Vybourání otvorů ve zdivu základovém nebo nadzákladovém z cihel, tvárnic, příčkovek z cihel pálených na maltu vápennou nebo vápenocementovou plochy do 0,09 m2, tl. do 300 mm | KUS | 15 | 0 | 0 |  |  | 0 | 0 | CS ÚRS 2025 01 | 0 | 3 |  |  | 0
PP
VV |  |  |  | 15.000000 = 15,000 [A]
TS
P | 88 | 971052251 |  | Vybourání a prorážení otvorů v železobetonových příčkách a zdech základových nebo nadzákladových, plochy do 0,0225 m2, tl. do 450 mm | KUS | 4 | 0 | 0 |  |  | 0 | 0 | CS ÚRS 2025 01 | 0 | 3 |  |  | 0
PP
VV |  |  |  | 4.000000 = 4,000 [A]
TS
P | 96 | 998742103 |  | Přesun hmot pro slaboproud stanovený z hmotnosti přesunovaného materiálu vodorovná dopravní vzdálenost do 50 m základní v objektech výšky přes 12 do 24 m | T | 2 | 0 | 0 |  |  | 0 | 0 | CS ÚRS 2025 01 | 0 | 3 |  |  | 0
PP
VV |  |  |  | 2.000000 = 2,000 [A]
TS
P | 7 | ADI.0051199.URS |  | 19“ rozvodný panel 1U, 7x zásuvka dle ČSN, max. 16A, kabel 3 x 1,5 mm, délka 2m | KUS | 2 | 0.002 | 0 |  |  | 0 | 0 |  | 0 | 3 |  |  | 0
PP
VV |  |  |  | 2.000000 = 2,000 [A]
TS
P | 98 | HZS3222 |  | Hodinové zúčtovací sazby montáží technologických zařízení na stavebních objektech montér slaboproudých zařízení odborný | HOD | 50 | 0 | 0 |  |  | 0 | 0 | CS ÚRS 2025 01 | 0 | 3 |  |  | 0
PP
VV |  |  |  | 50.000000 = 50,000 [A]
TS
P | 1 | RZA-45-G81-CNX- |  | Datový rozvaděč RZA-45-G81-CNX-A1-GNA v konfiguraci: • Barva :: RAL 7035 - světle šedá • Šířka :: 800 mm • Hloubka :: 1000 mm • Výška rozvaděče :: Výška 45U • Dveře přední :: Dveře dvoukřídlé | KS | 2 | 0 | 0 |  |  | 0 | 0 |  | 0 | 3 |  |  | 0
PP
VV |  |  |  | 2.000000 = 2,000 [A]
TS
P | 26 | SKS.20220517021 |  | Instalační kabel pro datové a telekomunikační přenosy a strukturovanou kabeláž U/UTP Cat.6 300MHz AWG24/1 LS0H-3, třída reakce na oheň: B2ca-s1a,d1,a1, barva pláště modrá, ISO /IEC 11801, ČSN EN 5017 | M | 23810 | 0 | 0 |  |  | 0 | 0 |  | 0 | 3 |  |  | 0
PP
VV |  |  |  | 23810.000000 = 23810,000 [A]
TS
P | 18 | SKS1942124.1 |  | Patch panel (222 29-0971.R00 ) | KS | 22 | 0 | 0 |  |  | 0 | 0 |  | 0 | 3 |  |  | 0
PP
VV |  |  |  | 22.000000 = 22,000 [A]
TS
P | 17 | SKS1942129 |  | 19" patchpanel kompaktní, 24xRJ-45 UTP Cat.6 (třída E) 250 MHz, 1U, RAL 7035 šedá, zářezové svorkovnice typu KRONE LSA, pro kabely s průměrem vodiče AWG 26 – AWG 22, zapojení TIA 568 A/B, montážní sa | KS | 22 | 0 | 0 |  |  | 0 | 0 |  | 0 | 3 |  |  | 0
PP
VV |  |  |  | 22.000000 = 22,000 [A]
TS
P | 20 | SKS1942130 |  | Vypáskování kabelů v rozvaděči (222 29-3001.R00 ) | KS | 492 | 0 | 0 |  |  | 0 | 0 |  | 0 | 3 |  |  | 0
PP
VV |  |  |  | 492.000000 = 492,000 [A]
TS
P | 21 | SKS1942131 |  | Kabelová forma UTP - včetně odstranění pláště kabelu, očištění, vyformování, zapojení, prozvonění a značení kabelu. (222300201R00) | KS | 492 | 0 | 0 |  |  | 0 | 0 |  | 0 | 3 |  |  | 0
PP
VV |  |  |  | 492.000000 = 492,000 [A]
TS
P | 22 | SKS1942132 |  | Měření do protokolu (222 29-3012.R00 ) - systémová záruka výrobce, certifikace 25 let | KS | 492 | 0 | 0 |  |  | 0 | 0 |  | 0 | 3 |  |  | 0
PP
VV |  |  |  | 492.000000 = 492,000 [A]
TS
P | 23 | SKS1942134 |  | Propojovací kabel, Cat.6 250MHz, nestíněný U/UTP, 2xRJ-45, délka 2m,barva šedá, PVC plášť | KS | 120 | 0 | 0 |  |  | 0 | 0 |  | 0 | 3 |  |  | 0
PP
VV |  |  |  | 120.000000 = 120,000 [A]
TS
P | 24 | SKS1942135 |  | Propojovací kabel, Cat.6 250MHz, nestíněný U/UTP, 2xRJ-45, délka 3m,barva šedá, PVC plášť | KS | 240 | 0 | 0 |  |  | 0 | 0 |  | 0 | 3 |  |  | 0
PP
VV |  |  |  | 240.000000 = 240,000 [A]
TS
P | 25 | SKS1942136 |  | Propojovací kabel, Cat.6 250MHz, nestíněný U/UTP, 2xRJ-45, délka 5m,barva šedá, PVC plášť | KS | 120 | 0 | 0 |  |  | 0 | 0 |  | 0 | 3 |  |  | 0
PP
VV |  |  |  | 120.000000 = 120,000 [A]
TS
P | 31 | SKS1942138 |  | Keystone modul RJ45 nestíněný,Cat.6 de-embedded, beznástrojové provedení, zářezová svorkovnice typu 110, IDC, třída E dle ISO/IEC 11801 a ČSN EN50173-1, průměr vodiče AWG 24/1 – AWG 22/1, zapojení TIA | KS | 460 | 0 | 0 |  |  | 0 | 0 |  | 0 | 3 |  |  | 0
PP
VV |  |  |  | 460.000000 = 460,000 [A]
TS
P | 30 | SKS1942139 |  | Datová zásuvka 45x22,5,mod.,neos., pro 1 keystone, 45°,RAL 9010 | KS | 280 | 0 | 0 |  |  | 0 | 0 |  | 0 | 3 |  |  | 0
PP
VV |  |  |  | 280.000000 = 280,000 [A]
TS
P | 91 | SKS1942152 |  | Protipožární intumescentní vodou ředitelný nátěr, balení 12,5kg | KS | 3 | 0 | 0 |  |  | 0 | 0 |  | 0 | 3 |  |  | 0
PP
VV |  |  |  | 3.000000 = 3,000 [A]
TS
P | 28 | SKS1944001 |  | Datová zásuvka pod omítku pro 2 moduly (45°), prázdná, RAL9010, IP20, 80x80mm | KS | 90 | 0 | 0 |  |  | 0 | 0 |  | 0 | 3 |  |  | 0
PP
VV |  |  |  | 90.000000 = 90,000 [A]
TS
P | 29 | SKS1944003 |  | Box na omítku pro zásuvky 80x80mm, RAL 9010, IP20, 80x80x40mm | KS | 26 | 0 | 0 |  |  | 0 | 0 |  | 0 | 3 |  |  | 0
PP
VV |  |  |  | 26.000000 = 26,000 [A]
TS
P | 14 | SKS2229001 |  | 19" vyvazovací panel 1U, 5x oko oceloplechové, RAL7035 | KS | 17 | 0 | 0 |  |  | 0 | 0 |  | 0 | 3 |  |  | 0
PP
VV |  |  |  | 17.000000 = 17,000 [A]
TS
P | 15 | SKS2229002 |  | 19" vyvazovací panel 2U, 5x oko oceloplechové, RAL7035 | KS | 3 | 0 | 0 |  |  | 0 | 0 |  | 0 | 3 |  |  | 0
PP
VV |  |  |  | 3.000000 = 3,000 [A]
TS
P | 52 | SKS2229005 |  | Sestava podlahové krabice pro instalaci do betonové mazaniny pro litou podlahu Teraco, mokrá údržba, nerez, 2x 3 přístroje 45x45mm - 1ks Protahovací a odbočná krabice vel. 250-3, pro výšku mazaniny | KS | 74 | 0 | 0 |  |  | 0 | 0 |  | 0 | 3 |  |  | 0
PP
VV |  |  |  | 74.000000 = 74,000 [A]
TS
P | 97 | SLP.201110001 |  | Podružný materiál | KPL. | 1 | 0 | 0 |  |  | 0 | 0 |  | 0 | 3 |  |  | 0
PP
VV |  |  |  | 1.000000 = 1,000 [A]
TS
SD |  | 02 |  | VRN | [6 empty] | 0 | 0
P | 99 | 045002000 |  | Kompletační a koordinační činnost | KPL. | 1 | 0 | 0 |  |  | 0 | 0 | CS ÚRS 2025 01 | 0 | 3 |  |  | 0
PP
VV |  |  |  | 1.000000 = 1,000 [A]
TS
O3 |  | 09.2 |  | Poplachový zabezpečovací a tísňový systém (PZTS) | [6 empty] | 0 | 0
SD |  | 1 |  | PZTS | [6 empty] | 0 | 0
P | 46 | 1181007 |  | Svazkový kabelový držák 15x kabel 3x1,5, pásově zinkováno | KUS | 80 | 0 | 0 |  |  | 0 | 0 |  | 0 | 3 |  |  | 0
PP
VV |  |  |  | 80.000000 = 80,000 [A]
TS
P | 38 | 34121146 |  | kabel sdělovací oheň retardující bezhalogenový stíněný laminovanou Al fólií s příložným CuSn drátem bez funkčnosti při požáru reakce na oheň B2cas1d1a1 jádro Cu plné 100V (SHKFH-R) 2x2x0,8mm2 | M | 220 | 0.00011 | 0 |  |  | 0 | 0 | CS ÚRS 2025 01 | 0 | 3 |  |  | 0
PP
VV |  |  |  | 220.000000 = 220,000 [A]
TS
P | 36 | 34121325 |  | kabel datový bezhalogenový celkově stíněný Al fólií jádro Cu plné (F/UTP) kategorie 6 | M | 420 | 6e-05 | 0 |  |  | 0 | 0 | CS ÚRS 2025 01 | 0 | 3 |  |  | 0
PP
VV |  |  |  | 420.000000 = 420,000 [A]
TS
P | 44 | 34571063 |  | trubka elektroinstalační ohebná z PVC bílá d 23mm | M | 300 | 7e-05 | 0 |  |  | 0 | 0 | CS ÚRS 2025 01 | 0 | 3 |  |  | 0
PP
VV |  |  |  | 300.000000 = 300,000 [A]
TS
P | 40 | 34571451 |  | krabice pod omítku PVC přístrojová kruhová D 70mm hluboká | KUS | 25 | 5e-05 | 0 |  |  | 0 | 0 | CS ÚRS 2025 01 | 0 | 3 |  |  | 0
PP
VV |  |  |  | 25.000000 = 25,000 [A]
TS
P | 1 | 40462007 |  | ústředna PZTS v krytu bez klávesnice, s komunikátorem a zdrojem, 264 zón, 32 podsystémů | KUS | 1 | 0.0064 | 0 |  |  | 0 | 0 | CS ÚRS 2025 01 | 0 | 3 |  |  | 0
PP
VV |  |  |  | 1.000000 = 1,000 [A]
TS
P | 10 | 40466007 |  | komunikátor TCP/IP | KUS | 1 | 6e-05 | 0 |  |  | 0 | 0 | CS ÚRS 2025 01 | 0 | 3 |  |  | 0
PP
VV |  |  |  | 1.000000 = 1,000 [A]
TS
P | 11 | 40466009 |  | modul systémový GSM, kovový kryt | KUS | 1 | 0.0015 | 0 |  |  | 0 | 0 | CS ÚRS 2025 01 | 0 | 3 |  |  | 0
PP
VV |  |  |  | 1.000000 = 1,000 [A]
TS
P | 18 | 40466019 |  | koncentrátor v kovovém krytu | KUS | 9 | 0.0003 | 0 |  |  | 0 | 0 | CS ÚRS 2025 01 | 0 | 3 |  |  | 0
PP
VV |  |  |  | 9.000000 = 9,000 [A]
TS
P | 25 | 40467047 |  | čtečka bezkontaktní | KUS | 4 | 0.0002 | 0 |  |  | 0 | 0 | CS ÚRS 2025 01 | 0 | 3 |  |  | 0
PP
VV |  |  |  | 4.000000 = 4,000 [A]
TS
P | 52 | 44983222 |  | disk protipožární kabelový samolepící | KUS | 30 | 2e-05 | 0 |  |  | 0 | 0 | CS ÚRS 2025 01 | 0 | 3 |  |  | 0
PP
VV |  |  |  | 30.000000 = 30,000 [A]
TS
P | 51 | 741920331 |  | Protipožární ucpávky svazků kabelů prostup stěnou tloušťky 100 mm tmelem, požární odolnost EI 90 při 60% zaplnění prostupu kabely průměr prostupu 90 mm | KUS | 10 | 0.00024 | 0 |  |  | 0 | 0 | CS ÚRS 2025 01 | 0 | 3 |  |  | 0
PP
VV |  |  |  | 10.000000 = 10,000 [A]
TS
P | 45 | 742110002 |  | Montáž trubek elektroinstalačních plastových ohebných uložených pod omítku | M | 300 | 0 | 0 |  |  | 0 | 0 | CS ÚRS 2025 01 | 0 | 3 |  |  | 0
PP
VV |  |  |  | 300.000000 = 300,000 [A]
TS
P | 47 | 742110161 |  | Montáž kabelového žlabu spony pro uchycení kabelů | KUS | 80 | 0 | 0 |  |  | 0 | 0 | CS ÚRS 2025 01 | 0 | 3 |  |  | 0
PP
VV |  |  |  | 80.000000 = 80,000 [A]
TS
P | 41 | 742110504 |  | Montáž krabic elektroinstalačních s víčkem zapuštěných plastových odbočných kruhových | KUS | 25 | 0 | 0 |  |  | 0 | 0 | CS ÚRS 2025 01 | 0 | 3 |  |  | 0
PP
VV |  |  |  | 25.000000 = 25,000 [A]
TS
P | 43 | 742110505 |  | Montáž krabic elektroinstalačních s víčkem zapuštěných plastových odbočných čtyřhranných | KUS | 15 | 0 | 0 |  |  | 0 | 0 | CS ÚRS 2025 01 | 0 | 3 |  |  | 0
PP
VV |  |  |  | 15.000000 = 15,000 [A]
TS
P | 39 | 742121001 |  | Montáž kabelů sdělovacích pro vnitřní rozvody počtu žil do 15 | M | 2410 | 0 | 0 |  |  | 0 | 0 | CS ÚRS 2025 01 | 0 | 3 |  |  | 0
PP
VV |  |  |  | 2410.000000 = 2410,000 [A]
TS
P | 53 | 742190005 |  | Ostatní práce pro trasy vložení požárně těsnicího materiálu pro prostup | KUS | 30 | 0 | 0 |  |  | 0 | 0 | CS ÚRS 2025 01 | 0 | 3 |  |  | 0
PP
VV |  |  |  | 30.000000 = 30,000 [A]
TS
P | 2 | 742220003 |  | Montáž ústředny PZTS s komunikátorem na PCO a zdrojem přes 48 do 520 zón a 32 podsystémů | KUS | 1 | 0 | 0 |  |  | 0 | 0 |  | 0 | 3 |  |  | 0
PP
VV |  |  |  | 1.000000 = 1,000 [A]
TS
P | 19 | 742220031 |  | Montáž koncentrátoru nebo expanderu v krytu pro PZTS do 8 vstupů | KUS | 9 | 0 | 0 |  |  | 0 | 0 | CS ÚRS 2025 01 | 0 | 3 |  |  | 0
PP
VV |  |  |  | 9.000000 = 9,000 [A]
TS
P | 35 | 742220053 |  | Montáž krabice pro magnetický kontakt propojovací | KUS | 31 | 0 | 0 |  |  | 0 | 0 | CS ÚRS 2025 01 | 0 | 3 |  |  | 0
PP
VV |  |  |  | 31.000000 = 31,000 [A]
TS
P | 21 | 742220071 |  | Montáž dveřního modulu pro připojení čteček v krytu bez vstupů | KUS | 3 | 0 | 0 |  |  | 0 | 0 | CS ÚRS 2025 01 | 0 | 3 |  |  | 0
PP
VV |  |  |  | 3.000000 = 3,000 [A]
TS
P | 24 | 742220141 |  | Montáž klávesnice pro dodanou ústřednu | KUS | 4 | 0 | 0 |  |  | 0 | 0 | CS ÚRS 2025 01 | 0 | 3 |  |  | 0
PP
VV |  |  |  | 4.000000 = 4,000 [A]
TS
P | 17 | 742220161 |  | Montáž akumulátoru 12 V | KUS | 2 | 0 | 0 |  |  | 0 | 0 | CS ÚRS 2025 01 | 0 | 3 |  |  | 0
PP
VV |  |  |  | 2.000000 = 2,000 [A]
TS
P | 12 | 742220172 |  | Montáž komunikátoru do ústředny bez držáku GSM | KUS | 2 | 0 | 0 |  |  | 0 | 0 | CS ÚRS 2025 01 | 0 | 3 |  |  | 0
PP
VV |  |  |  | 2.000000 = 2,000 [A]
TS
P | 14 | 742220211 |  | Montáž zálohového napájecího zdroje s dobíječem a akumulátorem | KUS | 1 | 0 | 0 |  |  | 0 | 0 | CS ÚRS 2025 01 | 0 | 3 |  |  | 0
PP
VV |  |  |  | 1.000000 = 1,000 [A]
TS
P | 30 | 742220232 |  | Montáž příslušenství pro PZTS detektor na stěnu nebo na strop | KUS | 41 | 0 | 0 |  |  | 0 | 0 | CS ÚRS 2025 01 | 0 | 3 |  |  | 0
PP
VV |  |  |  | 41.000000 = 41,000 [A]
TS
P | 32 | 742220236 |  | Montáž příslušenství pro PZTS magnetický kontakt závrtný čtyřdrátový | KUS | 6 | 0 | 0 |  |  | 0 | 0 | CS ÚRS 2025 01 | 0 | 3 |  |  | 0
PP
VV |  |  |  | 6.000000 = 6,000 [A]
TS
P | 3 | 742220401 |  | Nastavení a oživení PZTS programování základních parametrů ústředny | KUS | 1 | 0 | 0 |  |  | 0 | 0 | CS ÚRS 2025 01 | 0 | 3 |  |  | 0
PP
VV |  |  |  | 1.000000 = 1,000 [A]
TS
P | 4 | 742220402 |  | Nastavení a oživení PZTS programování systému na jeden detektor | KUS | 80 | 0 | 0 |  |  | 0 | 0 | CS ÚRS 2025 01 | 0 | 3 |  |  | 0
PP
VV |  |  |  | 80.000000 = 80,000 [A]
TS
P | 5 | 742220411 |  | Nastavení a oživení PZTS oživení systému na jeden detektor | KUS | 80 | 0 | 0 |  |  | 0 | 0 | CS ÚRS 2025 01 | 0 | 3 |  |  | 0
PP
VV |  |  |  | 80.000000 = 80,000 [A]
TS
P | 6 | 742220421 |  | Nastavení a oživení PZTS instalace přístupového SW | KUS | 1 | 0 | 0 |  |  | 0 | 0 | CS ÚRS 2025 01 | 0 | 3 |  |  | 0
PP
VV |  |  |  | 1.000000 = 1,000 [A]
TS
P | 7 | 742220511 |  | Zkoušky a revize PZTS revize výchozí systému PZTS | KUS | 1 | 0 | 0 |  |  | 0 | 0 | CS ÚRS 2025 01 | 0 | 3 |  |  | 0
PP
VV |  |  |  | 1.000000 = 1,000 [A]
TS
P | 26 | 742240001 |  | Montáž elektronické kontroly vstupu čtečky karet | KUS | 4 | 0 | 0 |  |  | 0 | 0 | CS ÚRS 2025 01 | 0 | 3 |  |  | 0
PP
VV |  |  |  | 4.000000 = 4,000 [A]
TS
P | 42 | 8500170760 |  | Krabice pod omítku s víčkem, KT 250/1 | KUS | 15 | 0 | 0 |  |  | 0 | 0 |  | 0 | 3 |  |  | 0
PP
VV |  |  |  | 15.000000 = 15,000 [A]
TS
P | 49 | 971033141 |  | Vybourání otvorů ve zdivu základovém nebo nadzákladovém z cihel, tvárnic, příčkovek z cihel pálených na maltu vápennou nebo vápenocementovou průměru profilu do 60 mm, tl. do 300 mm | KUS | 70 | 0 | 0 |  |  | 0 | 0 | CS ÚRS 2025 01 | 0 | 3 |  |  | 0
PP
VV |  |  |  | 70.000000 = 70,000 [A]
TS
P | 48 | 972054141 |  | Vybourání otvorů ve stropech nebo klenbách železobetonových bez odstranění podlahy a násypu, plochy do 0,0225 m2, tl. do 150 mm | KUS | 6 | 0 | 0 |  |  | 0 | 0 | CS ÚRS 2025 01 | 0 | 3 |  |  | 0
PP
VV |  |  |  | 6.000000 = 6,000 [A]
TS
P | 54 | 998742103 |  | Přesun hmot pro slaboproud stanovený z hmotnosti přesunovaného materiálu vodorovná dopravní vzdálenost do 50 m základní v objektech výšky přes 12 do 24 m | T | 0.75 | 0 | 0 |  |  | 0 | 0 | CS ÚRS 2025 01 | 0 | 3 |  |  | 0
PP
VV |  |  |  | 0.750000 = 0,750 [A]
TS
P | 22 | ADI.0031684.URS |  | LCD klávesnice | KUS | 2 | 0 | 0 |  |  | 0 | 0 |  | 0 | 3 |  |  | 0
PP
VV |  |  |  | 2.000000 = 2,000 [A]
TS
P | 23 | ADI.0031685.URS |  | LCD klávesnice s vestavěnou čtečkou EM karet a přívěšků | KUS | 2 | 0 | 0 |  |  | 0 | 0 |  | 0 | 3 |  |  | 0
PP
VV |  |  |  | 2.000000 = 2,000 [A]
TS
P | 20 | ADI.0031711.URS |  | Řídící modul pro připojení dvou bezkontaktních čteček | KUS | 3 | 0 | 0 |  |  | 0 | 0 |  | 0 | 3 |  |  | 0
PP
VV |  |  |  | 3.000000 = 3,000 [A]
TS
P | 27 | ADI.0032264.URS |  | PIR detektor, EOL resistory, teplotní kompenzace, stupeň zabezpečení 2 Dosah vějíř - délka 12 m Dosah vějíř - úhel 90 ° Třída prostředí II - vnitřní všeobecné Pracovní teplota -10 | KUS | 27 | 0 | 0 |  |  | 0 | 0 |  | 0 | 3 |  |  | 0
PP
VV |  |  |  | 27.000000 = 27,000 [A]
TS
P | 29 | ADI.0032385.URS |  | Detektor tříštění skla s dosahem až 9m | KUS | 7 | 0 | 0 |  |  | 0 | 0 |  | 0 | 3 |  |  | 0
PP
VV |  |  |  | 7.000000 = 7,000 [A]
TS
P | 31 | ADI.0032486.URS |  | MG kontakt závrtný čtyřdrátový polarizovaný s pracovní mezerou 2-23mm, kabel 6m | KUS | 6 | 0 | 0 |  |  | 0 | 0 |  | 0 | 3 |  |  | 0
PP
VV |  |  |  | 6.000000 = 6,000 [A]
TS
P | 13 | ADI.0033071.URS |  | Spínaný zdroj v kovovém krytu 13,8 Vss / 10A s reléovými výstupy a odpojovačem | KUS | 1 | 0 | 0 |  |  | 0 | 0 |  | 0 | 3 |  |  | 0
PP
VV |  |  |  | 1.000000 = 1,000 [A]
TS
P | 15 | ADI.0033228.URS |  | Akumulátor 12V/17Ah šroubové svorky M5, životnost dle EUROBAT 3 až 5 let, VdS | KUS | 1 | 0 | 0 |  |  | 0 | 0 |  | 0 | 3 |  |  | 0
PP
VV |  |  |  | 1.000000 = 1,000 [A]
TS
P | 16 | ADI.0033230.URS |  | Akumulátor 12V/38Ah šroubovéi svorky M5, životnost dle EUROBAT 3 až 5 let, VdS | KUS | 1 | 0 | 0 |  |  | 0 | 0 |  | 0 | 3 |  |  | 0
PP
VV |  |  |  | 1.000000 = 1,000 [A]
TS
P | 34 | ADI.0033276.URS |  | Plastová propojovací krabice, 8+2 šroubovací svorky | KUS | 28 | 0.0001 | 0 |  |  | 0 | 0 |  | 0 | 3 |  |  | 0
PP
VV |  |  |  | 28.000000 = 28,000 [A]
TS
P | 33 | ADI.0033281.URS |  | Propojovací krabice,16+2 šroubovací svorky do krabice KU68 | KUS | 3 | 0 | 0 |  |  | 0 | 0 |  | 0 | 3 |  |  | 0
PP
VV |  |  |  | 3.000000 = 3,000 [A]
TS
P | 28 | ADI.0050286.URS |  | Duální PIR + MW detektor, PET odolnost, dosah 20m stupeň zabezpečení 2 | KUS | 7 | 0 | 0 |  |  | 0 | 0 |  | 0 | 3 |  |  | 0
PP
VV |  |  |  | 7.000000 = 7,000 [A]
TS
P | 8 | HZS3221.2 |  | Zaškolení obsluhy . Hodinové zúčtovací sazby montáží technologických zařízení na stavebních objektech montér slaboproudých zařízení | HOD | 4 | 0 | 0 |  |  | 0 | 0 |  | 0 | 3 |  |  | 0
PP
VV |  |  |  | 4.000000 = 4,000 [A]
TS
P | 56 | HZS3222 |  | Hodinové zúčtovací sazby montáží technologických zařízení na stavebních objektech montér slaboproudých zařízení odborný | HOD | 16 | 0 | 0 |  |  | 0 | 0 | CS ÚRS 2025 01 | 0 | 3 |  |  | 0
PP
VV |  |  |  | 16.000000 = 16,000 [A]
TS
P | 9 | PK PZTS |  | Provozní kniha „Poplachového, zabezpečovacího a tísňového systému – PZTS“ (dříve Elektrického zabezpečovacího systému – EZS). Provozní kniha obsahuje tabulky událostí, zaznamenávající poruchy, opravy, | KS | 1 | 0 | 0 |  |  | 0 | 0 |  | 0 | 3 |  |  | 0
PP
VV |  |  |  | 1.000000 = 1,000 [A]
TS
P | 37 | PZTS2010018 |  | Kabel stíněný - lanko 6 x 0,22mm2 ,každý vodič barevně odlišen, průřez lanka 0,22mm2, pro uložení pod omítku | M | 1770 | 0 | 0 |  |  | 0 | 0 |  | 0 | 3 |  |  | 0
PP
VV |  |  |  | 1770.000000 = 1770,000 [A]
TS
P | 50 | SKS1942152 |  | Protipožární intumescentní vodou ředitelný nátěr, balení 12,5kg | KS | 0.5 | 0 | 0 |  |  | 0 | 0 |  | 0 | 3 |  |  | 0
PP
VV |  |  |  | 0.500000 = 0,500 [A]
TS
P | 55 | SLP.201110001 |  | Podružný materiál | KPL. | 1 | 0 | 0 |  |  | 0 | 0 |  | 0 | 3 |  |  | 0
PP
VV |  |  |  | 1.000000 = 1,000 [A]
TS
SD |  | 2 |  | VRN | [6 empty] | 0 | 0
P | 57 | 045002000 |  | Kompletační a koordinační činnost | KPL | 1 | 0 | 0 |  |  | 0 | 0 | CS ÚRS 2025 01 | 0 | 3 |  |  | 0
PP
VV |  |  |  | 1.000000 = 1,000 [A]
TS
O3 |  | 09.3 |  | Dohledový videosystém (VSS, kamerový systém) | [6 empty] | 0 | 0
SD |  | 01 |  | Kamerový systém | [6 empty] | 0 | 0
P | 17 | 73558003 |  | samolepka "Střeženo kamerovým systémem" A5 červený text a piktogram v červeném rámu | KUS | 20 | 0 | 0 |  |  | 0 | 0 | CS ÚRS 2025 01 | 0 | 3 |  |  | 0
PP
VV |  |  |  | 20.000000 = 20,000 [A]
TS
P | 14 | 742230001 |  | Montáž kamerového systému DVR nebo NAS, nahrávacího zařízení pro kamery | KUS | 1 | 0 | 0 |  |  | 0 | 0 | CS ÚRS 2025 01 | 0 | 3 |  |  | 0
PP
VV |  |  |  | 1.000000 = 1,000 [A]
TS
P | 10 | 742230002 |  | Montáž kamerového systému PC pro sledování kamerového systému, OS, monitor, klávesnice myš | KUS | 2 | 0 | 0 |  |  | 0 | 0 | CS ÚRS 2025 01 | 0 | 3 |  |  | 0
PP
VV |  |  |  | 2.000000 = 2,000 [A]
TS
P | 4 | 742230003 |  | Montáž kamerového systému venkovní kamery | KUS | 8 | 0 | 0 |  |  | 0 | 0 | CS ÚRS 2025 01 | 0 | 3 |  |  | 0
PP
VV |  |  |  | 8.000000 = 8,000 [A]
TS
P | 2 | 742230004 |  | Montáž kamerového systému vnitřní kamery | KUS | 22 | 0 | 0 |  |  | 0 | 0 | CS ÚRS 2025 01 | 0 | 3 |  |  | 0
PP
VV |  |  |  | 22.000000 = 22,000 [A]
TS
P | 18 | 742230009 |  | Montáž kamerového systému samolepky "Střeženo kamerovým systémem" | KUS | 20 | 0 | 0 |  |  | 0 | 0 | CS ÚRS 2025 01 | 0 | 3 |  |  | 0
PP
VV |  |  |  | 20.000000 = 20,000 [A]
TS
P | 16 | 742230101 |  | Montáž kamerového systému nastavení a instalace licence k připojení jedné kamery k SW | KUS | 31 | 0 | 0 |  |  | 0 | 0 | CS ÚRS 2025 01 | 0 | 3 |  |  | 0
PP
VV |  |  |  | 31.000000 = 31,000 [A]
TS
P | 15 | 742230102 |  | Montáž kamerového systému nastavení a instalace instalace a nastavení SW pro sledování kamer | KUS | 1 | 0 | 0 |  |  | 0 | 0 | CS ÚRS 2025 01 | 0 | 3 |  |  | 0
PP
VV |  |  |  | 1.000000 = 1,000 [A]
TS
P | 11 | 742230102 | 1 | Montáž kamerového systému nastavení a instalace instalace a nastavení SW pro sledování kamer | KUS | 2 | 0 | 0 |  |  | 0 | 0 | CS ÚRS 2025 01 | 0 | 3 |  |  | 0
PP
VV |  |  |  | 2.000000 = 2,000 [A]
TS
P | 6 | 742230103 |  | Montáž kamerového systému nastavení a instalace nastavení záběru podle přání uživatele | KUS | 30 | 0 | 0 |  |  | 0 | 0 | CS ÚRS 2025 01 | 0 | 3 |  |  | 0
PP
VV |  |  |  | 30.000000 = 30,000 [A]
TS
P | 20 | 742310002 |  | Montáž domovního telefonu komunikačního tabla | KUS | 1 | 0 | 0 |  |  | 0 | 0 | CS ÚRS 2025 01 | 0 | 3 |  |  | 0
PP
VV |  |  |  | 1.000000 = 1,000 [A]
TS
P | 26 | 742310004 |  | Montáž domovního telefonu elektroinstalační krabice pod tablo | KUS | 1 | 0 | 0 |  |  | 0 | 0 | CS ÚRS 2025 01 | 0 | 3 |  |  | 0
PP
VV |  |  |  | 1.000000 = 1,000 [A]
TS
P | 28 | 742310006 |  | Montáž domovního telefonu nástěnného audio/video telefonu | KUS | 1 | 0 | 0 |  |  | 0 | 0 | CS ÚRS 2025 01 | 0 | 3 |  |  | 0
PP
VV |  |  |  | 1.000000 = 1,000 [A]
TS
P | 5 | HZS3222 |  | Hodinové zúčtovací sazby montáží technologických zařízení na stavebních objektech montér slaboproudých zařízení odborný | HOD | 8 | 0 | 0 |  |  | 0 | 0 | CS ÚRS 2025 01 | 0 | 3 |  |  | 0
PP
VV |  |  |  | 8.000000 = 8,000 [A]
TS
P | 19 | IPI2229001 |  | Hlavní jednotka s kamerou - základní audio jednotka s kamerou a 1 tlačítkem Základní jednotka je určena pro instalaci do dvou nebo tří modulového montážního rámečku. Montážní rámečky jsou v proveden | KS | 1 | 0 | 0 |  |  | 0 | 0 |  | 0 | 3 |  |  | 0
PP
VV |  |  |  | 1.000000 = 1,000 [A]
TS
P | 21 | IPI2229002 |  | Modul s 5 tlačítky rychlé volby pro modulární systém videotelefonu. | KS | 1 | 0 | 0 |  |  | 0 | 0 |  | 0 | 3 |  |  | 0
PP
VV |  |  |  | 1.000000 = 1,000 [A]
TS
P | 22 | IPI2229003 |  | rozšiřující modul indukční smyčky | KS | 1 | 0 | 0 |  |  | 0 | 0 |  | 0 | 3 |  |  | 0
PP
VV |  |  |  | 1.000000 = 1,000 [A]
TS
P | 24 | IPI2229004 |  | Rám pro instalaci do zdi, 3 moduly | KS | 1 | 0 | 0 |  |  | 0 | 0 |  | 0 | 3 |  |  | 0
PP
VV |  |  |  | 1.000000 = 1,000 [A]
TS
P | 25 | IPI2229005 |  | Krabice pro instalaci do zdi, 3 moduly | KS | 1 | 0 | 0 |  |  | 0 | 0 |  | 0 | 3 |  |  | 0
PP
VV |  |  |  | 1.000000 = 1,000 [A]
TS
P | 23 | IPI2229006 |  | záslepka jednoho tlačítka | KS | 3 | 0 | 0 |  |  | 0 | 0 |  | 0 | 3 |  |  | 0
PP
VV |  |  |  | 3.000000 = 3,000 [A]
TS
P | 27 | IPI2229007 |  | IP telefon pro přijem hovoru z interkomu u dveří 7" dotykový displej pro náhled z kamery interkomu Typ obrazovky: LCD Rozlišení: 7” kapacitní nastavitelná dotyková obrazovka s rozlišením 1024 x 600 | KS | 1 | 0 | 0 |  |  | 0 | 0 |  | 0 | 3 |  |  | 0
PP
VV |  |  |  | 1.000000 = 1,000 [A]
TS
P | 8 | VSS20230313005 |  | LCD LED monitor, 32", 16:9, 1920x1080, BNC, VGA, HDMI, audio, 230V LCD LED monitor s úhlopříčkou 31.5" s rozlišením 1920x1080 a konektory 1x BNC (In/Out), 1x HDMI, 1x VGA, 1x 3.5mm mini-jack. Zabudov | KS | 2 | 0 | 0 |  |  | 0 | 0 |  | 0 | 3 |  |  | 0
PP
VV |  |  |  | 2.000000 = 2,000 [A]
TS
P | 1 | VSS2229001 |  | IP dome kamera, 4MP, MZVF, 3-6mm, WDR, DLPU, IR 15m, HDMI, IP44 Provedení kamery Dome Počet megapixelů 4 Megapixel IR přísvit ano WDR reálné (True WDR), 110dB Krytí IP42 Typ objektivu motor | KS | 22 | 0 | 0 |  |  | 0 | 0 |  | 0 | 3 |  |  | 0
PP
VV |  |  |  | 22.000000 = 22,000 [A]
TS
P | 3 | VSS2229002 |  | IP bullet kamera, 5MP, MZVF 2.8-8mm, WDR, IR 40m, DLPU, IP66 Provedení kamery Bullet Počet megapixelů 5 Megapixel IR přísvit 40 m WDR reálné (True WDR), 120dB Krytí IP66 Typ objektivu moto | KS | 8 | 0 | 0 |  |  | 0 | 0 |  | 0 | 3 |  |  | 0
PP
VV |  |  |  | 8.000000 = 8,000 [A]
TS
P | 7 | VSS2229003 |  | PC optimalizované pro použití jako klientská stanice pro kamerové systémy. Podpora zobrazení 4K videa. Konektory: 5x USB 3.2, 2x USB-C, 2x DisplayPort 1.4a, 1x RJ45 Ethernet, 1x audio jack, 1x Audio l | KS | 2 | 0 | 0 |  |  | 0 | 0 |  | 0 | 3 |  |  | 0
PP
VV |  |  |  | 2.000000 = 2,000 [A]
TS
P | 12 | VSS2229004 |  | NVR s 32 licencemi, 32TB, podpora RAID NVR vybaveno monitorivacím SW pro 32 zařízení (možnost placeného upgrade až na 64) a 32TB úložného prostoru pro záznam (24TB v režimu RAID 5). NVR nabízí jednod | KS | 1 | 0 | 0 |  |  | 0 | 0 |  | 0 | 3 |  |  | 0
PP
VV |  |  |  | 1.000000 = 1,000 [A]
TS
P | 13 | VSS2229005 |  | Licence pro jedno zařízení (IP kameru, Enkodér, IP vrátník) monitrovací sw VSS. Tuto licenci lze použít pro systém bez omezení počtu kamer | KS | 1 | 0 | 0 |  |  | 0 | 0 |  | 0 | 3 |  |  | 0
PP
VV |  |  |  | 1.000000 = 1,000 [A]
TS
P | 9 | VSS2229010 |  | LCD LED monitor, 28", Ultra HD 4K, 16:9, BNC, VGA, HDMI, audio, 230V UHD LED monitor se zobrazovací úhlopříčkou 28" a rozlišením 3840x2160. Jedná se o širokoúhlý monitor s poměrem 16:9 a s podporou z | KS | 1 | 0 | 0 |  |  | 0 | 0 |  | 0 | 3 |  |  | 0
PP
VV |  |  |  | 1.000000 = 1,000 [A]
TS
SD |  | 02 |  | VRN | [6 empty] | 0 | 0
P | 29 | 045002000 |  | Kompletační a koordinační činnost | KPL | 1 | 0 | 0 |  |  | 0 | 0 | CS ÚRS 2025 01 | 0 | 3 |  |  | 0
PP
VV |  |  |  | 1.000000 = 1,000 [A]
TS
O3 |  | 09.4 |  | Nouzová signalizace (SNS) | [6 empty] | 0 | 0
SD |  | 01 |  | Nouzová signalizace | [6 empty] | 0 | 0
P | 12 | 742350001 |  | Montáž zařízení pro tělesně postižené signalizačního světla s akustickou signalizací | KUS | 1 | 0 | 0 |  |  | 0 | 0 | CS ÚRS 2025 01 | 0 | 3 |  |  | 0
PP
VV |  |  |  | 1.000000 = 1,000 [A]
TS
P | 10 | 742350002 |  | Montáž zařízení pro tělesně postižené potvrzovacího tlačítka | KUS | 1 | 0 | 0 |  |  | 0 | 0 | CS ÚRS 2025 01 | 0 | 3 |  |  | 0
PP
VV |  |  |  | 1.000000 = 1,000 [A]
TS
P | 8 | 742350003 |  | Montáž zařízení pro tělesně postižené volacího tlačítka do výšky 900 mm a táhla do výšky 150 mm | KUS | 2 | 0 | 0 |  |  | 0 | 0 | CS ÚRS 2025 01 | 0 | 3 |  |  | 0
PP
VV |  |  |  | 2.000000 = 2,000 [A]
TS
P | 5 | 742350004 |  | Montáž zařízení pro tělesně postižené napájecího zdroje 24 V | KUS | 1 | 0 | 0 |  |  | 0 | 0 | CS ÚRS 2025 01 | 0 | 3 |  |  | 0
PP
VV |  |  |  | 1.000000 = 1,000 [A]
TS
P | 2 | 742360126 |  | Montáž systému pacient-sestra signalizačních prvků terminálu personálu signalizační | KUS | 1 | 0 | 0 |  |  | 0 | 0 | CS ÚRS 2025 01 | 0 | 3 |  |  | 0
PP
VV |  |  |  | 1.000000 = 1,000 [A]
TS
P | 1 | SNS222901 |  | základní modul (terminál) - velín, recepce, sesterna; až 4 zóny (místnosti) | KS | 1 | 0 | 0 |  |  | 0 | 0 |  | 0 | 3 |  |  | 0
PP
VV |  |  |  | 1.000000 = 1,000 [A]
TS
P | 3 | SNS222903 |  | napáječ 1,5 A / 40 W / 24 V DC, montáž na DIN lištu | KS | 1 | 0 | 0 |  |  | 0 | 0 |  | 0 | 3 |  |  | 0
PP
VV |  |  |  | 1.000000 = 1,000 [A]
TS
P | 4 | SNS222904 |  | kabel k napáječi | KS | 1 | 0 | 0 |  |  | 0 | 0 |  | 0 | 3 |  |  | 0
PP
VV |  |  |  | 1.000000 = 1,000 [A]
TS
P | 6 | SNS222906 |  | přivolávací tlačítko | KS | 1 | 0 | 0 |  |  | 0 | 0 |  | 0 | 3 |  |  | 0
PP
VV |  |  |  | 1.000000 = 1,000 [A]
TS
P | 7 | SNS222907 |  | přivolávací tahové tlačítko | KS | 1 | 0 | 0 |  |  | 0 | 0 |  | 0 | 3 |  |  | 0
PP
VV |  |  |  | 1.000000 = 1,000 [A]
TS
P | 9 | SNS222909 |  | vybavovací tlačítko | KS | 1 | 0 | 0 |  |  | 0 | 0 |  | 0 | 3 |  |  | 0
PP
VV |  |  |  | 1.000000 = 1,000 [A]
TS
P | 11 | SNS222913 |  | signální lampa s integrovaným bzučákem | KS | 1 | 0 | 0 |  |  | 0 | 0 |  | 0 | 3 |  |  | 0
PP
VV |  |  |  | 1.000000 = 1,000 [A]
TS
SD |  | 02 |  | Instalační materiál | [6 empty] | 0 | 0
P | 22 | 1181007 |  | Svazkový kabelový držák 15x kabel 3x1,5, pásově zinkováno | KUS | 20 | 0 | 0 |  |  | 0 | 0 |  | 0 | 3 |  |  | 0
PP
VV |  |  |  | 20.000000 = 20,000 [A]
TS
P | 14 | 34111116 |  | kabel silový oheň retardující bezhalogenový bez funkční schopnosti při požáru třída reakce na oheň B2cas1d1a1 jádro Cu 0,6/1kV (1-CXKH-R B2) 2x1,5mm2 | M | 40 | 0.00011 | 0 |  |  | 0 | 0 | CS ÚRS 2025 01 | 0 | 3 |  |  | 0
PP
VV |  |  |  | 40.000000 = 40,000 [A]
TS
P | 13 | 34121320 |  | kabel datový bezhalogenový třída reakce na oheň B2cas1d1a1 jádro Cu plné (U/UTP) kategorie 6 | M | 70 | 6e-05 | 0 |  |  | 0 | 0 | CS ÚRS 2025 01 | 0 | 3 |  |  | 0
PP
VV |  |  |  | 70.000000 = 70,000 [A]
TS
P | 20 | 34571063 |  | trubka elektroinstalační ohebná z PVC bílá d 23mm | M | 40 | 7e-05 | 0 |  |  | 0 | 0 | CS ÚRS 2025 01 | 0 | 3 |  |  | 0
PP
VV |  |  |  | 40.000000 = 40,000 [A]
TS
P | 16 | 34571451 |  | krabice pod omítku PVC přístrojová kruhová D 70mm hluboká | KUS | 8 | 5e-05 | 0 |  |  | 0 | 0 | CS ÚRS 2025 01 | 0 | 3 |  |  | 0
PP
VV |  |  |  | 8.000000 = 8,000 [A]
TS
P | 18 | 34571452 |  | krabice pod omítku PVC přístrojová kruhová D 70mm dvojnásobná | KUS | 2 | 3e-05 | 0 |  |  | 0 | 0 | CS ÚRS 2025 01 | 0 | 3 |  |  | 0
PP
VV |  |  |  | 2.000000 = 2,000 [A]
TS
P | 21 | 742110002 |  | Montáž trubek elektroinstalačních plastových ohebných uložených pod omítku | M | 40 | 0 | 0 |  |  | 0 | 0 | CS ÚRS 2025 01 | 0 | 3 |  |  | 0
PP
VV |  |  |  | 40.000000 = 40,000 [A]
TS
P | 23 | 742110161 |  | Montáž kabelového žlabu spony pro uchycení kabelů | KUS | 20 | 0 | 0 |  |  | 0 | 0 | CS ÚRS 2025 01 | 0 | 3 |  |  | 0
PP
VV |  |  |  | 20.000000 = 20,000 [A]
TS
P | 17 | 742110504 |  | Montáž krabic elektroinstalačních s víčkem zapuštěných plastových odbočných kruhových | KUS | 8 | 0 | 0 |  |  | 0 | 0 | CS ÚRS 2025 01 | 0 | 3 |  |  | 0
PP
VV |  |  |  | 8.000000 = 8,000 [A]
TS
P | 19 | 742110506 |  | Montáž krabic elektroinstalačních s víčkem zapuštěných plastových odbočných univerzálních | KUS | 2 | 0 | 0 |  |  | 0 | 0 | CS ÚRS 2025 01 | 0 | 3 |  |  | 0
PP
VV |  |  |  | 2.000000 = 2,000 [A]
TS
P | 15 | 742121001 |  | Montáž kabelů sdělovacích pro vnitřní rozvody počtu žil do 15 | M | 110 | 0 | 0 |  |  | 0 | 0 | CS ÚRS 2025 01 | 0 | 3 |  |  | 0
PP
VV |  |  |  | 110.000000 = 110,000 [A]
TS
P | 24 | 971033141 |  | Vybourání otvorů ve zdivu základovém nebo nadzákladovém z cihel, tvárnic, příčkovek z cihel pálených na maltu vápennou nebo vápenocementovou průměru profilu do 60 mm, tl. do 300 mm | KUS | 5 | 0 | 0 |  |  | 0 | 0 | CS ÚRS 2025 01 | 0 | 3 |  |  | 0
PP
VV |  |  |  | 5.000000 = 5,000 [A]
TS
P | 25 | 998742103 |  | Přesun hmot pro slaboproud stanovený z hmotnosti přesunovaného materiálu vodorovná dopravní vzdálenost do 50 m základní v objektech výšky přes 12 do 24 m | T | 0.25 | 0 | 0 |  |  | 0 | 0 | CS ÚRS 2025 01 | 0 | 3 |  |  | 0
PP
VV |  |  |  | 0.250000 = 0,250 [A]
TS
P | 27 | HZS3222 |  | Hodinové zúčtovací sazby montáží technologických zařízení na stavebních objektech montér slaboproudých zařízení odborný | HOD | 4 | 0 | 0 |  |  | 0 | 0 | CS ÚRS 2025 01 | 0 | 3 |  |  | 0
PP
VV |  |  |  | 4.000000 = 4,000 [A]
TS
P | 26 | SLP.201110001 |  | Podružný materiál | KPL. | 1 | 0 | 0 |  |  | 0 | 0 |  | 0 | 3 |  |  | 0
PP
VV |  |  |  | 1.000000 = 1,000 [A]
TS
SD |  | 03 |  | VRN | [6 empty] | 0 | 0
P | 28 | 045002000 |  | Kompletační a koordinační činnost | KPL. | 1 | 0 | 0 |  |  | 0 | 0 | CS ÚRS 2025 01 | 0 | 3 |  |  | 0
PP
VV |  |  |  | 1.000000 = 1,000 [A]
TS
O3 |  | 09.5 |  | Elektrická požární signalizace (EPS) | [6 empty] | 0 | 0
SD |  | 01 |  | EPS | [6 empty] | 0 | 0
P | 57 | 10.652.890 |  | Šroub SB 6,3x35 ZNCR do betonu | KUS | 7550 | 0 | 0 |  |  | 0 | 0 |  | 0 | 3 |  |  | 0
PP
VV |  |  |  | 7550.000000 = 7550,000 [A]
TS
P | 67 | 1181007 |  | Svazkový kabelový držák 15x kabel 3x1,5, pásově zinkováno | KUS | 350 | 0 | 0 |  |  | 0 | 0 |  | 0 | 3 |  |  | 0
PP
VV |  |  |  | 350.000000 = 350,000 [A]
TS
P | 56 | 1207393 |  | KABEL. PRICHYTKA JEDNOSTRANNA 6710 PO | KUS | 7550 | 0 | 0 |  |  | 0 | 0 |  | 0 | 3 |  |  | 0
PP
VV |  |  |  | 7550.000000 = 7550,000 [A]
TS
P | 63 | 1286670 |  | KRABICE IP66 POZARNE ODOLNA KSK 125 DPO | KUS | 9 | 0 | 0 |  |  | 0 | 0 |  | 0 | 3 |  |  | 0
PP
VV |  |  |  | 9.000000 = 9,000 [A]
TS
P | 46 | 1523972 |  | KABEL J-H(ST)H 2X2X0,8 B2CAS1D1A1 RUDA | M | 1780 | 0 | 0 |  |  | 0 | 0 |  | 0 | 3 |  |  | 0
PP
VV |  |  |  | 1780.000000 = 1780,000 [A]
TS
P | 52 | 34111524 |  | kabel silový oheň retardující bezhalogenový s funkčností při požáru 180min a P60-R reakce na oheň B2cas1d1a1 jádro Cu 0,6/1kV (1-CSKH-V) 2x1,5mm2 | M | 1320 | 0.00016 | 0 |  |  | 0 | 0 | CS ÚRS 2025 01 | 0 | 3 |  |  | 0
PP
VV |  |  |  | 1320.000000 = 1320,000 [A]
TS
P | 47 | 34121134 |  | kabel sdělovací oheň retardující bezhalogenový stíněný laminovanou Al fólií s příložným CuSn drátem s funkčností při požáru 180min a P90-R/PH120-R reakce na oheň B2cas1d1a1 jádro Cu plné 100V (SSKFH-V | M | 190 | 0.00011 | 0 |  |  | 0 | 0 | CS ÚRS 2025 01 | 0 | 3 |  |  | 0
PP
VV |  |  |  | 190.000000 = 190,000 [A]
TS
P | 48 | 34121138 |  | kabel sdělovací oheň retardující bezhalogenový stíněný laminovanou Al fólií s příložným CuSn drátem s funkčností při požáru 180min a P90-R/PH120-R reakce na oheň B2cas1d1a1 jádro Cu plné 100V (SSKFH-V | M | 40 | 0.00016 | 0 |  |  | 0 | 0 | CS ÚRS 2025 01 | 0 | 3 |  |  | 0
PP
VV |  |  |  | 40.000000 = 40,000 [A]
TS
P | 49 | 34121142 |  | kabel sdělovací oheň retardující bezhalogenový stíněný laminovanou Al fólií s příložným CuSn drátem s funkčností při požáru 180min a P90-R/PH120-R reakce na oheň B2cas1d1a1 jádro Cu plné 100V (SSKFH-V | M | 60 | 0.0003 | 0 |  |  | 0 | 0 | CS ÚRS 2025 01 | 0 | 3 |  |  | 0
PP
VV |  |  |  | 60.000000 = 60,000 [A]
TS
P | 65 | 34571063 |  | trubka elektroinstalační ohebná z PVC bílá d 23mm | M | 190 | 7e-05 | 0 |  |  | 0 | 0 | CS ÚRS 2025 01 | 0 | 3 |  |  | 0
PP
VV |  |  |  | 190.000000 = 190,000 [A]
TS
P | 54 | 34571093 |  | trubka elektroinstalační tuhá z PVC D 22,1/25 mm, délka 3m | M | 250 | 0.00014 | 0 |  |  | 0 | 0 | CS ÚRS 2025 01 | 0 | 3 |  |  | 0
PP
VV |  |  |  | 250.000000 = 250,000 [A]
TS
P | 59 | 34571451 |  | krabice pod omítku PVC přístrojová kruhová D 70mm hluboká | KUS | 75 | 5e-05 | 0 |  |  | 0 | 0 | CS ÚRS 2025 01 | 0 | 3 |  |  | 0
PP
VV |  |  |  | 75.000000 = 75,000 [A]
TS
P | 73 | 44983222 |  | disk protipožární kabelový samolepící | KUS | 20 | 2e-05 | 0 |  |  | 0 | 0 | CS ÚRS 2025 01 | 0 | 3 |  |  | 0
PP
VV |  |  |  | 20.000000 = 20,000 [A]
TS
P | 19 | 55779000 |  | trezor požární s přípravou pro vložku FAB, 24 V | KUS | 1 | 0.019 | 0 |  |  | 0 | 0 | CS ÚRS 2025 01 | 0 | 3 |  |  | 0
PP
VV |  |  |  | 1.000000 = 1,000 [A]
TS
P | 45 | 741112022 |  | Montáž krabic elektroinstalačních bez napojení na trubky a lišty, demontáže a montáže víčka a přístroje protahovacích nebo odbočných nástěnných plastových čtyřhranných, vel. do 160x160 mm | KUS | 17 | 0 | 0 |  |  | 0 | 0 | CS ÚRS 2025 01 | 0 | 3 |  |  | 0
PP
VV |  |  |  | 17.000000 = 17,000 [A]
TS
P | 53 | 741122011 |  | Montáž kabelů měděných bez ukončení uložených pod omítku plných kulatých (např. CYKY), počtu a průřezu žil 2x1,5 až 2,5 mm2 | M | 1320 | 0 | 0 |  |  | 0 | 0 | CS ÚRS 2025 01 | 0 | 3 |  |  | 0
PP
VV |  |  |  | 1320.000000 = 1320,000 [A]
TS
P | 72 | 741920331 |  | Protipožární ucpávky svazků kabelů prostup stěnou tloušťky 100 mm tmelem, požární odolnost EI 90 při 60% zaplnění prostupu kabely průměr prostupu 90 mm | KUS | 12 | 0.00024 | 0 |  |  | 0 | 0 | CS ÚRS 2025 01 | 0 | 3 |  |  | 0
PP
VV |  |  |  | 12.000000 = 12,000 [A]
TS
P | 66 | 742110002 |  | Montáž trubek elektroinstalačních plastových ohebných uložených pod omítku | M | 190 | 0 | 0 |  |  | 0 | 0 | CS ÚRS 2025 01 | 0 | 3 |  |  | 0
PP
VV |  |  |  | 190.000000 = 190,000 [A]
TS
P | 55 | 742110011 |  | Montáž trubek elektroinstalačních plastových tuhých pro vnitřní rozvody uložených volně na příchytky | M | 250 | 0 | 0 |  |  | 0 | 0 | CS ÚRS 2025 01 | 0 | 3 |  |  | 0
PP
VV |  |  |  | 250.000000 = 250,000 [A]
TS
P | 68 | 742110161 |  | Montáž kabelového žlabu spony pro uchycení kabelů | KUS | 350 | 0 | 0 |  |  | 0 | 0 | CS ÚRS 2025 01 | 0 | 3 |  |  | 0
PP
VV |  |  |  | 350.000000 = 350,000 [A]
TS
P | 60 | 742110504 |  | Montáž krabic elektroinstalačních s víčkem zapuštěných plastových odbočných kruhových | KUS | 75 | 0 | 0 |  |  | 0 | 0 | CS ÚRS 2025 01 | 0 | 3 |  |  | 0
PP
VV |  |  |  | 75.000000 = 75,000 [A]
TS
P | 62 | 742110505 |  | Montáž krabic elektroinstalačních s víčkem zapuštěných plastových odbočných čtyřhranných | KUS | 4 | 0 | 0 |  |  | 0 | 0 | CS ÚRS 2025 01 | 0 | 3 |  |  | 0
PP
VV |  |  |  | 4.000000 = 4,000 [A]
TS
P | 64 | 742110522 |  | Montáž krabic elektroinstalačních s víčkem zapuštěných plastových ohniodolných čtyřhranných | KUS | 9 | 0 | 0 |  |  | 0 | 0 | CS ÚRS 2025 01 | 0 | 3 |  |  | 0
PP
VV |  |  |  | 9.000000 = 9,000 [A]
TS
P | 58 | 742111001 |  | Montáž příchytek pro kabely samostatné ohniodolné včetně šroubu a hmoždinky | KUS | 7550 | 0 | 0 |  |  | 0 | 0 | CS ÚRS 2025 01 | 0 | 3 |  |  | 0
PP
VV |  |  |  | 7550.000000 = 7550,000 [A]
TS
P | 50 | 742121001 |  | Montáž kabelů sdělovacích pro vnitřní rozvody počtu žil do 15 | M | 2010 | 0 | 0 |  |  | 0 | 0 | CS ÚRS 2025 01 | 0 | 3 |  |  | 0
PP
VV |  |  |  | 2010.000000 = 2010,000 [A]
TS
P | 51 | 742121002 |  | Montáž kabelů sdělovacích pro vnitřní rozvody počtu žil přes 15 | M | 60 | 0 | 0 |  |  | 0 | 0 | CS ÚRS 2025 01 | 0 | 3 |  |  | 0
PP
VV |  |  |  | 60.000000 = 60,000 [A]
TS
P | 74 | 742190005 |  | Ostatní práce pro trasy vložení požárně těsnicího materiálu pro prostup | KUS | 20 | 0 | 0 |  |  | 0 | 0 | CS ÚRS 2025 01 | 0 | 3 |  |  | 0
PP
VV |  |  |  | 20.000000 = 20,000 [A]
TS
P | 2 | 742210002 |  | Montáž ústředny EPS bez čelního panelu dvou nebo tříkruhové | KUS | 1 | 0 | 0 |  |  | 0 | 0 | CS ÚRS 2025 01 | 0 | 3 |  |  | 0
PP
VV |  |  |  | 1.000000 = 1,000 [A]
TS
P | 4 | 742210005 |  | Montáž ústředny EPS panelu čelního | KUS | 1 | 0 | 0 |  |  | 0 | 0 | CS ÚRS 2025 01 | 0 | 3 |  |  | 0
PP
VV |  |  |  | 1.000000 = 1,000 [A]
TS
P | 6 | 742210006 |  | Montáž ústředny EPS karty rozšiřující | KUS | 1 | 0 | 0 |  |  | 0 | 0 | CS ÚRS 2025 01 | 0 | 3 |  |  | 0
PP
VV |  |  |  | 1.000000 = 1,000 [A]
TS
P | 9 | 742210041 |  | Montáž akumulátoru 2 x 12 V pro ústřednu EPS | KUS | 2 | 0 | 0 |  |  | 0 | 0 | CS ÚRS 2025 01 | 0 | 3 |  |  | 0
PP
VV |  |  |  | 2.000000 = 2,000 [A]
TS
P | 16 | 742210061 |  | Montáž ovládacího panelu požární ochrany | KUS | 1 | 0 | 0 |  |  | 0 | 0 | CS ÚRS 2025 01 | 0 | 3 |  |  | 0
PP
VV |  |  |  | 1.000000 = 1,000 [A]
TS
P | 18 | 742210071 |  | Montáž ovládacího tabla externího pro EPS | KUS | 1 | 0 | 0 |  |  | 0 | 0 | CS ÚRS 2025 01 | 0 | 3 |  |  | 0
PP
VV |  |  |  | 1.000000 = 1,000 [A]
TS
P | 20 | 742210111 |  | Montáž klíčového trezoru se zámkovou vložkou | KUS | 1 | 0 | 0 |  |  | 0 | 0 | CS ÚRS 2025 01 | 0 | 3 |  |  | 0
PP
VV |  |  |  | 1.000000 = 1,000 [A]
TS
P | 22 | 742210121 |  | Montáž hlásiče automatického bodového | KUS | 172 | 0 | 0 |  |  | 0 | 0 | CS ÚRS 2025 01 | 0 | 3 |  |  | 0
PP
VV |  |  |  | 172.000000 = 172,000 [A]
TS
P | 37 | 742210123 |  | Montáž hlásiče kouřového lineárního vysílač - přijímač | KUS | 9 | 0 | 0 |  |  | 0 | 0 | CS ÚRS 2025 01 | 0 | 3 |  |  | 0
PP
VV |  |  |  | 9.000000 = 9,000 [A]
TS
P | 24 | 742210131 |  | Montáž soklu hlásiče nebo patice | KUS | 172 | 0 | 0 |  |  | 0 | 0 | CS ÚRS 2025 01 | 0 | 3 |  |  | 0
PP
VV |  |  |  | 172.000000 = 172,000 [A]
TS
P | 29 | 742210151 |  | Montáž hlásiče tlačítkového se sklíčkem | KUS | 28 | 0 | 0 |  |  | 0 | 0 | CS ÚRS 2025 01 | 0 | 3 |  |  | 0
PP
VV |  |  |  | 28.000000 = 28,000 [A]
TS
P | 34 | 742210251 |  | Připojení kontaktu ovládaného nebo monitorovaného | KUS | 19 | 0 | 0 |  |  | 0 | 0 | CS ÚRS 2025 01 | 0 | 3 |  |  | 0
PP
VV |  |  |  | 19.000000 = 19,000 [A]
TS
P | 27 | 742210261 |  | Montáž světelných nebo zvukových prvků EPS sirény, majáku nebo signalizace | KUS | 66 | 0 | 0 |  |  | 0 | 0 | CS ÚRS 2025 01 | 0 | 3 |  |  | 0
PP
VV |  |  |  | 66.000000 = 66,000 [A]
TS
P | 41 | 742210261 | 1 | Montáž světelných nebo zvukových prvků EPS sirény, majáku nebo signalizace | KUS | 25 | 0 | 0 |  |  | 0 | 0 | CS ÚRS 2025 01 | 0 | 3 |  |  | 0
PP
VV |  |  |  | 25.000000 = 25,000 [A]
TS
P | 33 | 742210303 |  | Montáž vstupně výstupního reléového prvku 4 kontakty s krytem | KUS | 17 | 0 | 0 |  |  | 0 | 0 | CS ÚRS 2025 01 | 0 | 3 |  |  | 0
PP
VV |  |  |  | 17.000000 = 17,000 [A]
TS
P | 10 | 742210401 |  | Nastavení a oživení EPS programování základních parametrů ústředny | KUS | 1 | 0 | 0 |  |  | 0 | 0 | CS ÚRS 2025 01 | 0 | 3 |  |  | 0
PP
VV |  |  |  | 1.000000 = 1,000 [A]
TS
P | 11 | 742210421 |  | Nastavení a oživení EPS oživení systému na jeden detektor | KUS | 229 | 0 | 0 |  |  | 0 | 0 | CS ÚRS 2025 01 | 0 | 3 |  |  | 0
PP
VV |  |  |  | 229.000000 = 229,000 [A]
TS
P | 12 | 742210501 |  | Zkoušky a revize EPS zkoušky TIČR | KUS | 1 | 0 | 0 |  |  | 0 | 0 | CS ÚRS 2025 01 | 0 | 3 |  |  | 0
PP
VV |  |  |  | 1.000000 = 1,000 [A]
TS
P | 13 | 742210503 |  | Zkoušky a revize EPS zkoušky koordinační funkční EPS | KUS | 1 | 0 | 0 |  |  | 0 | 0 | CS ÚRS 2025 01 | 0 | 3 |  |  | 0
PP
VV |  |  |  | 1.000000 = 1,000 [A]
TS
P | 14 | 742210521 |  | Zkoušky a revize EPS revize výchozí systému EPS na jeden detektor | KUS | 229 | 0 | 0 |  |  | 0 | 0 | CS ÚRS 2025 01 | 0 | 3 |  |  | 0
PP
VV |  |  |  | 229.000000 = 229,000 [A]
TS
P | 61 | 8500170760 |  | Krabice pod omítku s víčkem, KT 250/1 | KUS | 4 | 0 | 0 |  |  | 0 | 0 |  | 0 | 3 |  |  | 0
PP
VV |  |  |  | 4.000000 = 4,000 [A]
TS
P | 70 | 971033141 |  | Vybourání otvorů ve zdivu základovém nebo nadzákladovém z cihel, tvárnic, příčkovek z cihel pálených na maltu vápennou nebo vápenocementovou průměru profilu do 60 mm, tl. do 300 mm | KUS | 120 | 0 | 0 |  |  | 0 | 0 | CS ÚRS 2025 01 | 0 | 3 |  |  | 0
PP
VV |  |  |  | 120.000000 = 120,000 [A]
TS
P | 69 | 972054141 |  | Vybourání otvorů ve stropech nebo klenbách železobetonových bez odstranění podlahy a násypu, plochy do 0,0225 m2, tl. do 150 mm | KUS | 10 | 0 | 0 |  |  | 0 | 0 | CS ÚRS 2025 01 | 0 | 3 |  |  | 0
PP
VV |  |  |  | 10.000000 = 10,000 [A]
TS
P | 75 | 998742103 |  | Přesun hmot pro slaboproud stanovený z hmotnosti přesunovaného materiálu vodorovná dopravní vzdálenost do 50 m základní v objektech výšky přes 12 do 24 m | T | 1 | 0 | 0 |  |  | 0 | 0 | CS ÚRS 2025 01 | 0 | 3 |  |  | 0
PP
VV |  |  |  | 1.000000 = 1,000 [A]
TS
P | 40 | ADI.0035764.URS |  | Vnitřní nezálohovaná polarizovaná siréna, EN54-3. Možnost výběru ze dvou zvuků, nastavitelný výběr z 28 tónů, nastavení hlasitosti pomocí přepínačů, určena pro zápustnou montáž, certifikát 0832-CPD-01 | KUS | 1 | 0 | 0 |  |  | 0 | 0 |  | 0 | 3 |  |  | 0
PP
VV |  |  |  | 1.000000 = 1,000 [A]
TS
P | 1 | EPS2229001 |  | B9-X2-C - B9 Integral EvoxX C ústředna, základní verze včetně čelního ovládacího panelu, 2 kruhové linky, bluetooth servisní rozhraní, LAN port | KS | 1 | 0 | 0 |  |  | 0 | 0 |  | 0 | 3 |  |  | 0
PP
VV |  |  |  | 1.000000 = 1,000 [A]
TS
P | 3 | EPS2229005 |  | MAPTXT-RA CS01 - MAP výměnné popisné pole na ovládací panel - česky | KS | 1 | 0 | 0 |  |  | 0 | 0 |  | 0 | 3 |  |  | 0
PP
VV |  |  |  | 1.000000 = 1,000 [A]
TS
P | 5 | EPS2229009 |  | B4-USI - B4-USI, karta univerzálního seriového rozhraní (RS232, RS422, RS485), pro kompaktní ústředny | KS | 1 | 0 | 0 |  |  | 0 | 0 |  | 0 | 3 |  |  | 0
PP
VV |  |  |  | 1.000000 = 1,000 [A]
TS
P | 15 | EPS2229013 |  | B5-EPI-FPCZ - B5 OPPO CZ-EPI dle DIN 14661, vč. skříně | KS | 1 | 0 | 0 |  |  | 0 | 0 |  | 0 | 3 |  |  | 0
PP
VV |  |  |  | 1.000000 = 1,000 [A]
TS
P | 17 | EPS2229016 |  | B5-MMI-PIP-CS - B5 externí zobrazovací panel, rozhraní pro datový OPPO panel, český popis | KS | 1 | 0 | 0 |  |  | 0 | 0 |  | 0 | 3 |  |  | 0
PP
VV |  |  |  | 1.000000 = 1,000 [A]
TS
P | 21 | EPS2229023 |  | MTD 533X - Multisenzorový hlásič, integrovaný zkratový izolátor, autodetekce znečistění, IP44 | KS | 172 | 0 | 0 |  |  | 0 | 0 |  | 0 | 3 |  |  | 0
PP
VV |  |  |  | 172.000000 = 172,000 [A]
TS
P | 23 | EPS2229026 |  | USB 502-6 - Patice hlásiče základní provedení | KS | 172 | 0 | 0 |  |  | 0 | 0 |  | 0 | 3 |  |  | 0
PP
VV |  |  |  | 172.000000 = 172,000 [A]
TS
P | 28 | EPS2229030 |  | MCP545X-1R - Tlačítkový hlásič typu A, červený, IP24 (vnitřní), integrovaný zkratový izolátor, se základnou pro povrchovou montáž | KS | 28 | 0 | 0 |  |  | 0 | 0 |  | 0 | 3 |  |  | 0
PP
VV |  |  |  | 28.000000 = 28,000 [A]
TS
P | 30 | EPS2229034 |  | BX-IOM - Vstupně/výstupní modul, 1 monitorovaný výstup, 1 monitorovaný vstup pro připojení bezpotenciálových kontaktů, 1 optočlenem oddělený napěťový vstup pro monitorování externího zdroje napětí, in | KS | 4 | 0 | 0 |  |  | 0 | 0 |  | 0 | 3 |  |  | 0
PP
VV |  |  |  | 4.000000 = 4,000 [A]
TS
P | 31 | EPS2229037 |  | BX-REL4 - Výstupní reléový modul, 4 reléové bistabilní výstupy 230V/2A/60W s programovatelnou funkcí fail-safe, integrovaný zkratový izolátor | KS | 4 | 0 | 0 |  |  | 0 | 0 |  | 0 | 3 |  |  | 0
PP
VV |  |  |  | 4.000000 = 4,000 [A]
TS
P | 32 | EPS2229040 |  | BX-OI3 - Vstupně/výstupní modul, 1 reléový bistabilní výstup 230V/2A/60W s programovatelnou funkcí fail-safe, 2 monitorované Vstupy pro připojení bezpotenciálových kontaktů, 1 optočlenem oddělený napě | KS | 9 | 0 | 0 |  |  | 0 | 0 |  | 0 | 3 |  |  | 0
PP
VV |  |  |  | 9.000000 = 9,000 [A]
TS
P | 25 | EPS2229043 |  | BX-UPI - Paralelní optický indikátor, červený | KS | 66 | 0 | 0 |  |  | 0 | 0 |  | 0 | 3 |  |  | 0
PP
VV |  |  |  | 66.000000 = 66,000 [A]
TS
P | 26 | EPS2229046 |  | RAL 730RHE - Kryt paralelního optického indikátoru | KS | 66 | 0 | 0 |  |  | 0 | 0 |  | 0 | 3 |  |  | 0
PP
VV |  |  |  | 66.000000 = 66,000 [A]
TS
P | 35 | EPS2229050 |  | EN=3000-101 - FIRERAY 3000 systém | KS | 6 | 0 | 0 |  |  | 0 | 0 |  | 0 | 3 |  |  | 0
PP
VV |  |  |  | 6.000000 = 6,000 [A]
TS
P | 36 | EPS2229053 |  | EN=3000-015 - FIRERAY 3000 pár hlásičů | KS | 3 | 0 | 0 |  |  | 0 | 0 |  | 0 | 3 |  |  | 0
PP
VV |  |  |  | 3.000000 = 3,000 [A]
TS
P | 38 | EPS2229057 |  | SOLEX 10 RT - Maják Solex 10, červený kryt, červený záblesk, IP65 | KS | 1 | 0 | 0 |  |  | 0 | 0 |  | 0 | 3 |  |  | 0
PP
VV |  |  |  | 1.000000 = 1,000 [A]
TS
P | 39 | EPS2229060 |  | PSS-0153/PSS-0084 - Siréna Sonos S, červená interierová, IP 21 | KS | 23 | 0 | 0 |  |  | 0 | 0 |  | 0 | 3 |  |  | 0
PP
VV |  |  |  | 23.000000 = 23,000 [A]
TS
P | 8 | EPS2229064 |  | AKKU 17 - Baterie 12 V / 17 Ah | KS | 2 | 0 | 0 |  |  | 0 | 0 |  | 0 | 3 |  |  | 0
PP
VV |  |  |  | 2.000000 = 2,000 [A]
TS
P | 7 | EPS2229068 |  | SD-CARD-4GB - SD karta 4GB pro B8-MCU/B9-BCU | KS | 1 | 0 | 0 |  |  | 0 | 0 |  | 0 | 3 |  |  | 0
PP
VV |  |  |  | 1.000000 = 1,000 [A]
TS
P | 42 | EPS2229071 |  | GEH MOD IP66 - Krabice pro moduly IP66 / rozměry: 94 x 94 x 57 mm | KS | 13 | 0 | 0 |  |  | 0 | 0 |  | 0 | 3 |  |  | 0
PP
VV |  |  |  | 13.000000 = 13,000 [A]
TS
P | 44 | EPS2229074 |  | MM SN M20 - Záslepka PG 16 | KS | 119 | 0 | 0 |  |  | 0 | 0 |  | 0 | 3 |  |  | 0
PP
VV |  |  |  | 119.000000 = 119,000 [A]
TS
P | 43 | EPS2229077 |  | GEH MOD2 IP66 - Krabice pro moduly IP66 / rozměry: 130 x 94 x 57 mm | KS | 4 | 0 | 0 |  |  | 0 | 0 |  | 0 | 3 |  |  | 0
PP
VV |  |  |  | 4.000000 = 4,000 [A]
TS
P | 77 | HZS3222 |  | Hodinové zúčtovací sazby montáží technologických zařízení na stavebních objektech montér slaboproudých zařízení odborný | HOD | 24 | 0 | 0 |  |  | 0 | 0 | CS ÚRS 2025 01 | 0 | 3 |  |  | 0
PP
VV |  |  |  | 24.000000 = 24,000 [A]
TS
P | 71 | SKS1942152 |  | Protipožární intumescentní vodou ředitelný nátěr, balení 12,5kg | KS | 1 | 0 | 0 |  |  | 0 | 0 |  | 0 | 3 |  |  | 0
PP
VV |  |  |  | 1.000000 = 1,000 [A]
TS
P | 76 | SLP.201110001 |  | Podružný materiál | KPL. | 1 | 0 | 0 |  |  | 0 | 0 |  | 0 | 3 |  |  | 0
PP
VV |  |  |  | 1.000000 = 1,000 [A]
TS
SD |  | 02 |  | VRN | [6 empty] | 0 | 0
P | 78 | 045002000 |  | Kompletační a koordinační činnost | KPL. | 1 | 0 | 0 |  |  | 0 | 0 | CS ÚRS 2025 01 | 0 | 3 |  |  | 0
PP
VV |  |  |  | 1.000000 = 1,000 [A]
TS
O2 |  | 10 - MAR |  | Měření a regulace | [6 empty] | 0 | 0
SD |  | 1.1. |  | Dispečerské pracoviště | [6 empty] | 0 | 0
P | 1 | 1.1.1 |  | GPRS Java Terminal USB a RS232, kompletní sada vč.přísl., bez aktivace | KPL | 1 | 0 | 0 |  |  | 0 | 0 |  | 0 | 3 |  |  | 0
PP
VV |  |  |  | 1.000000 = 1,000 [A]
TS |  |  |  | IT
P | 2 | 1.1.2 |  | Anténa GSM/UMTS konektorová G402, 90°/180°, 2 dBi, SMA(m) | KPL | 1 | 0 | 0 |  |  | 0 | 0 |  | 0 | 3 |  |  | 0
PP
VV |  |  |  | 1.000000 = 1,000 [A]
TS |  |  |  | IT
P | 3 | 1.1.3 |  | PC: CPU Core i5, 3,2GHz, 8GB RAM, 1TB HDD, Graph.C 2GB 2.560x1.600, OS W10Prof-64, LCD 22"W10Prof-64, LCD 24" | KPL | 1 | 0 | 0 |  |  | 0 | 0 |  | 0 | 3 |  |  | 0
PP
VV |  |  |  | 1.000000 = 1,000 [A]
TS |  |  |  | IT
P | 4 | 1.1.4 |  | Vzualizace, Základní licence Standard | KPL | 1 | 0 | 0 |  |  | 0 | 0 |  | 0 | 3 |  |  | 0
PP
VV |  |  |  | 1.000000 = 1,000 [A]
TS |  |  |  | IT
P | 5 | 1.1.5 |  | Vzualizace, licence 500 DB (BA - Building Automation) | KPL | 2 | 0 | 0 |  |  | 0 | 0 |  | 0 | 3 |  |  | 0
PP
VV |  |  |  | 2.000000 = 2,000 [A]
TS |  |  |  | IT
SD |  | 2.1. |  | Rozvaděč MR01.1 | [6 empty] | 0 | 0
P | 6 | 2.1.1 |  | Modul pro systémové integrace (40 dat. bodů) | KUS | 1 | 0 | 0 |  |  | 0 | 0 |  | 0 | 3 |  |  | 0
PP
VV |  |  |  | 1.000000 = 1,000 [A]
TS |  |  |  | MR01.1-M-Bus
P | 15 | 2.1.10 |  | Dotykový panel 7", vestavěný BACnet/IP klient a webový server | KUS | 1 | 0 | 0 |  |  | 0 | 0 |  | 0 | 3 |  |  | 0
PP
VV |  |  |  | 1.000000 = 1,000 [A]
TS |  |  |  | MR01.1-N1.3
P | 16 | 2.1.11 |  | Kabel 3m pro panel DDC | KUS | 1 | 0 | 0 |  |  | 0 | 0 |  | 0 | 3 |  |  | 0
PP
VV |  |  |  | 1.000000 = 1,000 [A]
TS |  |  |  | MR01.1-N1.3
P | 17 | 2.1.12 |  | Napájecí modul, 1200 mA pro periferní moduly | KUS | 1 | 0 | 0 |  |  | 0 | 0 |  | 0 | 3 |  |  | 0
PP
VV |  |  |  | 1.000000 = 1,000 [A]
TS |  |  |  | MR01.1-1X1
P | 18 | 2.1.13 |  | Rozšířený univerzální modul, 8x UIO | KUS | 3 | 0 | 0 |  |  | 0 | 0 |  | 0 | 3 |  |  | 0
PP
VV |  |  |  | 3.000000 = 3,000 [A]
TS |  |  |  | MR01.1-1X1
P | 19 | 2.1.14 |  | Sběrnicový modul | KUS | 1 | 0 | 0 |  |  | 0 | 0 |  | 0 | 3 |  |  | 0
PP
VV |  |  |  | 1.000000 = 1,000 [A]
TS |  |  |  | MR01.1-2X1
P | 20 | 2.1.15 |  | Univerzální modul, 8x UIO | KUS | 9 | 0 | 0 |  |  | 0 | 0 |  | 0 | 3 |  |  | 0
PP
VV |  |  |  | 9.000000 = 9,000 [A]
TS |  |  |  | MR01.1-2X1
P | 21 | 2.1.16 |  | Napájecí modul, 1200 mA pro periferní moduly | KUS | 1 | 0 | 0 |  |  | 0 | 0 |  | 0 | 3 |  |  | 0
PP
VV |  |  |  | 1.000000 = 1,000 [A]
TS |  |  |  | MR01.1-3X1
P | 22 | 2.1.17 |  | Univerzální modul, 8x UIO | KUS | 2 | 0 | 0 |  |  | 0 | 0 |  | 0 | 3 |  |  | 0
PP
VV |  |  |  | 2.000000 = 2,000 [A]
TS |  |  |  | MR01.1-3X1
P | 23 | 2.1.18 |  | Modul digitálních vstupů, 16x DI | KUS | 6 | 0 | 0 |  |  | 0 | 0 |  | 0 | 3 |  |  | 0
PP
VV |  |  |  | 6.000000 = 6,000 [A]
TS |  |  |  | MR01.1-3X1
P | 24 | 2.1.19 |  | Napájecí modul, 1200 mA pro periferní moduly | KUS | 1 | 0 | 0 |  |  | 0 | 0 |  | 0 | 3 |  |  | 0
PP
VV |  |  |  | 1.000000 = 1,000 [A]
TS |  |  |  | MR01.1-4X1
P | 7 | 2.1.2 |  | Převodník M-BUS / RS485, 20 zařízení slave | KUS | 1 | 0 | 0 |  |  | 0 | 0 |  | 0 | 3 |  |  | 0
PP
VV |  |  |  | 1.000000 = 1,000 [A]
TS |  |  |  | MR01.1-M-Bus
P | 25 | 2.1.20 |  | Modul digitálních výstupů, 6x DO | KUS | 6 | 0 | 0 |  |  | 0 | 0 |  | 0 | 3 |  |  | 0
PP
VV |  |  |  | 6.000000 = 6,000 [A]
TS |  |  |  | MR01.1-4X1
P | 26 | 2.1.21 |  | Sběrnicový modul | KUS | 1 | 0 | 0 |  |  | 0 | 0 |  | 0 | 3 |  |  | 0
PP
VV |  |  |  | 1.000000 = 1,000 [A]
TS |  |  |  | MR01.1-5X1
P | 27 | 2.1.22 |  | Modul pro systémové integrace (160 dat. bodů) | KUS | 1 | 0 | 0 |  |  | 0 | 0 |  | 0 | 3 |  |  | 0
PP
VV |  |  |  | 1.000000 = 1,000 [A]
TS |  |  |  | MR01.1-5X1
P | 28 | 2.1.23 |  | Modul pro systémové integrace (40 dat. bodů) | KUS | 1 | 0 | 0 |  |  | 0 | 0 |  | 0 | 3 |  |  | 0
PP
VV |  |  |  | 1.000000 = 1,000 [A]
TS |  |  |  | MR01.1-5X1
P | 8 | 2.1.3 |  | Napájecí zdroj, 20 zařízení slave | KUS | 1 | 0 | 0 |  |  | 0 | 0 |  | 0 | 3 |  |  | 0
PP
VV |  |  |  | 1.000000 = 1,000 [A]
TS |  |  |  | MR01.1-M-Bus
P | 9 | 2.1.4 |  | Modulární podstanice DDC, 350x I/O, BACnet/IP | KUS | 1 | 0 | 0 |  |  | 0 | 0 |  | 0 | 3 |  |  | 0
PP
VV |  |  |  | 1.000000 = 1,000 [A]
TS |  |  |  | MR01.1-N1.1
P | 10 | 2.1.5 |  | Adresovací kolíčky; 1 ... 24, + 2 resetovací | KUS | 1 | 0 | 0 |  |  | 0 | 0 |  | 0 | 3 |  |  | 0
PP
VV |  |  |  | 1.000000 = 1,000 [A]
TS |  |  |  | MR01.1-N1.1
P | 11 | 2.1.6 |  | Adresovací kolíčky; 25 ... 48, + 2 resetovací | KUS | 1 | 0 | 0 |  |  | 0 | 0 |  | 0 | 3 |  |  | 0
PP
VV |  |  |  | 1.000000 = 1,000 [A]
TS |  |  |  | MR01.1-N1.1
P | 12 | 2.1.7 |  | Popisné štítky, A4 | KUS | 2 | 0 | 0 |  |  | 0 | 0 |  | 0 | 3 |  |  | 0
PP
VV |  |  |  | 2.000000 = 2,000 [A]
TS |  |  |  | MR01.1-N1.1
P | 13 | 2.1.8 |  | Systémový regulátor pro integrace, BACnet/IP | KUS | 1 | 0 | 0 |  |  | 0 | 0 |  | 0 | 3 |  |  | 0
PP
VV |  |  |  | 1.000000 = 1,000 [A]
TS |  |  |  | MR01.1-N1.2
P | 14 | 2.1.9 |  | Napájecí zdroj pro sběrnici KNX, výstupní proud 640 mA, druhý výstup 29 V DC | KUS | 1 | 0 | 0 |  |  | 0 | 0 |  | 0 | 3 |  |  | 0
PP
VV |  |  |  | 1.000000 = 1,000 [A]
TS |  |  |  | MR01.1-N1.2
SD |  | 2.2. |  | Rozvaděč MR2.1 | [6 empty] | 0 | 0
P | 29 | 2.2.1 |  | Modulární podstanice DDC, 80x I/O, BACnet/IP | KUS | 1 | 0 | 0 |  |  | 0 | 0 |  | 0 | 3 |  |  | 0
PP
VV |  |  |  | 1.000000 = 1,000 [A]
TS |  |  |  | MR2.1-N2.1
P | 38 | 2.2.10 |  | Modul digitálních výstupů, 6x DO | KUS | 2 | 0 | 0 |  |  | 0 | 0 |  | 0 | 3 |  |  | 0
PP
VV |  |  |  | 2.000000 = 2,000 [A]
TS |  |  |  | MR2.1-3X2
P | 30 | 2.2.2 |  | Adresovací kolíčky; 1 ... 24, + 2 resetovací | KUS | 1 | 0 | 0 |  |  | 0 | 0 |  | 0 | 3 |  |  | 0
PP
VV |  |  |  | 1.000000 = 1,000 [A]
TS |  |  |  | MR2.1-N2.1
P | 31 | 2.2.3 |  | Popisné štítky, A4 | KUS | 1 | 0 | 0 |  |  | 0 | 0 |  | 0 | 3 |  |  | 0
PP
VV |  |  |  | 1.000000 = 1,000 [A]
TS |  |  |  | MR2.1-N2.1
P | 32 | 2.2.4 |  | Napájecí modul, 1200 mA pro periferní moduly | KUS | 1 | 0 | 0 |  |  | 0 | 0 |  | 0 | 3 |  |  | 0
PP
VV |  |  |  | 1.000000 = 1,000 [A]
TS |  |  |  | MR2.1-1X2
P | 33 | 2.2.5 |  | Univerzální modul, 8x UIO | KUS | 2 | 0 | 0 |  |  | 0 | 0 |  | 0 | 3 |  |  | 0
PP
VV |  |  |  | 2.000000 = 2,000 [A]
TS |  |  |  | MR2.1-1X2
P | 34 | 2.2.6 |  | Napájecí modul, 1200 mA pro periferní moduly | KUS | 1 | 0 | 0 |  |  | 0 | 0 |  | 0 | 3 |  |  | 0
PP
VV |  |  |  | 1.000000 = 1,000 [A]
TS |  |  |  | MR2.1-2X2
P | 35 | 2.2.7 |  | Univerzální modul, 8x UIO | KUS | 1 | 0 | 0 |  |  | 0 | 0 |  | 0 | 3 |  |  | 0
PP
VV |  |  |  | 1.000000 = 1,000 [A]
TS |  |  |  | MR2.1-2X2
P | 36 | 2.2.8 |  | Modul digitálních vstupů, 16x DI | KUS | 1 | 0 | 0 |  |  | 0 | 0 |  | 0 | 3 |  |  | 0
PP
VV |  |  |  | 1.000000 = 1,000 [A]
TS |  |  |  | MR2.1-2X2
P | 37 | 2.2.9 |  | Sběrnicový modul | KUS | 1 | 0 | 0 |  |  | 0 | 0 |  | 0 | 3 |  |  | 0
PP
VV |  |  |  | 1.000000 = 1,000 [A]
TS |  |  |  | MR2.1-3X2
SD |  | 2.3 |  | Rozvaděč MR2.2 | [6 empty] | 0 | 0
P | 39 | 2.3.1 |  | Modulární podstanice DDC, 200x I/O, BACnet/IP | KUS | 1 | 0 | 0 |  |  | 0 | 0 |  | 0 | 3 |  |  | 0
PP
VV |  |  |  | 1.000000 = 1,000 [A]
TS |  |  |  | MR2.2-N2.2
P | 48 | 2.3.10 |  | Modul digitálních vstupů, 16x DI | KUS | 1 | 0 | 0 |  |  | 0 | 0 |  | 0 | 3 |  |  | 0
PP
VV |  |  |  | 1.000000 = 1,000 [A]
TS |  |  |  | MR2.2-3X3
P | 49 | 2.3.11 |  | Modul digitálních výstupů, 6x DO | KUS | 4 | 0 | 0 |  |  | 0 | 0 |  | 0 | 3 |  |  | 0
PP
VV |  |  |  | 4.000000 = 4,000 [A]
TS |  |  |  | MR2.2-3X3
P | 50 | 2.3.12 |  | Datová zásuvka,2xRJ-45 Cat.5, RAL 9010 | KUS | 9 | 0 | 0 |  |  | 0 | 0 |  | 0 | 3 |  |  | 0
PP
VV |  |  |  | 9.000000 = 9,000 [A]
TS |  |  |  | Z1-9
P | 51 | 2.3.13 |  | box pro montáž na omítku, hloubka 40mm | KUS | 9 | 0 | 0 |  |  | 0 | 0 |  | 0 | 3 |  |  | 0
PP
VV |  |  |  | 9.000000 = 9,000 [A]
TS |  |  |  | Z1-9
P | 40 | 2.3.2 |  | Adresovací kolíčky; 1 ... 24, + 2 resetovací | KUS | 1 | 0 | 0 |  |  | 0 | 0 |  | 0 | 3 |  |  | 0
PP
VV |  |  |  | 1.000000 = 1,000 [A]
TS |  |  |  | MR2.2-N2.2
P | 41 | 2.3.3 |  | Popisné štítky, A4 | KUS | 1 | 0 | 0 |  |  | 0 | 0 |  | 0 | 3 |  |  | 0
PP
VV |  |  |  | 1.000000 = 1,000 [A]
TS |  |  |  | MR2.2-N2.2
P | 42 | 2.3.4 |  | Napájecí modul, 1200 mA pro periferní moduly | KUS | 1 | 0 | 0 |  |  | 0 | 0 |  | 0 | 3 |  |  | 0
PP
VV |  |  |  | 1.000000 = 1,000 [A]
TS |  |  |  | MR2.2-1X3
P | 43 | 2.3.5 |  | Univerzální modul, 8x UIO | KUS | 3 | 0 | 0 |  |  | 0 | 0 |  | 0 | 3 |  |  | 0
PP
VV |  |  |  | 3.000000 = 3,000 [A]
TS |  |  |  | MR2.2-1X3
P | 44 | 2.3.6 |  | Sběrnicový modul | KUS | 1 | 0 | 0 |  |  | 0 | 0 |  | 0 | 3 |  |  | 0
PP
VV |  |  |  | 1.000000 = 1,000 [A]
TS |  |  |  | MR2.2-2X3
P | 45 | 2.3.7 |  | Univerzální modul, 8x UIO | KUS | 6 | 0 | 0 |  |  | 0 | 0 |  | 0 | 3 |  |  | 0
PP
VV |  |  |  | 6.000000 = 6,000 [A]
TS |  |  |  | MR2.2-2X3
P | 46 | 2.3.8 |  | Modul digitálních vstupů, 16x DI | KUS | 3 | 0 | 0 |  |  | 0 | 0 |  | 0 | 3 |  |  | 0
PP
VV |  |  |  | 3.000000 = 3,000 [A]
TS |  |  |  | MR2.2-2X3
P | 47 | 2.3.9 |  | Napájecí modul, 1200 mA pro periferní moduly | KUS | 1 | 0 | 0 |  |  | 0 | 0 |  | 0 | 3 |  |  | 0
PP
VV |  |  |  | 1.000000 = 1,000 [A]
TS |  |  |  | MR2.2-3X3
SD |  | 3.1. |  | VZT 1 - Výstavní prostor 0.02 v 1.PP | [6 empty] | 0 | 0
P | 52 | 3.1.1 |  | Kanálové čidlo rel. vlhkosti a teploty 2x 0-10 V | KUS | 1 | 0 | 0 |  |  | 0 | 0 |  | 0 | 3 |  |  | 0
PP
VV |  |  |  | 1.000000 = 1,000 [A]
TS |  |  |  | 1.01
P | 61 | 3.1.10 |  | Diferenční tlakový spínač 50...500 Pa | KUS | 1 | 0 | 0 |  |  | 0 | 0 |  | 0 | 3 |  |  | 0
PP
VV |  |  |  | 1.000000 = 1,000 [A]
TS |  |  |  | 1.08
P | 62 | 3.1.11 |  | Diferenční tlakový spínač 50...500 Pa | KUS | 1 | 0 | 0 |  |  | 0 | 0 |  | 0 | 3 |  |  | 0
PP
VV |  |  |  | 1.000000 = 1,000 [A]
TS |  |  |  | 1.09
P | 63 | 3.1.12 |  | Klapkový pohon 24V, toč. 0..10V, 18 Nm, havar. fce | KUS | 1 | 0 | 0 |  |  | 0 | 0 |  | 0 | 3 |  |  | 0
PP
VV |  |  |  | 1.000000 = 1,000 [A]
TS |  |  |  | 1.10
P | 64 | 3.1.13 |  | Klapkový pohon 24V, toč. 0..10V, 18 Nm, havar. fce | KUS | 1 | 0 | 0 |  |  | 0 | 0 |  | 0 | 3 |  |  | 0
PP
VV |  |  |  | 1.000000 = 1,000 [A]
TS |  |  |  | 1.11
P | 65 | 3.1.14 |  | Prostorové čidlo rel. vlhkosti a teploty 2x 0-10 V, vysoká přesnost | KUS | 1 | 0 | 0 |  |  | 0 | 0 |  | 0 | 3 |  |  | 0
PP
VV |  |  |  | 1.000000 = 1,000 [A]
TS |  |  |  | 1.13
P | 66 | 3.1.15 |  | Povětrnostní kryt čidla | KUS | 1 | 0 | 0 |  |  | 0 | 0 |  | 0 | 3 |  |  | 0
PP
VV |  |  |  | 1.000000 = 1,000 [A]
TS |  |  |  | 1.13
P | 67 | 3.1.16 |  | Kanálové teplotní čidlo Ni1000 - 0,4 m, -50…+80°C | KUS | 1 | 0 | 0 |  |  | 0 | 0 |  | 0 | 3 |  |  | 0
PP
VV |  |  |  | 1.000000 = 1,000 [A]
TS |  |  |  | 1.14
P | 68 | 3.1.17 |  | Čidlo diferenčního tlaku pro vzduch, 0…10 V, 0…200 / 0…250 / 0…500 Pa, lineární char. | KUS | 1 | 0 | 0 |  |  | 0 | 0 |  | 0 | 3 |  |  | 0
PP
VV |  |  |  | 1.000000 = 1,000 [A]
TS |  |  |  | 1.15
P | 69 | 3.1.18 |  | Klapkový pohon AC/DC 24V, toč. DC 0..10 V, 10Nm, BHF, 150s | KUS | 1 | 0 | 0 |  |  | 0 | 0 |  | 0 | 3 |  |  | 0
PP
VV |  |  |  | 1.000000 = 1,000 [A]
TS |  |  |  | 1.16
P | 70 | 3.1.19 |  | Servopohon radiátor. ventilu AC/DC 24V, >100N, 2,5mm, 0-10 V, 34s, kabel 1,5m | KUS | 1 | 0 | 0 |  |  | 0 | 0 |  | 0 | 3 |  |  | 0
PP
VV |  |  |  | 1.000000 = 1,000 [A]
TS |  |  |  | 1.18
P | 53 | 3.1.2 |  | Protimrazový termostat -5..+15°C, kapilára 6 m | KUS | 3 | 0 | 0 |  |  | 0 | 0 |  | 0 | 3 |  |  | 0
PP
VV |  |  |  | 3.000000 = 3,000 [A]
TS |  |  |  | 1.02
P | 71 | 3.1.20 |  | Kombiventil s P/T přípojkami, DN20, vnější závit G1", zdvih 4,5/5,5mm, V100=1330l/h s SSA.., STA..3.., STP..3.. | KUS | 1 | 0 | 0 |  |  | 0 | 0 |  | 0 | 3 |  |  | 0
PP
VV |  |  |  | 1.000000 = 1,000 [A]
TS |  |  |  | 1.18
P | 72 | 3.1.21 |  | Sada 2 ks šroubení s plochým těsněním G1 B - Rp1/2 mosaz | KUS | 1 | 0 | 0 |  |  | 0 | 0 |  | 0 | 3 |  |  | 0
PP
VV |  |  |  | 1.000000 = 1,000 [A]
TS |  |  |  | 1.18
P | 73 | 3.1.22 |  | Ionizační detektor kouře, napájení 24VAC | KUS | 1 | 0 | 0 |  |  | 0 | 0 |  | 0 | 3 |  |  | 0
PP
VV |  |  |  | 1.000000 = 1,000 [A]
TS |  |  |  | 1.19
P | 54 | 3.1.3 |  | Ponorné teplotní čidlo Ni1000 - s jímkou 100 mm, -30…+130°C | KUS | 1 | 0 | 0 |  |  | 0 | 0 |  | 0 | 3 |  |  | 0
PP
VV |  |  |  | 1.000000 = 1,000 [A]
TS |  |  |  | 1.03
P | 55 | 3.1.4 |  | Pohon AC/DC 24V, 400N, DC 0…10V, 4…20mA, 30s, 5,5mm, teplota média 1 až 130 °C, ruční ovládání, certifikát CE | KUS | 1 | 0 | 0 |  |  | 0 | 0 |  | 0 | 3 |  |  | 0
PP
VV |  |  |  | 1.000000 = 1,000 [A]
TS |  |  |  | 1.04
P | 56 | 3.1.5 |  | 3-cestný ventil, PN16, DN15, Kvs=0,63m3/h, zdvih 5,5mm, teplota média 2...120°C | KUS | 1 | 0 | 0 |  |  | 0 | 0 |  | 0 | 3 |  |  | 0
PP
VV |  |  |  | 1.000000 = 1,000 [A]
TS |  |  |  | 1.04
P | 57 | 3.1.6 |  | Sada 3 ks šroubení s plochým těsněním G1 B - Rp1/2 litina | KUS | 1 | 0 | 0 |  |  | 0 | 0 |  | 0 | 3 |  |  | 0
PP
VV |  |  |  | 1.000000 = 1,000 [A]
TS |  |  |  | 1.04
P | 58 | 3.1.7 |  | Kanálové čidlo rel. vlhkosti a teploty 2x 0-10 V | KUS | 1 | 0 | 0 |  |  | 0 | 0 |  | 0 | 3 |  |  | 0
PP
VV |  |  |  | 1.000000 = 1,000 [A]
TS |  |  |  | 1.05
P | 59 | 3.1.8 |  | Čidlo diferenčního tlaku pro vzduch, 0…10 V, 0…1000 / 0…1500 / 0…3000 Pa, lineární char. | KUS | 1 | 0 | 0 |  |  | 0 | 0 |  | 0 | 3 |  |  | 0
PP
VV |  |  |  | 1.000000 = 1,000 [A]
TS |  |  |  | 1.06
P | 60 | 3.1.9 |  | Čidlo diferenčního tlaku pro vzduch, 0…10 V, 0…1000 / 0…1500 / 0…3000 Pa, lineární char. | KUS | 1 | 0 | 0 |  |  | 0 | 0 |  | 0 | 3 |  |  | 0
PP
VV |  |  |  | 1.000000 = 1,000 [A]
TS |  |  |  | 1.07
SD |  | 3.10 |  | VZT 8 - Zdroj chladu m.č.0.07 | [6 empty] | 0 | 0
P | 181 | 3.10.1 |  | Ponorné teplotní čidlo Ni1000 - s jímkou 100 mm, -30…+130°C | KUS | 1 | 0 | 0 |  |  | 0 | 0 |  | 0 | 3 |  |  | 0
PP
VV |  |  |  | 1.000000 = 1,000 [A]
TS |  |  |  | 8/1a
P | 190 | 3.10.10 |  | Průtokový spínač pro kapaliny DN 20-200mm, PN 25, G1/2" | KUS | 1 | 0 | 0 |  |  | 0 | 0 |  | 0 | 3 |  |  | 0
PP
VV |  |  |  | 1.000000 = 1,000 [A]
TS |  |  |  | 8/7
P | 191 | 3.10.11 |  | Pohon AC/DC 24V, 800N, DC 0…10V nebo 4…20mA, 20mm, 30s, teplota média do 130 °C, lze vybavit pomocným kontaktem a funkčním modulem | KUS | 1 | 0 | 0 |  |  | 0 | 0 |  | 0 | 3 |  |  | 0
PP
VV |  |  |  | 1.000000 = 1,000 [A]
TS |  |  |  | 8/8
P | 192 | 3.10.12 |  | 3-cestný přírubový ventil, PN6, DN65, Kvs=63m3/h, zdvih 20mm, teplota média -10°C…130°C | KUS | 1 | 0 | 0 |  |  | 0 | 0 |  | 0 | 3 |  |  | 0
PP
VV |  |  |  | 1.000000 = 1,000 [A]
TS |  |  |  | 8/8
P | 193 | 3.10.13 |  | Průtokový spínač pro kapaliny DN 20-200mm, PN 25, G1/2" | KUS | 1 | 0 | 0 |  |  | 0 | 0 |  | 0 | 3 |  |  | 0
PP
VV |  |  |  | 1.000000 = 1,000 [A]
TS |  |  |  | 8/9
P | 194 | 3.10.14 |  | Průtokový spínač pro kapaliny DN 20-200mm, PN 25, G1/2" | KUS | 1 | 0 | 0 |  |  | 0 | 0 |  | 0 | 3 |  |  | 0
PP
VV |  |  |  | 1.000000 = 1,000 [A]
TS |  |  |  | 8/10
P | 195 | 3.10.15 |  | Ponorné teplotní čidlo Ni1000 - s jímkou 150 mm, -30…+130°C | KUS | 1 | 0 | 0 |  |  | 0 | 0 |  | 0 | 3 |  |  | 0
PP
VV |  |  |  | 1.000000 = 1,000 [A]
TS |  |  |  | 8/11d
P | 196 | 3.10.16 |  | Ponorné teplotní čidlo Ni1000 - s jímkou 150 mm, -30…+130°C | KUS | 1 | 0 | 0 |  |  | 0 | 0 |  | 0 | 3 |  |  | 0
PP
VV |  |  |  | 1.000000 = 1,000 [A]
TS |  |  |  | 8/11h
P | 197 | 3.10.17 |  | Ponorné teplotní čidlo Ni1000 - s jímkou 150 mm, -30…+130°C | KUS | 1 | 0 | 0 |  |  | 0 | 0 |  | 0 | 3 |  |  | 0
PP
VV |  |  |  | 1.000000 = 1,000 [A]
TS |  |  |  | 8/11s
P | 198 | 3.10.18 |  | Snímač koncentrace chladiva R410A, 0-2000ppm100%DMV, 4-20mA, nap.24Vss, 2x relé, IR sensor, IP54 | KUS | 1 | 0 | 0 |  |  | 0 | 0 |  | 0 | 3 |  |  | 0
PP
VV |  |  |  | 1.000000 = 1,000 [A]
TS |  |  |  | QIRA1.1
P | 199 | 3.10.19 |  | M-Bus pulsní adaptér - 2 vstupy | KUS | 1 | 0 | 0 |  |  | 0 | 0 |  | 0 | 3 |  |  | 0
PP
VV |  |  |  | 1.000000 = 1,000 [A]
TS |  |  |  | VM2
P | 182 | 3.10.2 |  | Ponorné teplotní čidlo Ni1000 - s jímkou 100 mm, -30…+130°C | KUS | 1 | 0 | 0 |  |  | 0 | 0 |  | 0 | 3 |  |  | 0
PP
VV |  |  |  | 1.000000 = 1,000 [A]
TS |  |  |  | 8/1b
P | 200 | 3.10.20 |  | M-Bus pulsní adaptér - 2 vstupy | KPL | 1 | 0 | 0 |  |  | 0 | 0 |  | 0 | 3 |  |  | 0
PP
VV |  |  |  | 1.000000 = 1,000 [A]
TS |  |  |  | VM3
P | 183 | 3.10.3 |  | Čidlo tlaku 0…6 bar, 0…10 V | KUS | 1 | 0 | 0 |  |  | 0 | 0 |  | 0 | 3 |  |  | 0
PP
VV |  |  |  | 1.000000 = 1,000 [A]
TS |  |  |  | 8/2
P | 184 | 3.10.4 |  | Ponorné teplotní čidlo Ni1000 - s jímkou 100 mm, -30…+130°C | KUS | 1 | 0 | 0 |  |  | 0 | 0 |  | 0 | 3 |  |  | 0
PP
VV |  |  |  | 1.000000 = 1,000 [A]
TS |  |  |  | 8/3a
P | 185 | 3.10.5 |  | Ponorné teplotní čidlo Ni1000 - s jímkou 100 mm, -30…+130°C | KUS | 1 | 0 | 0 |  |  | 0 | 0 |  | 0 | 3 |  |  | 0
PP
VV |  |  |  | 1.000000 = 1,000 [A]
TS |  |  |  | 8/3b
P | 186 | 3.10.6 |  | Ponorné teplotní čidlo Ni1000 - s jímkou 100 mm, -30…+130°C | KUS | 1 | 0 | 0 |  |  | 0 | 0 |  | 0 | 3 |  |  | 0
PP
VV |  |  |  | 1.000000 = 1,000 [A]
TS |  |  |  | 8/4a
P | 187 | 3.10.7 |  | Ponorné teplotní čidlo Ni1000 - s jímkou 100 mm, -30…+130°C | KUS | 1 | 0 | 0 |  |  | 0 | 0 |  | 0 | 3 |  |  | 0
PP
VV |  |  |  | 1.000000 = 1,000 [A]
TS |  |  |  | 8/4b
P | 188 | 3.10.8 |  | Čidlo tlaku 0…6 bar, 0…10 V | KUS | 1 | 0 | 0 |  |  | 0 | 0 |  | 0 | 3 |  |  | 0
PP
VV |  |  |  | 1.000000 = 1,000 [A]
TS |  |  |  | 8/5
P | 189 | 3.10.9 |  | Ponorné teplotní čidlo Ni1000 - s jímkou 100 mm, -30…+130°C | KUS | 1 | 0 | 0 |  |  | 0 | 0 |  | 0 | 3 |  |  | 0
PP
VV |  |  |  | 1.000000 = 1,000 [A]
TS |  |  |  | 8/6
SD |  | 3.11 |  | VZT 8 – Větrání místnosnosti zdroje chladu m.č.0.07 | [6 empty] | 0 | 0
P | 201 | 3.11.1 |  | Sonda pro zaplavení | KUS | 2 | 0 | 0 |  |  | 0 | 0 |  | 0 | 3 |  |  | 0
PP
VV |  |  |  | 2.000000 = 2,000 [A]
TS |  |  |  | 8/13
P | 210 | 3.11.10 |  | Klapkový pohon 24V, toč. 0..10V, 18 Nm, havar. fce | KUS | 1 | 0 | 0 |  |  | 0 | 0 |  | 0 | 3 |  |  | 0
PP
VV |  |  |  | 1.000000 = 1,000 [A]
TS |  |  |  | 8.1.03c
P | 211 | 3.11.11 |  | Klapkový pohon 24V, toč. 0..10V, 18 Nm, havar. fce | KUS | 1 | 0 | 0 |  |  | 0 | 0 |  | 0 | 3 |  |  | 0
PP
VV |  |  |  | 1.000000 = 1,000 [A]
TS |  |  |  | 8.1.05c
P | 212 | 3.11.12 |  | Klapkový pohon 24V, toč. 0..10V, 25 Nm | KUS | 1 | 0 | 0 |  |  | 0 | 0 |  | 0 | 3 |  |  | 0
PP
VV |  |  |  | 1.000000 = 1,000 [A]
TS |  |  |  | 8.1.07c
P | 202 | 3.11.2 |  | Snímač výšky hladiny vody, nap.230VAC, na lištu DIN, výst.kontakt 250V/5A | KUS | 1 | 0 | 0 |  |  | 0 | 0 |  | 0 | 3 |  |  | 0
PP
VV |  |  |  | 1.000000 = 1,000 [A]
TS |  |  |  | 8/13
P | 203 | 3.11.3 |  | Prostorové teplotní čidlo Ni1000, 0…+50°C | KUS | 1 | 0 | 0 |  |  | 0 | 0 |  | 0 | 3 |  |  | 0
PP
VV |  |  |  | 1.000000 = 1,000 [A]
TS |  |  |  | 8.1.13
P | 204 | 3.11.4 |  | Klapkový pohon 24V, toč. 0..10V, 18 Nm, havar. fce | KUS | 1 | 0 | 0 |  |  | 0 | 0 |  | 0 | 3 |  |  | 0
PP
VV |  |  |  | 1.000000 = 1,000 [A]
TS |  |  |  | 8.1.03a
P | 205 | 3.11.5 |  | Klapkový pohon 24V, toč. 0..10V, 18 Nm, havar. fce | KUS | 1 | 0 | 0 |  |  | 0 | 0 |  | 0 | 3 |  |  | 0
PP
VV |  |  |  | 1.000000 = 1,000 [A]
TS |  |  |  | 8.1.05a
P | 206 | 3.11.6 |  | Klapkový pohon 24V, toč. 0..10V, 25 Nm | KUS | 1 | 0 | 0 |  |  | 0 | 0 |  | 0 | 3 |  |  | 0
PP
VV |  |  |  | 1.000000 = 1,000 [A]
TS |  |  |  | 8.1.07a
P | 207 | 3.11.7 |  | Klapkový pohon 24V, toč. 0..10V, 18 Nm, havar. fce | KUS | 1 | 0 | 0 |  |  | 0 | 0 |  | 0 | 3 |  |  | 0
PP
VV |  |  |  | 1.000000 = 1,000 [A]
TS |  |  |  | 8.1.03b
P | 208 | 3.11.8 |  | Klapkový pohon 24V, toč. 0..10V, 18 Nm, havar. fce | KUS | 1 | 0 | 0 |  |  | 0 | 0 |  | 0 | 3 |  |  | 0
PP
VV |  |  |  | 1.000000 = 1,000 [A]
TS |  |  |  | 8.1.05b
P | 209 | 3.11.9 |  | Klapkový pohon 24V, toč. 0..10V, 25 Nm | KUS | 1 | 0 | 0 |  |  | 0 | 0 |  | 0 | 3 |  |  | 0
PP
VV |  |  |  | 1.000000 = 1,000 [A]
TS |  |  |  | 8.1.07b
SD |  | 3.12 |  | VZT 9 - Strojovna VZT a zdroje chladu m.č.0.07 | [6 empty] | 0 | 0
P | 213 | 3.12.1 |  | Diferenční tlakový spínač 20...300 Pa | KUS | 1 | 0 | 0 |  |  | 0 | 0 |  | 0 | 3 |  |  | 0
PP
VV |  |  |  | 1.000000 = 1,000 [A]
TS |  |  |  | 9.06
P | 214 | 3.12.2 |  | Diferenční tlakový spínač 20...300 Pa | KUS | 1 | 0 | 0 |  |  | 0 | 0 |  | 0 | 3 |  |  | 0
PP
VV |  |  |  | 1.000000 = 1,000 [A]
TS |  |  |  | 9.07
P | 215 | 3.12.3 |  | Diferenční tlakový spínač 50...500 Pa | KUS | 1 | 0 | 0 |  |  | 0 | 0 |  | 0 | 3 |  |  | 0
PP
VV |  |  |  | 1.000000 = 1,000 [A]
TS |  |  |  | 9.08
P | 216 | 3.12.4 |  | Klapkový pohon 24V, toč. 2-bod, 7 Nm, havar. fce | KUS | 1 | 0 | 0 |  |  | 0 | 0 |  | 0 | 3 |  |  | 0
PP
VV |  |  |  | 1.000000 = 1,000 [A]
TS |  |  |  | 9.10
P | 217 | 3.12.5 |  | Klapkový pohon 24V, toč. 2-bod, 7 Nm, havar. fce | KUS | 1 | 0 | 0 |  |  | 0 | 0 |  | 0 | 3 |  |  | 0
PP
VV |  |  |  | 1.000000 = 1,000 [A]
TS |  |  |  | 9.11
P | 218 | 3.12.6 |  | Prostorové teplotní čidlo Ni1000, 0…+50°C | KUS | 1 | 0 | 0 |  |  | 0 | 0 |  | 0 | 3 |  |  | 0
PP
VV |  |  |  | 1.000000 = 1,000 [A]
TS |  |  |  | 9.13
P | 219 | 3.12.7 |  | Tlačítko bílá, kontakt 6A/230V, signálka, v plast.krabici IP67, montáž na zeď | KUS | 1 | 0 | 0 |  |  | 0 | 0 |  | 0 | 3 |  |  | 0
PP
VV |  |  |  | 1.000000 = 1,000 [A]
TS |  |  |  | 9.15
P | 220 | 3.12.8 |  | Signálka LED červená, 85-264VAC, plast.krabice IP67 | KUS | 1 | 0 | 0 |  |  | 0 | 0 |  | 0 | 3 |  |  | 0
PP
VV |  |  |  | 1.000000 = 1,000 [A]
TS |  |  |  | HA.CHL
SD |  | 3.13 |  | VZT 12.1.2 - Technická místnost m.č.0.06 | [6 empty] | 0 | 0
P | 221 | 3.13.1 |  | Diferenční tlakový spínač 20...300 Pa | KUS | 1 | 0 | 0 |  |  | 0 | 0 |  | 0 | 3 |  |  | 0
PP
VV |  |  |  | 1.000000 = 1,000 [A]
TS |  |  |  | 12.1.06
P | 222 | 3.13.2 |  | Diferenční tlakový spínač 20...300 Pa | KUS | 1 | 0 | 0 |  |  | 0 | 0 |  | 0 | 3 |  |  | 0
PP
VV |  |  |  | 1.000000 = 1,000 [A]
TS |  |  |  | 12.1.07
P | 223 | 3.13.3 |  | Diferenční tlakový spínač 50...500 Pa | KUS | 1 | 0 | 0 |  |  | 0 | 0 |  | 0 | 3 |  |  | 0
PP
VV |  |  |  | 1.000000 = 1,000 [A]
TS |  |  |  | 12.1.08
P | 224 | 3.13.4 |  | Klapkový pohon 24V, toč. 2-bod, 7 Nm, havar. fce | KUS | 1 | 0 | 0 |  |  | 0 | 0 |  | 0 | 3 |  |  | 0
PP
VV |  |  |  | 1.000000 = 1,000 [A]
TS |  |  |  | 12.1.10
P | 225 | 3.13.5 |  | Klapkový pohon 24V, toč. 2-bod, 7 Nm, havar. fce | KUS | 1 | 0 | 0 |  |  | 0 | 0 |  | 0 | 3 |  |  | 0
PP
VV |  |  |  | 1.000000 = 1,000 [A]
TS |  |  |  | 12.1.11
P | 226 | 3.13.6 |  | Prostorové teplotní čidlo Ni1000, 0…+50°C | KUS | 1 | 0 | 0 |  |  | 0 | 0 |  | 0 | 3 |  |  | 0
PP
VV |  |  |  | 1.000000 = 1,000 [A]
TS |  |  |  | 12.1.13
P | 227 | 3.13.7 |  | Tlačítko bílá, kontakt 6A/230V, signálka, v plast.krabici IP67, montáž na zeď | KUS | 1 | 0 | 0 |  |  | 0 | 0 |  | 0 | 3 |  |  | 0
PP
VV |  |  |  | 1.000000 = 1,000 [A]
TS |  |  |  | 12.1.15
SD |  | 3.14 |  | VZT 13 - Provozně technické zázemí v 1.PP VZT 14 - požární klapka | [6 empty] | 0 | 0
P | 228 | 3.14.1 |  | Diferenční tlakový spínač 20...300 Pa | KUS | 1 | 0 | 0 |  |  | 0 | 0 |  | 0 | 3 |  |  | 0
PP
VV |  |  |  | 1.000000 = 1,000 [A]
TS |  |  |  | 13.07
P | 229 | 3.14.2 |  | Klapkový pohon 24V, toč. 2-bod, 7 Nm, havar. fce | KUS | 1 | 0 | 0 |  |  | 0 | 0 |  | 0 | 3 |  |  | 0
PP
VV |  |  |  | 1.000000 = 1,000 [A]
TS |  |  |  | 13.11
P | 230 | 3.14.3 |  | Prostorové teplotní čidlo Ni1000, 0…+50°C | KUS | 1 | 0 | 0 |  |  | 0 | 0 |  | 0 | 3 |  |  | 0
PP
VV |  |  |  | 1.000000 = 1,000 [A]
TS |  |  |  | 13.13
P | 231 | 3.14.4 |  | Tlačítko bílá, kontakt 6A/230V, signálka, v plast.krabici IP67, montáž na zeď | KUS | 1 | 0 | 0 |  |  | 0 | 0 |  | 0 | 3 |  |  | 0
PP
VV |  |  |  | 1.000000 = 1,000 [A]
TS |  |  |  | 13.15
SD |  | 3.15 |  | VZT 15 - Sklady v 1.NP | [6 empty] | 0 | 0
P | 232 | 3.15.1 |  | Diferenční tlakový spínač 20...300 Pa | KUS | 1 | 0 | 0 |  |  | 0 | 0 |  | 0 | 3 |  |  | 0
PP
VV |  |  |  | 1.000000 = 1,000 [A]
TS |  |  |  | 15.07
P | 233 | 3.15.2 |  | Klapkový pohon 24V, toč. 2-bod, 7 Nm, havar. fce | KUS | 1 | 0 | 0 |  |  | 0 | 0 |  | 0 | 3 |  |  | 0
PP
VV |  |  |  | 1.000000 = 1,000 [A]
TS |  |  |  | 15.11
P | 234 | 3.15.3 |  | Prostorové teplotní čidlo Ni1000, 0…+50°C | KUS | 1 | 0 | 0 |  |  | 0 | 0 |  | 0 | 3 |  |  | 0
PP
VV |  |  |  | 1.000000 = 1,000 [A]
TS |  |  |  | 15.13
P | 235 | 3.15.4 |  | Tlačítko bílá, kontakt 6A/230V, signálka, v plast.krabici IP67, montáž na zeď | KUS | 1 | 0 | 0 |  |  | 0 | 0 |  | 0 | 3 |  |  | 0
PP
VV |  |  |  | 1.000000 = 1,000 [A]
TS |  |  |  | 15.15
SD |  | 3.16 |  | VZT 17 - Odpadky m.1.24 | [6 empty] | 0 | 0
P | 236 | 3.16.1 |  | Diferenční tlakový spínač 20...300 Pa | KUS | 1 | 0 | 0 |  |  | 0 | 0 |  | 0 | 3 |  |  | 0
PP
VV |  |  |  | 1.000000 = 1,000 [A]
TS |  |  |  | 17.07
P | 237 | 3.16.2 |  | Klapkový pohon 24V, toč. 2-bod, 7 Nm, havar. fce | KUS | 1 | 0 | 0 |  |  | 0 | 0 |  | 0 | 3 |  |  | 0
PP
VV |  |  |  | 1.000000 = 1,000 [A]
TS |  |  |  | 17.11
P | 238 | 3.16.3 |  | Prostorové teplotní čidlo Ni1000, 0…+50°C | KUS | 1 | 0 | 0 |  |  | 0 | 0 |  | 0 | 3 |  |  | 0
PP
VV |  |  |  | 1.000000 = 1,000 [A]
TS |  |  |  | 17.13
P | 239 | 3.16.4 |  | Čidlo pohybu, nap.230VAC, výst.beznap.kontakt, IP40, barva bílá | KUS | 1 | 0 | 0 |  |  | 0 | 0 |  | 0 | 3 |  |  | 0
PP
VV |  |  |  | 1.000000 = 1,000 [A]
TS |  |  |  | 17.14
SD |  | 3.17 |  | Dálkový odečet spotřeb | [6 empty] | 0 | 0
P | 240 | 3.17.1 |  | M-Bus pulsní adaptér - 2 vstupy | KUS | 1 | 0 | 0 |  |  | 0 | 0 |  | 0 | 3 |  |  | 0
PP
VV |  |  |  | 1.000000 = 1,000 [A]
TS |  |  |  | VM4
P | 241 | 3.17.2 |  | M-Bus pulsní adaptér - 2 vstupy | KUS | 1 | 0 | 0 |  |  | 0 | 0 |  | 0 | 3 |  |  | 0
PP
VV |  |  |  | 1.000000 = 1,000 [A]
TS |  |  |  | VM5
P | 242 | 3.17.3 |  | M-Bus pulsní adaptér - 2 vstupy | KUS | 1 | 0 | 0 |  |  | 0 | 0 |  | 0 | 3 |  |  | 0
PP
VV |  |  |  | 1.000000 = 1,000 [A]
TS |  |  |  | VM6
SD |  | 3.18 |  | VZT 10 - Plynová kotelna m.č.2.04 | [6 empty] | 0 | 0
P | 243 | 3.18.1 |  | Kanálové teplotní čidlo Ni1000 - 0,4 m, -50…+80°C | KUS | 1 | 0 | 0 |  |  | 0 | 0 |  | 0 | 3 |  |  | 0
PP
VV |  |  |  | 1.000000 = 1,000 [A]
TS |  |  |  | 10.01
P | 244 | 3.18.2 |  | Diferenční tlakový spínač 20...300 Pa | KUS | 1 | 0 | 0 |  |  | 0 | 0 |  | 0 | 3 |  |  | 0
PP
VV |  |  |  | 1.000000 = 1,000 [A]
TS |  |  |  | 10.06
P | 245 | 3.18.3 |  | Diferenční tlakový spínač 50...500 Pa | KUS | 1 | 0 | 0 |  |  | 0 | 0 |  | 0 | 3 |  |  | 0
PP
VV |  |  |  | 1.000000 = 1,000 [A]
TS |  |  |  | 10.08
P | 246 | 3.18.4 |  | Klapkový pohon 24V, toč. 2-bod, 7 Nm, havar. fce | KUS | 1 | 0 | 0 |  |  | 0 | 0 |  | 0 | 3 |  |  | 0
PP
VV |  |  |  | 1.000000 = 1,000 [A]
TS |  |  |  | 10.10
P | 247 | 3.18.5 |  | Prostorové teplotní čidlo Ni1000, 0…+50°C | KUS | 1 | 0 | 0 |  |  | 0 | 0 |  | 0 | 3 |  |  | 0
PP
VV |  |  |  | 1.000000 = 1,000 [A]
TS |  |  |  | 10.13
P | 248 | 3.18.6 |  | Tlačítko bílá, kontakt 6A/230V, signálka, v plast.krabici IP67, montáž na zeď | KUS | 1 | 0 | 0 |  |  | 0 | 0 |  | 0 | 3 |  |  | 0
PP
VV |  |  |  | 1.000000 = 1,000 [A]
TS |  |  |  | 10.15
P | 249 | 3.18.7 |  | Převodník signálu, DC 0…10 V nebo DC 0 / 10 V na 2-polohový impulzní signál AC 24V | KUS | 1 | 0 | 0 |  |  | 0 | 0 |  | 0 | 3 |  |  | 0
PP
VV |  |  |  | 1.000000 = 1,000 [A]
TS |  |  |  | 10.20
P | 250 | 3.18.8 |  | Proudový ventil pro pulzní řízení AC 24 V elektrické zátěže do 25 A / AC 42…660 V | KUS | 3 | 0 | 0 |  |  | 0 | 0 |  | 0 | 3 |  |  | 0
PP
VV |  |  |  | 3.000000 = 3,000 [A]
TS |  |  |  | 10.20
SD |  | 3.19 |  | Zdroj tepla plynové kotle | [6 empty] | 0 | 0
P | 251 | 3.19.1 |  | Ponorné teplotní čidlo Ni1000 - s jímkou 100 mm, -30…+130°C | KUS | 1 | 0 | 0 |  |  | 0 | 0 |  | 0 | 3 |  |  | 0
PP
VV |  |  |  | 1.000000 = 1,000 [A]
TS |  |  |  | 1/1a
P | 260 | 3.19.10 |  | Tlačítko červené, kontakt 6A/230V v plast.krabici IP67, montáž na zeď | KUS | 1 | 0 | 0 |  |  | 0 | 0 |  | 0 | 3 |  |  | 0
PP
VV |  |  |  | 1.000000 = 1,000 [A]
TS |  |  |  | 2/5
P | 261 | 3.19.11 |  | Solenoid.ventil, 3/4", 0-10bar, cívka 230VAC | KUS | 1 | 0 | 0 |  |  | 0 | 0 |  | 0 | 3 |  |  | 0
PP
VV |  |  |  | 1.000000 = 1,000 [A]
TS |  |  |  | 2/7
P | 262 | 3.19.12 |  | M-Bus pulsní adaptér - 2 vstupy | KUS | 1 | 0 | 0 |  |  | 0 | 0 |  | 0 | 3 |  |  | 0
PP
VV |  |  |  | 1.000000 = 1,000 [A]
TS |  |  |  | VM1
P | 263 | 3.19.13 |  | Pasivní rozbočovač pulsů měřičů | KUS | 1 | 0 | 0 |  |  | 0 | 0 |  | 0 | 3 |  |  | 0
PP
VV |  |  |  | 1.000000 = 1,000 [A]
TS |  |  |  | VM1
P | 252 | 3.19.2 |  | Ponorné teplotní čidlo Ni1000 - s jímkou 100 mm, -30…+130°C | KUS | 1 | 0 | 0 |  |  | 0 | 0 |  | 0 | 3 |  |  | 0
PP
VV |  |  |  | 1.000000 = 1,000 [A]
TS |  |  |  | 1/1b
P | 253 | 3.19.3 |  | Čidlo tlaku pro kapaliny a plyny 0 - 200kPa | KUS | 1 | 0 | 0 |  |  | 0 | 0 |  | 0 | 3 |  |  | 0
PP
VV |  |  |  | 1.000000 = 1,000 [A]
TS |  |  |  | 2/1
P | 254 | 3.19.4 |  | Venkovní teplotní čidlo Ni1000, -50…+70°C | KUS | 1 | 0 | 0 |  |  | 0 | 0 |  | 0 | 3 |  |  | 0
PP
VV |  |  |  | 1.000000 = 1,000 [A]
TS |  |  |  | 2/2
P | 255 | 3.19.5 |  | Sonda S1 pro zaplavení | KUS | 2 | 0 | 0 |  |  | 0 | 0 |  | 0 | 3 |  |  | 0
PP
VV |  |  |  | 2.000000 = 2,000 [A]
TS |  |  |  | 2/3
P | 256 | 3.19.6 |  | Snímač výšky hladiny vody, nap.230VAC, na lištu DIN, výst.kontakt 250V/5A | KUS | 1 | 0 | 0 |  |  | 0 | 0 |  | 0 | 3 |  |  | 0
PP
VV |  |  |  | 1.000000 = 1,000 [A]
TS |  |  |  | 2/3
P | 257 | 3.19.7 |  | Napájecí zdroj | KUS | 1 | 0 | 0 |  |  | 0 | 0 |  | 0 | 3 |  |  | 0
PP
VV |  |  |  | 1.000000 = 1,000 [A]
TS |  |  |  | 2/4
P | 258 | 3.19.8 |  | Detektor úniku zemního plynu | KUS | 1 | 0 | 0 |  |  | 0 | 0 |  | 0 | 3 |  |  | 0
PP
VV |  |  |  | 1.000000 = 1,000 [A]
TS |  |  |  | 2/4a
P | 259 | 3.19.9 |  | Detektor CO | KUS | 1 | 0 | 0 |  |  | 0 | 0 |  | 0 | 3 |  |  | 0
PP
VV |  |  |  | 1.000000 = 1,000 [A]
TS |  |  |  | 2/4c
SD |  | 3.2 |  | VZT 2.1 - Prostory v 1.NP | [6 empty] | 0 | 0
P | 74 | 3.2.1 |  | Prostorový přístroj KNX, teplota, relativní vlhkost, CO2 vč. LED indikace | KUS | 1 | 0 | 0 |  |  | 0 | 0 |  | 0 | 3 |  |  | 0
PP
VV |  |  |  | 1.000000 = 1,000 [A]
TS |  |  |  | 1.13a
P | 83 | 3.2.10 |  | Čidlo diferenčního tlaku pro vzduch, 0…10 V, 0…1000 / 0…1500 / 0…3000 Pa, lineární char. | KUS | 1 | 0 | 0 |  |  | 0 | 0 |  | 0 | 3 |  |  | 0
PP
VV |  |  |  | 1.000000 = 1,000 [A]
TS |  |  |  | 2.1.06
P | 84 | 3.2.11 |  | Čidlo diferenčního tlaku pro vzduch, 0…10 V, 0…1000 / 0…1500 / 0…3000 Pa, lineární char. | KUS | 1 | 0 | 0 |  |  | 0 | 0 |  | 0 | 3 |  |  | 0
PP
VV |  |  |  | 1.000000 = 1,000 [A]
TS |  |  |  | 2.1.07
P | 85 | 3.2.12 |  | Diferenční tlakový spínač 50...500 Pa | KUS | 1 | 0 | 0 |  |  | 0 | 0 |  | 0 | 3 |  |  | 0
PP
VV |  |  |  | 1.000000 = 1,000 [A]
TS |  |  |  | 2.1.08
P | 86 | 3.2.13 |  | Diferenční tlakový spínač 50...500 Pa | KUS | 1 | 0 | 0 |  |  | 0 | 0 |  | 0 | 3 |  |  | 0
PP
VV |  |  |  | 1.000000 = 1,000 [A]
TS |  |  |  | 2.1.09
P | 87 | 3.2.14 |  | Klapkový pohon 24V, toč. 2-bod, 18 Nm, havar. fce | KUS | 1 | 0 | 0 |  |  | 0 | 0 |  | 0 | 3 |  |  | 0
PP
VV |  |  |  | 1.000000 = 1,000 [A]
TS |  |  |  | 2.1.10
P | 88 | 3.2.15 |  | Klapkový pohon 24V, toč. 2-bod, 18 Nm, havar. fce | KUS | 1 | 0 | 0 |  |  | 0 | 0 |  | 0 | 3 |  |  | 0
PP
VV |  |  |  | 1.000000 = 1,000 [A]
TS |  |  |  | 2.1.11
P | 89 | 3.2.16 |  | Klapkový pohon AC/DC 24V, toč. DC 0..10 V, 10Nm, BHF, 150s | KUS | 1 | 0 | 0 |  |  | 0 | 0 |  | 0 | 3 |  |  | 0
PP
VV |  |  |  | 1.000000 = 1,000 [A]
TS |  |  |  | 2.1.12
P | 90 | 3.2.17 |  | Kanálové teplotní čidlo Ni1000 - 0,4 m, -50…+80°C | KUS | 1 | 0 | 0 |  |  | 0 | 0 |  | 0 | 3 |  |  | 0
PP
VV |  |  |  | 1.000000 = 1,000 [A]
TS |  |  |  | 2.1.14
P | 91 | 3.2.18 |  | Servopohon radiátor. ventilu AC/DC 24V, >100N, 2,5mm, 0-10 V, 34s, kabel 1,5m | KUS | 1 | 0 | 0 |  |  | 0 | 0 |  | 0 | 3 |  |  | 0
PP
VV |  |  |  | 1.000000 = 1,000 [A]
TS |  |  |  | 2.1.18
P | 92 | 3.2.19 |  | Kombiventil s P/T přípojkami, DN20, vnější závit G1", zdvih 4,5/5,5mm, V100=1330l/h s SSA.., STA..3.., STP..3.. | KUS | 1 | 0 | 0 |  |  | 0 | 0 |  | 0 | 3 |  |  | 0
PP
VV |  |  |  | 1.000000 = 1,000 [A]
TS |  |  |  | 2.1.18
P | 75 | 3.2.2 |  | Prostorový přístroj KNX, teplota, relativní vlhkost, CO2 vč. LED indikace | KUS | 1 | 0 | 0 |  |  | 0 | 0 |  | 0 | 3 |  |  | 0
PP
VV |  |  |  | 1.000000 = 1,000 [A]
TS |  |  |  | 1.13b
P | 93 | 3.2.20 |  | Sada 2 ks šroubení s plochým těsněním G1 B - Rp1/2 mosaz | KUS | 1 | 0 | 0 |  |  | 0 | 0 |  | 0 | 3 |  |  | 0
PP
VV |  |  |  | 1.000000 = 1,000 [A]
TS |  |  |  | 2.1.18
P | 76 | 3.2.3 |  | Kanálové teplotní čidlo Ni1000 - 0,4 m, -50…+80°C | KUS | 1 | 0 | 0 |  |  | 0 | 0 |  | 0 | 3 |  |  | 0
PP
VV |  |  |  | 1.000000 = 1,000 [A]
TS |  |  |  | 2.1.01
P | 77 | 3.2.4 |  | Protimrazový termostat -5..+15°C, kapilára 6 m | KUS | 3 | 0 | 0 |  |  | 0 | 0 |  | 0 | 3 |  |  | 0
PP
VV |  |  |  | 3.000000 = 3,000 [A]
TS |  |  |  | 2.1.02
P | 78 | 3.2.5 |  | Ponorné teplotní čidlo Ni1000 - s jímkou 100 mm, -30…+130°C | KUS | 1 | 0 | 0 |  |  | 0 | 0 |  | 0 | 3 |  |  | 0
PP
VV |  |  |  | 1.000000 = 1,000 [A]
TS |  |  |  | 2.1.03
P | 79 | 3.2.6 |  | Pohon AC/DC 24V, 400N, DC 0…10V, 4…20mA, 30s, 5,5mm, teplota média 1 až 130 °C, ruční ovládání, certifikát CE | KUS | 1 | 0 | 0 |  |  | 0 | 0 |  | 0 | 3 |  |  | 0
PP
VV |  |  |  | 1.000000 = 1,000 [A]
TS |  |  |  | 2.1.04
P | 80 | 3.2.7 |  | 3-cestný ventil, PN16, DN15, Kvs=2,5m3/h, zdvih 5,5mm, teplota média 2...120°C | KUS | 1 | 0 | 0 |  |  | 0 | 0 |  | 0 | 3 |  |  | 0
PP
VV |  |  |  | 1.000000 = 1,000 [A]
TS |  |  |  | 2.1.04
P | 81 | 3.2.8 |  | Sada 3 ks šroubení s plochým těsněním G1 B - Rp1/2 litina | KUS | 1 | 0 | 0 |  |  | 0 | 0 |  | 0 | 3 |  |  | 0
PP
VV |  |  |  | 1.000000 = 1,000 [A]
TS |  |  |  | 2.1.04
P | 82 | 3.2.9 |  | Kanálové teplotní čidlo Ni1000 - 0,4 m, -50…+80°C | KUS | 1 | 0 | 0 |  |  | 0 | 0 |  | 0 | 3 |  |  | 0
PP
VV |  |  |  | 1.000000 = 1,000 [A]
TS |  |  |  | 2.1.05
SD |  | 3.20. |  | Rozdělovač TV | [6 empty] | 0 | 0
P | 264 | 3.20.1 |  | Příložné teplotní čidlo Ni1000, -30…+130°C | KUS | 1 | 0 | 0 |  |  | 0 | 0 |  | 0 | 3 |  |  | 0
PP
VV |  |  |  | 1.000000 = 1,000 [A]
TS |  |  |  | 3/1
P | 273 | 3.20.10 |  | Sada 3 ks šroubení s plochým těsněním G5/4B - Rp3/4 litina | KUS | 1 | 0 | 0 |  |  | 0 | 0 |  | 0 | 3 |  |  | 0
PP
VV |  |  |  | 1.000000 = 1,000 [A]
TS |  |  |  | 4/2
P | 265 | 3.20.2 |  | Pohon AC/DC 24V, 400N, DC 0…10V, 4…20mA, 30s, 5,5mm, teplota média 1 až 130 °C, ruční ovládání, certifikát CE | KUS | 1 | 0 | 0 |  |  | 0 | 0 |  | 0 | 3 |  |  | 0
PP
VV |  |  |  | 1.000000 = 1,000 [A]
TS |  |  |  | 3/2
P | 266 | 3.20.3 |  | 3-cestný ventil, PN16, DN25, Kvs=10m3/h, zdvih 5,5mm, teplota média 2...120°C | KUS | 1 | 0 | 0 |  |  | 0 | 0 |  | 0 | 3 |  |  | 0
PP
VV |  |  |  | 1.000000 = 1,000 [A]
TS |  |  |  | 3/2
P | 267 | 3.20.4 |  | Sada 3 ks šroubení s plochým těsněním G6/4B - Rp1 litina | KUS | 1 | 0 | 0 |  |  | 0 | 0 |  | 0 | 3 |  |  | 0
PP
VV |  |  |  | 1.000000 = 1,000 [A]
TS |  |  |  | 3/2
P | 268 | 3.20.5 |  | Kapilárový termostat jímkový/příložný, 15-95 st. C, nastavení žádané hodnoty pod krytem | KUS | 1 | 0 | 0 |  |  | 0 | 0 |  | 0 | 3 |  |  | 0
PP
VV |  |  |  | 1.000000 = 1,000 [A]
TS |  |  |  | 3/3
P | 269 | 3.20.6 |  | Venkovní teplotní čidlo Ni1000, -50…+70°C | KUS | 1 | 0 | 0 |  |  | 0 | 0 |  | 0 | 3 |  |  | 0
PP
VV |  |  |  | 1.000000 = 1,000 [A]
TS |  |  |  | 3/4
P | 270 | 3.20.7 |  | Příložné teplotní čidlo Ni1000, -30…+130°C | KUS | 1 | 0 | 0 |  |  | 0 | 0 |  | 0 | 3 |  |  | 0
PP
VV |  |  |  | 1.000000 = 1,000 [A]
TS |  |  |  | 4/1
P | 271 | 3.20.8 |  | Pohon AC/DC 24V, 400N, DC 0…10V, 4…20mA, 30s, 5,5mm, teplota média 1 až 130 °C, ruční ovládání, certifikát CE | KUS | 1 | 0 | 0 |  |  | 0 | 0 |  | 0 | 3 |  |  | 0
PP
VV |  |  |  | 1.000000 = 1,000 [A]
TS |  |  |  | 4/2
P | 272 | 3.20.9 |  | 3-cestný ventil, PN16, DN20, Kvs=6,3m3/h, zdvih 5,5mm, teplota média 2...120°C | KUS | 1 | 0 | 0 |  |  | 0 | 0 |  | 0 | 3 |  |  | 0
PP
VV |  |  |  | 1.000000 = 1,000 [A]
TS |  |  |  | 4/2
SD |  | 3.21. |  | Regulace podlahového vytápění - rozdělovače | [6 empty] | 0 | 0
P | 274 | 3.21.1 |  | Prostorový přístroj KNX, teplota, relativní vlhkost, CO2, displej pro regulaci HVAC | KUS | 1 | 0 | 0 |  |  | 0 | 0 |  | 0 | 3 |  |  | 0
PP
VV |  |  |  | 1.000000 = 1,000 [A]
TS |  |  |  | BT2.05
P | 283 | 3.21.10 |  | Termoelektrický pohon NC, AC230V, kabel 1m, 110N, 4,5mm | KUS | 1 | 0 | 0 |  |  | 0 | 0 |  | 0 | 3 |  |  | 0
PP
VV |  |  |  | 1.000000 = 1,000 [A]
TS |  |  |  | VP3.03.14
P | 284 | 3.21.11 |  | Termoelektrický pohon NC, AC230V, kabel 1m, 110N, 4,5mm | KUS | 1 | 0 | 0 |  |  | 0 | 0 |  | 0 | 3 |  |  | 0
PP
VV |  |  |  | 1.000000 = 1,000 [A]
TS |  |  |  | VP3.08.21
P | 285 | 3.21.12 |  | Termoelektrický pohon NC, AC230V, kabel 1m, 110N, 4,5mm | KUS | 1 | 0 | 0 |  |  | 0 | 0 |  | 0 | 3 |  |  | 0
PP
VV |  |  |  | 1.000000 = 1,000 [A]
TS |  |  |  | VP3.08.22
P | 286 | 3.21.13 |  | Termoelektrický pohon NC, AC230V, kabel 1m, 110N, 4,5mm | KUS | 1 | 0 | 0 |  |  | 0 | 0 |  | 0 | 3 |  |  | 0
PP
VV |  |  |  | 1.000000 = 1,000 [A]
TS |  |  |  | VP3.08.23
P | 287 | 3.21.14 |  | Termoelektrický pohon NC, AC230V, kabel 1m, 110N, 4,5mm | KUS | 1 | 0 | 0 |  |  | 0 | 0 |  | 0 | 3 |  |  | 0
PP
VV |  |  |  | 1.000000 = 1,000 [A]
TS |  |  |  | VP3.08.24
P | 288 | 3.21.15 |  | Prostorový přístroj KNX, teplota, displej pro regulaci HVAC | KUS | 1 | 0 | 0 |  |  | 0 | 0 |  | 0 | 3 |  |  | 0
PP
VV |  |  |  | 1.000000 = 1,000 [A]
TS |  |  |  | BT1.04
P | 289 | 3.21.16 |  | Prostorový přístroj KNX, teplota | KUS | 1 | 0 | 0 |  |  | 0 | 0 |  | 0 | 3 |  |  | 0
PP
VV |  |  |  | 1.000000 = 1,000 [A]
TS |  |  |  | BT1.07
P | 290 | 3.21.17 |  | Prostorový přístroj KNX, teplota, displej pro regulaci HVAC | KUS | 1 | 0 | 0 |  |  | 0 | 0 |  | 0 | 3 |  |  | 0
PP
VV |  |  |  | 1.000000 = 1,000 [A]
TS |  |  |  | BT1.16
P | 291 | 3.21.18 |  | Prostorový přístroj KNX, teplota | KUS | 1 | 0 | 0 |  |  | 0 | 0 |  | 0 | 3 |  |  | 0
PP
VV |  |  |  | 1.000000 = 1,000 [A]
TS |  |  |  | BT1.20
P | 292 | 3.21.19 |  | Termoelektrický pohon NC, AC230V, kabel 1m, 110N, 4,5mm | KUS | 1 | 0 | 0 |  |  | 0 | 0 |  | 0 | 3 |  |  | 0
PP
VV |  |  |  | 1.000000 = 1,000 [A]
TS |  |  |  | VP1.04.41
P | 275 | 3.21.2 |  | Prostorový přístroj KNX, teplota, relativní vlhkost, CO2 vč. LED indikace | KUS | 1 | 0 | 0 |  |  | 0 | 0 |  | 0 | 3 |  |  | 0
PP
VV |  |  |  | 1.000000 = 1,000 [A]
TS |  |  |  | BT3.03
P | 293 | 3.21.20 |  | Termoelektrický pohon NC, AC230V, kabel 1m, 110N, 4,5mm | KUS | 1 | 0 | 0 |  |  | 0 | 0 |  | 0 | 3 |  |  | 0
PP
VV |  |  |  | 1.000000 = 1,000 [A]
TS |  |  |  | VP1.04.42
P | 294 | 3.21.21 |  | Termoelektrický pohon NC, AC230V, kabel 1m, 110N, 4,5mm | KUS | 1 | 0 | 0 |  |  | 0 | 0 |  | 0 | 3 |  |  | 0
PP
VV |  |  |  | 1.000000 = 1,000 [A]
TS |  |  |  | VP1.07.47
P | 295 | 3.21.22 |  | Termoelektrický pohon NC, AC230V, kabel 1m, 110N, 4,5mm | KUS | 1 | 0 | 0 |  |  | 0 | 0 |  | 0 | 3 |  |  | 0
PP
VV |  |  |  | 1.000000 = 1,000 [A]
TS |  |  |  | VP1.16.43
P | 296 | 3.21.23 |  | Termoelektrický pohon NC, AC230V, kabel 1m, 110N, 4,5mm | KUS | 1 | 0 | 0 |  |  | 0 | 0 |  | 0 | 3 |  |  | 0
PP
VV |  |  |  | 1.000000 = 1,000 [A]
TS |  |  |  | VP1.16.44
P | 297 | 3.21.24 |  | Termoelektrický pohon NC, AC230V, kabel 1m, 110N, 4,5mm | KUS | 1 | 0 | 0 |  |  | 0 | 0 |  | 0 | 3 |  |  | 0
PP
VV |  |  |  | 1.000000 = 1,000 [A]
TS |  |  |  | VP1.16.45
P | 298 | 3.21.25 |  | Termoelektrický pohon NC, AC230V, kabel 1m, 110N, 4,5mm | KUS | 1 | 0 | 0 |  |  | 0 | 0 |  | 0 | 3 |  |  | 0
PP
VV |  |  |  | 1.000000 = 1,000 [A]
TS |  |  |  | VP1.16.46
P | 299 | 3.21.26 |  | Termoelektrický pohon NC, AC230V, kabel 1m, 110N, 4,5mm | KUS | 1 | 0 | 0 |  |  | 0 | 0 |  | 0 | 3 |  |  | 0
PP
VV |  |  |  | 1.000000 = 1,000 [A]
TS |  |  |  | VP1.20.65
P | 300 | 3.21.27 |  | Prostorový přístroj KNX, teplota, relativní vlhkost, CO2 vč. LED indikace | KUS | 1 | 0 | 0 |  |  | 0 | 0 |  | 0 | 3 |  |  | 0
PP
VV |  |  |  | 1.000000 = 1,000 [A]
TS |  |  |  | BT1.17
P | 301 | 3.21.28 |  | Prostorový přístroj KNX, teplota, displej pro regulaci HVAC | KUS | 1 | 0 | 0 |  |  | 0 | 0 |  | 0 | 3 |  |  | 0
PP
VV |  |  |  | 1.000000 = 1,000 [A]
TS |  |  |  | BT1.19
P | 302 | 3.21.29 |  | Prostorový přístroj KNX, teplota, relativní vlhkost, CO2 vč. LED indikace | KUS | 1 | 0 | 0 |  |  | 0 | 0 |  | 0 | 3 |  |  | 0
PP
VV |  |  |  | 1.000000 = 1,000 [A]
TS |  |  |  | BT1.26
P | 276 | 3.21.3 |  | Prostorový přístroj KNX, teplota, relativní vlhkost, CO2 vč. LED indikace | KUS | 1 | 0 | 0 |  |  | 0 | 0 |  | 0 | 3 |  |  | 0
PP
VV |  |  |  | 1.000000 = 1,000 [A]
TS |  |  |  | BT3.08
P | 303 | 3.21.30 |  | Termoelektrický pohon NC, AC230V, kabel 1m, 110N, 4,5mm | KUS | 1 | 0 | 0 |  |  | 0 | 0 |  | 0 | 3 |  |  | 0
PP
VV |  |  |  | 1.000000 = 1,000 [A]
TS |  |  |  | VP1.17.55
P | 304 | 3.21.31 |  | Termoelektrický pohon NC, AC230V, kabel 1m, 110N, 4,5mm | KUS | 1 | 0 | 0 |  |  | 0 | 0 |  | 0 | 3 |  |  | 0
PP
VV |  |  |  | 1.000000 = 1,000 [A]
TS |  |  |  | VP1.17.56
P | 305 | 3.21.32 |  | Termoelektrický pohon NC, AC230V, kabel 1m, 110N, 4,5mm | KUS | 1 | 0 | 0 |  |  | 0 | 0 |  | 0 | 3 |  |  | 0
PP
VV |  |  |  | 1.000000 = 1,000 [A]
TS |  |  |  | VP1.17.57
P | 306 | 3.21.33 |  | Termoelektrický pohon NC, AC230V, kabel 1m, 110N, 4,5mm | KUS | 1 | 0 | 0 |  |  | 0 | 0 |  | 0 | 3 |  |  | 0
PP
VV |  |  |  | 1.000000 = 1,000 [A]
TS |  |  |  | VP1.19.61
P | 307 | 3.21.34 |  | Termoelektrický pohon NC, AC230V, kabel 1m, 110N, 4,5mm | KUS | 1 | 0 | 0 |  |  | 0 | 0 |  | 0 | 3 |  |  | 0
PP
VV |  |  |  | 1.000000 = 1,000 [A]
TS |  |  |  | VP1.19.62
P | 308 | 3.21.35 |  | Termoelektrický pohon NC, AC230V, kabel 1m, 110N, 4,5mm | KUS | 1 | 0 | 0 |  |  | 0 | 0 |  | 0 | 3 |  |  | 0
PP
VV |  |  |  | 1.000000 = 1,000 [A]
TS |  |  |  | VP1.19.63
P | 309 | 3.21.36 |  | Termoelektrický pohon NC, AC230V, kabel 1m, 110N, 4,5mm | KUS | 1 | 0 | 0 |  |  | 0 | 0 |  | 0 | 3 |  |  | 0
PP
VV |  |  |  | 1.000000 = 1,000 [A]
TS |  |  |  | VP1.19.64
P | 310 | 3.21.37 |  | Termoelektrický pohon NC, AC230V, kabel 1m, 110N, 4,5mm | KUS | 1 | 0 | 0 |  |  | 0 | 0 |  | 0 | 3 |  |  | 0
PP
VV |  |  |  | 1.000000 = 1,000 [A]
TS |  |  |  | VP1.26.51
P | 311 | 3.21.38 |  | Termoelektrický pohon NC, AC230V, kabel 1m, 110N, 4,5mm | KUS | 1 | 0 | 0 |  |  | 0 | 0 |  | 0 | 3 |  |  | 0
PP
VV |  |  |  | 1.000000 = 1,000 [A]
TS |  |  |  | VP1.26.52
P | 312 | 3.21.39 |  | Termoelektrický pohon NC, AC230V, kabel 1m, 110N, 4,5mm | KUS | 1 | 0 | 0 |  |  | 0 | 0 |  | 0 | 3 |  |  | 0
PP
VV |  |  |  | 1.000000 = 1,000 [A]
TS |  |  |  | VP1.26.53
P | 277 | 3.21.4 |  | Termoelektrický pohon NC, AC230V, kabel 1m, 110N, 4,5mm | KUS | 1 | 0 | 0 |  |  | 0 | 0 |  | 0 | 3 |  |  | 0
PP
VV |  |  |  | 1.000000 = 1,000 [A]
TS |  |  |  | VP2.05.31
P | 313 | 3.21.40 |  | Termoelektrický pohon NC, AC230V, kabel 1m, 110N, 4,5mm | KUS | 1 | 0 | 0 |  |  | 0 | 0 |  | 0 | 3 |  |  | 0
PP
VV |  |  |  | 1.000000 = 1,000 [A]
TS |  |  |  | VP1.26.54
P | 314 | 3.21.41 |  | Akční člen pro řízení pohonů, 6 vstupů, 6 výstupů, tichý polovodičový spínač, paralelní zapojení 4 pohonů na jeden výstup | KUS | 1 | 0 | 0 |  |  | 0 | 0 |  | 0 | 3 |  |  | 0
PP
VV |  |  |  | 1.000000 = 1,000 [A]
TS |  |  |  | RP1
P | 315 | 3.21.42 |  | Jistič B6/1 | KUS | 1 | 0 | 0 |  |  | 0 | 0 |  | 0 | 3 |  |  | 0
PP
VV |  |  |  | 1.000000 = 1,000 [A]
TS |  |  |  | RP1
P | 316 | 3.21.43 |  | Akční člen pro řízení pohonů, 6 vstupů, 6 výstupů, tichý polovodičový spínač, paralelní zapojení 4 pohonů na jeden výstup | KUS | 1 | 0 | 0 |  |  | 0 | 0 |  | 0 | 3 |  |  | 0
PP
VV |  |  |  | 1.000000 = 1,000 [A]
TS |  |  |  | RP2
P | 317 | 3.21.44 |  | Jistič B6/1 | KUS | 1 | 0 | 0 |  |  | 0 | 0 |  | 0 | 3 |  |  | 0
PP
VV |  |  |  | 1.000000 = 1,000 [A]
TS |  |  |  | RP2
P | 318 | 3.21.45 |  | Akční člen pro řízení pohonů, 6 vstupů, 6 výstupů, tichý polovodičový spínač, paralelní zapojení 4 pohonů na jeden výstup | KUS | 1 | 0 | 0 |  |  | 0 | 0 |  | 0 | 3 |  |  | 0
PP
VV |  |  |  | 1.000000 = 1,000 [A]
TS |  |  |  | RP3
P | 319 | 3.21.46 |  | Jistič B6/1 | KUS | 1 | 0 | 0 |  |  | 0 | 0 |  | 0 | 3 |  |  | 0
PP
VV |  |  |  | 1.000000 = 1,000 [A]
TS |  |  |  | RP3
P | 320 | 3.21.47 |  | Akční člen pro řízení pohonů, 6 vstupů, 6 výstupů, tichý polovodičový spínač, paralelní zapojení 4 pohonů na jeden výstup | KUS | 1 | 0 | 0 |  |  | 0 | 0 |  | 0 | 3 |  |  | 0
PP
VV |  |  |  | 1.000000 = 1,000 [A]
TS |  |  |  | RP4
P | 321 | 3.21.48 |  | Jistič B6/1 | KUS | 1 | 0 | 0 |  |  | 0 | 0 |  | 0 | 3 |  |  | 0
PP
VV |  |  |  | 1.000000 = 1,000 [A]
TS |  |  |  | RP4
P | 322 | 3.21.49 |  | Akční člen pro řízení pohonů, 6 vstupů, 6 výstupů, tichý polovodičový spínač, paralelní zapojení 4 pohonů na jeden výstup | KUS | 1 | 0 | 0 |  |  | 0 | 0 |  | 0 | 3 |  |  | 0
PP
VV |  |  |  | 1.000000 = 1,000 [A]
TS |  |  |  | RP5
P | 278 | 3.21.5 |  | Termoelektrický pohon NC, AC230V, kabel 1m, 110N, 4,5mm | KUS | 1 | 0 | 0 |  |  | 0 | 0 |  | 0 | 3 |  |  | 0
PP
VV |  |  |  | 1.000000 = 1,000 [A]
TS |  |  |  | VP2.05.32
P | 323 | 3.21.50 |  | Jistič B6/1 | KUS | 1 | 0 | 0 |  |  | 0 | 0 |  | 0 | 3 |  |  | 0
PP
VV |  |  |  | 1.000000 = 1,000 [A]
TS |  |  |  | RP5
P | 324 | 3.21.51 |  | Akční člen pro řízení pohonů, 6 vstupů, 6 výstupů, tichý polovodičový spínač, paralelní zapojení 4 pohonů na jeden výstup | KUS | 1 | 0 | 0 |  |  | 0 | 0 |  | 0 | 3 |  |  | 0
PP
VV |  |  |  | 1.000000 = 1,000 [A]
TS |  |  |  | RP6
P | 325 | 3.21.52 |  | Jistič B6/1 | KUS | 1 | 0 | 0 |  |  | 0 | 0 |  | 0 | 3 |  |  | 0
PP
VV |  |  |  | 1.000000 = 1,000 [A]
TS |  |  |  | RP6
P | 279 | 3.21.6 |  | Termoelektrický pohon NC, AC230V, kabel 1m, 110N, 4,5mm | KUS | 1 | 0 | 0 |  |  | 0 | 0 |  | 0 | 3 |  |  | 0
PP
VV |  |  |  | 1.000000 = 1,000 [A]
TS |  |  |  | VP2.05.33
P | 280 | 3.21.7 |  | Termoelektrický pohon NC, AC230V, kabel 1m, 110N, 4,5mm | KUS | 1 | 0 | 0 |  |  | 0 | 0 |  | 0 | 3 |  |  | 0
PP
VV |  |  |  | 1.000000 = 1,000 [A]
TS |  |  |  | VP3.03.11
P | 281 | 3.21.8 |  | Termoelektrický pohon NC, AC230V, kabel 1m, 110N, 4,5mm | KUS | 1 | 0 | 0 |  |  | 0 | 0 |  | 0 | 3 |  |  | 0
PP
VV |  |  |  | 1.000000 = 1,000 [A]
TS |  |  |  | VP3.03.12
P | 282 | 3.21.9 |  | Termoelektrický pohon NC, AC230V, kabel 1m, 110N, 4,5mm | KUS | 1 | 0 | 0 |  |  | 0 | 0 |  | 0 | 3 |  |  | 0
PP
VV |  |  |  | 1.000000 = 1,000 [A]
TS |  |  |  | VP3.03.13
SD |  | 3.22 |  | VZT 3 - Výstavní sál m.č.2.01 v 2.NP | [6 empty] | 0 | 0
P | 326 | 3.22.1 |  | Kanálové čidlo rel. vlhkosti a teploty 2x 0-10 V | KUS | 1 | 0 | 0 |  |  | 0 | 0 |  | 0 | 3 |  |  | 0
PP
VV |  |  |  | 1.000000 = 1,000 [A]
TS |  |  |  | 3.01
P | 335 | 3.22.10 |  | Diferenční tlakový spínač 50...500 Pa | KUS | 1 | 0 | 0 |  |  | 0 | 0 |  | 0 | 3 |  |  | 0
PP
VV |  |  |  | 1.000000 = 1,000 [A]
TS |  |  |  | 3.08
P | 336 | 3.22.11 |  | Diferenční tlakový spínač 50...500 Pa | KUS | 1 | 0 | 0 |  |  | 0 | 0 |  | 0 | 3 |  |  | 0
PP
VV |  |  |  | 1.000000 = 1,000 [A]
TS |  |  |  | 3.09
P | 337 | 3.22.12 |  | Klapkový pohon 24V, toč. 0..10V, 18 Nm, havar. fce | KUS | 1 | 0 | 0 |  |  | 0 | 0 |  | 0 | 3 |  |  | 0
PP
VV |  |  |  | 1.000000 = 1,000 [A]
TS |  |  |  | 3.10
P | 338 | 3.22.13 |  | Klapkový pohon 24V, toč. 0..10V, 18 Nm, havar. fce | KUS | 1 | 0 | 0 |  |  | 0 | 0 |  | 0 | 3 |  |  | 0
PP
VV |  |  |  | 1.000000 = 1,000 [A]
TS |  |  |  | 3.11
P | 339 | 3.22.14 |  | Kanálové teplotní čidlo Ni1000 - 0,4 m, -50…+80°C | KUS | 1 | 0 | 0 |  |  | 0 | 0 |  | 0 | 3 |  |  | 0
PP
VV |  |  |  | 1.000000 = 1,000 [A]
TS |  |  |  | 3.14
P | 340 | 3.22.15 |  | Čidlo diferenčního tlaku pro vzduch, 0…10 V, 0…200 / 0…250 / 0…500 Pa, lineární char. | KUS | 1 | 0 | 0 |  |  | 0 | 0 |  | 0 | 3 |  |  | 0
PP
VV |  |  |  | 1.000000 = 1,000 [A]
TS |  |  |  | 3.15
P | 341 | 3.22.16 |  | Klapkový pohon AC/DC 24V, toč. DC 0..10 V, 10Nm, BHF, 150s | KUS | 1 | 0 | 0 |  |  | 0 | 0 |  | 0 | 3 |  |  | 0
PP
VV |  |  |  | 1.000000 = 1,000 [A]
TS |  |  |  | 3.16
P | 342 | 3.22.17 |  | Servopohon radiátor. ventilu AC/DC 24V, >100N, 2,5mm, 0-10 V, 34s, kabel 1,5m | KUS | 1 | 0 | 0 |  |  | 0 | 0 |  | 0 | 3 |  |  | 0
PP
VV |  |  |  | 1.000000 = 1,000 [A]
TS |  |  |  | 3.18
P | 343 | 3.22.18 |  | Kombiventil s P/T přípojkami, PN25, DN32, vnější závit G11/2", zdvih 4,5/5.5mm, V100=4001l/h s SSA.., 3400l/h s STA..3.. | KUS | 1 | 0 | 0 |  |  | 0 | 0 |  | 0 | 3 |  |  | 0
PP
VV |  |  |  | 1.000000 = 1,000 [A]
TS |  |  |  | 3.18
P | 344 | 3.22.19 |  | Sada 2 ks šroubení s plochým těsněním G6/4B - Rp1 mosaz | KUS | 1 | 0 | 0 |  |  | 0 | 0 |  | 0 | 3 |  |  | 0
PP
VV |  |  |  | 1.000000 = 1,000 [A]
TS |  |  |  | 3.18
P | 327 | 3.22.2 |  | Protimrazový termostat -5..+15°C, kapilára 6 m | KUS | 3 | 0 | 0 |  |  | 0 | 0 |  | 0 | 3 |  |  | 0
PP
VV |  |  |  | 3.000000 = 3,000 [A]
TS |  |  |  | 3.02
P | 345 | 3.22.20 |  | Kanálový hygrostat 15..95% rv, nastav. uvnitř | KUS | 1 | 0 | 0 |  |  | 0 | 0 |  | 0 | 3 |  |  | 0
PP
VV |  |  |  | 1.000000 = 1,000 [A]
TS |  |  |  | 3.24
P | 346 | 3.22.21 |  | Ponorné teplotní čidlo Ni1000 - s jímkou 100 mm, -30…+130°C | KUS | 1 | 0 | 0 |  |  | 0 | 0 |  | 0 | 3 |  |  | 0
PP
VV |  |  |  | 1.000000 = 1,000 [A]
TS |  |  |  | 3.03a
P | 347 | 3.22.22 |  | Pohon AC/DC 24V, 400N, DC 0…10V, 4…20mA, 30s, 5,5mm, teplota média 1 až 130 °C, ruční ovládání, certifikát CE | KUS | 1 | 0 | 0 |  |  | 0 | 0 |  | 0 | 3 |  |  | 0
PP
VV |  |  |  | 1.000000 = 1,000 [A]
TS |  |  |  | 3.04a
P | 348 | 3.22.23 |  | 3-cestný ventil, PN16, DN15, Kvs=4m3/h, zdvih 5,5mm, teplota média 2...120°C | KUS | 1 | 0 | 0 |  |  | 0 | 0 |  | 0 | 3 |  |  | 0
PP
VV |  |  |  | 1.000000 = 1,000 [A]
TS |  |  |  | 3.04a
P | 349 | 3.22.24 |  | Sada 3 ks šroubení s plochým těsněním G1 B - Rp1/2 litina | KUS | 1 | 0 | 0 |  |  | 0 | 0 |  | 0 | 3 |  |  | 0
PP
VV |  |  |  | 1.000000 = 1,000 [A]
TS |  |  |  | 3.04a
P | 350 | 3.22.25 |  | Prostorový přístroj KNX, teplota, relativní vlhkost, CO2 vč. LED indikace | KUS | 1 | 0 | 0 |  |  | 0 | 0 |  | 0 | 3 |  |  | 0
PP
VV |  |  |  | 1.000000 = 1,000 [A]
TS |  |  |  | 3.13a
P | 351 | 3.22.26 |  | Prostorový přístroj KNX, teplota, relativní vlhkost, CO2 vč. LED indikace | KUS | 1 | 0 | 0 |  |  | 0 | 0 |  | 0 | 3 |  |  | 0
PP
VV |  |  |  | 1.000000 = 1,000 [A]
TS |  |  |  | 3.13b
P | 328 | 3.22.3 |  | Ponorné teplotní čidlo Ni1000 - s jímkou 100 mm, -30…+130°C | KUS | 1 | 0 | 0 |  |  | 0 | 0 |  | 0 | 3 |  |  | 0
PP
VV |  |  |  | 1.000000 = 1,000 [A]
TS |  |  |  | 3.03
P | 329 | 3.22.4 |  | Servopohon radiátor. ventilu AC/DC 24V, >100N, 2,5mm, 0-10 V, 34s, kabel 1,5m | KUS | 1 | 0 | 0 |  |  | 0 | 0 |  | 0 | 3 |  |  | 0
PP
VV |  |  |  | 1.000000 = 1,000 [A]
TS |  |  |  | 3.04
P | 330 | 3.22.5 |  | Kombiventil s P/T přípojkami, PN25, DN32, vnější závit G11/2", zdvih 4,5/5.5mm, V100=4001l/h s SSA.., 3400l/h s STA..3.. | KUS | 1 | 0 | 0 |  |  | 0 | 0 |  | 0 | 3 |  |  | 0
PP
VV |  |  |  | 1.000000 = 1,000 [A]
TS |  |  |  | 3.04
P | 331 | 3.22.6 |  | Sada 2 ks šroubení s plochým těsněním G6/4B - Rp1 mosaz | KUS | 1 | 0 | 0 |  |  | 0 | 0 |  | 0 | 3 |  |  | 0
PP
VV |  |  |  | 1.000000 = 1,000 [A]
TS |  |  |  | 3.04
P | 332 | 3.22.7 |  | Kanálové čidlo rel. vlhkosti a teploty 2x 0-10 V | KUS | 1 | 0 | 0 |  |  | 0 | 0 |  | 0 | 3 |  |  | 0
PP
VV |  |  |  | 1.000000 = 1,000 [A]
TS |  |  |  | 3.05
P | 333 | 3.22.8 |  | Čidlo diferenčního tlaku pro vzduch, 0…10 V, 0…1000 / 0…1500 / 0…3000 Pa, lineární char. | KUS | 1 | 0 | 0 |  |  | 0 | 0 |  | 0 | 3 |  |  | 0
PP
VV |  |  |  | 1.000000 = 1,000 [A]
TS |  |  |  | 3.06
P | 334 | 3.22.9 |  | Čidlo diferenčního tlaku pro vzduch, 0…10 V, 0…1000 / 0…1500 / 0…3000 Pa, lineární char. | KUS | 1 | 0 | 0 |  |  | 0 | 0 |  | 0 | 3 |  |  | 0
PP
VV |  |  |  | 1.000000 = 1,000 [A]
TS |  |  |  | 3.07
SD |  | 3.23 |  | VZT 5 - Výstavní sály v 3.NP a 4.NP | [6 empty] | 0 | 0
P | 352 | 3.23.1 |  | Kanálové čidlo rel. vlhkosti a teploty 2x 0-10 V | KUS | 1 | 0 | 0 |  |  | 0 | 0 |  | 0 | 3 |  |  | 0
PP
VV |  |  |  | 1.000000 = 1,000 [A]
TS |  |  |  | 5.01
P | 361 | 3.23.10 |  | Diferenční tlakový spínač 50...500 Pa | KUS | 1 | 0 | 0 |  |  | 0 | 0 |  | 0 | 3 |  |  | 0
PP
VV |  |  |  | 1.000000 = 1,000 [A]
TS |  |  |  | 5.09
P | 362 | 3.23.11 |  | Klapkový pohon 24V, toč. 0..10V, 18 Nm, havar. fce | KUS | 1 | 0 | 0 |  |  | 0 | 0 |  | 0 | 3 |  |  | 0
PP
VV |  |  |  | 1.000000 = 1,000 [A]
TS |  |  |  | 5.10
P | 363 | 3.23.12 |  | Klapkový pohon 24V, toč. 0..10V, 18 Nm, havar. fce | KUS | 1 | 0 | 0 |  |  | 0 | 0 |  | 0 | 3 |  |  | 0
PP
VV |  |  |  | 1.000000 = 1,000 [A]
TS |  |  |  | 5.11
P | 364 | 3.23.13 |  | Kanálové teplotní čidlo Ni1000 - 0,4 m, -50…+80°C | KUS | 1 | 0 | 0 |  |  | 0 | 0 |  | 0 | 3 |  |  | 0
PP
VV |  |  |  | 1.000000 = 1,000 [A]
TS |  |  |  | 5.14
P | 365 | 3.23.14 |  | Čidlo diferenčního tlaku pro vzduch, 0…10 V, 0…200 / 0…250 / 0…500 Pa, lineární char. | KUS | 1 | 0 | 0 |  |  | 0 | 0 |  | 0 | 3 |  |  | 0
PP
VV |  |  |  | 1.000000 = 1,000 [A]
TS |  |  |  | 5.15
P | 366 | 3.23.15 |  | Klapkový pohon AC/DC 24V, toč. DC 0..10 V, 10Nm, BHF, 150s | KUS | 1 | 0 | 0 |  |  | 0 | 0 |  | 0 | 3 |  |  | 0
PP
VV |  |  |  | 1.000000 = 1,000 [A]
TS |  |  |  | 5.16
P | 367 | 3.23.16 |  | Pohon AC/DC 24V, 200N, DC 0…10V nebo 4…20mA, 30s, 15mm, teplota média 1 až 120 °C, pro VPI46 (DN40 a DN50) | KUS | 1 | 0 | 0 |  |  | 0 | 0 |  | 0 | 3 |  |  | 0
PP
VV |  |  |  | 1.000000 = 1,000 [A]
TS |  |  |  | 5.18
P | 368 | 3.23.17 |  | Kombiventil s P/T přípojkami, PN25, DN40, vnitřní závit Rp11/2", zdvih 15mm, V100=9500l/h s SAY.. | KUS | 1 | 0 | 0 |  |  | 0 | 0 |  | 0 | 3 |  |  | 0
PP
VV |  |  |  | 1.000000 = 1,000 [A]
TS |  |  |  | 5.18
P | 369 | 3.23.18 |  | Kanálový hygrostat 15..95% rv, nastav. uvnitř | KUS | 1 | 0 | 0 |  |  | 0 | 0 |  | 0 | 3 |  |  | 0
PP
VV |  |  |  | 1.000000 = 1,000 [A]
TS |  |  |  | 5.24
P | 370 | 3.23.19 |  | Ponorné teplotní čidlo Ni1000 - s jímkou 100 mm, -30…+130°C | KUS | 1 | 0 | 0 |  |  | 0 | 0 |  | 0 | 3 |  |  | 0
PP
VV |  |  |  | 1.000000 = 1,000 [A]
TS |  |  |  | 5.03a
P | 353 | 3.23.2 |  | Protimrazový termostat -5..+15°C, kapilára 6 m | KUS | 3 | 0 | 0 |  |  | 0 | 0 |  | 0 | 3 |  |  | 0
PP
VV |  |  |  | 3.000000 = 3,000 [A]
TS |  |  |  | 5.02
P | 371 | 3.23.20 |  | Pohon AC/DC 24V, 400N, DC 0…10V, 4…20mA, 30s, 5,5mm, teplota média 1 až 130 °C, ruční ovládání, certifikát CE | KUS | 1 | 0 | 0 |  |  | 0 | 0 |  | 0 | 3 |  |  | 0
PP
VV |  |  |  | 1.000000 = 1,000 [A]
TS |  |  |  | 5.04a
P | 372 | 3.23.21 |  | 3-cestný ventil, PN16, DN25, Kvs=10m3/h, zdvih 5,5mm, teplota média 2...120°C | KUS | 1 | 0 | 0 |  |  | 0 | 0 |  | 0 | 3 |  |  | 0
PP
VV |  |  |  | 1.000000 = 1,000 [A]
TS |  |  |  | 5.04a
P | 373 | 3.23.22 |  | Sada 3 ks šroubení s plochým těsněním G6/4B - Rp1 litina | KUS | 1 | 0 | 0 |  |  | 0 | 0 |  | 0 | 3 |  |  | 0
PP
VV |  |  |  | 1.000000 = 1,000 [A]
TS |  |  |  | 5.04a
P | 374 | 3.23.23 |  | Prostorový přístroj KNX, teplota, relativní vlhkost, CO2 vč. LED indikace | KUS | 1 | 0 | 0 |  |  | 0 | 0 |  | 0 | 3 |  |  | 0
PP
VV |  |  |  | 1.000000 = 1,000 [A]
TS |  |  |  | 5.13a
P | 375 | 3.23.24 |  | Prostorový přístroj KNX, teplota, relativní vlhkost, CO2 vč. LED indikace | KUS | 1 | 0 | 0 |  |  | 0 | 0 |  | 0 | 3 |  |  | 0
PP
VV |  |  |  | 1.000000 = 1,000 [A]
TS |  |  |  | 5.13b
P | 376 | 3.23.25 |  | Prostorový přístroj KNX, teplota, relativní vlhkost, CO2 vč. LED indikace | KUS | 1 | 0 | 0 |  |  | 0 | 0 |  | 0 | 3 |  |  | 0
PP
VV |  |  |  | 1.000000 = 1,000 [A]
TS |  |  |  | 5.13c
P | 377 | 3.23.26 |  | Prostorový přístroj KNX, teplota, relativní vlhkost, CO2 vč. LED indikace | KUS | 1 | 0 | 0 |  |  | 0 | 0 |  | 0 | 3 |  |  | 0
PP
VV |  |  |  | 1.000000 = 1,000 [A]
TS |  |  |  | 5.13d
P | 354 | 3.23.3 |  | Ponorné teplotní čidlo Ni1000 - s jímkou 100 mm, -30…+130°C | KUS | 1 | 0 | 0 |  |  | 0 | 0 |  | 0 | 3 |  |  | 0
PP
VV |  |  |  | 1.000000 = 1,000 [A]
TS |  |  |  | 5.03
P | 355 | 3.23.4 |  | Pohon AC/DC 24V, 200N, DC 0…10V nebo 4…20mA, 30s, 15mm, teplota média 1 až 120 °C, pro VPI46 (DN40 a DN50) | KUS | 1 | 0 | 0 |  |  | 0 | 0 |  | 0 | 3 |  |  | 0
PP
VV |  |  |  | 1.000000 = 1,000 [A]
TS |  |  |  | 5.04
P | 356 | 3.23.5 |  | Kombiventil s P/T přípojkami, PN25, DN40, vnitřní závit Rp11/2", zdvih 15mm, V100=9500l/h s SAY.. | KUS | 1 | 0 | 0 |  |  | 0 | 0 |  | 0 | 3 |  |  | 0
PP
VV |  |  |  | 1.000000 = 1,000 [A]
TS |  |  |  | 5.04
P | 357 | 3.23.6 |  | Kanálové čidlo rel. vlhkosti a teploty 2x 0-10 V | KUS | 1 | 0 | 0 |  |  | 0 | 0 |  | 0 | 3 |  |  | 0
PP
VV |  |  |  | 1.000000 = 1,000 [A]
TS |  |  |  | 5.05
P | 358 | 3.23.7 |  | Čidlo diferenčního tlaku pro vzduch, 0…10 V, 0…1000 / 0…1500 / 0…3000 Pa, lineární char. | KUS | 1 | 0 | 0 |  |  | 0 | 0 |  | 0 | 3 |  |  | 0
PP
VV |  |  |  | 1.000000 = 1,000 [A]
TS |  |  |  | 5.06
P | 359 | 3.23.8 |  | Čidlo diferenčního tlaku pro vzduch, 0…10 V, 0…1000 / 0…1500 / 0…3000 Pa, lineární char. | KUS | 1 | 0 | 0 |  |  | 0 | 0 |  | 0 | 3 |  |  | 0
PP
VV |  |  |  | 1.000000 = 1,000 [A]
TS |  |  |  | 5.07
P | 360 | 3.23.9 |  | Diferenční tlakový spínač 50...500 Pa | KUS | 1 | 0 | 0 |  |  | 0 | 0 |  | 0 | 3 |  |  | 0
PP
VV |  |  |  | 1.000000 = 1,000 [A]
TS |  |  |  | 5.08
SD |  | 3.24 |  | VZT 7 - Výstavní sál-auditorium 3.08 v 3.NP | [6 empty] | 0 | 0
P | 378 | 3.24.1 |  | Kanálové čidlo rel. vlhkosti a teploty 2x 0-10 V | KUS | 1 | 0 | 0 |  |  | 0 | 0 |  | 0 | 3 |  |  | 0
PP
VV |  |  |  | 1.000000 = 1,000 [A]
TS |  |  |  | 7.01
P | 387 | 3.24.10 |  | Diferenční tlakový spínač 50...500 Pa | KUS | 1 | 0 | 0 |  |  | 0 | 0 |  | 0 | 3 |  |  | 0
PP
VV |  |  |  | 1.000000 = 1,000 [A]
TS |  |  |  | 7.08
P | 388 | 3.24.11 |  | Diferenční tlakový spínač 50...500 Pa | KUS | 1 | 0 | 0 |  |  | 0 | 0 |  | 0 | 3 |  |  | 0
PP
VV |  |  |  | 1.000000 = 1,000 [A]
TS |  |  |  | 7.09
P | 389 | 3.24.12 |  | Klapkový pohon 24V, toč. 0..10V, 18 Nm, havar. fce | KUS | 1 | 0 | 0 |  |  | 0 | 0 |  | 0 | 3 |  |  | 0
PP
VV |  |  |  | 1.000000 = 1,000 [A]
TS |  |  |  | 7.10
P | 390 | 3.24.13 |  | Klapkový pohon 24V, toč. 0..10V, 18 Nm, havar. fce | KUS | 1 | 0 | 0 |  |  | 0 | 0 |  | 0 | 3 |  |  | 0
PP
VV |  |  |  | 1.000000 = 1,000 [A]
TS |  |  |  | 7.11
P | 391 | 3.24.14 |  | Kanálové teplotní čidlo Ni1000 - 0,4 m, -50…+80°C | KUS | 1 | 0 | 0 |  |  | 0 | 0 |  | 0 | 3 |  |  | 0
PP
VV |  |  |  | 1.000000 = 1,000 [A]
TS |  |  |  | 7.14
P | 392 | 3.24.15 |  | Čidlo diferenčního tlaku pro vzduch, 0…10 V, 0…200 / 0…250 / 0…500 Pa, lineární char. | KUS | 1 | 0 | 0 |  |  | 0 | 0 |  | 0 | 3 |  |  | 0
PP
VV |  |  |  | 1.000000 = 1,000 [A]
TS |  |  |  | 7.15
P | 393 | 3.24.16 |  | Klapkový pohon AC/DC 24V, toč. DC 0..10 V, 10Nm, BHF, 150s | KUS | 1 | 0 | 0 |  |  | 0 | 0 |  | 0 | 3 |  |  | 0
PP
VV |  |  |  | 1.000000 = 1,000 [A]
TS |  |  |  | 7.16
P | 394 | 3.24.17 |  | Servopohon radiátor. ventilu AC/DC 24V, >100N, 2,5mm, 0-10 V, 34s, kabel 1,5m | KUS | 1 | 0 | 0 |  |  | 0 | 0 |  | 0 | 3 |  |  | 0
PP
VV |  |  |  | 1.000000 = 1,000 [A]
TS |  |  |  | 7.18
P | 395 | 3.24.18 |  | Kombiventil s P/T přípojkami, PN25, DN32, vnější závit G11/2", zdvih 4,5/5.5mm, V100=4001l/h s SSA.., 3400l/h s STA..3.. | KUS | 1 | 0 | 0 |  |  | 0 | 0 |  | 0 | 3 |  |  | 0
PP
VV |  |  |  | 1.000000 = 1,000 [A]
TS |  |  |  | 7.18
P | 396 | 3.24.19 |  | Sada 2 ks šroubení s plochým těsněním G6/4B - Rp1 mosaz | KUS | 1 | 0 | 0 |  |  | 0 | 0 |  | 0 | 3 |  |  | 0
PP
VV |  |  |  | 1.000000 = 1,000 [A]
TS |  |  |  | 7.18
P | 379 | 3.24.2 |  | Protimrazový termostat -5..+15°C, kapilára 6 m | KUS | 3 | 0 | 0 |  |  | 0 | 0 |  | 0 | 3 |  |  | 0
PP
VV |  |  |  | 3.000000 = 3,000 [A]
TS |  |  |  | 7.02
P | 397 | 3.24.20 |  | Kanálový hygrostat 15..95% rv, nastav. uvnitř | KUS | 1 | 0 | 0 |  |  | 0 | 0 |  | 0 | 3 |  |  | 0
PP
VV |  |  |  | 1.000000 = 1,000 [A]
TS |  |  |  | 7.24
P | 398 | 3.24.21 |  | Ponorné teplotní čidlo Ni1000 - s jímkou 100 mm, -30…+130°C | KUS | 1 | 0 | 0 |  |  | 0 | 0 |  | 0 | 3 |  |  | 0
PP
VV |  |  |  | 1.000000 = 1,000 [A]
TS |  |  |  | 7.03a
P | 399 | 3.24.22 |  | Pohon AC/DC 24V, 400N, DC 0…10V, 4…20mA, 30s, 5,5mm, teplota média 1 až 130 °C, ruční ovládání, certifikát CE | KUS | 1 | 0 | 0 |  |  | 0 | 0 |  | 0 | 3 |  |  | 0
PP
VV |  |  |  | 1.000000 = 1,000 [A]
TS |  |  |  | 7.04a
P | 400 | 3.24.23 |  | 3-cestný ventil, PN16, DN15, Kvs=4m3/h, zdvih 5,5mm, teplota média 2...120°C | KUS | 1 | 0 | 0 |  |  | 0 | 0 |  | 0 | 3 |  |  | 0
PP
VV |  |  |  | 1.000000 = 1,000 [A]
TS |  |  |  | 7.04a
P | 401 | 3.24.24 |  | Sada 3 ks šroubení s plochým těsněním G1 B - Rp1/2 litina | KUS | 1 | 0 | 0 |  |  | 0 | 0 |  | 0 | 3 |  |  | 0
PP
VV |  |  |  | 1.000000 = 1,000 [A]
TS |  |  |  | 7.04a
P | 402 | 3.24.25 |  | Prostorový přístroj KNX, teplota, relativní vlhkost, CO2 vč. LED indikace | KUS | 1 | 0 | 0 |  |  | 0 | 0 |  | 0 | 3 |  |  | 0
PP
VV |  |  |  | 1.000000 = 1,000 [A]
TS |  |  |  | 7.13a
P | 403 | 3.24.26 |  | Prostorový přístroj KNX, teplota, relativní vlhkost, CO2 vč. LED indikace | KUS | 1 | 0 | 0 |  |  | 0 | 0 |  | 0 | 3 |  |  | 0
PP
VV |  |  |  | 1.000000 = 1,000 [A]
TS |  |  |  | 7.13b
P | 380 | 3.24.3 |  | Ponorné teplotní čidlo Ni1000 - s jímkou 100 mm, -30…+130°C | KUS | 1 | 0 | 0 |  |  | 0 | 0 |  | 0 | 3 |  |  | 0
PP
VV |  |  |  | 1.000000 = 1,000 [A]
TS |  |  |  | 7.03
P | 381 | 3.24.4 |  | Servopohon radiátor. ventilu AC/DC 24V, >100N, 2,5mm, 0-10 V, 34s, kabel 1,5m | KUS | 1 | 0 | 0 |  |  | 0 | 0 |  | 0 | 3 |  |  | 0
PP
VV |  |  |  | 1.000000 = 1,000 [A]
TS |  |  |  | 7.04
P | 382 | 3.24.5 |  | Kombiventil s P/T přípojkami, PN25, DN32, vnější závit G11/2", zdvih 4,5/5.5mm, V100=4001l/h s SSA.., 3400l/h s STA..3.. | KUS | 1 | 0 | 0 |  |  | 0 | 0 |  | 0 | 3 |  |  | 0
PP
VV |  |  |  | 1.000000 = 1,000 [A]
TS |  |  |  | 7.04
P | 383 | 3.24.6 |  | Sada 2 ks šroubení s plochým těsněním G6/4B - Rp1 mosaz | KUS | 1 | 0 | 0 |  |  | 0 | 0 |  | 0 | 3 |  |  | 0
PP
VV |  |  |  | 1.000000 = 1,000 [A]
TS |  |  |  | 7.04
P | 384 | 3.24.7 |  | Kanálové čidlo rel. vlhkosti a teploty 2x 0-10 V | KUS | 1 | 0 | 0 |  |  | 0 | 0 |  | 0 | 3 |  |  | 0
PP
VV |  |  |  | 1.000000 = 1,000 [A]
TS |  |  |  | 7.05
P | 385 | 3.24.8 |  | Čidlo diferenčního tlaku pro vzduch, 0…10 V, 0…1000 / 0…1500 / 0…3000 Pa, lineární char. | KUS | 1 | 0 | 0 |  |  | 0 | 0 |  | 0 | 3 |  |  | 0
PP
VV |  |  |  | 1.000000 = 1,000 [A]
TS |  |  |  | 7.06
P | 386 | 3.24.9 |  | Čidlo diferenčního tlaku pro vzduch, 0…10 V, 0…1000 / 0…1500 / 0…3000 Pa, lineární char. | KUS | 1 | 0 | 0 |  |  | 0 | 0 |  | 0 | 3 |  |  | 0
PP
VV |  |  |  | 1.000000 = 1,000 [A]
TS |  |  |  | 7.07
SD |  | 3.25 |  | VZT 11 - Strojovna VZT m.č.2.12 | [6 empty] | 0 | 0
P | 404 | 3.25.1 |  | Diferenční tlakový spínač 20...300 Pa | KUS | 1 | 0 | 0 |  |  | 0 | 0 |  | 0 | 3 |  |  | 0
PP
VV |  |  |  | 1.000000 = 1,000 [A]
TS |  |  |  | 11.06
P | 405 | 3.25.2 |  | Diferenční tlakový spínač 20...300 Pa | KUS | 1 | 0 | 0 |  |  | 0 | 0 |  | 0 | 3 |  |  | 0
PP
VV |  |  |  | 1.000000 = 1,000 [A]
TS |  |  |  | 11.07
P | 406 | 3.25.3 |  | Diferenční tlakový spínač 50...500 Pa | KUS | 1 | 0 | 0 |  |  | 0 | 0 |  | 0 | 3 |  |  | 0
PP
VV |  |  |  | 1.000000 = 1,000 [A]
TS |  |  |  | 11.08
P | 407 | 3.25.4 |  | Klapkový pohon 24V, toč. 2-bod, 7 Nm, havar. fce | KUS | 1 | 0 | 0 |  |  | 0 | 0 |  | 0 | 3 |  |  | 0
PP
VV |  |  |  | 1.000000 = 1,000 [A]
TS |  |  |  | 11.10
P | 408 | 3.25.5 |  | Klapkový pohon 24V, toč. 2-bod, 7 Nm, havar. fce | KUS | 1 | 0 | 0 |  |  | 0 | 0 |  | 0 | 3 |  |  | 0
PP
VV |  |  |  | 1.000000 = 1,000 [A]
TS |  |  |  | 11.11
P | 409 | 3.25.6 |  | Prostorové teplotní čidlo Ni1000, 0…+50°C | KUS | 1 | 0 | 0 |  |  | 0 | 0 |  | 0 | 3 |  |  | 0
PP
VV |  |  |  | 1.000000 = 1,000 [A]
TS |  |  |  | 11.13
P | 410 | 3.25.7 |  | Tlačítko bílá, kontakt 6A/230V, signálka, v plast.krabici IP67, montáž na zeď | KUS | 1 | 0 | 0 |  |  | 0 | 0 |  | 0 | 3 |  |  | 0
PP
VV |  |  |  | 1.000000 = 1,000 [A]
TS |  |  |  | 11.15
SD |  | 3.26 |  | VZT 12.3.4 - Technická místnost m.č.2.09 | [6 empty] | 0 | 0
P | 411 | 3.26.1 |  | Diferenční tlakový spínač 20...300 Pa | KUS | 1 | 0 | 0 |  |  | 0 | 0 |  | 0 | 3 |  |  | 0
PP
VV |  |  |  | 1.000000 = 1,000 [A]
TS |  |  |  | 12.3.06
P | 412 | 3.26.2 |  | Diferenční tlakový spínač 20...300 Pa | KUS | 1 | 0 | 0 |  |  | 0 | 0 |  | 0 | 3 |  |  | 0
PP
VV |  |  |  | 1.000000 = 1,000 [A]
TS |  |  |  | 12.3.07
P | 413 | 3.26.3 |  | Diferenční tlakový spínač 50...500 Pa | KUS | 1 | 0 | 0 |  |  | 0 | 0 |  | 0 | 3 |  |  | 0
PP
VV |  |  |  | 1.000000 = 1,000 [A]
TS |  |  |  | 12.3.08
P | 414 | 3.26.4 |  | Klapkový pohon 24V, toč. 2-bod, 7 Nm, havar. fce | KUS | 1 | 0 | 0 |  |  | 0 | 0 |  | 0 | 3 |  |  | 0
PP
VV |  |  |  | 1.000000 = 1,000 [A]
TS |  |  |  | 12.3.10
P | 415 | 3.26.5 |  | Prostorové teplotní čidlo Ni1000, 0…+50°C | KUS | 1 | 0 | 0 |  |  | 0 | 0 |  | 0 | 3 |  |  | 0
PP
VV |  |  |  | 1.000000 = 1,000 [A]
TS |  |  |  | 12.3.13
P | 416 | 3.26.6 |  | Tlačítko bílá, kontakt 6A/230V, signálka, v plast.krabici IP67, montáž na zeď | KUS | 1 | 0 | 0 |  |  | 0 | 0 |  | 0 | 3 |  |  | 0
PP
VV |  |  |  | 1.000000 = 1,000 [A]
TS |  |  |  | 12.3.15
P | 417 | 3.26.7 |  | Klapkový pohon 24V, toč. 2-bod, 7 Nm, havar. fce | KUS | 1 | 0 | 0 |  |  | 0 | 0 |  | 0 | 3 |  |  | 0
PP
VV |  |  |  | 1.000000 = 1,000 [A]
TS |  |  |  | 12.4.11
SD |  | 3.27 |  | VZT 12.5 - Technická místnost m.č.2.10 | [6 empty] | 0 | 0
P | 418 | 3.27.1 |  | Diferenční tlakový spínač 20...300 Pa | KUS | 1 | 0 | 0 |  |  | 0 | 0 |  | 0 | 3 |  |  | 0
PP
VV |  |  |  | 1.000000 = 1,000 [A]
TS |  |  |  | 12.5.07
P | 419 | 3.27.2 |  | Klapkový pohon 24V, toč. 2-bod, 7 Nm, havar. fce | KUS | 1 | 0 | 0 |  |  | 0 | 0 |  | 0 | 3 |  |  | 0
PP
VV |  |  |  | 1.000000 = 1,000 [A]
TS |  |  |  | 12.5.11
P | 420 | 3.27.3 |  | Prostorové teplotní čidlo Ni1000, 0…+50°C | KUS | 1 | 0 | 0 |  |  | 0 | 0 |  | 0 | 3 |  |  | 0
PP
VV |  |  |  | 1.000000 = 1,000 [A]
TS |  |  |  | 12.5.13
P | 421 | 3.27.4 |  | Tlačítko bílá, kontakt 6A/230V, signálka, v plast.krabici IP67, montáž na zeď | KUS | 1 | 0 | 0 |  |  | 0 | 0 |  | 0 | 3 |  |  | 0
PP
VV |  |  |  | 1.000000 = 1,000 [A]
TS |  |  |  | 12.5.15
SD |  | 3.28 |  | VZT 12.6 - Technická místnost m.č.2.13 | [6 empty] | 0 | 0
P | 422 | 3.28.1 |  | Diferenční tlakový spínač 20...300 Pa | KUS | 1 | 0 | 0 |  |  | 0 | 0 |  | 0 | 3 |  |  | 0
PP
VV |  |  |  | 1.000000 = 1,000 [A]
TS |  |  |  | 12.6.07
P | 423 | 3.28.2 |  | Klapkový pohon 24V, toč. 2-bod, 7 Nm, havar. fce | KUS | 1 | 0 | 0 |  |  | 0 | 0 |  | 0 | 3 |  |  | 0
PP
VV |  |  |  | 1.000000 = 1,000 [A]
TS |  |  |  | 12.6.11
P | 424 | 3.28.3 |  | Prostorové teplotní čidlo Ni1000, 0…+50°C | KUS | 1 | 0 | 0 |  |  | 0 | 0 |  | 0 | 3 |  |  | 0
PP
VV |  |  |  | 1.000000 = 1,000 [A]
TS |  |  |  | 12.6.13
P | 425 | 3.28.4 |  | Tlačítko bílá, kontakt 6A/230V, signálka, v plast.krabici IP67, montáž na zeď | KUS | 1 | 0 | 0 |  |  | 0 | 0 |  | 0 | 3 |  |  | 0
PP
VV |  |  |  | 1.000000 = 1,000 [A]
TS |  |  |  | 12.6.15
SD |  | 3.3 |  | VZT 2.2 - Kavárna | [6 empty] | 0 | 0
P | 94 | 3.3.1 |  | Kanálové teplotní čidlo Ni1000 - 0,4 m, -50…+80°C | KUS | 1 | 0 | 0 |  |  | 0 | 0 |  | 0 | 3 |  |  | 0
PP
VV |  |  |  | 1.000000 = 1,000 [A]
TS |  |  |  | 2.2.01
P | 95 | 3.3.2 |  | Kanálové teplotní čidlo Ni1000 - 0,4 m, -50…+80°C | KUS | 1 | 0 | 0 |  |  | 0 | 0 |  | 0 | 3 |  |  | 0
PP
VV |  |  |  | 1.000000 = 1,000 [A]
TS |  |  |  | 2.2.05
P | 96 | 3.3.3 |  | Čidlo diferenčního tlaku pro vzduch, 0…10 V, 0…1000 / 0…1500 / 0…3000 Pa, lineární char. | KUS | 1 | 0 | 0 |  |  | 0 | 0 |  | 0 | 3 |  |  | 0
PP
VV |  |  |  | 1.000000 = 1,000 [A]
TS |  |  |  | 2.2.06
P | 97 | 3.3.4 |  | Diferenční tlakový spínač 50...500 Pa | KUS | 1 | 0 | 0 |  |  | 0 | 0 |  | 0 | 3 |  |  | 0
PP
VV |  |  |  | 1.000000 = 1,000 [A]
TS |  |  |  | 2.2.08
P | 98 | 3.3.5 |  | Klapkový pohon 24V, toč. 2-bod, 7 Nm, havar. fce | KUS | 1 | 0 | 0 |  |  | 0 | 0 |  | 0 | 3 |  |  | 0
PP
VV |  |  |  | 1.000000 = 1,000 [A]
TS |  |  |  | 2.2.10
P | 99 | 3.3.6 |  | Prostorový přístroj KNX, teplota | KUS | 1 | 0 | 0 |  |  | 0 | 0 |  | 0 | 3 |  |  | 0
PP
VV |  |  |  | 1.000000 = 1,000 [A]
TS |  |  |  | 2.2.13
P | 100 | 3.3.7 |  | Servopohon radiátor. ventilu AC/DC 24V, >100N, 2,5mm, 0-10 V, 34s, kabel 1,5m | KUS | 1 | 0 | 0 |  |  | 0 | 0 |  | 0 | 3 |  |  | 0
PP
VV |  |  |  | 1.000000 = 1,000 [A]
TS |  |  |  | 2.2.18
P | 101 | 3.3.8 |  | Kombiventil s P/T přípojkami, PN25, DN25, vnější závit G11/4", zdvih 4,5/5.5mm, V100=1800l/h s SSA.., 1530l/h s STA..3.. | KUS | 1 | 0 | 0 |  |  | 0 | 0 |  | 0 | 3 |  |  | 0
PP
VV |  |  |  | 1.000000 = 1,000 [A]
TS |  |  |  | 2.2.18
P | 102 | 3.3.9 |  | Sada 2 ks šroubení s plochým těsněním G5/4B - Rp3/4 mosaz | KUS | 1 | 0 | 0 |  |  | 0 | 0 |  | 0 | 3 |  |  | 0
PP
VV |  |  |  | 1.000000 = 1,000 [A]
TS |  |  |  | 2.2.18
SD |  | 3.4 |  | VZT 2.3 - m.č.1.02 hala - FCU | [6 empty] | 0 | 0
P | 103 | 3.4.1 |  | Prostorový přístroj KNX, teplota | KUS | 1 | 0 | 0 |  |  | 0 | 0 |  | 0 | 3 |  |  | 0
PP
VV |  |  |  | 1.000000 = 1,000 [A]
TS |  |  |  | BT1.02a
P | 112 | 3.4.10 |  | Kombiventil s P/T přípojkami, PN25, DN15, vnější závit G3/4", zdvih 2,5mm, V100=575l/h s SSA.., STA..3.., STP..3.. | KUS | 1 | 0 | 0 |  |  | 0 | 0 |  | 0 | 3 |  |  | 0
PP
VV |  |  |  | 1.000000 = 1,000 [A]
TS |  |  |  | 2.3b.18
P | 113 | 3.4.11 |  | Sada 2 ks šroubení s plochým těsněním G3/4B - R1/2 (vnější závit) mosaz | KUS | 1 | 0 | 0 |  |  | 0 | 0 |  | 0 | 3 |  |  | 0
PP
VV |  |  |  | 1.000000 = 1,000 [A]
TS |  |  |  | 2.3b.18
P | 114 | 3.4.12 |  | Diferenční tlakový spínač 50...500 Pa | KUS | 1 | 0 | 0 |  |  | 0 | 0 |  | 0 | 3 |  |  | 0
PP
VV |  |  |  | 1.000000 = 1,000 [A]
TS |  |  |  | 2.3.08b
P | 104 | 3.4.2 |  | Prostorový přístroj KNX, teplota | KUS | 1 | 0 | 0 |  |  | 0 | 0 |  | 0 | 3 |  |  | 0
PP
VV |  |  |  | 1.000000 = 1,000 [A]
TS |  |  |  | BT1.02b
P | 105 | 3.4.3 |  | Kompaktní podstanice pro místnosti, BACnet/IP, 9x I/O, 230 V | KUS | 1 | 0 | 0 |  |  | 0 | 0 |  | 0 | 3 |  |  | 0
PP
VV |  |  |  | 1.000000 = 1,000 [A]
TS |  |  |  | REG2.3a
P | 106 | 3.4.4 |  | Kompaktní podstanice pro místnosti, BACnet/IP, 9x I/O, 230 V | KUS | 1 | 0 | 0 |  |  | 0 | 0 |  | 0 | 3 |  |  | 0
PP
VV |  |  |  | 1.000000 = 1,000 [A]
TS |  |  |  | REG2.3b
P | 107 | 3.4.5 |  | Termický pohon pro radiátor. ventily AC/DC24V, 2,5mm, 2-polohové řízení, 3min., připojovací kabel 1,2m | KUS | 1 | 0 | 0 |  |  | 0 | 0 |  | 0 | 3 |  |  | 0
PP
VV |  |  |  | 1.000000 = 1,000 [A]
TS |  |  |  | 2.3a.18
P | 108 | 3.4.6 |  | Kombiventil s P/T přípojkami, PN25, DN15, vnější závit G3/4", zdvih 2,5mm, V100=575l/h s SSA.., STA..3.., STP..3.. | KUS | 1 | 0 | 0 |  |  | 0 | 0 |  | 0 | 3 |  |  | 0
PP
VV |  |  |  | 1.000000 = 1,000 [A]
TS |  |  |  | 2.3a.18
P | 109 | 3.4.7 |  | Sada 2 ks šroubení s plochým těsněním G3/4B - R1/2 (vnější závit) mosaz | KUS | 1 | 0 | 0 |  |  | 0 | 0 |  | 0 | 3 |  |  | 0
PP
VV |  |  |  | 1.000000 = 1,000 [A]
TS |  |  |  | 2.3a.18
P | 110 | 3.4.8 |  | Diferenční tlakový spínač 50...500 Pa | KUS | 1 | 0 | 0 |  |  | 0 | 0 |  | 0 | 3 |  |  | 0
PP
VV |  |  |  | 1.000000 = 1,000 [A]
TS |  |  |  | 2.3.08a
P | 111 | 3.4.9 |  | Termický pohon pro radiátor. ventily AC/DC24V, 2,5mm, 2-polohové řízení, 3min., připojovací kabel 1,2m | KUS | 1 | 0 | 0 |  |  | 0 | 0 |  | 0 | 3 |  |  | 0
PP
VV |  |  |  | 1.000000 = 1,000 [A]
TS |  |  |  | 2.3b.18
SD |  | 3.5 |  | VZT 2.4 - m.č. 1.17 - FCU | [6 empty] | 0 | 0
P | 115 | 3.5.1 |  | Termický pohon pro radiátor. ventily AC/DC24V, 2,5mm, 2-polohové řízení, 3min., připojovací kabel 1,2m | KUS | 1 | 0 | 0 |  |  | 0 | 0 |  | 0 | 3 |  |  | 0
PP
VV |  |  |  | 1.000000 = 1,000 [A]
TS |  |  |  | 2.4.18
P | 116 | 3.5.2 |  | Kombiventil s P/T přípojkami, PN25, DN15, vnější závit G3/4", zdvih 2,5mm, V100=575l/h s SSA.., STA..3.., STP..3.. | KUS | 1 | 0 | 0 |  |  | 0 | 0 |  | 0 | 3 |  |  | 0
PP
VV |  |  |  | 1.000000 = 1,000 [A]
TS |  |  |  | 2.4.18
P | 117 | 3.5.3 |  | Sada 2 ks šroubení s plochým těsněním G3/4B - R1/2 (vnější závit) mosaz | KUS | 1 | 0 | 0 |  |  | 0 | 0 |  | 0 | 3 |  |  | 0
PP
VV |  |  |  | 1.000000 = 1,000 [A]
TS |  |  |  | 2.4.18
P | 118 | 3.5.4 |  | Kompaktní podstanice pro místnosti, BACnet/IP, 9x I/O, 230 V | KUS | 1 | 0 | 0 |  |  | 0 | 0 |  | 0 | 3 |  |  | 0
PP
VV |  |  |  | 1.000000 = 1,000 [A]
TS |  |  |  | REG2.4
P | 119 | 3.5.5 |  | Diferenční tlakový spínač 50...500 Pa | KUS | 1 | 0 | 0 |  |  | 0 | 0 |  | 0 | 3 |  |  | 0
PP
VV |  |  |  | 1.000000 = 1,000 [A]
TS |  |  |  | 2.4.08a
SD |  | 3.6 |  | VZT 2.5 - m.č. 1.26 - FCU | [6 empty] | 0 | 0
P | 120 | 3.6.1 |  | Diferenční tlakový spínač 50...500 Pa | KUS | 1 | 0 | 0 |  |  | 0 | 0 |  | 0 | 3 |  |  | 0
PP
VV |  |  |  | 1.000000 = 1,000 [A]
TS |  |  |  | 2.5.08
P | 121 | 3.6.2 |  | Termický pohon pro radiátor. ventily AC/DC24V, 2,5mm, 2-polohové řízení, 3min., připojovací kabel 1,2m | KUS | 1 | 0 | 0 |  |  | 0 | 0 |  | 0 | 3 |  |  | 0
PP
VV |  |  |  | 1.000000 = 1,000 [A]
TS |  |  |  | 2.5.18
P | 122 | 3.6.3 |  | Kombiventil s P/T přípojkami, PN25, DN15, vnější závit G3/4", zdvih 2,5mm, V100=575l/h s SSA.., STA..3.., STP..3.. | KUS | 1 | 0 | 0 |  |  | 0 | 0 |  | 0 | 3 |  |  | 0
PP
VV |  |  |  | 1.000000 = 1,000 [A]
TS |  |  |  | 2.5.18
P | 123 | 3.6.4 |  | Sada 2 ks šroubení s plochým těsněním G3/4B - R1/2 (vnější závit) mosaz | KUS | 1 | 0 | 0 |  |  | 0 | 0 |  | 0 | 3 |  |  | 0
PP
VV |  |  |  | 1.000000 = 1,000 [A]
TS |  |  |  | 2.5.18
P | 124 | 3.6.5 |  | Kompaktní podstanice pro místnosti, BACnet/IP, 9x I/O, 230 V | KUS | 1 | 0 | 0 |  |  | 0 | 0 |  | 0 | 3 |  |  | 0
PP
VV |  |  |  | 1.000000 = 1,000 [A]
TS |  |  |  | REG2.5
SD |  | 3.7 |  | VZT 2.6 - m.č.1.19 kancelář - FCU | [6 empty] | 0 | 0
P | 125 | 3.7.1 |  | Diferenční tlakový spínač 50...500 Pa | KUS | 1 | 0 | 0 |  |  | 0 | 0 |  | 0 | 3 |  |  | 0
PP
VV |  |  |  | 1.000000 = 1,000 [A]
TS |  |  |  | 2.6.08
P | 126 | 3.7.2 |  | Termický pohon pro radiátor. ventily AC/DC24V, 2,5mm, 2-polohové řízení, 3min., připojovací kabel 1,2m | KUS | 1 | 0 | 0 |  |  | 0 | 0 |  | 0 | 3 |  |  | 0
PP
VV |  |  |  | 1.000000 = 1,000 [A]
TS |  |  |  | 2.6.18
P | 127 | 3.7.3 |  | Kombiventil s P/T přípojkami, PN25, DN15, vnější závit G3/4", zdvih 2,5mm, V100=575l/h s SSA.., STA..3.., STP..3.. | KUS | 1 | 0 | 0 |  |  | 0 | 0 |  | 0 | 3 |  |  | 0
PP
VV |  |  |  | 1.000000 = 1,000 [A]
TS |  |  |  | 2.6.18
P | 128 | 3.7.4 |  | Sada 2 ks šroubení s plochým těsněním G3/4B - R1/2 (vnější závit) mosaz | KUS | 1 | 0 | 0 |  |  | 0 | 0 |  | 0 | 3 |  |  | 0
PP
VV |  |  |  | 1.000000 = 1,000 [A]
TS |  |  |  | 2.6.18
P | 129 | 3.7.5 |  | Kompaktní podstanice pro místnosti, BACnet/IP, 9x I/O, 230 V | KUS | 1 | 0 | 0 |  |  | 0 | 0 |  | 0 | 3 |  |  | 0
PP
VV |  |  |  | 1.000000 = 1,000 [A]
TS |  |  |  | REG2.6
SD |  | 3.8 |  | VZT 4 - Výuková místnost m.č.2.05 v 2.NP | [6 empty] | 0 | 0
P | 130 | 3.8.1 |  | Kanálové čidlo rel. vlhkosti a teploty 2x 0-10 V | KUS | 1 | 0 | 0 |  |  | 0 | 0 |  | 0 | 3 |  |  | 0
PP
VV |  |  |  | 1.000000 = 1,000 [A]
TS |  |  |  | 4.01
P | 139 | 3.8.10 |  | Diferenční tlakový spínač 50...500 Pa | KUS | 1 | 0 | 0 |  |  | 0 | 0 |  | 0 | 3 |  |  | 0
PP
VV |  |  |  | 1.000000 = 1,000 [A]
TS |  |  |  | 4.08
P | 140 | 3.8.11 |  | Diferenční tlakový spínač 50...500 Pa | KUS | 1 | 0 | 0 |  |  | 0 | 0 |  | 0 | 3 |  |  | 0
PP
VV |  |  |  | 1.000000 = 1,000 [A]
TS |  |  |  | 4.09
P | 141 | 3.8.12 |  | Klapkový pohon 24V, toč. 0..10V, 18 Nm, havar. fce | KUS | 1 | 0 | 0 |  |  | 0 | 0 |  | 0 | 3 |  |  | 0
PP
VV |  |  |  | 1.000000 = 1,000 [A]
TS |  |  |  | 4.10
P | 142 | 3.8.13 |  | Klapkový pohon 24V, toč. 0..10V, 18 Nm, havar. fce | KUS | 1 | 0 | 0 |  |  | 0 | 0 |  | 0 | 3 |  |  | 0
PP
VV |  |  |  | 1.000000 = 1,000 [A]
TS |  |  |  | 4.11
P | 143 | 3.8.14 |  | Prostorový přístroj KNX, teplota, relativní vlhkost, CO2, displej pro regulaci HVAC | KUS | 1 | 0 | 0 |  |  | 0 | 0 |  | 0 | 3 |  |  | 0
PP
VV |  |  |  | 1.000000 = 1,000 [A]
TS |  |  |  | 4.13
P | 144 | 3.8.15 |  | Kanálové teplotní čidlo Ni1000 - 0,4 m, -50…+80°C | KUS | 1 | 0 | 0 |  |  | 0 | 0 |  | 0 | 3 |  |  | 0
PP
VV |  |  |  | 1.000000 = 1,000 [A]
TS |  |  |  | 4.14
P | 145 | 3.8.16 |  | Čidlo diferenčního tlaku pro vzduch, 0…10 V, 0…200 / 0…250 / 0…500 Pa, lineární char. | KUS | 1 | 0 | 0 |  |  | 0 | 0 |  | 0 | 3 |  |  | 0
PP
VV |  |  |  | 1.000000 = 1,000 [A]
TS |  |  |  | 4.15
P | 146 | 3.8.17 |  | Klapkový pohon AC/DC 24V, toč. DC 0..10 V, 10Nm, BHF, 150s | KUS | 1 | 0 | 0 |  |  | 0 | 0 |  | 0 | 3 |  |  | 0
PP
VV |  |  |  | 1.000000 = 1,000 [A]
TS |  |  |  | 4.16
P | 147 | 3.8.18 |  | Servopohon radiátor. ventilu AC/DC 24V, >100N, 2,5mm, 0-10 V, 34s, kabel 1,5m | KUS | 1 | 0 | 0 |  |  | 0 | 0 |  | 0 | 3 |  |  | 0
PP
VV |  |  |  | 1.000000 = 1,000 [A]
TS |  |  |  | 4.18
P | 148 | 3.8.19 |  | Kombiventil s P/T přípojkami, PN25, DN32, vnější závit G11/2", zdvih 4,5/5.5mm, V100=4001l/h s SSA.., 3400l/h s STA..3.. | KUS | 1 | 0 | 0 |  |  | 0 | 0 |  | 0 | 3 |  |  | 0
PP
VV |  |  |  | 1.000000 = 1,000 [A]
TS |  |  |  | 4.18
P | 131 | 3.8.2 |  | Protimrazový termostat -5..+15°C, kapilára 6 m | KUS | 3 | 0 | 0 |  |  | 0 | 0 |  | 0 | 3 |  |  | 0
PP
VV |  |  |  | 3.000000 = 3,000 [A]
TS |  |  |  | 4.02
P | 149 | 3.8.20 |  | Sada 2 ks šroubení s plochým těsněním G6/4B - Rp1 mosaz | KUS | 1 | 0 | 0 |  |  | 0 | 0 |  | 0 | 3 |  |  | 0
PP
VV |  |  |  | 1.000000 = 1,000 [A]
TS |  |  |  | 4.18
P | 150 | 3.8.21 |  | Kanálový hygrostat 15..95% rv, nastav. uvnitř | KUS | 1 | 0 | 0 |  |  | 0 | 0 |  | 0 | 3 |  |  | 0
PP
VV |  |  |  | 1.000000 = 1,000 [A]
TS |  |  |  | 4.24
P | 151 | 3.8.22 |  | Ponorné teplotní čidlo Ni1000 - s jímkou 100 mm, -30…+130°C | KUS | 1 | 0 | 0 |  |  | 0 | 0 |  | 0 | 3 |  |  | 0
PP
VV |  |  |  | 1.000000 = 1,000 [A]
TS |  |  |  | 4.03a
P | 152 | 3.8.23 |  | Pohon AC/DC 24V, 400N, DC 0…10V, 4…20mA, 30s, 5,5mm, teplota média 1 až 130 °C, ruční ovládání, certifikát CE | KUS | 1 | 0 | 0 |  |  | 0 | 0 |  | 0 | 3 |  |  | 0
PP
VV |  |  |  | 1.000000 = 1,000 [A]
TS |  |  |  | 4.04a
P | 153 | 3.8.24 |  | 3-cestný ventil, PN16, DN15, Kvs=2,5m3/h, zdvih 5,5mm, teplota média 2...120°C | KUS | 1 | 0 | 0 |  |  | 0 | 0 |  | 0 | 3 |  |  | 0
PP
VV |  |  |  | 1.000000 = 1,000 [A]
TS |  |  |  | 4.04a
P | 154 | 3.8.25 |  | Sada 3 ks šroubení s plochým těsněním G1 B - Rp1/2 litina | KUS | 1 | 0 | 0 |  |  | 0 | 0 |  | 0 | 3 |  |  | 0
PP
VV |  |  |  | 1.000000 = 1,000 [A]
TS |  |  |  | 4.04a
P | 132 | 3.8.3 |  | Ponorné teplotní čidlo Ni1000 - s jímkou 100 mm, -30…+130°C | KUS | 1 | 0 | 0 |  |  | 0 | 0 |  | 0 | 3 |  |  | 0
PP
VV |  |  |  | 1.000000 = 1,000 [A]
TS |  |  |  | 4.03
P | 133 | 3.8.4 |  | Servopohon radiátor. ventilu AC/DC 24V, >100N, 2,5mm, 0-10 V, 34s, kabel 1,5m | KUS | 1 | 0 | 0 |  |  | 0 | 0 |  | 0 | 3 |  |  | 0
PP
VV |  |  |  | 1.000000 = 1,000 [A]
TS |  |  |  | 4.04
P | 134 | 3.8.5 |  | Kombiventil s P/T přípojkami, PN25, DN25, vnější závit G11/4", zdvih 4,5/5.5mm, V100=1800l/h s SSA.., 1530l/h s STA..3.. | KUS | 1 | 0 | 0 |  |  | 0 | 0 |  | 0 | 3 |  |  | 0
PP
VV |  |  |  | 1.000000 = 1,000 [A]
TS |  |  |  | 4.04
P | 135 | 3.8.6 |  | Sada 2 ks šroubení s plochým těsněním G5/4B - Rp3/4 mosaz | KUS | 1 | 0 | 0 |  |  | 0 | 0 |  | 0 | 3 |  |  | 0
PP
VV |  |  |  | 1.000000 = 1,000 [A]
TS |  |  |  | 4.04
P | 136 | 3.8.7 |  | Kanálové čidlo rel. vlhkosti a teploty 2x 0-10 V | KUS | 1 | 0 | 0 |  |  | 0 | 0 |  | 0 | 3 |  |  | 0
PP
VV |  |  |  | 1.000000 = 1,000 [A]
TS |  |  |  | 4.05
P | 137 | 3.8.8 |  | Čidlo diferenčního tlaku pro vzduch, 0…10 V, 0…1000 / 0…1500 / 0…3000 Pa, lineární char. | KUS | 1 | 0 | 0 |  |  | 0 | 0 |  | 0 | 3 |  |  | 0
PP
VV |  |  |  | 1.000000 = 1,000 [A]
TS |  |  |  | 4.06
P | 138 | 3.8.9 |  | Čidlo diferenčního tlaku pro vzduch, 0…10 V, 0…1000 / 0…1500 / 0…3000 Pa, lineární char. | KUS | 1 | 0 | 0 |  |  | 0 | 0 |  | 0 | 3 |  |  | 0
PP
VV |  |  |  | 1.000000 = 1,000 [A]
TS |  |  |  | 4.07
SD |  | 3.9 |  | VZT 6 - Výstavní sál-auditorium 3.03 v 3.NP | [6 empty] | 0 | 0
P | 155 | 3.9.1 |  | Kanálové čidlo rel. vlhkosti a teploty 2x 0-10 V | KUS | 1 | 0 | 0 |  |  | 0 | 0 |  | 0 | 3 |  |  | 0
PP
VV |  |  |  | 1.000000 = 1,000 [A]
TS |  |  |  | 6.01
P | 164 | 3.9.10 |  | Diferenční tlakový spínač 50...500 Pa | KUS | 1 | 0 | 0 |  |  | 0 | 0 |  | 0 | 3 |  |  | 0
PP
VV |  |  |  | 1.000000 = 1,000 [A]
TS |  |  |  | 6.08
P | 165 | 3.9.11 |  | Diferenční tlakový spínač 50...500 Pa | KUS | 1 | 0 | 0 |  |  | 0 | 0 |  | 0 | 3 |  |  | 0
PP
VV |  |  |  | 1.000000 = 1,000 [A]
TS |  |  |  | 6.09
P | 166 | 3.9.12 |  | Klapkový pohon 24V, toč. 0..10V, 18 Nm, havar. fce | KUS | 1 | 0 | 0 |  |  | 0 | 0 |  | 0 | 3 |  |  | 0
PP
VV |  |  |  | 1.000000 = 1,000 [A]
TS |  |  |  | 6.10
P | 167 | 3.9.13 |  | Klapkový pohon 24V, toč. 0..10V, 18 Nm, havar. fce | KUS | 1 | 0 | 0 |  |  | 0 | 0 |  | 0 | 3 |  |  | 0
PP
VV |  |  |  | 1.000000 = 1,000 [A]
TS |  |  |  | 6.11
P | 168 | 3.9.14 |  | Kanálové teplotní čidlo Ni1000 - 0,4 m, -50…+80°C | KUS | 1 | 0 | 0 |  |  | 0 | 0 |  | 0 | 3 |  |  | 0
PP
VV |  |  |  | 1.000000 = 1,000 [A]
TS |  |  |  | 6.14
P | 169 | 3.9.15 |  | Čidlo diferenčního tlaku pro vzduch, 0…10 V, 0…200 / 0…250 / 0…500 Pa, lineární char. | KUS | 1 | 0 | 0 |  |  | 0 | 0 |  | 0 | 3 |  |  | 0
PP
VV |  |  |  | 1.000000 = 1,000 [A]
TS |  |  |  | 6.15
P | 170 | 3.9.16 |  | Klapkový pohon AC/DC 24V, toč. DC 0..10 V, 10Nm, BHF, 150s | KUS | 1 | 0 | 0 |  |  | 0 | 0 |  | 0 | 3 |  |  | 0
PP
VV |  |  |  | 1.000000 = 1,000 [A]
TS |  |  |  | 6.16
P | 171 | 3.9.17 |  | Servopohon radiátor. ventilu AC/DC 24V, >100N, 2,5mm, 0-10 V, 34s, kabel 1,5m | KUS | 1 | 0 | 0 |  |  | 0 | 0 |  | 0 | 3 |  |  | 0
PP
VV |  |  |  | 1.000000 = 1,000 [A]
TS |  |  |  | 6.18
P | 172 | 3.9.18 |  | Kombiventil s P/T přípojkami, PN25, DN32, vnější závit G11/2", zdvih 4,5/5.5mm, V100=4001l/h s SSA.., 3400l/h s STA..3.. | KUS | 1 | 0 | 0 |  |  | 0 | 0 |  | 0 | 3 |  |  | 0
PP
VV |  |  |  | 1.000000 = 1,000 [A]
TS |  |  |  | 6.18
P | 173 | 3.9.19 |  | Sada 2 ks šroubení s plochým těsněním G6/4B - Rp1 mosaz | KUS | 1 | 0 | 0 |  |  | 0 | 0 |  | 0 | 3 |  |  | 0
PP
VV |  |  |  | 1.000000 = 1,000 [A]
TS |  |  |  | 6.18
P | 156 | 3.9.2 |  | Protimrazový termostat -5..+15°C, kapilára 6 m | KUS | 3 | 0 | 0 |  |  | 0 | 0 |  | 0 | 3 |  |  | 0
PP
VV |  |  |  | 3.000000 = 3,000 [A]
TS |  |  |  | 6.02
P | 174 | 3.9.20 |  | Kanálový hygrostat 15..95% rv, nastav. uvnitř | KUS | 1 | 0 | 0 |  |  | 0 | 0 |  | 0 | 3 |  |  | 0
PP
VV |  |  |  | 1.000000 = 1,000 [A]
TS |  |  |  | 6.24
P | 175 | 3.9.21 |  | Ponorné teplotní čidlo Ni1000 - s jímkou 100 mm, -30…+130°C | KUS | 1 | 0 | 0 |  |  | 0 | 0 |  | 0 | 3 |  |  | 0
PP
VV |  |  |  | 1.000000 = 1,000 [A]
TS |  |  |  | 6.03a
P | 176 | 3.9.22 |  | Pohon AC/DC 24V, 400N, DC 0…10V, 4…20mA, 30s, 5,5mm, teplota média 1 až 130 °C, ruční ovládání, certifikát CE | KUS | 1 | 0 | 0 |  |  | 0 | 0 |  | 0 | 3 |  |  | 0
PP
VV |  |  |  | 1.000000 = 1,000 [A]
TS |  |  |  | 6.04a
P | 177 | 3.9.23 |  | 3-cestný ventil, PN16, DN15, Kvs=4m3/h, zdvih 5,5mm, teplota média 2...120°C | KUS | 1 | 0 | 0 |  |  | 0 | 0 |  | 0 | 3 |  |  | 0
PP
VV |  |  |  | 1.000000 = 1,000 [A]
TS |  |  |  | 6.04a
P | 178 | 3.9.24 |  | Sada 3 ks šroubení s plochým těsněním G1 B - Rp1/2 litina | KUS | 1 | 0 | 0 |  |  | 0 | 0 |  | 0 | 3 |  |  | 0
PP
VV |  |  |  | 1.000000 = 1,000 [A]
TS |  |  |  | 6.04a
P | 179 | 3.9.25 |  | Prostorový přístroj KNX, teplota, relativní vlhkost, CO2 vč. LED indikace | KUS | 1 | 0 | 0 |  |  | 0 | 0 |  | 0 | 3 |  |  | 0
PP
VV |  |  |  | 1.000000 = 1,000 [A]
TS |  |  |  | 6.13a
P | 180 | 3.9.26 |  | Prostorový přístroj KNX, teplota, relativní vlhkost, CO2 vč. LED indikace | KUS | 1 | 0 | 0 |  |  | 0 | 0 |  | 0 | 3 |  |  | 0
PP
VV |  |  |  | 1.000000 = 1,000 [A]
TS |  |  |  | 6.13b
P | 157 | 3.9.3 |  | Ponorné teplotní čidlo Ni1000 - s jímkou 100 mm, -30…+130°C | KUS | 1 | 0 | 0 |  |  | 0 | 0 |  | 0 | 3 |  |  | 0
PP
VV |  |  |  | 1.000000 = 1,000 [A]
TS |  |  |  | 6.03
P | 158 | 3.9.4 |  | Servopohon radiátor. ventilu AC/DC 24V, >100N, 2,5mm, 0-10 V, 34s, kabel 1,5m | KUS | 1 | 0 | 0 |  |  | 0 | 0 |  | 0 | 3 |  |  | 0
PP
VV |  |  |  | 1.000000 = 1,000 [A]
TS |  |  |  | 6.04
P | 159 | 3.9.5 |  | Kombiventil s P/T přípojkami, PN25, DN32, vnější závit G11/2", zdvih 4,5/5.5mm, V100=4001l/h s SSA.., 3400l/h s STA..3.. | KUS | 1 | 0 | 0 |  |  | 0 | 0 |  | 0 | 3 |  |  | 0
PP
VV |  |  |  | 1.000000 = 1,000 [A]
TS |  |  |  | 6.04
P | 160 | 3.9.6 |  | Sada 2 ks šroubení s plochým těsněním G6/4B - Rp1 mosaz | KUS | 1 | 0 | 0 |  |  | 0 | 0 |  | 0 | 3 |  |  | 0
PP
VV |  |  |  | 1.000000 = 1,000 [A]
TS |  |  |  | 6.04
P | 161 | 3.9.7 |  | Kanálové čidlo rel. vlhkosti a teploty 2x 0-10 V | KUS | 1 | 0 | 0 |  |  | 0 | 0 |  | 0 | 3 |  |  | 0
PP
VV |  |  |  | 1.000000 = 1,000 [A]
TS |  |  |  | 6.05
P | 162 | 3.9.8 |  | Čidlo diferenčního tlaku pro vzduch, 0…10 V, 0…1000 / 0…1500 / 0…3000 Pa, lineární char. | KUS | 1 | 0 | 0 |  |  | 0 | 0 |  | 0 | 3 |  |  | 0
PP
VV |  |  |  | 1.000000 = 1,000 [A]
TS |  |  |  | 6.06
P | 163 | 3.9.9 |  | Čidlo diferenčního tlaku pro vzduch, 0…10 V, 0…1000 / 0…1500 / 0…3000 Pa, lineární char. | KUS | 1 | 0 | 0 |  |  | 0 | 0 |  | 0 | 3 |  |  | 0
PP
VV |  |  |  | 1.000000 = 1,000 [A]
TS |  |  |  | 6.07
SD |  | 4.1 |  | Rozvaděč MR01.1 | [6 empty] | 0 | 0
P | 426 | 4.1.1 |  | Skříňový rozvaděč kompletně vyzbrojený š. 1000, v.2000, h.400, IP54, RAL7032, vč. silových vývodů (relé, přepínače, signálky, jističe, stykače, tepelné ochrany, svorky atd). Rozvaděč bude vybaven pře | KPL | 1 | 0 | 0 |  |  | 0 | 0 |  | 0 | 3 |  |  | 0
PP
VV |  |  |  | 1.000000 = 1,000 [A]
TS
P | 435 | 4.1.10 |  | Parní zvlhčovač, 400V 6kW 8,7A jiš.16A/C nap.Elektro | KPL | 1 | 0 | 0 |  |  | 0 | 0 |  | 0 | 3 |  |  | 0
PP
VV |  |  |  | 1.000000 = 1,000 [A]
TS
P | 436 | 4.1.11 |  | Parní zvlhčovač - regulace, 230V 10A/B | KPL | 1 | 0 | 0 |  |  | 0 | 0 |  | 0 | 3 |  |  | 0
PP
VV |  |  |  | 1.000000 = 1,000 [A]
TS
P | 437 | 4.1.12 |  | Ventilátor, 400V 1,65kW 2,5A EC3 8,3V= | KPL | 1 | 0 | 0 |  |  | 0 | 0 |  | 0 | 3 |  |  | 0
PP
VV |  |  |  | 1.000000 = 1,000 [A]
TS
P | 438 | 4.1.13 |  | Ventilátor, 400V 1,0kW 1,63A EC3 8,6V= | KPL | 1 | 0 | 0 |  |  | 0 | 0 |  | 0 | 3 |  |  | 0
PP
VV |  |  |  | 1.000000 = 1,000 [A]
TS
P | 439 | 4.1.14 |  | Čerpadlo, 230V 75W 0,9A | KPL | 1 | 0 | 0 |  |  | 0 | 0 |  | 0 | 3 |  |  | 0
PP
VV |  |  |  | 1.000000 = 1,000 [A]
TS
P | 440 | 4.1.15 |  | Čerpadlo, 230V 18W 0,2A | KPL | 1 | 0 | 0 |  |  | 0 | 0 |  | 0 | 3 |  |  | 0
PP
VV |  |  |  | 1.000000 = 1,000 [A]
TS
P | 441 | 4.1.16 |  | FM reruperátoru, 230V 60W 1,9A | KPL | 1 | 0 | 0 |  |  | 0 | 0 |  | 0 | 3 |  |  | 0
PP
VV |  |  |  | 1.000000 = 1,000 [A]
TS
P | 442 | 4.1.17 |  | Parní zvlhčovač, 400V 7,5kW 11A jiš.20A/C nap.Elektro | KPL | 1 | 0 | 0 |  |  | 0 | 0 |  | 0 | 3 |  |  | 0
PP
VV |  |  |  | 1.000000 = 1,000 [A]
TS
P | 443 | 4.1.18 |  | Parní zvlhčovač - regulace, 230V 10A/B | KPL | 1 | 0 | 0 |  |  | 0 | 0 |  | 0 | 3 |  |  | 0
PP
VV |  |  |  | 1.000000 = 1,000 [A]
TS
P | 444 | 4.1.19 |  | Ventilátor, 400V 4,25kW 6,5A EC3 8,6V= | KPL | 1 | 0 | 0 |  |  | 0 | 0 |  | 0 | 3 |  |  | 0
PP
VV |  |  |  | 1.000000 = 1,000 [A]
TS
P | 427 | 4.1.2 |  | Ventilátor, 230V 0,5kW 2,3A EC1 8,1V= | KPL | 1 | 0 | 0 |  |  | 0 | 0 |  | 0 | 3 |  |  | 0
PP
VV |  |  |  | 1.000000 = 1,000 [A]
TS
P | 445 | 4.1.20 |  | Ventilátor, 400V 4,25kW 6,5A EC3 7,9V= | KPL | 1 | 0 | 0 |  |  | 0 | 0 |  | 0 | 3 |  |  | 0
PP
VV |  |  |  | 1.000000 = 1,000 [A]
TS
P | 446 | 4.1.21 |  | Čerpadlo, 230V 75W 0,9A | KPL | 1 | 0 | 0 |  |  | 0 | 0 |  | 0 | 3 |  |  | 0
PP
VV |  |  |  | 1.000000 = 1,000 [A]
TS
P | 447 | 4.1.22 |  | Čerpadlo, 230V 18W 0,2A | KPL | 1 | 0 | 0 |  |  | 0 | 0 |  | 0 | 3 |  |  | 0
PP
VV |  |  |  | 1.000000 = 1,000 [A]
TS
P | 448 | 4.1.23 |  | FM reruperátoru, 230V 250W 2,9A | KPL | 1 | 0 | 0 |  |  | 0 | 0 |  | 0 | 3 |  |  | 0
PP
VV |  |  |  | 1.000000 = 1,000 [A]
TS
P | 449 | 4.1.24 |  | Expanze, 230V/16A/Fi 800W zásuvka | KPL | 1 | 0 | 0 |  |  | 0 | 0 |  | 0 | 3 |  |  | 0
PP
VV |  |  |  | 1.000000 = 1,000 [A]
TS
P | 450 | 4.1.25 |  | Expanze, 230V/16A/Fi 800W zásuvka | KPL | 1 | 0 | 0 |  |  | 0 | 0 |  | 0 | 3 |  |  | 0
PP
VV |  |  |  | 1.000000 = 1,000 [A]
TS
P | 451 | 4.1.26 |  | Čerpadlo, 230V 950W 4,17A S/S | KPL | 1 | 0 | 0 |  |  | 0 | 0 |  | 0 | 3 |  |  | 0
PP
VV |  |  |  | 1.000000 = 1,000 [A]
TS
P | 452 | 4.1.27 |  | Čerpadlo, 230V 950W 4,17A S/S | KPL | 1 | 0 | 0 |  |  | 0 | 0 |  | 0 | 3 |  |  | 0
PP
VV |  |  |  | 1.000000 = 1,000 [A]
TS
P | 453 | 4.1.28 |  | Čerpadlo, 230V 1,44kW 6,23A S/S | KPL | 1 | 0 | 0 |  |  | 0 | 0 |  | 0 | 3 |  |  | 0
PP
VV |  |  |  | 1.000000 = 1,000 [A]
TS
P | 454 | 4.1.29 |  | Čerpadlo, 230V 1,44kW 6,23A S/S | KPL | 1 | 0 | 0 |  |  | 0 | 0 |  | 0 | 3 |  |  | 0
PP
VV |  |  |  | 1.000000 = 1,000 [A]
TS
P | 428 | 4.1.3 |  | Ventilátor, 230V 0,5kW 2,3A EC1 7,3V= | KPL | 1 | 0 | 0 |  |  | 0 | 0 |  | 0 | 3 |  |  | 0
PP
VV |  |  |  | 1.000000 = 1,000 [A]
TS
P | 455 | 4.1.30 |  | Čerpadlo, 230V 275W 1,2A S/S | KPL | 1 | 0 | 0 |  |  | 0 | 0 |  | 0 | 3 |  |  | 0
PP
VV |  |  |  | 1.000000 = 1,000 [A]
TS
P | 456 | 4.1.31 |  | Čerpadlo, 230V 275W 1,2A S/S | KPL | 1 | 0 | 0 |  |  | 0 | 0 |  | 0 | 3 |  |  | 0
PP
VV |  |  |  | 1.000000 = 1,000 [A]
TS
P | 457 | 4.1.32 |  | Čerpadlo, 230V 9-144W 0,1-1,2A SSM | KPL | 1 | 0 | 0 |  |  | 0 | 0 |  | 0 | 3 |  |  | 0
PP
VV |  |  |  | 1.000000 = 1,000 [A]
TS
P | 458 | 4.1.33 |  | Čerpadlo, 230V 9-144W 0,1-1,2A SSM | KPL | 1 | 0 | 0 |  |  | 0 | 0 |  | 0 | 3 |  |  | 0
PP
VV |  |  |  | 1.000000 = 1,000 [A]
TS
P | 459 | 4.1.34 |  | Ventilátor, 230V 0,96kW 0,5A | KPL | 1 | 0 | 0 |  |  | 0 | 0 |  | 0 | 3 |  |  | 0
PP
VV |  |  |  | 1.000000 = 1,000 [A]
TS
P | 460 | 4.1.35 |  | Ventilátor, 230V 0,96kW 0,5A | KPL | 1 | 0 | 0 |  |  | 0 | 0 |  | 0 | 3 |  |  | 0
PP
VV |  |  |  | 1.000000 = 1,000 [A]
TS
P | 461 | 4.1.36 |  | Ventilátor, 230V 0,06kW 0,27A | KPL | 1 | 0 | 0 |  |  | 0 | 0 |  | 0 | 3 |  |  | 0
PP
VV |  |  |  | 1.000000 = 1,000 [A]
TS
P | 462 | 4.1.37 |  | Ventilátor, 230V 0,06kW 0,27A | KPL | 1 | 0 | 0 |  |  | 0 | 0 |  | 0 | 3 |  |  | 0
PP
VV |  |  |  | 1.000000 = 1,000 [A]
TS
P | 463 | 4.1.38 |  | Ventilátor, 230V 0,06kW 0,27A | KPL | 1 | 0 | 0 |  |  | 0 | 0 |  | 0 | 3 |  |  | 0
PP
VV |  |  |  | 1.000000 = 1,000 [A]
TS
P | 464 | 4.1.39 |  | Ventilátor, 230V 0,03kW 0,11A | KPL | 1 | 0 | 0 |  |  | 0 | 0 |  | 0 | 3 |  |  | 0
PP
VV |  |  |  | 1.000000 = 1,000 [A]
TS
P | 429 | 4.1.4 |  | Čerpadlo, 230V 18W 0,2A | KPL | 1 | 0 | 0 |  |  | 0 | 0 |  | 0 | 3 |  |  | 0
PP
VV |  |  |  | 1.000000 = 1,000 [A]
TS
P | 465 | 4.1.40 |  | Ventilátor, 230V 0,07kW 0,5A ECm | KPL | 1 | 0 | 0 |  |  | 0 | 0 |  | 0 | 3 |  |  | 0
PP
VV |  |  |  | 1.000000 = 1,000 [A]
TS
P | 430 | 4.1.5 |  | FM reruperátoru, 230V 60W 1,9A | KPL | 1 | 0 | 0 |  |  | 0 | 0 |  | 0 | 3 |  |  | 0
PP
VV |  |  |  | 1.000000 = 1,000 [A]
TS
P | 431 | 4.1.6 |  | Ventilátor, 400V 1,23kW 1,9A EC3 8,7V= | KPL | 1 | 0 | 0 |  |  | 0 | 0 |  | 0 | 3 |  |  | 0
PP
VV |  |  |  | 1.000000 = 1,000 [A]
TS
P | 432 | 4.1.7 |  | Ventilátor, 400V 1,0kW 1,63 EC3 8,6V= | KPL | 1 | 0 | 0 |  |  | 0 | 0 |  | 0 | 3 |  |  | 0
PP
VV |  |  |  | 1.000000 = 1,000 [A]
TS
P | 433 | 4.1.8 |  | Čerpadlo, 230V 18W 0,2A | KPL | 1 | 0 | 0 |  |  | 0 | 0 |  | 0 | 3 |  |  | 0
PP
VV |  |  |  | 1.000000 = 1,000 [A]
TS
P | 434 | 4.1.9 |  | Ventilátor, 400V 1,0kW 1,63A EC3 7,7V= | KPL | 1 | 0 | 0 |  |  | 0 | 0 |  | 0 | 3 |  |  | 0
PP
VV |  |  |  | 1.000000 = 1,000 [A]
TS
SD |  | 4.2 |  | Rozvaděč MR2.1 | [6 empty] | 0 | 0
P | 466 | 4.2.1 |  | Skříňový rozvaděč kompletně vyzbrojený š. 600, v.2000, h.300, IP54, RAL7032, vč. silových vývodů (relé, přepínače, signálky, jističe, stykače, tepelné ochrany, svorky atd). Rozvaděč bude vybaven přep | KPL | 1 | 0 | 0 |  |  | 0 | 0 |  | 0 | 3 |  |  | 0
PP
VV |  |  |  | 1.000000 = 1,000 [A]
TS
P | 475 | 4.2.10 |  | Čerpadlo, 230V 84W 0,75A S/S | KPL | 1 | 0 | 0 |  |  | 0 | 0 |  | 0 | 3 |  |  | 0
PP
VV |  |  |  | 1.000000 = 1,000 [A]
TS
P | 476 | 4.2.11 |  | Čerpadlo, 230V 34W 0,32A | KPL | 1 | 0 | 0 |  |  | 0 | 0 |  | 0 | 3 |  |  | 0
PP
VV |  |  |  | 1.000000 = 1,000 [A]
TS
P | 477 | 4.2.12 |  | Čerpadlo, 230V 130W 1,19A S/S | KPL | 1 | 0 | 0 |  |  | 0 | 0 |  | 0 | 3 |  |  | 0
PP
VV |  |  |  | 1.000000 = 1,000 [A]
TS
P | 467 | 4.2.2 |  | El.ohřívač, 400V 2kW, 2,9A | KPL | 1 | 0 | 0 |  |  | 0 | 0 |  | 0 | 3 |  |  | 0
PP
VV |  |  |  | 1.000000 = 1,000 [A]
TS
P | 468 | 4.2.3 |  | Ventilátor, 230V 0,96kW 0,5A | KPL | 1 | 0 | 0 |  |  | 0 | 0 |  | 0 | 3 |  |  | 0
PP
VV |  |  |  | 1.000000 = 1,000 [A]
TS
P | 469 | 4.2.4 |  | Změkčovací filtr, 230V, 10A/Fi | KPL | 1 | 0 | 0 |  |  | 0 | 0 |  | 0 | 3 |  |  | 0
PP
VV |  |  |  | 1.000000 = 1,000 [A]
TS
P | 470 | 4.2.5 |  | Kaskádní řadič, 230V, 6A/B | KPL | 1 | 0 | 0 |  |  | 0 | 0 |  | 0 | 3 |  |  | 0
PP
VV |  |  |  | 1.000000 = 1,000 [A]
TS
P | 471 | 4.2.6 |  | Čerpadlo, 230V 70W 0,86A | KPL | 1 | 0 | 0 |  |  | 0 | 0 |  | 0 | 3 |  |  | 0
PP
VV |  |  |  | 1.000000 = 1,000 [A]
TS
P | 472 | 4.2.7 |  | Čerpadlo, 230V 70W 0,86A | KPL | 1 | 0 | 0 |  |  | 0 | 0 |  | 0 | 3 |  |  | 0
PP
VV |  |  |  | 1.000000 = 1,000 [A]
TS
P | 473 | 4.2.8 |  | Kotel, 230V, 6A/B | KPL | 1 | 0 | 0 |  |  | 0 | 0 |  | 0 | 3 |  |  | 0
PP
VV |  |  |  | 1.000000 = 1,000 [A]
TS
P | 474 | 4.2.9 |  | Kotel, 230V, 6A/B | KPL | 1 | 0 | 0 |  |  | 0 | 0 |  | 0 | 3 |  |  | 0
PP
VV |  |  |  | 1.000000 = 1,000 [A]
TS
SD |  | 4.3 |  | Rozvaděč MR2.2 | [6 empty] | 0 | 0
P | 478 | 4.3.1 |  | Skříňový rozvaděč kompletně vyzbrojený š. 800, v.2000, h.400, IP54, RAL7032, vč. silových vývodů (relé, přepínače, signálky, jističe, stykače, tepelné ochrany, svorky atd). Rozvaděč bude vybaven přep | KPL | 1 | 0 | 0 |  |  | 0 | 0 |  | 0 | 3 |  |  | 0
PP
VV |  |  |  | 1.000000 = 1,000 [A]
TS
P | 487 | 4.3.10 |  | Parní zvlhčovač - regulace, 230V 10A/B | KPL | 1 | 0 | 0 |  |  | 0 | 0 |  | 0 | 3 |  |  | 0
PP
VV |  |  |  | 1.000000 = 1,000 [A]
TS
P | 488 | 4.3.11 |  | Ventilátor, 400V 4,25kW 6,5A EC3 8,6V= | KPL | 1 | 0 | 0 |  |  | 0 | 0 |  | 0 | 3 |  |  | 0
PP
VV |  |  |  | 1.000000 = 1,000 [A]
TS
P | 489 | 4.3.12 |  | Ventilátor, 400V 4,25kW 6,5A EC3 7,9V= | KPL | 1 | 0 | 0 |  |  | 0 | 0 |  | 0 | 3 |  |  | 0
PP
VV |  |  |  | 1.000000 = 1,000 [A]
TS
P | 490 | 4.3.13 |  | Čerpadlo, 230V 305W 1,15A | KPL | 1 | 0 | 0 |  |  | 0 | 0 |  | 0 | 3 |  |  | 0
PP
VV |  |  |  | 1.000000 = 1,000 [A]
TS
P | 491 | 4.3.14 |  | Čerpadlo, 230V 34W 0,32A | KPL | 1 | 0 | 0 |  |  | 0 | 0 |  | 0 | 3 |  |  | 0
PP
VV |  |  |  | 1.000000 = 1,000 [A]
TS
P | 492 | 4.3.15 |  | FM reruperátoru, 230V 250W 2,9A | KPL | 1 | 0 | 0 |  |  | 0 | 0 |  | 0 | 3 |  |  | 0
PP
VV |  |  |  | 1.000000 = 1,000 [A]
TS
P | 493 | 4.3.16 |  | Parní zvlhčovač, 400V 7,5kW 11A jiš.20A/C nap.Elektro | KPL | 1 | 0 | 0 |  |  | 0 | 0 |  | 0 | 3 |  |  | 0
PP
VV |  |  |  | 1.000000 = 1,000 [A]
TS
P | 494 | 4.3.17 |  | Parní zvlhčovač - regulace, 230V 10A/B | KPL | 1 | 0 | 0 |  |  | 0 | 0 |  | 0 | 3 |  |  | 0
PP
VV |  |  |  | 1.000000 = 1,000 [A]
TS
P | 495 | 4.3.18 |  | Ventilátor, 400V 1,9kW 3,0A EC3 8,7V= | KPL | 1 | 0 | 0 |  |  | 0 | 0 |  | 0 | 3 |  |  | 0
PP
VV |  |  |  | 1.000000 = 1,000 [A]
TS
P | 496 | 4.3.19 |  | Ventilátor, 400V 1,1kW 1,7A EC3 8,6V= | KPL | 1 | 0 | 0 |  |  | 0 | 0 |  | 0 | 3 |  |  | 0
PP
VV |  |  |  | 1.000000 = 1,000 [A]
TS
P | 479 | 4.3.2 |  | Parní zvlhčovač, 400V 7,5kW 11A jiš.20A/C nap.Elektro | KPL | 1 | 0 | 0 |  |  | 0 | 0 |  | 0 | 3 |  |  | 0
PP
VV |  |  |  | 1.000000 = 1,000 [A]
TS
P | 497 | 4.3.20 |  | Čerpadlo, 230V 75W 0,9A | KPL | 1 | 0 | 0 |  |  | 0 | 0 |  | 0 | 3 |  |  | 0
PP
VV |  |  |  | 1.000000 = 1,000 [A]
TS
P | 498 | 4.3.21 |  | Čerpadlo, 230V 18W 0,2A | KPL | 1 | 0 | 0 |  |  | 0 | 0 |  | 0 | 3 |  |  | 0
PP
VV |  |  |  | 1.000000 = 1,000 [A]
TS
P | 499 | 4.3.22 |  | FM reruperátoru, 230V 60W 1,9A | KPL | 1 | 0 | 0 |  |  | 0 | 0 |  | 0 | 3 |  |  | 0
PP
VV |  |  |  | 1.000000 = 1,000 [A]
TS
P | 500 | 4.3.23 |  | Ventilátor, 230V 0,96kW 0,5A | KPL | 1 | 0 | 0 |  |  | 0 | 0 |  | 0 | 3 |  |  | 0
PP
VV |  |  |  | 1.000000 = 1,000 [A]
TS
P | 501 | 4.3.24 |  | Ventilátor, 230V 0,96kW 0,5A | KPL | 1 | 0 | 0 |  |  | 0 | 0 |  | 0 | 3 |  |  | 0
PP
VV |  |  |  | 1.000000 = 1,000 [A]
TS
P | 502 | 4.3.25 |  | Ventilátor, 230V 0,1kW 0,4A | KPL | 1 | 0 | 0 |  |  | 0 | 0 |  | 0 | 3 |  |  | 0
PP
VV |  |  |  | 1.000000 = 1,000 [A]
TS
P | 503 | 4.3.26 |  | Ventilátor, 230V 0,1kW 0,4A | KPL | 1 | 0 | 0 |  |  | 0 | 0 |  | 0 | 3 |  |  | 0
PP
VV |  |  |  | 1.000000 = 1,000 [A]
TS
P | 504 | 4.3.27 |  | Ventilátor, 230V 0,06kW 0,27A | KPL | 1 | 0 | 0 |  |  | 0 | 0 |  | 0 | 3 |  |  | 0
PP
VV |  |  |  | 1.000000 = 1,000 [A]
TS
P | 505 | 4.3.28 |  | Ventilátor, 230V 0,06kW 0,27A | KPL | 1 | 0 | 0 |  |  | 0 | 0 |  | 0 | 3 |  |  | 0
PP
VV |  |  |  | 1.000000 = 1,000 [A]
TS
P | 480 | 4.3.3 |  | Parní zvlhčovač - regulace, 230V 10A/B | KPL | 1 | 0 | 0 |  |  | 0 | 0 |  | 0 | 3 |  |  | 0
PP
VV |  |  |  | 1.000000 = 1,000 [A]
TS
P | 481 | 4.3.4 |  | Ventilátor, 400V 2,5kW 3,8A EC3 8,5V= | KPL | 1 | 0 | 0 |  |  | 0 | 0 |  | 0 | 3 |  |  | 0
PP
VV |  |  |  | 1.000000 = 1,000 [A]
TS
P | 482 | 4.3.5 |  | Ventilátor, 400V 1,85kW 2,9A EC3 8,4V= | KPL | 1 | 0 | 0 |  |  | 0 | 0 |  | 0 | 3 |  |  | 0
PP
VV |  |  |  | 1.000000 = 1,000 [A]
TS
P | 483 | 4.3.6 |  | Čerpadlo, 230V 75W 0,9A | KPL | 1 | 0 | 0 |  |  | 0 | 0 |  | 0 | 3 |  |  | 0
PP
VV |  |  |  | 1.000000 = 1,000 [A]
TS
P | 484 | 4.3.7 |  | Čerpadlo, 230V 18W 0,2A | KPL | 1 | 0 | 0 |  |  | 0 | 0 |  | 0 | 3 |  |  | 0
PP
VV |  |  |  | 1.000000 = 1,000 [A]
TS
P | 485 | 4.3.8 |  | FM reruperátoru, 230V 60W 1,9A | KPL | 1 | 0 | 0 |  |  | 0 | 0 |  | 0 | 3 |  |  | 0
PP
VV |  |  |  | 1.000000 = 1,000 [A]
TS
P | 486 | 4.3.9 |  | Parní zvlhčovač, 400V 15kW 21,5A jiš.32A/C nap.Elektro | KPL | 1 | 0 | 0 |  |  | 0 | 0 |  | 0 | 3 |  |  | 0
PP
VV |  |  |  | 1.000000 = 1,000 [A]
TS
SD |  | 5.1 |  | Kabelové rozvody | [6 empty] | 0 | 0
P | 506 | 5.1.1 |  | kabel CYKFY4Jx16 | M | 100 | 0 | 0 |  |  | 0 | 0 |  | 0 | 3 |  |  | 0
PP
VV |  |  |  | 100.000000 = 100,000 [A]
TS
P | 515 | 5.1.10 |  | kabel FTP 4x2x0,5 | M | 710 | 0 | 0 |  |  | 0 | 0 |  | 0 | 3 |  |  | 0
PP
VV |  |  |  | 710.000000 = 710,000 [A]
TS
P | 516 | 5.1.11 |  | kabel JE-H(St)H FE180/E30 1x2x0.8 | M | 270 | 0 | 0 |  |  | 0 | 0 |  | 0 | 3 |  |  | 0
PP
VV |  |  |  | 270.000000 = 270,000 [A]
TS
P | 517 | 5.1.12 |  | kabel JYStY 1x2x0.8 | M | 2380 | 0 | 0 |  |  | 0 | 0 |  | 0 | 3 |  |  | 0
PP
VV |  |  |  | 2380.000000 = 2380,000 [A]
TS
P | 518 | 5.1.13 |  | kabel JYStY 2x2x0.8 | M | 1860 | 0 | 0 |  |  | 0 | 0 |  | 0 | 3 |  |  | 0
PP
VV |  |  |  | 1860.000000 = 1860,000 [A]
TS
P | 519 | 5.1.14 |  | kabel JYStY 3x2x0.8 | M | 65 | 0 | 0 |  |  | 0 | 0 |  | 0 | 3 |  |  | 0
PP
VV |  |  |  | 65.000000 = 65,000 [A]
TS
P | 520 | 5.1.15 |  | kabel JYStY 4x2x0.8 | M | 450 | 0 | 0 |  |  | 0 | 0 |  | 0 | 3 |  |  | 0
PP
VV |  |  |  | 450.000000 = 450,000 [A]
TS
P | 521 | 5.1.16 |  | kabel JYTY 2x1 | M | 345 | 0 | 0 |  |  | 0 | 0 |  | 0 | 3 |  |  | 0
PP
VV |  |  |  | 345.000000 = 345,000 [A]
TS
P | 522 | 5.1.17 |  | kabel JYTY 4x1 | M | 620 | 0 | 0 |  |  | 0 | 0 |  | 0 | 3 |  |  | 0
PP
VV |  |  |  | 620.000000 = 620,000 [A]
TS
P | 523 | 5.1.18 |  | kabel JYTY 7x1 | M | 250 | 0 | 0 |  |  | 0 | 0 |  | 0 | 3 |  |  | 0
PP
VV |  |  |  | 250.000000 = 250,000 [A]
TS
P | 524 | 5.1.19 |  | kabel UTP 4x2x0,5 | M | 175 | 0 | 0 |  |  | 0 | 0 |  | 0 | 3 |  |  | 0
PP
VV |  |  |  | 175.000000 = 175,000 [A]
TS
P | 507 | 5.1.2 |  | kabel CYKY2Ox1,5 | M | 145 | 0 | 0 |  |  | 0 | 0 |  | 0 | 3 |  |  | 0
PP
VV |  |  |  | 145.000000 = 145,000 [A]
TS
P | 525 | 5.1.20 |  | Kabelové žlaby, lišty, trubky atd. - 1 kpl | KPL | 1 | 0 | 0 |  |  | 0 | 0 |  | 0 | 3 |  |  | 0
PP
VV |  |  |  | 1.000000 = 1,000 [A]
TS
P | 508 | 5.1.3 |  | kabel CYKY3Jx1,5 | M | 825 | 0 | 0 |  |  | 0 | 0 |  | 0 | 3 |  |  | 0
PP
VV |  |  |  | 825.000000 = 825,000 [A]
TS
P | 509 | 5.1.4 |  | kabel CYKY3Jx2,5 | M | 65 | 0 | 0 |  |  | 0 | 0 |  | 0 | 3 |  |  | 0
PP
VV |  |  |  | 65.000000 = 65,000 [A]
TS
P | 510 | 5.1.5 |  | kabel CYKY4Jx1,5 | M | 100 | 0 | 0 |  |  | 0 | 0 |  | 0 | 3 |  |  | 0
PP
VV |  |  |  | 100.000000 = 100,000 [A]
TS
P | 511 | 5.1.6 |  | kabel CYKY4Ox1,5 | M | 1780 | 0 | 0 |  |  | 0 | 0 |  | 0 | 3 |  |  | 0
PP
VV |  |  |  | 1780.000000 = 1780,000 [A]
TS
P | 512 | 5.1.7 |  | kabel CYKY5Jx1,5 | M | 1015 | 0 | 0 |  |  | 0 | 0 |  | 0 | 3 |  |  | 0
PP
VV |  |  |  | 1015.000000 = 1015,000 [A]
TS
P | 513 | 5.1.8 |  | kabel CYKY5Jx4 | M | 110 | 0 | 0 |  |  | 0 | 0 |  | 0 | 3 |  |  | 0
PP
VV |  |  |  | 110.000000 = 110,000 [A]
TS
P | 514 | 5.1.9 |  | kabel CYKY7Jx1,5 | M | 70 | 0 | 0 |  |  | 0 | 0 |  | 0 | 3 |  |  | 0
PP
VV |  |  |  | 70.000000 = 70,000 [A]
TS
SD |  | 6.1 |  | Software | [6 empty] | 0 | 0
P | 526 | 6.1.1 |  | Uživatelský sw pro DDC řídicí podstanice | KPL | 1 | 0 | 0 |  |  | 0 | 0 |  | 0 | 3 |  |  | 0
PP
VV |  |  |  | 1.000000 = 1,000 [A]
TS
P | 527 | 6.1.2 |  | Uživatelský sw pro regulátory IRC | KPL | 1 | 0 | 0 |  |  | 0 | 0 |  | 0 | 3 |  |  | 0
PP
VV |  |  |  | 1.000000 = 1,000 [A]
TS
P | 528 | 6.1.3 |  | Uživatelský sw pro komponenty KNX | KPL | 1 | 0 | 0 |  |  | 0 | 0 |  | 0 | 3 |  |  | 0
PP
VV |  |  |  | 1.000000 = 1,000 [A]
TS
P | 529 | 6.1.4 |  | Uživatelský sw pro komponenty MODBUS | KPL | 1 | 0 | 0 |  |  | 0 | 0 |  | 0 | 3 |  |  | 0
PP
VV |  |  |  | 1.000000 = 1,000 [A]
TS
P | 530 | 6.1.5 |  | Uživatelský sw pro komponenty M-Bus | KPL | 1 | 0 | 0 |  |  | 0 | 0 |  | 0 | 3 |  |  | 0
PP
VV |  |  |  | 1.000000 = 1,000 [A]
TS
P | 531 | 6.1.6 |  | Uživatelský sw pro dispečerské pracoviště | KPL | 1 | 0 | 0 |  |  | 0 | 0 |  | 0 | 3 |  |  | 0
PP
VV |  |  |  | 1.000000 = 1,000 [A]
TS
SD |  | 6.2 |  | Uvedení do provozu | [6 empty] | 0 | 0
P | 532 | 6.2.1 |  | Koordinace prací se souvisejícími profesemi | KPL | 1 | 0 | 0 |  |  | 0 | 0 |  | 0 | 3 |  |  | 0
PP
VV |  |  |  | 1.000000 = 1,000 [A]
TS
P | 533 | 6.2.2 |  | Uvedení do provozu řídicího systému DDC, včetně zaregulování | KPL | 1 | 0 | 0 |  |  | 0 | 0 |  | 0 | 3 |  |  | 0
PP
VV |  |  |  | 1.000000 = 1,000 [A]
TS
P | 534 | 6.2.3 |  | Uvedení do provozu regulátorů KNX, včetně zaregulování | KPL | 1 | 0 | 0 |  |  | 0 | 0 |  | 0 | 3 |  |  | 0
PP
VV |  |  |  | 1.000000 = 1,000 [A]
TS
P | 535 | 6.2.4 |  | Uvedení do provozu komponentů MODBUS, včetně zaregulování | KPL | 1 | 0 | 0 |  |  | 0 | 0 |  | 0 | 3 |  |  | 0
PP
VV |  |  |  | 1.000000 = 1,000 [A]
TS
P | 536 | 6.2.5 |  | Uvedení do provozu modulu GSM nebo modemu | KPL | 1 | 0 | 0 |  |  | 0 | 0 |  | 0 | 3 |  |  | 0
PP
VV |  |  |  | 1.000000 = 1,000 [A]
TS
P | 537 | 6.2.6 |  | Uvedení do provozu sběrnice M-Bus a měřičů M-Bus | KPL | 1 | 0 | 0 |  |  | 0 | 0 |  | 0 | 3 |  |  | 0
PP
VV |  |  |  | 1.000000 = 1,000 [A]
TS
P | 538 | 6.2.7 |  | Zaškolení obsluhy v průběhu komplexních zkoušek | KPL | 1 | 0 | 0 |  |  | 0 | 0 |  | 0 | 3 |  |  | 0
PP
VV |  |  |  | 1.000000 = 1,000 [A]
TS
P | 539 | 6.2.8 |  | Ověření funkčnosti periferií a jejich připojení do podstanice | KPL | 1 | 0 | 0 |  |  | 0 | 0 |  | 0 | 3 |  |  | 0
PP
VV |  |  |  | 1.000000 = 1,000 [A]
TS
P | 540 | 6.2.9 |  | Komplexní zkoušky systému MaR | KPL | 1 | 0 | 0 |  |  | 0 | 0 |  | 0 | 3 |  |  | 0
PP
VV |  |  |  | 1.000000 = 1,000 [A]
TS
SD |  | 6.3 |  | Montážní práce | [6 empty] | 0 | 0
P | 541 | 6.3.1 |  | Montáž periferií | KPL | 1 | 0 | 0 |  |  | 0 | 0 |  | 0 | 3 |  |  | 0
PP
VV |  |  |  | 1.000000 = 1,000 [A]
TS
P | 542 | 6.3.2 |  | Vybudování kabelových tras | KPL | 1 | 0 | 0 |  |  | 0 | 0 |  | 0 | 3 |  |  | 0
PP
VV |  |  |  | 1.000000 = 1,000 [A]
TS
P | 543 | 6.3.3 |  | Položení kabelů do kabelových tras | KPL | 1 | 0 | 0 |  |  | 0 | 0 |  | 0 | 3 |  |  | 0
PP
VV |  |  |  | 1.000000 = 1,000 [A]
TS
P | 544 | 6.3.4 |  | Zapojení kabelů na straně rozvaděčů i na straně spotřebičů a periferií MaR | KPL | 1 | 0 | 0 |  |  | 0 | 0 |  | 0 | 3 |  |  | 0
PP
VV |  |  |  | 1.000000 = 1,000 [A]
TS
P | 545 | 6.3.5 |  | Zajištění protipožárních ucpávek kabelovách tras MaR | KPL | 1 | 0 | 0 |  |  | 0 | 0 |  | 0 | 3 |  |  | 0
PP
VV |  |  |  | 1.000000 = 1,000 [A]
TS
SD |  | 6.4 |  | Ostatní služby | [6 empty] | 0 | 0
P | 546 | 6.4.1 |  | Návody pro obsluhu | KPL | 1 | 0 | 0 |  |  | 0 | 0 |  | 0 | 3 |  |  | 0
PP
VV |  |  |  | 1.000000 = 1,000 [A]
TS
P | 547 | 6.4.2 |  | Výchozí revize elektro | KPL | 1 | 0 | 0 |  |  | 0 | 0 |  | 0 | 3 |  |  | 0
PP
VV |  |  |  | 1.000000 = 1,000 [A]
TS
P | 548 | 6.4.3 |  | Dílenské výkresy rozvaděčů MaR | KPL | 1 | 0 | 0 |  |  | 0 | 0 |  | 0 | 3 |  |  | 0
PP
VV |  |  |  | 1.000000 = 1,000 [A]
TS
P | 549 | 6.4.4 |  | Dokumentace skutečného stavu | KPL | 1 | 0 | 0 |  |  | 0 | 0 |  | 0 | 3 |  |  | 0
PP
VV |  |  |  | 1.000000 = 1,000 [A]
TS
SD |  | 7.1 |  | Ostatní nezbytné služby, dodávky a náklady | [6 empty] | 0 | 0
P | 550 | 7.1.1 |  | Posouzení TIČR | KPL | 1 | 0 | 0 |  |  | 0 | 0 |  | 0 | 3 |  |  | 0
PP
VV |  |  |  | 1.000000 = 1,000 [A]
TS
P | 551 | 7.1.2 |  | Ostatní vedlejší náklady nutné pro provedení díla (režie, doprava, atp.) | KPL | 1 | 0 | 0 |  |  | 0 | 0 |  | 0 | 3 |  |  | 0
PP
VV |  |  |  | 1.000000 = 1,000 [A]
TS
O2 |  | 11 - GST |  | Gastrotechnologie | [6 empty] | 0 | 0
SD |  | 766 |  | Konstrukce truhlářské | [6 empty] | 0 | 0
P | 33 | 7668R01 |  | Montáž zařízení a nábytku vč. instalačního materiálu | KPL | 1 | 0 | 0 |  |  | 0 | 0 |  | 0 | 3 |  |  | 0
PP
VV |  |  |  | 1.000000 = 1,000 [A]
TS
SD |  | D1 |  | Sklad bioodpadu - součást úklidu 1.14 | [6 empty] | 0 | 0
P | 1 | 1.1.0 |  | Chladící skříň 360 l , plné dveře | KUS | 1 | 0 | 0 |  |  | 0 | 0 |  | 0 | 3 |  |  | 0
PP
VV |  |  |  | 1.000000 = 1,000 [A]
TS |  |  |  | monoklimatická, 3 roštové police , bílé provedení Rozměry v mm: cca 600x600x1850 Příkon v kW: 230V/0,2
SD |  | D2 |  | Sklad obalů -1.13 | [6 empty] | 0 | 0
P | 2 | 2.1.0 |  | Regál 4 police , nosnost polic 80 kg | KUS | 1 | 0 | 0 |  |  | 0 | 0 |  | 0 | 3 |  |  | 0
PP
VV |  |  |  | 1.000000 = 1,000 [A]
TS |  |  |  | Al stojina, plastová police Rozměry v mm: 1216 x 475 x 1700
SD |  | D3 |  | Úklid - 1.11. | [6 empty] | 0 | 0
P | 3 | 3.2.0 |  | Roštová police nerez | KUS | 1 | 0 | 0 |  |  | 0 | 0 |  | 0 | 3 |  |  | 0
PP
VV |  |  |  | 1.000000 = 1,000 [A]
TS |  |  |  | Rozměry v mm: cca 700x300
SD |  | D4 |  | Sklad potravin -1.12. | [6 empty] | 0 | 0
P | 4 | 4.1.0 |  | Regál 5 polic , nosnost polic 80 kg | KUS | 2 | 0 | 0 |  |  | 0 | 0 |  | 0 | 3 |  |  | 0
PP
VV |  |  |  | 2.000000 = 2,000 [A]
TS |  |  |  | Al stojina, plastová police Rozměry v mm: 1216 x 475 x 1700
SD |  | D5 |  | Přípravna 1.10 | [6 empty] | 0 | 0
P | 5 | 5.2.0 |  | Prac.stůl s dřezem , zadní lem | KUS | 1 | 0 | 0 |  |  | 0 | 0 |  | 0 | 3 |  |  | 0
PP
VV |  |  |  | 1.000000 = 1,000 [A]
TS |  |  |  | lisovaný dřez VD 400x500x200, otvor pro baterii blenda ve výši dřezu , přední a pravá Rozměry v mm: 1200 x 700 x 900
P | 6 | 5.2.1 |  | Baterie dřezová páková | KUS | 1 | 0 | 0 |  |  | 0 | 0 |  | 0 | 3 |  |  | 0
PP
VV |  |  |  | 1.000000 = 1,000 [A]
TS |  |  |  | stolní
P | 7 | 5.3.0 |  | Dvojpolice nástěnná | KUS | 1 | 0 | 0 |  |  | 0 | 0 |  | 0 | 3 |  |  | 0
PP
VV |  |  |  | 1.000000 = 1,000 [A]
TS |  |  |  | Rozměry v mm: 1200 x 300 x 600
P | 8 | 5.4.0 |  | Pracovní stůl se 2 policemi , pravý a zadní lem | KUS | 1 | 0 | 0 |  |  | 0 | 0 |  | 0 | 3 |  |  | 0
PP
VV |  |  |  | 1.000000 = 1,000 [A]
TS |  |  |  | zásuvkový blok se 4 zásuvkami vlevo Rozměry v mm: 2250 x 700 x 900
P | 9 | 5.5.0 |  | Dvojpolice nástěnná nerez | KUS | 1 | 0 | 0 |  |  | 0 | 0 |  | 0 | 3 |  |  | 0
PP
VV |  |  |  | 1.000000 = 1,000 [A]
TS |  |  |  | konzoly 100 mm od kraje Rozměry v mm: 2200 x 300 x 600
P | 10 | 5.6.0 |  | Chladící skříň 600l, plné dveře , bílé provedení | KUS | 2 | 0 | 0 |  |  | 0 | 0 |  | 0 | 3 |  |  | 0
PP
VV |  |  |  | 2.000000 = 2,000 [A]
TS |  |  |  | ventilované chlazení , pro přepravky 600x400 mm digitální termostat , 4 roštové police Rozměry v mm: 780 x 700 x 1980 Příkon v kW: 230V/0,2
SD |  | D6 |  | Kavárna 1.16 | [6 empty] | 0 | 0
P | 27 | 6.11.0 |  | Chlazený nápojový stůl 2 sekce , 2 x zásuvka 1/2 | KUS | 1 | 0 | 0 |  |  | 0 | 0 |  | 0 | 3 |  |  | 0
PP
VV |  |  |  | 1.000000 = 1,000 [A]
TS |  |  |  | a 2/5//3/5 , digit.termostat, včetně agregátu Rozměry v mm: 1560x660x820 Příkon v kW: 230V/0,35
P | 28 | 6.13.0 |  | Cukrářská chlad.vitrina obslužná | KUS | 1 | 0 | 0 |  |  | 0 | 0 |  | 0 | 3 |  |  | 0
PP
VV |  |  |  | 1.000000 = 1,000 [A]
TS |  |  |  | osvětlení, 3 - 4 police m, statické chlazení automatické odtávání a odpařování kondenzátu teplota +4/+10 C Rozměry v mm: cca 1000 x500x650 Příkon v kW: 230V/0,5
P | 29 | 6.14.0 |  | Podstavec s policí pro chlad.vitrínu | KUS | 1 | 0 | 0 |  |  | 0 | 0 |  | 0 | 3 |  |  | 0
PP
VV |  |  |  | 1.000000 = 1,000 [A]
TS |  |  |  | boční a boční obklad vč soklu - dodávka interiéru Rozměry v mm: cca 1000x750x850
P | 12 | 6.2.0 |  | Barový stůl s prostorem pro chlad.skříně | KUS | 1 | 0 | 0 |  |  | 0 | 0 |  | 0 | 3 |  |  | 0
PP
VV |  |  |  | 1.000000 = 1,000 [A]
TS |  |  |  | křídlové dveře, police, zásuvka na použitou kávu s oklepem křídlové dveře vlevo nízké, vpraavo prac.deska se zadním lemem nerez ,čílko a dvířka Rozměry v mm: cca 2800 x 700 x 900
P | 14 | 6.2.2 |  | Změkčovač automatický ,kabinet | KUS | 1 | 0 | 0 |  |  | 0 | 0 |  | 0 | 3 |  |  | 0
PP
VV |  |  |  | 1.000000 = 1,000 [A]
TS |  |  |  | regenerace dle času , plovák proti přetečení Rozměry v mm: 320x662x635 Příkon v kW: 230V/0,2
P | 20 | 6.4.1 |  | Baterie dřezová páková | KUS | 1 | 0 | 0 |  |  | 0 | 0 |  | 0 | 3 |  |  | 0
PP
VV |  |  |  | 1.000000 = 1,000 [A]
TS |  |  |  | Stolní
P | 22 | 6.6.0 |  | Barový stůl se dvěma dřezy a prostorem pro myčku | KUS | 1 | 0 | 0 |  |  | 0 | 0 |  | 0 | 3 |  |  | 0
PP
VV |  |  |  | 1.000000 = 1,000 [A]
TS |  |  |  | VD 290x400x250 , dno, křídl.dveře prolamovaná prac.deska se zadním a pravým lemem Rozměry v mm: 1550 x 700 x 900
P | 23 | 6.6.1 |  | Dřezová baterie | KUS | 1 | 0 | 0 |  |  | 0 | 0 |  | 0 | 3 |  |  | 0
PP
VV |  |  |  | 1.000000 = 1,000 [A]
TS |  |  |  | stolní
P | 24 | 6.7.0 |  | Myčka nádobí podstolová dvojpláštová | KUS | 1 | 0 | 0 |  |  | 0 | 0 |  | 0 | 3 |  |  | 0
PP
VV |  |  |  | 1.000000 = 1,000 [A]
TS |  |  |  | koše 500x500, 3 mycí programy, jednotlačítkové ovládání , vícenásobná filtrace vody oplachové a odpadní čerpadlo Rozměry v mm: 600x603x855 Příkon v kW: 400V/7
P | 25 | 6.8.0 |  | Výdejní stůl neutrální s trnoží, zvýšený zadní lem | KUS | 1 | 0 | 0 |  |  | 0 | 0 |  | 0 | 3 |  |  | 0
PP
VV |  |  |  | 1.000000 = 1,000 [A]
TS |  |  |  | 150 mm zvýšená nástavba s platlemi, spodní prostor otevřený sv.šířka 1580 mm Rozměry v mm: 1700 x 750 x 900
P | 26 | 6.9.0 |  | Výdejní stůl neutrální se zásuvkovým blokem a policí | KUS | 1 | 0 | 0 |  |  | 0 | 0 |  | 0 | 3 |  |  | 0
PP
VV |  |  |  | 1.000000 = 1,000 [A]
TS |  |  |  | zadní lem 150 mm , zvýšená nástavba s platlemi Rozměry v mm: 2500x750 x 900
SD |  | D8 |  | Chodba 1.PP - 0.08 | [6 empty] | 0 | 0
P | 32 | 8.1.0 |  | Vestavná skříň s posuvnými dveřmi | KUS | 1 | 0 | 0 |  |  | 0 | 0 |  | 0 | 3 |  |  | 0
PP
VV |  |  |  | 1.000000 = 1,000 [A]
TS |  |  |  | stavitelné police 2x 6 ks , korpus a dvířka lamino dodáno v demontovaném stavu Rozměry v mm: 1600x 600x 2000 Pozn. Doměřit na stavbě
O2 |  | 12 - OSV |  | Osvětlení | [6 empty] | 0 | 0
SD |  | 741 |  | Elektroinstalace - silnoproud | [6 empty] | 0 | 0
P | 1 | A1 |  | Atypické svítidlo integrované v nábytku | KUS | 1 | 0 | 0 |  |  | 0 | 0 |  | 0 | 3 |  |  | 0
PP
VV |  |  |  | 1.000000 = 1,000 [A]
TS
P | 2 | A2 |  | Atypické svítidlo integrované v nábytku | KUS | 1 | 0 | 0 |  |  | 0 | 0 |  | 0 | 3 |  |  | 0
PP
VV |  |  |  | 1.000000 = 1,000 [A]
TS
P | 3 | C1 |  | Stropní vestavné svítidlo 13W LED DALI, 3000K, IP44 | KUS | 30 | 0 | 0 |  |  | 0 | 0 |  | 0 | 3 |  |  | 0
PP
VV |  |  |  | 30.000000 = 30,000 [A]
TS
P | 8 | C10 |  | Stropní vestavné svítidlo s opálovým krytem 37W LED on/off, 3000K, IP20 | KUS | 16 | 0 | 0 |  |  | 0 | 0 |  | 0 | 3 |  |  | 0
PP
VV |  |  |  | 16.000000 = 16,000 [A]
TS
P | 9 | C11 |  | Stropní přisazené svítidlo 39W LED on/off, 3000K, IP25 | KUS | 15 | 0 | 0 |  |  | 0 | 0 |  | 0 | 3 |  |  | 0
PP
VV |  |  |  | 15.000000 = 15,000 [A]
TS
P | 4 | C2 |  | Stropní přisazené svítidlo s opálovým krytem 45W LED on/off, 4000K, IP44 | KUS | 2 | 0 | 0 |  |  | 0 | 0 |  | 0 | 3 |  |  | 0
PP
VV |  |  |  | 2.000000 = 2,000 [A]
TS
P | 5 | C4 |  | Stropní vestavné svítidlo 19W LED DALI, 3000K, IP20 | KUS | 1 | 0 | 0 |  |  | 0 | 0 |  | 0 | 3 |  |  | 0
PP
VV |  |  |  | 1.000000 = 1,000 [A]
TS
P | 6 | C4.1 |  | box na prodrátování | KUS | 1 | 0 | 0 |  |  | 0 | 0 |  | 0 | 3 |  |  | 0
PP
VV |  |  |  | 1.000000 = 1,000 [A]
TS
P | 7 | C5 |  | Stropní vestavné svítidlo 13W LED DALI, 3000K, IP44 | KUS | 11 | 0 | 0 |  |  | 0 | 0 |  | 0 | 3 |  |  | 0
PP
VV |  |  |  | 11.000000 = 11,000 [A]
TS
P | 10 | D1 |  | Stropní vestavné svítidlo 15W LED DALI, 3000K, IP20 | KUS | 22 | 0 | 0 |  |  | 0 | 0 |  | 0 | 3 |  |  | 0
PP
VV |  |  |  | 22.000000 = 22,000 [A]
TS
P | 11 | E1 |  | Zemní vestavné svítidlo 3W LED DALI, RGB, IP67 | KUS | 24 | 0 | 0 |  |  | 0 | 0 |  | 0 | 3 |  |  | 0
PP
VV |  |  |  | 24.000000 = 24,000 [A]
TS
P | 12 | H1 |  | Stropní zavěšené svítidlo 10,4W LED DALI, 2700K, IP20 | KUS | 19 | 0 | 0 |  |  | 0 | 0 |  | 0 | 3 |  |  | 0
PP
VV |  |  |  | 19.000000 = 19,000 [A]
TS
P | 14 | H10 |  | Stropní zavěšené svítidlo 47W LED DALI, 4000K, IP20 | KUS | 4 | 0 | 0 |  |  | 0 | 0 |  | 0 | 3 |  |  | 0
PP
VV |  |  |  | 4.000000 = 4,000 [A]
TS
P | 13 | H3 |  | Nástěnné přisazené svítidlo 27W LED DALI, 3000K, IP66 | KUS | 14 | 0 | 0 |  |  | 0 | 0 |  | 0 | 3 |  |  | 0
PP
VV |  |  |  | 14.000000 = 14,000 [A]
TS
P | 46 | Invia |  | Nepřerušovaná systémová světelná linie s možností budoucí integrace bodových svítidel, případně záslepných modulů, 48V, | KUS | 21 | 0 | 0 |  |  | 0 | 0 |  | 0 | 3 |  |  | 0
PP
VV |  |  |  | 21.000000 = 21,000 [A]
TS
P | 15 | L1 |  | Přisazené svítidlo s opálovým krytem 62W LED on/off, 4000K, IP67 | KUS | 53 | 0 | 0 |  |  | 0 | 0 |  | 0 | 3 |  |  | 0
PP
VV |  |  |  | 53.000000 = 53,000 [A]
TS
P | 22 | L10 |  | Přisazené svítidlo s opálovým krytem 12W LED DALI, RGBCCT, IP20 | KPL | 1 | 0 | 0 |  |  | 0 | 0 |  | 0 | 3 |  |  | 0
PP
VV |  |  |  | 1.000000 = 1,000 [A]
TS
P | 23 | L11 |  | Přisazené svítidlo s opálovým krytem 36W LED DALI, 3000K, IP20 | KPL | 1 | 0 | 0 |  |  | 0 | 0 |  | 0 | 3 |  |  | 0
PP
VV |  |  |  | 1.000000 = 1,000 [A]
TS
P | 24 | L12 |  | Přisazené svítidlo s opálovým krytem 39W LED DALI, RGBCCT, IP20 | KPL | 1 | 0 | 0 |  |  | 0 | 0 |  | 0 | 3 |  |  | 0
PP
VV |  |  |  | 1.000000 = 1,000 [A]
TS
P | 25 | L13 |  | Přisazené svítidlo s opálovým krytem 36W LED DALI, 3000K, IP20 | KPL | 1 | 0 | 0 |  |  | 0 | 0 |  | 0 | 3 |  |  | 0
PP
VV |  |  |  | 1.000000 = 1,000 [A]
TS
P | 26 | L14 |  | Přisazené svítidlo s opálovým krytem 37W LED DALI, 3000K, IP20 | KPL | 1 | 0 | 0 |  |  | 0 | 0 |  | 0 | 3 |  |  | 0
PP
VV |  |  |  | 1.000000 = 1,000 [A]
TS
P | 27 | L15 |  | Přisazené svítidlo s opálovým krytem 41W LED DALI, 3000K, IP20 | KPL | 1 | 0 | 0 |  |  | 0 | 0 |  | 0 | 3 |  |  | 0
PP
VV |  |  |  | 1.000000 = 1,000 [A]
TS
P | 28 | L16 |  | Přisazené svítidlo s opálovým krytem 28W LED DALI, 3000K, IP20 | KPL | 1 | 0 | 0 |  |  | 0 | 0 |  | 0 | 3 |  |  | 0
PP
VV |  |  |  | 1.000000 = 1,000 [A]
TS
P | 30 | L18 |  | Stropní vestavné svítidlo s opálovým krytem 24W LED DALI, 3000K, IP20 | KUS | 4 | 0 | 0 |  |  | 0 | 0 |  | 0 | 3 |  |  | 0
PP
VV |  |  |  | 4.000000 = 4,000 [A]
TS
P | 16 | L2 |  | Přisazené svítidlo s opálovým krytem 31W LED on/off, 4000K, IP67 | KUS | 23 | 0 | 0 |  |  | 0 | 0 |  | 0 | 3 |  |  | 0
PP
VV |  |  |  | 23.000000 = 23,000 [A]
TS
P | 17 | L3 |  | Stropní zavěšené svítidlo se strukturovaným difuzorem 32W LED on/off, 3000K, IP66 | KUS | 5 | 0 | 0 |  |  | 0 | 0 |  | 0 | 3 |  |  | 0
PP
VV |  |  |  | 5.000000 = 5,000 [A]
TS
P | 18 | L4 |  | Přisazené svítidlo s opálovým krytem 28W LED DALI, 3000K, IP20 | KPL | 1 | 0 | 0 |  |  | 0 | 0 |  | 0 | 3 |  |  | 0
PP
VV |  |  |  | 1.000000 = 1,000 [A]
TS
P | 19 | L5 |  | Přisazené svítidlo s opálovým krytem 55W LED DALI, 3000K, IP20 | KPL | 1 | 0 | 0 |  |  | 0 | 0 |  | 0 | 3 |  |  | 0
PP
VV |  |  |  | 1.000000 = 1,000 [A]
TS
P | 20 | L6 |  | Přisazené svítidlo s opálovým krytem 144W LED DALI, 3000K, IP20 | KPL | 1 | 0 | 0 |  |  | 0 | 0 |  | 0 | 3 |  |  | 0
PP
VV |  |  |  | 1.000000 = 1,000 [A]
TS
P | 21 | L9 |  | Přisazené svítidlo s opálovým krytem 144W LED DALI, RGBCCT, IP20 | KPL | 1 | 0 | 0 |  |  | 0 | 0 |  | 0 | 3 |  |  | 0
PP
VV |  |  |  | 1.000000 = 1,000 [A]
TS
P | 31 | N1 |  | Nástěnné přisazené svítidlo antipanické, 7,1W LED, 6500K, IP65, CBS, adresný monitoring | KUS | 17 | 0 | 0 |  |  | 0 | 0 |  | 0 | 3 |  |  | 0
PP
VV |  |  |  | 17.000000 = 17,000 [A]
TS
P | 32 | N2 |  | Stropní přisazené svítidlo anitpanické, 6,8W LED, 6500K, IP65, CBS, adresný monitoring | KUS | 88 | 0 | 0 |  |  | 0 | 0 |  | 0 | 3 |  |  | 0
PP
VV |  |  |  | 88.000000 = 88,000 [A]
TS
P | 33 | N3 |  | Stropní přisazené svítidlo anitpanické, 7,7W LED, 6500K, IP65, CBS, adresný monitoring | KUS | 12 | 0 | 0 |  |  | 0 | 0 |  | 0 | 3 |  |  | 0
PP
VV |  |  |  | 12.000000 = 12,000 [A]
TS
P | 63 | Ost1 |  | Optické příslušenství k reflektorům | KPL | 1 | 0 | 0 |  |  | 0 | 0 |  | 0 | 3 |  |  | 0
PP
VV |  |  |  | 1.000000 = 1,000 [A]
TS
P | 64 | Ost2 |  | Řízení osvětlení včetně oživení | KPL | 1 | 0 | 0 |  |  | 0 | 0 |  | 0 | 3 |  |  | 0
PP
VV |  |  |  | 1.000000 = 1,000 [A]
TS
P | 65 | Ost3 |  | Ožívení a zaškolení CBS | KPL | 1 | 0 | 0 |  |  | 0 | 0 |  | 0 | 3 |  |  | 0
PP
VV |  |  |  | 1.000000 = 1,000 [A]
TS
P | 66 | Ost4 |  | CBS včetně baterií | KPL | 1 | 0 | 0 |  |  | 0 | 0 |  | 0 | 3 |  |  | 0
PP
VV |  |  |  | 1.000000 = 1,000 [A]
TS
P | 34 | P1 |  | Zavěšené/přisazené svítidlo nouzové s piktogramem, 7,1W LED, 6500K, IP40, CBS, adresný monitoring | KUS | 53 | 0 | 0 |  |  | 0 | 0 |  | 0 | 3 |  |  | 0
PP
VV |  |  |  | 53.000000 = 53,000 [A]
TS
P | 35 | R2a |  | Reflektor přisazený 40W LED DALI, 5700K, IP65 | KUS | 24 | 0 | 0 |  |  | 0 | 0 |  | 0 | 3 |  |  | 0
PP
VV |  |  |  | 24.000000 = 24,000 [A]
TS
P | 36 | R2b |  | Reflektor přisazený 40W LED DALI, 5700K, IP65 | KUS | 6 | 0 | 0 |  |  | 0 | 0 |  | 0 | 3 |  |  | 0
PP
VV |  |  |  | 6.000000 = 6,000 [A]
TS
P | 45 | R3 |  | Venkovní reflektor 100W LED DALI, RGBW, IP66 | KUS | 8 | 0 | 0 |  |  | 0 | 0 |  | 0 | 3 |  |  | 0
PP
VV |  |  |  | 8.000000 = 8,000 [A]
TS
P | 67 | Re01 |  | Recyklační poplatky za svítidla velká a za svítidla malá bez LED zdroje | KUS | 220 | 0 | 0 |  |  | 0 | 0 |  | 0 | 3 |  |  | 0
PP
VV |  |  |  | 220.000000 = 220,000 [A]
TS
P | 68 | Re02 |  | Recyklační poplatky za svítidla malá | KUS | 428 | 0 | 0 |  |  | 0 | 0 |  | 0 | 3 |  |  | 0
PP
VV |  |  |  | 428.000000 = 428,000 [A]
TS
P | 69 | Re03 |  | Recyklační poplatky za zdroje | KUS | 15 | 0 | 0 |  |  | 0 | 0 |  | 0 | 3 |  |  | 0
PP
VV |  |  |  | 15.000000 = 15,000 [A]
TS
P | 70 | Re04 |  | Recyklační poplatky za baterie | KUS | 170 | 0 | 0 |  |  | 0 | 0 |  | 0 | 3 |  |  | 0
PP
VV |  |  |  | 170.000000 = 170,000 [A]
TS
P | 61 | Rf13 |  | Reflektor do proudové lišty a systémového kanálu RGBW 25,2W | KUS | 10 | 0 | 0 |  |  | 0 | 0 |  | 0 | 3 |  |  | 0
PP
VV |  |  |  | 10.000000 = 10,000 [A]
TS
P | 62 | Rf14 |  | Reflektor do proudové lišty a systémového kanálu RGBW 25,2W | KUS | 20 | 0 | 0 |  |  | 0 | 0 |  | 0 | 3 |  |  | 0
PP
VV |  |  |  | 20.000000 = 20,000 [A]
TS
P | 37 | Rxx |  | Proudové lišty + příslušenství | KUS | 133 | 0 | 0 |  |  | 0 | 0 |  | 0 | 3 |  |  | 0
PP
VV |  |  |  | 133.000000 = 133,000 [A]
TS
P | 38 | Rxx DALI |  | Proudové lišty DALI + příslušenství | KUS | 126 | 0 | 0 |  |  | 0 | 0 |  | 0 | 3 |  |  | 0
PP
VV |  |  |  | 126.000000 = 126,000 [A]
TS
P | 39 | S6 |  | systémový kanál DALI + ON/OFF + zásuvky / 3lišty - 1xDALI 2xON/OFF | KUS | 50 | 0 | 0 |  |  | 0 | 0 |  | 0 | 3 |  |  | 0
PP
VV |  |  |  | 50.000000 = 50,000 [A]
TS
P | 40 | S8 |  | systémový kanál DALI + ON/OFF + zásuvky / 3lišty - 1xDALI 2xON/OFF | KUS | 124 | 0 | 0 |  |  | 0 | 0 |  | 0 | 3 |  |  | 0
PP
VV |  |  |  | 124.000000 = 124,000 [A]
TS
P | 41 | T1 |  | Přisazené svítidlo s opálovým krytem 120W LED DALI, RGBW 4000K, IP20 | KPL | 1 | 0 | 0 |  |  | 0 | 0 |  | 0 | 3 |  |  | 0
PP
VV |  |  |  | 1.000000 = 1,000 [A]
TS
P | 42 | V1 |  | Stropní vestavné svítidlo s opálovým krytem 81W LED HCL 2700 - 6500K, DALI DT8 | KUS | 1 | 0 | 0 |  |  | 0 | 0 |  | 0 | 3 |  |  | 0
PP
VV |  |  |  | 1.000000 = 1,000 [A]
TS
P | 43 | W1 |  | Nástěnné vestavné svítidlo s opálovým krytem 27W LED on/off, 3000K, IP55 | KUS | 29 | 0 | 0 |  |  | 0 | 0 |  | 0 | 3 |  |  | 0
PP
VV |  |  |  | 29.000000 = 29,000 [A]
TS

## SO 211
SŽDC05 | [14 empty] | 3
S | Stavba: | 5113720006 |  | Revitalizace nádraží Bubny na Památník ticha | [6 empty] | D745 | 0 | AspeEsticon | 0 | 2
O | Objekt: | D745 |  | Revitalizace nádraží Bubny na Památník ticha | [9 empty] | 0.15 | 2
Typ | Poř. číslo | Kód položky | Varianta | Název položky | MJ | Množství | Jednotková hmotnost | Celková hmotnost |  |  | Jednotková cena |  | Cenové soustavy | 0.21
Dodávka
[9 empty] | Jednotková | Celkem | Jednotková | Celkem |  |  |  | Počet položek s nulovou cenou | 0
O1 |  | SO 211 |  | Obnova zpevněných ploch | [6 empty] | 0 | 0
SD |  | 1 |  | Zemní práce | [6 empty] | 0 | 0
P | 1 | 113106451 |  | Rozebrání dlažeb a dílců při překopech inženýrských sítí s přemístěním hmot na skládku na vzdálenost do 3 m nebo s naložením na dopravní prostředek strojně plochy jednotlivě přes 15 m2 vozovek a ploch | M2 | 615 | 0 | 0 |  |  | 0 | 0 | CS ÚRS 2025 01 | 0 | 3 |  |  | 0
PP
VV |  |  |  | 615.000000 = 615,000 [A]
TS
P | 2 | 113106461 |  | Rozebrání dlažeb a dílců při překopech inženýrských sítí s přemístěním hmot na skládku na vzdálenost do 3 m nebo s naložením na dopravní prostředek strojně plochy jednotlivě přes 15 m2 vozovek a ploch | M2 | 150 | 0 | 0 |  |  | 0 | 0 | CS ÚRS 2025 01 | 0 | 3 |  |  | 0
PP
VV |  |  |  | 150.000000 = 150,000 [A]
TS
P | 3 | 113106492 |  | Rozebrání dlažeb a dílců při překopech inženýrských sítí s přemístěním hmot na skládku na vzdálenost do 3 m nebo s naložením na dopravní prostředek strojně plochy jednotlivě přes 15 m2 vozovek a ploch | M2 | 50 | 0 | 0 |  |  | 0 | 0 | CS ÚRS 2025 01 | 0 | 3 |  |  | 0
PP
VV |  |  |  | 50.000000 = 50,000 [A]
TS
P | 4 | 113107242 |  | Odstranění podkladů nebo krytů strojně plochy jednotlivě přes 200 m2 s přemístěním hmot na skládku na vzdálenost do 20 m nebo s naložením na dopravní prostředek živičných, o tl. vrstvy přes 50 do 100 | M2 | 120 | 0 | 0 |  |  | 0 | 0 | CS ÚRS 2025 01 | 0 | 3 |  |  | 0
PP
VV |  |  |  | 120.000000 = 120,000 [A]
TS
P | 5 | 113107522 |  | Odstranění podkladů nebo krytů při překopech inženýrských sítí s přemístěním hmot na skládku ve vzdálenosti do 3 m nebo s naložením na dopravní prostředek strojně plochy jednotlivě přes 15 m2 z kameni | M2 | 935 | 0 | 0 |  |  | 0 | 0 | CS ÚRS 2025 01 | 0 | 3 |  |  | 0
PP
VV |  |  |  | 935.000000 = 935,000 [A]
TS
P | 6 | 113107526 |  | Odstranění podkladů nebo krytů při překopech inženýrských sítí s přemístěním hmot na skládku ve vzdálenosti do 3 m nebo s naložením na dopravní prostředek strojně plochy jednotlivě přes 15 m2 z kameni | M2 | 935 | 0 | 0 |  |  | 0 | 0 | CS ÚRS 2025 01 | 0 | 3 |  |  | 0
PP
VV |  |  |  | 935.000000 = 935,000 [A]
TS
P | 7 | 113201112 |  | Vytrhání obrub s vybouráním lože, s přemístěním hmot na skládku na vzdálenost do 3 m nebo s naložením na dopravní prostředek silničních ležatých | M | 55 | 0 | 0 |  |  | 0 | 0 | CS ÚRS 2025 01 | 0 | 3 |  |  | 0
PP
VV |  |  |  | 55.000000 = 55,000 [A]
TS
P | 8 | 181411R01 |  | Dokončení úpravy terénu - založení parkového trávníku včetně výškového urovnání terénu, dodávky a rozprostření ornice a dodávky travní parkové směsi | M2 | 5 | 0 | 0 |  |  | 0 | 0 |  | 0 | 3 |  |  | 0
PP
VV |  |  |  | 5.000000 = 5,000 [A]
TS
SD |  | 5 |  | Komunikace pozemní | [6 empty] | 0 | 0
P | 9 | 566901233 |  | Vyspravení podkladu po překopech inženýrských sítí plochy přes 15 m2 s rozprostřením a zhutněním štěrkodrtí tl. 200 mm | M2 | 935 | 0.46 | 0 |  |  | 0 | 0 | CS ÚRS 2025 01 | 0 | 3 |  |  | 0
PP
VV |  |  |  | 935.000000 = 935,000 [A]
TS
P | 10 | 566901244 |  | Vyspravení podkladu po překopech inženýrských sítí plochy přes 15 m2 s rozprostřením a zhutněním kamenivem hrubým drceným tl. 250 mm | M2 | 935 | 0.28081 | 0 |  |  | 0 | 0 | CS ÚRS 2025 01 | 0 | 3 |  |  | 0
PP
VV |  |  |  | 935.000000 = 935,000 [A]
TS
P | 11 | 572371111 |  | Vyspravení krytu komunikací po překopech inženýrských sítí plochy přes 15 m2 dlažbou z kamenných kostek s ložem z kameniva těženého velkých | M2 | 170 | 0.60904 | 0 |  |  | 0 | 0 | CS ÚRS 2025 01 | 0 | 3 |  |  | 0
PP
VV |  |  |  | 170.000000 = 170,000 [A]
TS
P | 12 | 572371R01 |  | Vyspravení krytu komunikací po překopech inženýrských sítí plochy přes 15 m2 dlažbou z kamenných kostek s ložem z kameniva těženého velkých - BEZ DODÁVKY MATERIÁLU | M2 | 615 | 0.60904 | 0 |  |  | 0 | 0 |  | 0 | 3 |  |  | 0
PP
VV |  |  |  | 615.000000 = 615,000 [A]
TS
P | 13 | 572371R02 |  | Vyspravení krytu komunikací po překopech inženýrských sítí plochy přes 15 m2 dlažbou z kamenných kostek s ložem z kameniva těženého drobných - BEZ DODÁVKY MATERIÁLU | M2 | 150 | 0.40792 | 0 |  |  | 0 | 0 |  | 0 | 3 |  |  | 0
PP
VV |  |  |  | 150.000000 = 150,000 [A]
TS
P | 14 | 591111R01 |  | Zpevněná plocha z velkých kamenných kostek do lože z kameniva podklad tl. 150 mm ze štěrkodrti | M2 | 5 | 0 | 0 |  |  | 0 | 0 |  | 0 | 3 |  |  | 0
PP
VV |  |  |  | 5.000000 = 5,000 [A]
TS
SD |  | 9 |  | Ostatní konstrukce a práce, bourání | [6 empty] | 0 | 0
P | 15 | 979071011 |  | Očištění vybouraných dlažebních kostek při překopech inženýrských sítí od spojovacího materiálu, s přemístěním hmot na skládku na vzdálenost do 3 m nebo s naložením na dopravní prostředek velkých, s p | M2 | 615 | 0 | 0 |  |  | 0 | 0 | CS ÚRS 2025 01 | 0 | 3 |  |  | 0
PP
VV |  |  |  | 615.000000 = 615,000 [A]
TS
P | 16 | 979071021 |  | Očištění vybouraných dlažebních kostek při překopech inženýrských sítí od spojovacího materiálu, s přemístěním hmot na skládku na vzdálenost do 3 m nebo s naložením na dopravní prostředek drobných, s | M2 | 150 | 0 | 0 |  |  | 0 | 0 | CS ÚRS 2025 01 | 0 | 3 |  |  | 0
PP
VV |  |  |  | 150.000000 = 150,000 [A]
TS
SD |  | 997 |  | Přesun sutě | [6 empty] | 0 | 0
P | 17 | 997006511 |  | Vodorovná doprava suti na skládku s naložením na dopravní prostředek a složením do 100 m | T | 305 | 0 | 0 |  |  | 0 | 0 | CS ÚRS 2025 01 | 0 | 3 |  |  | 0
PP
VV |  |  |  | 305.000000 = 305,000 [A]
TS |  |  |  | deponie rozebrané dlažby
P | 18 | 997006512 |  | Vodorovná doprava suti na skládku s naložením na dopravní prostředek a složením přes 100 m do 1 km | T | 1218.905 | 0 | 0 |  |  | 0 | 0 | CS ÚRS 2025 01 | 0 | 3 |  |  | 0
PP
VV |  |  |  | 1218.905000 = 1218,905 [A]
TS
P | 19 | 997006519 |  | Vodorovná doprava suti na skládku Příplatek k ceně -6512 za každý další i započatý 1 km | T | 10970.145 | 0 | 0 |  |  | 0 | 0 | CS ÚRS 2025 01 | 0 | 3 |  |  | 0
PP
VV |  |  |  | "1218,905 * 9 ` Přepočtené koeficientem množství"
TS
P | 20 | 997013871 |  | Poplatek za uložení stavebního odpadu na recyklační skládce (skládkovné) směsného stavebního a demoličního zatříděného do Katalogu odpadů pod kódem 17 09 04 | T | 1218.905 | 0 | 0 |  |  | 0 | 0 | CS ÚRS 2025 01 | 0 | 3 |  |  | 0
PP
VV |  |  |  | 1218.905000 = 1218,905 [A]
TS
SD |  | 998 |  | Přesun hmot | [6 empty] | 0 | 0
P | 21 | 998223011 |  | Přesun hmot pro pozemní komunikace s krytem dlážděným dopravní vzdálenost do 200 m jakékoliv délky objektu | T | 1231.942 | 0 | 0 |  |  | 0 | 0 | CS ÚRS 2025 01 | 0 | 3 |  |  | 0
PP
VV |  |  |  | 1231.942000 = 1231,942 [A]
TS

## SO 301
SŽDC05 | [14 empty] | 3
S | Stavba: | 5113720006 |  | Revitalizace nádraží Bubny na Památník ticha | [6 empty] | D745 | 0 | AspeEsticon | 0 | 2
O | Objekt: | D745 |  | Revitalizace nádraží Bubny na Památník ticha | [9 empty] | 0.15 | 2
Typ | Poř. číslo | Kód položky | Varianta | Název položky | MJ | Množství | Jednotková hmotnost | Celková hmotnost |  |  | Jednotková cena |  | Cenové soustavy | 0.21
Dodávka
[9 empty] | Jednotková | Celkem | Jednotková | Celkem |  |  |  | Počet položek s nulovou cenou | 0
O1 |  | SO 301 |  | Zrušení přípojky vodovodu | [6 empty] | 0 | 0
SD |  | 8 |  | Trubní vedení | [6 empty] | 0 | 0
P | 8 | 42271317 |  | třmen opravný z tvárné litiny PN16 DN 200 (216,5-226) | KUS | 1 | 0.0095 | 0 |  |  | 0 | 0 | CS ÚRS 2025 01 | 0 | 3 |  |  | 0
PP
VV |  |  |  | 1.000000 = 1,000 [A]
TS
P | 1 | 850311811 |  | Bourání stávajícího potrubí z trub litinových hrdlových nebo přírubových v otevřeném výkopu DN do 150 | M | 30 | 0 | 0 |  |  | 0 | 0 | CS ÚRS 2025 01 | 0 | 3 |  |  | 0
PP
VV |  |  |  | 30.000000 = 30,000 [A]
TS
P | 2 | 850355R01 |  | Odpojení přípojky od řadu | KUS | 1 | 0 | 0 |  |  | 0 | 0 |  | 0 | 3 |  |  | 0
PP
VV |  |  |  | 1.000000 = 1,000 [A]
TS
P | 3 | 877231R01 |  | Zaslepení stávjajících vedení | KPL | 5 | 1e-05 | 0 |  |  | 0 | 0 |  | 0 | 3 |  |  | 0
PP
VV |  |  |  | 5.000000 = 5,000 [A]
TS
P | 4 | 879221R01 |  | Odpojení vedlejšího vedení | KPL | 1 | 0.00163 | 0 |  |  | 0 | 0 |  | 0 | 3 |  |  | 0
PP
VV |  |  |  | 1.000000 = 1,000 [A]
TS
P | 5 | 890311R01 |  | Bourání vodoměrné šachty včetně vystrojení | KUS | 1 | 0 | 0 |  |  | 0 | 0 |  | 0 | 3 |  |  | 0
PP
VV |  |  |  | 1.000000 = 1,000 [A]
TS
P | 6 | 891351821 |  | Demontáž vodovodních armatur na potrubí šoupátek nebo klapek uzavíracích v šachtách s ručním kolečkem DN 200 | KUS | 1 | 0 | 0 |  |  | 0 | 0 | CS ÚRS 2025 01 | 0 | 3 |  |  | 0
PP
VV |  |  |  | 1.000000 = 1,000 [A]
TS
P | 7 | 891359931 |  | Montáž opravných armatur na potrubí z trub litinových, ocelových nebo plastických hmot opravných pasů DN 200 | KUS | 1 | 0 | 0 |  |  | 0 | 0 | CS ÚRS 2025 01 | 0 | 3 |  |  | 0
PP
VV |  |  |  | 1.000000 = 1,000 [A]
TS
P | 9 | 899910202 |  | Výplň potrubí trub betonových, litinových nebo kameninových cementopopílkovou suspenzí spádem, délky přes 50 do 100 m | M3 | 2.606 | 1.5298 | 0 |  |  | 0 | 0 | CS ÚRS 2025 01 | 0 | 3 |  |  | 0
PP
VV |  |  |  | "83*0,0314"
TS
SD |  | 997 |  | Přesun sutě | [6 empty] | 0 | 0
P | 10 | 997006002 |  | Úprava stavebního odpadu třídění strojové | T | 3.309 | 0 | 0 |  |  | 0 | 0 | CS ÚRS 2025 01 | 0 | 3 |  |  | 0
PP
VV |  |  |  | 3.309000 = 3,309 [A]
TS
P | 11 | 997006511 |  | Vodorovná doprava suti na skládku s naložením na dopravní prostředek a složením do 100 m | T | 3.309 | 0 | 0 |  |  | 0 | 0 | CS ÚRS 2025 01 | 0 | 3 |  |  | 0
PP
VV |  |  |  | 3.309000 = 3,309 [A]
TS
P | 12 | 997006512 |  | Vodorovná doprava suti na skládku s naložením na dopravní prostředek a složením přes 100 m do 1 km | T | 3.309 | 0 | 0 |  |  | 0 | 0 | CS ÚRS 2025 01 | 0 | 3 |  |  | 0
PP
VV |  |  |  | 3.309000 = 3,309 [A]
TS
P | 13 | 997006519 |  | Vodorovná doprava suti na skládku Příplatek k ceně -6512 za každý další i započatý 1 km | T | 29.781 | 0 | 0 |  |  | 0 | 0 | CS ÚRS 2025 01 | 0 | 3 |  |  | 0
PP
VV |  |  |  | "3,309 * 9 ` Přepočtené koeficientem množství"
TS
P | 14 | 997013871 |  | Poplatek za uložení stavebního odpadu na recyklační skládce (skládkovné) směsného stavebního a demoličního zatříděného do Katalogu odpadů pod kódem 17 09 04 | T | 3.309 | 0 | 0 |  |  | 0 | 0 | CS ÚRS 2025 01 | 0 | 3 |  |  | 0
PP
VV |  |  |  | 3.309000 = 3,309 [A]
TS
SD |  | 998 |  | Přesun hmot | [6 empty] | 0 | 0
P | 15 | 998273102 |  | Přesun hmot pro trubní vedení hloubené z trub litinových pro vodovody nebo kanalizace v otevřeném výkopu dopravní vzdálenost do 15 m | T | 3.998 | 0 | 0 |  |  | 0 | 0 | CS ÚRS 2025 01 | 0 | 3 |  |  | 0
PP
VV |  |  |  | 3.998000 = 3,998 [A]
TS
SD |  | VRN1 |  | Průzkumné, geodetické a projektové práce | [6 empty] | 0 | 0
P | 16 | 011002000 |  | Průzkumné práce - ověření parametrů stávajícího vedení a vytyčení trasy | KPL. | 1 | 0 | 0 |  |  | 0 | 0 | CS ÚRS 2025 01 | 0 | 3 |  |  | 0
PP
VV |  |  |  | 1.000000 = 1,000 [A]
TS

## SO 311
SŽDC05 | [14 empty] | 3
S | Stavba: | 5113720006 |  | Revitalizace nádraží Bubny na Památník ticha | [6 empty] | D745 | 0 | AspeEsticon | 0 | 2
O | Objekt: | D745 |  | Revitalizace nádraží Bubny na Památník ticha | [9 empty] | 0.15 | 2
Typ | Poř. číslo | Kód položky | Varianta | Název položky | MJ | Množství | Jednotková hmotnost | Celková hmotnost |  |  | Jednotková cena |  | Cenové soustavy | 0.21
Dodávka
[9 empty] | Jednotková | Celkem | Jednotková | Celkem |  |  |  | Počet položek s nulovou cenou | 0
O1 |  | SO 311 |  | Vodovodní přípojka | [6 empty] | 0 | 0
SD |  | 1 |  | Zemní práce | [6 empty] | 0 | 0
P | 1 | 119001423 |  | Dočasné zajištění podzemního potrubí nebo vedení ve výkopišti ve stavu i poloze, ve kterých byla na začátku zemních prací a to s podepřením, vzepřením nebo vyvěšením, případně s ochranným bedněním, se | M | 1 | 0.10775 | 0 |  |  | 0 | 0 | CS ÚRS 2025 01 | 0 | 3 |  |  | 0
PP
VV |  |  |  | 1.000000 = 1,000 [A]
TS
P | 2 | 119003217 |  | Pomocné konstrukce při zabezpečení výkopu svislé ocelové mobilní oplocení, výšky do 1,5 m panely vyplněné dráty zřízení | M | 20 | 0.00041 | 0 |  |  | 0 | 0 | CS ÚRS 2025 01 | 0 | 3 |  |  | 0
PP
VV |  |  |  | 20.000000 = 20,000 [A]
TS
P | 3 | 119003218 |  | Pomocné konstrukce při zabezpečení výkopu svislé ocelové mobilní oplocení, výšky do 1,5 m panely vyplněné dráty odstranění | M | 20 | 0 | 0 |  |  | 0 | 0 | CS ÚRS 2025 01 | 0 | 3 |  |  | 0
PP
VV |  |  |  | 20.000000 = 20,000 [A]
TS
P | 4 | 131213701 |  | Hloubení nezapažených jam ručně s urovnáním dna do předepsaného profilu a spádu v hornině třídy těžitelnosti I skupiny 3 soudržných | M3 | 2 | 0 | 0 |  |  | 0 | 0 | CS ÚRS 2025 01 | 0 | 3 |  |  | 0
PP
VV |  |  |  | "Sondy pro ověření vedení stávajících IS" "4*0,5"
TS
P | 5 | 131213711 |  | Hloubení zapažených jam ručně s urovnáním dna do předepsaného profilu a spádu v hornině třídy těžitelnosti I skupiny 3 soudržných | M3 | 5.98 | 0 | 0 |  |  | 0 | 0 | CS ÚRS 2025 01 | 0 | 3 |  |  | 0
PP
VV |  |  |  | "pro vodoměrnou šachtu" "2*1,3*2,3"
TS
P | 6 | 132212131 |  | Hloubení nezapažených rýh šířky do 800 mm ručně s urovnáním dna do předepsaného profilu a spádu v hornině třídy těžitelnosti I skupiny 3 soudržných | M3 | 13.86 | 0 | 0 |  |  | 0 | 0 | CS ÚRS 2025 01 | 0 | 3 |  |  | 0
PP
VV |  |  |  | "10,5*0,8*1,65"
TS
P | 7 | 139001101 |  | Příplatek k cenám hloubených vykopávek za ztížení vykopávky v blízkosti podzemního vedení nebo výbušnin pro jakoukoliv třídu horniny | M3 | 21.84 | 0 | 0 |  |  | 0 | 0 | CS ÚRS 2025 01 | 0 | 3 |  |  | 0
PP
VV |  |  |  | "2+5,98+13,86"
TS
P | 8 | 151101201 |  | Zřízení pažení stěn výkopu bez rozepření nebo vzepření příložné, hloubky do 4 m | M2 | 13.8 | 0.0007 | 0 |  |  | 0 | 0 | CS ÚRS 2025 01 | 0 | 3 |  |  | 0
PP
VV |  |  |  | "2*(1,2+1,8)*2,3"
TS
P | 9 | 151101211 |  | Odstranění pažení stěn výkopu bez rozepření nebo vzepření s uložením pažin na vzdálenost do 3 m od okraje výkopu příložné, hloubky do 4 m | M2 | 13.8 | 0 | 0 |  |  | 0 | 0 | CS ÚRS 2025 01 | 0 | 3 |  |  | 0
PP
VV |  |  |  | 13.800000 = 13,800 [A]
TS
P | 10 | 162751117 |  | Vodorovné přemístění výkopku nebo sypaniny po suchu na obvyklém dopravním prostředku, bez naložení výkopku, avšak se složením bez rozhrnutí z horniny třídy těžitelnosti I skupiny 1 až 3 na vzdálenost | M3 | 6.204 | 0 | 0 |  |  | 0 | 0 | CS ÚRS 2025 01 | 0 | 3 |  |  | 0
PP
VV |  |  |  | "(2+5,98+13,86)-(3,396+9,24+3)"
TS
P | 11 | 167151111 |  | Nakládání, skládání a překládání neulehlého výkopku nebo sypaniny strojně nakládání, množství přes 100 m3, z hornin třídy těžitelnosti I, skupiny 1 až 3 | M3 | 4.944 | 0 | 0 |  |  | 0 | 0 | CS ÚRS 2025 01 | 0 | 3 |  |  | 0
PP
VV |  |  |  | 4.944000 = 4,944 [A]
TS
P | 12 | 171201231 |  | Poplatek za uložení stavebního odpadu na recyklační skládce (skládkovné) zeminy a kamení zatříděného do Katalogu odpadů pod kódem 17 05 04 | T | 7.91 | 0 | 0 |  |  | 0 | 0 | CS ÚRS 2025 01 | 0 | 3 |  |  | 0
PP
VV |  |  |  | "4,944 * 1,6 ` Přepočtené koeficientem množství"
TS
P | 13 | 174111101 |  | Zásyp sypaninou z jakékoliv horniny ručně s uložením výkopku ve vrstvách se zhutněním jam, šachet, rýh nebo kolem objektů v těchto vykopávkách | M3 | 9.24 | 0 | 0 |  |  | 0 | 0 | CS ÚRS 2025 01 | 0 | 3 |  |  | 0
PP
VV |  |  |  | "10,5*0,8*1,1"
TS
P | 14 | 175111201 |  | Obsypání objektů nad přilehlým původním terénem ručně sypaninou z vhodných hornin třídy těžitelnosti I a II, skupiny 1 až 4 nebo materiálem uloženým ve vzdálenosti do 3 m od vnějšího kraje objektu pro | M3 | 3 | 0 | 0 |  |  | 0 | 0 | CS ÚRS 2025 01 | 0 | 3 |  |  | 0
PP
VV |  |  |  | 3.000000 = 3,000 [A]
TS |  |  |  | vodoměrná šachta
SD |  | 4 |  | Vodorovné konstrukce | [6 empty] | 0 | 0
P | 15 | 451573111 |  | Lože pod potrubí, stoky a drobné objekty v otevřeném výkopu z písku a štěrkopísku do 63 mm | M3 | 3.396 | 0 | 0 |  |  | 0 | 0 | CS ÚRS 2025 01 | 0 | 3 |  |  | 0
PP
VV |  |  |  | "podsyp a obsyp potrubí" "10,5*0,8*0,4" "pod desku vodoměrné šachty" "1,8*0,2*0,1" "Součet 3,396"
TS
P | 16 | 452321131 |  | Podkladní a zajišťovací konstrukce z betonu železového v otevřeném výkopu bez zvýšených nároků na prostředí desky pod potrubí, stoky a drobné objekty z betonu tř. C 12/15 | M3 | 0.432 | 0 | 0 |  |  | 0 | 0 | CS ÚRS 2025 01 | 0 | 3 |  |  | 0
PP
VV |  |  |  | "1,8*1,2*0,2"
TS
P | 17 | 452351101 |  | Bednění podkladních a zajišťovacích konstrukcí v otevřeném výkopu desek nebo sedlových loží pod potrubí, stoky a drobné objekty | M2 | 1.2 | 0.00632 | 0 |  |  | 0 | 0 | CS ÚRS 2023 01 | 0 | 3 |  |  | 0
PP
VV |  |  |  | "2*(1,8+1,2)*0,2"
TS
P | 18 | 452368211 |  | Výztuž podkladních desek, bloků nebo pražců v otevřeném výkopu ze svařovaných sítí typu Kari | T | 0.009 | 1.0628 | 0 |  |  | 0 | 0 | CS ÚRS 2025 01 | 0 | 3 |  |  | 0
PP
VV |  |  |  | "0,432*0,02"
TS
SD |  | 8 |  | Trubní vedení | [6 empty] | 0 | 0
P | 20 | 28613113 |  | potrubí vodovodní jednovrstvé PE100 RC PN 16 SDR11 63x5,8mm | M | 10.658 | 0.00106 | 0 |  |  | 0 | 0 | CS ÚRS 2025 01 | 0 | 3 |  |  | 0
PP
VV |  |  |  | "10,5 * 1,015 ` Přepočtené koeficientem množství"
TS
P | 24 | 42273R01 |  | pás navrtávací se závitovým výstupem z tvárné litiny pro vodovodní PE a PVC potrubí 200-6/4” | KUS | 1 | 0.0083 | 0 |  |  | 0 | 0 |  | 0 | 3 |  |  | 0
PP
VV |  |  |  | 1.000000 = 1,000 [A]
TS
P | 19 | 871211141 |  | Montáž vodovodního potrubí z polyetylenu PE100 RC v otevřeném výkopu svařovaných na tupo SDR 11/PN16 d 63 x 5,8 mm | M | 10.5 | 0 | 0 |  |  | 0 | 0 | CS ÚRS 2025 01 | 0 | 3 |  |  | 0
PP
VV |  |  |  | 10.500000 = 10,500 [A]
TS
P | 21 | 891211R01 |  | Šoupě DN 50 se zemní soupravou, poklop, podbetonování | KUS | 1 | 0.00072 | 0 |  |  | 0 | 0 |  | 0 | 3 |  |  | 0
PP
VV |  |  |  | 1.000000 = 1,000 [A]
TS
P | 22 | 891231R01 |  | Vodoměrná sestava, kompletní provedení | KUS | 1 | 0.00074 | 0 |  |  | 0 | 0 |  | 0 | 3 |  |  | 0
PP
VV |  |  |  | 1.000000 = 1,000 [A]
TS
P | 23 | 891359111 |  | Montáž vodovodních armatur na potrubí navrtávacích pasů s ventilem Jt 1 MPa, na potrubí z trub litinových, ocelových nebo plastických hmot DN 200 | KUS | 1 | 0 | 0 |  |  | 0 | 0 | CS ÚRS 2025 01 | 0 | 3 |  |  | 0
PP
VV |  |  |  | 1.000000 = 1,000 [A]
TS
P | 25 | 892233122 |  | Proplach a dezinfekce vodovodního potrubí DN od 40 do 70 | M | 10.5 | 0 | 0 |  |  | 0 | 0 | CS ÚRS 2025 01 | 0 | 3 |  |  | 0
PP
VV |  |  |  | 10.500000 = 10,500 [A]
TS
P | 26 | 892241111 |  | Tlakové zkoušky vodou na potrubí DN do 80 | M | 10.5 | 0 | 0 |  |  | 0 | 0 | CS ÚRS 2025 01 | 0 | 3 |  |  | 0
PP
VV |  |  |  | 10.500000 = 10,500 [A]
TS
P | 27 | 893811R01 |  | Vodoměrná šachta plastová samonosná pro běžné zatížení hranatá, půdorysná plocha do 1,4 m2, světlé hloubky přes 1,4 m do 1,6 m, uzamykatelný poklop B125 | KUS | 1 | 0.36191 | 0 |  |  | 0 | 0 |  | 0 | 3 |  |  | 0
PP
VV |  |  |  | 1.000000 = 1,000 [A]
TS
P | 28 | 899721111 |  | Signalizační vodič na potrubí DN do 150 mm | M | 10.5 | 0.00019 | 0 |  |  | 0 | 0 | CS ÚRS 2025 01 | 0 | 3 |  |  | 0
PP
VV |  |  |  | 10.500000 = 10,500 [A]
TS
P | 29 | 899722114 |  | Krytí potrubí z plastů výstražnou fólií z PVC šířky přes 34 do 40 cm | M | 10.5 | 0.00013 | 0 |  |  | 0 | 0 | CS ÚRS 2025 01 | 0 | 3 |  |  | 0
PP
VV |  |  |  | 10.500000 = 10,500 [A]
TS
SD |  | 998 |  | Přesun hmot | [6 empty] | 0 | 0
P | 30 | 998276101 |  | Přesun hmot pro trubní vedení hloubené z trub z plastických hmot nebo sklolaminátových pro vodovody, kanalizace, teplovody, produktovody v otevřeném výkopu dopravní vzdálenost do 15 m | T | 0.529 | 0 | 0 |  |  | 0 | 0 | CS ÚRS 2025 01 | 0 | 3 |  |  | 0
PP
VV |  |  |  | 0.529000 = 0,529 [A]
TS

## SO 312
SŽDC05 | [14 empty] | 3
S | Stavba: | 5113720006 |  | Revitalizace nádraží Bubny na Památník ticha | [6 empty] | D745 | 0 | AspeEsticon | 0 | 2
O | Objekt: | D745 |  | Revitalizace nádraží Bubny na Památník ticha | [9 empty] | 0.15 | 2
Typ | Poř. číslo | Kód položky | Varianta | Název položky | MJ | Množství | Jednotková hmotnost | Celková hmotnost |  |  | Jednotková cena |  | Cenové soustavy | 0.21
Dodávka
[9 empty] | Jednotková | Celkem | Jednotková | Celkem |  |  |  | Počet položek s nulovou cenou | 0
O1 |  | SO 312 |  | Areálový vodovod | [6 empty] | 0 | 0
SD |  | 1 |  | Zemní práce | [6 empty] | 0 | 0
P | 1 | 119001421 |  | Dočasné zajištění podzemního potrubí nebo vedení ve výkopišti ve stavu i poloze, ve kterých byla na začátku zemních prací a to s podepřením, vzepřením nebo vyvěšením, případně s ochranným bedněním, se | M | 7 | 0.0369 | 0 |  |  | 0 | 0 | CS ÚRS 2025 01 | 0 | 3 |  |  | 0
PP
VV |  |  |  | 7.000000 = 7,000 [A]
TS
P | 2 | 119003217 |  | Pomocné konstrukce při zabezpečení výkopu svislé ocelové mobilní oplocení, výšky do 1,5 m panely vyplněné dráty zřízení | M | 165 | 0.00041 | 0 |  |  | 0 | 0 | CS ÚRS 2025 01 | 0 | 3 |  |  | 0
PP
VV |  |  |  | 165.000000 = 165,000 [A]
TS
P | 3 | 119003218 |  | Pomocné konstrukce při zabezpečení výkopu svislé ocelové mobilní oplocení, výšky do 1,5 m panely vyplněné dráty odstranění | M | 165 | 0 | 0 |  |  | 0 | 0 | CS ÚRS 2025 01 | 0 | 3 |  |  | 0
PP
VV |  |  |  | 165.000000 = 165,000 [A]
TS
P | 4 | 131213701 |  | Hloubení nezapažených jam ručně s urovnáním dna do předepsaného profilu a spádu v hornině třídy těžitelnosti I skupiny 3 soudržných | M3 | 2 | 0 | 0 |  |  | 0 | 0 | CS ÚRS 2025 01 | 0 | 3 |  |  | 0
PP
VV |  |  |  | "Sondy pro ověření vedení stávajících IS" "4*0,5"
TS
P | 5 | 132212131 |  | Hloubení nezapažených rýh šířky do 800 mm ručně s urovnáním dna do předepsaného profilu a spádu v hornině třídy těžitelnosti I skupiny 3 soudržných | M3 | 108.24 | 0 | 0 |  |  | 0 | 0 | CS ÚRS 2025 01 | 0 | 3 |  |  | 0
PP
VV |  |  |  | "82*0,8*1,65"
TS
P | 6 | 139001101 |  | Příplatek k cenám hloubených vykopávek za ztížení vykopávky v blízkosti podzemního vedení nebo výbušnin pro jakoukoliv třídu horniny | M3 | 36.08 | 0 | 0 |  |  | 0 | 0 | CS ÚRS 2025 01 | 0 | 3 |  |  | 0
PP
VV |  |  |  | "108,24/3"
TS
P | 7 | 151101201 |  | Zřízení pažení stěn výkopu bez rozepření nebo vzepření příložné, hloubky do 4 m | M2 | 214.5 | 0.0007 | 0 |  |  | 0 | 0 | CS ÚRS 2025 01 | 0 | 3 |  |  | 0
PP
VV |  |  |  | "65*1,65*2"
TS
P | 8 | 151101211 |  | Odstranění pažení stěn výkopu bez rozepření nebo vzepření s uložením pažin na vzdálenost do 3 m od okraje výkopu příložné, hloubky do 4 m | M2 | 214.5 | 0 | 0 |  |  | 0 | 0 | CS ÚRS 2025 01 | 0 | 3 |  |  | 0
PP
VV |  |  |  | 214.500000 = 214,500 [A]
TS
P | 9 | 162751117 |  | Vodorovné přemístění výkopku nebo sypaniny po suchu na obvyklém dopravním prostředku, bez naložení výkopku, avšak se složením bez rozhrnutí z horniny třídy těžitelnosti I skupiny 1 až 3 na vzdálenost | M3 | 26.24 | 0 | 0 |  |  | 0 | 0 | CS ÚRS 2025 01 | 0 | 3 |  |  | 0
PP
VV |  |  |  | 26.240000 = 26,240 [A]
TS
P | 10 | 167151111 |  | Nakládání, skládání a překládání neulehlého výkopku nebo sypaniny strojně nakládání, množství přes 100 m3, z hornin třídy těžitelnosti I, skupiny 1 až 3 | M3 | 26.24 | 0 | 0 |  |  | 0 | 0 | CS ÚRS 2025 01 | 0 | 3 |  |  | 0
PP
VV |  |  |  | 26.240000 = 26,240 [A]
TS
P | 11 | 171201231 |  | Poplatek za uložení stavebního odpadu na recyklační skládce (skládkovné) zeminy a kamení zatříděného do Katalogu odpadů pod kódem 17 05 04 | T | 41.984 | 0 | 0 |  |  | 0 | 0 | CS ÚRS 2025 01 | 0 | 3 |  |  | 0
PP
VV |  |  |  | "26,24 * 1,6 ` Přepočtené koeficientem množství"
TS
P | 12 | 174111101 |  | Zásyp sypaninou z jakékoliv horniny ručně s uložením výkopku ve vrstvách se zhutněním jam, šachet, rýh nebo kolem objektů v těchto vykopávkách | M3 | 82 | 0 | 0 |  |  | 0 | 0 | CS ÚRS 2025 01 | 0 | 3 |  |  | 0
PP
VV |  |  |  | "82*0,8*1,25"
TS
SD |  | 4 |  | Vodorovné konstrukce | [6 empty] | 0 | 0
P | 13 | 451573111 |  | Lože pod potrubí, stoky a drobné objekty v otevřeném výkopu z písku a štěrkopísku do 63 mm | M3 | 26.24 | 0 | 0 |  |  | 0 | 0 | CS ÚRS 2025 01 | 0 | 3 |  |  | 0
PP
VV |  |  |  | "podsyp a obsyp potrubí" "82*0,8*0,4"
TS
SD |  | 8 |  | Trubní vedení | [6 empty] | 0 | 0
P | 15 | 28613113 |  | potrubí vodovodní jednovrstvé PE100 RC PN 16 SDR11 63x5,8mm | M | 83.23 | 0.00106 | 0 |  |  | 0 | 0 | CS ÚRS 2025 01 | 0 | 3 |  |  | 0
PP
VV |  |  |  | "82 * 1,015 ` Přepočtené koeficientem množství"
TS
P | 14 | 871211141 |  | Montáž vodovodního potrubí z polyetylenu PE100 RC v otevřeném výkopu svařovaných na tupo SDR 11/PN16 d 63 x 5,8 mm | M | 82 | 0 | 0 |  |  | 0 | 0 | CS ÚRS 2025 01 | 0 | 3 |  |  | 0
PP
VV |  |  |  | 82.000000 = 82,000 [A]
TS
P | 16 | 891225R01 |  | Napojení z vodoměrné šachty | KUS | 1 | 0.00072 | 0 |  |  | 0 | 0 |  | 0 | 3 |  |  | 0
PP
VV |  |  |  | 1.000000 = 1,000 [A]
TS
P | 17 | 891238R01 |  | Napojení do objektu / ZTI | KUS | 1 | 0.00074 | 0 |  |  | 0 | 0 |  | 0 | 3 |  |  | 0
PP
VV |  |  |  | 1.000000 = 1,000 [A]
TS
P | 18 | 892233122 |  | Proplach a dezinfekce vodovodního potrubí DN od 40 do 70 | M | 82 | 0 | 0 |  |  | 0 | 0 | CS ÚRS 2025 01 | 0 | 3 |  |  | 0
PP
VV |  |  |  | 82.000000 = 82,000 [A]
TS
P | 19 | 892241111 |  | Tlakové zkoušky vodou na potrubí DN do 80 | M | 82 | 0 | 0 |  |  | 0 | 0 | CS ÚRS 2025 01 | 0 | 3 |  |  | 0
PP
VV |  |  |  | 82.000000 = 82,000 [A]
TS
P | 20 | 899721111 |  | Signalizační vodič na potrubí DN do 150 mm | M | 82 | 0.00019 | 0 |  |  | 0 | 0 | CS ÚRS 2025 01 | 0 | 3 |  |  | 0
PP
VV |  |  |  | 82.000000 = 82,000 [A]
TS
P | 21 | 899722114 |  | Krytí potrubí z plastů výstražnou fólií z PVC šířky přes 34 do 40 cm | M | 82 | 0.00013 | 0 |  |  | 0 | 0 | CS ÚRS 2025 01 | 0 | 3 |  |  | 0
PP
VV |  |  |  | 82.000000 = 82,000 [A]
TS
SD |  | 998 |  | Přesun hmot | [6 empty] | 0 | 0
P | 22 | 998276101 |  | Přesun hmot pro trubní vedení hloubené z trub z plastických hmot nebo sklolaminátových pro vodovody, kanalizace, teplovody, produktovody v otevřeném výkopu dopravní vzdálenost do 15 m | T | 0.592 | 0 | 0 |  |  | 0 | 0 | CS ÚRS 2025 01 | 0 | 3 |  |  | 0
PP
VV |  |  |  | 0.592000 = 0,592 [A]
TS

## SO 401
SŽDC05 | [14 empty] | 3
S | Stavba: | 5113720006 |  | Revitalizace nádraží Bubny na Památník ticha | [6 empty] | D745 | 0 | AspeEsticon | 0 | 2
O | Objekt: | D745 |  | Revitalizace nádraží Bubny na Památník ticha | [9 empty] | 0.15 | 2
Typ | Poř. číslo | Kód položky | Varianta | Název položky | MJ | Množství | Jednotková hmotnost | Celková hmotnost |  |  | Jednotková cena |  | Cenové soustavy | 0.21
Dodávka
[9 empty] | Jednotková | Celkem | Jednotková | Celkem |  |  |  | Počet položek s nulovou cenou | 0
O1 |  | SO 401 |  | Zrušení přípojky kanalizace | [6 empty] | 0 | 0
SD |  | 8 |  | Trubní vedení | [6 empty] | 0 | 0
P | 1 | 830361811 |  | Bourání stávajícího potrubí z kameninových trub v otevřeném výkopu DN přes 150 do 250 | M | 25 | 0 | 0 |  |  | 0 | 0 | CS ÚRS 2025 01 | 0 | 3 |  |  | 0
PP
VV |  |  |  | 25.000000 = 25,000 [A]
TS
P | 2 | 831352R01 |  | Odpojení přípojky od stoky v montážní jámě | KPL | 1 | 4e-05 | 0 |  |  | 0 | 0 |  | 0 | 3 |  |  | 0
PP
VV |  |  |  | 1.000000 = 1,000 [A]
TS
P | 3 | 837351R01 |  | Oprava odbočky, revize napojení | KUS | 1 | 0.00014 | 0 |  |  | 0 | 0 |  | 0 | 3 |  |  | 0
PP
VV |  |  |  | 1.000000 = 1,000 [A]
TS
P | 4 | 877355R01 |  | Zaslepení stávjajících vedení | KPL | 5 | 1e-05 | 0 |  |  | 0 | 0 |  | 0 | 3 |  |  | 0
PP
VV |  |  |  | 5.000000 = 5,000 [A]
TS
P | 5 | 890411811 |  | Bourání šachet a jímek ručně velikosti obestavěného prostoru do 1,5 m3 z prefabrikovaných skruží | M3 | 2.5 | 0 | 0 |  |  | 0 | 0 | CS ÚRS 2025 01 | 0 | 3 |  |  | 0
PP
VV |  |  |  | "1*2,5"
TS
P | 6 | 899910201 |  | Výplň potrubí trub betonových, litinových nebo kameninových cementopopílkovou suspenzí spádem, délky do 50 m | M3 | 0.628 | 1.5298 | 0 |  |  | 0 | 0 | CS ÚRS 2025 01 | 0 | 3 |  |  | 0
PP
VV |  |  |  | "20*0,0314"
TS
SD |  | 997 |  | Přesun sutě | [6 empty] | 0 | 0
P | 7 | 997006002 |  | Úprava stavebního odpadu třídění strojové | T | 6.51 | 0 | 0 |  |  | 0 | 0 | CS ÚRS 2025 01 | 0 | 3 |  |  | 0
PP
VV |  |  |  | 6.510000 = 6,510 [A]
TS
P | 8 | 997006511 |  | Vodorovná doprava suti na skládku s naložením na dopravní prostředek a složením do 100 m | T | 6.51 | 0 | 0 |  |  | 0 | 0 | CS ÚRS 2025 01 | 0 | 3 |  |  | 0
PP
VV |  |  |  | 6.510000 = 6,510 [A]
TS
P | 9 | 997006512 |  | Vodorovná doprava suti na skládku s naložením na dopravní prostředek a složením přes 100 m do 1 km | T | 6.51 | 0 | 0 |  |  | 0 | 0 | CS ÚRS 2025 01 | 0 | 3 |  |  | 0
PP
VV |  |  |  | 6.510000 = 6,510 [A]
TS
P | 10 | 997006519 |  | Vodorovná doprava suti na skládku Příplatek k ceně -6512 za každý další i započatý 1 km | T | 58.59 | 0 | 0 |  |  | 0 | 0 | CS ÚRS 2025 01 | 0 | 3 |  |  | 0
PP
VV |  |  |  | "6,51 * 9 ` Přepočtené koeficientem množství"
TS
P | 11 | 997013871 |  | Poplatek za uložení stavebního odpadu na recyklační skládce (skládkovné) směsného stavebního a demoličního zatříděného do Katalogu odpadů pod kódem 17 09 04 | T | 6.51 | 0 | 0 |  |  | 0 | 0 | CS ÚRS 2025 01 | 0 | 3 |  |  | 0
PP
VV |  |  |  | 6.510000 = 6,510 [A]
TS
SD |  | 998 |  | Přesun hmot | [6 empty] | 0 | 0
P | 12 | 998275101 |  | Přesun hmot pro trubní vedení hloubené z trub kameninových pro kanalizace v otevřeném výkopu dopravní vzdálenost do 15 m | T | 0.961 | 0 | 0 |  |  | 0 | 0 | CS ÚRS 2025 01 | 0 | 3 |  |  | 0
PP
VV |  |  |  | 0.961000 = 0,961 [A]
TS
SD |  | VRN1 |  | Průzkumné, geodetické a projektové práce | [6 empty] | 0 | 0
P | 13 | 011002000 |  | Průzkumné práce - ověření parametrů stávajícího vedení a vytyčení trasy | KPL. | 1 | 0 | 0 |  |  | 0 | 0 | CS ÚRS 2025 01 | 0 | 3 |  |  | 0
PP
VV |  |  |  | 1.000000 = 1,000 [A]
TS

## SO 402
SŽDC05 | [14 empty] | 3
S | Stavba: | 5113720006 |  | Revitalizace nádraží Bubny na Památník ticha | [6 empty] | D745 | 0 | AspeEsticon | 0 | 2
O | Objekt: | D745 |  | Revitalizace nádraží Bubny na Památník ticha | [9 empty] | 0.15 | 2
Typ | Poř. číslo | Kód položky | Varianta | Název položky | MJ | Množství | Jednotková hmotnost | Celková hmotnost |  |  | Jednotková cena |  | Cenové soustavy | 0.21
Dodávka
[9 empty] | Jednotková | Celkem | Jednotková | Celkem |  |  |  | Počet položek s nulovou cenou | 0
O1 |  | SO 402 |  | Zrušení areálové kanalizace | [6 empty] | 0 | 0
SD |  | 8 |  | Trubní vedení | [6 empty] | 0 | 0
P | 1 | 830361811 |  | Bourání stávajícího potrubí z kameninových trub v otevřeném výkopu DN přes 150 do 250 | M | 100 | 0 | 0 |  |  | 0 | 0 | CS ÚRS 2025 01 | 0 | 3 |  |  | 0
PP
VV |  |  |  | 100.000000 = 100,000 [A]
TS
P | 2 | 877355R01 |  | Zaslepení stávjajících vedení | KPL | 20 | 1e-05 | 0 |  |  | 0 | 0 |  | 0 | 3 |  |  | 0
PP
VV |  |  |  | 20.000000 = 20,000 [A]
TS
P | 3 | 890411811 |  | Bourání šachet a jímek ručně velikosti obestavěného prostoru do 1,5 m3 z prefabrikovaných skruží | M3 | 25 | 0 | 0 |  |  | 0 | 0 | CS ÚRS 2025 01 | 0 | 3 |  |  | 0
PP
VV |  |  |  | "10*2,5"
TS
P | 4 | 899910201 |  | Výplň potrubí trub betonových, litinových nebo kameninových cementopopílkovou suspenzí spádem, délky do 50 m | M3 | 2.826 | 1.5298 | 0 |  |  | 0 | 0 | CS ÚRS 2025 01 | 0 | 3 |  |  | 0
PP
VV |  |  |  | "90*0,0314"
TS
SD |  | 997 |  | Přesun sutě | [6 empty] | 0 | 0
P | 5 | 997006002 |  | Úprava stavebního odpadu třídění strojové | T | 54.5 | 0 | 0 |  |  | 0 | 0 | CS ÚRS 2025 01 | 0 | 3 |  |  | 0
PP
VV |  |  |  | 54.500000 = 54,500 [A]
TS
P | 6 | 997006511 |  | Vodorovná doprava suti na skládku s naložením na dopravní prostředek a složením do 100 m | T | 54.5 | 0 | 0 |  |  | 0 | 0 | CS ÚRS 2025 01 | 0 | 3 |  |  | 0
PP
VV |  |  |  | 54.500000 = 54,500 [A]
TS
P | 7 | 997006512 |  | Vodorovná doprava suti na skládku s naložením na dopravní prostředek a složením přes 100 m do 1 km | T | 54.5 | 0 | 0 |  |  | 0 | 0 | CS ÚRS 2025 01 | 0 | 3 |  |  | 0
PP
VV |  |  |  | 54.500000 = 54,500 [A]
TS
P | 8 | 997006519 |  | Vodorovná doprava suti na skládku Příplatek k ceně -6512 za každý další i započatý 1 km | T | 490.5 | 0 | 0 |  |  | 0 | 0 | CS ÚRS 2025 01 | 0 | 3 |  |  | 0
PP
VV |  |  |  | "54,5 * 9 ` Přepočtené koeficientem množství"
TS
P | 9 | 997013871 |  | Poplatek za uložení stavebního odpadu na recyklační skládce (skládkovné) směsného stavebního a demoličního zatříděného do Katalogu odpadů pod kódem 17 09 04 | T | 54.5 | 0 | 0 |  |  | 0 | 0 | CS ÚRS 2025 01 | 0 | 3 |  |  | 0
PP
VV |  |  |  | 54.500000 = 54,500 [A]
TS
SD |  | 998 |  | Přesun hmot | [6 empty] | 0 | 0
P | 10 | 998275101 |  | Přesun hmot pro trubní vedení hloubené z trub kameninových pro kanalizace v otevřeném výkopu dopravní vzdálenost do 15 m | T | 4.324 | 0 | 0 |  |  | 0 | 0 | CS ÚRS 2025 01 | 0 | 3 |  |  | 0
PP
VV |  |  |  | 4.324000 = 4,324 [A]
TS
SD |  | VRN1 |  | Průzkumné, geodetické a projektové práce | [6 empty] | 0 | 0
P | 11 | 011002000 |  | Průzkumné práce - ověření parametrů stávajícího vedení a vytyčení trasy | KPL. | 1 | 0 | 0 |  |  | 0 | 0 | CS ÚRS 2025 01 | 0 | 3 |  |  | 0
PP
VV |  |  |  | 1.000000 = 1,000 [A]
TS

## SO 411
SŽDC05 | [14 empty] | 3
S | Stavba: | 5113720006 |  | Revitalizace nádraží Bubny na Památník ticha | [6 empty] | D745 | 0 | AspeEsticon | 0 | 2
O | Objekt: | D745 |  | Revitalizace nádraží Bubny na Památník ticha | [9 empty] | 0.15 | 2
Typ | Poř. číslo | Kód položky | Varianta | Název položky | MJ | Množství | Jednotková hmotnost | Celková hmotnost |  |  | Jednotková cena |  | Cenové soustavy | 0.21
Dodávka
[9 empty] | Jednotková | Celkem | Jednotková | Celkem |  |  |  | Počet položek s nulovou cenou | 0
O1 |  | SO 411 |  | Kanalizační přípojka | [6 empty] | 0 | 0
SD |  | 1 |  | Zemní práce | [6 empty] | 0 | 0
P | 1 | 119003217 |  | Pomocné konstrukce při zabezpečení výkopu svislé ocelové mobilní oplocení, výšky do 1,5 m panely vyplněné dráty zřízení | M | 20 | 0.00041 | 0 |  |  | 0 | 0 | CS ÚRS 2025 01 | 0 | 3 |  |  | 0
PP
VV |  |  |  | "2,5*8"
TS
P | 2 | 119003218 |  | Pomocné konstrukce při zabezpečení výkopu svislé ocelové mobilní oplocení, výšky do 1,5 m panely vyplněné dráty odstranění | M | 20 | 0 | 0 |  |  | 0 | 0 | CS ÚRS 2025 01 | 0 | 3 |  |  | 0
PP
VV |  |  |  | 20.000000 = 20,000 [A]
TS
P | 3 | 131213711 |  | Hloubení zapažených jam ručně s urovnáním dna do předepsaného profilu a spádu v hornině třídy těžitelnosti I skupiny 3 soudržných | M3 | 40 | 0 | 0 |  |  | 0 | 0 | CS ÚRS 2025 01 | 0 | 3 |  |  | 0
PP
VV |  |  |  | "startovací a cílová jáma bezvýkopového provádění" "2*2*2*5"
TS
P | 4 | 141721215 |  | Řízený zemní protlak délky protlaku do 50 m v hornině třídy těžitelnosti I a II, skupiny 1 až 4 včetně zatažení trub v hloubce do 6 m průměru vrtu přes 180 do 225 mm | M | 15.5 | 0.0044 | 0 |  |  | 0 | 0 | CS ÚRS 2025 01 | 0 | 3 |  |  | 0
PP
VV |  |  |  | 15.500000 = 15,500 [A]
TS
P | 5 | 151101201 |  | Zřízení pažení stěn výkopu bez rozepření nebo vzepření příložné, hloubky do 4 m | M2 | 80 | 0.0007 | 0 |  |  | 0 | 0 | CS ÚRS 2025 01 | 0 | 3 |  |  | 0
PP
VV |  |  |  | "8*2*5"
TS
P | 6 | 151101211 |  | Odstranění pažení stěn výkopu bez rozepření nebo vzepření s uložením pažin na vzdálenost do 3 m od okraje výkopu příložné, hloubky do 4 m | M2 | 80 | 0 | 0 |  |  | 0 | 0 | CS ÚRS 2025 01 | 0 | 3 |  |  | 0
PP
VV |  |  |  | 80.000000 = 80,000 [A]
TS
P | 7 | 162751117 |  | Vodorovné přemístění výkopku nebo sypaniny po suchu na obvyklém dopravním prostředku, bez naložení výkopku, avšak se složením bez rozhrnutí z horniny třídy těžitelnosti I skupiny 1 až 3 na vzdálenost | M3 | 2.3 | 0 | 0 |  |  | 0 | 0 | CS ÚRS 2025 01 | 0 | 3 |  |  | 0
PP
VV |  |  |  | "40-37,7"
TS
P | 8 | 167151111 |  | Nakládání, skládání a překládání neulehlého výkopku nebo sypaniny strojně nakládání, množství přes 100 m3, z hornin třídy těžitelnosti I, skupiny 1 až 3 | M3 | 2.3 | 0 | 0 |  |  | 0 | 0 | CS ÚRS 2025 01 | 0 | 3 |  |  | 0
PP
VV |  |  |  | 2.300000 = 2,300 [A]
TS
P | 9 | 171201231 |  | Poplatek za uložení stavebního odpadu na recyklační skládce (skládkovné) zeminy a kamení zatříděného do Katalogu odpadů pod kódem 17 05 04 | T | 3.68 | 0 | 0 |  |  | 0 | 0 | CS ÚRS 2025 01 | 0 | 3 |  |  | 0
PP
VV |  |  |  | "2,3 * 1,6 ` Přepočtené koeficientem množství"
TS
P | 10 | 174111101 |  | Zásyp sypaninou z jakékoliv horniny ručně s uložením výkopku ve vrstvách se zhutněním jam, šachet, rýh nebo kolem objektů v těchto vykopávkách | M3 | 37.7 | 0 | 0 |  |  | 0 | 0 | CS ÚRS 2025 01 | 0 | 3 |  |  | 0
PP
VV |  |  |  | "40-0,3-0,7-1,3"
TS
SD |  | 3 |  | Svislé a kompletní konstrukce | [6 empty] | 0 | 0
P | 11 | 359901211 |  | Monitoring stok (kamerový systém) jakékoli výšky nová kanalizace | M | 18 | 0 | 0 |  |  | 0 | 0 | CS ÚRS 2025 01 | 0 | 3 |  |  | 0
PP
VV |  |  |  | 18.000000 = 18,000 [A]
TS
SD |  | 4 |  | Vodorovné konstrukce | [6 empty] | 0 | 0
P | 12 | 451573111 |  | Lože pod potrubí, stoky a drobné objekty v otevřeném výkopu z písku a štěrkopísku do 63 mm | M3 | 1.32 | 0 | 0 |  |  | 0 | 0 | CS ÚRS 2025 01 | 0 | 3 |  |  | 0
PP
VV |  |  |  | "obysp a zásyp písčítou zeminou, 300 mm nad temeno" "3*1,1*0,4"
TS
P | 13 | 452311131 |  | Podkladní a zajišťovací konstrukce z betonu prostého v otevřeném výkopu bez zvýšených nároků na prostředí desky pod potrubí, stoky a drobné objekty z betonu tř. C 12/15 | M3 | 0.33 | 0 | 0 |  |  | 0 | 0 | CS ÚRS 2025 01 | 0 | 3 |  |  | 0
PP
VV |  |  |  | "3*1,1*0,1"
TS
P | 14 | 452312131 |  | Podkladní a zajišťovací konstrukce z betonu prostého v otevřeném výkopu bez zvýšených nároků na prostředí sedlové lože pod potrubí z betonu tř. C 12/15 | M3 | 0.66 | 0 | 0 |  |  | 0 | 0 | CS ÚRS 2025 01 | 0 | 3 |  |  | 0
PP
VV |  |  |  | "3*1,1*0,2"
TS
SD |  | 8 |  | Trubní vedení | [6 empty] | 0 | 0
P | 23 | 59224070 |  | skruž betonová DN 1000x1000 100x100x12cm | KUS | 3 | 1.054 | 0 |  |  | 0 | 0 | CS ÚRS 2025 01 | 0 | 3 |  |  | 0
PP
VV |  |  |  | 3.000000 = 3,000 [A]
TS
P | 25 | 59224312 |  | konus betonové šachty DN 1000 kanalizační 100x62,5x58cm tl stěny 12 stupadla poplastovaná | KUS | 1 | 0.585 | 0 |  |  | 0 | 0 | CS ÚRS 2025 01 | 0 | 3 |  |  | 0
PP
VV |  |  |  | 1.000000 = 1,000 [A]
TS
P | 21 | 59224338 |  | dno betonové šachty DN 1000 kanalizační výšky 80cm | KUS | 1 | 1.87 | 0 |  |  | 0 | 0 | CS ÚRS 2025 01 | 0 | 3 |  |  | 0
PP
VV |  |  |  | 1.000000 = 1,000 [A]
TS
P | 16 | 59710704 |  | trouba kameninová glazovaná DN 200 dl 2,50m spojovací systém C Třída 240 | M | 18.27 | 0.043 | 0 |  |  | 0 | 0 | CS ÚRS 2025 01 | 0 | 3 |  |  | 0
PP
VV |  |  |  | "18 * 1,015 ` Přepočtené koeficientem množství"
TS
P | 15 | 831352121 |  | Montáž potrubí z trub kameninových hrdlových s integrovaným těsněním v otevřeném výkopu ve sklonu do 20 % DN 200 | M | 18 | 4e-05 | 0 |  |  | 0 | 0 | CS ÚRS 2025 01 | 0 | 3 |  |  | 0
PP
VV |  |  |  | 18.000000 = 18,000 [A]
TS
P | 17 | 837351R02 |  | Oprava odbočky a stoky v místě | KUS | 1 | 0.00014 | 0 |  |  | 0 | 0 |  | 0 | 3 |  |  | 0
PP
VV |  |  |  | 1.000000 = 1,000 [A]
TS
P | 18 | 837358R01 |  | Napojení na stávající odbočku | KUS | 1 | 1.1218 | 0 |  |  | 0 | 0 |  | 0 | 3 |  |  | 0
PP
VV |  |  |  | 1.000000 = 1,000 [A]
TS
P | 19 | 892352121 |  | Tlakové zkoušky vzduchem těsnícími vaky ucpávkovými DN 200 | ÚSEK | 1 | 0.00018 | 0 |  |  | 0 | 0 | CS ÚRS 2025 01 | 0 | 3 |  |  | 0
PP
VV |  |  |  | 1.000000 = 1,000 [A]
TS
P | 20 | 894410102 |  | Osazení betonových dílců šachet kanalizačních dno DN 1000, výšky 800 mm | KUS | 1 | 0.41948 | 0 |  |  | 0 | 0 | CS ÚRS 2025 01 | 0 | 3 |  |  | 0
PP
VV |  |  |  | 1.000000 = 1,000 [A]
TS
P | 22 | 894410213 |  | Osazení betonových dílců šachet kanalizačních skruž rovná DN 1000, výšky 1000 mm | KUS | 3 | 0.00989 | 0 |  |  | 0 | 0 | CS ÚRS 2025 01 | 0 | 3 |  |  | 0
PP
VV |  |  |  | 3.000000 = 3,000 [A]
TS
P | 24 | 894410232 |  | Osazení betonových dílců šachet kanalizačních skruž přechodová (konus) DN 1000 | KUS | 1 | 0.01218 | 0 |  |  | 0 | 0 | CS ÚRS 2025 01 | 0 | 3 |  |  | 0
PP
VV |  |  |  | 1.000000 = 1,000 [A]
TS
SD |  | 998 |  | Přesun hmot | [6 empty] | 0 | 0
P | 26 | 998275101 |  | Přesun hmot pro trubní vedení hloubené z trub kameninových pro kanalizace v otevřeném výkopu dopravní vzdálenost do 15 m | T | 8.119 | 0 | 0 |  |  | 0 | 0 | CS ÚRS 2025 01 | 0 | 3 |  |  | 0
PP
VV |  |  |  | 8.119000 = 8,119 [A]
TS

## SO 412
SŽDC05 | [14 empty] | 3
S | Stavba: | 5113720006 |  | Revitalizace nádraží Bubny na Památník ticha | [6 empty] | D745 | 0 | AspeEsticon | 0 | 2
O | Objekt: | D745 |  | Revitalizace nádraží Bubny na Památník ticha | [9 empty] | 0.15 | 2
Typ | Poř. číslo | Kód položky | Varianta | Název položky | MJ | Množství | Jednotková hmotnost | Celková hmotnost |  |  | Jednotková cena |  | Cenové soustavy | 0.21
Dodávka
[9 empty] | Jednotková | Celkem | Jednotková | Celkem |  |  |  | Počet položek s nulovou cenou | 0
O1 |  | SO 412 |  | Retenční nádrž | [6 empty] | 0 | 0
SD |  | 1 |  | Zemní práce | [6 empty] | 0 | 0
P | 1 | 131251204 |  | Hloubení zapažených jam a zářezů strojně s urovnáním dna do předepsaného profilu a spádu v hornině třídy těžitelnosti I skupiny 3 přes 100 do 500 m3 | M3 | 300 | 0 | 0 |  |  | 0 | 0 | CS ÚRS 2025 01 | 0 | 3 |  |  | 0
PP
VV |  |  |  | "12*5*5"
TS
P | 2 | 151101202 |  | Zřízení pažení stěn výkopu bez rozepření nebo vzepření příložné, hloubky přes 4 do 8 m | M2 | 170 | 0.00072 | 0 |  |  | 0 | 0 | CS ÚRS 2025 01 | 0 | 3 |  |  | 0
PP
VV |  |  |  | "(12+12+5+5)*5"
TS
P | 3 | 151101212 |  | Odstranění pažení stěn výkopu bez rozepření nebo vzepření s uložením pažin na vzdálenost do 3 m od okraje výkopu příložné, hloubky přes 4 do 8 m | M2 | 170 | 0 | 0 |  |  | 0 | 0 | CS ÚRS 2025 01 | 0 | 3 |  |  | 0
PP
VV |  |  |  | 170.000000 = 170,000 [A]
TS
P | 4 | 162751117 |  | Vodorovné přemístění výkopku nebo sypaniny po suchu na obvyklém dopravním prostředku, bez naložení výkopku, avšak se složením bez rozhrnutí z horniny třídy těžitelnosti I skupiny 1 až 3 na vzdálenost | M3 | 86 | 0 | 0 |  |  | 0 | 0 | CS ÚRS 2025 01 | 0 | 3 |  |  | 0
PP
VV |  |  |  | "300-214"
TS
P | 5 | 162751119 |  | Vodorovné přemístění výkopku nebo sypaniny po suchu na obvyklém dopravním prostředku, bez naložení výkopku, avšak se složením bez rozhrnutí z horniny třídy těžitelnosti I skupiny 1 až 3 na vzdálenost | M3 | 86 | 0 | 0 |  |  | 0 | 0 | CS ÚRS 2025 01 | 0 | 3 |  |  | 0
PP
VV |  |  |  | 86.000000 = 86,000 [A]
TS
P | 6 | 171201231 |  | Poplatek za uložení stavebního odpadu na recyklační skládce (skládkovné) zeminy a kamení zatříděného do Katalogu odpadů pod kódem 17 05 04 | T | 137.6 | 0 | 0 |  |  | 0 | 0 | CS ÚRS 2025 01 | 0 | 3 |  |  | 0
PP
VV |  |  |  | "86 * 1,6 ` Přepočtené koeficientem množství"
TS
P | 7 | 174151101 |  | Zásyp sypaninou z jakékoliv horniny strojně s uložením výkopku ve vrstvách se zhutněním jam, šachet, rýh nebo kolem objektů v těchto vykopávkách | M3 | 214 | 0 | 0 |  |  | 0 | 0 | CS ÚRS 2025 01 | 0 | 3 |  |  | 0
PP
VV |  |  |  | "300-15-6-65"
TS
SD |  | 2 |  | Zakládání | [6 empty] | 0 | 0
P | 8 | 271542211 |  | Podsyp pod základové konstrukce se zhutněním a urovnáním povrchu ze štěrkodrtě netříděné | M3 | 6 | 2.16 | 0 |  |  | 0 | 0 | CS ÚRS 2025 01 | 0 | 3 |  |  | 0
PP
VV |  |  |  | "12*5*0,1"
TS
P | 9 | 273321311 |  | Základy z betonu železového (bez výztuže) desky z betonu bez zvláštních nároků na prostředí tř. C 16/20 | M3 | 15 | 2.301 | 0 |  |  | 0 | 0 | CS ÚRS 2025 01 | 0 | 3 |  |  | 0
PP
VV |  |  |  | "podkladní deska" "12*5*0,25"
TS
P | 10 | 273351121 |  | Bednění základů desek zřízení | M2 | 8.5 | 0.00294 | 0 |  |  | 0 | 0 | CS ÚRS 2025 01 | 0 | 3 |  |  | 0
PP
VV |  |  |  | "2*(12+5)*0,25"
TS
P | 11 | 273351122 |  | Bednění základů desek odstranění | M2 | 8.5 | 0 | 0 |  |  | 0 | 0 | CS ÚRS 2025 01 | 0 | 3 |  |  | 0
PP
VV |  |  |  | 8.500000 = 8,500 [A]
TS
P | 12 | 273362021 |  | Výztuž základů desek ze svařovaných sítí z drátů typu KARI | T | 0.375 | 1.0628 | 0 |  |  | 0 | 0 | CS ÚRS 2025 01 | 0 | 3 |  |  | 0
PP
VV |  |  |  | "15*25/1000"
TS
SD |  | 3 |  | Svislé a kompletní konstrukce | [6 empty] | 0 | 0
P | 13 | 382122R01 |  | Prefabrikovaná RN, skládaná. Světlé rozměry 9,2 x 3,3 x 1,5 m. Průběžné díly, koncové díly, stropní desky, šachetní sestavy na terén, trubní propoje sekcí. Napojení nátoků a odtoků. Propojení, zprovoz | KUS | 1 | 0.02273 | 0 |  |  | 0 | 0 |  | 0 | 3 |  |  | 0
PP
VV |  |  |  | 1.000000 = 1,000 [A]
TS
P | 14 | 382122R02 |  | Šachta s regulací odtoku. Prefabrikovaná DN 1.200, poklop DN 600, D400, sníženédno o 150 mm oproti odtoku. | KUS | 1 | 0.02651 | 0 |  |  | 0 | 0 |  | 0 | 3 |  |  | 0
PP
VV |  |  |  | 1.000000 = 1,000 [A]
TS
P | 15 | 386411R01 |  | Technologie do retenční nádrže – Komplexní vystrojení, regulátor 2,7 l/s, další příslušenství dle dodavatele a umístění regulační sestavy Nerezový T-kus DN 200/200, svislé potrubí nerez DN 200 bezpečn | KPL | 1 | 0.8355 | 0 |  |  | 0 | 0 |  | 0 | 3 |  |  | 0
PP
VV |  |  |  | 1.000000 = 1,000 [A]
TS
SD |  | 8 |  | Trubní vedení | [6 empty] | 0 | 0
P | 21 | 28661935 |  | poklop šachtový litinový DN 600 pro třídu zatížení D400 | KUS | 2 | 0.196 | 0 |  |  | 0 | 0 | CS ÚRS 2025 01 | 0 | 3 |  |  | 0
PP
VV |  |  |  | 2.000000 = 2,000 [A]
TS
P | 17 | 59224070 |  | skruž betonová DN 1000x1000 100x100x12cm | KUS | 2 | 1.054 | 0 |  |  | 0 | 0 | CS ÚRS 2025 01 | 0 | 3 |  |  | 0
PP
VV |  |  |  | 2.000000 = 2,000 [A]
TS
P | 19 | 59224312 |  | konus betonové šachty DN 1000 kanalizační 100x62,5x58cm tl stěny 12 stupadla poplastovaná | KUS | 2 | 0.585 | 0 |  |  | 0 | 0 | CS ÚRS 2025 01 | 0 | 3 |  |  | 0
PP
VV |  |  |  | 2.000000 = 2,000 [A]
TS
P | 16 | 894410213 |  | Osazení betonových dílců šachet kanalizačních skruž rovná DN 1000, výšky 1000 mm | KUS | 2 | 0.00989 | 0 |  |  | 0 | 0 | CS ÚRS 2025 01 | 0 | 3 |  |  | 0
PP
VV |  |  |  | 2.000000 = 2,000 [A]
TS |  |  |  | vstupní komíny nádrže
P | 18 | 894410232 |  | Osazení betonových dílců šachet kanalizačních skruž přechodová (konus) DN 1000 | KUS | 2 | 0.01218 | 0 |  |  | 0 | 0 | CS ÚRS 2025 01 | 0 | 3 |  |  | 0
PP
VV |  |  |  | 2.000000 = 2,000 [A]
TS |  |  |  | vstupní komíny nádrže
P | 20 | 899104113 |  | Osazení poklopů šachtových litinových, ocelových nebo železobetonových bez rámů hmotnosti jednotlivě přes 150 kg | KUS | 2 | 0 | 0 |  |  | 0 | 0 | CS ÚRS 2025 01 | 0 | 3 |  |  | 0
PP
VV |  |  |  | 2.000000 = 2,000 [A]
TS |  |  |  | vstupní komíny nádrže
SD |  | 9 |  | Ostatní konstrukce a práce, bourání | [6 empty] | 0 | 0
P | 23 | 08211320 |  | voda pitná pro smluvní odběratele | M3 | 37.523 | 1 | 0 |  |  | 0 | 0 | CS ÚRS 2025 01 | 0 | 3 |  |  | 0
PP
VV |  |  |  | "36,43 * 1,03 ` Přepočtené koeficientem množství"
TS
P | 22 | 933901111 |  | Zkoušky objektů a vymývání provedení zkoušky vodotěsnosti betonové nádrže jakéhokoliv druhu a tvaru, o obsahu do 1000 m3 | M3 | 36.43 | 0 | 0 |  |  | 0 | 0 | CS ÚRS 2025 01 | 0 | 3 |  |  | 0
PP
VV |  |  |  | 36.430000 = 36,430 [A]
TS
SD |  | 998 |  | Přesun hmot | [6 empty] | 0 | 0
P | 24 | 998142251 |  | Přesun hmot pro nádrže, jímky, zásobníky a jámy pozemní mimo zemědělství se svislou nosnou konstrukcí monolitickou betonovou tyčovou nebo plošnou vodorovná dopravní vzdálenost do 50 m výšky do 25 m | T | 90.143 | 0 | 0 |  |  | 0 | 0 | CS ÚRS 2025 01 | 0 | 3 |  |  | 0
PP
VV |  |  |  | 90.143000 = 90,143 [A]
TS

## SO 413
SŽDC05 | [14 empty] | 3
S | Stavba: | 5113720006 |  | Revitalizace nádraží Bubny na Památník ticha | [6 empty] | D745 | 0 | AspeEsticon | 0 | 2
O | Objekt: | D745 |  | Revitalizace nádraží Bubny na Památník ticha | [9 empty] | 0.15 | 2
Typ | Poř. číslo | Kód položky | Varianta | Název položky | MJ | Množství | Jednotková hmotnost | Celková hmotnost |  |  | Jednotková cena |  | Cenové soustavy | 0.21
Dodávka
[9 empty] | Jednotková | Celkem | Jednotková | Celkem |  |  |  | Počet položek s nulovou cenou | 0
O1 |  | SO 413 |  | Areálová kanalizace splašková | [6 empty] | 0 | 0
SD |  | 1 |  | Zemní práce | [6 empty] | 0 | 0
P | 1 | 119001411 |  | Dočasné zajištění podzemního potrubí nebo vedení ve výkopišti ve stavu i poloze, ve kterých byla na začátku zemních prací a to s podepřením, vzepřením nebo vyvěšením, případně s ochranným bedněním, se | M | 3 | 0.01068 | 0 |  |  | 0 | 0 | CS ÚRS 2025 01 | 0 | 3 |  |  | 0
PP
VV |  |  |  | 3.000000 = 3,000 [A]
TS
P | 2 | 119001421 |  | Dočasné zajištění podzemního potrubí nebo vedení ve výkopišti ve stavu i poloze, ve kterých byla na začátku zemních prací a to s podepřením, vzepřením nebo vyvěšením, případně s ochranným bedněním, se | M | 10 | 0.0369 | 0 |  |  | 0 | 0 | CS ÚRS 2025 01 | 0 | 3 |  |  | 0
PP
VV |  |  |  | 10.000000 = 10,000 [A]
TS
P | 3 | 119003217 |  | Pomocné konstrukce při zabezpečení výkopu svislé ocelové mobilní oplocení, výšky do 1,5 m panely vyplněné dráty zřízení | M | 250 | 0.00041 | 0 |  |  | 0 | 0 | CS ÚRS 2025 01 | 0 | 3 |  |  | 0
PP
VV |  |  |  | 250.000000 = 250,000 [A]
TS
P | 4 | 119003218 |  | Pomocné konstrukce při zabezpečení výkopu svislé ocelové mobilní oplocení, výšky do 1,5 m panely vyplněné dráty odstranění | M | 250 | 0 | 0 |  |  | 0 | 0 | CS ÚRS 2025 01 | 0 | 3 |  |  | 0
PP
VV |  |  |  | 250.000000 = 250,000 [A]
TS
P | 5 | 132212131 |  | Hloubení nezapažených rýh šířky do 800 mm ručně s urovnáním dna do předepsaného profilu a spádu v hornině třídy těžitelnosti I skupiny 3 soudržných | M3 | 582.12 | 0 | 0 |  |  | 0 | 0 | CS ÚRS 2025 01 | 0 | 3 |  |  | 0
PP
VV |  |  |  | "189*1,1*2,8"
TS
P | 6 | 139001101 |  | Příplatek k cenám hloubených vykopávek za ztížení vykopávky v blízkosti podzemního vedení nebo výbušnin pro jakoukoliv třídu horniny | M3 | 194.04 | 0 | 0 |  |  | 0 | 0 | CS ÚRS 2025 01 | 0 | 3 |  |  | 0
PP
VV |  |  |  | "582,12/3"
TS
P | 7 | 151101201 |  | Zřízení pažení stěn výkopu bez rozepření nebo vzepření příložné, hloubky do 4 m | M2 | 750 | 0.0007 | 0 |  |  | 0 | 0 | CS ÚRS 2025 01 | 0 | 3 |  |  | 0
PP
VV |  |  |  | 750.000000 = 750,000 [A]
TS
P | 8 | 151101211 |  | Odstranění pažení stěn výkopu bez rozepření nebo vzepření s uložením pažin na vzdálenost do 3 m od okraje výkopu příložné, hloubky do 4 m | M2 | 750 | 0 | 0 |  |  | 0 | 0 | CS ÚRS 2025 01 | 0 | 3 |  |  | 0
PP
VV |  |  |  | 750.000000 = 750,000 [A]
TS
P | 9 | 162751117 |  | Vodorovné přemístění výkopku nebo sypaniny po suchu na obvyklém dopravním prostředku, bez naložení výkopku, avšak se složením bez rozhrnutí z horniny třídy těžitelnosti I skupiny 1 až 3 na vzdálenost | M3 | 83.16 | 0 | 0 |  |  | 0 | 0 | CS ÚRS 2025 01 | 0 | 3 |  |  | 0
PP
VV |  |  |  | 83.160000 = 83,160 [A]
TS
P | 10 | 167151111 |  | Nakládání, skládání a překládání neulehlého výkopku nebo sypaniny strojně nakládání, množství přes 100 m3, z hornin třídy těžitelnosti I, skupiny 1 až 3 | M3 | 83.16 | 0 | 0 |  |  | 0 | 0 | CS ÚRS 2025 01 | 0 | 3 |  |  | 0
PP
VV |  |  |  | 83.160000 = 83,160 [A]
TS
P | 11 | 171201231 |  | Poplatek za uložení stavebního odpadu na recyklační skládce (skládkovné) zeminy a kamení zatříděného do Katalogu odpadů pod kódem 17 05 04 | T | 133.056 | 0 | 0 |  |  | 0 | 0 | CS ÚRS 2025 01 | 0 | 3 |  |  | 0
PP
VV |  |  |  | "83,16 * 1,6 ` Přepočtené koeficientem množství"
TS
P | 12 | 174111101 |  | Zásyp sypaninou z jakékoliv horniny ručně s uložením výkopku ve vrstvách se zhutněním jam, šachet, rýh nebo kolem objektů v těchto vykopávkách | M3 | 498.96 | 0 | 0 |  |  | 0 | 0 | CS ÚRS 2025 01 | 0 | 3 |  |  | 0
PP
VV |  |  |  | "189*1,1*2,4"
TS
SD |  | 3 |  | Svislé a kompletní konstrukce | [6 empty] | 0 | 0
P | 13 | 359901211 |  | Monitoring stok (kamerový systém) jakékoli výšky nová kanalizace | M | 189 | 0 | 0 |  |  | 0 | 0 | CS ÚRS 2025 01 | 0 | 3 |  |  | 0
PP
VV |  |  |  | "166+23"
TS
SD |  | 4 |  | Vodorovné konstrukce | [6 empty] | 0 | 0
P | 14 | 451573111 |  | Lože pod potrubí, stoky a drobné objekty v otevřeném výkopu z písku a štěrkopísku do 63 mm | M3 | 83.16 | 0 | 0 |  |  | 0 | 0 | CS ÚRS 2025 01 | 0 | 3 |  |  | 0
PP
VV |  |  |  | "podsyp a obsyp potrubí" "189*1,1*0,4"
TS
SD |  | 8 |  | Trubní vedení | [6 empty] | 0 | 0
P | 28 | 28661935 |  | poklop šachtový litinový DN 600 pro třídu zatížení D400 | KUS | 6 | 0.196 | 0 |  |  | 0 | 0 | CS ÚRS 2025 01 | 0 | 3 |  |  | 0
PP
VV |  |  |  | 6.000000 = 6,000 [A]
TS
P | 24 | 59224070 |  | skruž betonová DN 1000x1000 100x100x12cm | KUS | 6 | 1.054 | 0 |  |  | 0 | 0 | CS ÚRS 2025 01 | 0 | 3 |  |  | 0
PP
VV |  |  |  | 6.000000 = 6,000 [A]
TS
P | 26 | 59224312 |  | konus betonové šachty DN 1000 kanalizační 100x62,5x58cm tl stěny 12 stupadla poplastovaná | KUS | 6 | 0.585 | 0 |  |  | 0 | 0 | CS ÚRS 2025 01 | 0 | 3 |  |  | 0
PP
VV |  |  |  | 6.000000 = 6,000 [A]
TS
P | 22 | 59224339 |  | dno betonové šachty DN 1000 kanalizační výšky 100cm | KUS | 6 | 2.1 | 0 |  |  | 0 | 0 | CS ÚRS 2025 01 | 0 | 3 |  |  | 0
PP
VV |  |  |  | 6.000000 = 6,000 [A]
TS
P | 15 | 837355R01 |  | Propojení na ZTI nového objektu | KUS | 5 | 1.1218 | 0 |  |  | 0 | 0 |  | 0 | 3 |  |  | 0
PP
VV |  |  |  | 5.000000 = 5,000 [A]
TS
P | 16 | 837355R07 |  | Napojení do přípojkové revizní šachty | KUS | 1 | 1.1218 | 0 |  |  | 0 | 0 |  | 0 | 3 |  |  | 0
PP
VV |  |  |  | 1.000000 = 1,000 [A]
TS
P | 17 | 871315231 |  | Kanalizační potrubí z tvrdého PVC v otevřeném výkopu ve sklonu do 20 %, hladkého plnostěnného jednovrstvého, tuhost třídy SN 10 DN 160 | M | 23 | 0.00248 | 0 |  |  | 0 | 0 |  | 0 | 3 |  |  | 0
PP
VV |  |  |  | 23.000000 = 23,000 [A]
TS
P | 18 | 871355231 |  | Kanalizační potrubí z tvrdého PVC v otevřeném výkopu ve sklonu do 20 %, hladkého plnostěnného jednovrstvého, tuhost třídy SN 10 DN 200 | M | 166 | 0.00393 | 0 |  |  | 0 | 0 |  | 0 | 3 |  |  | 0
PP
VV |  |  |  | 166.000000 = 166,000 [A]
TS
P | 19 | 892312121 |  | Tlakové zkoušky vzduchem těsnícími vaky ucpávkovými DN 150 | ÚSEK | 5 | 0.0001 | 0 |  |  | 0 | 0 | CS ÚRS 2025 01 | 0 | 3 |  |  | 0
PP
VV |  |  |  | 5.000000 = 5,000 [A]
TS
P | 20 | 892352121 |  | Tlakové zkoušky vzduchem těsnícími vaky ucpávkovými DN 200 | ÚSEK | 6 | 0.00018 | 0 |  |  | 0 | 0 | CS ÚRS 2025 01 | 0 | 3 |  |  | 0
PP
VV |  |  |  | 6.000000 = 6,000 [A]
TS
P | 21 | 894410103 |  | Osazení betonových dílců šachet kanalizačních dno DN 1000, výšky 1000 mm | KUS | 6 | 0.41948 | 0 |  |  | 0 | 0 | CS ÚRS 2025 01 | 0 | 3 |  |  | 0
PP
VV |  |  |  | 6.000000 = 6,000 [A]
TS
P | 23 | 894410213 |  | Osazení betonových dílců šachet kanalizačních skruž rovná DN 1000, výšky 1000 mm | KUS | 6 | 0.00989 | 0 |  |  | 0 | 0 | CS ÚRS 2025 01 | 0 | 3 |  |  | 0
PP
VV |  |  |  | 6.000000 = 6,000 [A]
TS
P | 25 | 894410232 |  | Osazení betonových dílců šachet kanalizačních skruž přechodová (konus) DN 1000 | KUS | 6 | 0.01218 | 0 |  |  | 0 | 0 | CS ÚRS 2025 01 | 0 | 3 |  |  | 0
PP
VV |  |  |  | 6.000000 = 6,000 [A]
TS
P | 27 | 899104113 |  | Osazení poklopů šachtových litinových, ocelových nebo železobetonových bez rámů hmotnosti jednotlivě přes 150 kg | KUS | 6 | 0 | 0 |  |  | 0 | 0 | CS ÚRS 2025 01 | 0 | 3 |  |  | 0
PP
VV |  |  |  | 6.000000 = 6,000 [A]
TS
SD |  | 998 |  | Přesun hmot | [6 empty] | 0 | 0
P | 29 | 998276101 |  | Přesun hmot pro trubní vedení hloubené z trub z plastických hmot nebo sklolaminátových pro vodovody, kanalizace, teplovody, produktovody v otevřeném výkopu dopravní vzdálenost do 15 m | T | 34.73 | 0 | 0 |  |  | 0 | 0 | CS ÚRS 2025 01 | 0 | 3 |  |  | 0
PP
VV |  |  |  | 34.730000 = 34,730 [A]
TS

## SO 414
SŽDC05 | [14 empty] | 3
S | Stavba: | 5113720006 |  | Revitalizace nádraží Bubny na Památník ticha | [6 empty] | D745 | 0 | AspeEsticon | 0 | 2
O | Objekt: | D745 |  | Revitalizace nádraží Bubny na Památník ticha | [9 empty] | 0.15 | 2
Typ | Poř. číslo | Kód položky | Varianta | Název položky | MJ | Množství | Jednotková hmotnost | Celková hmotnost |  |  | Jednotková cena |  | Cenové soustavy | 0.21
Dodávka
[9 empty] | Jednotková | Celkem | Jednotková | Celkem |  |  |  | Počet položek s nulovou cenou | 0
O1 |  | SO 414 |  | Areálová kanalizace dešťová | [6 empty] | 0 | 0
SD |  | 1 |  | Zemní práce | [6 empty] | 0 | 0
P | 1 | 119001405 |  | Dočasné zajištění podzemního potrubí nebo vedení ve výkopišti ve stavu i poloze, ve kterých byla na začátku zemních prací a to s podepřením, vzepřením nebo vyvěšením, případně s ochranným bedněním, se | M | 2 | 0.0369 | 0 |  |  | 0 | 0 | CS ÚRS 2025 01 | 0 | 3 |  |  | 0
PP
VV |  |  |  | 2.000000 = 2,000 [A]
TS
P | 2 | 119001411 |  | Dočasné zajištění podzemního potrubí nebo vedení ve výkopišti ve stavu i poloze, ve kterých byla na začátku zemních prací a to s podepřením, vzepřením nebo vyvěšením, případně s ochranným bedněním, se | M | 3 | 0.01068 | 0 |  |  | 0 | 0 | CS ÚRS 2025 01 | 0 | 3 |  |  | 0
PP
VV |  |  |  | 3.000000 = 3,000 [A]
TS
P | 3 | 119001421 |  | Dočasné zajištění podzemního potrubí nebo vedení ve výkopišti ve stavu i poloze, ve kterých byla na začátku zemních prací a to s podepřením, vzepřením nebo vyvěšením, případně s ochranným bedněním, se | M | 12 | 0.0369 | 0 |  |  | 0 | 0 | CS ÚRS 2025 01 | 0 | 3 |  |  | 0
PP
VV |  |  |  | 12.000000 = 12,000 [A]
TS
P | 4 | 119003217 |  | Pomocné konstrukce při zabezpečení výkopu svislé ocelové mobilní oplocení, výšky do 1,5 m panely vyplněné dráty zřízení | M | 260 | 0.00041 | 0 |  |  | 0 | 0 | CS ÚRS 2025 01 | 0 | 3 |  |  | 0
PP
VV |  |  |  | 260.000000 = 260,000 [A]
TS
P | 5 | 119003218 |  | Pomocné konstrukce při zabezpečení výkopu svislé ocelové mobilní oplocení, výšky do 1,5 m panely vyplněné dráty odstranění | M | 260 | 0 | 0 |  |  | 0 | 0 | CS ÚRS 2025 01 | 0 | 3 |  |  | 0
PP
VV |  |  |  | 260.000000 = 260,000 [A]
TS
P | 6 | 132212131 |  | Hloubení nezapažených rýh šířky do 800 mm ručně s urovnáním dna do předepsaného profilu a spádu v hornině třídy těžitelnosti I skupiny 3 soudržných | M3 | 627.506 | 0 | 0 |  |  | 0 | 0 | CS ÚRS 2025 01 | 0 | 3 |  |  | 0
PP
VV |  |  |  | "259,3*1,1*2,2"
TS
P | 7 | 139001101 |  | Příplatek k cenám hloubených vykopávek za ztížení vykopávky v blízkosti podzemního vedení nebo výbušnin pro jakoukoliv třídu horniny | M3 | 209.169 | 0 | 0 |  |  | 0 | 0 | CS ÚRS 2025 01 | 0 | 3 |  |  | 0
PP
VV |  |  |  | "627,506/3"
TS
P | 8 | 151101201 |  | Zřízení pažení stěn výkopu bez rozepření nebo vzepření příložné, hloubky do 4 m | M2 | 936 | 0.0007 | 0 |  |  | 0 | 0 | CS ÚRS 2025 01 | 0 | 3 |  |  | 0
PP
VV |  |  |  | "260*1,8*2"
TS
P | 9 | 151101211 |  | Odstranění pažení stěn výkopu bez rozepření nebo vzepření s uložením pažin na vzdálenost do 3 m od okraje výkopu příložné, hloubky do 4 m | M2 | 936 | 0 | 0 |  |  | 0 | 0 | CS ÚRS 2025 01 | 0 | 3 |  |  | 0
PP
VV |  |  |  | 936.000000 = 936,000 [A]
TS
P | 10 | 162751117 |  | Vodorovné přemístění výkopku nebo sypaniny po suchu na obvyklém dopravním prostředku, bez naložení výkopku, avšak se složením bez rozhrnutí z horniny třídy těžitelnosti I skupiny 1 až 3 na vzdálenost | M3 | 114.092 | 0 | 0 |  |  | 0 | 0 | CS ÚRS 2025 01 | 0 | 3 |  |  | 0
PP
VV |  |  |  | 114.092000 = 114,092 [A]
TS
P | 11 | 167151111 |  | Nakládání, skládání a překládání neulehlého výkopku nebo sypaniny strojně nakládání, množství přes 100 m3, z hornin třídy těžitelnosti I, skupiny 1 až 3 | M3 | 114.092 | 0 | 0 |  |  | 0 | 0 | CS ÚRS 2025 01 | 0 | 3 |  |  | 0
PP
VV |  |  |  | 114.092000 = 114,092 [A]
TS
P | 12 | 171201231 |  | Poplatek za uložení stavebního odpadu na recyklační skládce (skládkovné) zeminy a kamení zatříděného do Katalogu odpadů pod kódem 17 05 04 | T | 182.547 | 0 | 0 |  |  | 0 | 0 | CS ÚRS 2025 01 | 0 | 3 |  |  | 0
PP
VV |  |  |  | "114,092 * 1,6 ` Přepočtené koeficientem množství"
TS
P | 13 | 174111101 |  | Zásyp sypaninou z jakékoliv horniny ručně s uložením výkopku ve vrstvách se zhutněním jam, šachet, rýh nebo kolem objektů v těchto vykopávkách | M3 | 513.414 | 0 | 0 |  |  | 0 | 0 | CS ÚRS 2025 01 | 0 | 3 |  |  | 0
PP
VV |  |  |  | "259,3*1,1*1,8"
TS
SD |  | 3 |  | Svislé a kompletní konstrukce | [6 empty] | 0 | 0
P | 14 | 359901211 |  | Monitoring stok (kamerový systém) jakékoli výšky nová kanalizace | M | 259.3 | 0 | 0 |  |  | 0 | 0 | CS ÚRS 2025 01 | 0 | 3 |  |  | 0
PP
VV |  |  |  | "55,4+113,5+37,9+13,5+39"
TS
SD |  | 4 |  | Vodorovné konstrukce | [6 empty] | 0 | 0
P | 15 | 451573111 |  | Lože pod potrubí, stoky a drobné objekty v otevřeném výkopu z písku a štěrkopísku do 63 mm | M3 | 114.092 | 0 | 0 |  |  | 0 | 0 | CS ÚRS 2025 01 | 0 | 3 |  |  | 0
PP
VV |  |  |  | "podsyp a obsyp potrubí" "259,3*1,1*0,4"
TS
SD |  | 8 |  | Trubní vedení | [6 empty] | 0 | 0
P | 38 | 28661935 |  | poklop šachtový litinový DN 600 pro třídu zatížení D400 | KUS | 8 | 0.196 | 0 |  |  | 0 | 0 | CS ÚRS 2025 01 | 0 | 3 |  |  | 0
PP
VV |  |  |  | 8.000000 = 8,000 [A]
TS
P | 34 | 59224070 |  | skruž betonová DN 1000x1000 100x100x12cm | KUS | 8 | 1.054 | 0 |  |  | 0 | 0 | CS ÚRS 2025 01 | 0 | 3 |  |  | 0
PP
VV |  |  |  | 8.000000 = 8,000 [A]
TS
P | 36 | 59224312 |  | konus betonové šachty DN 1000 kanalizační 100x62,5x58cm tl stěny 12 stupadla poplastovaná | KUS | 8 | 0.585 | 0 |  |  | 0 | 0 | CS ÚRS 2025 01 | 0 | 3 |  |  | 0
PP
VV |  |  |  | 8.000000 = 8,000 [A]
TS
P | 32 | 59224339 |  | dno betonové šachty DN 1000 kanalizační výšky 100cm | KUS | 8 | 2.1 | 0 |  |  | 0 | 0 | CS ÚRS 2025 01 | 0 | 3 |  |  | 0
PP
VV |  |  |  | 8.000000 = 8,000 [A]
TS
P | 16 | 837355R01 |  | Propojení na ZTI nového objektu | KUS | 4 | 1.1218 | 0 |  |  | 0 | 0 |  | 0 | 3 |  |  | 0
PP
VV |  |  |  | 4.000000 = 4,000 [A]
TS
P | 17 | 837355R02 |  | Napojení lapače splavenin | KUS | 14 | 1.1218 | 0 |  |  | 0 | 0 |  | 0 | 3 |  |  | 0
PP
VV |  |  |  | 14.000000 = 14,000 [A]
TS
P | 18 | 837355R03 |  | Napojení liniového odvodnění | KUS | 2 | 1.1218 | 0 |  |  | 0 | 0 |  | 0 | 3 |  |  | 0
PP
VV |  |  |  | 2.000000 = 2,000 [A]
TS
P | 19 | 837355R04 |  | Napojení retence | KUS | 2 | 1.1218 | 0 |  |  | 0 | 0 |  | 0 | 3 |  |  | 0
PP
VV |  |  |  | 2.000000 = 2,000 [A]
TS
P | 20 | 837355R05 |  | Napojení regulační šachty | KUS | 2 | 1.1218 | 0 |  |  | 0 | 0 |  | 0 | 3 |  |  | 0
PP
VV |  |  |  | 2.000000 = 2,000 [A]
TS
P | 21 | 837355R06 |  | Napojení přípojkové šachty | KUS | 1 | 1.1218 | 0 |  |  | 0 | 0 |  | 0 | 3 |  |  | 0
PP
VV |  |  |  | 1.000000 = 1,000 [A]
TS
P | 22 | 871265231 |  | Kanalizační potrubí z tvrdého PVC v otevřeném výkopu ve sklonu do 20 %, hladkého plnostěnného jednovrstvého, tuhost třídy SN 10 DN 110 | M | 39 | 0.00144 | 0 |  |  | 0 | 0 |  | 0 | 3 |  |  | 0
PP
VV |  |  |  | 39.000000 = 39,000 [A]
TS
P | 23 | 871315231 |  | Kanalizační potrubí z tvrdého PVC v otevřeném výkopu ve sklonu do 20 %, hladkého plnostěnného jednovrstvého, tuhost třídy SN 10 DN 160 | M | 13.5 | 0.00248 | 0 |  |  | 0 | 0 |  | 0 | 3 |  |  | 0
PP
VV |  |  |  | 13.500000 = 13,500 [A]
TS
P | 24 | 871355231 |  | Kanalizační potrubí z tvrdého PVC v otevřeném výkopu ve sklonu do 20 %, hladkého plnostěnného jednovrstvého, tuhost třídy SN 10 DN 200 | M | 37.9 | 0.00393 | 0 |  |  | 0 | 0 |  | 0 | 3 |  |  | 0
PP
VV |  |  |  | 37.900000 = 37,900 [A]
TS
P | 25 | 871365231 |  | Kanalizační potrubí z tvrdého PVC v otevřeném výkopu ve sklonu do 20 %, hladkého plnostěnného jednovrstvého, tuhost třídy SN 10 DN 250 | M | 113.5 | 0.0102 | 0 |  |  | 0 | 0 |  | 0 | 3 |  |  | 0
PP
VV |  |  |  | 113.500000 = 113,500 [A]
TS
P | 26 | 871375231 |  | Kanalizační potrubí z tvrdého PVC v otevřeném výkopu ve sklonu do 20 %, hladkého plnostěnného jednovrstvého, tuhost třídy SN 10 DN 315 | M | 55.4 | 0.01641 | 0 |  |  | 0 | 0 |  | 0 | 3 |  |  | 0
PP
VV |  |  |  | 55.400000 = 55,400 [A]
TS
P | 27 | 892312121 |  | Tlakové zkoušky vzduchem těsnícími vaky ucpávkovými DN 150 | ÚSEK | 20 | 0.0001 | 0 |  |  | 0 | 0 | CS ÚRS 2025 01 | 0 | 3 |  |  | 0
PP
VV |  |  |  | 20.000000 = 20,000 [A]
TS
P | 28 | 892352121 |  | Tlakové zkoušky vzduchem těsnícími vaky ucpávkovými DN 200 | ÚSEK | 3 | 0.00018 | 0 |  |  | 0 | 0 | CS ÚRS 2025 01 | 0 | 3 |  |  | 0
PP
VV |  |  |  | 3.000000 = 3,000 [A]
TS
P | 29 | 892362121 |  | Tlakové zkoušky vzduchem těsnícími vaky ucpávkovými DN 250 | ÚSEK | 4 | 0.00031 | 0 |  |  | 0 | 0 | CS ÚRS 2025 01 | 0 | 3 |  |  | 0
PP
VV |  |  |  | 4.000000 = 4,000 [A]
TS
P | 30 | 892372121 |  | Tlakové zkoušky vzduchem těsnícími vaky ucpávkovými DN 300 | ÚSEK | 3 | 0.00031 | 0 |  |  | 0 | 0 | CS ÚRS 2025 01 | 0 | 3 |  |  | 0
PP
VV |  |  |  | 3.000000 = 3,000 [A]
TS
P | 31 | 894410103 |  | Osazení betonových dílců šachet kanalizačních dno DN 1000, výšky 1000 mm | KUS | 8 | 0.41948 | 0 |  |  | 0 | 0 | CS ÚRS 2025 01 | 0 | 3 |  |  | 0
PP
VV |  |  |  | 8.000000 = 8,000 [A]
TS
P | 33 | 894410213 |  | Osazení betonových dílců šachet kanalizačních skruž rovná DN 1000, výšky 1000 mm | KUS | 8 | 0.00989 | 0 |  |  | 0 | 0 | CS ÚRS 2025 01 | 0 | 3 |  |  | 0
PP
VV |  |  |  | 8.000000 = 8,000 [A]
TS
P | 35 | 894410232 |  | Osazení betonových dílců šachet kanalizačních skruž přechodová (konus) DN 1000 | KUS | 8 | 0.01218 | 0 |  |  | 0 | 0 | CS ÚRS 2025 01 | 0 | 3 |  |  | 0
PP
VV |  |  |  | 8.000000 = 8,000 [A]
TS
P | 37 | 899104113 |  | Osazení poklopů šachtových litinových, ocelových nebo železobetonových bez rámů hmotnosti jednotlivě přes 150 kg | KUS | 8 | 0 | 0 |  |  | 0 | 0 | CS ÚRS 2025 01 | 0 | 3 |  |  | 0
PP
VV |  |  |  | 8.000000 = 8,000 [A]
TS
SD |  | 998 |  | Přesun hmot | [6 empty] | 0 | 0
P | 39 | 998276101 |  | Přesun hmot pro trubní vedení hloubené z trub z plastických hmot nebo sklolaminátových pro vodovody, kanalizace, teplovody, produktovody v otevřeném výkopu dopravní vzdálenost do 15 m | T | 66.678 | 0 | 0 |  |  | 0 | 0 | CS ÚRS 2025 01 | 0 | 3 |  |  | 0
PP
VV |  |  |  | 66.678000 = 66,678 [A]
TS

## SO 731
SŽDC05 | [14 empty] | 3
S | Stavba: | 5113720006 |  | Revitalizace nádraží Bubny na Památník ticha | [6 empty] | D745 | 0 | AspeEsticon | 0 | 2
O | Objekt: | D745 |  | Revitalizace nádraží Bubny na Památník ticha | [9 empty] | 0.15 | 2
Typ | Poř. číslo | Kód položky | Varianta | Název položky | MJ | Množství | Jednotková hmotnost | Celková hmotnost |  |  | Jednotková cena |  | Cenové soustavy | 0.21
Dodávka
[9 empty] | Jednotková | Celkem | Jednotková | Celkem |  |  |  | Počet položek s nulovou cenou | 0
O1 |  | SO 731 |  | Veřejné osvětlení | [6 empty] | 0 | 0
SD |  | 21-M |  | Elektromontáže | [6 empty] | 0 | 0
P | 6 | 210100014 |  | Ukončení vodičů izolovaných s označením a zapojením v rozváděči nebo na přístroji průřezu žíly do 10 mm2 | KUS | 3 | 0 | 0 |  |  | 0 | 0 | CS ÚRS 2025 01 | 0 | 3 |  |  | 0
PP
VV |  |  |  | 3.000000 = 3,000 [A]
TS
P | 7 | 210204011 |  | Montáž stožárů osvětlení samostatně stojících ocelových, délky do 12 m | KUS | 2 | 0 | 0 |  |  | 0 | 0 | CS ÚRS 2025 01 | 0 | 3 |  |  | 0
PP
VV |  |  |  | 2.000000 = 2,000 [A]
TS
P | 9 | 210204103 |  | Montáž výložníků osvětlení jednoramenných sloupových, hmotnosti do 35 kg | KUS | 2 | 0 | 0 |  |  | 0 | 0 | CS ÚRS 2025 01 | 0 | 3 |  |  | 0
PP
VV |  |  |  | 2.000000 = 2,000 [A]
TS
P | 11 | 210204201 |  | Montáž elektrovýzbroje stožárů osvětlení 1 okruh | KUS | 2 | 0 | 0 |  |  | 0 | 0 | CS ÚRS 2025 01 | 0 | 3 |  |  | 0
PP
VV |  |  |  | 2.000000 = 2,000 [A]
TS
P | 13 | 210813011 |  | Montáž izolovaných kabelů měděných do 1 kV bez ukončení plných nebo laněných kulatých (např. CYKY, CHKE-R) uložených pevně počtu a průřezu žil 3x1,5 až 6 mm2 | M | 25 | 0 | 0 |  |  | 0 | 0 | CS ÚRS 2025 01 | 0 | 3 |  |  | 0
PP
VV |  |  |  | 25.000000 = 25,000 [A]
TS
P | 15 | 210813035 |  | Montáž izolovaných kabelů měděných do 1 kV bez ukončení plných nebo laněných kulatých (např. CYKY, CHKE-R) uložených pevně počtu a průřezu žil 4x16 mm2 | M | 130 | 0 | 0 |  |  | 0 | 0 | CS ÚRS 2025 01 | 0 | 3 |  |  | 0
PP
VV |  |  |  | 130.000000 = 130,000 [A]
TS
P | 17 | 218120R01 |  | Demontáž pojistové skříně pod omítkou | KUS | 2 | 0 | 0 |  |  | 0 | 0 |  | 0 | 3 |  |  | 0
PP
VV |  |  |  | 2.000000 = 2,000 [A]
TS
P | 18 | 218202013 |  | Demontáž svítidel výbojkových s odpojením vodičů průmyslových nebo venkovních z výložníku | KUS | 2 | 0 | 0 |  |  | 0 | 0 | CS ÚRS 2025 01 | 0 | 3 |  |  | 0
PP
VV |  |  |  | 2.000000 = 2,000 [A]
TS
P | 19 | 218204100 |  | Demontáž výložníků osvětlení jednoramenných nástěnných, hmotnosti do 35 kg | KUS | 2 | 0 | 0 |  |  | 0 | 0 | CS ÚRS 2025 01 | 0 | 3 |  |  | 0
PP
VV |  |  |  | 2.000000 = 2,000 [A]
TS
P | 20 | 218813001 |  | Demontáž izolovaných kabelů měděných do 1 kV bez odpojení vodičů plných nebo laněných kulatých (např. CYKY, CHKE-R) uložených pevně počtu a průřezu žil 2x1,5 až 6 mm2 | M | 25 | 0 | 0 |  |  | 0 | 0 | CS ÚRS 2025 01 | 0 | 3 |  |  | 0
PP
VV |  |  |  | 25.000000 = 25,000 [A]
TS
P | 21 | 218902012 |  | Demontáž izolovaných kabelů hliníkových do 1 kV bez odpojení vodičů plných nebo laněných kulatých (např. AYKY) uložených volně počtu a průřezu žil 4x25 mm2 | M | 130 | 0 | 0 |  |  | 0 | 0 | CS ÚRS 2025 01 | 0 | 3 |  |  | 0
PP
VV |  |  |  | 130.000000 = 130,000 [A]
TS
P | 10 | 31674004 |  | výložník rovný jednoduchý k osvětlovacím stožárům uličním vyložení 2500mm | KUS | 2 | 0.015 | 0 |  |  | 0 | 0 | CS ÚRS 2025 01 | 0 | 3 |  |  | 0
PP
VV |  |  |  | 2.000000 = 2,000 [A]
TS
P | 8 | 31674109 |  | stožár osvětlovací uliční Pz 159/133/114 v 10,2m | KUS | 2 | 0.152 | 0 |  |  | 0 | 0 | CS ÚRS 2025 01 | 0 | 3 |  |  | 0
PP
VV |  |  |  | 2.000000 = 2,000 [A]
TS
P | 12 | 31674136 |  | výzbroj stožárová SV 9.16.5p | KUS | 2 | 0.0006 | 0 |  |  | 0 | 0 | CS ÚRS 2025 01 | 0 | 3 |  |  | 0
PP
VV |  |  |  | 2.000000 = 2,000 [A]
TS
P | 14 | 34111030 |  | kabel instalační jádro Cu plné izolace PVC plášť PVC 450/750V (CYKY) 3x1,5mm2 | M | 28.75 | 0.00012 | 0 |  |  | 0 | 0 | CS ÚRS 2025 01 | 0 | 3 |  |  | 0
PP
VV |  |  |  | "25 * 1,15 ` Přepočtené koeficientem množství"
TS
P | 16 | 34111080 |  | kabel instalační jádro Cu plné izolace PVC plášť PVC 450/750V (CYKY) 4x16mm2 | M | 149.5 | 0.0009 | 0 |  |  | 0 | 0 | CS ÚRS 2025 01 | 0 | 3 |  |  | 0
PP
VV |  |  |  | "130 * 1,15 ` Přepočtené koeficientem množství"
TS
SD |  | 46-M |  | Zemní práce při extr.mont.pracích | [6 empty] | 0 | 0
P | 33 | 34571355 |  | trubka elektroinstalační ohebná dvouplášťová korugovaná HDPE (chránička) D 93/110mm | M | 73.5 | 0.00069 | 0 |  |  | 0 | 0 | CS ÚRS 2025 01 | 0 | 3 |  |  | 0
PP
VV |  |  |  | "70 * 1,05 ` Přepočtené koeficientem množství"
TS
P | 22 | 460161262 |  | Hloubení kabelových rýh ručně včetně urovnání dna s přemístěním výkopku do vzdálenosti 3 m od okraje jámy nebo s naložením na dopravní prostředek šířky 50 cm hloubky 70 cm v hornině třídy těžitelnosti | M | 40 | 0 | 0 |  |  | 0 | 0 | CS ÚRS 2025 01 | 0 | 3 |  |  | 0
PP
VV |  |  |  | 40.000000 = 40,000 [A]
TS
P | 23 | 460161312 |  | Hloubení kabelových rýh ručně včetně urovnání dna s přemístěním výkopku do vzdálenosti 3 m od okraje jámy nebo s naložením na dopravní prostředek šířky 50 cm hloubky 120 cm v hornině třídy těžitelnost | M | 70 | 0 | 0 |  |  | 0 | 0 | CS ÚRS 2025 01 | 0 | 3 |  |  | 0
PP
VV |  |  |  | 70.000000 = 70,000 [A]
TS
P | 24 | 460341113 |  | Vodorovné přemístění (odvoz) horniny dopravními prostředky včetně složení, bez naložení a rozprostření jakékoliv třídy, na vzdálenost přes 500 do 1000 m | M3 | 8.8 | 0 | 0 |  |  | 0 | 0 | CS ÚRS 2025 01 | 0 | 3 |  |  | 0
PP
VV |  |  |  | "110*0,4*0,2"
TS
P | 25 | 460341121 |  | Vodorovné přemístění (odvoz) horniny dopravními prostředky včetně složení, bez naložení a rozprostření jakékoliv třídy, na vzdálenost Příplatek k ceně -1113 za každých dalších i započatých 1000 m | M3 | 79.2 | 0 | 0 |  |  | 0 | 0 | CS ÚRS 2025 01 | 0 | 3 |  |  | 0
PP
VV |  |  |  | "8,8 * 9 ` Přepočtené koeficientem množství"
TS
P | 26 | 460361121 |  | Poplatek (skládkovné) za uložení zeminy na recyklační skládce zatříděné do Katalogu odpadů pod kódem 17 05 04 | T | 14.08 | 0 | 0 |  |  | 0 | 0 | CS ÚRS 2025 01 | 0 | 3 |  |  | 0
PP
VV |  |  |  | "8,8 * 1,6 ` Přepočtené koeficientem množství"
TS
P | 27 | 460371121 |  | Naložení výkopku strojně z hornin třídy těžitelnosti I skupiny 1 až 3 | M3 | 8.8 | 0 | 0 |  |  | 0 | 0 | CS ÚRS 2025 01 | 0 | 3 |  |  | 0
PP
VV |  |  |  | 8.800000 = 8,800 [A]
TS
P | 28 | 460451252 |  | Zásyp kabelových rýh strojně s přemístěním sypaniny ze vzdálenosti do 10 m, s uložením výkopku ve vrstvách včetně zhutnění a urovnání povrchu šířky 50 cm hloubky 50 cm z horniny třídy těžitelnosti I s | M | 40 | 0 | 0 |  |  | 0 | 0 | CS ÚRS 2025 01 | 0 | 3 |  |  | 0
PP
VV |  |  |  | 40.000000 = 40,000 [A]
TS
P | 29 | 460451312 |  | Zásyp kabelových rýh strojně s přemístěním sypaniny ze vzdálenosti do 10 m, s uložením výkopku ve vrstvách včetně zhutnění a urovnání povrchu šířky 50 cm hloubky 100 cm z horniny třídy těžitelnosti I | M | 70 | 0 | 0 |  |  | 0 | 0 | CS ÚRS 2025 01 | 0 | 3 |  |  | 0
PP
VV |  |  |  | 70.000000 = 70,000 [A]
TS
P | 30 | 460661112 |  | Kabelové lože z písku včetně podsypu, zhutnění a urovnání povrchu pro kabely nn bez zakrytí, šířky přes 35 do 50 cm | M | 110 | 0.2 | 0 |  |  | 0 | 0 | CS ÚRS 2025 01 | 0 | 3 |  |  | 0
PP
VV |  |  |  | 110.000000 = 110,000 [A]
TS
P | 31 | 460671114 |  | Výstražné prvky pro krytí kabelů včetně vyrovnání povrchu rýhy, rozvinutí a uložení fólie, šířky přes 35 do 40 cm | M | 110 | 0.00012 | 0 |  |  | 0 | 0 | CS ÚRS 2025 01 | 0 | 3 |  |  | 0
PP
VV |  |  |  | "70+40"
TS
P | 32 | 460742132 |  | Osazení kabelových prostupů včetně utěsnění a spárování z trub plastových do rýhy, bez výkopových prací s obetonováním, vnitřního průměru přes 10 do 15 cm | M | 70 | 0.22563 | 0 |  |  | 0 | 0 | CS ÚRS 2025 01 | 0 | 3 |  |  | 0
PP
VV |  |  |  | 70.000000 = 70,000 [A]
TS
P | 34 | 460921122 |  | Vyspravení krytu po překopech bezesparých pro pokládání kabelů, včetně rozprostření, urovnání a zhutnění podkladu asfaltovým betonem tloušťky 6 cm | M2 | 2 | 0.15192 | 0 |  |  | 0 | 0 | CS ÚRS 2025 01 | 0 | 3 |  |  | 0
PP
VV |  |  |  | "4*0,5"
TS
P | 35 | 460921213 |  | Vyspravení krytu po překopech kladení dlažby pro pokládání kabelů, včetně rozprostření, urovnání a zhutnění podkladu a provedení lože z kameniva těženého z kostek kamenných mozaikových | M2 | 12.5 | 0.167 | 0 |  |  | 0 | 0 | CS ÚRS 2025 01 | 0 | 3 |  |  | 0
PP
VV |  |  |  | "25*0,5"
TS
P | 36 | 468011142 |  | Odstranění podkladů nebo krytů komunikací včetně rozpojení na kusy a zarovnání styčné spáry ze živice, tloušťky přes 5 do 10 cm | M2 | 2 | 0 | 0 |  |  | 0 | 0 | CS ÚRS 2025 01 | 0 | 3 |  |  | 0
PP
VV |  |  |  | 2.000000 = 2,000 [A]
TS
P | 37 | 468021132 |  | Vytrhání dlažby včetně ručního rozebrání, vytřídění, odhozu na hromady nebo naložení na dopravní prostředek a očistění kostek nebo dlaždic z pískového podkladu z kostek mozaikových, spáry nezalité | M2 | 12.5 | 0 | 0 |  |  | 0 | 0 | CS ÚRS 2025 01 | 0 | 3 |  |  | 0
PP
VV |  |  |  | 12.500000 = 12,500 [A]
TS
P | 38 | 469972111 |  | Odvoz suti a vybouraných hmot odvoz suti a vybouraných hmot do 1 km | T | 0.304 | 0 | 0 |  |  | 0 | 0 | CS ÚRS 2025 01 | 0 | 3 |  |  | 0
PP
VV |  |  |  | 0.304000 = 0,304 [A]
TS
P | 39 | 469972121 |  | Odvoz suti a vybouraných hmot odvoz suti a vybouraných hmot Příplatek k ceně za každý další i započatý 1 km | T | 0.304 | 0 | 0 |  |  | 0 | 0 | CS ÚRS 2025 01 | 0 | 3 |  |  | 0
PP
VV |  |  |  | 0.304000 = 0,304 [A]
TS
P | 40 | 469973125 |  | Poplatek za uložení stavebního odpadu (skládkovné) na recyklační skládce asfaltového bez obsahu dehtu zatříděného do Katalogu odpadů pod kódem 17 03 02 | T | 0.304 | 0 | 0 |  |  | 0 | 0 | CS ÚRS 2025 01 | 0 | 3 |  |  | 0
PP
VV |  |  |  | 0.304000 = 0,304 [A]
TS
P | 41 | 469981111 |  | Přesun hmot pro pomocné stavební práce při elektromontážích dopravní vzdálenost do 1 000 m | T | 40.249 | 0 | 0 |  |  | 0 | 0 | CS ÚRS 2025 01 | 0 | 3 |  |  | 0
PP
VV |  |  |  | 40.249000 = 40,249 [A]
TS
SD |  | 741 |  | Elektroinstalace - silnoproud | [6 empty] | 0 | 0
P | 2 | 34844450 |  | svítidlo exteriérové výbojkové výložníkové čirý kryt 1x70W | KUS | 2 | 0.0075 | 0 |  |  | 0 | 0 |  | 0 | 3 |  |  | 0
PP
VV |  |  |  | 2.000000 = 2,000 [A]
TS
P | 4 | 35441073 |  | drát D 10mm FeZn | KG | 92.3 | 0.001 | 0 |  |  | 0 | 0 | CS ÚRS 2025 01 | 0 | 3 |  |  | 0
PP
VV |  |  |  | "130 * 0,71 ` Přepočtené koeficientem množství"
TS
P | 1 | 741373002 |  | Montáž svítidel výbojkových se zapojením vodičů průmyslových nebo venkovních na výložník | KUS | 2 | 0 | 0 |  |  | 0 | 0 | CS ÚRS 2025 01 | 0 | 3 |  |  | 0
PP
VV |  |  |  | 2.000000 = 2,000 [A]
TS
P | 3 | 741410041 |  | Montáž uzemňovacího vedení s upevněním, propojením a připojením pomocí svorek v zemi s izolací spojů drátu nebo lana O do 10 mm v městské zástavbě | M | 130 | 0 | 0 |  |  | 0 | 0 | CS ÚRS 2025 01 | 0 | 3 |  |  | 0
PP
VV |  |  |  | 130.000000 = 130,000 [A]
TS
P | 5 | 998741101 |  | Přesun hmot pro silnoproud stanovený z hmotnosti přesunovaného materiálu vodorovná dopravní vzdálenost do 50 m základní v objektech výšky do 6 m | T | 0.107 | 0 | 0 |  |  | 0 | 0 | CS ÚRS 2025 01 | 0 | 3 |  |  | 0
PP
VV |  |  |  | 0.107000 = 0,107 [A]
TS
SD |  | HZS |  | Hodinové zúčtovací sazby | [6 empty] | 0 | 0
P | 42 | HZS1291 |  | Hodinové zúčtovací sazby profesí HSV zemní a pomocné práce pomocný stavební dělník | HOD | 6 | 0 | 0 |  |  | 0 | 0 | CS ÚRS 2025 01 | 0 | 3 |  |  | 0
PP
VV |  |  |  | 6.000000 = 6,000 [A]
TS
P | 43 | HZS4211 |  | Hodinové zúčtovací sazby ostatních profesí revizní a kontrolní činnost revizní technik | HOD | 6 | 0 | 0 |  |  | 0 | 0 | CS ÚRS 2025 01 | 0 | 3 |  |  | 0
PP
VV |  |  |  | 6.000000 = 6,000 [A]
TS

## VON
SŽDC05 | [14 empty] | 3
S | Stavba: | 5113720006 |  | Revitalizace nádraží Bubny na Památník ticha | [6 empty] | D745 | 0 | AspeEsticon | 0 | 2
O | Objekt: | D745 |  | Revitalizace nádraží Bubny na Památník ticha | [9 empty] | 0.15 | 2
Typ | Poř. číslo | Kód položky | Varianta | Název položky | MJ | Množství | Jednotková hmotnost | Celková hmotnost |  |  | Jednotková cena |  | Cenové soustavy | 0.21
Dodávka
[9 empty] | Jednotková | Celkem | Jednotková | Celkem |  |  |  | Počet položek s nulovou cenou | 0
O1 |  | VON |  | Vedlejší a ostatní náklady | [6 empty] | 0 | 0
SD |  | 9 |  | Ostatní konstrukce a práce, bourání | [6 empty] | 0 | 0
P | 1 | 938908R01 |  | Čištění vozovek splachováním vodou povrchu podkladu nebo krytu živičného, betonového nebo dlážděného | DEN | 1440 | 0 | 0 |  |  | 0 | 0 |  | 0 | 3 |  |  | 0
PP
VV |  |  |  | "24*2*30"
TS |  |  |  | Průběžné čištění vozovek cca 2x za měsíc Udržovat čistotu po celou dobu výstavby
P | 2 | 938909R02 |  | Čištění vozovek metením bláta, prachu nebo hlinitého nánosu s odklizením na hromady na vzdálenost do 20 m nebo naložením na dopravní prostředek ručně povrchu podkladu nebo krytu betonového nebo živičn | DEN | 2880 | 0 | 0 |  |  | 0 | 0 |  | 0 | 3 |  |  | 0
PP
VV |  |  |  | "24*4*30"
TS |  |  |  | Průběžné čištění vozovek cca 4x za měsíc Udržovat čistotu po celou dobu výstavby
SD |  | VRN1 |  | Průzkumné, geodetické a projektové práce | [6 empty] | 0 | 0
P | 3 | 012164000 |  | Vytyčení a zaměření inženýrských sítí | KPL | 1 | 0 | 0 |  |  | 0 | 0 | CS ÚRS 2025 01 | 0 | 3 |  |  | 0
PP
VV |  |  |  | 1.000000 = 1,000 [A]
TS |  |  |  | Vytýčení inženýrských sítí - včetně obnovení vyjádření správců, platí pro celou stavbu pro všechny stavební objekty - max 10 správců
P | 4 | 012203000 |  | Zeměměřičské práce před výstavbou | KPL | 1 | 0 | 0 |  |  | 0 | 0 | CS ÚRS 2025 01 | 0 | 3 |  |  | 0
PP
VV |  |  |  | 1.000000 = 1,000 [A]
TS
P | 5 | 012303000 |  | Zeměměřičské práce při provádění stavby | KPL | 1 | 0 | 0 |  |  | 0 | 0 | CS ÚRS 2025 01 | 0 | 3 |  |  | 0
PP
VV |  |  |  | 1.000000 = 1,000 [A]
TS
P | 6 | 012403000 |  | Zeměměřičské práce po výstavbě | KPL | 1 | 0 | 0 |  |  | 0 | 0 | CS ÚRS 2025 01 | 0 | 3 |  |  | 0
PP
VV |  |  |  | 1.000000 = 1,000 [A]
TS |  |  |  | zákres do mapového podkladu - technická mapa IPR
P | 7 | 013254000 |  | Dokumentace skutečného provedení stavby | KPL | 1 | 0 | 0 |  |  | 0 | 0 | CS ÚRS 2025 01 | 0 | 3 |  |  | 0
PP
VV |  |  |  | 1.000000 = 1,000 [A]
TS |  |  |  | Rozsah dokumentace: - Dokumentace skutečného provedení stavby (3 paré + 1 v elektronické formě) - Geodetická část dokumentace (3 paré + 1 v elektronické formě)
P | 8 | 013274000 |  | Pasportizace objektu před započetím prací | KPL | 1 | 0 | 0 |  |  | 0 | 0 | CS ÚRS 2025 01 | 0 | 3 |  |  | 0
PP
VV |  |  |  | 1.000000 = 1,000 [A]
TS |  |  |  | Fotodokumentace či videozáznám všech dotčených částí stavby (v obvodu budoucího staveniště) - specifikace podle ZTP přilehlé komunikace, historicky nedotčené části a zeleň
P | 9 | 013284000 |  | Pasportizace objektu po provedení prací | KPL | 1 | 0 | 0 |  |  | 0 | 0 | CS ÚRS 2025 01 | 0 | 3 |  |  | 0
PP
VV |  |  |  | 1.000000 = 1,000 [A]
TS |  |  |  | Monitoring průběhu výstavby. Náklady na pořízení fotografií či vidoozáznamů zakrývaných konstrukcí a postupu výstavby.
P | 10 | 013294000 |  | Ostatní dokumentace stavby - výrobní technická dokumentace atypických dodávek | KPL | 1 | 0 | 0 |  |  | 0 | 0 | CS ÚRS 2025 01 | 0 | 3 |  |  | 0
PP
VV |  |  |  | 1.000000 = 1,000 [A]
TS |  |  |  | atypické výrobky, LOP, střešní světlík, výkresy výztuže pro ŽB monolit, fasáda s betonovým obkladem
SD |  | VRN2 |  | Příprava staveniště | [6 empty] | 0 | 0
P | 11 | 023002000 |  | Odstranění materiálů a konstrukcí | KUS | 2 | 0 | 0 |  |  | 0 | 0 | CS ÚRS 2025 01 | 0 | 3 |  |  | 0
PP
VV |  |  |  | 2.000000 = 2,000 [A]
TS |  |  |  | Demontáž ocelových sloupů trakčního vedení
SD |  | VRN3 |  | Zařízení staveniště | [6 empty] | 0 | 0
P | 12 | 030001000 |  | Zařízení staveniště | MĚSÍC | 24 | 0 | 0 |  |  | 0 | 0 | CS ÚRS 2025 01 | 0 | 3 |  |  | 0
PP
VV |  |  |  | 24.000000 = 24,000 [A]
TS |  |  |  | zahrnuje: - příprava ploch - doprava, osazení a pronájem vybavení (stavební buňky vč. WC) - průběžná údržba - spotřeba vody a elektrické energie - revize dočasných zařízení - dopravní značení na staveništi - rozebrání, bourání a odvoz vybavení - úprava terénu po zrušení zařízení staveniště - zabezpečení staveniště
P | 13 | 034103000 |  | Oplocení staveniště | KPL | 1 | 0 | 0 |  |  | 0 | 0 | CS ÚRS 2025 01 | 0 | 3 |  |  | 0
PP
VV |  |  |  | 1.000000 = 1,000 [A]
TS |  |  |  | Doprava, zřízení a odstranění Předpoklad pro celou stavbu: oplocení včetně bran 200 bm opakované ohrazení páskou 100 bm
P | 15 | 034503000 |  | Informační tabule na staveništi | KPL | 1 | 0 | 0 |  |  | 0 | 0 | CS ÚRS 2025 01 | 0 | 3 |  |  | 0
PP
VV |  |  |  | 1.000000 = 1,000 [A]
TS |  |  |  | - Název realizované stavby - Výčet všech hlavních účastníků výstavby včetně kontaktní údajů - Základní data o době realizace
P | 16 | 034703000 |  | Ochranné konstrukce | KPL | 1 | 0 | 0 |  |  | 0 | 0 | CS ÚRS 2025 01 | 0 | 3 |  |  | 0
PP
VV |  |  |  | 1.000000 = 1,000 [A]
TS |  |  |  | Ochrana proti poškození sochy Brána nenávratna - cenná památka - nesmí dojít k jejímu poškození. Plné oplocení výšky 2 m, volný prostor kolem sochy min. 2 m na každou stranu.
P | 14 | 95250811 |  | denní nájem zábrany plotové (mobilní) dl. 1 m | KUS | 146000 | 0 | 0 |  |  | 0 | 0 |  | 0 | 3 |  |  | 0
PP
VV |  |  |  | "délka oplocení x počet dní" "200*730"
TS
SD |  | VRN4 |  | Inženýrská činnost | [6 empty] | 0 | 0
P | 17 | 045303000 |  | Koordinační činnost | KPL | 1 | 0 | 0 |  |  | 0 | 0 | CS ÚRS 2025 01 | 0 | 3 |  |  | 0
PP
VV |  |  |  | 1.000000 = 1,000 [A]
TS |  |  |  | Koordinace stavby, zejména kabelových tras
P | 18 | 049303000 |  | Náklady vzniklé v souvislosti s předáním stavby | KPL | 1 | 0 | 0 |  |  | 0 | 0 | CS ÚRS 2025 01 | 0 | 3 |  |  | 0
PP
VV |  |  |  | 1.000000 = 1,000 [A]
TS |  |  |  | Součinnost při kolaudačním řízení
SD |  | VRN7 |  | Provozní vlivy | [6 empty] | 0 | 0
P | 19 | 072103000 |  | Silniční provoz - projednání DIO a zajištění DIR | KPL | 1 | 0 | 0 |  |  | 0 | 0 | CS ÚRS 2025 01 | 0 | 3 |  |  | 0
PP
VV |  |  |  | 1.000000 = 1,000 [A]
TS |  |  |  | Projednání a zajištění zvláštního užívání komunikací a veřejných ploch, včetně zajištění stanovení přechodné úpravy provozu a dopravního značení, a to v rozsahu nezbytném pro řádné a bezpečné provádění stavby, včetně zpracování dokumentace
SD |  | VRN9 |  | Ostatní náklady | [6 empty] | 0 | 0
P | 20 | 091503001 |  | Náklady související s publicitou stavby | KPL | 1 | 0 | 0 |  |  | 0 | 0 |  | 0 | 3 |  |  | 0
PP
VV |  |  |  | 1.000000 = 1,000 [A]
TS |  |  |  | Položka zahrnuje veškeré činnosti nezbytné pro zajištění publicity stavby v rozsahu podle ZTP
P | 21 | 094103000 |  | Náklady na vyklizení objektu | KPL | 1 | 0 | 0 |  |  | 0 | 0 | CS ÚRS 2025 01 | 0 | 3 |  |  | 0
PP
VV |  |  |  | 1.000000 = 1,000 [A]
TS |  |  |  | včetně likvidace